0.99206 | 0.070365 | 0.01178 | 0.00133 | 0.00199 | 0.99305 | 0.070334 | 0.0244 | 0.00202 | 0.00324 | 0.99469 | 0.070289 | 0.03719 | 0.00266 | 0.00426 | 0.99469 | 0.29288 | 0.00984 | 0.0007778 | 0.00115 | 0.9368 | 0.30061 | 0.01225 | 0.0008943 | 0.00133 | 0.99772 | 0.63757 | 0.01253 | 0.0009803 | 0.00133 | 0.9987 | 1.4608 | 0.00882 | 0.0006891 | 0.0009257 | 0.99918 | 1.4608 | 0.00974 | 0.0007357 | 0.0009914 | 0.91667 | 1.9117 | 0.00788 | 0.000673 | 0.0008815 | 0.92837 | 2.3997 | 0.00775 | 0.0006713 | 0.0008721 | 0.93333 | 2.3997 | 0.00837 | 0.000704 | 0.0009189 | 0.93779 | 2.8117 | 0.00775 | 0.0007073 | 0.0008989 | 0.94123 | 2.8118 | 0.00828 | 0.0007375 | 0.0009416 | 0.9445 | 2.8108 | 0.00882 | 0.0007668 | 0.0009834 | 0.94747 | 3.252 | 0.00807 | 0.000718 | 0.0009117 | 0.90036 | 3.8246 | 0.00764 | 0.0007632 | 0.0009541 | 0.95265 | 3.8333 | 0.00839 | 0.0007972 | 0.001 | 0.90946 | 3.8266 | 0.00851 | 0.000817 | 0.00103 | 0.93809 | 4.9155 | 0.0077 | 0.000842 | 0.00101 | 0.92654 | 5.3705 | 0.00807 | 0.0008589 | 0.00104 | 0.98295 | 6.0496 | 0.00772 | 0.0007542 | 0.0009324 | 0.94906 | 6.0361 | 0.00782 | 0.0007685 | 0.0009501 | 0.93832 | 7.1314 | 0.00758 | 0.0007857 | 0.000965 | 0.92939 | 7.4339 | 0.00789 | 0.0007988 | 0.0009887 | 0.94682 | 7.4518 | 0.00846 | 0.0008297 | 0.00103 | 0.97309 | 8.0384 | 0.00808 | 0.0008294 | 0.00103 | 0.93839 | 8.0025 | 0.00881 | 0.0008836 | 0.00111 | 0.93837 | 8.9764 | 0.00779 | 0.0008084 | 0.0009914 | 0.91002 | 8.9205 | 0.00843 | 0.0008559 | 0.00106 | 0.93842 | 8.9771 | 0.00942 | 0.000909 | 0.00113 | 0.93852 | 9.8195 | 0.00898 | 0.0009399 | 0.00116 | 0.90099 | 9.7179 | 0.00914 | 0.0009603 | 0.00118 | 0.98147 | 10.5464 | 0.00904 | 0.0009165 | 0.00112 | 0.96263 | 10.59 | 0.00899 | 0.0009441 | 0.00114 | 0.98328 | 11.9059 | 0.00936 | 0.00105 | 0.00126 | 0.94934 | 12.3641 | 0.01011 | 0.00142 | 0.00165 | 0.93856 | 12.3354 | 0.01115 | 0.00151 | 0.00177 | 0.95344 | 13.0981 | 0.00985 | 0.00114 | 0.00137 | 0.9241 | 12.9598 | 0.01 | 0.00116 | 0.00139 | 0.93854 | 12.9826 | 0.00942 | 0.00102 | 0.00124 | 0.92957 | 12.9439 | 0.01028 | 0.00107 | 0.00132 | 0.92958 | 14.3316 | 0.00981 | 0.00119 | 0.00141 | 0.97328 | 14.5493 | 0.01036 | 0.00122 | 0.00145 | 0.9766 | 14.6384 | 0.0115 | 0.00118 | 0.00146 | 0.887 | 14.4487 | 0.01062 | 0.0012 | 0.00146 | 0.98868 | 15.1216 | 0.01157 | 0.00123 | 0.00151 | 0.89836 | 15.3621 | 0.00991 | 0.00115 | 0.00139 | 0.95339 | 15.6487 | 0.01107 | 0.00121 | 0.00148 | 0.9312 | 15.5407 | 0.01119 | 0.00122 | 0.00149 | 0.89983 | 15.5779 | 0.01086 | 0.00116 | 0.00143 | 0.88983 | 14.884 | 0.01136 | 0.00125 | 0.00153 | 0.9384 | 15.2802 | 0.01252 | 0.00131 | 0.00161 | 0.96872 | 16.4318 | 0.01195 | 0.0013 | 0.0016 | 0.97925 | 17.5056 | 0.01111 | 0.00119 | 0.00146 | 0.93541 | 19.6091 | 0.01159 | 0.00133 | 0.00161 | 0.91823 | 19.4516 | 0.0117 | 0.00134 | 0.00162 | 0.9456 | 21.2566 | 0.01328 | 0.00147 | 0.0018 | 0.96848 | 23.0388 | 0.01179 | 0.00122 | 0.0015 | 0.93092 | 22.6557 | 0.01202 | 0.00125 | 0.00153 | 0.95654 | 22.9127 | 0.01288 | 0.00128 | 0.00159 | 0.99356 | 20.3796 | 0.01487 | 0.00152 | 0.00189 | 0.97282 | 20.6842 | 0.0145 | 0.00151 | 0.00186 | 0.94384 | 25.0348 | 0.01396 | 0.00141 | 0.00176 | 0.97011 | 26.7748 | 0.01353 | 0.00132 | 0.00164 | 0.94712 | 26.2465 | 0.01412 | 0.00141 | 0.00175 | 0.99476 | 28.048 | 0.01483 | 0.00146 | 0.00182 | 0.90924 | 28.4389 | 0.01437 | 0.00136 | 0.0017 | 0.91386 | 29.3261 | 0.01493 | 0.00155 | 0.00192 | 0.96164 | 31.0389 | 0.01486 | 0.00139 | 0.00174 | 0.95703 | 30.5097 | 0.01477 | 0.00136 | 0.0017 | 0.96967 | 33.0851 | 0.01573 | 0.00146 | 0.00182 | 0.95727 | 34.2002 | 0.01559 | 0.00146 | 0.00182 | 0.94518 | 33.976 | 0.01569 | 0.00147 | 0.00183
1.0913 | 0.06767 | 0.01347 | 0.00147 | 0.00223 | 1.1172 | 0.066987 | 0.02872 | 0.0023 | 0.00369 | 1.0776 | 0.068044 | 0.04151 | 0.00287 | 0.00464 | 1.0776 | 0.28266 | 0.01088 | 0.0008238 | 0.00123 | 0.99925 | 0.29239 | 0.01326 | 0.0009328 | 0.0014 | 1.1403 | 0.6045 | 0.01448 | 0.00105 | 0.00143 | 1.0986 | 1.4357 | 0.00966 | 0.000712 | 0.0009636 | 1.09 | 1.4377 | 0.01057 | 0.0007573 | 0.00103 | 1 | 1.8916 | 0.00851 | 0.0006887 | 0.0009095 | 0.99979 | 2.3875 | 0.00826 | 0.0006824 | 0.0008933 | 1 | 2.3875 | 0.00887 | 0.0007147 | 0.0009394 | 1.0003 | 2.8005 | 0.00818 | 0.0007159 | 0.000916 | 1.0001 | 2.8005 | 0.00872 | 0.0007458 | 0.0009582 | 1.0001 | 2.8006 | 0.00925 | 0.0007748 | 0.0009995 | 1.0527 | 3.2305 | 0.00882 | 0.0007353 | 0.0009395 | 1.0004 | 3.837 | 0.00827 | 0.0007768 | 0.0009783 | 1.0717 | 3.8376 | 0.00918 | 0.0008146 | 0.00103 | 1.0231 | 3.838 | 0.0093 | 0.0008344 | 0.00106 | 1.0423 | 4.9246 | 0.00832 | 0.0008534 | 0.00103 | 1.0192 | 5.3935 | 0.00863 | 0.0008691 | 0.00106 | 1.0723 | 6.0717 | 0.00822 | 0.0007633 | 0.0009492 | 1.0353 | 6.0652 | 0.00832 | 0.0007776 | 0.000967 | 1.0165 | 7.1862 | 0.008 | 0.000793 | 0.0009793 | 1.0009 | 7.5007 | 0.00829 | 0.0008058 | 0.001 | 1.0144 | 7.5117 | 0.00887 | 0.0008364 | 0.00105 | 1.0426 | 8.0972 | 0.00846 | 0.0008356 | 0.00104 | 1.001 | 8.0643 | 0.00919 | 0.0008896 | 0.00112 | 1.0009 | 9.0879 | 0.00812 | 0.0008139 | 0.001 | 1.0238 | 9.1248 | 0.0091 | 0.0008689 | 0.00108 | 1.0427 | 9.1538 | 0.01008 | 0.0009211 | 0.00115 | 1.0428 | 10.0617 | 0.00959 | 0.0009508 | 0.00118 | 1.0011 | 9.974 | 0.00975 | 0.0009713 | 0.0012 | 1.0796 | 10.7537 | 0.00961 | 0.000926 | 0.00114 | 1.0589 | 10.8371 | 0.00956 | 0.0009538 | 0.00116 | 1.0727 | 12.1428 | 0.00987 | 0.00106 | 0.00128 | 1.0356 | 12.6305 | 0.01059 | 0.00143 | 0.00166 | 1.0168 | 12.5819 | 0.01163 | 0.00151 | 0.00178 | 1.0329 | 13.4145 | 0.0103 | 0.00115 | 0.00138 | 1.0011 | 13.2961 | 0.01046 | 0.00117 | 0.00141 | 1.0168 | 13.3187 | 0.00988 | 0.00103 | 0.00126 | 1.0011 | 13.2602 | 0.01074 | 0.00108 | 0.00133 | 1.0011 | 14.6775 | 0.01022 | 0.0012 | 0.00142 | 1.1123 | 15.1323 | 0.01118 | 0.00123 | 0.00147 | 1.0987 | 15.2613 | 0.01231 | 0.0012 | 0.00148 | 1.0137 | 15.2697 | 0.01143 | 0.00122 | 0.00149 | 1.1123 | 15.8242 | 0.01235 | 0.00124 | 0.00154 | 1.0267 | 15.9828 | 0.01068 | 0.00117 | 0.00142 | 1.0726 | 16.1708 | 0.01183 | 0.00122 | 0.0015 | 1.0476 | 16.0726 | 0.01196 | 0.00124 | 0.00152 | 1.0123 | 16.3883 | 0.01161 | 0.00118 | 0.00146 | 1.0011 | 15.7738 | 0.01215 | 0.00127 | 0.00156 | 1.0427 | 16.0814 | 0.01329 | 0.00132 | 0.00164 | 1.0764 | 17.0928 | 0.01267 | 0.00132 | 0.00163 | 1.0881 | 18.3063 | 0.01178 | 0.0012 | 0.00148 | 1.029 | 20.4082 | 0.0122 | 0.00134 | 0.00163 | 1.0101 | 20.2506 | 0.01231 | 0.00135 | 0.00164 | 1.0244 | 22.0952 | 0.01384 | 0.00147 | 0.00182 | 1.0492 | 23.8072 | 0.01231 | 0.00123 | 0.00152 | 1.0085 | 23.4337 | 0.01255 | 0.00125 | 0.00155 | 1.0301 | 23.6317 | 0.0134 | 0.00129 | 0.00161 | 1.0645 | 21.0879 | 0.01545 | 0.00153 | 0.00191 | 1.0423 | 21.3813 | 0.01508 | 0.00152 | 0.00189 | 1.0068 | 25.8112 | 0.01444 | 0.00142 | 0.00177 | 1.0307 | 27.4716 | 0.01398 | 0.00133 | 0.00166 | 1.0063 | 27.0322 | 0.01458 | 0.00142 | 0.00177 | 1.1053 | 29.4819 | 0.01567 | 0.00148 | 0.00185 | 1.0103 | 29.9874 | 0.0152 | 0.00138 | 0.00174 | 1.0154 | 30.834 | 0.01574 | 0.00157 | 0.00195 | 1.0819 | 32.792 | 0.01581 | 0.00141 | 0.00177 | 1.0767 | 32.3419 | 0.01573 | 0.00138 | 0.00173 | 1.0774 | 34.786 | 0.01662 | 0.00147 | 0.00185 | 1.0636 | 36.0293 | 0.01645 | 0.00148 | 0.00185 | 1.0502 | 35.8147 | 0.01656 | 0.00148 | 0.00186
1.1905 | 0.065036 | 0.01522 | 0.0016 | 0.00247 | 1.2413 | 0.063802 | 0.03327 | 0.00257 | 0.00416 | 1.1605 | 0.06584 | 0.04598 | 0.00308 | 0.00503 | 1.1605 | 0.27315 | 0.01196 | 0.0008705 | 0.00132 | 1.1242 | 0.27716 | 0.01537 | 0.00103 | 0.00155 | 1.2828 | 0.57484 | 0.01653 | 0.00112 | 0.00153 | 1.1984 | 1.4085 | 0.01051 | 0.0007347 | 0.001 | 1.1809 | 1.4136 | 0.01142 | 0.0007788 | 0.00106 | 1.0833 | 1.8684 | 0.00916 | 0.0007041 | 0.000937 | 1.0712 | 2.3723 | 0.00877 | 0.0006934 | 0.000914 | 1.0667 | 2.3733 | 0.00938 | 0.0007252 | 0.0009595 | 1.0628 | 2.7863 | 0.00862 | 0.0007243 | 0.0009328 | 1.0589 | 2.7873 | 0.00915 | 0.0007539 | 0.0009746 | 1.1112 | 2.7742 | 0.01012 | 0.0007951 | 0.00103 | 1.1843 | 3.2 | 0.00976 | 0.0007584 | 0.0009731 | 1.1255 | 3.8343 | 0.00906 | 0.0007944 | 0.00101 | 1.1908 | 3.8271 | 0.00997 | 0.0008312 | 0.00106 | 1.1368 | 3.8334 | 0.01009 | 0.0008508 | 0.00108 | 1.1465 | 4.9179 | 0.00893 | 0.0008644 | 0.00105 | 1.1119 | 5.3998 | 0.00919 | 0.0008788 | 0.00108 | 1.1617 | 6.0779 | 0.00872 | 0.000772 | 0.0009653 | 1.1216 | 6.0763 | 0.00881 | 0.0007863 | 0.0009831 | 1.0947 | 7.2242 | 0.00842 | 0.0007999 | 0.0009929 | 1.0724 | 7.5507 | 0.00869 | 0.0008124 | 0.00102 | 1.0821 | 7.5557 | 0.00927 | 0.0008427 | 0.00106 | 1.1121 | 8.1401 | 0.00883 | 0.0008415 | 0.00106 | 1.1261 | 8.1483 | 0.00994 | 0.0009038 | 0.00114 | 1.126 | 9.2645 | 0.00878 | 0.0008266 | 0.00102 | 1.1375 | 9.2776 | 0.00976 | 0.0008807 | 0.0011 | 1.147 | 9.2888 | 0.01074 | 0.0009322 | 0.00117 | 1.1471 | 10.2594 | 0.01019 | 0.0009607 | 0.00119 | 1.1012 | 10.1806 | 0.01036 | 0.0009814 | 0.00122 | 1.1778 | 10.9214 | 0.01017 | 0.0009349 | 0.00115 | 1.1552 | 11.0345 | 0.01011 | 0.0009627 | 0.00118 | 1.1621 | 12.3401 | 0.01036 | 0.00107 | 0.00129 | 1.1219 | 12.8573 | 0.01107 | 0.00143 | 0.00168 | 1.095 | 12.7989 | 0.01211 | 0.00152 | 0.00179 | 1.1123 | 13.6913 | 0.01075 | 0.00115 | 0.0014 | 1.0781 | 13.5829 | 0.01091 | 0.00117 | 0.00142 | 1.095 | 13.6253 | 0.01033 | 0.00103 | 0.00127 | 1.1441 | 13.7941 | 0.01164 | 0.0011 | 0.00136 | 1.1441 | 15.2507 | 0.01103 | 0.00121 | 0.00145 | 1.2514 | 15.5967 | 0.01197 | 0.00124 | 0.00149 | 1.2207 | 15.8055 | 0.01309 | 0.00121 | 0.0015 | 1.1404 | 15.9725 | 0.01221 | 0.00123 | 0.00152 | 1.2358 | 16.4182 | 0.01311 | 0.00126 | 0.00156 | 1.155 | 16.4754 | 0.01143 | 0.00118 | 0.00144 | 1.1917 | 16.5942 | 0.01257 | 0.00123 | 0.00152 | 1.164 | 16.5058 | 0.0127 | 0.00125 | 0.00154 | 1.1248 | 17.1103 | 0.01234 | 0.00119 | 0.00148 | 1.1123 | 16.5655 | 0.01289 | 0.00128 | 0.00159 | 1.1469 | 16.7939 | 0.01403 | 0.00133 | 0.00167 | 1.184 | 17.6853 | 0.01337 | 0.00133 | 0.00165 | 1.1969 | 19.0285 | 0.01243 | 0.00122 | 0.0015 | 1.1225 | 21.129 | 0.01278 | 0.00135 | 0.00165 | 1.1019 | 20.9712 | 0.0129 | 0.00136 | 0.00166 | 1.1032 | 22.8552 | 0.01438 | 0.00148 | 0.00183 | 1.1299 | 24.5071 | 0.01281 | 0.00124 | 0.00154 | 1.0861 | 24.1432 | 0.01306 | 0.00126 | 0.00157 | 1.1037 | 24.292 | 0.01391 | 0.0013 | 0.00163 | 1.1355 | 21.7575 | 0.01602 | 0.00154 | 0.00193 | 1.1118 | 22.0398 | 0.01563 | 0.00153 | 0.00191 | 1.0697 | 26.529 | 0.0149 | 0.00143 | 0.00179 | 1.0914 | 28.1196 | 0.01441 | 0.00133 | 0.00167 | 1.0655 | 27.7694 | 0.01502 | 0.00143 | 0.00179 | 1.2435 | 31.055 | 0.01667 | 0.0015 | 0.00188 | 1.1365 | 31.6849 | 0.01618 | 0.0014 | 0.00177 | 1.1423 | 32.471 | 0.01669 | 0.00159 | 0.00198 | 1.2021 | 34.3216 | 0.01671 | 0.00143 | 0.0018 | 1.1963 | 33.9508 | 0.01664 | 0.00139 | 0.00177 | 1.1852 | 36.2932 | 0.01747 | 0.00149 | 0.00188 | 1.17 | 37.6749 | 0.01727 | 0.00149 | 0.00188 | 1.1552 | 37.4598 | 0.01738 | 0.0015 | 0.00189
1.2897 | 0.062683 | 0.01704 | 0.00174 | 0.00271 | 1.3654 | 0.061057 | 0.03803 | 0.00285 | 0.00465 | 1.2434 | 0.063756 | 0.0506 | 0.0033 | 0.00544 | 1.2434 | 0.26433 | 0.01308 | 0.000918 | 0.0014 | 1.2491 | 0.26374 | 0.0176 | 0.00113 | 0.00171 | 1.4253 | 0.5482 | 0.01869 | 0.00119 | 0.00163 | 1.2983 | 1.3814 | 0.01138 | 0.0007573 | 0.00104 | 1.2717 | 1.3885 | 0.01229 | 0.0008001 | 0.0011 | 1.1667 | 1.8453 | 0.00981 | 0.0007193 | 0.0009642 | 1.1426 | 2.3551 | 0.00928 | 0.0007041 | 0.0009343 | 1.1333 | 2.3572 | 0.00989 | 0.0007355 | 0.0009792 | 1.1254 | 2.7711 | 0.00905 | 0.0007325 | 0.0009493 | 1.1765 | 2.757 | 0.01002 | 0.0007746 | 0.00101 | 1.2501 | 2.7358 | 0.01122 | 0.0008226 | 0.00107 | 1.3159 | 3.1656 | 0.01071 | 0.0007809 | 0.00101 | 1.2505 | 3.8168 | 0.00986 | 0.0008112 | 0.00103 | 1.3099 | 3.8046 | 0.01077 | 0.0008472 | 0.00108 | 1.2505 | 3.8169 | 0.01088 | 0.0008666 | 0.00111 | 1.2508 | 4.8983 | 0.00955 | 0.000875 | 0.00107 | 1.2045 | 5.3941 | 0.00975 | 0.0008882 | 0.0011 | 1.251 | 6.0702 | 0.00922 | 0.0007804 | 0.0009807 | 1.2079 | 6.0756 | 0.00931 | 0.0007946 | 0.0009986 | 1.1729 | 7.2463 | 0.00884 | 0.0008065 | 0.00101 | 1.1439 | 7.5867 | 0.00909 | 0.0008187 | 0.00103 | 1.2173 | 7.611 | 0.01007 | 0.0008584 | 0.00108 | 1.2511 | 8.1893 | 0.00957 | 0.0008557 | 0.00108 | 1.2512 | 8.1896 | 0.01068 | 0.0009171 | 0.00116 | 1.2512 | 9.3885 | 0.00943 | 0.0008384 | 0.00104 | 1.2513 | 9.3888 | 0.01041 | 0.0008918 | 0.00112 | 1.2512 | 9.3891 | 0.01139 | 0.0009427 | 0.00119 | 1.2514 | 10.4174 | 0.01077 | 0.00097 | 0.00121 | 1.2013 | 10.3485 | 0.01095 | 0.0009907 | 0.00124 | 1.2759 | 11.0495 | 0.01073 | 0.0009432 | 0.00117 | 1.2514 | 11.2024 | 0.01066 | 0.000971 | 0.00119 | 1.2515 | 12.4978 | 0.01085 | 0.00108 | 0.00131 | 1.2083 | 13.0546 | 0.01153 | 0.00144 | 0.00169 | 1.2514 | 13.1439 | 0.01304 | 0.00153 | 0.00182 | 1.2713 | 14.1461 | 0.01162 | 0.00117 | 0.00142 | 1.2321 | 14.0475 | 0.01179 | 0.00119 | 0.00145 | 1.2514 | 14.1297 | 0.0112 | 0.00105 | 0.0013 | 1.2871 | 14.2292 | 0.0125 | 0.00111 | 0.00139 | 1.2871 | 15.7052 | 0.01182 | 0.00122 | 0.00147 | 1.3904 | 15.972 | 0.01274 | 0.00125 | 0.00151 | 1.3428 | 16.2507 | 0.01384 | 0.00122 | 0.00152 | 1.2671 | 16.5566 | 0.01295 | 0.00124 | 0.00154 | 1.3594 | 16.9231 | 0.01383 | 0.00127 | 0.00158 | 1.2834 | 16.8792 | 0.01216 | 0.00119 | 0.00146 | 1.3109 | 16.9487 | 0.01329 | 0.00124 | 0.00154 | 1.2804 | 16.8702 | 0.01343 | 0.00126 | 0.00156 | 1.2373 | 17.7537 | 0.01303 | 0.0012 | 0.0015 | 1.2235 | 17.2884 | 0.01361 | 0.00129 | 0.00161 | 1.2512 | 17.4476 | 0.01473 | 0.00134 | 0.00169 | 1.2916 | 18.2088 | 0.01404 | 0.00134 | 0.00167 | 1.3057 | 19.6718 | 0.01306 | 0.00122 | 0.00152 | 1.216 | 21.771 | 0.01335 | 0.00136 | 0.00166 | 1.1937 | 21.6231 | 0.01347 | 0.00137 | 0.00168 | 1.182 | 23.5663 | 0.0149 | 0.00149 | 0.00185 | 1.2106 | 25.1481 | 0.0133 | 0.00125 | 0.00155 | 1.1636 | 24.7839 | 0.01355 | 0.00127 | 0.00158 | 1.1773 | 24.8934 | 0.0144 | 0.00131 | 0.00164 | 1.2065 | 22.3882 | 0.01656 | 0.00155 | 0.00195 | 1.1813 | 22.6695 | 0.01617 | 0.00154 | 0.00193 | 1.1326 | 27.198 | 0.01535 | 0.00143 | 0.00181 | 1.2126 | 29.2788 | 0.01526 | 0.00135 | 0.0017 | 1.1839 | 29.097 | 0.01587 | 0.00144 | 0.00182 | 1.3816 | 32.4129 | 0.01762 | 0.00151 | 0.00191 | 1.2628 | 33.1581 | 0.01711 | 0.00142 | 0.0018 | 1.2692 | 33.8938 | 0.01761 | 0.0016 | 0.00201 | 1.3223 | 35.6561 | 0.01758 | 0.00144 | 0.00183 | 1.3159 | 35.3746 | 0.01752 | 0.00141 | 0.00179 | 1.2929 | 37.6252 | 0.0183 | 0.0015 | 0.00191 | 1.2764 | 39.1554 | 0.01806 | 0.0015 | 0.00191 | 1.2602 | 38.9401 | 0.01818 | 0.00151 | 0.00192
1.3889 | 0.06056 | 0.01893 | 0.00188 | 0.00297 | 1.4896 | 0.058583 | 0.04301 | 0.00313 | 0.00515 | 1.3263 | 0.061892 | 0.05537 | 0.00352 | 0.00585 | 1.3263 | 0.25602 | 0.01423 | 0.0009663 | 0.00149 | 1.374 | 0.25162 | 0.01994 | 0.00123 | 0.00187 | 1.5678 | 0.52426 | 0.02095 | 0.00127 | 0.00174 | 1.3982 | 1.3534 | 0.01227 | 0.0007798 | 0.00108 | 1.3625 | 1.3634 | 0.01317 | 0.0008214 | 0.00114 | 1.25 | 1.8201 | 0.01047 | 0.0007344 | 0.0009911 | 1.214 | 2.336 | 0.0098 | 0.0007146 | 0.0009544 | 1.2 | 2.34 | 0.01041 | 0.0007456 | 0.0009986 | 1.2504 | 2.7358 | 0.00993 | 0.0007538 | 0.0009817 | 1.3236 | 2.7136 | 0.01113 | 0.0008028 | 0.00105 | 1.389 | 2.6935 | 0.01234 | 0.0008495 | 0.00111 | 1.4475 | 3.1282 | 0.01168 | 0.0008029 | 0.00104 | 1.3756 | 3.7894 | 0.01065 | 0.0008275 | 0.00106 | 1.429 | 3.7742 | 0.01157 | 0.0008628 | 0.00111 | 1.3642 | 3.7915 | 0.01168 | 0.0008819 | 0.00113 | 1.355 | 4.8708 | 0.01017 | 0.0008852 | 0.00108 | 1.2972 | 5.3775 | 0.01031 | 0.0008973 | 0.00112 | 1.3404 | 6.0526 | 0.00972 | 0.0007886 | 0.0009957 | 1.2942 | 6.063 | 0.00981 | 0.0008027 | 0.00101 | 1.2511 | 7.2566 | 0.00926 | 0.0008129 | 0.00102 | 1.2869 | 7.6251 | 0.00989 | 0.0008345 | 0.00105 | 1.3526 | 7.6316 | 0.01086 | 0.0008733 | 0.00111 | 1.3901 | 8.2008 | 0.01031 | 0.0008692 | 0.0011 | 1.3763 | 8.2012 | 0.01142 | 0.0009298 | 0.00118 | 1.3763 | 9.4708 | 0.01008 | 0.0008494 | 0.00106 | 1.365 | 9.4652 | 0.01106 | 0.0009022 | 0.00113 | 1.3555 | 9.4606 | 0.01204 | 0.0009526 | 0.0012 | 1.3556 | 10.5357 | 0.01135 | 0.0009786 | 0.00123 | 1.3014 | 10.4767 | 0.01153 | 0.0009995 | 0.00125 | 1.3741 | 11.1577 | 0.01127 | 0.0009511 | 0.00118 | 1.3477 | 11.3405 | 0.0112 | 0.0009789 | 0.00121 | 1.4302 | 12.7339 | 0.01181 | 0.00109 | 0.00133 | 1.3809 | 13.37 | 0.01245 | 0.00145 | 0.00171 | 1.4078 | 13.4099 | 0.01396 | 0.00154 | 0.00184 | 1.4302 | 14.4919 | 0.01247 | 0.00118 | 0.00144 | 1.3862 | 14.4031 | 0.01264 | 0.0012 | 0.00147 | 1.4078 | 14.5252 | 0.01205 | 0.00106 | 0.00132 | 1.4301 | 14.5751 | 0.01335 | 0.00113 | 0.00141 | 1.4301 | 16.0607 | 0.01258 | 0.00124 | 0.00149 | 1.5294 | 16.2681 | 0.01349 | 0.00126 | 0.00153 | 1.4649 | 16.6365 | 0.01458 | 0.00123 | 0.00154 | 1.3939 | 17.0517 | 0.01368 | 0.00125 | 0.00156 | 1.483 | 17.3488 | 0.01454 | 0.00128 | 0.0016 | 1.4117 | 17.2041 | 0.01287 | 0.0012 | 0.00148 | 1.4301 | 17.244 | 0.014 | 0.00125 | 0.00156 | 1.3968 | 17.1654 | 0.01415 | 0.00127 | 0.00158 | 1.3497 | 18.318 | 0.0137 | 0.00121 | 0.00152 | 1.3347 | 17.9324 | 0.0143 | 0.0013 | 0.00163 | 1.3555 | 18.0421 | 0.01542 | 0.00135 | 0.00171 | 1.3993 | 18.6633 | 0.0147 | 0.00135 | 0.00169 | 1.4145 | 20.2461 | 0.01367 | 0.00123 | 0.00154 | 1.3096 | 22.364 | 0.0139 | 0.00136 | 0.00168 | 1.2855 | 22.216 | 0.01402 | 0.00138 | 0.00169 | 1.2608 | 24.2285 | 0.01541 | 0.0015 | 0.00187 | 1.2913 | 25.7402 | 0.01377 | 0.00125 | 0.00157 | 1.2412 | 25.3857 | 0.01404 | 0.00128 | 0.0016 | 1.2509 | 25.4556 | 0.01488 | 0.00131 | 0.00166 | 1.2774 | 22.9898 | 0.0171 | 0.00156 | 0.00197 | 1.2508 | 23.2702 | 0.0167 | 0.00154 | 0.00195 | 1.2585 | 28.3889 | 0.01622 | 0.00145 | 0.00183 | 1.3642 | 30.5274 | 0.01627 | 0.00137 | 0.00173 | 1.3319 | 30.5241 | 0.01689 | 0.00146 | 0.00185 | 1.5198 | 33.5844 | 0.01854 | 0.00153 | 0.00193 | 1.3891 | 34.4357 | 0.01801 | 0.00143 | 0.00183 | 1.3962 | 35.1209 | 0.01849 | 0.00162 | 0.00204 | 1.4425 | 36.8343 | 0.01842 | 0.00145 | 0.00186 | 1.4355 | 36.6422 | 0.01836 | 0.00142 | 0.00182 | 1.4006 | 38.8309 | 0.01909 | 0.00152 | 0.00193 | 1.3827 | 40.49 | 0.01882 | 0.00152 | 0.00193 | 1.3653 | 40.2844 | 0.01894 | 0.00152 | 0.00194
1.4881 | 0.058607 | 0.02089 | 0.00203 | 0.00323 | 1.6137 | 0.05635 | 0.04819 | 0.00341 | 0.00566 | 1.492 | 0.058537 | 0.06534 | 0.00408 | 0.00669 | 1.492 | 0.2412 | 0.01665 | 0.00109 | 0.00168 | 1.4989 | 0.24061 | 0.02239 | 0.00134 | 0.00203 | 1.7104 | 0.50273 | 0.02331 | 0.00134 | 0.00185 | 1.4981 | 1.3263 | 0.01317 | 0.0008024 | 0.00111 | 1.4534 | 1.3383 | 0.01407 | 0.0008427 | 0.00117 | 1.3333 | 1.795 | 0.01114 | 0.0007493 | 0.00102 | 1.2854 | 2.3148 | 0.01032 | 0.000725 | 0.0009742 | 1.3333 | 2.3008 | 0.01145 | 0.0007726 | 0.00104 | 1.4067 | 2.6874 | 0.01105 | 0.0007829 | 0.00102 | 1.4707 | 2.6663 | 0.01226 | 0.0008306 | 0.00108 | 1.5279 | 2.6472 | 0.01347 | 0.0008761 | 0.00114 | 1.5791 | 3.0909 | 0.01266 | 0.0008245 | 0.00107 | 1.5006 | 3.753 | 0.01146 | 0.0008434 | 0.00109 | 1.5481 | 3.7379 | 0.01238 | 0.0008781 | 0.00113 | 1.4779 | 3.7601 | 0.01248 | 0.000897 | 0.00116 | 1.4592 | 4.8353 | 0.0108 | 0.0008953 | 0.0011 | 1.3898 | 5.354 | 0.01088 | 0.0009061 | 0.00113 | 1.4297 | 6.0271 | 0.01023 | 0.0007965 | 0.00101 | 1.3805 | 6.0424 | 0.01032 | 0.0008106 | 0.00103 | 1.4075 | 7.2482 | 0.0101 | 0.0008292 | 0.00104 | 1.4298 | 7.6298 | 0.01069 | 0.0008495 | 0.00107 | 1.4879 | 7.6244 | 0.01166 | 0.0008874 | 0.00113 | 1.5291 | 8.1845 | 0.01106 | 0.0008821 | 0.00112 | 1.5014 | 8.19 | 0.01216 | 0.0009419 | 0.0012 | 1.5014 | 9.5214 | 0.01072 | 0.0008598 | 0.00108 | 1.4788 | 9.5149 | 0.0117 | 0.0009121 | 0.00115 | 1.4598 | 9.5083 | 0.01268 | 0.0009621 | 0.00122 | 1.4599 | 10.6242 | 0.01193 | 0.0009869 | 0.00124 | 1.4015 | 10.5751 | 0.01211 | 0.00101 | 0.00127 | 1.5704 | 11.2949 | 0.01235 | 0.0009718 | 0.00121 | 1.5402 | 11.5373 | 0.01226 | 0.000999 | 0.00124 | 1.609 | 12.9008 | 0.01276 | 0.00111 | 0.00135 | 1.5535 | 13.6064 | 0.01335 | 0.00146 | 0.00173 | 1.5643 | 13.6166 | 0.01486 | 0.00156 | 0.00186 | 1.5891 | 14.7384 | 0.0133 | 0.00119 | 0.00146 | 1.5402 | 14.6696 | 0.01348 | 0.00121 | 0.00149 | 1.5642 | 14.8315 | 0.01288 | 0.00108 | 0.00134 | 1.5731 | 14.8417 | 0.01417 | 0.00114 | 0.00143 | 1.5731 | 16.3469 | 0.01333 | 0.00125 | 0.0015 | 1.6685 | 16.4948 | 0.01423 | 0.00127 | 0.00154 | 1.587 | 16.9629 | 0.01531 | 0.00124 | 0.00156 | 1.5206 | 17.4675 | 0.01438 | 0.00126 | 0.00158 | 1.6066 | 17.7151 | 0.01524 | 0.00129 | 0.00162 | 1.54 | 17.4697 | 0.01357 | 0.00121 | 0.0015 | 1.5493 | 17.49 | 0.0147 | 0.00126 | 0.00158 | 1.5132 | 17.4213 | 0.01485 | 0.00128 | 0.0016 | 1.4622 | 18.8231 | 0.01436 | 0.00122 | 0.00154 | 1.446 | 18.5073 | 0.01496 | 0.00131 | 0.00165 | 1.4597 | 18.5673 | 0.01608 | 0.00136 | 0.00173 | 1.5069 | 19.0684 | 0.01534 | 0.00136 | 0.0017 | 1.5233 | 20.7511 | 0.01426 | 0.00124 | 0.00155 | 1.4031 | 22.8878 | 0.01443 | 0.00137 | 0.00169 | 1.3773 | 22.7497 | 0.01456 | 0.00138 | 0.00171 | 1.3396 | 24.8414 | 0.0159 | 0.0015 | 0.00188 | 1.372 | 26.2731 | 0.01424 | 0.00126 | 0.00158 | 1.3188 | 25.9283 | 0.01451 | 0.00128 | 0.00161 | 1.3244 | 25.9687 | 0.01535 | 0.00132 | 0.00167 | 1.4194 | 24.1053 | 0.01813 | 0.00158 | 0.002 | 1.3897 | 24.364 | 0.01772 | 0.00156 | 0.00198 | 1.4158 | 29.6592 | 0.01727 | 0.00147 | 0.00187 | 1.5158 | 31.5998 | 0.01725 | 0.00138 | 0.00175 | 1.4799 | 31.7352 | 0.01786 | 0.00147 | 0.00188 | 1.6579 | 34.5985 | 0.01943 | 0.00154 | 0.00195 | 1.5154 | 35.5665 | 0.01888 | 0.00144 | 0.00185 | 1.5231 | 36.1914 | 0.01934 | 0.00163 | 0.00206 | 1.5627 | 37.8754 | 0.01923 | 0.00147 | 0.00188 | 1.5552 | 37.7629 | 0.01918 | 0.00143 | 0.00184 | 1.5084 | 39.9097 | 0.01986 | 0.00153 | 0.00195 | 1.4891 | 41.7077 | 0.01956 | 0.00153 | 0.00195 | 1.4703 | 41.5018 | 0.01969 | 0.00153 | 0.00196
1.5873 | 0.056805 | 0.02292 | 0.00217 | 0.00349 | 1.7378 | 0.054317 | 0.05358 | 0.0037 | 0.00619 | 1.6578 | 0.055612 | 0.07586 | 0.00464 | 0.00757 | 1.6578 | 0.22808 | 0.01921 | 0.00122 | 0.00187 | 1.6238 | 0.2307 | 0.02495 | 0.00144 | 0.0022 | 1.8529 | 0.4832 | 0.02577 | 0.00142 | 0.00196 | 1.5979 | 1.2992 | 0.0141 | 0.0008251 | 0.00115 | 1.5442 | 1.3133 | 0.01498 | 0.0008641 | 0.00121 | 1.4167 | 1.7699 | 0.01182 | 0.0007643 | 0.00104 | 1.4283 | 2.2706 | 0.01138 | 0.000753 | 0.00101 | 1.5 | 2.2465 | 0.01279 | 0.0008102 | 0.00108 | 1.563 | 2.6361 | 0.01219 | 0.0008116 | 0.00106 | 1.6177 | 2.6171 | 0.01341 | 0.000858 | 0.00112 | 1.6668 | 2.6 | 0.01463 | 0.0009025 | 0.00118 | 1.7107 | 3.0507 | 0.01365 | 0.0008459 | 0.0011 | 1.6257 | 3.7117 | 0.01227 | 0.000859 | 0.00111 | 1.6671 | 3.6976 | 0.01319 | 0.0008932 | 0.00116 | 1.5916 | 3.7238 | 0.01329 | 0.0009117 | 0.00118 | 1.5635 | 4.7959 | 0.01143 | 0.0009052 | 0.00112 | 1.4825 | 5.3245 | 0.01145 | 0.0009148 | 0.00115 | 1.6085 | 5.9581 | 0.01124 | 0.0008183 | 0.00104 | 1.553 | 5.9815 | 0.01133 | 0.000832 | 0.00106 | 1.5639 | 7.2111 | 0.01094 | 0.0008449 | 0.00106 | 1.5728 | 7.6107 | 0.01149 | 0.0008638 | 0.0011 | 1.6231 | 7.5994 | 0.01246 | 0.0009012 | 0.00115 | 1.6681 | 8.1495 | 0.0118 | 0.0008945 | 0.00114 | 1.6265 | 8.162 | 0.01291 | 0.0009537 | 0.00122 | 1.6265 | 9.5451 | 0.01135 | 0.0008698 | 0.0011 | 1.5925 | 9.5407 | 0.01233 | 0.0009217 | 0.00117 | 1.6683 | 9.5482 | 0.01395 | 0.0009883 | 0.00125 | 1.6685 | 10.7317 | 0.01307 | 0.00101 | 0.00127 | 1.6018 | 10.7025 | 0.01325 | 0.00103 | 0.0013 | 1.7666 | 11.3626 | 0.01343 | 0.0009912 | 0.00123 | 1.7327 | 11.6548 | 0.01331 | 0.00102 | 0.00126 | 1.7878 | 12.9882 | 0.0137 | 0.00112 | 0.00137 | 1.7261 | 13.7634 | 0.01424 | 0.00147 | 0.00175 | 1.7207 | 13.7639 | 0.01575 | 0.00157 | 0.00188 | 1.748 | 14.9155 | 0.01412 | 0.0012 | 0.00148 | 1.6942 | 14.8566 | 0.0143 | 0.00122 | 0.00151 | 1.7207 | 15.0584 | 0.01369 | 0.00109 | 0.00136 | 1.7161 | 15.0589 | 0.01499 | 0.00115 | 0.00145 | 1.7161 | 16.5537 | 0.01407 | 0.00125 | 0.00152 | 1.8075 | 16.662 | 0.01497 | 0.00128 | 0.00156 | 1.709 | 17.2398 | 0.01602 | 0.00125 | 0.00158 | 1.6473 | 17.8138 | 0.01507 | 0.00127 | 0.00159 | 1.7302 | 18.0119 | 0.01592 | 0.00129 | 0.00163 | 1.6684 | 17.686 | 0.01426 | 0.00122 | 0.00152 | 1.6684 | 17.6865 | 0.01539 | 0.00127 | 0.00159 | 1.6296 | 17.6277 | 0.01554 | 0.00129 | 0.00161 | 1.5747 | 19.2588 | 0.015 | 0.00123 | 0.00156 | 1.5572 | 19.0228 | 0.01561 | 0.00132 | 0.00167 | 1.564 | 19.0531 | 0.01673 | 0.00137 | 0.00174 | 1.6145 | 19.4242 | 0.01598 | 0.00136 | 0.00172 | 1.6321 | 21.1967 | 0.01484 | 0.00125 | 0.00157 | 1.4967 | 23.3724 | 0.01496 | 0.00138 | 0.0017 | 1.4692 | 23.2341 | 0.01509 | 0.00139 | 0.00172 | 1.4184 | 25.4051 | 0.01639 | 0.00151 | 0.00189 | 1.4527 | 26.7666 | 0.0147 | 0.00126 | 0.00159 | 1.3964 | 26.4317 | 0.01497 | 0.00129 | 0.00162 | 1.4716 | 26.8766 | 0.01627 | 0.00133 | 0.00169 | 1.5968 | 25.3403 | 0.01935 | 0.0016 | 0.00203 | 1.5635 | 25.5974 | 0.01893 | 0.00158 | 0.00202 | 1.5731 | 30.7331 | 0.01827 | 0.00148 | 0.00189 | 1.6674 | 32.5151 | 0.0182 | 0.0014 | 0.00178 | 1.6279 | 32.7693 | 0.0188 | 0.00149 | 0.0019 | 1.7961 | 35.4849 | 0.0203 | 0.00155 | 0.00197 | 1.6417 | 36.5499 | 0.01972 | 0.00146 | 0.00187 | 1.65 | 37.1245 | 0.02017 | 0.00164 | 0.00208 | 1.6829 | 38.799 | 0.02002 | 0.00148 | 0.0019 | 1.6748 | 38.766 | 0.01997 | 0.00145 | 0.00186 | 1.6161 | 40.8809 | 0.02061 | 0.00154 | 0.00197 | 1.5954 | 42.828 | 0.02028 | 0.00154 | 0.00197 | 1.5753 | 42.622 | 0.02041 | 0.00154 | 0.00198
1.6865 | 0.055133 | 0.02501 | 0.00232 | 0.00376 | 1.862 | 0.052454 | 0.05917 | 0.00399 | 0.00673 | 1.8236 | 0.053018 | 0.08692 | 0.00519 | 0.00848 | 1.8236 | 0.21647 | 0.02192 | 0.00135 | 0.00207 | 1.7487 | 0.22158 | 0.02762 | 0.00155 | 0.00238 | 1.9954 | 0.46548 | 0.02833 | 0.0015 | 0.00208 | 1.6978 | 1.2722 | 0.01504 | 0.0008479 | 0.00119 | 1.635 | 1.2892 | 0.01592 | 0.0008856 | 0.00124 | 1.5 | 1.7438 | 0.01251 | 0.0007792 | 0.00107 | 1.6068 | 2.2113 | 0.01273 | 0.0007922 | 0.00106 | 1.6667 | 2.1913 | 0.01416 | 0.0008473 | 0.00113 | 1.7193 | 2.5819 | 0.01336 | 0.00084 | 0.0011 | 1.7648 | 2.5668 | 0.01458 | 0.0008853 | 0.00116 | 1.8057 | 2.5528 | 0.01581 | 0.0009288 | 0.00122 | 1.8423 | 3.0105 | 0.01465 | 0.0008671 | 0.00113 | 1.7507 | 3.6674 | 0.0131 | 0.0008745 | 0.00113 | 1.7862 | 3.6544 | 0.01402 | 0.0009082 | 0.00118 | 1.7052 | 3.6836 | 0.01411 | 0.0009264 | 0.00121 | 1.6677 | 4.7526 | 0.01207 | 0.000915 | 0.00114 | 1.6678 | 5.2527 | 0.0126 | 0.0009387 | 0.00118 | 1.7872 | 5.8734 | 0.01227 | 0.0008396 | 0.00107 | 1.7256 | 5.9037 | 0.01235 | 0.000853 | 0.00108 | 1.7203 | 7.1542 | 0.01178 | 0.0008602 | 0.00109 | 1.7158 | 7.5727 | 0.01229 | 0.0008778 | 0.00112 | 1.7584 | 7.5586 | 0.01326 | 0.0009145 | 0.00117 | 1.8072 | 8.1006 | 0.01255 | 0.0009067 | 0.00116 | 1.7517 | 8.1221 | 0.01365 | 0.0009652 | 0.00124 | 1.7516 | 9.5471 | 0.01199 | 0.0008795 | 0.00111 | 1.82 | 9.5408 | 0.01361 | 0.0009484 | 0.0012 | 1.8768 | 9.5325 | 0.01523 | 0.00101 | 0.00128 | 1.877 | 10.7696 | 0.0142 | 0.00103 | 0.00129 | 1.802 | 10.7604 | 0.01438 | 0.00105 | 0.00132 | 1.9629 | 11.3707 | 0.0145 | 0.00101 | 0.00126 | 1.9253 | 11.7127 | 0.01435 | 0.00104 | 0.00128 | 1.9666 | 13.0361 | 0.01464 | 0.00114 | 0.00139 | 1.8987 | 13.8808 | 0.01512 | 0.00149 | 0.00177 | 1.8771 | 13.8715 | 0.01663 | 0.00158 | 0.00189 | 1.9069 | 15.0231 | 0.01493 | 0.00122 | 0.0015 | 1.8482 | 14.9941 | 0.01511 | 0.00123 | 0.00153 | 1.8771 | 15.2357 | 0.01449 | 0.0011 | 0.00138 | 1.8591 | 15.2164 | 0.01579 | 0.00116 | 0.00146 | 1.8592 | 16.7209 | 0.0148 | 0.00126 | 0.00153 | 1.9466 | 16.7995 | 0.01569 | 0.00129 | 0.00157 | 1.8311 | 17.4671 | 0.01672 | 0.00126 | 0.00159 | 1.774 | 18.1107 | 0.01574 | 0.00128 | 0.00161 | 1.8538 | 18.269 | 0.01659 | 0.0013 | 0.00165 | 1.7967 | 17.8727 | 0.01495 | 0.00123 | 0.00153 | 1.7876 | 17.8534 | 0.01608 | 0.00128 | 0.00161 | 1.746 | 17.8046 | 0.01623 | 0.0013 | 0.00163 | 1.6872 | 19.6451 | 0.01562 | 0.00124 | 0.00157 | 1.6684 | 19.4788 | 0.01624 | 0.00133 | 0.00169 | 1.6683 | 19.4793 | 0.01736 | 0.00138 | 0.00176 | 1.7222 | 19.7504 | 0.0166 | 0.00137 | 0.00173 | 1.7409 | 21.6027 | 0.01541 | 0.00126 | 0.00158 | 1.5902 | 23.8075 | 0.01547 | 0.00138 | 0.00172 | 1.561 | 23.6791 | 0.01561 | 0.0014 | 0.00173 | 1.576 | 26.4241 | 0.01732 | 0.00152 | 0.00192 | 1.6141 | 27.6355 | 0.01559 | 0.00128 | 0.00161 | 1.5515 | 27.3201 | 0.01588 | 0.0013 | 0.00165 | 1.6555 | 27.8441 | 0.01739 | 0.00135 | 0.00172 | 1.7742 | 26.418 | 0.02053 | 0.00161 | 0.00206 | 1.7372 | 26.6738 | 0.0201 | 0.0016 | 0.00205 | 1.7304 | 31.6295 | 0.01925 | 0.0015 | 0.00192 | 1.819 | 33.3025 | 0.01912 | 0.00141 | 0.0018 | 1.7758 | 33.6458 | 0.01972 | 0.0015 | 0.00192 | 1.9343 | 36.253 | 0.02115 | 0.00156 | 0.00199 | 1.768 | 37.4255 | 0.02054 | 0.00147 | 0.00189 | 1.7769 | 37.9498 | 0.02098 | 0.00165 | 0.0021 | 1.8031 | 39.6245 | 0.0208 | 0.00149 | 0.00192 | 1.7944 | 39.6511 | 0.02075 | 0.00146 | 0.00188 | 1.7239 | 41.7543 | 0.02135 | 0.00155 | 0.00199 | 1.7018 | 43.8505 | 0.02098 | 0.00154 | 0.00199 | 1.6803 | 43.6543 | 0.02111 | 0.00155 | 0.002
1.7857 | 0.053571 | 0.02717 | 0.00247 | 0.00404 | 1.9861 | 0.050742 | 0.06496 | 0.00428 | 0.00728 | 1.9894 | 0.050704 | 0.09852 | 0.00575 | 0.00942 | 1.9894 | 0.20616 | 0.02477 | 0.00148 | 0.00228 | 1.9985 | 0.20556 | 0.03329 | 0.00186 | 0.00275 | 2.138 | 0.45045 | 0.03098 | 0.00158 | 0.0022 | 1.7977 | 1.2451 | 0.01601 | 0.000871 | 0.00123 | 1.8167 | 1.2401 | 0.01784 | 0.0009486 | 0.00132 | 1.6667 | 1.6927 | 0.01393 | 0.0008212 | 0.00112 | 1.7853 | 2.1502 | 0.01413 | 0.000831 | 0.00111 | 1.8333 | 2.1341 | 0.01556 | 0.0008844 | 0.00118 | 1.8756 | 2.5277 | 0.01455 | 0.0008684 | 0.00114 | 1.9119 | 2.5157 | 0.01578 | 0.0009126 | 0.0012 | 1.9446 | 2.5046 | 0.01702 | 0.0009551 | 0.00125 | 1.9739 | 2.9703 | 0.01567 | 0.0008883 | 0.00116 | 1.8758 | 3.6202 | 0.01393 | 0.0008898 | 0.00116 | 1.9053 | 3.6081 | 0.01486 | 0.0009231 | 0.00121 | 1.8189 | 3.6423 | 0.01494 | 0.0009409 | 0.00123 | 1.8762 | 4.657 | 0.01336 | 0.0009433 | 0.00117 | 1.8531 | 5.1691 | 0.01376 | 0.0009622 | 0.00121 | 1.9659 | 5.7777 | 0.01331 | 0.0008606 | 0.00109 | 1.8981 | 5.815 | 0.01339 | 0.0008736 | 0.00111 | 1.8766 | 7.0834 | 0.01264 | 0.0008752 | 0.00111 | 1.8588 | 7.5219 | 0.01309 | 0.0008914 | 0.00114 | 1.8936 | 7.5078 | 0.01407 | 0.0009277 | 0.00119 | 1.9462 | 8.0418 | 0.0133 | 0.0009186 | 0.00117 | 2.0019 | 8.0176 | 0.01516 | 0.000999 | 0.00127 | 2.0019 | 9.5043 | 0.01327 | 0.000907 | 0.00114 | 2.0475 | 9.5142 | 0.01489 | 0.000974 | 0.00123 | 2.0854 | 9.5202 | 0.01651 | 0.00104 | 0.00131 | 2.0856 | 10.798 | 0.01533 | 0.00105 | 0.00132 | 2.0022 | 10.7687 | 0.01551 | 0.00107 | 0.00135 | 2.1592 | 11.4291 | 0.01557 | 0.00103 | 0.00128 | 2.1178 | 11.801 | 0.01539 | 0.00105 | 0.00131 | 2.1453 | 13.1243 | 0.01557 | 0.00115 | 0.00141 | 2.0713 | 14.0087 | 0.01599 | 0.0015 | 0.00179 | 2.0335 | 13.9695 | 0.0175 | 0.00159 | 0.00191 | 2.0658 | 15.151 | 0.01574 | 0.00123 | 0.00151 | 2.0022 | 15.0819 | 0.01592 | 0.00124 | 0.00154 | 2.0335 | 15.3934 | 0.01529 | 0.00111 | 0.0014 | 2.0021 | 15.3442 | 0.01659 | 0.00117 | 0.00148 | 2.0022 | 16.8385 | 0.01553 | 0.00127 | 0.00155 | 2.0856 | 16.9573 | 0.01642 | 0.0013 | 0.00159 | 1.9532 | 17.6446 | 0.01741 | 0.00127 | 0.00161 | 1.9007 | 18.3479 | 0.01641 | 0.00129 | 0.00162 | 1.9774 | 18.4765 | 0.01725 | 0.00131 | 0.00166 | 1.9251 | 18.0198 | 0.01562 | 0.00124 | 0.00154 | 1.9068 | 18.0006 | 0.01676 | 0.00129 | 0.00162 | 1.8624 | 17.9517 | 0.01691 | 0.0013 | 0.00164 | 1.7997 | 19.9817 | 0.01624 | 0.00125 | 0.00158 | 1.7797 | 19.8853 | 0.01686 | 0.00134 | 0.0017 | 1.7725 | 19.856 | 0.01798 | 0.00139 | 0.00177 | 1.8298 | 20.0269 | 0.01721 | 0.00138 | 0.00175 | 1.8497 | 21.9492 | 0.01597 | 0.00126 | 0.00159 | 1.6837 | 24.203 | 0.01598 | 0.00139 | 0.00173 | 1.6528 | 24.0746 | 0.01612 | 0.0014 | 0.00175 | 1.773 | 27.4927 | 0.01845 | 0.00154 | 0.00194 | 1.8159 | 28.544 | 0.01667 | 0.00129 | 0.00164 | 1.7455 | 28.2483 | 0.01697 | 0.00132 | 0.00167 | 1.8395 | 28.6439 | 0.01846 | 0.00137 | 0.00174 | 1.9516 | 27.3677 | 0.02166 | 0.00163 | 0.00209 | 1.9109 | 27.6323 | 0.02121 | 0.00162 | 0.00208 | 1.8877 | 32.398 | 0.0202 | 0.00151 | 0.00194 | 1.9705 | 33.9916 | 0.02002 | 0.00142 | 0.00182 | 1.9238 | 34.3941 | 0.02061 | 0.00151 | 0.00194 | 2.0724 | 37.0624 | 0.02198 | 0.00157 | 0.00201 | 1.8942 | 38.1927 | 0.02135 | 0.00148 | 0.00191 | 1.9039 | 38.6768 | 0.02177 | 0.00166 | 0.00212 | 1.9233 | 40.3515 | 0.02156 | 0.0015 | 0.00193 | 1.9141 | 40.4479 | 0.02151 | 0.00147 | 0.0019 | 1.9393 | 43.2659 | 0.02278 | 0.00157 | 0.00202 | 1.9145 | 45.6607 | 0.02234 | 0.00157 | 0.00202 | 1.8904 | 45.4741 | 0.02248 | 0.00157 | 0.00203
1.9841 | 0.050767 | 0.03166 | 0.0028 | 0.00462 | 2.2344 | 0.047708 | 0.07711 | 0.00502 | 0.00843 | 2.1552 | 0.048631 | 0.11063 | 0.00631 | 0.01039 | 2.1552 | 0.19825 | 0.02775 | 0.00161 | 0.0025 | 2.2483 | 0.19385 | 0.03934 | 0.00216 | 0.00314 | 2.2805 | 0.43554 | 0.03373 | 0.00166 | 0.00233 | 1.9974 | 1.194 | 0.018 | 0.0009389 | 0.00131 | 2.0438 | 1.186 | 0.02035 | 0.00104 | 0.00141 | 1.875 | 1.6295 | 0.01576 | 0.0008813 | 0.00119 | 1.9639 | 2.09 | 0.01556 | 0.0008698 | 0.00116 | 2 | 2.077 | 0.01701 | 0.0009215 | 0.00122 | 2.0319 | 2.4785 | 0.01576 | 0.0008967 | 0.00118 | 2.0589 | 2.4725 | 0.017 | 0.0009399 | 0.00123 | 2.0834 | 2.4675 | 0.01824 | 0.0009814 | 0.00129 | 2.1055 | 2.9451 | 0.01669 | 0.0009092 | 0.00119 | 2.0008 | 3.5709 | 0.01478 | 0.0009051 | 0.00118 | 2.1435 | 3.5387 | 0.01656 | 0.0009676 | 0.00125 | 2.0463 | 3.5619 | 0.01663 | 0.0009842 | 0.00127 | 2.0846 | 4.5765 | 0.01468 | 0.0009713 | 0.0012 | 2.0384 | 5.0905 | 0.01495 | 0.0009855 | 0.00124 | 2.1446 | 5.7172 | 0.01437 | 0.0008814 | 0.00112 | 2.0707 | 5.7415 | 0.01444 | 0.0008941 | 0.00114 | 2.033 | 7.0168 | 0.0135 | 0.00089 | 0.00113 | 2.0018 | 7.4612 | 0.0139 | 0.0009048 | 0.00116 | 2.1642 | 7.4396 | 0.0157 | 0.0009669 | 0.00122 | 2.2242 | 7.9794 | 0.01482 | 0.0009539 | 0.00121 | 2.2521 | 7.9705 | 0.01668 | 0.00103 | 0.0013 | 2.2521 | 9.5089 | 0.01455 | 0.0009334 | 0.00117 | 2.2751 | 9.5039 | 0.01617 | 0.0009986 | 0.00125 | 2.2939 | 9.498 | 0.01779 | 0.00106 | 0.00133 | 2.2942 | 10.8166 | 0.01645 | 0.00107 | 0.00134 | 2.2024 | 10.8273 | 0.01664 | 0.00109 | 0.00137 | 2.3555 | 11.4178 | 0.01663 | 0.00104 | 0.0013 | 2.3103 | 11.8396 | 0.01642 | 0.00107 | 0.00133 | 2.3241 | 13.1627 | 0.01649 | 0.00116 | 0.00143 | 2.2439 | 14.1369 | 0.01685 | 0.0015 | 0.0018 | 2.19 | 14.1077 | 0.01837 | 0.00159 | 0.00193 | 2.2247 | 15.2791 | 0.01654 | 0.00124 | 0.00153 | 2.1562 | 15.23 | 0.01673 | 0.00125 | 0.00156 | 2.1899 | 15.5714 | 0.01607 | 0.00112 | 0.00141 | 2.1452 | 15.5323 | 0.01738 | 0.00118 | 0.0015 | 2.1452 | 17.0363 | 0.01624 | 0.00128 | 0.00156 | 2.2246 | 17.1054 | 0.01713 | 0.00131 | 0.0016 | 2.0753 | 17.8725 | 0.0181 | 0.00128 | 0.00162 | 2.0274 | 18.5754 | 0.01707 | 0.00129 | 0.00164 | 2.1009 | 18.7342 | 0.0179 | 0.00132 | 0.00167 | 2.0534 | 18.1972 | 0.0163 | 0.00124 | 0.00156 | 2.026 | 18.1482 | 0.01743 | 0.0013 | 0.00163 | 1.9788 | 18.0692 | 0.01758 | 0.00131 | 0.00165 | 1.9121 | 20.2687 | 0.01684 | 0.00125 | 0.0016 | 1.8909 | 20.2421 | 0.01747 | 0.00134 | 0.00172 | 1.8768 | 20.203 | 0.01858 | 0.00139 | 0.00179 | 1.9374 | 20.2839 | 0.01781 | 0.00139 | 0.00176 | 1.9585 | 22.266 | 0.01652 | 0.00127 | 0.0016 | 1.8708 | 24.8754 | 0.01697 | 0.0014 | 0.00175 | 1.8365 | 24.7669 | 0.01711 | 0.00141 | 0.00177 | 1.97 | 28.3835 | 0.01954 | 0.00155 | 0.00196 | 2.0177 | 29.3147 | 0.01773 | 0.00131 | 0.00166 | 1.9394 | 29.0185 | 0.01804 | 0.00133 | 0.00169 | 2.0234 | 29.3454 | 0.01951 | 0.00138 | 0.00176 | 2.129 | 28.379 | 0.02275 | 0.00165 | 0.00212 | 2.0846 | 28.6026 | 0.0223 | 0.00164 | 0.0021 | 2.045 | 33.128 | 0.02112 | 0.00152 | 0.00196 | 2.1221 | 34.8022 | 0.02091 | 0.00143 | 0.00184 | 2.0718 | 35.1739 | 0.02149 | 0.00152 | 0.00196 | 2.2106 | 37.8331 | 0.02279 | 0.00158 | 0.00203 | 2.0205 | 38.9113 | 0.02214 | 0.00149 | 0.00193 | 2.0308 | 39.3952 | 0.02255 | 0.00167 | 0.00213 | 2.1637 | 41.8996 | 0.02304 | 0.00152 | 0.00196 | 2.1533 | 42.0953 | 0.02298 | 0.00149 | 0.00193 | 2.1548 | 44.8425 | 0.02416 | 0.00159 | 0.00205 | 2.1273 | 47.5162 | 0.02365 | 0.00159 | 0.00204 | 2.1004 | 47.2793 | 0.02379 | 0.00159 | 0.00206
2.2321 | 0.047724 | 0.03763 | 0.00325 | 0.00536 | 2.4826 | 0.045085 | 0.09001 | 0.00575 | 0.00963 | 2.321 | 0.046749 | 0.12325 | 0.00687 | 0.01138 | 2.321 | 0.19054 | 0.03085 | 0.00174 | 0.00273 | 2.4981 | 0.18274 | 0.04577 | 0.00245 | 0.00355 | 2.423 | 0.42082 | 0.03656 | 0.00175 | 0.00246 | 2.2471 | 1.1459 | 0.0206 | 0.00104 | 0.00141 | 2.2709 | 1.1409 | 0.02296 | 0.00113 | 0.00151 | 2.0833 | 1.5764 | 0.01765 | 0.0009411 | 0.00126 | 2.1424 | 2.0438 | 0.01703 | 0.0009086 | 0.00121 | 2.1667 | 2.0378 | 0.01849 | 0.0009586 | 0.00127 | 2.1882 | 2.4414 | 0.017 | 0.000925 | 0.00121 | 2.206 | 2.4364 | 0.01824 | 0.0009671 | 0.00127 | 2.2223 | 2.4324 | 0.01948 | 0.00101 | 0.00133 | 2.3687 | 2.8808 | 0.01878 | 0.0009731 | 0.00125 | 2.2509 | 3.5066 | 0.0165 | 0.0009511 | 0.00123 | 2.3816 | 3.4584 | 0.0183 | 0.00101 | 0.0013 | 2.2737 | 3.4986 | 0.01836 | 0.00103 | 0.00132 | 2.2931 | 4.502 | 0.01602 | 0.0009992 | 0.00124 | 2.2237 | 5.0351 | 0.01615 | 0.00101 | 0.00127 | 2.3233 | 5.6387 | 0.01544 | 0.0009021 | 0.00114 | 2.2432 | 5.678 | 0.01551 | 0.0009143 | 0.00116 | 2.1894 | 6.9772 | 0.01437 | 0.0009045 | 0.00115 | 2.2877 | 7.399 | 0.01554 | 0.0009452 | 0.00119 | 2.4347 | 7.3336 | 0.01735 | 0.00101 | 0.00126 | 2.5022 | 7.8643 | 0.01636 | 0.0009882 | 0.00124 | 2.5024 | 7.8645 | 0.01822 | 0.00106 | 0.00134 | 2.5023 | 9.4267 | 0.01584 | 0.0009589 | 0.0012 | 2.5026 | 9.4269 | 0.01745 | 0.00102 | 0.00128 | 2.5025 | 9.427 | 0.01908 | 0.00108 | 0.00136 | 2.5027 | 10.7755 | 0.01758 | 0.00109 | 0.00136 | 2.4026 | 10.7861 | 0.01777 | 0.00111 | 0.00139 | 2.5518 | 11.3766 | 0.0177 | 0.00106 | 0.00132 | 2.5028 | 11.8283 | 0.01745 | 0.00108 | 0.00135 | 2.5029 | 13.1514 | 0.01742 | 0.00117 | 0.00144 | 2.4165 | 14.1753 | 0.01771 | 0.00151 | 0.00182 | 2.3464 | 14.1662 | 0.01923 | 0.0016 | 0.00194 | 2.3836 | 15.3075 | 0.01734 | 0.00124 | 0.00154 | 2.3103 | 15.3083 | 0.01753 | 0.00126 | 0.00157 | 2.3464 | 15.6697 | 0.01685 | 0.00113 | 0.00143 | 2.2882 | 15.6507 | 0.01816 | 0.00119 | 0.00151 | 2.2882 | 17.1444 | 0.01696 | 0.00129 | 0.00157 | 2.3637 | 17.1736 | 0.01784 | 0.00131 | 0.00161 | 2.1973 | 18.0805 | 0.01877 | 0.00128 | 0.00163 | 2.1541 | 18.8432 | 0.01772 | 0.0013 | 0.00165 | 2.2245 | 18.9522 | 0.01855 | 0.00132 | 0.00168 | 2.1817 | 18.3949 | 0.01696 | 0.00125 | 0.00157 | 2.1451 | 18.3459 | 0.0181 | 0.0013 | 0.00165 | 2.0952 | 18.267 | 0.01825 | 0.00132 | 0.00167 | 2.0246 | 20.556 | 0.01744 | 0.00126 | 0.00161 | 2.0021 | 20.5593 | 0.01806 | 0.00135 | 0.00173 | 2.0853 | 20.8677 | 0.01977 | 0.00141 | 0.00181 | 2.1527 | 20.8486 | 0.01899 | 0.0014 | 0.00179 | 2.1761 | 22.9606 | 0.01759 | 0.00128 | 0.00163 | 2.1047 | 25.6875 | 0.01817 | 0.00142 | 0.00177 | 2.066 | 25.5489 | 0.01832 | 0.00143 | 0.00179 | 2.167 | 29.3457 | 0.02059 | 0.00157 | 0.00198 | 2.2194 | 30.1768 | 0.01875 | 0.00132 | 0.00168 | 2.1334 | 29.8404 | 0.01907 | 0.00135 | 0.00171 | 2.2074 | 30.1381 | 0.02054 | 0.00139 | 0.00178 | 2.3065 | 29.2514 | 0.02381 | 0.00166 | 0.00214 | 2.2583 | 29.5242 | 0.02334 | 0.00165 | 0.00212 | 2.2023 | 33.8893 | 0.02203 | 0.00153 | 0.00197 | 2.2737 | 35.4938 | 0.02178 | 0.00144 | 0.00185 | 2.2198 | 35.915 | 0.02234 | 0.00153 | 0.00198 | 2.4869 | 38.9672 | 0.02438 | 0.0016 | 0.00206 | 2.2731 | 40.422 | 0.02367 | 0.00151 | 0.00196 | 2.2846 | 40.8356 | 0.02407 | 0.00169 | 0.00216 | 2.4041 | 43.0715 | 0.02447 | 0.00154 | 0.00199 | 2.3926 | 43.3768 | 0.02441 | 0.00151 | 0.00196 | 2.3703 | 46.093 | 0.0255 | 0.00161 | 0.00208 | 2.34 | 49.1257 | 0.02491 | 0.0016 | 0.00207 | 2.3104 | 48.9286 | 0.02506 | 0.00161 | 0.00208
2.4802 | 0.045101 | 0.04397 | 0.0037 | 0.00615 | 2.7309 | 0.042792 | 0.10364 | 0.00649 | 0.01087 | 2.6525 | 0.043485 | 0.14997 | 0.00844 | 0.01345 | 2.6525 | 0.17682 | 0.03743 | 0.00212 | 0.0032 | 2.7479 | 0.17333 | 0.05257 | 0.00275 | 0.00398 | 2.5656 | 0.408 | 0.03949 | 0.00183 | 0.00259 | 2.4968 | 1.0938 | 0.02331 | 0.00113 | 0.00151 | 2.498 | 1.0938 | 0.02568 | 0.00122 | 0.0016 | 2.2917 | 1.5283 | 0.01961 | 0.001 | 0.00133 | 2.3209 | 1.9937 | 0.01854 | 0.0009474 | 0.00126 | 2.3333 | 1.9907 | 0.02 | 0.0009957 | 0.00132 | 2.3445 | 2.3952 | 0.01825 | 0.0009532 | 0.00125 | 2.3531 | 2.3932 | 0.0195 | 0.0009943 | 0.00131 | 2.5001 | 2.3501 | 0.02203 | 0.00109 | 0.0014 | 2.6319 | 2.8156 | 0.02092 | 0.00104 | 0.00131 | 2.501 | 3.4193 | 0.01825 | 0.0009964 | 0.00128 | 2.6198 | 3.3812 | 0.02008 | 0.00106 | 0.00134 | 2.501 | 3.4193 | 0.02012 | 0.00107 | 0.00136 | 2.5016 | 4.4127 | 0.01738 | 0.00103 | 0.00127 | 2.409 | 4.9537 | 0.01737 | 0.00103 | 0.0013 | 2.5021 | 5.5503 | 0.01653 | 0.0009227 | 0.00117 | 2.4158 | 5.5896 | 0.01659 | 0.0009345 | 0.00119 | 2.5022 | 6.8322 | 0.01614 | 0.0009497 | 0.00119 | 2.5737 | 7.2801 | 0.0172 | 0.0009844 | 0.00123 | 2.7052 | 7.2268 | 0.01902 | 0.00104 | 0.00129 | 2.7802 | 7.7545 | 0.01792 | 0.00102 | 0.00127 | 2.7526 | 7.7657 | 0.01978 | 0.0011 | 0.00137 | 2.7525 | 9.3407 | 0.01713 | 0.0009839 | 0.00122 | 2.7301 | 9.349 | 0.01875 | 0.00105 | 0.0013 | 2.711 | 9.3562 | 0.02038 | 0.00111 | 0.00138 | 2.7113 | 10.7245 | 0.01871 | 0.0011 | 0.00138 | 2.6029 | 10.7551 | 0.0189 | 0.00112 | 0.00141 | 2.7481 | 11.3356 | 0.01878 | 0.00108 | 0.00134 | 2.6954 | 11.8172 | 0.01848 | 0.0011 | 0.00136 | 2.6817 | 13.1402 | 0.01835 | 0.00119 | 0.00146 | 2.5891 | 14.2239 | 0.01857 | 0.00152 | 0.00183 | 2.5028 | 14.2048 | 0.02009 | 0.00161 | 0.00195 | 2.5425 | 15.3461 | 0.01813 | 0.00125 | 0.00156 | 2.4643 | 15.3269 | 0.01832 | 0.00127 | 0.00158 | 2.5028 | 15.7381 | 0.01763 | 0.00114 | 0.00144 | 2.4312 | 15.7091 | 0.01893 | 0.0012 | 0.00153 | 2.4312 | 17.2028 | 0.01767 | 0.0013 | 0.00159 | 2.5027 | 17.2321 | 0.01855 | 0.00132 | 0.00162 | 2.4415 | 18.3271 | 0.02011 | 0.0013 | 0.00166 | 2.2808 | 19.0312 | 0.01836 | 0.00131 | 0.00166 | 2.4717 | 19.2187 | 0.01983 | 0.00134 | 0.00171 | 2.3101 | 18.5228 | 0.01762 | 0.00126 | 0.00158 | 2.3835 | 18.5821 | 0.01942 | 0.00132 | 0.00167 | 2.328 | 18.543 | 0.01958 | 0.00134 | 0.00169 | 2.2496 | 21.1514 | 0.0186 | 0.00128 | 0.00163 | 2.2246 | 21.2843 | 0.01923 | 0.00137 | 0.00175 | 2.346 | 21.5624 | 0.0212 | 0.00143 | 0.00184 | 2.4218 | 21.3532 | 0.02044 | 0.00143 | 0.00181 | 2.4481 | 23.545 | 0.0189 | 0.0013 | 0.00165 | 2.3385 | 26.3811 | 0.01934 | 0.00144 | 0.00179 | 2.2956 | 26.2823 | 0.0195 | 0.00145 | 0.00181 | 2.364 | 30.0891 | 0.02162 | 0.00158 | 0.002 | 2.4212 | 30.7701 | 0.01975 | 0.00134 | 0.0017 | 2.3273 | 30.5235 | 0.02008 | 0.00136 | 0.00173 | 2.3913 | 30.6819 | 0.02154 | 0.00141 | 0.0018 | 2.4839 | 29.9748 | 0.02483 | 0.00167 | 0.00216 | 2.432 | 30.2669 | 0.02436 | 0.00166 | 0.00214 | 2.3596 | 34.4617 | 0.02292 | 0.00154 | 0.00199 | 2.4253 | 36.0264 | 0.02263 | 0.00145 | 0.00187 | 2.3678 | 36.477 | 0.02318 | 0.00154 | 0.00199 | 2.7632 | 39.9342 | 0.02592 | 0.00163 | 0.00208 | 2.5257 | 41.4962 | 0.02516 | 0.00154 | 0.00199 | 2.5385 | 41.8795 | 0.02554 | 0.00171 | 0.00219 | 2.6445 | 44.1164 | 0.02587 | 0.00156 | 0.00201 | 2.6318 | 44.5013 | 0.02579 | 0.00153 | 0.00198 | 2.5858 | 47.1864 | 0.02681 | 0.00163 | 0.0021 | 2.5527 | 50.4982 | 0.02613 | 0.00162 | 0.00209 | 2.5205 | 50.2909 | 0.02628 | 0.00163 | 0.0021
2.7282 | 0.042809 | 0.05068 | 0.00417 | 0.00696 | 2.9791 | 0.04077 | 0.11798 | 0.00723 | 0.01217 | 2.9841 | 0.040731 | 0.1786 | 0.00997 | 0.01563 | 2.9841 | 0.16551 | 0.04449 | 0.00248 | 0.0037 | 2.9978 | 0.16512 | 0.05972 | 0.00306 | 0.00443 | 2.8506 | 0.38498 | 0.04563 | 0.0021 | 0.00287 | 2.7464 | 1.0478 | 0.02615 | 0.00123 | 0.00161 | 2.725 | 1.0518 | 0.02852 | 0.00131 | 0.00171 | 2.5 | 1.4782 | 0.02163 | 0.00106 | 0.0014 | 2.4995 | 1.9426 | 0.02008 | 0.0009863 | 0.00131 | 2.5 | 1.9426 | 0.02155 | 0.00103 | 0.00137 | 2.5008 | 2.3501 | 0.01954 | 0.0009816 | 0.00129 | 2.6472 | 2.31 | 0.02209 | 0.00108 | 0.00138 | 2.7779 | 2.276 | 0.02466 | 0.00117 | 0.00147 | 2.895 | 2.7514 | 0.02311 | 0.0011 | 0.00137 | 2.7511 | 3.339 | 0.02006 | 0.00104 | 0.00132 | 2.858 | 3.3049 | 0.0219 | 0.0011 | 0.00139 | 2.7284 | 3.3461 | 0.02192 | 0.00111 | 0.00141 | 2.71 | 4.3314 | 0.01878 | 0.00105 | 0.0013 | 2.5943 | 4.8803 | 0.01861 | 0.00105 | 0.00132 | 2.8595 | 5.3887 | 0.01876 | 0.0009891 | 0.00122 | 2.7609 | 5.4339 | 0.0188 | 0.0009993 | 0.00124 | 2.815 | 6.6905 | 0.01794 | 0.0009941 | 0.00123 | 2.8597 | 7.1623 | 0.01889 | 0.00102 | 0.00126 | 2.9757 | 7.1131 | 0.02072 | 0.00108 | 0.00133 | 3.0583 | 7.6397 | 0.0195 | 0.00106 | 0.00131 | 3.0029 | 7.663 | 0.02136 | 0.00113 | 0.0014 | 3.0028 | 9.2379 | 0.01845 | 0.00101 | 0.00125 | 2.9576 | 9.2572 | 0.02006 | 0.00107 | 0.00133 | 2.9195 | 9.2734 | 0.02168 | 0.00113 | 0.0014 | 2.9198 | 10.6636 | 0.01985 | 0.00112 | 0.0014 | 2.8031 | 10.6941 | 0.02004 | 0.00114 | 0.00143 | 2.9444 | 11.2647 | 0.01986 | 0.00109 | 0.00136 | 2.8879 | 11.7862 | 0.01951 | 0.00111 | 0.00138 | 2.8605 | 13.1091 | 0.01927 | 0.0012 | 0.00148 | 2.7617 | 14.2526 | 0.01943 | 0.00153 | 0.00184 | 2.6592 | 14.2336 | 0.02094 | 0.00162 | 0.00197 | 2.7014 | 15.3548 | 0.01893 | 0.00126 | 0.00157 | 2.6183 | 15.3555 | 0.01911 | 0.00128 | 0.0016 | 2.6592 | 15.7968 | 0.0184 | 0.00115 | 0.00146 | 2.5742 | 15.7678 | 0.01971 | 0.00121 | 0.00154 | 2.5742 | 17.2612 | 0.01837 | 0.0013 | 0.0016 | 2.7808 | 17.3094 | 0.01996 | 0.00134 | 0.00164 | 2.7467 | 18.5536 | 0.02177 | 0.00133 | 0.00168 | 2.5343 | 19.2778 | 0.01964 | 0.00133 | 0.00168 | 2.7807 | 19.4651 | 0.0214 | 0.00137 | 0.00173 | 2.5667 | 18.7293 | 0.01893 | 0.00128 | 0.00161 | 2.6814 | 18.8082 | 0.02105 | 0.00135 | 0.0017 | 2.619 | 18.769 | 0.02121 | 0.00137 | 0.00172 | 2.5308 | 21.6166 | 0.02003 | 0.0013 | 0.00166 | 2.5026 | 21.8793 | 0.02064 | 0.00139 | 0.00178 | 2.6067 | 22.078 | 0.0226 | 0.00145 | 0.00186 | 2.6909 | 21.7687 | 0.02185 | 0.00145 | 0.00184 | 2.7201 | 24.0304 | 0.02018 | 0.00132 | 0.00167 | 2.5724 | 26.9057 | 0.02048 | 0.00145 | 0.00181 | 2.5251 | 26.7969 | 0.02064 | 0.00146 | 0.00183 | 2.561 | 30.7134 | 0.02262 | 0.00159 | 0.00202 | 2.623 | 31.3344 | 0.02073 | 0.00135 | 0.00172 | 2.5212 | 31.0575 | 0.02107 | 0.00137 | 0.00175 | 2.5753 | 31.2064 | 0.02252 | 0.00142 | 0.00181 | 2.6613 | 30.6791 | 0.02584 | 0.00168 | 0.00218 | 2.6058 | 30.9904 | 0.02535 | 0.00167 | 0.00216 | 2.5169 | 34.9649 | 0.0238 | 0.00155 | 0.00201 | 2.7284 | 37.0538 | 0.02429 | 0.00148 | 0.0019 | 2.6638 | 37.4635 | 0.02483 | 0.00157 | 0.00202 | 3.0395 | 40.7133 | 0.02743 | 0.00165 | 0.0021 | 2.7782 | 42.443 | 0.02661 | 0.00156 | 0.00201 | 2.7923 | 42.816 | 0.02698 | 0.00173 | 0.00221 | 2.8849 | 45.0036 | 0.02724 | 0.00158 | 0.00204 | 2.8711 | 45.4582 | 0.02715 | 0.00155 | 0.00201 | 2.8013 | 48.162 | 0.02808 | 0.00164 | 0.00212 | 2.7654 | 51.7831 | 0.02732 | 0.00163 | 0.00211 | 2.7305 | 51.5857 | 0.02748 | 0.00164 | 0.00212
2.9762 | 0.040787 | 0.05773 | 0.00463 | 0.00781 | 3.2274 | 0.038968 | 0.13302 | 0.00799 | 0.01351 | 3.3156 | 0.038369 | 0.20911 | 0.01148 | 0.01792 | 3.3156 | 0.1558 | 0.05201 | 0.00285 | 0.00422 | 3.2476 | 0.15771 | 0.06723 | 0.00336 | 0.00489 | 3.207 | 0.36025 | 0.05379 | 0.00248 | 0.00324 | 2.9961 | 1.0057 | 0.02912 | 0.00133 | 0.00172 | 2.9521 | 1.0127 | 0.03147 | 0.0014 | 0.00181 | 2.7083 | 1.4331 | 0.02372 | 0.00112 | 0.00147 | 2.678 | 1.8965 | 0.02167 | 0.00103 | 0.00136 | 2.6667 | 1.8996 | 0.02313 | 0.00107 | 0.00142 | 2.8134 | 2.2659 | 0.02218 | 0.00107 | 0.00137 | 2.9413 | 2.2329 | 0.02477 | 0.00117 | 0.00146 | 3.0557 | 2.2038 | 0.02738 | 0.00125 | 0.00155 | 3.1582 | 2.6872 | 0.02535 | 0.00116 | 0.00143 | 3.0012 | 3.2588 | 0.0219 | 0.00109 | 0.00137 | 3.0961 | 3.2298 | 0.02377 | 0.00114 | 0.00144 | 2.9558 | 3.2739 | 0.02376 | 0.00115 | 0.00145 | 2.9185 | 4.2501 | 0.0202 | 0.00108 | 0.00134 | 2.9649 | 4.7358 | 0.02115 | 0.00113 | 0.00138 | 3.2169 | 5.2291 | 0.02106 | 0.00105 | 0.00127 | 3.106 | 5.2783 | 0.02108 | 0.00106 | 0.00129 | 3.1277 | 6.5448 | 0.01978 | 0.00104 | 0.00126 | 3.1456 | 7.0387 | 0.02061 | 0.00106 | 0.0013 | 3.2462 | 6.9945 | 0.02245 | 0.00112 | 0.00136 | 3.3363 | 7.5211 | 0.02111 | 0.00109 | 0.00134 | 3.2531 | 7.5564 | 0.02297 | 0.00116 | 0.00143 | 3.253 | 9.1232 | 0.01977 | 0.00103 | 0.00127 | 3.1851 | 9.1555 | 0.02139 | 0.00109 | 0.00135 | 3.1281 | 9.1818 | 0.02301 | 0.00115 | 0.00143 | 3.1284 | 10.5828 | 0.021 | 0.00114 | 0.00142 | 3.0033 | 10.6234 | 0.02118 | 0.00116 | 0.00145 | 3.1407 | 11.194 | 0.02094 | 0.00111 | 0.00138 | 3.0804 | 11.7354 | 0.02055 | 0.00113 | 0.0014 | 3.0392 | 13.0682 | 0.02021 | 0.00121 | 0.00149 | 2.9343 | 14.2615 | 0.02028 | 0.00154 | 0.00186 | 2.8157 | 14.2525 | 0.0218 | 0.00163 | 0.00198 | 2.8603 | 15.3536 | 0.01972 | 0.00127 | 0.00158 | 2.7723 | 15.3544 | 0.01991 | 0.00129 | 0.00161 | 2.8156 | 15.8255 | 0.01917 | 0.00116 | 0.00147 | 2.8602 | 15.8354 | 0.02125 | 0.00124 | 0.00156 | 2.8602 | 17.3186 | 0.01978 | 0.00132 | 0.00162 | 3.1284 | 17.3166 | 0.02172 | 0.00137 | 0.00167 | 3.0519 | 18.6808 | 0.0234 | 0.00136 | 0.00171 | 2.8511 | 19.5142 | 0.02121 | 0.00135 | 0.00171 | 3.0896 | 19.6121 | 0.02296 | 0.00139 | 0.00176 | 2.8876 | 18.9356 | 0.02055 | 0.00131 | 0.00163 | 2.9793 | 18.985 | 0.02266 | 0.00138 | 0.00172 | 2.91 | 18.9557 | 0.02283 | 0.00139 | 0.00174 | 2.812 | 21.9827 | 0.02143 | 0.00132 | 0.00168 | 2.7807 | 22.3552 | 0.02201 | 0.00141 | 0.0018 | 2.8673 | 22.4743 | 0.02397 | 0.00147 | 0.00189 | 2.96 | 22.095 | 0.02324 | 0.00147 | 0.00186 | 2.9922 | 24.3865 | 0.02144 | 0.00134 | 0.00169 | 2.8062 | 27.3512 | 0.02161 | 0.00146 | 0.00183 | 2.7547 | 27.2622 | 0.02177 | 0.00148 | 0.00185 | 2.758 | 31.2784 | 0.0236 | 0.0016 | 0.00203 | 2.8247 | 31.8094 | 0.02169 | 0.00136 | 0.00173 | 2.7152 | 31.5623 | 0.02204 | 0.00138 | 0.00177 | 2.7592 | 31.6616 | 0.02349 | 0.00143 | 0.00183 | 2.8387 | 31.3039 | 0.02682 | 0.00169 | 0.00219 | 2.7795 | 31.6547 | 0.02633 | 0.00168 | 0.00218 | 2.8315 | 35.8633 | 0.02552 | 0.00158 | 0.00203 | 3.0316 | 37.9035 | 0.02592 | 0.0015 | 0.00192 | 2.9597 | 38.2624 | 0.02644 | 0.00159 | 0.00205 | 3.3159 | 41.324 | 0.02892 | 0.00167 | 0.00213 | 3.0308 | 43.2417 | 0.02803 | 0.00158 | 0.00204 | 3.0462 | 43.6045 | 0.02839 | 0.00175 | 0.00224 | 3.1253 | 45.7625 | 0.02858 | 0.0016 | 0.00206 | 3.1103 | 46.2668 | 0.02848 | 0.00157 | 0.00203 | 3.0167 | 49.0195 | 0.02934 | 0.00166 | 0.00214 | 2.9782 | 52.94 | 0.02849 | 0.00165 | 0.00213 | 2.9405 | 52.7424 | 0.02865 | 0.00166 | 0.00214
3.2242 | 0.038985 | 0.06514 | 0.00511 | 0.00869 | 3.4757 | 0.037346 | 0.14874 | 0.00875 | 0.01489 | 3.6472 | 0.036316 | 0.24143 | 0.013 | 0.0203 | 3.6472 | 0.14739 | 0.05998 | 0.00322 | 0.00477 | 3.4974 | 0.1511 | 0.07507 | 0.00367 | 0.00537 | 3.5633 | 0.33903 | 0.06249 | 0.00286 | 0.00363 | 3.2458 | 0.96587 | 0.0322 | 0.00143 | 0.00184 | 3.1792 | 0.97619 | 0.03453 | 0.00149 | 0.00192 | 2.9167 | 1.3901 | 0.02588 | 0.00118 | 0.00155 | 2.8565 | 1.8515 | 0.02329 | 0.00107 | 0.00141 | 3 | 1.8164 | 0.02641 | 0.00119 | 0.00151 | 3.126 | 2.1867 | 0.02491 | 0.00116 | 0.00145 | 3.2355 | 2.1587 | 0.02754 | 0.00125 | 0.00154 | 3.3335 | 2.1357 | 0.03019 | 0.00133 | 0.00163 | 3.4214 | 2.6231 | 0.02765 | 0.00122 | 0.0015 | 3.2513 | 3.1816 | 0.0238 | 0.00113 | 0.00142 | 3.3343 | 3.1556 | 0.02568 | 0.00119 | 0.00148 | 3.1831 | 3.2027 | 0.02564 | 0.0012 | 0.0015 | 3.3354 | 4.0907 | 0.02312 | 0.00118 | 0.0014 | 3.3356 | 4.5933 | 0.02376 | 0.0012 | 0.00144 | 3.5744 | 5.0747 | 0.02342 | 0.00112 | 0.00132 | 3.4511 | 5.1269 | 0.02342 | 0.00113 | 0.00134 | 3.4405 | 6.3973 | 0.02166 | 0.00108 | 0.0013 | 3.4316 | 6.9121 | 0.02236 | 0.0011 | 0.00133 | 3.5167 | 6.875 | 0.02421 | 0.00115 | 0.0014 | 3.6143 | 7.4016 | 0.02275 | 0.00112 | 0.00137 | 3.5033 | 7.4489 | 0.02459 | 0.00119 | 0.00146 | 3.5032 | 9.0006 | 0.02112 | 0.00106 | 0.0013 | 3.4126 | 9.0459 | 0.02273 | 0.00112 | 0.00137 | 3.3366 | 9.0832 | 0.02434 | 0.00117 | 0.00145 | 3.3369 | 10.4822 | 0.02216 | 0.00116 | 0.00144 | 3.2035 | 10.5426 | 0.02233 | 0.00117 | 0.00147 | 3.337 | 11.1033 | 0.02204 | 0.00113 | 0.0014 | 3.2729 | 11.6646 | 0.02159 | 0.00114 | 0.00142 | 3.218 | 13.0173 | 0.02114 | 0.00122 | 0.00151 | 3.1069 | 14.2505 | 0.02114 | 0.00155 | 0.00187 | 3.1285 | 14.2506 | 0.02351 | 0.00165 | 0.002 | 3.1781 | 15.2916 | 0.02131 | 0.0013 | 0.00161 | 3.0803 | 15.3123 | 0.0215 | 0.00132 | 0.00163 | 3.1285 | 15.8434 | 0.02071 | 0.00119 | 0.0015 | 3.2177 | 15.8331 | 0.02318 | 0.00128 | 0.00159 | 3.2178 | 17.3059 | 0.02154 | 0.00135 | 0.00165 | 3.476 | 17.2544 | 0.02348 | 0.0014 | 0.0017 | 3.3571 | 18.7184 | 0.02503 | 0.00139 | 0.00173 | 3.1678 | 19.6314 | 0.02276 | 0.00138 | 0.00173 | 3.3986 | 19.6596 | 0.02451 | 0.00142 | 0.00178 | 3.2084 | 19.0826 | 0.02215 | 0.00133 | 0.00166 | 3.2773 | 19.1023 | 0.02426 | 0.0014 | 0.00175 | 3.201 | 19.083 | 0.02443 | 0.00142 | 0.00177 | 3.0932 | 22.2394 | 0.0228 | 0.00134 | 0.0017 | 3.0588 | 22.7017 | 0.02337 | 0.00143 | 0.00183 | 3.128 | 22.7712 | 0.02531 | 0.00149 | 0.00191 | 3.2291 | 22.3419 | 0.02461 | 0.00149 | 0.00188 | 3.2642 | 24.6333 | 0.02268 | 0.00136 | 0.00171 | 3.0401 | 27.7072 | 0.02271 | 0.00148 | 0.00185 | 2.9843 | 27.6282 | 0.02288 | 0.00149 | 0.00187 | 2.955 | 31.7641 | 0.02457 | 0.00161 | 0.00205 | 3.0265 | 32.2249 | 0.02265 | 0.00137 | 0.00174 | 2.9091 | 31.9977 | 0.023 | 0.0014 | 0.00178 | 2.9432 | 32.0674 | 0.02445 | 0.00144 | 0.00184 | 3.1936 | 32.3652 | 0.02873 | 0.00172 | 0.00222 | 3.1269 | 32.785 | 0.02822 | 0.00172 | 0.00222 | 3.1461 | 36.5539 | 0.0272 | 0.0016 | 0.00206 | 3.3347 | 38.6049 | 0.02751 | 0.00153 | 0.00194 | 3.2557 | 38.8831 | 0.02802 | 0.00161 | 0.00207 | 3.5922 | 41.8161 | 0.03039 | 0.00168 | 0.00215 | 3.2834 | 43.902 | 0.02943 | 0.0016 | 0.00206 | 3.3 | 44.2746 | 0.02977 | 0.00176 | 0.00226 | 3.3658 | 46.3928 | 0.0299 | 0.00161 | 0.00208 | 3.3496 | 46.9469 | 0.02978 | 0.00159 | 0.00205 | 3.4477 | 50.4087 | 0.03179 | 0.00171 | 0.00218 | 3.4036 | 54.8981 | 0.03075 | 0.00169 | 0.00216 | 3.3606 | 54.7203 | 0.03092 | 0.0017 | 0.00218
3.4722 | 0.037363 | 0.07288 | 0.0056 | 0.00959 | 3.9722 | 0.034543 | 0.18217 | 0.01081 | 0.0178 | 3.9788 | 0.034514 | 0.27552 | 0.01453 | 0.02279 | 3.9788 | 0.13999 | 0.06839 | 0.00359 | 0.00534 | 3.7472 | 0.1451 | 0.08326 | 0.00398 | 0.00587 | 3.9196 | 0.32051 | 0.07171 | 0.00323 | 0.00404 | 3.4955 | 0.92903 | 0.03542 | 0.00153 | 0.00195 | 3.4063 | 0.94185 | 0.0377 | 0.00159 | 0.00203 | 3.125 | 1.35 | 0.0281 | 0.00124 | 0.00162 | 3.2136 | 1.7653 | 0.02666 | 0.00119 | 0.00151 | 3.3333 | 1.7383 | 0.02984 | 0.00131 | 0.00162 | 3.4386 | 2.1096 | 0.02775 | 0.00125 | 0.00153 | 3.5296 | 2.0886 | 0.03041 | 0.00133 | 0.00162 | 3.6113 | 2.0696 | 0.03309 | 0.00141 | 0.0017 | 3.6846 | 2.5599 | 0.03 | 0.00128 | 0.00156 | 3.5014 | 3.1055 | 0.02573 | 0.00118 | 0.00147 | 3.8106 | 3.0153 | 0.02963 | 0.00133 | 0.00158 | 3.6379 | 3.0654 | 0.02953 | 0.00134 | 0.00159 | 3.7523 | 3.9383 | 0.02616 | 0.00127 | 0.00147 | 3.7062 | 4.456 | 0.02645 | 0.00128 | 0.0015 | 3.9318 | 4.9253 | 0.02586 | 0.00118 | 0.00137 | 3.7962 | 4.9815 | 0.02583 | 0.00119 | 0.00139 | 3.7533 | 6.2518 | 0.02359 | 0.00113 | 0.00134 | 3.7176 | 6.7847 | 0.02414 | 0.00114 | 0.00137 | 3.7873 | 6.7536 | 0.026 | 0.00119 | 0.00143 | 3.8923 | 7.2811 | 0.02441 | 0.00115 | 0.0014 | 3.7536 | 7.3415 | 0.02624 | 0.00122 | 0.00149 | 3.7535 | 8.872 | 0.02248 | 0.00108 | 0.00132 | 3.6401 | 8.9314 | 0.02409 | 0.00114 | 0.0014 | 3.5451 | 8.9797 | 0.02569 | 0.00119 | 0.00147 | 3.5455 | 10.3916 | 0.02333 | 0.00117 | 0.00146 | 3.4037 | 10.452 | 0.02349 | 0.00119 | 0.00149 | 3.5333 | 11.0127 | 0.02314 | 0.00114 | 0.00141 | 3.4655 | 11.5939 | 0.02264 | 0.00116 | 0.00144 | 3.5756 | 12.8858 | 0.02302 | 0.00126 | 0.00154 | 3.4521 | 14.1988 | 0.02285 | 0.00157 | 0.00189 | 3.5196 | 14.1887 | 0.02565 | 0.00169 | 0.00203 | 3.5754 | 15.1596 | 0.02331 | 0.00134 | 0.00164 | 3.4654 | 15.2002 | 0.0235 | 0.00135 | 0.00166 | 3.5195 | 15.7812 | 0.02264 | 0.00123 | 0.00153 | 3.5753 | 15.7611 | 0.02511 | 0.00131 | 0.00162 | 3.5753 | 17.2337 | 0.02331 | 0.00138 | 0.00167 | 3.8236 | 17.1425 | 0.02526 | 0.00143 | 0.00172 | 3.6622 | 18.7064 | 0.02666 | 0.00141 | 0.00175 | 3.4846 | 19.6589 | 0.02432 | 0.0014 | 0.00176 | 3.7075 | 19.6375 | 0.02607 | 0.00144 | 0.0018 | 3.5293 | 19.1701 | 0.02374 | 0.00136 | 0.00168 | 3.5752 | 19.18 | 0.02585 | 0.00143 | 0.00177 | 3.492 | 19.1607 | 0.02602 | 0.00144 | 0.00179 | 3.3744 | 22.4067 | 0.02417 | 0.00136 | 0.00172 | 3.3369 | 22.9488 | 0.0247 | 0.00145 | 0.00185 | 3.3887 | 22.9886 | 0.02665 | 0.00151 | 0.00193 | 3.4982 | 22.5191 | 0.02597 | 0.0015 | 0.0019 | 3.5362 | 24.8005 | 0.02392 | 0.00137 | 0.00173 | 3.2739 | 27.9938 | 0.02381 | 0.00149 | 0.00186 | 3.2138 | 27.9247 | 0.02398 | 0.0015 | 0.00188 | 3.152 | 32.1702 | 0.02552 | 0.00162 | 0.00206 | 3.2283 | 32.571 | 0.02359 | 0.00138 | 0.00176 | 3.1031 | 32.3637 | 0.02395 | 0.00141 | 0.00179 | 3.3111 | 32.7002 | 0.02633 | 0.00147 | 0.00187 | 3.5484 | 33.208 | 0.03059 | 0.00175 | 0.00225 | 3.4743 | 33.707 | 0.03005 | 0.00174 | 0.00224 | 3.4608 | 37.096 | 0.02886 | 0.00163 | 0.00208 | 3.6379 | 39.1776 | 0.02908 | 0.00155 | 0.00197 | 3.5517 | 39.3752 | 0.02958 | 0.00164 | 0.00209 | 3.8685 | 42.1991 | 0.03184 | 0.0017 | 0.00217 | 3.5359 | 44.4535 | 0.03081 | 0.00161 | 0.00208 | 3.5539 | 44.826 | 0.03114 | 0.00178 | 0.00227 | 3.8466 | 47.3668 | 0.03251 | 0.00167 | 0.00211 | 3.8281 | 47.9905 | 0.03235 | 0.00164 | 0.00208 | 3.8787 | 51.4621 | 0.03419 | 0.00175 | 0.00221 | 3.8291 | 56.4607 | 0.03294 | 0.00172 | 0.00219 | 3.7807 | 56.3026 | 0.03311 | 0.00173 | 0.0022
3.7202 | 0.035902 | 0.08095 | 0.0061 | 0.01053 | 4.4687 | 0.032201 | 0.21819 | 0.01285 | 0.02087 | 4.3103 | 0.032913 | 0.31135 | 0.01607 | 0.02536 | 4.3103 | 0.13338 | 0.07724 | 0.00397 | 0.00594 | 3.997 | 0.13959 | 0.09177 | 0.00429 | 0.00638 | 4.2759 | 0.3042 | 0.08145 | 0.00361 | 0.00447 | 3.7451 | 0.89459 | 0.03876 | 0.00163 | 0.00207 | 3.6334 | 0.90972 | 0.04099 | 0.00168 | 0.00214 | 3.3333 | 1.3109 | 0.03039 | 0.0013 | 0.0017 | 3.5707 | 1.6862 | 0.03019 | 0.00132 | 0.00162 | 3.6667 | 1.6662 | 0.03342 | 0.00143 | 0.00172 | 3.7512 | 2.0375 | 0.03069 | 0.00134 | 0.00162 | 3.8238 | 2.0215 | 0.03338 | 0.00142 | 0.0017 | 3.8891 | 2.0065 | 0.03608 | 0.0015 | 0.00178 | 4.211 | 2.4377 | 0.03488 | 0.00148 | 0.00168 | 4.0016 | 2.9602 | 0.02976 | 0.00133 | 0.00157 | 4.2869 | 2.8821 | 0.03377 | 0.00148 | 0.00168 | 4.0926 | 2.9352 | 0.0336 | 0.00148 | 0.00169 | 4.1693 | 3.794 | 0.02931 | 0.00136 | 0.00154 | 4.0768 | 4.3236 | 0.02923 | 0.00135 | 0.00155 | 4.2892 | 4.784 | 0.02838 | 0.00125 | 0.00143 | 4.1414 | 4.8412 | 0.02832 | 0.00125 | 0.00144 | 4.0661 | 6.1095 | 0.02557 | 0.00117 | 0.00138 | 4.0035 | 6.6573 | 0.02595 | 0.00117 | 0.0014 | 4.0578 | 6.6332 | 0.02782 | 0.00123 | 0.00146 | 4.1704 | 7.1627 | 0.0261 | 0.00119 | 0.00143 | 4.0038 | 7.2341 | 0.02791 | 0.00125 | 0.00152 | 4.0037 | 8.7406 | 0.02387 | 0.00111 | 0.00135 | 3.8676 | 8.8129 | 0.02546 | 0.00116 | 0.00142 | 3.7537 | 8.8722 | 0.02706 | 0.00121 | 0.00149 | 3.7541 | 10.281 | 0.02451 | 0.00119 | 0.00148 | 3.604 | 10.3614 | 0.02466 | 0.00121 | 0.00151 | 3.9259 | 10.8116 | 0.02537 | 0.00119 | 0.00145 | 3.8505 | 11.4228 | 0.02476 | 0.00121 | 0.00147 | 4.0225 | 12.6744 | 0.02541 | 0.00131 | 0.00157 | 3.8837 | 14.077 | 0.02501 | 0.00161 | 0.00192 | 3.9106 | 14.0671 | 0.02781 | 0.00172 | 0.00206 | 3.9727 | 14.9679 | 0.02534 | 0.00137 | 0.00167 | 3.8504 | 15.0285 | 0.02552 | 0.00139 | 0.00169 | 3.9106 | 15.6494 | 0.02458 | 0.00127 | 0.00156 | 3.9328 | 15.6495 | 0.02705 | 0.00135 | 0.00165 | 3.9328 | 17.0919 | 0.02509 | 0.00141 | 0.00169 | 4.1712 | 16.9909 | 0.02705 | 0.00146 | 0.00174 | 3.9674 | 18.6347 | 0.0283 | 0.00144 | 0.00178 | 3.8014 | 19.6269 | 0.02587 | 0.00142 | 0.00178 | 4.0165 | 19.5757 | 0.02762 | 0.00146 | 0.00182 | 3.8501 | 19.208 | 0.02533 | 0.00138 | 0.00171 | 3.8732 | 19.2081 | 0.02744 | 0.00145 | 0.00179 | 3.783 | 19.2087 | 0.02761 | 0.00147 | 0.00181 | 3.6555 | 22.4943 | 0.02553 | 0.00138 | 0.00174 | 3.6149 | 23.1063 | 0.02602 | 0.00147 | 0.00186 | 3.6493 | 23.1262 | 0.02797 | 0.00153 | 0.00195 | 3.7672 | 22.6468 | 0.02732 | 0.00152 | 0.00192 | 3.8082 | 24.908 | 0.02514 | 0.00139 | 0.00175 | 3.5078 | 28.2108 | 0.02489 | 0.0015 | 0.00188 | 3.4434 | 28.1617 | 0.02506 | 0.00151 | 0.0019 | 3.546 | 32.8036 | 0.0274 | 0.00165 | 0.00209 | 3.6318 | 33.1144 | 0.02544 | 0.00141 | 0.00178 | 3.4909 | 32.9468 | 0.02581 | 0.00144 | 0.00182 | 3.679 | 33.1643 | 0.02818 | 0.0015 | 0.00189 | 3.9033 | 33.8721 | 0.03241 | 0.00178 | 0.00228 | 3.8218 | 34.4604 | 0.03184 | 0.00177 | 0.00227 | 3.7754 | 37.4993 | 0.0305 | 0.00165 | 0.00211 | 3.9411 | 39.6413 | 0.03063 | 0.00157 | 0.00199 | 3.8477 | 39.7484 | 0.03112 | 0.00166 | 0.00211 | 4.4212 | 42.6976 | 0.03471 | 0.00176 | 0.0022 | 4.0411 | 45.2795 | 0.03353 | 0.00167 | 0.00211 | 4.0616 | 45.6717 | 0.03384 | 0.00183 | 0.00231 | 4.3274 | 48.044 | 0.03506 | 0.00171 | 0.00214 | 4.3066 | 48.7174 | 0.03488 | 0.00168 | 0.00211 | 4.3096 | 52.2585 | 0.03654 | 0.00179 | 0.00224 | 4.2545 | 57.7064 | 0.03508 | 0.00176 | 0.00222 | 4.2008 | 57.5682 | 0.03526 | 0.00177 | 0.00223
3.9683 | 0.034561 | 0.08935 | 0.00661 | 0.0115 | 4.9652 | 0.030209 | 0.25673 | 0.01488 | 0.02412 | 4.6419 | 0.031471 | 0.34888 | 0.01764 | 0.02804 | 4.6419 | 0.12758 | 0.08651 | 0.00435 | 0.00656 | 4.2468 | 0.13459 | 0.10061 | 0.00461 | 0.00691 | 4.6323 | 0.28978 | 0.09169 | 0.00398 | 0.00492 | 3.9948 | 0.86256 | 0.04222 | 0.00173 | 0.0022 | 4.0876 | 0.85116 | 0.04792 | 0.002 | 0.00238 | 3.75 | 1.2388 | 0.03517 | 0.00151 | 0.00185 | 3.9277 | 1.6131 | 0.03389 | 0.00145 | 0.00173 | 4 | 1.5991 | 0.03715 | 0.00155 | 0.00183 | 4.0638 | 1.9684 | 0.03373 | 0.00142 | 0.0017 | 4.1179 | 1.9574 | 0.03644 | 0.0015 | 0.00179 | 4.4447 | 1.8903 | 0.04235 | 0.00177 | 0.00195 | 4.7373 | 2.3206 | 0.04001 | 0.00168 | 0.00181 | 4.5018 | 2.825 | 0.03397 | 0.00148 | 0.00167 | 4.7633 | 2.7579 | 0.03809 | 0.00162 | 0.00178 | 4.5473 | 2.813 | 0.03785 | 0.00162 | 0.00178 | 4.5862 | 3.6578 | 0.03259 | 0.00145 | 0.00161 | 4.4474 | 4.1974 | 0.0321 | 0.00142 | 0.00161 | 4.6467 | 4.6478 | 0.03096 | 0.00132 | 0.00148 | 4.4865 | 4.7079 | 0.03087 | 0.00132 | 0.00149 | 4.3788 | 5.9691 | 0.02759 | 0.00121 | 0.00142 | 4.2895 | 6.5319 | 0.0278 | 0.00121 | 0.00144 | 4.3283 | 6.5149 | 0.02968 | 0.00126 | 0.0015 | 4.4484 | 7.0444 | 0.02781 | 0.00122 | 0.00146 | 4.254 | 7.1267 | 0.02961 | 0.00128 | 0.00155 | 4.2539 | 8.6071 | 0.02528 | 0.00113 | 0.00137 | 4.0951 | 8.6925 | 0.02685 | 0.00118 | 0.00144 | 4.1708 | 8.6525 | 0.02985 | 0.00129 | 0.00154 | 4.1712 | 10.0601 | 0.02691 | 0.00125 | 0.00152 | 4.0044 | 10.1505 | 0.02705 | 0.00126 | 0.00155 | 4.4166 | 10.5305 | 0.02823 | 0.00127 | 0.00149 | 4.3318 | 11.1815 | 0.02746 | 0.00128 | 0.00151 | 4.4695 | 12.4431 | 0.02784 | 0.00136 | 0.00161 | 4.3152 | 13.9055 | 0.02719 | 0.00165 | 0.00195 | 4.3017 | 13.9158 | 0.02999 | 0.00176 | 0.00209 | 4.3699 | 14.7465 | 0.02739 | 0.00141 | 0.00169 | 4.2355 | 14.827 | 0.02756 | 0.00143 | 0.00172 | 4.3016 | 15.4779 | 0.02654 | 0.0013 | 0.00158 | 4.2903 | 15.4881 | 0.02901 | 0.00138 | 0.00168 | 4.2904 | 16.9304 | 0.02688 | 0.00144 | 0.00172 | 4.5188 | 16.8095 | 0.02885 | 0.00149 | 0.00176 | 4.2726 | 18.5332 | 0.02994 | 0.00146 | 0.0018 | 4.1182 | 19.5451 | 0.02743 | 0.00145 | 0.0018 | 4.3255 | 19.4642 | 0.02918 | 0.00148 | 0.00184 | 4.1709 | 19.2062 | 0.02692 | 0.00141 | 0.00173 | 4.1711 | 19.2064 | 0.02903 | 0.00148 | 0.00181 | 4.074 | 19.217 | 0.0292 | 0.00149 | 0.00183 | 3.9367 | 22.5222 | 0.02688 | 0.0014 | 0.00176 | 3.893 | 23.1941 | 0.02734 | 0.00148 | 0.00188 | 3.91 | 23.1942 | 0.02928 | 0.00154 | 0.00196 | 4.0363 | 22.7247 | 0.02866 | 0.00154 | 0.00194 | 4.0802 | 24.9459 | 0.02637 | 0.0014 | 0.00176 | 3.7416 | 28.3781 | 0.02597 | 0.00151 | 0.00189 | 3.6729 | 28.329 | 0.02614 | 0.00153 | 0.00191 | 3.94 | 33.2283 | 0.02925 | 0.00167 | 0.00211 | 4.0353 | 33.479 | 0.02728 | 0.00144 | 0.00181 | 3.8788 | 33.3612 | 0.02765 | 0.00147 | 0.00184 | 4.0469 | 33.4893 | 0.03001 | 0.00153 | 0.00191 | 4.2581 | 34.387 | 0.0342 | 0.0018 | 0.0023 | 4.1692 | 35.0548 | 0.03359 | 0.00179 | 0.00229 | 4.09 | 37.8035 | 0.03212 | 0.00167 | 0.00213 | 4.2442 | 40.0158 | 0.03216 | 0.00159 | 0.002 | 4.1436 | 40.0225 | 0.03265 | 0.00168 | 0.00213 | 4.9738 | 42.9484 | 0.03757 | 0.00181 | 0.00223 | 4.5462 | 45.8183 | 0.03621 | 0.00172 | 0.00214 | 4.5693 | 46.2403 | 0.03649 | 0.00188 | 0.00234 | 4.8082 | 48.4936 | 0.03759 | 0.00176 | 0.00217 | 4.7851 | 49.1866 | 0.03737 | 0.00173 | 0.00214 | 4.7406 | 52.8372 | 0.03886 | 0.00183 | 0.00227 | 4.68 | 58.6844 | 0.03717 | 0.00179 | 0.00224 | 4.6209 | 58.5661 | 0.03736 | 0.0018 | 0.00225
4.4643 | 0.032219 | 0.1071 | 0.00784 | 0.01353 | 5.4618 | 0.028488 | 0.29772 | 0.01693 | 0.02752 | 4.9735 | 0.03018 | 0.38807 | 0.01922 | 0.0308 | 4.9735 | 0.12227 | 0.0962 | 0.00473 | 0.0072 | 4.4966 | 0.13008 | 0.10977 | 0.00494 | 0.00745 | 4.9886 | 0.27687 | 0.10243 | 0.00436 | 0.00538 | 4.4942 | 0.80451 | 0.04953 | 0.00207 | 0.00246 | 4.5417 | 0.79941 | 0.0553 | 0.00231 | 0.00263 | 4.1667 | 1.1738 | 0.04022 | 0.0017 | 0.00202 | 4.2848 | 1.545 | 0.03775 | 0.00157 | 0.00184 | 4.3333 | 1.536 | 0.04104 | 0.00167 | 0.00194 | 4.3764 | 1.9033 | 0.03688 | 0.00151 | 0.00179 | 4.7062 | 1.8382 | 0.04287 | 0.00179 | 0.00196 | 5.0003 | 1.7842 | 0.04899 | 0.00204 | 0.00212 | 5.2637 | 2.2094 | 0.0454 | 0.00187 | 0.00195 | 5.002 | 2.6988 | 0.03839 | 0.00163 | 0.00177 | 5.2396 | 2.6418 | 0.04262 | 0.00177 | 0.00188 | 5.002 | 2.6988 | 0.04227 | 0.00176 | 0.00188 | 5.0031 | 3.5286 | 0.03598 | 0.00155 | 0.00169 | 4.818 | 4.0772 | 0.03505 | 0.0015 | 0.00167 | 5.0041 | 4.5195 | 0.03363 | 0.00138 | 0.00154 | 4.8316 | 4.5806 | 0.0335 | 0.00138 | 0.00154 | 4.6916 | 5.8338 | 0.02965 | 0.00126 | 0.00145 | 4.5755 | 6.4076 | 0.02969 | 0.00125 | 0.00147 | 4.5988 | 6.3976 | 0.03157 | 0.0013 | 0.00153 | 4.7264 | 6.9291 | 0.02956 | 0.00125 | 0.00149 | 4.5043 | 7.0214 | 0.03134 | 0.00131 | 0.00157 | 4.5042 | 8.4738 | 0.02671 | 0.00115 | 0.0014 | 4.5501 | 8.4488 | 0.0297 | 0.00126 | 0.00149 | 4.6921 | 8.3736 | 0.03343 | 0.0014 | 0.00159 | 4.6926 | 9.7611 | 0.02999 | 0.00133 | 0.00157 | 4.505 | 9.8685 | 0.03009 | 0.00135 | 0.00159 | 4.9073 | 10.2496 | 0.03117 | 0.00135 | 0.00154 | 4.8132 | 10.9206 | 0.03022 | 0.00134 | 0.00155 | 4.9164 | 12.1921 | 0.03032 | 0.00142 | 0.00164 | 4.7467 | 13.7043 | 0.0294 | 0.00168 | 0.00198 | 4.6928 | 13.7246 | 0.0322 | 0.00179 | 0.00211 | 4.7672 | 14.5054 | 0.02948 | 0.00145 | 0.00172 | 4.6205 | 14.5958 | 0.02963 | 0.00147 | 0.00175 | 4.6927 | 15.2766 | 0.02852 | 0.00134 | 0.00161 | 4.6478 | 15.3069 | 0.03099 | 0.00142 | 0.0017 | 4.6479 | 16.729 | 0.02869 | 0.00147 | 0.00174 | 4.8664 | 16.5983 | 0.03068 | 0.00151 | 0.00179 | 4.5778 | 18.3919 | 0.03159 | 0.00148 | 0.00182 | 4.435 | 19.4136 | 0.02899 | 0.00147 | 0.00182 | 4.6344 | 19.3228 | 0.03076 | 0.00151 | 0.00186 | 4.4918 | 19.1846 | 0.02851 | 0.00143 | 0.00175 | 4.469 | 19.1849 | 0.03062 | 0.0015 | 0.00183 | 4.365 | 19.1954 | 0.03079 | 0.00151 | 0.00185 | 4.2179 | 22.5104 | 0.02824 | 0.00142 | 0.00178 | 4.1711 | 23.2222 | 0.02866 | 0.0015 | 0.0019 | 4.1707 | 23.2224 | 0.0306 | 0.00156 | 0.00198 | 4.3054 | 22.7529 | 0.03 | 0.00156 | 0.00196 | 4.3522 | 24.934 | 0.02759 | 0.00142 | 0.00178 | 4.2093 | 28.5536 | 0.02811 | 0.00155 | 0.00192 | 4.132 | 28.5343 | 0.02829 | 0.00156 | 0.00193 | 4.334 | 33.4938 | 0.03108 | 0.0017 | 0.00213 | 4.4388 | 33.7044 | 0.02909 | 0.00147 | 0.00183 | 4.2667 | 33.6265 | 0.02948 | 0.0015 | 0.00186 | 4.4148 | 33.6951 | 0.03183 | 0.00156 | 0.00193 | 4.6129 | 34.7826 | 0.03596 | 0.00182 | 0.00232 | 4.5166 | 35.5299 | 0.03532 | 0.00182 | 0.00232 | 4.4046 | 38.0285 | 0.03373 | 0.00169 | 0.00215 | 4.8505 | 40.5467 | 0.03519 | 0.00166 | 0.00204 | 4.7356 | 40.3627 | 0.03569 | 0.00174 | 0.00217 | 5.5264 | 43.0109 | 0.04041 | 0.00187 | 0.00226 | 5.0513 | 46.1492 | 0.03887 | 0.00177 | 0.00217 | 5.077 | 46.611 | 0.03912 | 0.00192 | 0.00237 | 5.289 | 48.7649 | 0.0401 | 0.0018 | 0.0022 | 5.2637 | 49.4677 | 0.03985 | 0.00177 | 0.00217 | 5.1716 | 53.2476 | 0.04116 | 0.00186 | 0.00229 | 5.1054 | 59.4343 | 0.03924 | 0.00182 | 0.00226 | 5.0409 | 59.3359 | 0.03943 | 0.00183 | 0.00228
4.9603 | 0.030227 | 0.1261 | 0.00909 | 0.01566 | 5.9583 | 0.026986 | 0.34112 | 0.01902 | 0.03108 | 5.305 | 0.029009 | 0.42891 | 0.02083 | 0.03365 | 5.305 | 0.11747 | 0.1063 | 0.00513 | 0.00786 | 4.9963 | 0.12188 | 0.12903 | 0.00591 | 0.00858 | 5.3449 | 0.26526 | 0.11366 | 0.00475 | 0.00587 | 4.9935 | 0.75366 | 0.05736 | 0.00241 | 0.00273 | 4.9959 | 0.75347 | 0.06316 | 0.00261 | 0.00289 | 4.5833 | 1.1147 | 0.04555 | 0.0019 | 0.00219 | 4.6419 | 1.482 | 0.04178 | 0.0017 | 0.00196 | 4.6667 | 1.478 | 0.04509 | 0.00179 | 0.00205 | 5.0016 | 1.7842 | 0.0435 | 0.00182 | 0.00197 | 5.2944 | 1.7321 | 0.04971 | 0.00207 | 0.00214 | 5.5559 | 1.6881 | 0.05602 | 0.0023 | 0.0023 | 5.7901 | 2.1053 | 0.05106 | 0.00206 | 0.00209 | 5.5022 | 2.5807 | 0.04301 | 0.00178 | 0.00188 | 5.7159 | 2.5336 | 0.04733 | 0.00191 | 0.00199 | 5.4568 | 2.5917 | 0.04689 | 0.00189 | 0.00199 | 5.4201 | 3.4074 | 0.0395 | 0.00164 | 0.00176 | 5.1886 | 3.962 | 0.03808 | 0.00157 | 0.00174 | 5.3615 | 4.3963 | 0.03636 | 0.00145 | 0.00159 | 5.1767 | 4.4594 | 0.0362 | 0.00145 | 0.0016 | 5.0044 | 5.7026 | 0.03177 | 0.0013 | 0.00149 | 4.8614 | 6.2863 | 0.03161 | 0.00129 | 0.00151 | 4.8693 | 6.2823 | 0.03349 | 0.00134 | 0.00156 | 5.0044 | 6.8148 | 0.03134 | 0.00129 | 0.00153 | 5.0048 | 6.8148 | 0.03487 | 0.00142 | 0.00163 | 5.0046 | 8.2071 | 0.02963 | 0.00124 | 0.00144 | 5.1189 | 8.148 | 0.03338 | 0.00138 | 0.00155 | 5.2134 | 8.098 | 0.03714 | 0.00151 | 0.00165 | 5.214 | 9.4643 | 0.03317 | 0.00142 | 0.00161 | 5.0055 | 9.5827 | 0.03323 | 0.00143 | 0.00164 | 5.3981 | 9.9668 | 0.03419 | 0.00143 | 0.00158 | 5.2945 | 10.6497 | 0.03305 | 0.00141 | 0.00159 | 5.3634 | 11.9312 | 0.03285 | 0.00147 | 0.00167 | 5.1782 | 13.4733 | 0.03164 | 0.00172 | 0.002 | 5.0838 | 13.5237 | 0.03444 | 0.00183 | 0.00214 | 5.1645 | 14.2444 | 0.0316 | 0.00149 | 0.00175 | 5.0055 | 14.3548 | 0.03174 | 0.0015 | 0.00177 | 5.0838 | 15.0555 | 0.03054 | 0.00138 | 0.00164 | 5.0054 | 15.1059 | 0.033 | 0.00145 | 0.00173 | 5.0054 | 16.5179 | 0.03053 | 0.0015 | 0.00176 | 5.214 | 16.3873 | 0.03253 | 0.00154 | 0.00181 | 4.883 | 18.2407 | 0.03326 | 0.00151 | 0.00184 | 4.7518 | 19.2623 | 0.03057 | 0.00149 | 0.00184 | 4.9434 | 19.1516 | 0.03234 | 0.00153 | 0.00188 | 4.8126 | 19.1232 | 0.0301 | 0.00146 | 0.00177 | 4.767 | 19.1335 | 0.03221 | 0.00152 | 0.00185 | 4.656 | 19.1541 | 0.03238 | 0.00153 | 0.00187 | 4.4991 | 22.4488 | 0.02959 | 0.00144 | 0.0018 | 4.4491 | 23.2005 | 0.02997 | 0.00151 | 0.00192 | 4.692 | 23.1493 | 0.03323 | 0.00161 | 0.00201 | 4.8436 | 22.7298 | 0.03269 | 0.00161 | 0.00199 | 4.8963 | 24.8108 | 0.03004 | 0.00147 | 0.00181 | 4.677 | 28.5899 | 0.03025 | 0.00158 | 0.00194 | 4.5912 | 28.5906 | 0.03043 | 0.0016 | 0.00196 | 4.728 | 33.62 | 0.0329 | 0.00172 | 0.00215 | 4.8424 | 33.8206 | 0.0309 | 0.0015 | 0.00185 | 4.6546 | 33.7825 | 0.03129 | 0.00152 | 0.00188 | 4.7827 | 33.8115 | 0.03364 | 0.00158 | 0.00195 | 4.9678 | 35.0588 | 0.03771 | 0.00185 | 0.00234 | 4.8641 | 35.8957 | 0.03703 | 0.00184 | 0.00234 | 5.0338 | 38.2601 | 0.03693 | 0.00176 | 0.00218 | 5.4569 | 40.8395 | 0.03819 | 0.00172 | 0.00207 | 5.3275 | 40.4849 | 0.03871 | 0.0018 | 0.0022 | 6.0791 | 42.9547 | 0.04325 | 0.00192 | 0.00229 | 5.5565 | 46.3215 | 0.04151 | 0.00181 | 0.0022 | 5.5847 | 46.8132 | 0.04174 | 0.00196 | 0.00239 | 5.7699 | 48.8975 | 0.0426 | 0.00184 | 0.00222 | 5.7422 | 49.6001 | 0.04231 | 0.00181 | 0.0022 | 5.6025 | 53.5293 | 0.04345 | 0.00189 | 0.00232 | 5.5309 | 59.9956 | 0.04128 | 0.00185 | 0.00228 | 5.461 | 59.9171 | 0.04148 | 0.00185 | 0.0023
5.4563 | 0.028506 | 0.14632 | 0.01036 | 0.01791 | 6.4548 | 0.025655 | 0.38688 | 0.02113 | 0.0348 | 5.6366 | 0.027938 | 0.47137 | 0.02246 | 0.0366 | 5.6366 | 0.11307 | 0.1168 | 0.00553 | 0.00855 | 5.6208 | 0.11327 | 0.15484 | 0.00729 | 0.01008 | 5.7013 | 0.25465 | 0.12537 | 0.00513 | 0.00637 | 5.4929 | 0.70873 | 0.06569 | 0.00274 | 0.00302 | 5.4501 | 0.71244 | 0.07147 | 0.00292 | 0.00317 | 5 | 1.0607 | 0.05116 | 0.0021 | 0.00237 | 4.9989 | 1.4239 | 0.04597 | 0.00183 | 0.00208 | 5.3333 | 1.3729 | 0.05365 | 0.00221 | 0.0023 | 5.6268 | 1.6761 | 0.05055 | 0.00211 | 0.00217 | 5.8827 | 1.636 | 0.05696 | 0.00235 | 0.00233 | 6.1115 | 1.601 | 0.06344 | 0.00257 | 0.00249 | 6.3165 | 2.0072 | 0.05699 | 0.00225 | 0.00223 | 6.0024 | 2.4716 | 0.04785 | 0.00193 | 0.00199 | 6.1922 | 2.4325 | 0.05225 | 0.00205 | 0.0021 | 5.9115 | 2.4916 | 0.05169 | 0.00203 | 0.00209 | 5.837 | 3.2943 | 0.04314 | 0.00174 | 0.00184 | 5.5593 | 3.8528 | 0.04121 | 0.00165 | 0.0018 | 5.719 | 4.2801 | 0.03918 | 0.00151 | 0.00165 | 5.5218 | 4.3443 | 0.03897 | 0.00151 | 0.00165 | 5.3172 | 5.5753 | 0.03394 | 0.00135 | 0.00153 | 5.1474 | 6.1671 | 0.03357 | 0.00133 | 0.00154 | 5.4104 | 6.0609 | 0.03745 | 0.00146 | 0.00163 | 5.5605 | 6.5943 | 0.03498 | 0.0014 | 0.00159 | 5.6303 | 6.5673 | 0.03943 | 0.00158 | 0.00171 | 5.6302 | 7.8844 | 0.03343 | 0.00136 | 0.00151 | 5.6876 | 7.8554 | 0.0372 | 0.0015 | 0.00161 | 5.7348 | 7.8314 | 0.04097 | 0.00161 | 0.00171 | 5.7354 | 9.1707 | 0.03644 | 0.0015 | 0.00166 | 5.5061 | 9.299 | 0.03647 | 0.00151 | 0.00168 | 5.8888 | 9.6872 | 0.0373 | 0.0015 | 0.00162 | 5.7758 | 10.379 | 0.03595 | 0.00148 | 0.00164 | 5.8103 | 11.6705 | 0.03544 | 0.00152 | 0.00171 | 5.6097 | 13.2424 | 0.03393 | 0.00176 | 0.00203 | 5.4749 | 13.3128 | 0.03672 | 0.00186 | 0.00216 | 5.5617 | 13.9835 | 0.03377 | 0.00153 | 0.00177 | 5.3906 | 14.1039 | 0.03389 | 0.00154 | 0.0018 | 5.4748 | 14.8146 | 0.03258 | 0.00141 | 0.00166 | 5.3629 | 14.885 | 0.03503 | 0.00149 | 0.00175 | 5.363 | 16.2869 | 0.03239 | 0.00153 | 0.00178 | 5.5616 | 16.1664 | 0.0344 | 0.00157 | 0.00183 | 5.4934 | 17.8687 | 0.03664 | 0.00159 | 0.00188 | 5.0686 | 19.0811 | 0.03216 | 0.00151 | 0.00185 | 5.5613 | 18.7695 | 0.03556 | 0.0016 | 0.00191 | 5.1335 | 19.0419 | 0.0317 | 0.00148 | 0.00179 | 5.3628 | 18.9713 | 0.03542 | 0.0016 | 0.00189 | 5.238 | 19.0118 | 0.03558 | 0.00161 | 0.00191 | 5.0615 | 22.2361 | 0.03233 | 0.0015 | 0.00183 | 5.0053 | 23.0476 | 0.03261 | 0.00157 | 0.00195 | 5.2133 | 22.9668 | 0.03588 | 0.00166 | 0.00204 | 5.3818 | 22.6072 | 0.03538 | 0.00166 | 0.00202 | 5.4403 | 24.5682 | 0.03252 | 0.00152 | 0.00183 | 5.1448 | 28.5168 | 0.03239 | 0.00162 | 0.00196 | 5.0503 | 28.5374 | 0.03256 | 0.00163 | 0.00198 | 5.122 | 33.6567 | 0.03471 | 0.00175 | 0.00217 | 5.2459 | 33.8473 | 0.0327 | 0.00153 | 0.00187 | 5.0425 | 33.8391 | 0.03309 | 0.00155 | 0.0019 | 5.1506 | 33.8484 | 0.03544 | 0.00161 | 0.00197 | 5.6775 | 35.3726 | 0.04118 | 0.00192 | 0.00238 | 5.559 | 36.3687 | 0.04041 | 0.00191 | 0.00238 | 5.663 | 38.2835 | 0.04012 | 0.00183 | 0.00221 | 6.0632 | 40.9535 | 0.04118 | 0.00178 | 0.0021 | 5.9195 | 40.4586 | 0.04173 | 0.00186 | 0.00223 | 6.6317 | 42.8094 | 0.04609 | 0.00196 | 0.00232 | 6.0616 | 46.3751 | 0.04414 | 0.00186 | 0.00223 | 6.0924 | 46.8967 | 0.04434 | 0.002 | 0.00242 | 6.2507 | 48.9211 | 0.0451 | 0.00188 | 0.00225 | 6.2207 | 49.6336 | 0.04477 | 0.00185 | 0.00222 | 6.0335 | 53.7021 | 0.04573 | 0.00193 | 0.00234 | 5.9563 | 60.398 | 0.04331 | 0.00187 | 0.0023 | 5.8811 | 60.3394 | 0.04351 | 0.00188 | 0.00232
5.9524 | 0.026995 | 0.16773 | 0.01165 | 0.02027 | 6.9513 | 0.024464 | 0.43494 | 0.02329 | 0.03867 | 5.9682 | 0.026957 | 0.51543 | 0.02412 | 0.03963 | 5.9682 | 0.10906 | 0.1277 | 0.00593 | 0.00925 | 6.2453 | 0.10596 | 0.18253 | 0.00862 | 0.01166 | 6.4139 | 0.23624 | 0.15018 | 0.00641 | 0.00743 | 5.9922 | 0.669 | 0.07455 | 0.00307 | 0.00333 | 5.9043 | 0.67561 | 0.08026 | 0.00323 | 0.00347 | 5.4167 | 1.0116 | 0.05704 | 0.00229 | 0.00256 | 5.7131 | 1.3198 | 0.05487 | 0.00227 | 0.00234 | 6 | 1.2818 | 0.06285 | 0.00261 | 0.00255 | 6.252 | 1.581 | 0.05805 | 0.0024 | 0.00237 | 6.471 | 1.5499 | 0.06462 | 0.00262 | 0.00253 | 6.667 | 1.5229 | 0.07126 | 0.00283 | 0.00269 | 6.8428 | 1.9161 | 0.06321 | 0.00244 | 0.00238 | 6.5026 | 2.3705 | 0.05289 | 0.00208 | 0.00211 | 6.6686 | 2.3384 | 0.05737 | 0.0022 | 0.00221 | 6.3662 | 2.3975 | 0.05669 | 0.00218 | 0.0022 | 6.2539 | 3.1872 | 0.04691 | 0.00184 | 0.00192 | 5.9299 | 3.7486 | 0.04442 | 0.00172 | 0.00186 | 6.0764 | 4.17 | 0.04207 | 0.00158 | 0.00171 | 5.8669 | 4.2341 | 0.04182 | 0.00158 | 0.00171 | 5.6299 | 5.4531 | 0.03615 | 0.00139 | 0.00158 | 5.7194 | 5.9386 | 0.03761 | 0.00146 | 0.00162 | 6.0867 | 5.7994 | 0.0426 | 0.00166 | 0.00172 | 6.2556 | 6.3318 | 0.0397 | 0.00157 | 0.00167 | 6.2559 | 6.3318 | 0.04416 | 0.00173 | 0.00179 | 6.2558 | 7.5769 | 0.03738 | 0.00149 | 0.00157 | 6.2564 | 7.5759 | 0.04115 | 0.00161 | 0.00167 | 6.2561 | 7.577 | 0.04493 | 0.00172 | 0.00176 | 6.2568 | 8.8861 | 0.03982 | 0.00159 | 0.00171 | 6.0066 | 9.0214 | 0.0398 | 0.0016 | 0.00173 | 6.3796 | 9.4147 | 0.04049 | 0.00158 | 0.00167 | 6.2571 | 10.1184 | 0.03893 | 0.00155 | 0.00168 | 6.2573 | 11.4099 | 0.03808 | 0.00158 | 0.00174 | 6.0413 | 12.9917 | 0.03626 | 0.00179 | 0.00206 | 5.866 | 13.0921 | 0.03903 | 0.0019 | 0.00219 | 5.959 | 13.7227 | 0.03597 | 0.00156 | 0.0018 | 5.7756 | 13.8431 | 0.03607 | 0.00158 | 0.00182 | 5.8659 | 14.5737 | 0.03466 | 0.00145 | 0.00169 | 5.7204 | 14.6642 | 0.0371 | 0.00152 | 0.00178 | 5.7205 | 16.0559 | 0.03428 | 0.00156 | 0.00181 | 6.2568 | 15.6948 | 0.03824 | 0.00167 | 0.00187 | 6.1037 | 17.4671 | 0.0401 | 0.00167 | 0.00191 | 5.7021 | 18.6691 | 0.0354 | 0.00159 | 0.00189 | 6.1792 | 18.3379 | 0.03886 | 0.00168 | 0.00195 | 5.7752 | 18.8198 | 0.03493 | 0.00156 | 0.00183 | 5.9587 | 18.7495 | 0.03865 | 0.00167 | 0.00193 | 5.82 | 18.7999 | 0.03881 | 0.00168 | 0.00195 | 5.6239 | 21.9338 | 0.03509 | 0.00155 | 0.00186 | 5.5614 | 22.7952 | 0.03527 | 0.00162 | 0.00198 | 5.7347 | 22.6947 | 0.03855 | 0.00171 | 0.00207 | 5.92 | 22.4051 | 0.03809 | 0.00171 | 0.00205 | 5.9843 | 24.256 | 0.03502 | 0.00156 | 0.00186 | 5.6125 | 28.3542 | 0.03454 | 0.00165 | 0.00199 | 5.5094 | 28.3948 | 0.03471 | 0.00167 | 0.002 | 5.516 | 33.6039 | 0.03653 | 0.00177 | 0.00218 | 5.6494 | 33.7944 | 0.03451 | 0.00155 | 0.00189 | 5.4304 | 33.8361 | 0.0349 | 0.00158 | 0.00192 | 5.8864 | 33.7432 | 0.03906 | 0.0017 | 0.00201 | 6.3871 | 35.4376 | 0.04462 | 0.00199 | 0.00242 | 6.2538 | 36.5631 | 0.04376 | 0.00197 | 0.00241 | 6.2923 | 38.1781 | 0.04331 | 0.00189 | 0.00225 | 6.6695 | 40.9386 | 0.04416 | 0.00183 | 0.00213 | 6.5114 | 40.3232 | 0.04475 | 0.00191 | 0.00226 | 7.1844 | 42.5948 | 0.04895 | 0.00201 | 0.00234 | 6.5667 | 46.3295 | 0.04678 | 0.0019 | 0.00225 | 6.6001 | 46.891 | 0.04695 | 0.00204 | 0.00244 | 6.7315 | 48.8656 | 0.0476 | 0.00192 | 0.00227 | 6.6992 | 49.5679 | 0.04723 | 0.00189 | 0.00224 | 6.4645 | 53.7757 | 0.048 | 0.00196 | 0.00236 | 6.3818 | 60.6614 | 0.04533 | 0.0019 | 0.00232 | 6.3012 | 60.6227 | 0.04553 | 0.00191 | 0.00233
6.4484 | 0.025664 | 0.1903 | 0.01298 | 0.02272 | 7.4479 | 0.023403 | 0.48528 | 0.02548 | 0.04269 | 6.6313 | 0.025216 | 0.60821 | 0.02899 | 0.04595 | 6.6313 | 0.10196 | 0.15066 | 0.00713 | 0.01073 | 6.8698 | 0.099677 | 0.21205 | 0.00993 | 0.01333 | 7.1266 | 0.22073 | 0.17684 | 0.00764 | 0.00856 | 6.4916 | 0.63347 | 0.08391 | 0.0034 | 0.00366 | 6.3584 | 0.64258 | 0.08951 | 0.00354 | 0.00377 | 5.8333 | 0.96628 | 0.06321 | 0.00249 | 0.00275 | 6.4272 | 1.2287 | 0.06445 | 0.00269 | 0.00262 | 6.6667 | 1.2017 | 0.07268 | 0.003 | 0.00283 | 6.8771 | 1.4949 | 0.06598 | 0.00269 | 0.00258 | 7.0592 | 1.4719 | 0.0727 | 0.0029 | 0.00274 | 7.2226 | 1.4519 | 0.07947 | 0.0031 | 0.0029 | 7.3692 | 1.8321 | 0.06973 | 0.00264 | 0.00254 | 7.0028 | 2.2764 | 0.05814 | 0.00223 | 0.00223 | 7.1449 | 2.2503 | 0.06269 | 0.00235 | 0.00233 | 6.821 | 2.3094 | 0.06187 | 0.00232 | 0.00232 | 6.6708 | 3.087 | 0.0508 | 0.00193 | 0.002 | 6.3005 | 3.6495 | 0.04772 | 0.0018 | 0.00193 | 6.4339 | 4.0648 | 0.04503 | 0.00165 | 0.00177 | 6.212 | 4.1289 | 0.04474 | 0.00164 | 0.00177 | 6.2555 | 5.2218 | 0.04072 | 0.00156 | 0.00166 | 6.4343 | 5.6722 | 0.04286 | 0.00166 | 0.00171 | 6.763 | 5.556 | 0.04798 | 0.00184 | 0.00181 | 6.9506 | 6.0864 | 0.04462 | 0.00173 | 0.00175 | 6.8815 | 6.1094 | 0.04907 | 0.00188 | 0.00187 | 6.8814 | 7.2874 | 0.04148 | 0.00161 | 0.00164 | 6.8252 | 7.3125 | 0.04526 | 0.00173 | 0.00173 | 6.7775 | 7.3336 | 0.04903 | 0.00183 | 0.00182 | 6.7782 | 8.6137 | 0.04331 | 0.00168 | 0.00176 | 6.5072 | 8.7539 | 0.04324 | 0.00168 | 0.00178 | 6.8703 | 9.1522 | 0.04378 | 0.00166 | 0.00171 | 6.7384 | 9.8549 | 0.04199 | 0.00162 | 0.00172 | 6.7042 | 11.1593 | 0.04079 | 0.00163 | 0.00178 | 6.4728 | 12.741 | 0.03863 | 0.00183 | 0.00208 | 6.257 | 12.8714 | 0.04138 | 0.00193 | 0.00221 | 6.3563 | 13.462 | 0.03821 | 0.0016 | 0.00183 | 6.1607 | 13.5924 | 0.0383 | 0.00162 | 0.00185 | 6.2569 | 14.323 | 0.03677 | 0.00149 | 0.00172 | 6.4355 | 14.2128 | 0.04133 | 0.00165 | 0.00183 | 6.4356 | 15.5744 | 0.03814 | 0.00166 | 0.00185 | 6.952 | 15.2335 | 0.04219 | 0.00177 | 0.00191 | 6.7141 | 17.0458 | 0.04364 | 0.00176 | 0.00195 | 6.3357 | 18.2274 | 0.03871 | 0.00167 | 0.00193 | 6.7972 | 17.8965 | 0.04223 | 0.00175 | 0.00198 | 6.4168 | 18.5481 | 0.03819 | 0.00163 | 0.00186 | 6.5546 | 18.488 | 0.04193 | 0.00174 | 0.00196 | 6.402 | 18.5584 | 0.04208 | 0.00175 | 0.00198 | 6.1863 | 21.572 | 0.0379 | 0.00161 | 0.00189 | 6.1176 | 22.4633 | 0.03797 | 0.00167 | 0.00201 | 6.256 | 22.373 | 0.04126 | 0.00176 | 0.0021 | 6.4581 | 22.1533 | 0.04083 | 0.00176 | 0.00208 | 6.5283 | 23.8941 | 0.03755 | 0.00161 | 0.00189 | 6.0802 | 28.1319 | 0.0367 | 0.00169 | 0.00201 | 5.9685 | 28.1925 | 0.03687 | 0.0017 | 0.00202 | 6.304 | 33.3192 | 0.04018 | 0.00185 | 0.00222 | 6.4565 | 33.5397 | 0.03814 | 0.00164 | 0.00192 | 6.2061 | 33.6412 | 0.03852 | 0.00167 | 0.00196 | 6.6222 | 33.4591 | 0.04269 | 0.00178 | 0.00204 | 7.0968 | 35.3135 | 0.04808 | 0.00206 | 0.00245 | 6.9487 | 36.5686 | 0.04709 | 0.00204 | 0.00245 | 6.9215 | 37.9636 | 0.04652 | 0.00195 | 0.00228 | 7.2758 | 40.8244 | 0.04715 | 0.00189 | 0.00216 | 7.1034 | 40.1187 | 0.04779 | 0.00197 | 0.00229 | 7.737 | 42.3509 | 0.05183 | 0.00206 | 0.00237 | 7.0718 | 46.2246 | 0.04942 | 0.00194 | 0.00228 | 7.1078 | 46.8061 | 0.04955 | 0.00208 | 0.00246 | 7.2123 | 48.7507 | 0.0501 | 0.00196 | 0.00229 | 7.1777 | 49.4529 | 0.0497 | 0.00193 | 0.00227 | 6.8954 | 53.7901 | 0.05027 | 0.00199 | 0.00238 | 6.8072 | 60.8255 | 0.04734 | 0.00192 | 0.00234 | 6.7212 | 60.7967 | 0.04754 | 0.00193 | 0.00235
6.9444 | 0.024483 | 0.21403 | 0.01434 | 0.02528 | 7.9444 | 0.022443 | 0.53785 | 0.02772 | 0.04686 | 7.4602 | 0.023374 | 0.7328 | 0.03581 | 0.05433 | 7.4602 | 0.094471 | 0.18152 | 0.00882 | 0.01269 | 7.4944 | 0.094193 | 0.24337 | 0.01124 | 0.01509 | 7.8392 | 0.20732 | 0.2053 | 0.00884 | 0.00975 | 6.9909 | 0.60175 | 0.09378 | 0.00374 | 0.004 | 7.2668 | 0.58564 | 0.10939 | 0.00463 | 0.00443 | 6.6667 | 0.88692 | 0.07638 | 0.00318 | 0.00317 | 7.1413 | 1.1507 | 0.07471 | 0.0031 | 0.00291 | 7.3333 | 1.1307 | 0.08315 | 0.0034 | 0.00312 | 7.5023 | 1.4178 | 0.07436 | 0.00297 | 0.0028 | 7.6475 | 1.4018 | 0.0812 | 0.00317 | 0.00296 | 7.7782 | 1.3868 | 0.08807 | 0.00336 | 0.00312 | 7.8956 | 1.754 | 0.07654 | 0.00284 | 0.0027 | 7.503 | 2.1883 | 0.06361 | 0.00239 | 0.00236 | 7.6212 | 2.1693 | 0.06821 | 0.0025 | 0.00246 | 7.2757 | 2.2273 | 0.06726 | 0.00246 | 0.00243 | 7.0878 | 2.9919 | 0.05482 | 0.00203 | 0.00209 | 6.6711 | 3.5554 | 0.0511 | 0.00188 | 0.002 | 7.1487 | 3.8696 | 0.05119 | 0.00189 | 0.00189 | 6.9023 | 3.9347 | 0.0508 | 0.00188 | 0.00189 | 7.0374 | 4.9564 | 0.04672 | 0.00179 | 0.00177 | 7.1492 | 5.4248 | 0.04837 | 0.00185 | 0.00181 | 7.4393 | 5.3307 | 0.05359 | 0.00202 | 0.00191 | 7.6457 | 5.856 | 0.04973 | 0.0019 | 0.00184 | 7.5071 | 5.9011 | 0.05416 | 0.00203 | 0.00195 | 7.5069 | 7.016 | 0.04575 | 0.00174 | 0.0017 | 7.3939 | 7.0641 | 0.0495 | 0.00184 | 0.0018 | 7.2988 | 7.1042 | 0.05326 | 0.00194 | 0.00188 | 7.2996 | 8.3532 | 0.04691 | 0.00176 | 0.00181 | 7.0077 | 8.4965 | 0.04678 | 0.00176 | 0.00183 | 7.361 | 8.9018 | 0.04717 | 0.00173 | 0.00176 | 7.2197 | 9.6045 | 0.04512 | 0.00169 | 0.00176 | 7.1512 | 10.9088 | 0.04356 | 0.00169 | 0.00181 | 6.9043 | 12.4904 | 0.04105 | 0.00187 | 0.00211 | 7.0392 | 12.4203 | 0.04621 | 0.00206 | 0.00226 | 7.1508 | 12.9509 | 0.04284 | 0.00174 | 0.00188 | 6.9308 | 13.0912 | 0.04288 | 0.00175 | 0.0019 | 7.0391 | 13.8318 | 0.04111 | 0.00162 | 0.00177 | 7.1505 | 13.7617 | 0.0457 | 0.00177 | 0.00188 | 7.1506 | 15.1032 | 0.04212 | 0.00176 | 0.00189 | 7.6472 | 14.7825 | 0.04626 | 0.00187 | 0.00196 | 7.3245 | 16.6247 | 0.04726 | 0.00184 | 0.00199 | 6.9693 | 17.7761 | 0.0421 | 0.00174 | 0.00196 | 7.4151 | 17.4553 | 0.04568 | 0.00183 | 0.00202 | 7.0585 | 18.2367 | 0.04151 | 0.00171 | 0.0019 | 7.1504 | 18.1967 | 0.04526 | 0.00181 | 0.002 | 6.984 | 18.277 | 0.0454 | 0.00182 | 0.00202 | 6.7487 | 21.1804 | 0.04075 | 0.00167 | 0.00192 | 6.6737 | 22.0916 | 0.04071 | 0.00172 | 0.00204 | 6.7773 | 22.0214 | 0.04401 | 0.00181 | 0.00213 | 6.9963 | 21.8618 | 0.04361 | 0.00181 | 0.00211 | 7.0724 | 23.5025 | 0.04013 | 0.00166 | 0.00191 | 6.5479 | 27.86 | 0.03888 | 0.00172 | 0.00203 | 6.4276 | 27.9305 | 0.03904 | 0.00173 | 0.00205 | 7.092 | 32.8755 | 0.04387 | 0.00193 | 0.00225 | 7.2636 | 33.1259 | 0.0418 | 0.00173 | 0.00196 | 6.9819 | 33.2772 | 0.04217 | 0.00175 | 0.00199 | 7.358 | 33.0658 | 0.04636 | 0.00186 | 0.00207 | 7.8065 | 35.0701 | 0.05155 | 0.00212 | 0.00248 | 7.6436 | 36.4348 | 0.05044 | 0.0021 | 0.00248 | 7.5507 | 37.6898 | 0.04975 | 0.00201 | 0.0023 | 7.8821 | 40.6508 | 0.05015 | 0.00194 | 0.00218 | 7.6953 | 39.8649 | 0.05084 | 0.00202 | 0.00232 | 8.2897 | 42.0674 | 0.05472 | 0.0021 | 0.00239 | 7.577 | 46.0704 | 0.05206 | 0.00199 | 0.0023 | 7.6155 | 46.6717 | 0.05217 | 0.00212 | 0.00249 | 7.6932 | 48.5964 | 0.05261 | 0.002 | 0.00232 | 7.6562 | 49.2785 | 0.05218 | 0.00196 | 0.00229 | 7.3264 | 53.7451 | 0.05254 | 0.00202 | 0.0024 | 7.2327 | 60.8902 | 0.04935 | 0.00195 | 0.00235 | 7.1413 | 60.8814 | 0.04955 | 0.00196 | 0.00237
7.9365 | 0.022452 | 0.2648 | 0.01783 | 0.03071 | 8.4409 | 0.021562 | 0.59263 | 0.03 | 0.05117 | 8.2891 | 0.021823 | 0.86676 | 0.04245 | 0.06322 | 8.2891 | 0.088157 | 0.21471 | 0.01046 | 0.01477 | 8.1189 | 0.08937 | 0.27644 | 0.01256 | 0.01692 | 8.5519 | 0.19571 | 0.23553 | 0.01003 | 0.011 | 7.9896 | 0.54741 | 0.11503 | 0.00491 | 0.00472 | 8.1751 | 0.53851 | 0.13111 | 0.00566 | 0.00514 | 7.5 | 0.81957 | 0.09069 | 0.00385 | 0.00361 | 7.8555 | 1.0816 | 0.08565 | 0.00352 | 0.00322 | 8 | 1.0686 | 0.09425 | 0.00379 | 0.00342 | 8.1275 | 1.3488 | 0.08319 | 0.00326 | 0.00304 | 8.2358 | 1.3378 | 0.09011 | 0.00345 | 0.00319 | 8.3338 | 1.3278 | 0.09706 | 0.00363 | 0.00334 | 8.4219 | 1.681 | 0.08365 | 0.00304 | 0.00287 | 8.0032 | 2.1072 | 0.06929 | 0.00254 | 0.00249 | 8.0976 | 2.0922 | 0.07394 | 0.00265 | 0.00259 | 7.7304 | 2.1513 | 0.07283 | 0.00261 | 0.00256 | 7.5047 | 2.9038 | 0.05896 | 0.00213 | 0.00217 | 7.4123 | 3.3802 | 0.05815 | 0.00215 | 0.00214 | 8.0423 | 3.6523 | 0.05931 | 0.00224 | 0.00205 | 7.765 | 3.7164 | 0.05878 | 0.00222 | 0.00204 | 7.8193 | 4.7171 | 0.05304 | 0.00203 | 0.00188 | 7.8641 | 5.1975 | 0.05412 | 0.00204 | 0.0019 | 8.1156 | 5.1214 | 0.05943 | 0.0022 | 0.00201 | 8.3407 | 5.6417 | 0.05504 | 0.00206 | 0.00193 | 8.1327 | 5.7038 | 0.05942 | 0.00218 | 0.00203 | 8.1325 | 6.7647 | 0.05019 | 0.00186 | 0.00177 | 7.9627 | 6.8308 | 0.0539 | 0.00196 | 0.00186 | 7.8202 | 6.8879 | 0.05763 | 0.00205 | 0.00195 | 7.821 | 8.1059 | 0.05062 | 0.00185 | 0.00186 | 7.5083 | 8.2521 | 0.05042 | 0.00185 | 0.00188 | 7.8518 | 8.6634 | 0.05064 | 0.00181 | 0.00181 | 7.701 | 9.3621 | 0.04835 | 0.00176 | 0.00181 | 8.0451 | 10.4379 | 0.04928 | 0.00189 | 0.00188 | 7.7673 | 11.9994 | 0.04603 | 0.00201 | 0.00217 | 7.8213 | 11.9695 | 0.05122 | 0.00219 | 0.00232 | 7.9453 | 12.4699 | 0.04765 | 0.00188 | 0.00193 | 7.7008 | 12.6102 | 0.04763 | 0.00189 | 0.00196 | 7.8212 | 13.3407 | 0.0456 | 0.00175 | 0.00182 | 7.8656 | 13.3208 | 0.05021 | 0.00189 | 0.00193 | 7.8657 | 14.6422 | 0.04623 | 0.00187 | 0.00194 | 8.3424 | 14.3416 | 0.05045 | 0.00198 | 0.002 | 7.9349 | 16.2037 | 0.05099 | 0.00192 | 0.00203 | 7.6028 | 17.3149 | 0.04558 | 0.00182 | 0.002 | 8.033 | 17.0143 | 0.04923 | 0.0019 | 0.00205 | 7.7002 | 17.9055 | 0.04489 | 0.00178 | 0.00194 | 7.7463 | 17.8856 | 0.04865 | 0.00188 | 0.00203 | 7.566 | 17.9759 | 0.04877 | 0.00189 | 0.00205 | 7.3111 | 20.7791 | 0.04367 | 0.00173 | 0.00195 | 7.2299 | 21.6902 | 0.0435 | 0.00178 | 0.00206 | 7.2987 | 21.6401 | 0.04681 | 0.00186 | 0.00215 | 7.5345 | 21.5604 | 0.04642 | 0.00186 | 0.00214 | 7.6164 | 23.1012 | 0.04275 | 0.00171 | 0.00194 | 7.4833 | 27.2368 | 0.04331 | 0.00184 | 0.00207 | 7.3459 | 27.3372 | 0.04346 | 0.00185 | 0.00208 | 7.88 | 32.3224 | 0.04761 | 0.00201 | 0.00228 | 8.0706 | 32.6228 | 0.04552 | 0.00182 | 0.00199 | 7.7577 | 32.824 | 0.04586 | 0.00184 | 0.00202 | 8.0938 | 32.603 | 0.05008 | 0.00194 | 0.0021 | 8.5162 | 34.7372 | 0.05505 | 0.00219 | 0.00251 | 8.3384 | 36.2016 | 0.0538 | 0.00216 | 0.00251 | 8.18 | 37.3665 | 0.053 | 0.00207 | 0.00233 | 8.4884 | 40.4077 | 0.05316 | 0.00199 | 0.00221 | 8.2873 | 39.5815 | 0.05391 | 0.00207 | 0.00234 | 8.8423 | 41.7743 | 0.05764 | 0.00215 | 0.00241 | 8.0821 | 45.8767 | 0.05472 | 0.00203 | 0.00232 | 8.1232 | 46.4979 | 0.05479 | 0.00216 | 0.00251 | 8.174 | 48.3926 | 0.05513 | 0.00203 | 0.00234 | 8.1347 | 49.0645 | 0.05466 | 0.002 | 0.00231 | 7.7574 | 53.6506 | 0.05482 | 0.00205 | 0.00242 | 7.6581 | 60.8755 | 0.05135 | 0.00197 | 0.00237 | 7.5614 | 60.8866 | 0.05155 | 0.00198 | 0.00238
8.9286 | 0.020781 | 0.31996 | 0.02135 | 0.03652 | 8.9374 | 0.020771 | 0.64958 | 0.03232 | 0.05562 | 9.118 | 0.020492 | 1.01 | 0.04905 | 0.07261 | 9.118 | 0.082743 | 0.25019 | 0.01209 | 0.01698 | 8.7434 | 0.085086 | 0.31125 | 0.0139 | 0.01884 | 9.2645 | 0.1855 | 0.26748 | 0.01123 | 0.01232 | 8.9883 | 0.50278 | 0.13827 | 0.00603 | 0.00552 | 9.0835 | 0.49898 | 0.15465 | 0.00668 | 0.00591 | 8.3333 | 0.76193 | 0.10613 | 0.0045 | 0.00409 | 8.5696 | 1.0206 | 0.09726 | 0.00394 | 0.00355 | 8.6667 | 1.0136 | 0.10597 | 0.00419 | 0.00374 | 8.7527 | 1.2867 | 0.09245 | 0.00356 | 0.00328 | 8.824 | 1.2797 | 0.09944 | 0.00374 | 0.00343 | 8.8894 | 1.2737 | 0.10645 | 0.00391 | 0.00357 | 8.9483 | 1.6139 | 0.09106 | 0.00325 | 0.00305 | 8.5034 | 2.0312 | 0.07519 | 0.0027 | 0.00262 | 8.5739 | 2.0212 | 0.07988 | 0.00281 | 0.00272 | 8.1852 | 2.0792 | 0.07861 | 0.00276 | 0.00268 | 8.3385 | 2.7417 | 0.06762 | 0.00249 | 0.00236 | 8.3389 | 3.184 | 0.06745 | 0.00256 | 0.00232 | 8.9359 | 3.4591 | 0.0679 | 0.00258 | 0.00222 | 8.6278 | 3.5232 | 0.06722 | 0.00255 | 0.0022 | 8.6013 | 4.4999 | 0.05967 | 0.00225 | 0.002 | 8.579 | 4.9883 | 0.06011 | 0.00223 | 0.00201 | 8.7919 | 4.9292 | 0.06551 | 0.00238 | 0.00211 | 9.0358 | 5.4415 | 0.06055 | 0.00222 | 0.00202 | 8.7583 | 5.5196 | 0.06486 | 0.00233 | 0.00212 | 8.7581 | 6.5304 | 0.05478 | 0.00198 | 0.00184 | 8.5315 | 6.6135 | 0.05844 | 0.00207 | 0.00193 | 8.3415 | 6.6847 | 0.06213 | 0.00216 | 0.00201 | 8.3424 | 7.8726 | 0.05445 | 0.00194 | 0.00191 | 8.0088 | 8.0198 | 0.05418 | 0.00193 | 0.00193 | 8.8332 | 8.2208 | 0.05788 | 0.0021 | 0.00191 | 8.6637 | 8.9104 | 0.05503 | 0.00202 | 0.0019 | 8.9389 | 9.9933 | 0.05526 | 0.00208 | 0.00196 | 8.6304 | 11.5386 | 0.05122 | 0.00215 | 0.00222 | 8.6034 | 11.5487 | 0.05641 | 0.00232 | 0.00237 | 8.7399 | 12.0092 | 0.05264 | 0.00202 | 0.00199 | 8.4709 | 12.1594 | 0.05256 | 0.00203 | 0.00201 | 8.6033 | 12.8799 | 0.05026 | 0.00189 | 0.00188 | 8.5806 | 12.9 | 0.05487 | 0.00202 | 0.00198 | 8.5807 | 14.2013 | 0.05046 | 0.00197 | 0.00198 | 9.0376 | 13.9208 | 0.05478 | 0.00208 | 0.00205 | 8.5452 | 15.7928 | 0.0548 | 0.002 | 0.00207 | 8.2364 | 16.8639 | 0.04916 | 0.0019 | 0.00203 | 8.6509 | 16.5834 | 0.05286 | 0.00198 | 0.00209 | 8.3419 | 17.5545 | 0.04834 | 0.00186 | 0.00197 | 8.3422 | 17.5546 | 0.0521 | 0.00195 | 0.00207 | 8.148 | 17.6649 | 0.05219 | 0.00196 | 0.00209 | 7.8735 | 20.3679 | 0.04663 | 0.00178 | 0.00198 | 7.786 | 21.2789 | 0.04634 | 0.00183 | 0.00209 | 8.3413 | 20.868 | 0.05256 | 0.00204 | 0.00221 | 8.6109 | 20.8982 | 0.05218 | 0.00205 | 0.00219 | 8.7045 | 22.2689 | 0.04814 | 0.00188 | 0.00199 | 8.4187 | 26.5542 | 0.04785 | 0.00196 | 0.00211 | 8.2641 | 26.6746 | 0.04799 | 0.00197 | 0.00212 | 8.668 | 31.7199 | 0.05143 | 0.00209 | 0.00231 | 8.8777 | 32.0702 | 0.04929 | 0.0019 | 0.00202 | 8.5334 | 32.3114 | 0.04961 | 0.00192 | 0.00205 | 8.8296 | 32.1006 | 0.05386 | 0.00202 | 0.00213 | 9.2259 | 34.3548 | 0.05858 | 0.00225 | 0.00254 | 9.0333 | 35.8989 | 0.05719 | 0.00222 | 0.00254 | 8.8092 | 37.0136 | 0.05629 | 0.00213 | 0.00236 | 9.0948 | 40.135 | 0.05619 | 0.00204 | 0.00223 | 8.8792 | 39.2786 | 0.05701 | 0.00213 | 0.00237 | 9.395 | 41.4716 | 0.06057 | 0.0022 | 0.00244 | 8.5872 | 45.6533 | 0.05739 | 0.00207 | 0.00235 | 8.6309 | 46.2845 | 0.05742 | 0.00219 | 0.00253 | 8.6548 | 48.1691 | 0.05766 | 0.00207 | 0.00236 | 8.6133 | 48.831 | 0.05716 | 0.00204 | 0.00233 | 8.6193 | 53.3729 | 0.05938 | 0.00216 | 0.00246 | 8.509 | 60.6673 | 0.05537 | 0.00206 | 0.0024 | 8.4016 | 60.7083 | 0.05557 | 0.00207 | 0.00241
9.9206 | 0.01937 | 0.37938 | 0.02493 | 0.04271 | 9.9305 | 0.01936 | 0.76986 | 0.03894 | 0.06494 | 9.9469 | 0.019341 | 1.16 | 0.05566 | 0.08248 | 9.9469 | 0.07804 | 0.2879 | 0.01372 | 0.0193 | 9.368 | 0.081254 | 0.34776 | 0.01525 | 0.02083 | 9.9772 | 0.17649 | 0.30114 | 0.01243 | 0.01369 | 9.987 | 0.46565 | 0.16348 | 0.00713 | 0.00637 | 9.9918 | 0.46556 | 0.17996 | 0.00769 | 0.00673 | 9.1667 | 0.71239 | 0.12268 | 0.00515 | 0.0046 | 9.2837 | 0.96703 | 0.10954 | 0.00436 | 0.00389 | 9.3333 | 0.96353 | 0.11833 | 0.00459 | 0.00408 | 9.3779 | 1.2307 | 0.10215 | 0.00386 | 0.00354 | 9.4123 | 1.2277 | 0.10917 | 0.00402 | 0.00368 | 9.445 | 1.2247 | 0.11622 | 0.00419 | 0.00382 | 9.4747 | 1.5519 | 0.09877 | 0.00346 | 0.00323 | 9.0036 | 1.9601 | 0.08131 | 0.00286 | 0.00276 | 9.5265 | 1.8911 | 0.09237 | 0.00336 | 0.00299 | 9.0946 | 1.9481 | 0.09074 | 0.00329 | 0.00295 | 9.3809 | 2.5655 | 0.07913 | 0.00302 | 0.0026 | 9.2654 | 3.0108 | 0.07731 | 0.00294 | 0.00252 | 9.8295 | 3.287 | 0.07695 | 0.00291 | 0.0024 | 9.4906 | 3.35 | 0.0761 | 0.00287 | 0.00238 | 9.3832 | 4.3037 | 0.0666 | 0.00248 | 0.00212 | 9.2939 | 4.796 | 0.06636 | 0.00242 | 0.00211 | 9.4682 | 4.752 | 0.07182 | 0.00257 | 0.00221 | 9.7309 | 5.2553 | 0.06626 | 0.00238 | 0.00212 | 9.3839 | 5.3464 | 0.07048 | 0.00247 | 0.0022 | 9.3837 | 6.3141 | 0.05954 | 0.00211 | 0.00192 | 9.1002 | 6.4103 | 0.06313 | 0.00219 | 0.002 | 9.3842 | 6.3142 | 0.07153 | 0.00256 | 0.00214 | 9.3852 | 7.444 | 0.06243 | 0.00226 | 0.00202 | 9.0099 | 7.5922 | 0.062 | 0.00225 | 0.00203 | 9.8147 | 7.8253 | 0.0655 | 0.00238 | 0.00201 | 9.6263 | 8.5018 | 0.06205 | 0.00226 | 0.00199 | 9.8328 | 9.5877 | 0.0615 | 0.00228 | 0.00203 | 9.4934 | 11.0979 | 0.05662 | 0.0023 | 0.00228 | 9.3856 | 11.1481 | 0.0618 | 0.00246 | 0.00242 | 9.5344 | 11.5885 | 0.05782 | 0.00216 | 0.00205 | 9.241 | 11.7388 | 0.05768 | 0.00216 | 0.00207 | 9.3854 | 12.4492 | 0.05509 | 0.00202 | 0.00193 | 9.2957 | 12.4993 | 0.05969 | 0.00214 | 0.00204 | 9.2958 | 13.7805 | 0.05483 | 0.00208 | 0.00203 | 9.7328 | 13.5301 | 0.05923 | 0.00218 | 0.00209 | 9.766 | 15.0214 | 0.06274 | 0.00231 | 0.00214 | 8.87 | 16.4331 | 0.05282 | 0.00197 | 0.00207 | 9.8868 | 15.7719 | 0.06042 | 0.00227 | 0.00216 | 8.9836 | 17.2036 | 0.05185 | 0.00193 | 0.00201 | 9.5339 | 16.903 | 0.05919 | 0.00221 | 0.00214 | 9.312 | 17.0233 | 0.05924 | 0.00221 | 0.00216 | 8.9983 | 19.5459 | 0.05276 | 0.002 | 0.00204 | 8.8983 | 20.4469 | 0.0522 | 0.00202 | 0.00215 | 9.384 | 20.0962 | 0.05853 | 0.00222 | 0.00226 | 9.6872 | 20.2365 | 0.05812 | 0.00222 | 0.00225 | 9.7925 | 21.457 | 0.05373 | 0.00205 | 0.00204 | 9.3541 | 25.8521 | 0.05252 | 0.00207 | 0.00214 | 9.1823 | 25.9825 | 0.05263 | 0.00208 | 0.00216 | 9.456 | 31.0977 | 0.05532 | 0.00217 | 0.00234 | 9.6848 | 31.478 | 0.05314 | 0.00198 | 0.00205 | 9.3092 | 31.7591 | 0.05343 | 0.002 | 0.00209 | 9.5654 | 31.5686 | 0.0577 | 0.0021 | 0.00216 | 9.9356 | 33.9326 | 0.06216 | 0.00231 | 0.00257 | 9.7282 | 35.5465 | 0.06061 | 0.00228 | 0.00256 | 9.4384 | 36.6511 | 0.0596 | 0.00219 | 0.00239 | 9.7011 | 39.8426 | 0.05925 | 0.0021 | 0.00226 | 9.4712 | 38.966 | 0.06014 | 0.00218 | 0.00239 | 9.9476 | 41.1691 | 0.06353 | 0.00224 | 0.00246 | 9.0924 | 45.4103 | 0.06007 | 0.00211 | 0.00237 | 9.1386 | 46.0514 | 0.06007 | 0.00223 | 0.00255 | 9.6164 | 47.6732 | 0.06276 | 0.0022 | 0.0024 | 9.5703 | 48.3149 | 0.06219 | 0.00217 | 0.00237 | 9.6967 | 52.895 | 0.06513 | 0.00232 | 0.0025 | 9.5727 | 60.169 | 0.06043 | 0.00219 | 0.00244 | 9.4518 | 60.2399 | 0.06062 | 0.0022 | 0.00245
10.9127 | 0.018169 | 0.44296 | 0.02859 | 0.04927 | 11.1718 | 0.017879 | 0.93195 | 0.04817 | 0.07736 | 10.7759 | 0.01833 | 1.32 | 0.06234 | 0.09282 | 10.7759 | 0.073927 | 0.3278 | 0.01537 | 0.02173 | 9.9925 | 0.077801 | 0.38594 | 0.01661 | 0.02291 | 11.4025 | 0.16108 | 0.3734 | 0.01651 | 0.01662 | 10.9857 | 0.43443 | 0.19059 | 0.00822 | 0.00729 | 10.9002 | 0.43684 | 0.20701 | 0.00871 | 0.0076 | 10 | 0.66937 | 0.14035 | 0.0058 | 0.00514 | 9.9979 | 0.9192 | 0.12249 | 0.00478 | 0.00426 | 10 | 0.919 | 0.1313 | 0.005 | 0.00443 | 10.0031 | 1.1796 | 0.11227 | 0.00416 | 0.0038 | 10.0006 | 1.1806 | 0.11931 | 0.00432 | 0.00394 | 10.0006 | 1.1807 | 0.12637 | 0.00447 | 0.00407 | 10.5274 | 1.4408 | 0.11511 | 0.00422 | 0.00361 | 10.004 | 1.833 | 0.0942 | 0.00344 | 0.00305 | 10.7173 | 1.7509 | 0.10914 | 0.00417 | 0.00337 | 10.2315 | 1.806 | 0.10702 | 0.00407 | 0.0033 | 10.4232 | 2.4124 | 0.0914 | 0.00352 | 0.00285 | 10.192 | 2.8557 | 0.08773 | 0.00332 | 0.00272 | 10.7231 | 3.1338 | 0.08647 | 0.00323 | 0.00258 | 10.3534 | 3.1949 | 0.08544 | 0.00319 | 0.00256 | 10.1651 | 4.1255 | 0.07385 | 0.00271 | 0.00225 | 10.0089 | 4.6199 | 0.07284 | 0.00261 | 0.00223 | 10.1445 | 4.5878 | 0.07836 | 0.00275 | 0.00232 | 10.4259 | 5.0821 | 0.07217 | 0.00254 | 0.00221 | 10.0095 | 5.1842 | 0.07628 | 0.00262 | 0.0023 | 10.0093 | 6.1129 | 0.06445 | 0.00224 | 0.002 | 10.2377 | 6.0439 | 0.07295 | 0.00262 | 0.00214 | 10.4269 | 5.9878 | 0.08147 | 0.00294 | 0.00229 | 10.428 | 7.0656 | 0.07085 | 0.00258 | 0.00214 | 10.011 | 7.2108 | 0.07026 | 0.00255 | 0.00214 | 10.7962 | 7.4719 | 0.07349 | 0.00265 | 0.00212 | 10.5889 | 8.1324 | 0.0694 | 0.00251 | 0.00209 | 10.7267 | 9.2172 | 0.068 | 0.00247 | 0.00211 | 10.3564 | 10.6874 | 0.06224 | 0.00244 | 0.00234 | 10.1677 | 10.7675 | 0.06737 | 0.00259 | 0.00248 | 10.3289 | 11.1979 | 0.06318 | 0.00231 | 0.00211 | 10.0111 | 11.3482 | 0.06297 | 0.0023 | 0.00213 | 10.1675 | 12.0386 | 0.06008 | 0.00215 | 0.00199 | 10.0107 | 12.1188 | 0.06465 | 0.00226 | 0.00209 | 10.0109 | 13.3799 | 0.05933 | 0.00218 | 0.00207 | 11.1232 | 12.819 | 0.06851 | 0.00256 | 0.00219 | 10.9867 | 14.3303 | 0.07107 | 0.00261 | 0.00222 | 10.1371 | 15.6116 | 0.06045 | 0.00226 | 0.00214 | 11.1226 | 15.0408 | 0.06836 | 0.00254 | 0.00224 | 10.2669 | 16.4921 | 0.05911 | 0.0022 | 0.00208 | 10.7256 | 16.2518 | 0.06656 | 0.00246 | 0.00221 | 10.476 | 16.382 | 0.06656 | 0.00246 | 0.00223 | 10.1231 | 18.7644 | 0.05914 | 0.0022 | 0.0021 | 10.0106 | 19.6552 | 0.0583 | 0.00221 | 0.0022 | 10.4267 | 19.3648 | 0.06472 | 0.0024 | 0.00231 | 10.7636 | 19.575 | 0.06426 | 0.0024 | 0.0023 | 10.8806 | 20.6856 | 0.05953 | 0.00222 | 0.00209 | 10.2895 | 25.1604 | 0.05731 | 0.00219 | 0.00218 | 10.1005 | 25.2907 | 0.05739 | 0.0022 | 0.0022 | 10.244 | 30.4659 | 0.05929 | 0.00225 | 0.00237 | 10.4918 | 30.8962 | 0.05706 | 0.00207 | 0.00208 | 10.0849 | 31.1872 | 0.05731 | 0.00208 | 0.00212 | 10.3012 | 31.0268 | 0.0616 | 0.00218 | 0.00219 | 10.6452 | 33.4907 | 0.06579 | 0.00237 | 0.00259 | 10.423 | 35.1744 | 0.06407 | 0.00234 | 0.00259 | 10.0676 | 36.2789 | 0.06295 | 0.00224 | 0.00241 | 10.3074 | 39.5304 | 0.06233 | 0.00215 | 0.00228 | 10.0631 | 38.6536 | 0.06328 | 0.00223 | 0.00242 | 11.0529 | 40.5649 | 0.06951 | 0.0024 | 0.0025 | 10.1026 | 44.9051 | 0.06548 | 0.00225 | 0.00241 | 10.154 | 45.5461 | 0.0654 | 0.00236 | 0.00259 | 10.8185 | 47.0172 | 0.06921 | 0.00239 | 0.00245 | 10.7666 | 47.6287 | 0.06855 | 0.00236 | 0.00242 | 10.7741 | 52.3485 | 0.07094 | 0.00247 | 0.00254 | 10.6363 | 59.5122 | 0.06553 | 0.00231 | 0.00247 | 10.502 | 59.603 | 0.06572 | 0.00232 | 0.00249
11.9048 | 0.017128 | 0.51062 | 0.03235 | 0.05619 | 12.4131 | 0.016649 | 1.11 | 0.05726 | 0.09061 | 11.6048 | 0.01743 | 1.49 | 0.0691 | 0.10363 | 11.6048 | 0.070275 | 0.36985 | 0.01704 | 0.02428 | 11.2416 | 0.071827 | 0.4672 | 0.02102 | 0.02728 | 12.8278 | 0.14858 | 0.45216 | 0.02035 | 0.01977 | 11.9844 | 0.40772 | 0.21957 | 0.00932 | 0.00826 | 11.8085 | 0.41212 | 0.23576 | 0.00975 | 0.00853 | 10.8333 | 0.63184 | 0.15911 | 0.00646 | 0.00572 | 10.712 | 0.87637 | 0.13608 | 0.00521 | 0.00464 | 10.6667 | 0.87897 | 0.14488 | 0.00541 | 0.0048 | 10.6283 | 1.1336 | 0.12283 | 0.00446 | 0.00408 | 10.5889 | 1.1366 | 0.12985 | 0.00461 | 0.0042 | 11.1117 | 1.1016 | 0.14779 | 0.00548 | 0.0046 | 11.8434 | 1.3237 | 0.13721 | 0.00532 | 0.00413 | 11.2545 | 1.6949 | 0.11152 | 0.00428 | 0.00344 | 11.9082 | 1.6309 | 0.12721 | 0.00494 | 0.00376 | 11.3683 | 1.6839 | 0.12453 | 0.00482 | 0.00368 | 11.4655 | 2.2793 | 0.10442 | 0.00401 | 0.00313 | 11.1185 | 2.7185 | 0.09869 | 0.0037 | 0.00293 | 11.6167 | 2.9957 | 0.09643 | 0.00356 | 0.00277 | 11.2162 | 3.0558 | 0.09521 | 0.0035 | 0.00274 | 10.9471 | 3.9633 | 0.0814 | 0.00293 | 0.00239 | 10.7238 | 4.4577 | 0.07957 | 0.00279 | 0.00234 | 10.8208 | 4.4367 | 0.08513 | 0.00293 | 0.00243 | 11.121 | 4.9199 | 0.07828 | 0.0027 | 0.00231 | 11.2607 | 4.8889 | 0.08842 | 0.00317 | 0.00248 | 11.2604 | 5.7555 | 0.07475 | 0.0027 | 0.00216 | 11.3753 | 5.7245 | 0.08333 | 0.00303 | 0.0023 | 11.4696 | 5.7005 | 0.09192 | 0.00332 | 0.00243 | 11.4708 | 6.7302 | 0.07971 | 0.00289 | 0.00226 | 11.0121 | 6.8724 | 0.07894 | 0.00285 | 0.00226 | 11.7776 | 7.1555 | 0.08184 | 0.00292 | 0.00223 | 11.5516 | 7.8 | 0.07707 | 0.00275 | 0.00219 | 11.6206 | 8.8778 | 0.07476 | 0.00266 | 0.0022 | 11.2195 | 10.3069 | 0.06806 | 0.00259 | 0.0024 | 10.9498 | 10.4171 | 0.07314 | 0.00273 | 0.00254 | 11.1235 | 10.8474 | 0.06872 | 0.00245 | 0.00217 | 10.7812 | 10.9977 | 0.06843 | 0.00244 | 0.00219 | 10.9496 | 11.668 | 0.06523 | 0.00228 | 0.00205 | 11.4408 | 11.4478 | 0.07502 | 0.00272 | 0.0022 | 11.441 | 12.6688 | 0.06872 | 0.00257 | 0.00217 | 12.5136 | 12.1882 | 0.07828 | 0.00293 | 0.00229 | 12.2075 | 13.6994 | 0.07979 | 0.0029 | 0.00231 | 11.4042 | 14.8805 | 0.06847 | 0.00255 | 0.00222 | 12.3585 | 14.3798 | 0.07667 | 0.00282 | 0.00232 | 11.5503 | 15.811 | 0.06667 | 0.00246 | 0.00216 | 11.9174 | 15.6207 | 0.07424 | 0.0027 | 0.00228 | 11.64 | 15.761 | 0.07416 | 0.0027 | 0.0023 | 11.2478 | 18.0432 | 0.06578 | 0.00241 | 0.00216 | 11.1229 | 18.9039 | 0.06464 | 0.00239 | 0.00226 | 11.4693 | 18.6836 | 0.07115 | 0.00257 | 0.00237 | 11.8399 | 18.9538 | 0.0706 | 0.00257 | 0.00236 | 11.9686 | 19.9743 | 0.06554 | 0.00239 | 0.00214 | 11.2249 | 24.4789 | 0.06223 | 0.00231 | 0.00222 | 11.0188 | 24.6292 | 0.06229 | 0.00231 | 0.00224 | 11.032 | 29.8443 | 0.06334 | 0.00232 | 0.0024 | 11.2989 | 30.3046 | 0.06105 | 0.00215 | 0.00211 | 10.8607 | 30.6255 | 0.06126 | 0.00216 | 0.00215 | 11.037 | 30.4952 | 0.06557 | 0.00225 | 0.00222 | 11.3549 | 33.0491 | 0.06946 | 0.00244 | 0.00262 | 11.1179 | 34.7725 | 0.06756 | 0.00239 | 0.00262 | 10.6969 | 35.8969 | 0.06634 | 0.0023 | 0.00244 | 10.9137 | 39.1985 | 0.06543 | 0.0022 | 0.0023 | 10.655 | 38.3415 | 0.06646 | 0.00228 | 0.00244 | 12.4345 | 39.8506 | 0.07711 | 0.00265 | 0.00256 | 11.3655 | 44.2498 | 0.07234 | 0.00246 | 0.00246 | 11.4232 | 44.8807 | 0.07216 | 0.00256 | 0.00264 | 12.0206 | 46.3422 | 0.07576 | 0.00258 | 0.00249 | 11.9629 | 46.9436 | 0.07501 | 0.00254 | 0.00247 | 11.8515 | 51.7732 | 0.0768 | 0.00261 | 0.00259 | 11.6999 | 58.7665 | 0.0707 | 0.00243 | 0.00251 | 11.5521 | 58.8673 | 0.07088 | 0.00244 | 0.00252
12.8968 | 0.016218 | 0.58228 | 0.03621 | 0.06346 | 13.6544 | 0.015588 | 1.29 | 0.06635 | 0.10466 | 12.4337 | 0.016629 | 1.67 | 0.07596 | 0.1149 | 12.4337 | 0.067023 | 0.41403 | 0.01874 | 0.02693 | 12.4906 | 0.066814 | 0.5549 | 0.02524 | 0.03195 | 14.2531 | 0.13807 | 0.53727 | 0.0241 | 0.02314 | 12.9831 | 0.3848 | 0.25037 | 0.01044 | 0.00929 | 12.7169 | 0.39061 | 0.26616 | 0.01079 | 0.0095 | 11.6667 | 0.59892 | 0.17895 | 0.00714 | 0.00632 | 11.4261 | 0.83804 | 0.15032 | 0.00565 | 0.00503 | 11.3333 | 0.84275 | 0.15906 | 0.00583 | 0.00518 | 11.2535 | 1.0926 | 0.13379 | 0.00477 | 0.00436 | 11.7654 | 1.0606 | 0.15209 | 0.00566 | 0.00477 | 12.5007 | 1.0195 | 0.1766 | 0.00692 | 0.0053 | 13.1593 | 1.2276 | 0.16116 | 0.00638 | 0.00469 | 12.505 | 1.5778 | 0.13019 | 0.00509 | 0.00387 | 13.099 | 1.5278 | 0.14655 | 0.00571 | 0.00419 | 12.5051 | 1.5778 | 0.14327 | 0.00555 | 0.00408 | 12.5078 | 2.1632 | 0.11817 | 0.0045 | 0.00341 | 12.0451 | 2.5944 | 0.11018 | 0.00408 | 0.00316 | 12.5103 | 2.8726 | 0.10684 | 0.00388 | 0.00298 | 12.079 | 2.9307 | 0.10541 | 0.00382 | 0.00294 | 11.729 | 3.8162 | 0.08926 | 0.00316 | 0.00253 | 11.4387 | 4.3075 | 0.08654 | 0.00298 | 0.00246 | 12.1733 | 4.1664 | 0.09934 | 0.00359 | 0.00267 | 12.5111 | 4.6296 | 0.09108 | 0.00328 | 0.00252 | 12.5119 | 4.6296 | 0.10126 | 0.00368 | 0.00268 | 12.5116 | 5.4472 | 0.08566 | 0.00313 | 0.00233 | 12.5128 | 5.4463 | 0.09428 | 0.00342 | 0.00246 | 12.5123 | 5.4473 | 0.10289 | 0.00368 | 0.00259 | 12.5136 | 6.4329 | 0.089 | 0.00319 | 0.00239 | 12.0132 | 6.5711 | 0.08803 | 0.00315 | 0.00238 | 12.7591 | 6.8742 | 0.09055 | 0.00319 | 0.00235 | 12.5142 | 7.5016 | 0.08506 | 0.00299 | 0.00229 | 12.5145 | 8.5694 | 0.08176 | 0.00286 | 0.00228 | 12.0825 | 9.9514 | 0.07409 | 0.00274 | 0.00247 | 12.5141 | 9.7863 | 0.08524 | 0.00324 | 0.00266 | 12.7125 | 10.2166 | 0.08034 | 0.00297 | 0.0023 | 12.3213 | 10.3568 | 0.07989 | 0.00295 | 0.00231 | 12.5139 | 10.9972 | 0.07602 | 0.00277 | 0.00217 | 12.8709 | 10.857 | 0.08599 | 0.00315 | 0.00232 | 12.8711 | 12.0379 | 0.07862 | 0.00295 | 0.00227 | 13.904 | 11.6374 | 0.08855 | 0.00329 | 0.00239 | 13.4282 | 13.1487 | 0.08889 | 0.00319 | 0.0024 | 12.6714 | 14.2296 | 0.07687 | 0.00283 | 0.0023 | 13.5943 | 13.7991 | 0.08535 | 0.00309 | 0.0024 | 12.8337 | 15.16 | 0.07457 | 0.00272 | 0.00224 | 13.1091 | 15.0299 | 0.08221 | 0.00294 | 0.00236 | 12.8039 | 15.1801 | 0.08206 | 0.00293 | 0.00237 | 12.3726 | 17.3821 | 0.07268 | 0.00261 | 0.00222 | 12.2351 | 18.2228 | 0.07122 | 0.00258 | 0.00231 | 12.512 | 18.0627 | 0.0778 | 0.00275 | 0.00242 | 12.9163 | 18.3629 | 0.07715 | 0.00275 | 0.00241 | 13.0567 | 19.3133 | 0.07176 | 0.00255 | 0.0022 | 12.1603 | 23.8376 | 0.06729 | 0.00242 | 0.00226 | 11.937 | 23.9879 | 0.06732 | 0.00243 | 0.00228 | 11.82 | 29.2329 | 0.06748 | 0.0024 | 0.00242 | 12.106 | 29.7331 | 0.06512 | 0.00223 | 0.00214 | 11.6365 | 30.064 | 0.06529 | 0.00224 | 0.00218 | 11.7728 | 29.9639 | 0.06962 | 0.00233 | 0.00225 | 12.0646 | 32.5976 | 0.07318 | 0.0025 | 0.00265 | 11.8128 | 34.3709 | 0.07109 | 0.00245 | 0.00264 | 11.3261 | 35.5252 | 0.06976 | 0.00236 | 0.00246 | 12.1264 | 38.5352 | 0.07172 | 0.00238 | 0.00235 | 11.8389 | 37.728 | 0.07288 | 0.00246 | 0.00249 | 13.8161 | 39.187 | 0.08484 | 0.00287 | 0.00261 | 12.6283 | 43.6055 | 0.07929 | 0.00266 | 0.00251 | 12.6925 | 44.2164 | 0.07902 | 0.00275 | 0.00268 | 13.2226 | 45.6981 | 0.08239 | 0.00275 | 0.00254 | 13.1592 | 46.2794 | 0.08157 | 0.00271 | 0.00251 | 12.9289 | 51.2086 | 0.08274 | 0.00275 | 0.00263 | 12.7636 | 57.9818 | 0.07593 | 0.00255 | 0.00254 | 12.6023 | 58.1025 | 0.0761 | 0.00256 | 0.00255
13.8889 | 0.015407 | 0.65786 | 0.04018 | 0.07107 | 14.8957 | 0.014677 | 1.49 | 0.07554 | 0.11949 | 13.2626 | 0.015909 | 1.86 | 0.08293 | 0.12661 | 13.2626 | 0.064101 | 0.46029 | 0.02046 | 0.0297 | 13.7397 | 0.062551 | 0.64889 | 0.02941 | 0.0369 | 15.6784 | 0.12906 | 0.62857 | 0.02782 | 0.02673 | 13.9818 | 0.36499 | 0.28291 | 0.01156 | 0.01037 | 13.6252 | 0.3717 | 0.29818 | 0.01185 | 0.01052 | 12.5 | 0.5698 | 0.19984 | 0.00782 | 0.00695 | 12.1403 | 0.80342 | 0.1652 | 0.00609 | 0.00545 | 12 | 0.81003 | 0.17383 | 0.00626 | 0.00558 | 12.5039 | 1.0195 | 0.15693 | 0.00587 | 0.00496 | 13.2361 | 0.98211 | 0.182 | 0.00717 | 0.00552 | 13.8897 | 0.95189 | 0.20759 | 0.00828 | 0.00606 | 14.4752 | 1.1476 | 0.18688 | 0.00742 | 0.0053 | 13.7555 | 1.4768 | 0.15019 | 0.00588 | 0.00432 | 14.2898 | 1.4387 | 0.16714 | 0.00647 | 0.00464 | 13.6419 | 1.4858 | 0.16321 | 0.00628 | 0.00451 | 13.5501 | 2.0611 | 0.13263 | 0.00499 | 0.00371 | 12.9716 | 2.4843 | 0.12221 | 0.00445 | 0.00339 | 13.4039 | 2.7605 | 0.11769 | 0.0042 | 0.00319 | 12.9417 | 2.8166 | 0.11604 | 0.00413 | 0.00314 | 12.5109 | 3.6821 | 0.0974 | 0.00338 | 0.00267 | 12.8685 | 4.0433 | 0.10118 | 0.00367 | 0.00271 | 13.5259 | 3.9342 | 0.11443 | 0.00421 | 0.00292 | 13.9012 | 4.3764 | 0.10465 | 0.00383 | 0.00274 | 13.7631 | 4.4004 | 0.11479 | 0.00418 | 0.00289 | 13.7627 | 5.181 | 0.09716 | 0.00356 | 0.0025 | 13.6503 | 5.203 | 0.10575 | 0.00381 | 0.00263 | 13.5549 | 5.2221 | 0.11434 | 0.00405 | 0.00275 | 13.5564 | 6.1697 | 0.09869 | 0.0035 | 0.00252 | 13.0143 | 6.3028 | 0.09752 | 0.00344 | 0.00251 | 13.7406 | 6.6219 | 0.09961 | 0.00346 | 0.00247 | 13.4768 | 7.2333 | 0.09335 | 0.00323 | 0.0024 | 14.3023 | 8.0288 | 0.09649 | 0.00356 | 0.00246 | 13.8086 | 9.3317 | 0.08677 | 0.0033 | 0.0026 | 14.0783 | 9.2447 | 0.09809 | 0.00374 | 0.00279 | 14.3016 | 9.678 | 0.09263 | 0.00346 | 0.00244 | 13.8615 | 9.8172 | 0.09201 | 0.00343 | 0.00244 | 14.0781 | 10.4165 | 0.08744 | 0.00322 | 0.0023 | 14.301 | 10.3464 | 0.09753 | 0.00356 | 0.00245 | 14.3012 | 11.4972 | 0.08901 | 0.00331 | 0.00238 | 15.2943 | 11.1569 | 0.09927 | 0.00364 | 0.0025 | 14.649 | 12.6481 | 0.09837 | 0.00348 | 0.00249 | 13.9385 | 13.6388 | 0.08564 | 0.0031 | 0.00238 | 14.8302 | 13.2684 | 0.09438 | 0.00335 | 0.00248 | 14.117 | 14.5592 | 0.08279 | 0.00297 | 0.00232 | 14.3009 | 14.4792 | 0.0905 | 0.00318 | 0.00243 | 13.9679 | 14.6294 | 0.09026 | 0.00317 | 0.00245 | 13.4974 | 16.7712 | 0.07984 | 0.00281 | 0.00228 | 13.3474 | 17.5919 | 0.07805 | 0.00277 | 0.00237 | 13.5547 | 17.4818 | 0.08468 | 0.00293 | 0.00248 | 13.9926 | 17.812 | 0.08391 | 0.00292 | 0.00247 | 14.1447 | 18.7024 | 0.07819 | 0.00272 | 0.00225 | 13.0957 | 23.2365 | 0.07248 | 0.00254 | 0.0023 | 12.8552 | 23.3868 | 0.07248 | 0.00254 | 0.00232 | 12.608 | 28.6516 | 0.0717 | 0.00248 | 0.00245 | 12.913 | 29.1719 | 0.06927 | 0.00231 | 0.00217 | 12.4122 | 29.5127 | 0.06939 | 0.00232 | 0.00221 | 12.5086 | 29.4527 | 0.07373 | 0.00241 | 0.00228 | 12.7743 | 32.1463 | 0.07696 | 0.00256 | 0.00267 | 12.5076 | 33.9594 | 0.07467 | 0.00251 | 0.00267 | 12.5846 | 34.8021 | 0.07671 | 0.00256 | 0.00251 | 13.6422 | 37.7218 | 0.07973 | 0.00265 | 0.00241 | 13.3188 | 37.0043 | 0.08106 | 0.00273 | 0.00255 | 15.1977 | 38.5941 | 0.0927 | 0.00309 | 0.00267 | 13.8911 | 43.0019 | 0.08635 | 0.00285 | 0.00256 | 13.9617 | 43.5627 | 0.08598 | 0.00293 | 0.00273 | 14.4247 | 45.0846 | 0.08912 | 0.00292 | 0.00259 | 14.3554 | 45.6658 | 0.08822 | 0.00288 | 0.00256 | 14.0063 | 50.6547 | 0.08874 | 0.00289 | 0.00267 | 13.8272 | 57.1876 | 0.08124 | 0.00266 | 0.00257 | 13.6525 | 57.3183 | 0.0814 | 0.00267 | 0.00258
14.881 | 0.014687 | 0.7373 | 0.04425 | 0.07902 | 16.137 | 0.013877 | 1.71 | 0.08486 | 0.13509 | 14.9204 | 0.014658 | 2.25 | 0.10484 | 0.15135 | 14.9204 | 0.059048 | 0.55888 | 0.0259 | 0.03554 | 14.9888 | 0.058869 | 0.74903 | 0.03356 | 0.04213 | 17.1038 | 0.12136 | 0.72593 | 0.03155 | 0.03052 | 14.9805 | 0.34758 | 0.31716 | 0.0127 | 0.01151 | 14.5336 | 0.35509 | 0.33176 | 0.01292 | 0.01159 | 13.3333 | 0.54408 | 0.22175 | 0.00851 | 0.00762 | 12.8544 | 0.7722 | 0.18069 | 0.00654 | 0.00587 | 13.3333 | 0.75289 | 0.2051 | 0.00778 | 0.00641 | 14.0669 | 0.94418 | 0.18805 | 0.00744 | 0.00576 | 14.7067 | 0.91756 | 0.21415 | 0.00859 | 0.00632 | 15.2786 | 0.89555 | 0.24066 | 0.00961 | 0.00686 | 15.7911 | 1.0805 | 0.21431 | 0.00845 | 0.00594 | 15.006 | 1.3907 | 0.1715 | 0.00667 | 0.00479 | 15.4806 | 1.3607 | 0.18897 | 0.00723 | 0.00512 | 14.7788 | 1.4057 | 0.18435 | 0.00702 | 0.00496 | 14.5925 | 1.971 | 0.14777 | 0.00547 | 0.00403 | 13.8982 | 2.3843 | 0.13476 | 0.00483 | 0.00363 | 14.2975 | 2.6594 | 0.12896 | 0.00453 | 0.0034 | 13.8045 | 2.7135 | 0.12709 | 0.00445 | 0.00335 | 14.0748 | 3.4469 | 0.11455 | 0.00421 | 0.00298 | 14.2984 | 3.8161 | 0.11673 | 0.00431 | 0.00297 | 14.8785 | 3.734 | 0.13037 | 0.00481 | 0.00318 | 15.2914 | 4.1552 | 0.11898 | 0.00437 | 0.00298 | 15.0143 | 4.1973 | 0.12901 | 0.00467 | 0.00311 | 15.0139 | 4.9497 | 0.10923 | 0.00397 | 0.00269 | 14.7879 | 4.9888 | 0.11774 | 0.0042 | 0.00281 | 14.5976 | 5.0229 | 0.12627 | 0.00441 | 0.00292 | 14.5991 | 5.9354 | 0.10879 | 0.0038 | 0.00266 | 14.0154 | 6.0636 | 0.10741 | 0.00374 | 0.00264 | 15.7035 | 6.1915 | 0.1187 | 0.00442 | 0.00273 | 15.4021 | 6.7719 | 0.11081 | 0.0041 | 0.00263 | 16.0901 | 7.5764 | 0.11216 | 0.00422 | 0.00266 | 15.5347 | 8.8092 | 0.10025 | 0.00383 | 0.00275 | 15.6426 | 8.7792 | 0.11166 | 0.00422 | 0.00293 | 15.8907 | 9.2235 | 0.10556 | 0.00394 | 0.00258 | 15.4017 | 9.3556 | 0.10476 | 0.0039 | 0.00259 | 15.6424 | 9.9229 | 0.09946 | 0.00366 | 0.00244 | 15.7311 | 9.8969 | 0.10961 | 0.00397 | 0.00258 | 15.7314 | 11.0167 | 0.09987 | 0.00367 | 0.0025 | 16.6847 | 10.7264 | 0.11045 | 0.00398 | 0.00262 | 15.8697 | 12.2075 | 0.10821 | 0.00376 | 0.00258 | 15.2057 | 13.1282 | 0.09478 | 0.00337 | 0.00247 | 16.066 | 12.8078 | 0.10375 | 0.00362 | 0.00257 | 15.4004 | 13.9985 | 0.09135 | 0.00322 | 0.0024 | 15.4926 | 13.9585 | 0.09909 | 0.00341 | 0.00251 | 15.1319 | 14.1187 | 0.09877 | 0.0034 | 0.00252 | 14.6222 | 16.2305 | 0.08725 | 0.00301 | 0.00235 | 14.4597 | 17.0211 | 0.08511 | 0.00295 | 0.00243 | 14.5973 | 16.9511 | 0.09177 | 0.00311 | 0.00254 | 15.069 | 17.3012 | 0.09087 | 0.00309 | 0.00253 | 15.2328 | 18.1516 | 0.08483 | 0.00289 | 0.00231 | 14.0311 | 22.6656 | 0.07781 | 0.00266 | 0.00234 | 13.7735 | 22.8159 | 0.07777 | 0.00266 | 0.00236 | 13.396 | 28.0905 | 0.07601 | 0.00256 | 0.00248 | 13.7201 | 28.6408 | 0.0735 | 0.0024 | 0.00221 | 13.188 | 28.9916 | 0.07357 | 0.0024 | 0.00224 | 13.2444 | 28.9516 | 0.07792 | 0.00249 | 0.00231 | 14.1937 | 31.274 | 0.08467 | 0.00279 | 0.00273 | 13.8974 | 33.1568 | 0.08196 | 0.00272 | 0.00272 | 14.1576 | 33.949 | 0.0856 | 0.00287 | 0.00258 | 15.1579 | 36.929 | 0.08792 | 0.0029 | 0.00246 | 14.7987 | 36.3313 | 0.08939 | 0.00299 | 0.00261 | 16.5793 | 38.0416 | 0.10067 | 0.0033 | 0.00272 | 15.154 | 42.4289 | 0.0935 | 0.00303 | 0.00261 | 15.231 | 42.9396 | 0.09304 | 0.0031 | 0.00278 | 15.6267 | 44.5117 | 0.09594 | 0.00308 | 0.00263 | 15.5517 | 45.0828 | 0.09495 | 0.00304 | 0.00261 | 15.0837 | 50.1213 | 0.0948 | 0.00302 | 0.00271 | 14.8908 | 56.4141 | 0.08662 | 0.00278 | 0.0026 | 14.7027 | 56.5447 | 0.08676 | 0.00278 | 0.00262
15.873 | 0.014036 | 0.82054 | 0.04844 | 0.08729 | 17.3784 | 0.013176 | 1.93 | 0.09434 | 0.15143 | 16.5782 | 0.013617 | 2.68 | 0.12601 | 0.1778 | 16.5782 | 0.054846 | 0.6655 | 0.03115 | 0.0418 | 16.2378 | 0.055647 | 0.85521 | 0.03774 | 0.04763 | 18.5291 | 0.11465 | 0.82923 | 0.03532 | 0.03452 | 15.9792 | 0.33217 | 0.35306 | 0.01384 | 0.01269 | 15.4419 | 0.34018 | 0.36686 | 0.014 | 0.0127 | 14.1667 | 0.52107 | 0.24467 | 0.00921 | 0.00831 | 14.2827 | 0.71796 | 0.21348 | 0.00814 | 0.00678 | 15 | 0.69425 | 0.24732 | 0.00994 | 0.00754 | 15.6299 | 0.88274 | 0.22149 | 0.00892 | 0.00662 | 16.1774 | 0.86373 | 0.24845 | 0.00996 | 0.00717 | 16.6676 | 0.84772 | 0.2757 | 0.01091 | 0.0077 | 17.1071 | 1.0235 | 0.24334 | 0.00948 | 0.00661 | 16.2565 | 1.3157 | 0.19408 | 0.00746 | 0.0053 | 16.6714 | 1.2926 | 0.212 | 0.00799 | 0.00562 | 15.9156 | 1.3347 | 0.20665 | 0.00775 | 0.00544 | 15.6348 | 1.891 | 0.16359 | 0.00595 | 0.00435 | 14.8247 | 2.2942 | 0.14781 | 0.0052 | 0.00389 | 16.0846 | 2.4833 | 0.15273 | 0.0057 | 0.00386 | 15.5301 | 2.5343 | 0.15038 | 0.00559 | 0.00379 | 15.6387 | 3.2487 | 0.13281 | 0.00498 | 0.0033 | 15.7282 | 3.6219 | 0.13317 | 0.00494 | 0.00325 | 16.2311 | 3.5599 | 0.14712 | 0.0054 | 0.00345 | 16.6815 | 3.961 | 0.13404 | 0.00489 | 0.00322 | 16.2655 | 4.0171 | 0.14389 | 0.00515 | 0.00334 | 16.265 | 4.7466 | 0.12183 | 0.00438 | 0.00289 | 15.9254 | 4.7996 | 0.13023 | 0.00458 | 0.00299 | 16.683 | 4.6846 | 0.15147 | 0.00571 | 0.00328 | 16.6847 | 5.537 | 0.13011 | 0.00489 | 0.00295 | 16.0176 | 5.6552 | 0.12828 | 0.0048 | 0.00292 | 17.6665 | 5.8382 | 0.13903 | 0.00531 | 0.003 | 17.3274 | 6.3905 | 0.12939 | 0.0049 | 0.00288 | 17.8779 | 7.194 | 0.12872 | 0.00485 | 0.00286 | 17.2607 | 8.3647 | 0.11449 | 0.00435 | 0.00291 | 17.2069 | 8.3778 | 0.12591 | 0.0047 | 0.00308 | 17.4797 | 8.831 | 0.11911 | 0.0044 | 0.00274 | 16.9418 | 8.9572 | 0.11811 | 0.00435 | 0.00274 | 17.2066 | 9.4944 | 0.11205 | 0.00409 | 0.00258 | 17.1612 | 9.5065 | 0.12221 | 0.00437 | 0.00271 | 17.1615 | 10.5962 | 0.11118 | 0.00402 | 0.00261 | 18.0751 | 10.3559 | 0.12204 | 0.00432 | 0.00274 | 17.0905 | 11.807 | 0.11839 | 0.00404 | 0.00268 | 16.4728 | 12.6676 | 0.10426 | 0.00364 | 0.00256 | 17.3019 | 12.3873 | 0.11345 | 0.00389 | 0.00266 | 16.6838 | 13.488 | 0.10024 | 0.00347 | 0.00248 | 16.6843 | 13.488 | 0.108 | 0.00365 | 0.0026 | 16.2959 | 13.6382 | 0.10758 | 0.00363 | 0.00261 | 15.747 | 15.7298 | 0.0949 | 0.00321 | 0.00242 | 15.572 | 16.5004 | 0.0924 | 0.00314 | 0.0025 | 15.64 | 16.4704 | 0.09909 | 0.00329 | 0.0026 | 16.1454 | 16.8206 | 0.09804 | 0.00326 | 0.00259 | 16.3208 | 17.641 | 0.09166 | 0.00306 | 0.00237 | 14.9666 | 22.1247 | 0.08327 | 0.00278 | 0.00238 | 14.6917 | 22.285 | 0.08319 | 0.00277 | 0.0024 | 14.184 | 27.5495 | 0.0804 | 0.00264 | 0.00251 | 14.5271 | 28.1198 | 0.07781 | 0.00248 | 0.00224 | 13.9638 | 28.4805 | 0.07783 | 0.00248 | 0.00227 | 14.7159 | 27.9997 | 0.0865 | 0.00278 | 0.00237 | 15.9679 | 30.2517 | 0.0946 | 0.00314 | 0.0028 | 15.6346 | 32.1942 | 0.09131 | 0.00304 | 0.00279 | 15.7307 | 33.1665 | 0.09471 | 0.00315 | 0.00264 | 16.6737 | 36.1867 | 0.09628 | 0.00314 | 0.00252 | 16.2785 | 35.7188 | 0.09788 | 0.00323 | 0.00267 | 17.961 | 37.5395 | 0.10876 | 0.0035 | 0.00277 | 16.4168 | 41.9063 | 0.10075 | 0.00321 | 0.00266 | 16.5002 | 42.347 | 0.10021 | 0.00327 | 0.00282 | 16.8288 | 43.9791 | 0.10285 | 0.00324 | 0.00268 | 16.748 | 44.5501 | 0.10177 | 0.0032 | 0.00265 | 16.1611 | 49.6084 | 0.10093 | 0.00315 | 0.00275 | 15.9545 | 55.661 | 0.09207 | 0.00289 | 0.00263 | 15.7529 | 55.8016 | 0.0922 | 0.00289 | 0.00265
16.8651 | 0.013456 | 0.90753 | 0.05274 | 0.0959 | 18.6197 | 0.012546 | 2.16 | 0.10399 | 0.16851 | 18.2361 | 0.012736 | 3.14 | 0.14695 | 0.20591 | 18.2361 | 0.051264 | 0.77994 | 0.03635 | 0.04846 | 17.4869 | 0.052815 | 0.96732 | 0.04196 | 0.0534 | 19.9544 | 0.10875 | 0.93836 | 0.03912 | 0.03871 | 16.9779 | 0.31856 | 0.39056 | 0.015 | 0.01392 | 16.3503 | 0.32697 | 0.40344 | 0.01509 | 0.01386 | 15 | 0.50056 | 0.26856 | 0.00992 | 0.00902 | 16.068 | 0.66243 | 0.25774 | 0.01042 | 0.00799 | 16.6667 | 0.64622 | 0.29289 | 0.01199 | 0.00874 | 17.1929 | 0.8314 | 0.25712 | 0.01035 | 0.00752 | 17.6481 | 0.818 | 0.28476 | 0.01131 | 0.00806 | 18.0566 | 0.80649 | 0.31262 | 0.0122 | 0.00858 | 18.423 | 0.97568 | 0.27389 | 0.0105 | 0.00732 | 17.507 | 1.2496 | 0.2179 | 0.00825 | 0.00583 | 17.8622 | 1.2326 | 0.23619 | 0.00876 | 0.00615 | 17.0524 | 1.2726 | 0.23008 | 0.0085 | 0.00594 | 16.6771 | 1.8189 | 0.18005 | 0.00644 | 0.00469 | 16.6778 | 2.1381 | 0.1754 | 0.00657 | 0.00442 | 17.8718 | 2.3352 | 0.1781 | 0.00679 | 0.00434 | 17.2557 | 2.3832 | 0.17524 | 0.00666 | 0.00425 | 17.2026 | 3.0796 | 0.15213 | 0.00572 | 0.00364 | 17.1581 | 3.4528 | 0.15044 | 0.00554 | 0.00353 | 17.5837 | 3.4068 | 0.16467 | 0.00597 | 0.00374 | 18.0716 | 3.7899 | 0.1498 | 0.00541 | 0.00348 | 17.5166 | 3.856 | 0.15942 | 0.00563 | 0.00358 | 17.5162 | 4.5674 | 0.13495 | 0.00478 | 0.00309 | 18.2004 | 4.4783 | 0.15659 | 0.00595 | 0.00338 | 18.7684 | 4.4083 | 0.17836 | 0.0069 | 0.00366 | 18.7703 | 5.2127 | 0.15286 | 0.00589 | 0.00327 | 18.0198 | 5.3229 | 0.15055 | 0.00578 | 0.00323 | 19.6294 | 5.5419 | 0.16052 | 0.00615 | 0.00329 | 19.2526 | 6.0702 | 0.14902 | 0.00566 | 0.00314 | 19.6657 | 6.8657 | 0.14611 | 0.00547 | 0.00308 | 18.9868 | 7.9853 | 0.12945 | 0.00486 | 0.00308 | 18.7711 | 8.0294 | 0.14081 | 0.00517 | 0.00324 | 19.0688 | 8.4886 | 0.13322 | 0.00485 | 0.0029 | 18.482 | 8.6108 | 0.13203 | 0.0048 | 0.00289 | 18.7708 | 9.121 | 0.12519 | 0.00451 | 0.00273 | 18.5913 | 9.1611 | 0.1353 | 0.00477 | 0.00286 | 18.5916 | 10.2258 | 0.12293 | 0.00436 | 0.00274 | 19.4655 | 10.0155 | 0.13405 | 0.00466 | 0.00286 | 18.3112 | 11.4466 | 0.12891 | 0.00432 | 0.00278 | 17.7399 | 12.2572 | 0.11407 | 0.00391 | 0.00265 | 18.5377 | 12.0169 | 0.12347 | 0.00415 | 0.00276 | 17.9671 | 13.0175 | 0.10947 | 0.00372 | 0.00257 | 17.8761 | 13.0475 | 0.11721 | 0.00389 | 0.00268 | 17.4599 | 13.1977 | 0.11669 | 0.00387 | 0.00269 | 16.8718 | 15.2692 | 0.10278 | 0.00341 | 0.00249 | 16.6843 | 16.0298 | 0.09991 | 0.00332 | 0.00256 | 16.6827 | 16.0298 | 0.10661 | 0.00347 | 0.00266 | 17.2217 | 16.38 | 0.1054 | 0.00344 | 0.00266 | 17.4089 | 17.1804 | 0.09868 | 0.00322 | 0.00243 | 15.902 | 21.624 | 0.08885 | 0.00289 | 0.00243 | 15.6099 | 21.7742 | 0.08874 | 0.00289 | 0.00244 | 15.7599 | 26.5578 | 0.08944 | 0.00295 | 0.00257 | 16.1413 | 27.158 | 0.08665 | 0.00279 | 0.0023 | 15.5153 | 27.5187 | 0.08656 | 0.00278 | 0.00233 | 16.5554 | 26.9278 | 0.09763 | 0.00321 | 0.00245 | 17.7421 | 29.3098 | 0.10486 | 0.00347 | 0.00286 | 17.3717 | 31.3021 | 0.10093 | 0.00334 | 0.00285 | 17.3038 | 32.4444 | 0.10402 | 0.00343 | 0.00271 | 18.1895 | 35.4948 | 0.1048 | 0.00337 | 0.00257 | 17.7584 | 35.1367 | 0.1065 | 0.00346 | 0.00272 | 19.3426 | 37.0577 | 0.11695 | 0.0037 | 0.00283 | 17.6796 | 41.414 | 0.10808 | 0.00338 | 0.00271 | 17.7695 | 41.7747 | 0.10747 | 0.00344 | 0.00287 | 18.0308 | 43.4768 | 0.10984 | 0.0034 | 0.00272 | 17.9443 | 44.0578 | 0.10866 | 0.00335 | 0.0027 | 17.2386 | 49.1257 | 0.10712 | 0.00328 | 0.00279 | 17.0181 | 54.9482 | 0.0976 | 0.003 | 0.00267 | 16.8031 | 55.0888 | 0.09771 | 0.003 | 0.00268
17.8571 | 0.012926 | 0.99821 | 0.05714 | 0.10482 | 19.861 | 0.011986 | 2.41 | 0.11384 | 0.1863 | 19.8939 | 0.011976 | 3.63 | 0.16793 | 0.23563 | 19.8939 | 0.048192 | 0.90203 | 0.04156 | 0.0555 | 19.985 | 0.048032 | 1.21 | 0.05595 | 0.06572 | 21.3797 | 0.10355 | 1.05 | 0.04297 | 0.04309 | 17.9766 | 0.30635 | 0.42961 | 0.01617 | 0.0152 | 18.167 | 0.30415 | 0.48083 | 0.01895 | 0.01629 | 16.6667 | 0.46533 | 0.31914 | 0.01243 | 0.01054 | 17.8533 | 0.6172 | 0.30548 | 0.01256 | 0.00928 | 18.3333 | 0.60639 | 0.34165 | 0.01398 | 0.01002 | 18.7559 | 0.78777 | 0.29484 | 0.01176 | 0.00847 | 19.1188 | 0.77857 | 0.32302 | 0.01265 | 0.009 | 19.4455 | 0.77046 | 0.35135 | 0.01348 | 0.0095 | 19.7389 | 0.93435 | 0.30587 | 0.01152 | 0.00806 | 18.7575 | 1.1916 | 0.24291 | 0.00905 | 0.00639 | 19.0531 | 1.1796 | 0.26152 | 0.00953 | 0.0067 | 18.1893 | 1.2176 | 0.25461 | 0.00924 | 0.00647 | 18.7617 | 1.6958 | 0.21482 | 0.00818 | 0.0054 | 18.5309 | 2.009 | 0.20487 | 0.00785 | 0.00498 | 19.659 | 2.2111 | 0.20498 | 0.00784 | 0.00485 | 18.9812 | 2.2561 | 0.20158 | 0.00769 | 0.00474 | 18.7664 | 2.9335 | 0.17245 | 0.00644 | 0.00399 | 18.5879 | 3.3047 | 0.16853 | 0.00614 | 0.00384 | 18.9363 | 3.2706 | 0.18297 | 0.00655 | 0.00404 | 19.4617 | 3.6388 | 0.16625 | 0.00592 | 0.00374 | 20.019 | 3.5838 | 0.1923 | 0.00735 | 0.00408 | 20.0185 | 4.2651 | 0.16264 | 0.00623 | 0.00352 | 20.4755 | 4.2161 | 0.18472 | 0.0072 | 0.0038 | 20.8538 | 4.1771 | 0.20685 | 0.00803 | 0.00406 | 20.8559 | 4.9425 | 0.17693 | 0.00684 | 0.0036 | 20.022 | 5.0446 | 0.17414 | 0.00671 | 0.00355 | 21.5923 | 5.2887 | 0.18309 | 0.00696 | 0.00359 | 21.1779 | 5.7939 | 0.16963 | 0.0064 | 0.00341 | 21.4535 | 6.5804 | 0.16429 | 0.00607 | 0.00331 | 20.7129 | 7.657 | 0.14508 | 0.00536 | 0.00325 | 20.3354 | 7.7251 | 0.15633 | 0.00564 | 0.00341 | 20.6579 | 8.1853 | 0.14788 | 0.0053 | 0.00307 | 20.0222 | 8.3035 | 0.14648 | 0.00524 | 0.00305 | 20.3351 | 8.7907 | 0.13884 | 0.00493 | 0.00288 | 20.0215 | 8.8538 | 0.14887 | 0.00516 | 0.003 | 20.0217 | 9.8864 | 0.13508 | 0.00471 | 0.00287 | 20.8559 | 9.7062 | 0.14645 | 0.005 | 0.00299 | 19.532 | 11.1263 | 0.13974 | 0.0046 | 0.00289 | 19.0071 | 11.8767 | 0.1242 | 0.00418 | 0.00275 | 19.7736 | 11.6765 | 0.13379 | 0.00441 | 0.00285 | 19.2505 | 12.587 | 0.11902 | 0.00397 | 0.00266 | 19.0678 | 12.6471 | 0.12673 | 0.00413 | 0.00277 | 18.6239 | 12.7873 | 0.1261 | 0.0041 | 0.00278 | 17.9965 | 14.8587 | 0.1109 | 0.00361 | 0.00256 | 17.7966 | 15.5993 | 0.10764 | 0.00351 | 0.00263 | 17.7253 | 15.6293 | 0.11433 | 0.00364 | 0.00273 | 18.2981 | 15.9695 | 0.11296 | 0.00361 | 0.00272 | 18.497 | 16.7498 | 0.10588 | 0.00339 | 0.00249 | 16.8374 | 21.1533 | 0.09457 | 0.00301 | 0.00247 | 16.5282 | 21.3035 | 0.09441 | 0.00301 | 0.00248 | 17.7299 | 25.4461 | 0.1012 | 0.0034 | 0.00265 | 18.1589 | 26.0663 | 0.09814 | 0.00324 | 0.00238 | 17.4547 | 26.4369 | 0.09789 | 0.00322 | 0.00241 | 18.3949 | 25.9462 | 0.10919 | 0.00361 | 0.00253 | 19.5163 | 28.4382 | 0.11545 | 0.00379 | 0.00293 | 19.1089 | 30.4703 | 0.11083 | 0.00364 | 0.00292 | 18.8768 | 31.7726 | 0.11354 | 0.00369 | 0.00277 | 19.7053 | 34.8331 | 0.11349 | 0.0036 | 0.00263 | 19.2383 | 34.5949 | 0.11526 | 0.00369 | 0.00278 | 20.7242 | 36.6061 | 0.12525 | 0.00389 | 0.00288 | 18.9425 | 40.952 | 0.1155 | 0.00355 | 0.00275 | 19.0387 | 41.2227 | 0.11483 | 0.0036 | 0.00291 | 19.2329 | 42.9948 | 0.1169 | 0.00355 | 0.00277 | 19.1406 | 43.5957 | 0.11563 | 0.0035 | 0.00274 | 19.3934 | 48.2213 | 0.11967 | 0.00374 | 0.00286 | 19.1454 | 53.6235 | 0.10886 | 0.00341 | 0.00273 | 18.9035 | 53.764 | 0.10894 | 0.00341 | 0.00274
19.8413 | 0.011995 | 1.19 | 0.06887 | 0.12361 | 22.3436 | 0.011025 | 2.94 | 0.1438 | 0.22401 | 21.5517 | 0.011316 | 4.15 | 0.18908 | 0.26692 | 21.5517 | 0.04551 | 1.03 | 0.04681 | 0.06293 | 22.4831 | 0.04416 | 1.47 | 0.06921 | 0.07905 | 22.805 | 0.098836 | 1.17 | 0.04686 | 0.04767 | 19.974 | 0.28544 | 0.51212 | 0.02029 | 0.01789 | 20.4378 | 0.28114 | 0.58515 | 0.02439 | 0.01954 | 18.75 | 0.42991 | 0.38736 | 0.01597 | 0.01256 | 19.6386 | 0.57957 | 0.35651 | 0.01465 | 0.01066 | 20 | 0.57267 | 0.39345 | 0.01593 | 0.01137 | 20.3188 | 0.74985 | 0.33456 | 0.01315 | 0.00946 | 20.5894 | 0.74374 | 0.36314 | 0.01398 | 0.00997 | 20.8345 | 0.73834 | 0.39183 | 0.01476 | 0.01046 | 21.0548 | 0.89853 | 0.33919 | 0.01254 | 0.00882 | 20.008 | 1.1415 | 0.26909 | 0.00985 | 0.00697 | 21.4347 | 1.0905 | 0.31537 | 0.01233 | 0.00787 | 20.4629 | 1.1245 | 0.30682 | 0.01195 | 0.00757 | 20.8464 | 1.5938 | 0.25197 | 0.00981 | 0.00616 | 20.384 | 1.8999 | 0.23614 | 0.00907 | 0.00557 | 21.4462 | 2.103 | 0.23331 | 0.00886 | 0.00538 | 20.7068 | 2.146 | 0.22935 | 0.00869 | 0.00526 | 20.3303 | 2.8074 | 0.19374 | 0.00716 | 0.00436 | 20.0177 | 3.1736 | 0.1874 | 0.00674 | 0.00415 | 21.6415 | 3.0425 | 0.22172 | 0.0086 | 0.00466 | 22.242 | 3.3846 | 0.20108 | 0.00776 | 0.0043 | 22.5214 | 3.3616 | 0.22751 | 0.00894 | 0.00462 | 22.5208 | 4.0159 | 0.19217 | 0.00755 | 0.00397 | 22.7505 | 3.9949 | 0.2145 | 0.00839 | 0.00423 | 22.9391 | 3.9779 | 0.23683 | 0.00913 | 0.00448 | 22.9415 | 4.7093 | 0.20227 | 0.00776 | 0.00395 | 22.0242 | 4.8074 | 0.19896 | 0.0076 | 0.00388 | 23.5553 | 5.0645 | 0.20671 | 0.00775 | 0.00391 | 23.1031 | 5.5517 | 0.19118 | 0.00712 | 0.00369 | 23.2413 | 6.3282 | 0.18323 | 0.00666 | 0.00354 | 22.4389 | 7.3697 | 0.16135 | 0.00586 | 0.00344 | 21.8996 | 7.4559 | 0.17243 | 0.00611 | 0.00358 | 22.2469 | 7.9121 | 0.16307 | 0.00574 | 0.00324 | 21.5623 | 8.0272 | 0.16145 | 0.00567 | 0.00322 | 21.8993 | 8.4944 | 0.15298 | 0.00534 | 0.00304 | 21.4516 | 8.5755 | 0.1629 | 0.00555 | 0.00316 | 21.4519 | 9.5831 | 0.14764 | 0.00505 | 0.003 | 22.2463 | 9.4249 | 0.15922 | 0.00533 | 0.00313 | 20.7527 | 10.8259 | 0.15087 | 0.00488 | 0.003 | 20.2742 | 11.5464 | 0.13463 | 0.00445 | 0.00285 | 21.0094 | 11.3662 | 0.1444 | 0.00468 | 0.00296 | 20.5339 | 12.1966 | 0.12888 | 0.00422 | 0.00276 | 20.2596 | 12.2768 | 0.13654 | 0.00437 | 0.00286 | 19.7879 | 12.4169 | 0.13579 | 0.00434 | 0.00286 | 19.1213 | 14.4783 | 0.11923 | 0.00381 | 0.00263 | 18.9088 | 15.2088 | 0.11558 | 0.0037 | 0.0027 | 18.768 | 15.2589 | 0.12225 | 0.00382 | 0.00279 | 19.3744 | 15.589 | 0.1207 | 0.00378 | 0.00279 | 19.585 | 16.3593 | 0.11326 | 0.00356 | 0.00255 | 18.7082 | 20.3021 | 0.10637 | 0.00346 | 0.00256 | 18.3646 | 20.4523 | 0.10612 | 0.00345 | 0.00257 | 19.6999 | 24.4647 | 0.11345 | 0.00383 | 0.00273 | 20.1766 | 25.0949 | 0.11008 | 0.00367 | 0.00247 | 19.3941 | 25.4654 | 0.10967 | 0.00364 | 0.00249 | 20.2344 | 25.0749 | 0.12117 | 0.004 | 0.00261 | 21.2905 | 27.6269 | 0.12635 | 0.00411 | 0.003 | 20.8461 | 29.6989 | 0.12099 | 0.00392 | 0.00299 | 20.4499 | 31.1411 | 0.12326 | 0.00395 | 0.00284 | 21.2211 | 34.2017 | 0.12235 | 0.00382 | 0.00269 | 20.7182 | 34.0834 | 0.12416 | 0.00391 | 0.00284 | 22.1058 | 36.1546 | 0.13364 | 0.00407 | 0.00293 | 20.2053 | 40.5103 | 0.123 | 0.00371 | 0.0028 | 20.308 | 40.6909 | 0.12229 | 0.00376 | 0.00296 | 21.637 | 42.1114 | 0.13127 | 0.0041 | 0.00286 | 21.5332 | 42.7323 | 0.12979 | 0.00405 | 0.00283 | 21.5482 | 47.3877 | 0.13246 | 0.00416 | 0.00294 | 21.2726 | 52.4397 | 0.12038 | 0.00379 | 0.00279 | 21.0039 | 52.5802 | 0.12044 | 0.00378 | 0.0028
22.3214 | 0.011035 | 1.45 | 0.08515 | 0.14882 | 24.8262 | 0.010225 | 3.5 | 0.17299 | 0.26445 | 23.2095 | 0.010735 | 4.71 | 0.21049 | 0.29975 | 23.2095 | 0.043159 | 1.17 | 0.05212 | 0.07072 | 24.9813 | 0.040938 | 1.76 | 0.08223 | 0.09335 | 24.2303 | 0.094603 | 1.3 | 0.05082 | 0.05243 | 22.4708 | 0.26433 | 0.62317 | 0.02607 | 0.02147 | 22.7087 | 0.26253 | 0.69745 | 0.02949 | 0.02301 | 20.8333 | 0.40139 | 0.46082 | 0.0193 | 0.01473 | 21.424 | 0.54775 | 0.41068 | 0.01669 | 0.01211 | 21.6667 | 0.54375 | 0.44815 | 0.01787 | 0.01279 | 21.8818 | 0.71612 | 0.37622 | 0.01453 | 0.01049 | 22.0601 | 0.71252 | 0.40508 | 0.0153 | 0.01098 | 22.2235 | 0.70922 | 0.43402 | 0.01604 | 0.01145 | 23.6867 | 0.83858 | 0.40956 | 0.01618 | 0.01043 | 22.509 | 1.0575 | 0.3247 | 0.01273 | 0.0082 | 23.8163 | 1.0205 | 0.37327 | 0.01493 | 0.00912 | 22.7366 | 1.0505 | 0.36303 | 0.01447 | 0.00876 | 22.931 | 1.5067 | 0.29139 | 0.01137 | 0.00695 | 22.237 | 1.8078 | 0.2691 | 0.01027 | 0.0062 | 23.2334 | 2.0109 | 0.26302 | 0.00987 | 0.00593 | 22.4324 | 2.051 | 0.25847 | 0.00968 | 0.00579 | 21.8942 | 2.6963 | 0.21594 | 0.00786 | 0.00475 | 22.8774 | 2.9524 | 0.22733 | 0.00886 | 0.00481 | 24.3467 | 2.8543 | 0.26319 | 0.01048 | 0.00532 | 25.0222 | 3.1804 | 0.23833 | 0.00944 | 0.00489 | 25.0238 | 3.1794 | 0.26489 | 0.01044 | 0.00518 | 25.0231 | 3.8008 | 0.22345 | 0.00879 | 0.00445 | 25.0256 | 3.8008 | 0.24586 | 0.00953 | 0.00469 | 25.0245 | 3.8008 | 0.26827 | 0.01019 | 0.00491 | 25.0271 | 4.5041 | 0.22881 | 0.00865 | 0.00432 | 24.0264 | 4.5992 | 0.22495 | 0.00848 | 0.00423 | 25.5182 | 4.8623 | 0.23134 | 0.00853 | 0.00424 | 25.0284 | 5.3325 | 0.21364 | 0.00782 | 0.00398 | 25.0291 | 6.101 | 0.2029 | 0.00725 | 0.00379 | 24.165 | 7.1135 | 0.17823 | 0.00635 | 0.00363 | 23.4639 | 7.2146 | 0.1891 | 0.00657 | 0.00376 | 23.836 | 7.6598 | 0.17877 | 0.00617 | 0.00342 | 23.1025 | 7.7739 | 0.17693 | 0.0061 | 0.0034 | 23.4635 | 8.2241 | 0.1676 | 0.00575 | 0.00321 | 22.8817 | 8.3223 | 0.17737 | 0.00593 | 0.00331 | 22.882 | 9.3038 | 0.16059 | 0.00539 | 0.00314 | 23.6367 | 9.1647 | 0.17238 | 0.00567 | 0.00327 | 21.9735 | 10.5556 | 0.16231 | 0.00515 | 0.00311 | 21.5413 | 11.236 | 0.14536 | 0.00472 | 0.00296 | 22.2453 | 11.0759 | 0.1553 | 0.00494 | 0.00306 | 21.8172 | 11.8363 | 0.13906 | 0.00448 | 0.00286 | 21.4513 | 11.9364 | 0.14663 | 0.00461 | 0.00296 | 20.9519 | 12.0766 | 0.14578 | 0.00458 | 0.00296 | 20.2461 | 14.1179 | 0.12778 | 0.00401 | 0.00271 | 20.0211 | 14.8384 | 0.12371 | 0.00388 | 0.00277 | 20.8533 | 14.5881 | 0.13863 | 0.00449 | 0.00293 | 21.5271 | 14.8982 | 0.13675 | 0.00443 | 0.00292 | 21.7611 | 15.6485 | 0.12855 | 0.00418 | 0.00268 | 21.0467 | 19.3709 | 0.12178 | 0.00411 | 0.00268 | 20.6602 | 19.5111 | 0.12142 | 0.00409 | 0.00269 | 21.6699 | 23.6035 | 0.12616 | 0.00424 | 0.00282 | 22.1942 | 24.2237 | 0.12248 | 0.00408 | 0.00256 | 21.3335 | 24.5842 | 0.12188 | 0.00404 | 0.00258 | 22.0739 | 24.2738 | 0.13356 | 0.00438 | 0.00269 | 23.0647 | 26.8757 | 0.13757 | 0.00441 | 0.00308 | 22.5832 | 28.9876 | 0.1314 | 0.0042 | 0.00306 | 22.023 | 30.5398 | 0.13316 | 0.0042 | 0.0029 | 22.7369 | 33.6004 | 0.13136 | 0.00403 | 0.00274 | 22.198 | 33.562 | 0.1332 | 0.00412 | 0.0029 | 24.869 | 35.2522 | 0.15076 | 0.00475 | 0.00304 | 22.7309 | 39.6673 | 0.13825 | 0.00431 | 0.0029 | 22.8465 | 39.6579 | 0.13751 | 0.00434 | 0.00305 | 24.0411 | 41.2487 | 0.14593 | 0.00461 | 0.00295 | 23.9257 | 41.9294 | 0.14423 | 0.00454 | 0.00292 | 23.703 | 46.5747 | 0.14547 | 0.00456 | 0.00302 | 23.3999 | 51.3966 | 0.13216 | 0.00414 | 0.00285 | 23.1043 | 51.537 | 0.13218 | 0.00414 | 0.00287
24.8016 | 0.010234 | 1.73 | 0.10145 | 0.17588 | 27.3088 | 0.0095483 | 4.12 | 0.20207 | 0.30753 | 26.5252 | 0.0097506 | 5.89 | 0.2801 | 0.3699 | 26.5252 | 0.039207 | 1.46 | 0.06945 | 0.0874 | 27.4794 | 0.038217 | 2.07 | 0.09523 | 0.10859 | 25.6556 | 0.090781 | 1.43 | 0.05483 | 0.05737 | 24.9675 | 0.24701 | 0.74257 | 0.03149 | 0.02529 | 24.9796 | 0.24692 | 0.81729 | 0.03442 | 0.02667 | 22.9167 | 0.37778 | 0.53919 | 0.02251 | 0.01702 | 23.2093 | 0.52034 | 0.46785 | 0.01872 | 0.01363 | 23.3333 | 0.51864 | 0.50563 | 0.0198 | 0.01427 | 23.4448 | 0.68551 | 0.41978 | 0.01591 | 0.01157 | 23.5308 | 0.68391 | 0.44881 | 0.01663 | 0.01202 | 25.0014 | 0.65729 | 0.52347 | 0.02064 | 0.01352 | 26.3186 | 0.78895 | 0.48464 | 0.01952 | 0.01213 | 25.01 | 0.99015 | 0.3844 | 0.01541 | 0.00951 | 26.198 | 0.96323 | 0.43489 | 0.01741 | 0.01043 | 25.0102 | 0.99015 | 0.42293 | 0.0169 | 0.01002 | 25.0156 | 1.4296 | 0.33302 | 0.01289 | 0.00778 | 24.0901 | 1.7288 | 0.30366 | 0.01144 | 0.00684 | 25.0206 | 1.9289 | 0.29404 | 0.01086 | 0.0065 | 24.1579 | 1.9669 | 0.28889 | 0.01065 | 0.00634 | 25.0219 | 2.5081 | 0.26295 | 0.01037 | 0.00555 | 25.7371 | 2.7692 | 0.27007 | 0.01079 | 0.0055 | 27.0519 | 2.6952 | 0.30726 | 0.01225 | 0.00602 | 27.8025 | 3.0133 | 0.27781 | 0.01102 | 0.00551 | 27.5261 | 3.0283 | 0.30427 | 0.01188 | 0.00577 | 27.5255 | 3.6076 | 0.25646 | 0.01 | 0.00494 | 27.3006 | 3.6246 | 0.2788 | 0.01065 | 0.00516 | 27.1099 | 3.6387 | 0.30113 | 0.01125 | 0.00537 | 27.1127 | 4.317 | 0.25653 | 0.00954 | 0.00469 | 26.0286 | 4.4121 | 0.25208 | 0.00935 | 0.0046 | 27.4812 | 4.6741 | 0.25698 | 0.00931 | 0.00458 | 26.9537 | 5.1304 | 0.23701 | 0.00853 | 0.00429 | 26.8168 | 5.8928 | 0.22329 | 0.00783 | 0.00404 | 25.8911 | 6.8823 | 0.19569 | 0.00684 | 0.00383 | 25.0282 | 6.9954 | 0.2063 | 0.00703 | 0.00395 | 25.4251 | 7.4246 | 0.19498 | 0.00661 | 0.0036 | 24.6427 | 7.5387 | 0.19289 | 0.00652 | 0.00358 | 25.0278 | 7.9749 | 0.1827 | 0.00615 | 0.00338 | 24.3118 | 8.087 | 0.19227 | 0.00631 | 0.00348 | 24.3121 | 9.0446 | 0.17391 | 0.00573 | 0.00328 | 25.0271 | 8.9205 | 0.18589 | 0.006 | 0.00341 | 24.415 | 10.0651 | 0.18604 | 0.00618 | 0.00334 | 22.8085 | 10.9558 | 0.15638 | 0.00498 | 0.00306 | 24.717 | 10.5554 | 0.17791 | 0.00591 | 0.00328 | 23.1006 | 11.516 | 0.14953 | 0.00473 | 0.00296 | 23.8348 | 11.3359 | 0.16765 | 0.00551 | 0.00315 | 23.2799 | 11.466 | 0.16655 | 0.00546 | 0.00315 | 22.4957 | 13.4872 | 0.1455 | 0.00475 | 0.00287 | 22.2457 | 14.1876 | 0.14056 | 0.00458 | 0.00291 | 23.46 | 13.8673 | 0.16012 | 0.00545 | 0.00311 | 24.218 | 14.1474 | 0.1578 | 0.00536 | 0.0031 | 24.4813 | 14.8677 | 0.14859 | 0.00507 | 0.00286 | 23.3852 | 18.55 | 0.1379 | 0.00471 | 0.0028 | 22.9558 | 18.7002 | 0.13742 | 0.00469 | 0.00281 | 23.6399 | 22.8125 | 0.13933 | 0.00464 | 0.0029 | 24.2119 | 23.4227 | 0.13531 | 0.00447 | 0.00265 | 23.273 | 23.7832 | 0.13452 | 0.00443 | 0.00267 | 23.9134 | 23.5429 | 0.14635 | 0.00475 | 0.00278 | 24.8389 | 26.1547 | 0.14909 | 0.00471 | 0.00315 | 24.3204 | 28.3065 | 0.14207 | 0.00447 | 0.00312 | 23.596 | 29.9586 | 0.14327 | 0.00445 | 0.00297 | 24.2527 | 33.0093 | 0.14054 | 0.00425 | 0.0028 | 23.6779 | 33.0508 | 0.14237 | 0.00433 | 0.00296 | 27.6322 | 34.2803 | 0.16835 | 0.00538 | 0.00315 | 25.2566 | 38.8349 | 0.15382 | 0.00485 | 0.00299 | 25.385 | 38.6054 | 0.15313 | 0.00489 | 0.00314 | 26.4452 | 40.3964 | 0.1609 | 0.00508 | 0.00304 | 26.3183 | 41.1171 | 0.15895 | 0.00501 | 0.00301 | 25.8578 | 45.7622 | 0.15871 | 0.00494 | 0.00309 | 25.5271 | 50.4539 | 0.14416 | 0.00449 | 0.00292 | 25.2047 | 50.5943 | 0.14415 | 0.00448 | 0.00293
27.2817 | 0.009555 | 2.04 | 0.11801 | 0.20472 | 29.7915 | 0.008969 | 4.77 | 0.23135 | 0.35318 | 29.8408 | 0.0089581 | 7.19 | 0.34643 | 0.44583 | 29.8408 | 0.036005 | 1.79 | 0.08596 | 0.10547 | 29.9775 | 0.035886 | 2.39 | 0.10831 | 0.12474 | 28.5063 | 0.084107 | 1.71 | 0.06887 | 0.06779 | 27.4643 | 0.2325 | 0.86986 | 0.03673 | 0.02932 | 27.2504 | 0.23371 | 0.94431 | 0.03925 | 0.03052 | 25 | 0.35766 | 0.62221 | 0.02566 | 0.01942 | 24.9946 | 0.49642 | 0.52791 | 0.02074 | 0.01521 | 25 | 0.49632 | 0.5658 | 0.02173 | 0.0158 | 25.0078 | 0.65719 | 0.46527 | 0.01729 | 0.01268 | 26.4721 | 0.63198 | 0.54171 | 0.02142 | 0.01422 | 27.7793 | 0.61027 | 0.61992 | 0.02495 | 0.01573 | 28.9504 | 0.74472 | 0.56433 | 0.02271 | 0.01391 | 27.511 | 0.93651 | 0.44783 | 0.01797 | 0.01089 | 28.5796 | 0.9168 | 0.49988 | 0.01983 | 0.01181 | 27.2839 | 0.94092 | 0.48621 | 0.01925 | 0.01134 | 27.1003 | 1.3616 | 0.3768 | 0.01439 | 0.00865 | 25.9432 | 1.6597 | 0.33972 | 0.0126 | 0.00751 | 28.5949 | 1.7928 | 0.35976 | 0.01441 | 0.0077 | 27.6091 | 1.8268 | 0.35336 | 0.01413 | 0.0075 | 28.1496 | 2.352 | 0.31327 | 0.01266 | 0.00641 | 28.5968 | 2.6131 | 0.3155 | 0.01262 | 0.00624 | 29.7571 | 2.5551 | 0.35384 | 0.01398 | 0.00674 | 30.5827 | 2.8662 | 0.3194 | 0.01255 | 0.00615 | 30.0285 | 2.9002 | 0.34552 | 0.01329 | 0.00638 | 30.0278 | 3.4275 | 0.29121 | 0.0112 | 0.00546 | 29.5757 | 3.4595 | 0.31331 | 0.01177 | 0.00565 | 29.1953 | 3.4866 | 0.33544 | 0.0123 | 0.00584 | 29.1983 | 4.1419 | 0.28543 | 0.01042 | 0.00509 | 28.0308 | 4.2379 | 0.28034 | 0.0102 | 0.00498 | 29.4441 | 4.495 | 0.28365 | 0.01008 | 0.00493 | 28.8789 | 4.9382 | 0.26129 | 0.00922 | 0.0046 | 28.6046 | 5.6976 | 0.24438 | 0.0084 | 0.0043 | 27.6172 | 6.6691 | 0.21373 | 0.00733 | 0.00404 | 26.5924 | 6.7943 | 0.22403 | 0.00749 | 0.00415 | 27.0141 | 7.1994 | 0.2117 | 0.00704 | 0.0038 | 26.1828 | 7.3155 | 0.20935 | 0.00695 | 0.00376 | 26.592 | 7.7407 | 0.19825 | 0.00655 | 0.00356 | 25.7419 | 7.8668 | 0.20759 | 0.0067 | 0.00364 | 25.7422 | 8.8003 | 0.18761 | 0.00606 | 0.00343 | 27.8079 | 8.4671 | 0.21403 | 0.00723 | 0.0037 | 27.4668 | 9.5136 | 0.21728 | 0.00763 | 0.00365 | 25.3428 | 10.4352 | 0.17925 | 0.00597 | 0.00329 | 27.8066 | 9.9828 | 0.20768 | 0.00729 | 0.00357 | 25.6674 | 10.9555 | 0.1713 | 0.00567 | 0.00317 | 26.8141 | 10.7353 | 0.19535 | 0.00679 | 0.00341 | 26.1899 | 10.8454 | 0.19395 | 0.00673 | 0.0034 | 25.3076 | 12.7865 | 0.16877 | 0.0058 | 0.00308 | 25.0264 | 13.4769 | 0.16266 | 0.00557 | 0.0031 | 26.0666 | 13.2367 | 0.18268 | 0.00633 | 0.0033 | 26.9089 | 13.4968 | 0.17992 | 0.00623 | 0.00329 | 27.2014 | 14.177 | 0.16963 | 0.0059 | 0.00304 | 25.7238 | 17.8292 | 0.1547 | 0.00529 | 0.00293 | 25.2514 | 17.9693 | 0.1541 | 0.00526 | 0.00293 | 25.6099 | 22.1017 | 0.15294 | 0.00504 | 0.00299 | 26.2296 | 22.6818 | 0.14857 | 0.00486 | 0.00274 | 25.2124 | 23.0523 | 0.14757 | 0.00481 | 0.00276 | 25.7529 | 22.8521 | 0.15952 | 0.00511 | 0.00287 | 26.6131 | 25.4739 | 0.16093 | 0.00501 | 0.00323 | 26.0576 | 27.6655 | 0.15299 | 0.00474 | 0.00319 | 25.1691 | 29.3876 | 0.15356 | 0.00469 | 0.00304 | 27.2843 | 31.8574 | 0.15939 | 0.00503 | 0.00292 | 26.6376 | 31.9888 | 0.16117 | 0.00509 | 0.00308 | 30.3955 | 33.1687 | 0.18648 | 0.00597 | 0.00326 | 27.7823 | 37.9629 | 0.16974 | 0.00536 | 0.00309 | 27.9235 | 37.5034 | 0.1692 | 0.0054 | 0.00324 | 28.8493 | 39.4944 | 0.17621 | 0.00554 | 0.00313 | 28.7109 | 40.2751 | 0.17397 | 0.00545 | 0.0031 | 28.0127 | 44.91 | 0.17219 | 0.00531 | 0.00317 | 27.6544 | 49.5916 | 0.15638 | 0.00482 | 0.00298 | 27.3051 | 49.732 | 0.15633 | 0.00481 | 0.00299
29.7619 | 0.0089747 | 2.36 | 0.13492 | 0.2353 | 32.2741 | 0.0084647 | 5.46 | 0.26099 | 0.40132 | 33.1565 | 0.0083018 | 8.6 | 0.41179 | 0.52732 | 33.1565 | 0.033354 | 2.14 | 0.10222 | 0.12488 | 32.4756 | 0.033865 | 2.74 | 0.12154 | 0.14178 | 32.0696 | 0.077214 | 2.09 | 0.08882 | 0.0818 | 29.9611 | 0.2201 | 1 | 0.04185 | 0.03354 | 29.5213 | 0.2221 | 1.08 | 0.04403 | 0.03454 | 27.0833 | 0.34015 | 0.70969 | 0.02877 | 0.02193 | 26.78 | 0.47511 | 0.59076 | 0.02275 | 0.01686 | 26.6667 | 0.47641 | 0.62857 | 0.02366 | 0.0174 | 28.1338 | 0.60446 | 0.56217 | 0.0223 | 0.01502 | 29.4135 | 0.58375 | 0.64227 | 0.02594 | 0.01658 | 30.5573 | 0.56674 | 0.72378 | 0.02918 | 0.01809 | 31.5823 | 0.7012 | 0.64885 | 0.02585 | 0.01578 | 30.012 | 0.89288 | 0.51462 | 0.02044 | 0.01233 | 30.9612 | 0.87297 | 0.56816 | 0.02219 | 0.01324 | 29.5575 | 0.90029 | 0.55258 | 0.02155 | 0.01271 | 29.1849 | 1.2976 | 0.42276 | 0.01588 | 0.00955 | 29.6494 | 1.5477 | 0.41597 | 0.01671 | 0.00891 | 32.1693 | 1.6657 | 0.43049 | 0.01765 | 0.00897 | 31.0602 | 1.7057 | 0.42258 | 0.01729 | 0.00873 | 31.2774 | 2.2109 | 0.36686 | 0.01483 | 0.0073 | 31.4564 | 2.464 | 0.36366 | 0.01441 | 0.007 | 32.4623 | 2.413 | 0.40306 | 0.01568 | 0.0075 | 33.363 | 2.7081 | 0.36328 | 0.01406 | 0.00683 | 32.5309 | 2.7531 | 0.38877 | 0.01469 | 0.00701 | 32.5301 | 3.2524 | 0.32782 | 0.01239 | 0.006 | 31.8508 | 3.2984 | 0.34949 | 0.01288 | 0.00616 | 31.2806 | 3.3375 | 0.37128 | 0.01335 | 0.00633 | 31.2839 | 3.9678 | 0.31559 | 0.0113 | 0.00549 | 30.033 | 4.0738 | 0.30976 | 0.01106 | 0.00537 | 31.407 | 4.3159 | 0.3114 | 0.01085 | 0.00529 | 30.8042 | 4.7481 | 0.28653 | 0.00992 | 0.00493 | 30.3924 | 5.5085 | 0.2662 | 0.00898 | 0.00457 | 29.3432 | 6.47 | 0.23234 | 0.00781 | 0.00426 | 28.1567 | 6.6061 | 0.24228 | 0.00794 | 0.00435 | 28.6032 | 6.9813 | 0.22894 | 0.00747 | 0.00399 | 27.723 | 7.1014 | 0.22631 | 0.00737 | 0.00395 | 28.1562 | 7.5185 | 0.21427 | 0.00696 | 0.00374 | 28.6021 | 7.4565 | 0.23952 | 0.00811 | 0.00399 | 28.6025 | 8.3429 | 0.21614 | 0.00732 | 0.00373 | 31.2839 | 7.9267 | 0.25133 | 0.00899 | 0.0041 | 30.5187 | 9.0012 | 0.25031 | 0.00898 | 0.00397 | 28.5106 | 9.8587 | 0.20938 | 0.00736 | 0.00358 | 30.8962 | 9.4354 | 0.23917 | 0.00857 | 0.00387 | 28.8758 | 10.3949 | 0.19995 | 0.007 | 0.00345 | 29.7935 | 10.2548 | 0.22447 | 0.00797 | 0.00369 | 29.0999 | 10.3549 | 0.22278 | 0.00789 | 0.00367 | 28.1196 | 12.1559 | 0.19328 | 0.00678 | 0.0033 | 27.8071 | 12.8363 | 0.18589 | 0.00649 | 0.00331 | 28.6733 | 12.6461 | 0.2063 | 0.00718 | 0.0035 | 29.5998 | 12.9162 | 0.20307 | 0.00706 | 0.00349 | 29.9216 | 13.5464 | 0.19169 | 0.0067 | 0.00323 | 28.0623 | 17.1685 | 0.17218 | 0.00586 | 0.00306 | 27.5469 | 17.3087 | 0.17143 | 0.00582 | 0.00307 | 27.5799 | 21.4309 | 0.16699 | 0.00543 | 0.00309 | 28.2472 | 21.9911 | 0.16225 | 0.00525 | 0.00284 | 27.1518 | 22.3615 | 0.16103 | 0.00519 | 0.00285 | 27.5924 | 22.2114 | 0.17309 | 0.00547 | 0.00296 | 28.3873 | 24.8031 | 0.17309 | 0.00531 | 0.0033 | 27.7948 | 27.0347 | 0.16416 | 0.00501 | 0.00327 | 28.3152 | 28.2459 | 0.17478 | 0.00559 | 0.00317 | 30.3159 | 30.6759 | 0.17894 | 0.00575 | 0.00304 | 29.5974 | 30.8271 | 0.18063 | 0.0058 | 0.0032 | 33.1587 | 31.8973 | 0.20527 | 0.00655 | 0.00338 | 30.3079 | 36.9813 | 0.18606 | 0.00585 | 0.00319 | 30.462 | 36.3417 | 0.18575 | 0.0059 | 0.00333 | 31.2535 | 38.4128 | 0.1919 | 0.00597 | 0.00322 | 31.1035 | 39.2734 | 0.18934 | 0.00588 | 0.00319 | 30.1675 | 43.9981 | 0.18594 | 0.00566 | 0.00325 | 29.7817 | 48.7996 | 0.1688 | 0.00514 | 0.00305 | 29.4055 | 48.93 | 0.16872 | 0.00513 | 0.00306
32.2421 | 0.0084704 | 2.7 | 0.15224 | 0.26757 | 34.7567 | 0.0080235 | 6.2 | 0.29111 | 0.4519 | 36.4721 | 0.0077485 | 10.11 | 0.47721 | 0.61418 | 36.4721 | 0.031133 | 2.51 | 0.11849 | 0.14559 | 34.9738 | 0.032094 | 3.11 | 0.13494 | 0.15969 | 35.6328 | 0.071521 | 2.5 | 0.10776 | 0.09685 | 32.4578 | 0.20749 | 1.15 | 0.04697 | 0.03797 | 31.7922 | 0.21069 | 1.22 | 0.04881 | 0.03874 | 29.1667 | 0.32454 | 0.80152 | 0.03186 | 0.02454 | 28.5653 | 0.456 | 0.65634 | 0.02477 | 0.01856 | 30 | 0.44179 | 0.76168 | 0.03056 | 0.02075 | 31.2598 | 0.55744 | 0.66738 | 0.02706 | 0.01754 | 32.3548 | 0.54373 | 0.75068 | 0.03037 | 0.01909 | 33.3352 | 0.53203 | 0.83502 | 0.03339 | 0.02059 | 34.2141 | 0.66148 | 0.73853 | 0.02898 | 0.01774 | 32.513 | 0.84256 | 0.58504 | 0.02289 | 0.01384 | 33.3429 | 0.82735 | 0.64004 | 0.02456 | 0.01474 | 31.8312 | 0.85567 | 0.62218 | 0.02383 | 0.01413 | 33.3542 | 1.1815 | 0.52146 | 0.02131 | 0.01146 | 33.3556 | 1.4316 | 0.49807 | 0.02047 | 0.0104 | 35.7436 | 1.5496 | 0.50656 | 0.02078 | 0.01031 | 34.5113 | 1.5887 | 0.49683 | 0.02034 | 0.01003 | 34.4051 | 2.0779 | 0.42389 | 0.01696 | 0.00824 | 34.3161 | 2.325 | 0.41472 | 0.01619 | 0.00781 | 35.1675 | 2.287 | 0.45508 | 0.01739 | 0.0083 | 36.1432 | 2.569 | 0.40962 | 0.01558 | 0.00753 | 35.0333 | 2.6221 | 0.43426 | 0.0161 | 0.00767 | 35.0324 | 3.0973 | 0.36633 | 0.01358 | 0.00657 | 34.1258 | 3.1513 | 0.38741 | 0.014 | 0.0067 | 33.366 | 3.1984 | 0.40869 | 0.0144 | 0.00683 | 33.3695 | 3.8037 | 0.34705 | 0.01218 | 0.00592 | 32.0352 | 3.9067 | 0.3404 | 0.01192 | 0.00577 | 33.37 | 4.1498 | 0.34028 | 0.01163 | 0.00567 | 32.7294 | 4.567 | 0.31278 | 0.01063 | 0.00526 | 32.1802 | 5.3124 | 0.28879 | 0.00956 | 0.00485 | 31.0693 | 6.2598 | 0.25154 | 0.00829 | 0.00448 | 31.2852 | 6.2328 | 0.28038 | 0.00964 | 0.00477 | 31.7813 | 6.557 | 0.26507 | 0.0091 | 0.0044 | 30.8034 | 6.6841 | 0.26179 | 0.00896 | 0.00435 | 31.2847 | 7.0802 | 0.24778 | 0.00846 | 0.00412 | 32.1773 | 6.9592 | 0.28195 | 0.01013 | 0.00445 | 32.1778 | 7.7916 | 0.25405 | 0.00911 | 0.00413 | 34.7599 | 7.4313 | 0.29116 | 0.01065 | 0.00451 | 33.5706 | 8.4999 | 0.28525 | 0.01028 | 0.00431 | 31.6785 | 9.2953 | 0.24131 | 0.00867 | 0.0039 | 33.9859 | 8.9101 | 0.2725 | 0.00981 | 0.00419 | 32.0842 | 9.8345 | 0.23018 | 0.00823 | 0.00375 | 32.7728 | 9.7114 | 0.2551 | 0.0091 | 0.00398 | 32.0099 | 9.8475 | 0.25304 | 0.00901 | 0.00395 | 30.9315 | 11.5454 | 0.21908 | 0.00773 | 0.00353 | 30.5878 | 12.2258 | 0.21028 | 0.00737 | 0.00352 | 31.28 | 12.0757 | 0.23103 | 0.00801 | 0.00371 | 32.2907 | 12.3058 | 0.22731 | 0.00787 | 0.0037 | 32.6417 | 12.896 | 0.21481 | 0.00747 | 0.00343 | 30.4008 | 16.5279 | 0.19032 | 0.00641 | 0.0032 | 29.8425 | 16.6881 | 0.18941 | 0.00637 | 0.0032 | 29.5499 | 20.8003 | 0.18146 | 0.00581 | 0.00318 | 30.2649 | 21.3204 | 0.17636 | 0.00563 | 0.00294 | 29.0912 | 21.7108 | 0.1749 | 0.00556 | 0.00295 | 29.4319 | 21.6008 | 0.18704 | 0.00583 | 0.00306 | 31.9357 | 23.4518 | 0.19844 | 0.00643 | 0.00347 | 31.2691 | 25.7332 | 0.18734 | 0.006 | 0.00341 | 31.4614 | 26.9945 | 0.19692 | 0.00642 | 0.00332 | 33.3475 | 29.2846 | 0.19934 | 0.00645 | 0.00317 | 32.5571 | 29.4958 | 0.20091 | 0.00649 | 0.00333 | 35.9219 | 30.7261 | 0.2248 | 0.00712 | 0.00349 | 32.8336 | 35.7898 | 0.20286 | 0.00632 | 0.00329 | 33.0005 | 35.2902 | 0.20282 | 0.00639 | 0.00343 | 33.6576 | 37.2713 | 0.20805 | 0.00641 | 0.00332 | 33.496 | 38.1819 | 0.20512 | 0.0063 | 0.00329 | 34.4771 | 41.795 | 0.21445 | 0.00697 | 0.00341 | 34.0362 | 46.2764 | 0.19453 | 0.00631 | 0.00318 | 33.6062 | 46.5267 | 0.19435 | 0.00629 | 0.00319
34.7222 | 0.0080292 | 3.07 | 0.17 | 0.30149 | 39.7219 | 0.0072841 | 7.78 | 0.38604 | 0.56013 | 39.7878 | 0.0072762 | 11.73 | 0.54318 | 0.70625 | 39.7878 | 0.029222 | 2.92 | 0.13491 | 0.16755 | 37.4719 | 0.030523 | 3.5 | 0.14855 | 0.17844 | 39.1961 | 0.066728 | 2.94 | 0.12631 | 0.11291 | 34.9546 | 0.19648 | 1.3 | 0.05213 | 0.04262 | 34.063 | 0.20029 | 1.37 | 0.05363 | 0.04313 | 31.25 | 0.30933 | 0.89784 | 0.03496 | 0.02726 | 32.136 | 0.42008 | 0.79586 | 0.03202 | 0.02216 | 33.3333 | 0.40897 | 0.90535 | 0.03704 | 0.02432 | 34.3857 | 0.52012 | 0.7808 | 0.03171 | 0.02023 | 35.2962 | 0.51041 | 0.86663 | 0.03477 | 0.02176 | 36.1131 | 0.50191 | 0.95321 | 0.03759 | 0.02324 | 36.846 | 0.62666 | 0.8334 | 0.03214 | 0.0198 | 35.014 | 0.79843 | 0.65952 | 0.02535 | 0.01542 | 38.1061 | 0.75071 | 0.79509 | 0.03319 | 0.01794 | 36.3785 | 0.77652 | 0.77209 | 0.03215 | 0.01717 | 37.5235 | 1.0844 | 0.62942 | 0.02639 | 0.01353 | 37.0617 | 1.3305 | 0.5866 | 0.02413 | 0.01198 | 39.318 | 1.4466 | 0.58818 | 0.02389 | 0.01174 | 37.9625 | 1.4836 | 0.57643 | 0.02337 | 0.0114 | 37.5328 | 1.9638 | 0.48439 | 0.01909 | 0.00923 | 37.1758 | 2.2039 | 0.46872 | 0.01798 | 0.00865 | 37.8726 | 2.1759 | 0.50986 | 0.01912 | 0.00913 | 38.9235 | 2.446 | 0.45837 | 0.0171 | 0.00827 | 37.5357 | 2.506 | 0.48194 | 0.01752 | 0.00836 | 37.5347 | 2.9582 | 0.4067 | 0.01479 | 0.00715 | 36.4009 | 3.0193 | 0.42703 | 0.01513 | 0.00725 | 35.4514 | 3.0733 | 0.44767 | 0.01547 | 0.00735 | 35.4551 | 3.6556 | 0.37983 | 0.01308 | 0.00635 | 34.0374 | 3.7546 | 0.37231 | 0.01279 | 0.00619 | 35.3329 | 3.9987 | 0.37029 | 0.01242 | 0.00606 | 34.6547 | 4.4009 | 0.34004 | 0.01134 | 0.00561 | 35.7558 | 4.9662 | 0.33639 | 0.01175 | 0.00543 | 34.5214 | 5.8586 | 0.29192 | 0.01012 | 0.00494 | 35.1958 | 5.7875 | 0.33127 | 0.01208 | 0.00533 | 35.754 | 6.0917 | 0.31344 | 0.01143 | 0.00495 | 34.6538 | 6.2128 | 0.30922 | 0.01124 | 0.00488 | 35.1953 | 6.5809 | 0.29256 | 0.01061 | 0.00463 | 35.7526 | 6.5159 | 0.32734 | 0.01204 | 0.00494 | 35.7531 | 7.3022 | 0.29457 | 0.0108 | 0.00457 | 38.2359 | 7.0031 | 0.33353 | 0.01226 | 0.00496 | 36.6224 | 8.0596 | 0.32218 | 0.01156 | 0.00467 | 34.8463 | 8.776 | 0.27515 | 0.00993 | 0.00423 | 37.0755 | 8.4478 | 0.30773 | 0.01104 | 0.00453 | 35.2926 | 9.2901 | 0.26216 | 0.00942 | 0.00406 | 35.7522 | 9.2181 | 0.2874 | 0.01021 | 0.00428 | 34.9199 | 9.3502 | 0.28489 | 0.0101 | 0.00425 | 33.7435 | 10.975 | 0.24623 | 0.00865 | 0.00378 | 33.3686 | 11.6353 | 0.2359 | 0.00824 | 0.00375 | 33.8866 | 11.5253 | 0.25693 | 0.00883 | 0.00393 | 34.9816 | 11.7554 | 0.25272 | 0.00868 | 0.00393 | 35.3618 | 12.3156 | 0.23906 | 0.00825 | 0.00364 | 32.7393 | 15.8674 | 0.20919 | 0.00696 | 0.00335 | 32.1381 | 16.0276 | 0.2081 | 0.00691 | 0.00335 | 31.5199 | 20.1297 | 0.1964 | 0.0062 | 0.00329 | 32.2825 | 20.6098 | 0.19094 | 0.006 | 0.00305 | 31.0306 | 21.0402 | 0.18919 | 0.00593 | 0.00305 | 33.1109 | 20.3297 | 0.21621 | 0.00716 | 0.00326 | 35.4841 | 22.2008 | 0.22523 | 0.00748 | 0.00364 | 34.7435 | 24.3821 | 0.21175 | 0.00694 | 0.00357 | 34.6075 | 25.7333 | 0.22011 | 0.00723 | 0.00347 | 36.3791 | 28.0435 | 0.22067 | 0.00713 | 0.0033 | 35.5168 | 28.2746 | 0.22207 | 0.00716 | 0.00346 | 38.6851 | 29.6551 | 0.24505 | 0.00769 | 0.00362 | 35.3592 | 34.6686 | 0.22021 | 0.00679 | 0.00339 | 35.5389 | 34.2989 | 0.22039 | 0.00686 | 0.00353 | 38.4658 | 35.199 | 0.24181 | 0.00801 | 0.00351 | 38.2812 | 36.1795 | 0.23803 | 0.00785 | 0.00348 | 38.7868 | 39.8226 | 0.24442 | 0.00817 | 0.00357 | 38.2907 | 43.9838 | 0.22163 | 0.00739 | 0.00332 | 37.807 | 44.2341 | 0.2213 | 0.00737 | 0.00332
37.2024 | 0.007638 | 3.45 | 0.18822 | 0.33702 | 44.6872 | 0.0066898 | 9.52 | 0.4772 | 0.67744 | 43.1034 | 0.006866 | 13.45 | 0.61 | 0.80335 | 43.1034 | 0.027571 | 3.35 | 0.15153 | 0.19073 | 39.97 | 0.029122 | 3.91 | 0.16236 | 0.19801 | 42.7594 | 0.062636 | 3.41 | 0.14473 | 0.12994 | 37.4513 | 0.18678 | 1.46 | 0.05734 | 0.04749 | 36.3339 | 0.19098 | 1.52 | 0.05852 | 0.04771 | 33.3333 | 0.29503 | 0.99886 | 0.03809 | 0.0301 | 35.7066 | 0.38886 | 0.94694 | 0.03887 | 0.02601 | 36.6667 | 0.38136 | 1.06 | 0.04338 | 0.02812 | 37.5117 | 0.4883 | 0.90198 | 0.03632 | 0.02308 | 38.2375 | 0.4815 | 0.98983 | 0.03916 | 0.02457 | 38.891 | 0.4756 | 1.08 | 0.04181 | 0.02601 | 42.1097 | 0.56853 | 1.04 | 0.04362 | 0.0242 | 40.016 | 0.7244 | 0.82018 | 0.03432 | 0.01879 | 42.8694 | 0.68898 | 0.96499 | 0.04125 | 0.0214 | 40.9258 | 0.71269 | 0.93636 | 0.03993 | 0.02046 | 41.6927 | 1.0054 | 0.74644 | 0.03133 | 0.01575 | 40.7679 | 1.2445 | 0.68156 | 0.02775 | 0.01365 | 42.8924 | 1.3595 | 0.67532 | 0.02701 | 0.01325 | 41.4136 | 1.3936 | 0.66141 | 0.0264 | 0.01286 | 40.6606 | 1.8597 | 0.54835 | 0.02121 | 0.01026 | 40.0355 | 2.0958 | 0.52559 | 0.01977 | 0.00953 | 40.5778 | 2.0768 | 0.56736 | 0.02085 | 0.00999 | 41.7037 | 2.3369 | 0.50948 | 0.01864 | 0.00904 | 40.038 | 2.401 | 0.53177 | 0.01895 | 0.00907 | 40.037 | 2.8332 | 0.44892 | 0.01601 | 0.00777 | 38.6759 | 2.9002 | 0.46833 | 0.01628 | 0.00782 | 37.5368 | 2.9582 | 0.48821 | 0.01655 | 0.00789 | 37.5407 | 3.5205 | 0.4139 | 0.01398 | 0.00681 | 36.0396 | 3.6166 | 0.40548 | 0.01366 | 0.00662 | 39.2588 | 3.7306 | 0.43359 | 0.01539 | 0.00687 | 38.5052 | 4.1087 | 0.39754 | 0.01402 | 0.00634 | 40.2253 | 4.6009 | 0.40034 | 0.01489 | 0.00621 | 38.8366 | 5.4353 | 0.34608 | 0.01275 | 0.00557 | 39.1065 | 5.4113 | 0.38589 | 0.01439 | 0.00593 | 39.7267 | 5.6984 | 0.36531 | 0.01363 | 0.00554 | 38.5042 | 5.8125 | 0.36009 | 0.0134 | 0.00545 | 39.1059 | 6.1566 | 0.34058 | 0.01265 | 0.00516 | 39.3279 | 6.1346 | 0.37568 | 0.01389 | 0.00546 | 39.3284 | 6.88 | 0.33769 | 0.01245 | 0.00502 | 41.7119 | 6.6288 | 0.37839 | 0.01384 | 0.00542 | 39.6743 | 7.6704 | 0.36105 | 0.01284 | 0.00505 | 38.0141 | 8.3187 | 0.31092 | 0.01118 | 0.00458 | 40.1651 | 8.0395 | 0.34482 | 0.01225 | 0.00489 | 38.501 | 8.8118 | 0.29594 | 0.01059 | 0.00439 | 38.7315 | 8.7798 | 0.32137 | 0.01131 | 0.0046 | 37.8298 | 8.9069 | 0.31838 | 0.01118 | 0.00456 | 36.5555 | 10.4647 | 0.27474 | 0.00957 | 0.00404 | 36.1493 | 11.105 | 0.2628 | 0.00909 | 0.00398 | 36.4933 | 11.035 | 0.28403 | 0.00965 | 0.00416 | 37.6725 | 11.255 | 0.2793 | 0.00948 | 0.00416 | 38.082 | 11.7952 | 0.26441 | 0.00901 | 0.00387 | 35.0779 | 15.257 | 0.22884 | 0.00751 | 0.0035 | 34.4337 | 15.4271 | 0.22753 | 0.00746 | 0.0035 | 35.4599 | 18.8788 | 0.22776 | 0.00764 | 0.0035 | 36.3179 | 19.3389 | 0.22157 | 0.00743 | 0.00327 | 34.9094 | 19.7592 | 0.21918 | 0.00731 | 0.00326 | 36.7899 | 19.1988 | 0.24715 | 0.00841 | 0.00347 | 39.0326 | 21.0899 | 0.25349 | 0.0085 | 0.00382 | 38.2178 | 23.1911 | 0.23745 | 0.00785 | 0.00373 | 37.7537 | 24.6023 | 0.24441 | 0.00802 | 0.00362 | 39.4107 | 26.9126 | 0.24292 | 0.00781 | 0.00343 | 38.4766 | 27.1636 | 0.24413 | 0.00782 | 0.0036 | 44.2116 | 27.7434 | 0.28769 | 0.00979 | 0.00387 | 40.4106 | 32.6565 | 0.25655 | 0.00854 | 0.0036 | 40.6159 | 32.4668 | 0.25703 | 0.00862 | 0.00374 | 43.274 | 33.3671 | 0.27749 | 0.00948 | 0.00372 | 43.0663 | 34.3976 | 0.27269 | 0.00927 | 0.00368 | 43.0964 | 38.0506 | 0.27584 | 0.00932 | 0.00375 | 42.5452 | 41.9417 | 0.2501 | 0.00843 | 0.00346 | 42.0078 | 42.1919 | 0.24961 | 0.0084 | 0.00347
39.6825 | 0.0072899 | 3.85 | 0.20691 | 0.37412 | 49.6524 | 0.0061995 | 11.4 | 0.56751 | 0.80343 | 46.4191 | 0.0065078 | 15.26 | 0.67781 | 0.90535 | 46.4191 | 0.02613 | 3.8 | 0.1684 | 0.2151 | 42.4681 | 0.027872 | 4.34 | 0.1764 | 0.21839 | 46.3227 | 0.059094 | 3.91 | 0.16317 | 0.14792 | 39.9481 | 0.17818 | 1.63 | 0.06262 | 0.05256 | 40.8756 | 0.17517 | 1.86 | 0.07614 | 0.05742 | 37.5 | 0.27061 | 1.21 | 0.04943 | 0.0361 | 39.2773 | 0.36265 | 1.11 | 0.04555 | 0.03011 | 40 | 0.35775 | 1.23 | 0.04966 | 0.03215 | 40.6377 | 0.46059 | 1.03 | 0.04092 | 0.0261 | 41.1789 | 0.45619 | 1.12 | 0.04357 | 0.02753 | 44.4469 | 0.43148 | 1.35 | 0.05708 | 0.03196 | 47.3734 | 0.52161 | 1.26 | 0.05431 | 0.02897 | 45.018 | 0.66487 | 0.99625 | 0.0427 | 0.02244 | 47.6327 | 0.63805 | 1.15 | 0.04909 | 0.02512 | 45.4731 | 0.65997 | 1.11 | 0.04749 | 0.02399 | 45.862 | 0.93818 | 0.87228 | 0.03623 | 0.01812 | 44.4741 | 1.1715 | 0.78278 | 0.03137 | 0.01542 | 46.4667 | 1.2825 | 0.76787 | 0.03015 | 0.01484 | 44.8647 | 1.3155 | 0.75165 | 0.02945 | 0.01438 | 43.7883 | 1.7667 | 0.61577 | 0.02335 | 0.01134 | 42.8951 | 1.9998 | 0.58528 | 0.02158 | 0.01045 | 43.283 | 1.9878 | 0.62751 | 0.0226 | 0.01089 | 44.484 | 2.2389 | 0.56292 | 0.02018 | 0.00983 | 42.5404 | 2.3059 | 0.58371 | 0.02039 | 0.00981 | 42.5393 | 2.7211 | 0.49294 | 0.01724 | 0.0084 | 40.951 | 2.7911 | 0.5113 | 0.01743 | 0.00841 | 41.7075 | 2.7571 | 0.57382 | 0.02061 | 0.00903 | 41.7119 | 3.2824 | 0.48583 | 0.01738 | 0.00775 | 40.044 | 3.3724 | 0.47549 | 0.01695 | 0.00753 | 44.1661 | 3.4514 | 0.51877 | 0.01963 | 0.00795 | 43.3184 | 3.8016 | 0.47487 | 0.01786 | 0.00731 | 44.6947 | 4.2938 | 0.4691 | 0.01785 | 0.00704 | 43.1518 | 5.0771 | 0.40426 | 0.01523 | 0.00624 | 43.0171 | 5.0881 | 0.44414 | 0.01664 | 0.00657 | 43.6993 | 5.3602 | 0.42062 | 0.01577 | 0.00616 | 42.3546 | 5.4693 | 0.41429 | 0.01548 | 0.00605 | 43.0165 | 5.7924 | 0.39176 | 0.01462 | 0.00573 | 42.9031 | 5.8024 | 0.42692 | 0.01571 | 0.006 | 42.9037 | 6.5108 | 0.38336 | 0.01406 | 0.00551 | 45.1878 | 6.2986 | 0.42569 | 0.01542 | 0.00592 | 42.7262 | 7.3221 | 0.40184 | 0.01411 | 0.00545 | 41.182 | 7.9144 | 0.34859 | 0.01242 | 0.00495 | 43.2547 | 7.6743 | 0.38373 | 0.01346 | 0.00527 | 41.7094 | 8.3876 | 0.33149 | 0.01176 | 0.00474 | 41.7109 | 8.3876 | 0.35699 | 0.01241 | 0.00494 | 40.7398 | 8.5107 | 0.35348 | 0.01227 | 0.00489 | 39.3674 | 10.0144 | 0.3046 | 0.01049 | 0.00431 | 38.93 | 10.6247 | 0.29094 | 0.00995 | 0.00423 | 39.1 | 10.5947 | 0.31229 | 0.01047 | 0.00441 | 40.3634 | 10.7947 | 0.30703 | 0.01028 | 0.0044 | 40.8021 | 11.3249 | 0.29086 | 0.00978 | 0.0041 | 37.4164 | 14.7066 | 0.24924 | 0.00806 | 0.00366 | 36.7293 | 14.8667 | 0.24772 | 0.008 | 0.00365 | 39.3999 | 17.798 | 0.26112 | 0.009 | 0.00373 | 40.3532 | 18.2281 | 0.25413 | 0.00876 | 0.0035 | 38.7883 | 18.6384 | 0.25103 | 0.00861 | 0.00348 | 40.4689 | 18.1981 | 0.27986 | 0.00962 | 0.00369 | 42.581 | 20.0992 | 0.28318 | 0.0095 | 0.00401 | 41.6921 | 22.1203 | 0.26444 | 0.00875 | 0.00391 | 40.8998 | 23.5915 | 0.26978 | 0.0088 | 0.00379 | 42.4422 | 25.8818 | 0.26609 | 0.00848 | 0.00357 | 41.4363 | 26.1427 | 0.26707 | 0.00848 | 0.00374 | 49.738 | 26.1021 | 0.33312 | 0.01173 | 0.00414 | 45.4619 | 30.9049 | 0.29504 | 0.01014 | 0.00382 | 45.6929 | 30.8252 | 0.29568 | 0.01023 | 0.00396 | 48.0822 | 31.7456 | 0.31506 | 0.01089 | 0.00393 | 47.8515 | 32.806 | 0.30909 | 0.01062 | 0.00388 | 47.406 | 36.4589 | 0.30866 | 0.01042 | 0.00393 | 46.7997 | 40.1099 | 0.27991 | 0.00944 | 0.00361 | 46.2086 | 40.3502 | 0.27924 | 0.0094 | 0.00362
44.6429 | 0.0066936 | 4.71 | 0.25965 | 0.45292 | 54.6177 | 0.0057873 | 13.42 | 0.6582 | 0.93775 | 49.7347 | 0.0061916 | 17.18 | 0.7467 | 1.01 | 49.7347 | 0.02486 | 4.27 | 0.18553 | 0.24061 | 44.9663 | 0.026741 | 4.78 | 0.19065 | 0.23956 | 49.886 | 0.055993 | 4.44 | 0.1817 | 0.16681 | 44.9416 | 0.16337 | 1.98 | 0.08158 | 0.06335 | 45.4174 | 0.16217 | 2.22 | 0.09276 | 0.06786 | 41.6667 | 0.2505 | 1.45 | 0.06015 | 0.04255 | 42.848 | 0.34024 | 1.28 | 0.05218 | 0.03446 | 43.3333 | 0.33744 | 1.4 | 0.05593 | 0.03641 | 43.7637 | 0.43638 | 1.17 | 0.04553 | 0.02926 | 47.0616 | 0.41387 | 1.4 | 0.0595 | 0.03387 | 50.0028 | 0.39606 | 1.64 | 0.07125 | 0.03841 | 52.6371 | 0.48299 | 1.51 | 0.0647 | 0.03409 | 50.02 | 0.61574 | 1.19 | 0.05083 | 0.02637 | 52.3959 | 0.59523 | 1.35 | 0.05685 | 0.02909 | 50.0205 | 0.61574 | 1.31 | 0.05498 | 0.02776 | 50.0313 | 0.88085 | 1.01 | 0.04112 | 0.02062 | 48.1803 | 1.1074 | 0.89012 | 0.03501 | 0.01728 | 50.0411 | 1.2165 | 0.8657 | 0.03332 | 0.01651 | 48.3158 | 1.2475 | 0.84704 | 0.03253 | 0.01599 | 46.9161 | 1.6836 | 0.68663 | 0.02551 | 0.01247 | 45.7548 | 1.9117 | 0.64778 | 0.02341 | 0.0114 | 45.9882 | 1.9048 | 0.69031 | 0.02437 | 0.01183 | 47.2642 | 2.1498 | 0.61863 | 0.02174 | 0.01065 | 45.0428 | 2.2199 | 0.63772 | 0.02184 | 0.01057 | 45.0417 | 2.618 | 0.53873 | 0.01847 | 0.00905 | 45.5011 | 2.6 | 0.60205 | 0.02175 | 0.00966 | 46.9209 | 2.547 | 0.68916 | 0.0264 | 0.01054 | 46.9258 | 3.0342 | 0.58268 | 0.02223 | 0.00902 | 45.0496 | 3.1183 | 0.56974 | 0.02166 | 0.00874 | 49.0735 | 3.2173 | 0.6105 | 0.02362 | 0.00911 | 48.1315 | 3.5454 | 0.55812 | 0.02148 | 0.00834 | 49.1642 | 4.0326 | 0.54255 | 0.02073 | 0.00791 | 47.467 | 4.7719 | 0.46635 | 0.01764 | 0.00696 | 46.9278 | 4.808 | 0.50594 | 0.01885 | 0.00724 | 47.672 | 5.0661 | 0.47927 | 0.01787 | 0.00682 | 46.205 | 5.1701 | 0.47177 | 0.01754 | 0.00668 | 46.9271 | 5.4752 | 0.44604 | 0.01656 | 0.00634 | 46.4784 | 5.5103 | 0.48097 | 0.01752 | 0.00658 | 46.479 | 6.1866 | 0.43152 | 0.01567 | 0.00601 | 48.6638 | 6.0065 | 0.47538 | 0.01698 | 0.00643 | 45.778 | 7.009 | 0.4445 | 0.01538 | 0.00586 | 44.3498 | 7.5542 | 0.38812 | 0.01365 | 0.00534 | 46.3444 | 7.3461 | 0.42444 | 0.01468 | 0.00566 | 44.9179 | 8.0093 | 0.36878 | 0.01292 | 0.0051 | 44.6902 | 8.0344 | 0.39422 | 0.01352 | 0.00529 | 43.6498 | 8.1534 | 0.39017 | 0.01335 | 0.00523 | 42.1794 | 9.5981 | 0.33578 | 0.0114 | 0.00459 | 41.7107 | 10.1844 | 0.32032 | 0.01081 | 0.00449 | 41.7066 | 10.1844 | 0.34171 | 0.01129 | 0.00466 | 43.0543 | 10.3845 | 0.3359 | 0.01109 | 0.00465 | 43.5223 | 10.8946 | 0.31838 | 0.01055 | 0.00434 | 42.0934 | 13.7259 | 0.29226 | 0.01013 | 0.004 | 41.3204 | 13.8761 | 0.29028 | 0.01004 | 0.00398 | 43.3398 | 16.8473 | 0.29643 | 0.01032 | 0.00397 | 44.3885 | 17.2574 | 0.2886 | 0.01005 | 0.00375 | 42.6671 | 17.6577 | 0.28473 | 0.00986 | 0.00372 | 44.1478 | 17.3175 | 0.3143 | 0.0108 | 0.00393 | 46.1294 | 19.2086 | 0.3143 | 0.01049 | 0.00422 | 45.1665 | 21.1696 | 0.29269 | 0.00964 | 0.00409 | 44.0459 | 22.6608 | 0.29622 | 0.00958 | 0.00396 | 48.5054 | 24.0705 | 0.31509 | 0.01098 | 0.00387 | 47.3558 | 24.3613 | 0.31552 | 0.01093 | 0.00404 | 55.2645 | 24.681 | 0.3813 | 0.01359 | 0.00443 | 50.5132 | 29.3536 | 0.33564 | 0.01167 | 0.00406 | 50.7699 | 29.3638 | 0.33632 | 0.01175 | 0.0042 | 52.8905 | 30.3043 | 0.35448 | 0.01225 | 0.00416 | 52.6366 | 31.3847 | 0.34719 | 0.01193 | 0.0041 | 51.7157 | 35.0175 | 0.34289 | 0.01151 | 0.00411 | 51.0543 | 38.4585 | 0.31104 | 0.01043 | 0.00377 | 50.4094 | 38.6987 | 0.31018 | 0.01038 | 0.00377
49.6032 | 0.0062033 | 5.64 | 0.31194 | 0.53761 | 59.5829 | 0.0054361 | 15.58 | 0.74992 | 1.08 | 53.0504 | 0.0059105 | 19.18 | 0.81672 | 1.12 | 53.0504 | 0.023719 | 4.78 | 0.20295 | 0.26725 | 49.9625 | 0.02478 | 5.73 | 0.23908 | 0.28421 | 53.4493 | 0.053261 | 5 | 0.20039 | 0.18659 | 49.9351 | 0.15126 | 2.37 | 0.09946 | 0.07494 | 49.9591 | 0.15116 | 2.61 | 0.10897 | 0.07899 | 45.8333 | 0.2336 | 1.7 | 0.0706 | 0.04942 | 46.4186 | 0.32083 | 1.47 | 0.0588 | 0.03906 | 46.6667 | 0.31953 | 1.59 | 0.06224 | 0.04088 | 50.0156 | 0.39596 | 1.46 | 0.0622 | 0.03605 | 52.9443 | 0.37995 | 1.71 | 0.07428 | 0.04075 | 55.5586 | 0.36684 | 1.96 | 0.08498 | 0.04535 | 57.9008 | 0.45067 | 1.77 | 0.07498 | 0.03956 | 55.022 | 0.57442 | 1.39 | 0.05888 | 0.03056 | 57.1592 | 0.55882 | 1.56 | 0.06459 | 0.03329 | 54.5678 | 0.57793 | 1.51 | 0.06246 | 0.03175 | 54.2005 | 0.83132 | 1.15 | 0.04603 | 0.02327 | 51.8864 | 1.0504 | 1 | 0.03866 | 0.01922 | 53.6155 | 1.1574 | 0.96871 | 0.03651 | 0.01826 | 51.767 | 1.1865 | 0.94748 | 0.03564 | 0.01767 | 50.0438 | 1.6096 | 0.76086 | 0.02769 | 0.01364 | 48.6145 | 1.8307 | 0.7131 | 0.02526 | 0.01239 | 48.6934 | 1.8287 | 0.75579 | 0.02616 | 0.01279 | 50.0445 | 2.0648 | 0.67664 | 0.02332 | 0.01151 | 50.0475 | 2.0638 | 0.75193 | 0.0273 | 0.01217 | 50.0463 | 2.439 | 0.63548 | 0.02311 | 0.01043 | 51.1887 | 2.4019 | 0.72434 | 0.02792 | 0.01131 | 52.1344 | 2.3719 | 0.81349 | 0.03184 | 0.01215 | 52.1398 | 2.8271 | 0.68704 | 0.02678 | 0.01037 | 50.0551 | 2.9052 | 0.67129 | 0.02609 | 0.01004 | 53.9808 | 3.0182 | 0.70859 | 0.02748 | 0.01033 | 52.9447 | 3.3273 | 0.64711 | 0.02498 | 0.00944 | 53.6337 | 3.8065 | 0.62056 | 0.02355 | 0.00884 | 51.7822 | 4.5068 | 0.53226 | 0.02001 | 0.00771 | 50.8384 | 4.5618 | 0.5712 | 0.02105 | 0.00796 | 51.6447 | 4.8089 | 0.54119 | 0.01996 | 0.0075 | 50.0554 | 4.908 | 0.53245 | 0.01958 | 0.00735 | 50.8376 | 5.1981 | 0.50333 | 0.01849 | 0.00697 | 50.0536 | 5.2511 | 0.5378 | 0.01932 | 0.00718 | 50.0543 | 5.8984 | 0.48212 | 0.01727 | 0.00654 | 52.1398 | 5.7443 | 0.52742 | 0.01855 | 0.00697 | 48.8299 | 6.7268 | 0.48901 | 0.01665 | 0.00629 | 47.5177 | 7.23 | 0.42947 | 0.01489 | 0.00574 | 49.434 | 7.0499 | 0.46691 | 0.01589 | 0.00607 | 48.1263 | 7.6691 | 0.40778 | 0.01408 | 0.00548 | 47.6696 | 7.7152 | 0.43304 | 0.01462 | 0.00565 | 46.5598 | 7.8303 | 0.42842 | 0.01443 | 0.00559 | 44.9913 | 9.2239 | 0.36826 | 0.01232 | 0.00489 | 44.4914 | 9.7951 | 0.35092 | 0.01167 | 0.00477 | 46.92 | 9.48 | 0.40392 | 0.01436 | 0.00519 | 48.4361 | 9.66 | 0.39695 | 0.0141 | 0.00518 | 48.9625 | 10.1342 | 0.37658 | 0.01342 | 0.00485 | 46.7705 | 12.8954 | 0.33821 | 0.01207 | 0.00436 | 45.9116 | 13.0355 | 0.33573 | 0.01195 | 0.00434 | 47.2798 | 16.0168 | 0.33365 | 0.01161 | 0.00423 | 48.4238 | 16.4069 | 0.32493 | 0.01131 | 0.00401 | 46.5459 | 16.7871 | 0.32023 | 0.01108 | 0.00397 | 47.8268 | 16.527 | 0.35044 | 0.01197 | 0.00418 | 49.6778 | 18.418 | 0.3468 | 0.01147 | 0.00443 | 48.6408 | 20.299 | 0.32218 | 0.01052 | 0.00428 | 50.3382 | 21.0396 | 0.35222 | 0.01246 | 0.00432 | 54.5686 | 22.5394 | 0.36759 | 0.01328 | 0.00419 | 53.2752 | 22.8402 | 0.36737 | 0.01319 | 0.00436 | 60.7909 | 23.4301 | 0.43216 | 0.0154 | 0.00474 | 55.5645 | 27.9725 | 0.37832 | 0.01316 | 0.0043 | 55.8469 | 28.0527 | 0.37892 | 0.01322 | 0.00444 | 57.6987 | 29.0133 | 0.39572 | 0.01358 | 0.00439 | 57.4218 | 30.1036 | 0.38697 | 0.0132 | 0.00433 | 56.0253 | 33.6963 | 0.37848 | 0.01257 | 0.00431 | 55.3088 | 36.9672 | 0.34346 | 0.01141 | 0.00393 | 54.6101 | 37.2074 | 0.3424 | 0.01135 | 0.00393
54.5635 | 0.0057912 | 6.64 | 0.36464 | 0.62795 | 64.5482 | 0.005134 | 17.87 | 0.843 | 1.23 | 56.366 | 0.0056573 | 21.28 | 0.88789 | 1.24 | 56.366 | 0.022709 | 5.3 | 0.22066 | 0.29497 | 56.2078 | 0.022759 | 7.01 | 0.30759 | 0.34419 | 57.0125 | 0.05083 | 5.59 | 0.21925 | 0.20724 | 54.9286 | 0.14106 | 2.79 | 0.11687 | 0.08731 | 54.5009 | 0.14186 | 3.03 | 0.12501 | 0.09081 | 50 | 0.21919 | 1.97 | 0.08094 | 0.05672 | 49.9893 | 0.30382 | 1.66 | 0.06544 | 0.04388 | 53.3333 | 0.28981 | 1.99 | 0.08501 | 0.05046 | 56.2676 | 0.36344 | 1.78 | 0.07767 | 0.04341 | 58.827 | 0.35194 | 2.04 | 0.08861 | 0.04814 | 61.1145 | 0.34233 | 2.31 | 0.09854 | 0.05275 | 63.1645 | 0.42306 | 2.05 | 0.08523 | 0.04536 | 60.024 | 0.53931 | 1.61 | 0.06692 | 0.035 | 61.9225 | 0.5273 | 1.78 | 0.07237 | 0.03773 | 59.1151 | 0.54531 | 1.73 | 0.06997 | 0.03597 | 58.3698 | 0.7879 | 1.3 | 0.05097 | 0.02605 | 55.5926 | 1.0014 | 1.12 | 0.04235 | 0.02126 | 57.1898 | 1.1044 | 1.08 | 0.03974 | 0.02008 | 55.2181 | 1.1334 | 1.05 | 0.03878 | 0.01942 | 53.1715 | 1.5436 | 0.8384 | 0.02989 | 0.01486 | 51.4742 | 1.7577 | 0.78124 | 0.02713 | 0.01342 | 54.1038 | 1.6956 | 0.89461 | 0.03287 | 0.01483 | 55.605 | 1.9157 | 0.7996 | 0.02923 | 0.0133 | 56.3035 | 1.8987 | 0.90632 | 0.03511 | 0.01431 | 56.3021 | 2.2469 | 0.76605 | 0.02972 | 0.01227 | 56.8764 | 2.2309 | 0.85639 | 0.03372 | 0.01309 | 57.3478 | 2.2179 | 0.94674 | 0.03712 | 0.01386 | 57.3538 | 2.65 | 0.7987 | 0.0312 | 0.0118 | 55.0606 | 2.7251 | 0.77991 | 0.03038 | 0.01141 | 58.8882 | 2.8471 | 0.81285 | 0.03128 | 0.01163 | 57.7578 | 3.1392 | 0.74169 | 0.02842 | 0.0106 | 58.1032 | 3.6094 | 0.70302 | 0.02635 | 0.00981 | 56.0974 | 4.2757 | 0.60188 | 0.02236 | 0.00851 | 54.7491 | 4.3447 | 0.63985 | 0.02324 | 0.00871 | 55.6174 | 4.5808 | 0.60631 | 0.02204 | 0.00823 | 53.9059 | 4.6759 | 0.59625 | 0.02162 | 0.00804 | 54.7482 | 4.952 | 0.56357 | 0.02041 | 0.00763 | 53.6289 | 5.019 | 0.59733 | 0.02113 | 0.0078 | 53.6297 | 5.6403 | 0.53511 | 0.01887 | 0.0071 | 55.6158 | 5.5082 | 0.58175 | 0.02013 | 0.00753 | 54.9337 | 6.2365 | 0.5834 | 0.02141 | 0.00721 | 50.6855 | 6.9388 | 0.47262 | 0.01613 | 0.00616 | 55.6132 | 6.5366 | 0.55697 | 0.02043 | 0.00694 | 51.3347 | 7.362 | 0.44845 | 0.01524 | 0.00588 | 53.6282 | 7.1599 | 0.5153 | 0.01874 | 0.00642 | 52.3798 | 7.2679 | 0.50947 | 0.01849 | 0.00634 | 50.6153 | 8.5705 | 0.43703 | 0.01574 | 0.00551 | 50.0528 | 9.1067 | 0.41565 | 0.01488 | 0.00534 | 52.1333 | 8.8786 | 0.47056 | 0.01722 | 0.00577 | 53.8178 | 9.0477 | 0.46235 | 0.0169 | 0.00576 | 54.4028 | 9.4948 | 0.4389 | 0.0161 | 0.0054 | 51.4475 | 12.165 | 0.38702 | 0.01393 | 0.00475 | 50.5027 | 12.3051 | 0.38399 | 0.01379 | 0.00472 | 51.2198 | 15.2663 | 0.37274 | 0.01288 | 0.00451 | 52.4591 | 15.6464 | 0.36309 | 0.01255 | 0.00429 | 50.4247 | 16.0167 | 0.35751 | 0.0123 | 0.00424 | 51.5058 | 15.8166 | 0.38825 | 0.01313 | 0.00444 | 56.7746 | 17.0371 | 0.41585 | 0.0151 | 0.00489 | 55.5895 | 18.808 | 0.38477 | 0.01378 | 0.00468 | 56.6305 | 19.6786 | 0.41231 | 0.01511 | 0.00471 | 60.6318 | 21.2286 | 0.4235 | 0.01548 | 0.00454 | 59.1947 | 21.5293 | 0.42251 | 0.01534 | 0.00471 | 66.3174 | 22.3294 | 0.48562 | 0.01718 | 0.00506 | 60.6159 | 26.7416 | 0.42302 | 0.01462 | 0.00456 | 60.9239 | 26.8718 | 0.42345 | 0.01466 | 0.00469 | 62.5069 | 27.8424 | 0.43874 | 0.0149 | 0.00464 | 62.2069 | 28.9427 | 0.4284 | 0.01446 | 0.00456 | 60.3349 | 32.5053 | 0.41542 | 0.01363 | 0.00451 | 59.5633 | 35.6161 | 0.37716 | 0.01237 | 0.00411 | 58.8109 | 35.8463 | 0.37589 | 0.01231 | 0.0041
59.5238 | 0.00544 | 7.71 | 0.41817 | 0.72374 | 69.5134 | 0.0048699 | 20.29 | 0.93759 | 1.39 | 59.6817 | 0.0054302 | 23.48 | 0.96022 | 1.36 | 59.6817 | 0.021788 | 5.85 | 0.23865 | 0.32376 | 62.4532 | 0.021088 | 8.4 | 0.37292 | 0.40858 | 64.1391 | 0.046698 | 6.84 | 0.28618 | 0.25105 | 59.9221 | 0.13245 | 3.24 | 0.1341 | 0.10043 | 59.0426 | 0.13385 | 3.47 | 0.14101 | 0.10328 | 54.1667 | 0.20678 | 2.26 | 0.09127 | 0.06442 | 57.1306 | 0.27561 | 2.09 | 0.08941 | 0.05423 | 60 | 0.266 | 2.43 | 0.10615 | 0.06085 | 62.5195 | 0.33683 | 2.13 | 0.09264 | 0.05132 | 64.7097 | 0.32852 | 2.4 | 0.10275 | 0.05602 | 66.6704 | 0.32152 | 2.68 | 0.11206 | 0.06059 | 68.4283 | 0.39935 | 2.34 | 0.09552 | 0.05148 | 65.026 | 0.50899 | 1.85 | 0.07498 | 0.03969 | 66.6857 | 0.49979 | 2.02 | 0.08019 | 0.04239 | 63.6624 | 0.5168 | 1.96 | 0.07753 | 0.0404 | 62.5391 | 0.74968 | 1.46 | 0.05595 | 0.02896 | 59.2988 | 0.95655 | 1.25 | 0.04607 | 0.02338 | 60.7642 | 1.0574 | 1.19 | 0.043 | 0.02197 | 58.6692 | 1.0844 | 1.16 | 0.04196 | 0.02125 | 56.2993 | 1.4826 | 0.9192 | 0.03211 | 0.01612 | 57.1935 | 1.6306 | 0.92567 | 0.03413 | 0.01559 | 60.8667 | 1.5596 | 1.08 | 0.04247 | 0.01756 | 62.5556 | 1.7616 | 0.96598 | 0.0377 | 0.0157 | 62.5594 | 1.7616 | 1.07 | 0.04249 | 0.01661 | 62.5579 | 2.0848 | 0.90726 | 0.03595 | 0.01423 | 62.564 | 2.0848 | 0.9981 | 0.03936 | 0.01497 | 62.5613 | 2.0848 | 1.09 | 0.04234 | 0.01567 | 62.5678 | 2.4929 | 0.91761 | 0.03555 | 0.01332 | 60.0661 | 2.566 | 0.8955 | 0.0346 | 0.01286 | 63.7955 | 2.694 | 0.9232 | 0.03506 | 0.01299 | 62.571 | 2.9751 | 0.8417 | 0.03183 | 0.01182 | 62.5726 | 3.4353 | 0.78981 | 0.02915 | 0.01083 | 60.4125 | 4.0716 | 0.67513 | 0.02471 | 0.00934 | 58.6597 | 4.1516 | 0.71182 | 0.02543 | 0.00949 | 59.59 | 4.3777 | 0.67456 | 0.02412 | 0.00898 | 57.7563 | 4.4688 | 0.66311 | 0.02365 | 0.00877 | 58.6588 | 4.7328 | 0.6267 | 0.02233 | 0.00832 | 57.2041 | 4.8119 | 0.65952 | 0.02294 | 0.00846 | 57.205 | 5.4081 | 0.59044 | 0.02048 | 0.00768 | 62.5678 | 5.102 | 0.69708 | 0.02599 | 0.00871 | 61.0374 | 5.8263 | 0.68483 | 0.02584 | 0.00818 | 57.0212 | 6.4326 | 0.56414 | 0.02074 | 0.00705 | 61.7925 | 6.1064 | 0.65373 | 0.02466 | 0.00787 | 57.7515 | 6.8277 | 0.53469 | 0.01959 | 0.00672 | 59.5869 | 6.6926 | 0.60363 | 0.02258 | 0.00725 | 58.1998 | 6.7947 | 0.59647 | 0.02227 | 0.00714 | 56.2392 | 8.0192 | 0.51077 | 0.01894 | 0.00618 | 55.6143 | 8.5254 | 0.48504 | 0.01787 | 0.00596 | 57.3466 | 8.3623 | 0.54152 | 0.01997 | 0.00638 | 59.1996 | 8.5214 | 0.53197 | 0.01961 | 0.00637 | 59.8431 | 8.9455 | 0.50524 | 0.01868 | 0.00598 | 56.1246 | 11.5346 | 0.43862 | 0.01576 | 0.00516 | 55.0939 | 11.6647 | 0.43501 | 0.0156 | 0.00512 | 55.1598 | 14.6059 | 0.41368 | 0.01414 | 0.0048 | 56.4944 | 14.966 | 0.40304 | 0.01379 | 0.00458 | 54.3036 | 15.3262 | 0.39653 | 0.0135 | 0.00452 | 58.8638 | 14.5958 | 0.46872 | 0.01742 | 0.005 | 63.8715 | 15.8864 | 0.4902 | 0.01843 | 0.00538 | 62.5382 | 17.5472 | 0.45209 | 0.01678 | 0.00513 | 62.9228 | 18.5178 | 0.47637 | 0.01764 | 0.00512 | 66.695 | 20.0879 | 0.48272 | 0.01762 | 0.0049 | 65.1142 | 20.3985 | 0.48086 | 0.01745 | 0.00507 | 71.8438 | 21.3487 | 0.54163 | 0.01894 | 0.0054 | 65.6672 | 25.6408 | 0.46971 | 0.01606 | 0.00483 | 66.0009 | 25.801 | 0.46989 | 0.01608 | 0.00496 | 67.3151 | 26.7916 | 0.4835 | 0.01621 | 0.0049 | 66.9921 | 27.8919 | 0.47144 | 0.01571 | 0.00481 | 64.6446 | 31.4144 | 0.45369 | 0.01468 | 0.00471 | 63.8178 | 34.3752 | 0.41211 | 0.01334 | 0.00428 | 63.0117 | 34.6053 | 0.4106 | 0.01327 | 0.00428
64.4841 | 0.0051369 | 8.85 | 0.47276 | 0.82477 | 74.4786 | 0.0046368 | 22.84 | 1.03 | 1.55 | 66.313 | 0.005036 | 28.12 | 1.2 | 1.61 | 66.313 | 0.020208 | 7 | 0.29855 | 0.38445 | 68.6985 | 0.019697 | 9.89 | 0.43697 | 0.47719 | 71.2657 | 0.043306 | 8.2 | 0.34908 | 0.29807 | 64.9156 | 0.12495 | 3.71 | 0.15129 | 0.11428 | 63.5843 | 0.12685 | 3.94 | 0.15707 | 0.11639 | 58.3333 | 0.19588 | 2.56 | 0.10164 | 0.07251 | 64.2719 | 0.253 | 2.55 | 0.11165 | 0.06544 | 66.6667 | 0.24639 | 2.91 | 0.12664 | 0.07202 | 68.7715 | 0.31442 | 2.51 | 0.10743 | 0.05975 | 70.5924 | 0.30862 | 2.79 | 0.11685 | 0.06438 | 72.2262 | 0.30361 | 3.07 | 0.12561 | 0.06887 | 73.692 | 0.37864 | 2.66 | 0.10587 | 0.0579 | 70.028 | 0.48248 | 2.09 | 0.08309 | 0.04461 | 71.449 | 0.47558 | 2.27 | 0.08807 | 0.04728 | 68.2097 | 0.49179 | 2.2 | 0.08515 | 0.04504 | 66.7084 | 0.71567 | 1.63 | 0.06098 | 0.032 | 63.005 | 0.91663 | 1.38 | 0.04982 | 0.02558 | 64.3386 | 1.0154 | 1.31 | 0.0463 | 0.02394 | 62.1204 | 1.0414 | 1.28 | 0.04517 | 0.02314 | 62.5547 | 1.3775 | 1.09 | 0.04042 | 0.01878 | 64.3427 | 1.4986 | 1.12 | 0.04414 | 0.01849 | 67.6297 | 1.4465 | 1.29 | 0.05151 | 0.02049 | 69.5062 | 1.6346 | 1.15 | 0.04568 | 0.01828 | 68.8154 | 1.6466 | 1.25 | 0.04966 | 0.01905 | 68.8137 | 1.9497 | 1.06 | 0.042 | 0.01633 | 68.2516 | 1.9607 | 1.15 | 0.04493 | 0.01697 | 67.7747 | 1.9707 | 1.24 | 0.04755 | 0.01758 | 67.7818 | 2.3559 | 1.04 | 0.03989 | 0.01491 | 65.0716 | 2.4249 | 1.02 | 0.03881 | 0.01438 | 68.7029 | 2.558 | 1.04 | 0.03884 | 0.01441 | 67.3841 | 2.826 | 0.9471 | 0.03525 | 0.01309 | 67.0421 | 3.2812 | 0.88083 | 0.03195 | 0.01189 | 64.7277 | 3.8905 | 0.75193 | 0.02706 | 0.01021 | 62.5704 | 3.9785 | 0.78702 | 0.02763 | 0.0103 | 63.5627 | 4.1966 | 0.74586 | 0.0262 | 0.00976 | 61.6067 | 4.2837 | 0.73296 | 0.02569 | 0.00953 | 62.5694 | 4.5367 | 0.69265 | 0.02426 | 0.00904 | 64.3547 | 4.4537 | 0.79159 | 0.02968 | 0.00983 | 64.3556 | 5.0089 | 0.70791 | 0.02646 | 0.0089 | 69.5198 | 4.7618 | 0.82111 | 0.03144 | 0.00998 | 67.1411 | 5.4771 | 0.79306 | 0.0301 | 0.00921 | 63.3569 | 6.0083 | 0.66248 | 0.02504 | 0.00801 | 67.9717 | 5.7402 | 0.75699 | 0.02873 | 0.00886 | 64.1684 | 6.3804 | 0.62731 | 0.02363 | 0.00761 | 65.5456 | 6.2934 | 0.69783 | 0.02628 | 0.00813 | 64.0197 | 6.3904 | 0.68926 | 0.0259 | 0.008 | 61.8631 | 7.5469 | 0.58936 | 0.02201 | 0.0069 | 61.1757 | 8.0271 | 0.55894 | 0.02075 | 0.00662 | 62.56 | 7.9141 | 0.61667 | 0.02267 | 0.00703 | 64.5814 | 8.0651 | 0.60572 | 0.02225 | 0.00701 | 65.2834 | 8.4682 | 0.57548 | 0.0212 | 0.0066 | 60.8016 | 10.9743 | 0.49294 | 0.01756 | 0.0056 | 59.685 | 11.1044 | 0.48871 | 0.01738 | 0.00555 | 63.0398 | 13.4653 | 0.50087 | 0.01881 | 0.00542 | 64.5651 | 13.7953 | 0.48813 | 0.01834 | 0.0052 | 62.0612 | 14.1355 | 0.47961 | 0.01794 | 0.00511 | 66.2218 | 13.5852 | 0.55555 | 0.02135 | 0.00561 | 70.9683 | 14.9058 | 0.56967 | 0.02162 | 0.00592 | 69.4869 | 16.4865 | 0.52398 | 0.01965 | 0.0056 | 69.215 | 17.5072 | 0.54428 | 0.02012 | 0.00557 | 72.7581 | 19.0873 | 0.54516 | 0.01973 | 0.00529 | 71.0337 | 19.3979 | 0.54234 | 0.01952 | 0.00546 | 77.3703 | 20.4682 | 0.60012 | 0.02069 | 0.00575 | 70.7185 | 24.6501 | 0.51835 | 0.01749 | 0.0051 | 71.0779 | 24.8303 | 0.51819 | 0.01749 | 0.00524 | 72.1234 | 25.8309 | 0.52998 | 0.01751 | 0.00516 | 71.7772 | 26.9212 | 0.51606 | 0.01694 | 0.00506 | 68.9542 | 30.4036 | 0.49325 | 0.01573 | 0.00493 | 68.0724 | 33.2443 | 0.44827 | 0.0143 | 0.00447 | 67.2125 | 33.4645 | 0.44653 | 0.01422 | 0.00446
69.4444 | 0.0048727 | 10.05 | 0.52851 | 0.93086 | 79.4439 | 0.0044297 | 25.52 | 1.13 | 1.72 | 74.6021 | 0.0046308 | 34.41 | 1.54 | 1.95 | 74.6021 | 0.018577 | 8.57 | 0.38306 | 0.46588 | 74.9438 | 0.018517 | 11.48 | 0.50062 | 0.54984 | 78.3922 | 0.040465 | 9.65 | 0.41018 | 0.34813 | 69.9091 | 0.11845 | 4.21 | 0.16853 | 0.12882 | 72.6678 | 0.11514 | 4.95 | 0.2146 | 0.14443 | 66.6667 | 0.17777 | 3.22 | 0.13887 | 0.08984 | 71.4133 | 0.23449 | 3.05 | 0.1332 | 0.07749 | 73.3333 | 0.23009 | 3.42 | 0.14687 | 0.08392 | 75.0234 | 0.29541 | 2.91 | 0.12216 | 0.06869 | 76.4751 | 0.29141 | 3.19 | 0.13097 | 0.0732 | 77.7821 | 0.28791 | 3.48 | 0.13923 | 0.07756 | 78.9557 | 0.36033 | 2.99 | 0.11629 | 0.06463 | 75.03 | 0.45927 | 2.35 | 0.09126 | 0.04976 | 76.2123 | 0.45417 | 2.54 | 0.09602 | 0.05237 | 72.757 | 0.46947 | 2.46 | 0.09284 | 0.04987 | 70.8776 | 0.68525 | 1.8 | 0.06606 | 0.03517 | 66.7111 | 0.88062 | 1.51 | 0.0536 | 0.02786 | 71.4873 | 0.94144 | 1.56 | 0.05858 | 0.02809 | 69.0226 | 0.96535 | 1.52 | 0.05714 | 0.02713 | 70.3741 | 1.2695 | 1.32 | 0.05223 | 0.02233 | 71.4919 | 1.3905 | 1.33 | 0.05355 | 0.02161 | 74.3927 | 1.3515 | 1.5 | 0.06029 | 0.02362 | 76.4569 | 1.5285 | 1.34 | 0.05343 | 0.02102 | 75.0713 | 1.5485 | 1.44 | 0.05674 | 0.02164 | 75.0694 | 1.8337 | 1.22 | 0.04798 | 0.01854 | 73.9393 | 1.8527 | 1.31 | 0.05048 | 0.01907 | 72.9881 | 1.8697 | 1.4 | 0.05275 | 0.01958 | 72.9957 | 2.2368 | 1.18 | 0.04423 | 0.01659 | 70.0771 | 2.3019 | 1.15 | 0.04302 | 0.01598 | 73.6102 | 2.4369 | 1.16 | 0.04263 | 0.0159 | 72.1973 | 2.693 | 1.06 | 0.03867 | 0.01442 | 71.5116 | 3.1402 | 0.97603 | 0.03475 | 0.013 | 69.0429 | 3.7274 | 0.83219 | 0.02942 | 0.01112 | 70.3917 | 3.6804 | 0.9468 | 0.03581 | 0.01202 | 71.508 | 3.8834 | 0.89731 | 0.03396 | 0.01141 | 69.3075 | 3.9645 | 0.88133 | 0.03328 | 0.01113 | 70.3906 | 4.1986 | 0.83274 | 0.03143 | 0.01055 | 71.5052 | 4.1556 | 0.93371 | 0.03594 | 0.0113 | 71.5062 | 4.6758 | 0.83425 | 0.03201 | 0.0102 | 76.4717 | 4.4747 | 0.95355 | 0.03669 | 0.01132 | 73.2449 | 5.1759 | 0.90789 | 0.03428 | 0.0103 | 69.6926 | 5.6481 | 0.76743 | 0.02918 | 0.00902 | 74.151 | 5.425 | 0.86654 | 0.03271 | 0.0099 | 70.5852 | 5.9992 | 0.72612 | 0.02751 | 0.00856 | 71.5043 | 5.9492 | 0.79774 | 0.0299 | 0.00905 | 69.8397 | 6.0413 | 0.78766 | 0.02947 | 0.0089 | 67.487 | 7.1387 | 0.67265 | 0.02501 | 0.00765 | 66.7371 | 7.5949 | 0.63724 | 0.02357 | 0.00731 | 67.7733 | 7.5209 | 0.69591 | 0.02534 | 0.00771 | 69.9632 | 7.6659 | 0.68347 | 0.02487 | 0.00769 | 70.7237 | 8.05 | 0.64953 | 0.02369 | 0.00725 | 65.4787 | 10.484 | 0.54993 | 0.01936 | 0.00605 | 64.2762 | 10.6041 | 0.54504 | 0.01915 | 0.00599 | 70.9198 | 12.5247 | 0.59502 | 0.02308 | 0.00609 | 72.6357 | 12.8348 | 0.58001 | 0.02252 | 0.00588 | 69.8189 | 13.155 | 0.56928 | 0.02201 | 0.00576 | 73.5797 | 12.7348 | 0.64851 | 0.02511 | 0.00626 | 78.0651 | 14.0754 | 0.65409 | 0.02474 | 0.00649 | 76.4356 | 15.566 | 0.60031 | 0.02245 | 0.00611 | 75.5073 | 16.6267 | 0.61595 | 0.02256 | 0.00603 | 78.8213 | 18.2168 | 0.61073 | 0.02183 | 0.00569 | 76.9531 | 18.5174 | 0.60687 | 0.02157 | 0.00586 | 82.8967 | 19.6777 | 0.66104 | 0.02243 | 0.00612 | 75.7698 | 23.7495 | 0.56888 | 0.01891 | 0.00539 | 76.1549 | 23.9497 | 0.56832 | 0.0189 | 0.00552 | 76.9316 | 24.9603 | 0.57813 | 0.0188 | 0.00544 | 76.5624 | 26.0406 | 0.56223 | 0.01818 | 0.00532 | 73.2639 | 29.4729 | 0.5341 | 0.01677 | 0.00515 | 72.3269 | 32.2036 | 0.48565 | 0.01526 | 0.00466 | 71.4133 | 32.4137 | 0.48366 | 0.01517 | 0.00465
79.3651 | 0.0044325 | 12.64 | 0.69176 | 1.16 | 84.4091 | 0.0042456 | 28.31 | 1.23 | 1.9 | 82.8912 | 0.0042997 | 41.22 | 1.86 | 2.32 | 82.8912 | 0.017246 | 10.27 | 0.46376 | 0.55316 | 81.1891 | 0.017496 | 13.18 | 0.56434 | 0.62635 | 85.5188 | 0.038064 | 11.21 | 0.47049 | 0.40111 | 79.8961 | 0.10764 | 5.29 | 0.23013 | 0.15994 | 81.7513 | 0.10584 | 6.05 | 0.26791 | 0.1748 | 75 | 0.16336 | 3.93 | 0.17338 | 0.10862 | 78.5546 | 0.21898 | 3.59 | 0.15446 | 0.09034 | 80 | 0.21618 | 3.97 | 0.16703 | 0.09654 | 81.2754 | 0.2791 | 3.33 | 0.13692 | 0.07812 | 82.3578 | 0.2765 | 3.62 | 0.14516 | 0.08245 | 83.338 | 0.2741 | 3.92 | 0.15294 | 0.08665 | 84.2194 | 0.34422 | 3.34 | 0.12679 | 0.07164 | 80.032 | 0.43856 | 2.62 | 0.0995 | 0.05514 | 80.9755 | 0.43496 | 2.81 | 0.10404 | 0.05767 | 77.3044 | 0.44957 | 2.72 | 0.10059 | 0.05491 | 75.0469 | 0.65784 | 1.98 | 0.07118 | 0.03845 | 74.1235 | 0.81809 | 1.8 | 0.06769 | 0.03267 | 80.4232 | 0.86591 | 1.9 | 0.07604 | 0.03366 | 77.6505 | 0.88772 | 1.85 | 0.07417 | 0.03249 | 78.1934 | 1.1794 | 1.57 | 0.06331 | 0.02613 | 78.6411 | 1.3005 | 1.56 | 0.06269 | 0.02493 | 81.1557 | 1.2715 | 1.74 | 0.06894 | 0.02692 | 83.4075 | 1.4385 | 1.55 | 0.06106 | 0.02392 | 81.3273 | 1.4635 | 1.65 | 0.06378 | 0.02436 | 81.3252 | 1.7336 | 1.39 | 0.05393 | 0.02087 | 79.6269 | 1.7586 | 1.48 | 0.05603 | 0.02127 | 78.2016 | 1.7816 | 1.57 | 0.05798 | 0.02168 | 78.2097 | 2.1308 | 1.32 | 0.04859 | 0.01833 | 75.0826 | 2.1928 | 1.28 | 0.04725 | 0.01765 | 78.5176 | 2.3298 | 1.29 | 0.04645 | 0.01744 | 77.0105 | 2.5749 | 1.17 | 0.04211 | 0.0158 | 80.4505 | 2.894 | 1.18 | 0.04521 | 0.01533 | 77.6733 | 3.4472 | 1 | 0.03817 | 0.01303 | 78.213 | 3.4312 | 1.12 | 0.04342 | 0.01386 | 79.4534 | 3.6233 | 1.06 | 0.04116 | 0.01318 | 77.0084 | 3.6984 | 1.04 | 0.04033 | 0.01283 | 78.2118 | 3.9174 | 0.98348 | 0.03808 | 0.01217 | 78.6557 | 3.9034 | 1.09 | 0.04196 | 0.01286 | 78.6568 | 4.3926 | 0.96915 | 0.03736 | 0.01158 | 83.4237 | 4.2275 | 1.09 | 0.04182 | 0.01273 | 79.3486 | 4.9128 | 1.03 | 0.0384 | 0.01145 | 76.0283 | 5.338 | 0.87878 | 0.03323 | 0.01009 | 80.3302 | 5.1499 | 0.9822 | 0.03664 | 0.01099 | 77.0021 | 5.6711 | 0.83093 | 0.03132 | 0.00957 | 77.463 | 5.6491 | 0.90319 | 0.03348 | 0.01003 | 75.6597 | 5.7361 | 0.89151 | 0.03299 | 0.00985 | 73.1109 | 6.7825 | 0.7605 | 0.02798 | 0.00844 | 72.2985 | 7.2177 | 0.71981 | 0.02635 | 0.00804 | 72.9866 | 7.1737 | 0.77914 | 0.02799 | 0.00842 | 75.345 | 7.3127 | 0.76512 | 0.02747 | 0.0084 | 76.1639 | 7.6808 | 0.72727 | 0.02616 | 0.00793 | 74.8328 | 9.6416 | 0.67156 | 0.02596 | 0.00702 | 73.4585 | 9.7546 | 0.66528 | 0.02567 | 0.00694 | 78.7997 | 11.7343 | 0.69588 | 0.02718 | 0.00681 | 80.7063 | 12.0244 | 0.67843 | 0.02651 | 0.0066 | 77.5765 | 12.3245 | 0.66533 | 0.0259 | 0.00645 | 80.9377 | 12.0044 | 0.74741 | 0.02878 | 0.00695 | 85.1619 | 13.345 | 0.74332 | 0.02781 | 0.0071 | 83.3843 | 14.7756 | 0.68093 | 0.02522 | 0.00665 | 81.7996 | 15.8562 | 0.69125 | 0.02497 | 0.00653 | 84.8845 | 17.4264 | 0.67936 | 0.02391 | 0.00612 | 82.8726 | 17.7269 | 0.67436 | 0.02362 | 0.00628 | 88.4232 | 18.9673 | 0.72434 | 0.02418 | 0.0065 | 80.8211 | 22.9289 | 0.62129 | 0.02033 | 0.00569 | 81.2319 | 23.1391 | 0.62026 | 0.02029 | 0.00582 | 81.7398 | 24.1598 | 0.62793 | 0.0201 | 0.00572 | 81.3475 | 25.23 | 0.60992 | 0.01941 | 0.00559 | 77.5735 | 28.6222 | 0.57619 | 0.01781 | 0.00538 | 76.5814 | 31.2329 | 0.5242 | 0.01622 | 0.00486 | 75.614 | 31.4531 | 0.52195 | 0.01612 | 0.00485
89.2857 | 0.0040814 | 15.47 | 0.85094 | 1.4 | 89.3744 | 0.0040785 | 31.23 | 1.33 | 2.09 | 91.1804 | 0.0040225 | 48.53 | 2.18 | 2.7 | 91.1804 | 0.016136 | 12.09 | 0.54292 | 0.646 | 87.4344 | 0.016616 | 14.96 | 0.62838 | 0.70657 | 92.6454 | 0.035983 | 12.85 | 0.53051 | 0.45686 | 89.8832 | 0.098996 | 6.48 | 0.28717 | 0.1936 | 90.8348 | 0.098266 | 7.25 | 0.31945 | 0.20736 | 83.3333 | 0.15156 | 4.71 | 0.20678 | 0.12876 | 85.6959 | 0.20587 | 4.16 | 0.17564 | 0.10394 | 86.6667 | 0.20417 | 4.55 | 0.18721 | 0.10984 | 87.5274 | 0.26479 | 3.78 | 0.15175 | 0.08801 | 88.2405 | 0.26329 | 4.08 | 0.15944 | 0.09213 | 88.8938 | 0.26189 | 4.37 | 0.16676 | 0.09613 | 89.4831 | 0.32972 | 3.7 | 0.13739 | 0.07894 | 85.034 | 0.42005 | 2.91 | 0.1078 | 0.06073 | 85.7388 | 0.41765 | 3.1 | 0.11213 | 0.06317 | 81.8517 | 0.43166 | 3 | 0.10842 | 0.06013 | 83.3854 | 0.61042 | 2.37 | 0.09021 | 0.04537 | 83.3889 | 0.75376 | 2.19 | 0.08768 | 0.03909 | 89.3591 | 0.80398 | 2.26 | 0.09241 | 0.03963 | 86.2783 | 0.82399 | 2.21 | 0.09014 | 0.03823 | 86.0128 | 1.1054 | 1.84 | 0.07404 | 0.03016 | 85.7903 | 1.2224 | 1.8 | 0.07169 | 0.02844 | 87.9186 | 1.2024 | 1.98 | 0.07754 | 0.0304 | 90.3581 | 1.3605 | 1.76 | 0.06865 | 0.02698 | 87.5832 | 1.3895 | 1.86 | 0.07081 | 0.02721 | 87.581 | 1.6456 | 1.57 | 0.05986 | 0.02332 | 85.3145 | 1.6756 | 1.66 | 0.06159 | 0.02357 | 83.415 | 1.7026 | 1.74 | 0.06322 | 0.02386 | 83.4237 | 2.0367 | 1.46 | 0.05297 | 0.02016 | 80.0881 | 2.0958 | 1.43 | 0.0515 | 0.01939 | 88.3323 | 2.1468 | 1.56 | 0.06065 | 0.02072 | 86.6368 | 2.3718 | 1.42 | 0.05494 | 0.01874 | 89.3895 | 2.691 | 1.4 | 0.05497 | 0.01783 | 86.3036 | 3.2071 | 1.19 | 0.04632 | 0.01508 | 86.0343 | 3.2141 | 1.3 | 0.05075 | 0.01582 | 87.3987 | 3.3982 | 1.23 | 0.04809 | 0.01504 | 84.7092 | 3.4712 | 1.21 | 0.04711 | 0.01464 | 86.0329 | 3.6743 | 1.14 | 0.04449 | 0.01388 | 85.8062 | 3.6813 | 1.25 | 0.04787 | 0.0145 | 85.8074 | 4.1505 | 1.11 | 0.04258 | 0.01304 | 90.3757 | 4.0114 | 1.24 | 0.04689 | 0.01421 | 85.4523 | 4.6827 | 1.16 | 0.0425 | 0.01264 | 82.364 | 5.0678 | 0.99632 | 0.03723 | 0.01122 | 86.5095 | 4.9088 | 1.1 | 0.04055 | 0.01214 | 83.4189 | 5.3849 | 0.94155 | 0.03508 | 0.01062 | 83.4217 | 5.3849 | 1.01 | 0.03703 | 0.01104 | 81.4797 | 5.468 | 1 | 0.03649 | 0.01084 | 78.7348 | 6.4674 | 0.85281 | 0.03093 | 0.00926 | 77.86 | 6.8835 | 0.80654 | 0.02912 | 0.00881 | 83.4133 | 6.5874 | 0.95702 | 0.03772 | 0.00994 | 86.1085 | 6.7164 | 0.93962 | 0.03702 | 0.00991 | 87.0445 | 7.0565 | 0.89339 | 0.03525 | 0.00937 | 84.1869 | 8.9542 | 0.80318 | 0.032 | 0.00807 | 82.6408 | 9.0583 | 0.79536 | 0.03164 | 0.00797 | 86.6797 | 11.064 | 0.80319 | 0.03117 | 0.00758 | 88.777 | 11.334 | 0.78316 | 0.03041 | 0.00736 | 85.3342 | 11.6142 | 0.76752 | 0.0297 | 0.00718 | 88.2957 | 11.3741 | 0.85206 | 0.0324 | 0.00769 | 92.2588 | 12.7146 | 0.83721 | 0.03085 | 0.00773 | 90.333 | 14.0752 | 0.76572 | 0.02796 | 0.00721 | 88.0919 | 15.1658 | 0.7701 | 0.02738 | 0.00704 | 90.9477 | 16.726 | 0.75097 | 0.026 | 0.00656 | 88.7921 | 17.0265 | 0.74475 | 0.02566 | 0.00673 | 93.9496 | 18.3169 | 0.78995 | 0.02592 | 0.00689 | 85.8725 | 22.1785 | 0.67551 | 0.02175 | 0.006 | 86.3089 | 22.3986 | 0.67396 | 0.02169 | 0.00613 | 86.548 | 23.4193 | 0.67934 | 0.02139 | 0.00601 | 86.1326 | 24.4895 | 0.65911 | 0.02063 | 0.00587 | 86.1928 | 27.0811 | 0.66404 | 0.02174 | 0.00586 | 85.0905 | 29.5217 | 0.60475 | 0.01984 | 0.00528 | 84.0156 | 29.7219 | 0.60195 | 0.01972 | 0.00526
99.2063 | 0.0037943 | 18.52 | 1.01 | 1.67 | 99.3049 | 0.0037914 | 37.39 | 1.66 | 2.48 | 99.4695 | 0.0037874 | 56.32 | 2.5 | 3.11 | 99.4695 | 0.015185 | 14.04 | 0.62158 | 0.7441 | 93.6797 | 0.015836 | 16.84 | 0.69288 | 0.79037 | 99.7719 | 0.034182 | 14.59 | 0.59054 | 0.51526 | 99.8702 | 0.091953 | 7.76 | 0.34228 | 0.22966 | 99.9182 | 0.091923 | 8.54 | 0.37022 | 0.24199 | 91.6667 | 0.14165 | 5.54 | 0.23969 | 0.15021 | 92.8372 | 0.19447 | 4.77 | 0.19685 | 0.11828 | 93.3333 | 0.19377 | 5.16 | 0.20749 | 0.12379 | 93.7793 | 0.25229 | 4.26 | 0.16666 | 0.09834 | 94.1232 | 0.25159 | 4.55 | 0.17383 | 0.10221 | 94.4497 | 0.25099 | 4.85 | 0.18068 | 0.10598 | 94.7468 | 0.31671 | 4.08 | 0.14807 | 0.0865 | 90.036 | 0.40344 | 3.21 | 0.11618 | 0.06653 | 95.2653 | 0.38774 | 3.71 | 0.14212 | 0.07475 | 90.9463 | 0.40064 | 3.59 | 0.13745 | 0.07114 | 93.8086 | 0.5619 | 2.89 | 0.11719 | 0.05465 | 92.6544 | 0.70094 | 2.61 | 0.1064 | 0.04596 | 98.295 | 0.75226 | 2.66 | 0.10826 | 0.04598 | 94.9061 | 0.77087 | 2.59 | 0.1056 | 0.04434 | 93.8321 | 1.0413 | 2.12 | 0.08458 | 0.03442 | 92.9395 | 1.1564 | 2.06 | 0.08063 | 0.03214 | 94.6816 | 1.1414 | 2.25 | 0.08612 | 0.03405 | 97.3087 | 1.2914 | 1.99 | 0.07622 | 0.03018 | 93.8391 | 1.3244 | 2.09 | 0.07785 | 0.03019 | 93.8368 | 1.5685 | 1.76 | 0.06581 | 0.02588 | 91.0022 | 1.6026 | 1.84 | 0.06717 | 0.02597 | 93.8419 | 1.5686 | 2.12 | 0.08273 | 0.02848 | 93.8517 | 1.8777 | 1.78 | 0.06924 | 0.02401 | 90.0991 | 1.9307 | 1.73 | 0.06732 | 0.02308 | 98.147 | 1.9957 | 1.86 | 0.07386 | 0.02423 | 96.2631 | 2.2058 | 1.69 | 0.06688 | 0.02187 | 98.3284 | 2.5209 | 1.63 | 0.06438 | 0.02049 | 94.934 | 3.005 | 1.38 | 0.05419 | 0.01726 | 93.8556 | 3.0281 | 1.5 | 0.05795 | 0.01789 | 95.344 | 3.2021 | 1.42 | 0.05489 | 0.01702 | 92.4101 | 3.2712 | 1.39 | 0.05377 | 0.01655 | 93.8541 | 3.4632 | 1.32 | 0.05078 | 0.01569 | 92.9567 | 3.4862 | 1.42 | 0.05372 | 0.01622 | 92.9581 | 3.9364 | 1.26 | 0.04775 | 0.01456 | 97.3277 | 3.8163 | 1.4 | 0.05193 | 0.01576 | 97.6598 | 4.2925 | 1.43 | 0.05754 | 0.01518 | 88.6997 | 4.8297 | 1.12 | 0.0412 | 0.01239 | 98.868 | 4.5016 | 1.36 | 0.05489 | 0.01457 | 89.8357 | 5.1338 | 1.06 | 0.03881 | 0.01172 | 95.3391 | 4.9407 | 1.25 | 0.05008 | 0.0132 | 93.1196 | 5.0168 | 1.23 | 0.04933 | 0.01295 | 89.9827 | 5.9371 | 1.05 | 0.04176 | 0.01102 | 88.9828 | 6.3212 | 0.99191 | 0.03928 | 0.01044 | 93.8399 | 6.1111 | 1.15 | 0.04663 | 0.01157 | 96.8721 | 6.2322 | 1.13 | 0.04575 | 0.01154 | 97.9251 | 6.5492 | 1.07 | 0.04356 | 0.01092 | 93.541 | 8.3799 | 0.94435 | 0.03778 | 0.00919 | 91.8231 | 8.478 | 0.9349 | 0.03735 | 0.00907 | 94.5597 | 10.4837 | 0.91675 | 0.03511 | 0.0084 | 96.8476 | 10.7437 | 0.89399 | 0.03426 | 0.00817 | 93.0918 | 11.0039 | 0.87566 | 0.03345 | 0.00795 | 95.6536 | 10.8238 | 0.96228 | 0.036 | 0.00845 | 99.3556 | 12.1443 | 0.93561 | 0.03388 | 0.0084 | 97.2817 | 13.4548 | 0.85456 | 0.03068 | 0.0078 | 94.3841 | 14.5555 | 0.85241 | 0.02978 | 0.00758 | 97.0109 | 16.0957 | 0.82547 | 0.02808 | 0.00702 | 94.7115 | 16.3861 | 0.81796 | 0.02769 | 0.00718 | 99.4761 | 17.7165 | 0.85783 | 0.02767 | 0.0073 | 90.9238 | 21.4881 | 0.73152 | 0.02317 | 0.00633 | 91.3859 | 21.7182 | 0.72939 | 0.02308 | 0.00645 | 96.1645 | 22.1084 | 0.78683 | 0.02628 | 0.00662 | 95.7029 | 23.1587 | 0.76182 | 0.02527 | 0.00644 | 96.9669 | 25.44 | 0.7805 | 0.02731 | 0.00649 | 95.7268 | 27.6906 | 0.71169 | 0.02498 | 0.00584 | 94.5176 | 27.8807 | 0.70816 | 0.02482 | 0.00581
109.127 | 0.0035542 | 21.8 | 1.17 | 1.94 | 111.718 | 0.0034982 | 45.71 | 2.11 | 3 | 107.7586 | 0.0035853 | 64.56 | 2.81 | 3.54 | 107.7586 | 0.014375 | 16.09 | 0.70026 | 0.8472 | 99.9251 | 0.015135 | 18.8 | 0.75792 | 0.87759 | 114.0251 | 0.031191 | 18.33 | 0.80281 | 0.63961 | 109.8572 | 0.08608 | 9.13 | 0.39651 | 0.26797 | 109.0017 | 0.086551 | 9.9 | 0.42068 | 0.27858 | 100 | 0.13325 | 6.43 | 0.27244 | 0.17289 | 99.9786 | 0.18466 | 5.42 | 0.21813 | 0.13331 | 100 | 0.18466 | 5.81 | 0.22788 | 0.13837 | 100.0313 | 0.24118 | 4.75 | 0.18167 | 0.10911 | 100.0059 | 0.24118 | 5.05 | 0.18832 | 0.11269 | 100.0056 | 0.24118 | 5.35 | 0.1947 | 0.11619 | 105.2742 | 0.2943 | 4.88 | 0.18758 | 0.10242 | 100.04 | 0.37473 | 3.83 | 0.14721 | 0.07874 | 107.1735 | 0.35732 | 4.53 | 0.18457 | 0.09025 | 102.3146 | 0.36893 | 4.38 | 0.17856 | 0.08588 | 104.2318 | 0.52218 | 3.45 | 0.14243 | 0.06458 | 101.9198 | 0.65672 | 3.06 | 0.12449 | 0.05326 | 107.2309 | 0.70834 | 3.07 | 0.12384 | 0.05269 | 103.534 | 0.72565 | 3 | 0.12081 | 0.0508 | 101.6514 | 0.98593 | 2.43 | 0.09503 | 0.03889 | 100.0886 | 1.0984 | 2.33 | 0.08955 | 0.03602 | 101.4446 | 1.0884 | 2.52 | 0.09471 | 0.03786 | 104.2593 | 1.2324 | 2.24 | 0.08379 | 0.03352 | 100.0951 | 1.2674 | 2.32 | 0.08491 | 0.0333 | 100.0926 | 1.5005 | 1.96 | 0.07178 | 0.02854 | 102.3774 | 1.4775 | 2.24 | 0.0879 | 0.03105 | 104.2688 | 1.4585 | 2.52 | 0.10085 | 0.03341 | 104.2796 | 1.7466 | 2.11 | 0.08436 | 0.02814 | 100.1101 | 1.7956 | 2.06 | 0.08202 | 0.02703 | 107.9617 | 1.8706 | 2.18 | 0.08658 | 0.02795 | 105.8894 | 2.0677 | 1.97 | 0.07838 | 0.0252 | 107.2674 | 2.3768 | 1.88 | 0.0736 | 0.02329 | 103.5643 | 2.832 | 1.59 | 0.06191 | 0.01956 | 101.6769 | 2.868 | 1.71 | 0.06509 | 0.02006 | 103.2894 | 3.034 | 1.62 | 0.06163 | 0.01909 | 100.1109 | 3.0981 | 1.59 | 0.06036 | 0.01855 | 101.6753 | 3.2811 | 1.5 | 0.05701 | 0.01759 | 100.1073 | 3.3151 | 1.6 | 0.05955 | 0.01803 | 100.1087 | 3.7443 | 1.42 | 0.0529 | 0.01616 | 111.2316 | 3.4892 | 1.73 | 0.07049 | 0.01906 | 109.8673 | 3.9684 | 1.73 | 0.07133 | 0.01791 | 101.371 | 4.4265 | 1.38 | 0.05579 | 0.01488 | 111.2265 | 4.1614 | 1.65 | 0.06803 | 0.01717 | 102.6694 | 4.7116 | 1.31 | 0.05251 | 0.01405 | 107.2565 | 4.5795 | 1.51 | 0.06201 | 0.01552 | 104.7596 | 4.6506 | 1.49 | 0.06108 | 0.01521 | 101.2305 | 5.5079 | 1.26 | 0.05167 | 0.0129 | 100.1057 | 5.866 | 1.19 | 0.04857 | 0.01218 | 104.2666 | 5.7169 | 1.36 | 0.05514 | 0.01331 | 107.6357 | 5.831 | 1.33 | 0.05409 | 0.01327 | 108.8056 | 6.129 | 1.27 | 0.05149 | 0.01256 | 102.8951 | 7.8937 | 1.09 | 0.04342 | 0.01037 | 101.0055 | 7.9857 | 1.08 | 0.04292 | 0.01023 | 102.4396 | 9.9744 | 1.04 | 0.03902 | 0.00925 | 104.9182 | 10.2235 | 1.01 | 0.03808 | 0.00901 | 100.8495 | 10.4736 | 0.98956 | 0.03717 | 0.00876 | 103.0116 | 10.3335 | 1.08 | 0.03958 | 0.00925 | 106.4524 | 11.6541 | 1.04 | 0.03691 | 0.0091 | 104.2304 | 12.9046 | 0.94732 | 0.03341 | 0.00842 | 100.6764 | 13.9952 | 0.93807 | 0.03219 | 0.00814 | 103.074 | 15.5254 | 0.9028 | 0.03016 | 0.0075 | 100.631 | 15.8158 | 0.89391 | 0.02973 | 0.00766 | 110.529 | 16.6759 | 1 | 0.03426 | 0.00816 | 101.0264 | 20.2673 | 0.84873 | 0.02852 | 0.00699 | 101.5399 | 20.4975 | 0.8453 | 0.02835 | 0.00711 | 108.185 | 20.7176 | 0.9297 | 0.03319 | 0.00743 | 107.6658 | 21.7378 | 0.89809 | 0.03182 | 0.0072 | 107.741 | 24.0491 | 0.90409 | 0.03246 | 0.00716 | 106.3631 | 26.1396 | 0.82533 | 0.02973 | 0.00643 | 105.0195 | 26.3197 | 0.82102 | 0.02954 | 0.00639
119.0476 | 0.0033511 | 25.29 | 1.33 | 2.24 | 124.1311 | 0.0032581 | 54.7 | 2.54 | 3.55 | 116.0477 | 0.0034092 | 73.26 | 3.13 | 3.99 | 116.0477 | 0.013665 | 18.26 | 0.77926 | 0.95507 | 112.4157 | 0.013965 | 22.99 | 0.9825 | 1.06 | 128.2782 | 0.02881 | 22.4 | 0.99863 | 0.77332 | 119.8442 | 0.081108 | 10.59 | 0.45038 | 0.30841 | 118.0852 | 0.081929 | 11.35 | 0.4711 | 0.31703 | 108.3333 | 0.12614 | 7.37 | 0.30518 | 0.19675 | 107.1199 | 0.17606 | 6.1 | 0.23952 | 0.149 | 106.6667 | 0.17656 | 6.48 | 0.2484 | 0.15356 | 106.2832 | 0.23128 | 5.27 | 0.19678 | 0.12029 | 105.8886 | 0.23188 | 5.56 | 0.20291 | 0.12355 | 111.1173 | 0.22428 | 6.4 | 0.24652 | 0.13766 | 118.4335 | 0.27139 | 5.96 | 0.24342 | 0.12369 | 112.545 | 0.34542 | 4.68 | 0.19109 | 0.09507 | 119.0816 | 0.33241 | 5.41 | 0.22422 | 0.10682 | 113.6829 | 0.34312 | 5.24 | 0.21699 | 0.10165 | 114.655 | 0.48907 | 4.06 | 0.16683 | 0.07513 | 111.1852 | 0.6192 | 3.54 | 0.14224 | 0.06095 | 116.1669 | 0.67062 | 3.52 | 0.13928 | 0.05974 | 112.1618 | 0.68683 | 3.43 | 0.13589 | 0.0576 | 109.4708 | 0.9378 | 2.74 | 0.10544 | 0.04356 | 107.2378 | 1.0474 | 2.62 | 0.09848 | 0.04006 | 108.2075 | 1.0413 | 2.81 | 0.10333 | 0.04183 | 111.21 | 1.1784 | 2.49 | 0.09139 | 0.037 | 112.607 | 1.1694 | 2.82 | 0.11112 | 0.03987 | 112.6042 | 1.3845 | 2.39 | 0.0939 | 0.03416 | 113.7527 | 1.3745 | 2.67 | 0.10713 | 0.03647 | 114.6956 | 1.3675 | 2.95 | 0.11829 | 0.03866 | 114.7076 | 1.6365 | 2.48 | 0.09892 | 0.03251 | 110.1211 | 1.6826 | 2.41 | 0.09617 | 0.03122 | 117.7764 | 1.7636 | 2.51 | 0.09904 | 0.03188 | 115.5157 | 1.9486 | 2.28 | 0.08965 | 0.02872 | 116.2063 | 2.2518 | 2.15 | 0.08273 | 0.02623 | 112.1947 | 2.6839 | 1.81 | 0.06955 | 0.02197 | 109.4982 | 2.7279 | 1.92 | 0.0722 | 0.02233 | 111.2347 | 2.886 | 1.82 | 0.06834 | 0.02125 | 107.8117 | 2.947 | 1.79 | 0.06693 | 0.02064 | 109.4965 | 3.1211 | 1.69 | 0.06321 | 0.01957 | 114.4083 | 3.031 | 1.98 | 0.08097 | 0.02186 | 114.4099 | 3.4251 | 1.76 | 0.07182 | 0.01956 | 125.1356 | 3.2281 | 2.1 | 0.0875 | 0.0226 | 122.0748 | 3.7012 | 2.04 | 0.08455 | 0.02082 | 114.0424 | 4.0934 | 1.67 | 0.06916 | 0.01756 | 123.585 | 3.8833 | 1.95 | 0.08064 | 0.01995 | 115.5031 | 4.3634 | 1.58 | 0.06503 | 0.01656 | 119.1739 | 4.2754 | 1.78 | 0.07342 | 0.01799 | 116.3995 | 4.3414 | 1.76 | 0.07231 | 0.01762 | 112.4783 | 5.1517 | 1.49 | 0.06113 | 0.01491 | 111.2285 | 5.4888 | 1.41 | 0.05744 | 0.01404 | 114.6932 | 5.3838 | 1.58 | 0.06344 | 0.01515 | 118.3992 | 5.4918 | 1.55 | 0.06223 | 0.0151 | 119.6862 | 5.7749 | 1.47 | 0.05922 | 0.0143 | 112.2492 | 7.4775 | 1.25 | 0.04897 | 0.01162 | 110.1878 | 7.5645 | 1.24 | 0.04841 | 0.01145 | 110.3196 | 9.5282 | 1.16 | 0.04291 | 0.01015 | 112.9889 | 9.7622 | 1.13 | 0.04188 | 0.00989 | 108.6071 | 10.0034 | 1.11 | 0.04088 | 0.00961 | 110.3696 | 9.9043 | 1.2 | 0.04316 | 0.01009 | 113.5493 | 11.2038 | 1.15 | 0.03993 | 0.00982 | 111.1791 | 12.4143 | 1.04 | 0.03613 | 0.00907 | 106.9687 | 13.5049 | 1.03 | 0.03459 | 0.00872 | 109.1372 | 15.0051 | 0.98289 | 0.03225 | 0.00799 | 106.5505 | 15.2855 | 0.97256 | 0.03177 | 0.00815 | 124.3451 | 15.5754 | 1.19 | 0.04357 | 0.00929 | 113.6547 | 18.9766 | 1 | 0.0361 | 0.00788 | 114.2323 | 19.2167 | 0.99935 | 0.0358 | 0.00799 | 120.2056 | 19.5469 | 1.08 | 0.03958 | 0.00829 | 119.6287 | 20.5371 | 1.04 | 0.03787 | 0.00801 | 118.5151 | 22.8484 | 1.03 | 0.03737 | 0.00786 | 116.9994 | 24.7988 | 0.94541 | 0.03427 | 0.00705 | 115.5215 | 24.9789 | 0.94025 | 0.03404 | 0.00701
128.9683 | 0.003176 | 28.98 | 1.5 | 2.55 | 136.5442 | 0.003059 | 64.3 | 2.97 | 4.14 | 124.3369 | 0.0032551 | 82.38 | 3.45 | 4.46 | 124.3369 | 0.013044 | 20.54 | 0.85875 | 1.07 | 124.9063 | 0.013004 | 27.51 | 1.19 | 1.26 | 142.5314 | 0.026879 | 26.79 | 1.19 | 0.91567 | 129.8312 | 0.076846 | 12.14 | 0.50414 | 0.35086 | 127.1687 | 0.077927 | 12.88 | 0.52161 | 0.35724 | 116.6667 | 0.11984 | 8.37 | 0.338 | 0.22173 | 114.2612 | 0.16836 | 6.81 | 0.26104 | 0.16534 | 113.3333 | 0.16936 | 7.19 | 0.26906 | 0.16932 | 112.5352 | 0.22238 | 5.81 | 0.21201 | 0.13188 | 117.654 | 0.21567 | 6.66 | 0.25677 | 0.14636 | 125.0069 | 0.20697 | 7.81 | 0.3197 | 0.16632 | 131.5928 | 0.25278 | 7.13 | 0.29554 | 0.14641 | 125.05 | 0.32161 | 5.6 | 0.23207 | 0.11252 | 130.9898 | 0.3117 | 6.36 | 0.26248 | 0.12438 | 125.0512 | 0.32161 | 6.16 | 0.25409 | 0.11839 | 125.0782 | 0.46105 | 4.7 | 0.19077 | 0.08627 | 120.4507 | 0.58689 | 4.05 | 0.15982 | 0.06902 | 125.1028 | 0.63781 | 3.98 | 0.15466 | 0.06712 | 120.7896 | 0.65311 | 3.89 | 0.15091 | 0.06471 | 117.2901 | 0.89559 | 3.08 | 0.11584 | 0.04843 | 114.387 | 1.0023 | 2.91 | 0.10743 | 0.04428 | 121.7335 | 0.96101 | 3.42 | 0.13523 | 0.05021 | 125.1112 | 1.0883 | 3.03 | 0.11951 | 0.04435 | 125.1189 | 1.0883 | 3.37 | 0.13539 | 0.04688 | 125.1157 | 1.2894 | 2.84 | 0.1144 | 0.04017 | 125.128 | 1.2894 | 3.13 | 0.12561 | 0.04223 | 125.1225 | 1.2894 | 3.41 | 0.13535 | 0.04419 | 125.1356 | 1.5435 | 2.86 | 0.11316 | 0.03713 | 120.1321 | 1.5865 | 2.78 | 0.11003 | 0.03564 | 127.5911 | 1.6715 | 2.87 | 0.11135 | 0.036 | 125.142 | 1.8476 | 2.6 | 0.10079 | 0.03241 | 125.1453 | 2.1437 | 2.42 | 0.0918 | 0.0293 | 120.8251 | 2.5548 | 2.05 | 0.07714 | 0.0245 | 125.1408 | 2.4958 | 2.39 | 0.09827 | 0.02716 | 127.1254 | 2.6419 | 2.27 | 0.09295 | 0.02585 | 123.2134 | 2.6969 | 2.22 | 0.09103 | 0.02509 | 125.1388 | 2.8569 | 2.1 | 0.08596 | 0.02379 | 128.7093 | 2.8039 | 2.4 | 0.10058 | 0.02599 | 128.7112 | 3.169 | 2.14 | 0.08915 | 0.0232 | 139.0395 | 3.014 | 2.49 | 0.10378 | 0.02637 | 134.2823 | 3.4781 | 2.39 | 0.09748 | 0.02389 | 126.7138 | 3.8203 | 1.98 | 0.08197 | 0.02041 | 135.9434 | 3.6502 | 2.28 | 0.09296 | 0.02289 | 128.3368 | 4.0763 | 1.87 | 0.07702 | 0.01922 | 131.0913 | 4.0213 | 2.08 | 0.08458 | 0.02059 | 128.0395 | 4.0823 | 2.05 | 0.0833 | 0.02016 | 123.7262 | 4.8416 | 1.74 | 0.07036 | 0.01702 | 122.3514 | 5.1627 | 1.64 | 0.06609 | 0.01601 | 125.1199 | 5.0887 | 1.81 | 0.07163 | 0.01708 | 129.1628 | 5.1927 | 1.78 | 0.07025 | 0.01702 | 130.5668 | 5.4627 | 1.69 | 0.06684 | 0.01613 | 121.6033 | 7.1163 | 1.42 | 0.05448 | 0.01292 | 119.3701 | 7.1974 | 1.41 | 0.05385 | 0.01273 | 118.1996 | 9.133 | 1.29 | 0.04679 | 0.01107 | 121.0595 | 9.357 | 1.26 | 0.04567 | 0.01081 | 116.3648 | 9.5872 | 1.23 | 0.04458 | 0.01049 | 117.7276 | 9.5181 | 1.32 | 0.04674 | 0.01095 | 120.6461 | 10.7936 | 1.26 | 0.04296 | 0.01057 | 118.1277 | 11.9741 | 1.14 | 0.03885 | 0.00974 | 113.261 | 13.0446 | 1.12 | 0.037 | 0.00931 | 121.2636 | 14.1046 | 1.15 | 0.04012 | 0.00903 | 118.3894 | 14.365 | 1.14 | 0.03948 | 0.00918 | 138.1612 | 14.6649 | 1.39 | 0.05218 | 0.0105 | 126.283 | 17.886 | 1.17 | 0.0431 | 0.00882 | 126.9248 | 18.1261 | 1.16 | 0.04268 | 0.00891 | 132.2262 | 18.5463 | 1.24 | 0.04567 | 0.00919 | 131.5915 | 19.5065 | 1.2 | 0.04363 | 0.00885 | 129.2892 | 21.8078 | 1.17 | 0.04212 | 0.00859 | 127.6357 | 23.6482 | 1.07 | 0.03867 | 0.00771 | 126.0234 | 23.8083 | 1.07 | 0.03841 | 0.00766
138.8889 | 0.0030249 | 32.87 | 1.67 | 2.87 | 148.9573 | 0.0028899 | 74.5 | 3.39 | 4.75 | 132.626 | 0.0031181 | 91.92 | 3.77 | 4.94 | 132.626 | 0.012504 | 22.92 | 0.93882 | 1.18 | 137.397 | 0.012214 | 32.34 | 1.4 | 1.47 | 156.7845 | 0.025268 | 31.47 | 1.37 | 1.07 | 139.8182 | 0.073144 | 13.76 | 0.55794 | 0.39521 | 136.2522 | 0.074415 | 14.49 | 0.57226 | 0.39913 | 125 | 0.11434 | 9.41 | 0.37095 | 0.24777 | 121.4026 | 0.16155 | 7.55 | 0.2827 | 0.18229 | 120 | 0.16285 | 7.93 | 0.28986 | 0.18564 | 125.0391 | 0.20697 | 6.95 | 0.26809 | 0.1562 | 132.3607 | 0.19927 | 8.13 | 0.33276 | 0.17679 | 138.8966 | 0.19296 | 9.34 | 0.38792 | 0.19689 | 144.7521 | 0.23728 | 8.37 | 0.34576 | 0.17046 | 137.555 | 0.3017 | 6.58 | 0.27159 | 0.13101 | 142.898 | 0.29419 | 7.37 | 0.29998 | 0.14289 | 136.4194 | 0.3034 | 7.14 | 0.29046 | 0.13602 | 135.5014 | 0.43704 | 5.38 | 0.21446 | 0.09795 | 129.7161 | 0.55877 | 4.58 | 0.1773 | 0.07744 | 134.0387 | 0.60899 | 4.47 | 0.17002 | 0.07481 | 129.4174 | 0.6235 | 4.37 | 0.16592 | 0.07212 | 125.1095 | 0.85807 | 3.43 | 0.12625 | 0.05349 | 128.6854 | 0.9259 | 3.55 | 0.14053 | 0.05317 | 135.2594 | 0.89569 | 4.08 | 0.16475 | 0.05915 | 139.0125 | 1.0153 | 3.61 | 0.14552 | 0.05218 | 137.6307 | 1.0223 | 3.95 | 0.1587 | 0.0543 | 137.6273 | 1.2104 | 3.33 | 0.13407 | 0.04653 | 136.5032 | 1.2174 | 3.62 | 0.14368 | 0.04829 | 135.5494 | 1.2224 | 3.9 | 0.1522 | 0.04999 | 135.5635 | 1.4645 | 3.27 | 0.12722 | 0.04197 | 130.1432 | 1.5045 | 3.18 | 0.12372 | 0.04027 | 137.4058 | 1.5925 | 3.24 | 0.12358 | 0.04031 | 134.7683 | 1.7596 | 2.94 | 0.11185 | 0.03626 | 143.0232 | 1.9636 | 3.02 | 0.12498 | 0.03583 | 138.0858 | 2.3397 | 2.55 | 0.10496 | 0.02986 | 140.7834 | 2.3107 | 2.9 | 0.1221 | 0.03236 | 143.016 | 2.4468 | 2.75 | 0.11544 | 0.03079 | 138.6151 | 2.4968 | 2.69 | 0.11307 | 0.02987 | 140.7812 | 2.6448 | 2.54 | 0.10676 | 0.02832 | 143.0104 | 2.6188 | 2.85 | 0.11934 | 0.03037 | 143.0124 | 2.9599 | 2.53 | 0.10573 | 0.02708 | 152.9435 | 2.8359 | 2.91 | 0.11966 | 0.03034 | 146.4897 | 3.289 | 2.75 | 0.11024 | 0.02712 | 139.3852 | 3.5911 | 2.31 | 0.09449 | 0.02343 | 148.3019 | 3.4521 | 2.62 | 0.10511 | 0.02598 | 141.1704 | 3.8362 | 2.18 | 0.08871 | 0.02203 | 143.0087 | 3.8042 | 2.39 | 0.09557 | 0.02333 | 139.6794 | 3.8612 | 2.36 | 0.09413 | 0.02283 | 134.974 | 4.5775 | 2 | 0.07949 | 0.01925 | 133.4742 | 4.8816 | 1.88 | 0.07463 | 0.01808 | 135.5466 | 4.8335 | 2.06 | 0.07977 | 0.01911 | 139.9264 | 4.9336 | 2.02 | 0.07822 | 0.01903 | 141.4473 | 5.1926 | 1.92 | 0.07441 | 0.01804 | 130.9574 | 6.7992 | 1.6 | 0.05995 | 0.01428 | 128.5524 | 6.8772 | 1.58 | 0.05927 | 0.01406 | 126.0796 | 8.7798 | 1.43 | 0.05067 | 0.01204 | 129.1301 | 8.9949 | 1.39 | 0.04946 | 0.01176 | 124.1224 | 9.215 | 1.36 | 0.04827 | 0.01141 | 125.0855 | 9.171 | 1.46 | 0.05032 | 0.01185 | 127.7429 | 10.4335 | 1.37 | 0.04599 | 0.01134 | 125.0764 | 11.5639 | 1.25 | 0.04158 | 0.01042 | 125.8455 | 12.2542 | 1.31 | 0.04608 | 0.01057 | 136.4215 | 13.1542 | 1.38 | 0.05123 | 0.0104 | 133.1881 | 13.4045 | 1.36 | 0.05036 | 0.01055 | 151.9774 | 13.8845 | 1.61 | 0.0604 | 0.01176 | 138.9113 | 16.9655 | 1.35 | 0.04978 | 0.00981 | 139.6173 | 17.1956 | 1.34 | 0.04926 | 0.00989 | 144.2467 | 17.6759 | 1.41 | 0.05158 | 0.01012 | 143.5544 | 18.616 | 1.36 | 0.04922 | 0.00973 | 140.0633 | 20.8872 | 1.31 | 0.04678 | 0.00935 | 138.272 | 22.6276 | 1.2 | 0.04298 | 0.00839 | 136.5254 | 22.7877 | 1.2 | 0.04269 | 0.00833
148.8095 | 0.0028919 | 36.94 | 1.84 | 3.2 | 161.3704 | 0.0027459 | 85.27 | 3.82 | 5.4 | 149.2042 | 0.002887 | 112.19 | 4.86 | 5.97 | 149.2042 | 0.011574 | 27.98 | 1.21 | 1.43 | 149.8876 | 0.011534 | 37.47 | 1.6 | 1.69 | 171.0376 | 0.023907 | 36.43 | 1.55 | 1.22 | 149.8053 | 0.069903 | 15.47 | 0.61185 | 0.44135 | 145.3356 | 0.071304 | 16.16 | 0.62311 | 0.44262 | 133.3333 | 0.10954 | 10.5 | 0.40405 | 0.27484 | 128.5439 | 0.15545 | 8.32 | 0.30449 | 0.19983 | 133.3333 | 0.15165 | 9.48 | 0.36638 | 0.21989 | 140.669 | 0.19136 | 8.48 | 0.34716 | 0.18862 | 147.0675 | 0.18586 | 9.72 | 0.40355 | 0.20921 | 152.7863 | 0.18126 | 10.98 | 0.45359 | 0.22921 | 157.9114 | 0.22417 | 9.7 | 0.3949 | 0.19575 | 150.06 | 0.28489 | 7.62 | 0.31028 | 0.15047 | 154.8061 | 0.27919 | 8.44 | 0.33702 | 0.16227 | 147.7877 | 0.28769 | 8.17 | 0.32642 | 0.1545 | 145.9245 | 0.41613 | 6.1 | 0.23802 | 0.11015 | 138.9815 | 0.53406 | 5.14 | 0.19473 | 0.08621 | 142.9746 | 0.58358 | 4.99 | 0.18538 | 0.0828 | 138.0453 | 0.59729 | 4.87 | 0.18093 | 0.07982 | 140.7482 | 0.79454 | 4.17 | 0.16466 | 0.06414 | 142.9838 | 0.86347 | 4.23 | 0.17113 | 0.06264 | 148.7854 | 0.84136 | 4.78 | 0.19305 | 0.06861 | 152.9137 | 0.95398 | 4.23 | 0.17046 | 0.06046 | 150.1426 | 0.96539 | 4.56 | 0.18145 | 0.06211 | 150.1389 | 1.1434 | 3.85 | 0.15328 | 0.05322 | 147.8785 | 1.1554 | 4.13 | 0.1615 | 0.05464 | 145.9763 | 1.1644 | 4.41 | 0.16892 | 0.05604 | 145.9915 | 1.3944 | 3.69 | 0.14117 | 0.04702 | 140.1542 | 1.4325 | 3.6 | 0.13732 | 0.04512 | 157.0352 | 1.4605 | 4.04 | 0.16822 | 0.04944 | 154.0209 | 1.6125 | 3.67 | 0.15225 | 0.04443 | 160.901 | 1.8206 | 3.67 | 0.15523 | 0.04282 | 155.3465 | 2.1687 | 3.09 | 0.13033 | 0.03561 | 156.426 | 2.1587 | 3.45 | 0.14486 | 0.03788 | 158.9067 | 2.2867 | 3.26 | 0.13691 | 0.03603 | 154.0168 | 2.3327 | 3.2 | 0.13412 | 0.03495 | 156.4235 | 2.4728 | 3.02 | 0.12662 | 0.03313 | 157.3114 | 2.4638 | 3.34 | 0.13763 | 0.03501 | 157.3137 | 2.7849 | 2.96 | 0.12189 | 0.03117 | 166.8474 | 2.6838 | 3.35 | 0.13529 | 0.03452 | 158.6972 | 3.127 | 3.13 | 0.12289 | 0.03049 | 152.0566 | 3.3971 | 2.66 | 0.10684 | 0.0266 | 160.6604 | 3.282 | 2.98 | 0.11716 | 0.02921 | 154.0041 | 3.6311 | 2.5 | 0.10023 | 0.02498 | 154.9261 | 3.6181 | 2.72 | 0.10648 | 0.02619 | 151.3194 | 3.6721 | 2.68 | 0.10488 | 0.02563 | 146.2219 | 4.3504 | 2.27 | 0.08855 | 0.02158 | 144.5971 | 4.6394 | 2.14 | 0.08312 | 0.02024 | 145.9732 | 4.6114 | 2.32 | 0.08788 | 0.02122 | 150.6899 | 4.7085 | 2.27 | 0.08617 | 0.02113 | 152.3279 | 4.9555 | 2.16 | 0.08195 | 0.02003 | 140.3115 | 6.513 | 1.78 | 0.06542 | 0.01569 | 137.7347 | 6.5891 | 1.76 | 0.06467 | 0.01545 | 133.9595 | 8.4627 | 1.57 | 0.05456 | 0.01304 | 137.2008 | 8.6697 | 1.53 | 0.05325 | 0.01275 | 131.8801 | 8.8798 | 1.5 | 0.05197 | 0.01235 | 132.4435 | 8.8568 | 1.59 | 0.0539 | 0.01277 | 141.9366 | 9.7971 | 1.61 | 0.0574 | 0.01296 | 138.9738 | 10.8635 | 1.47 | 0.05185 | 0.01187 | 141.5762 | 11.4338 | 1.57 | 0.05889 | 0.01222 | 151.5795 | 12.3738 | 1.62 | 0.06149 | 0.01185 | 147.9868 | 12.6141 | 1.59 | 0.06041 | 0.01199 | 165.7935 | 13.2241 | 1.83 | 0.06836 | 0.01308 | 151.5396 | 16.1651 | 1.53 | 0.05625 | 0.01083 | 152.3098 | 16.3952 | 1.52 | 0.05563 | 0.01091 | 156.2673 | 16.9155 | 1.59 | 0.05736 | 0.0111 | 155.5173 | 17.8356 | 1.52 | 0.05468 | 0.01064 | 150.8374 | 20.0768 | 1.46 | 0.05135 | 0.01014 | 148.9083 | 21.7371 | 1.34 | 0.04722 | 0.0091 | 147.0273 | 21.8872 | 1.33 | 0.0469 | 0.00903
158.7302 | 0.0027748 | 41.19 | 2.01 | 3.55 | 173.7835 | 0.0026208 | 96.58 | 4.24 | 6.07 | 165.7825 | 0.0026989 | 133.98 | 5.88 | 7.05 | 165.7825 | 0.010813 | 33.42 | 1.46 | 1.69 | 162.3782 | 0.010963 | 42.89 | 1.8 | 1.91 | 185.2908 | 0.022747 | 41.67 | 1.73 | 1.39 | 159.7923 | 0.067042 | 17.25 | 0.66591 | 0.4892 | 154.4191 | 0.068542 | 17.91 | 0.67416 | 0.48762 | 141.6667 | 0.10523 | 11.64 | 0.43731 | 0.30287 | 142.8265 | 0.14495 | 9.95 | 0.3845 | 0.23661 | 150 | 0.14034 | 11.57 | 0.47416 | 0.26551 | 156.2988 | 0.17866 | 10.13 | 0.42076 | 0.22311 | 161.7742 | 0.17465 | 11.41 | 0.47164 | 0.24345 | 166.6759 | 0.17135 | 12.71 | 0.51779 | 0.26315 | 171.0706 | 0.21297 | 11.1 | 0.44338 | 0.22221 | 162.565 | 0.27048 | 8.72 | 0.34848 | 0.17084 | 166.7143 | 0.26618 | 9.56 | 0.37378 | 0.18247 | 159.156 | 0.27419 | 9.26 | 0.36214 | 0.17378 | 156.3477 | 0.39782 | 6.85 | 0.2615 | 0.12284 | 148.247 | 0.51225 | 5.73 | 0.21215 | 0.0953 | 160.8464 | 0.54057 | 6.08 | 0.24195 | 0.0996 | 155.3009 | 0.55297 | 5.93 | 0.23627 | 0.09603 | 156.3868 | 0.74262 | 4.96 | 0.2001 | 0.07545 | 157.2822 | 0.81165 | 4.96 | 0.20045 | 0.07266 | 162.3113 | 0.79544 | 5.53 | 0.22065 | 0.07856 | 166.8149 | 0.90236 | 4.89 | 0.19476 | 0.06916 | 162.6545 | 0.91697 | 5.21 | 0.20385 | 0.07029 | 162.6505 | 1.0863 | 4.4 | 0.1722 | 0.06022 | 159.2538 | 1.1013 | 4.67 | 0.17916 | 0.06126 | 166.83 | 1.0693 | 5.51 | 0.22991 | 0.06887 | 166.8474 | 1.2804 | 4.61 | 0.19206 | 0.05773 | 160.1762 | 1.3144 | 4.49 | 0.18693 | 0.05539 | 176.6646 | 1.3554 | 4.91 | 0.20883 | 0.0592 | 173.2735 | 1.4964 | 4.45 | 0.18903 | 0.05318 | 178.7789 | 1.7045 | 4.36 | 0.18404 | 0.05024 | 172.6072 | 2.0296 | 3.67 | 0.15452 | 0.04171 | 172.0686 | 2.0336 | 4.03 | 0.16701 | 0.0437 | 174.7974 | 2.1546 | 3.81 | 0.1578 | 0.04156 | 169.4184 | 2.1967 | 3.74 | 0.15462 | 0.04031 | 172.0659 | 2.3287 | 3.53 | 0.14594 | 0.0382 | 171.6124 | 2.3327 | 3.85 | 0.15564 | 0.03987 | 171.6149 | 2.6378 | 3.41 | 0.13779 | 0.03547 | 180.7514 | 2.5548 | 3.82 | 0.15077 | 0.03888 | 170.9047 | 2.9849 | 3.53 | 0.13548 | 0.03401 | 164.7279 | 3.231 | 3.03 | 0.11908 | 0.02991 | 173.0189 | 3.1339 | 3.36 | 0.12915 | 0.03257 | 166.8378 | 3.456 | 2.85 | 0.11165 | 0.02806 | 166.8434 | 3.456 | 3.07 | 0.11733 | 0.02917 | 162.9593 | 3.5061 | 3.02 | 0.11557 | 0.02854 | 157.4697 | 4.1523 | 2.56 | 0.09758 | 0.024 | 155.7199 | 4.4284 | 2.41 | 0.09158 | 0.02249 | 156.3999 | 4.4164 | 2.59 | 0.09599 | 0.0234 | 161.4535 | 4.5104 | 2.54 | 0.0941 | 0.0233 | 163.2085 | 4.7484 | 2.41 | 0.08948 | 0.02209 | 149.6656 | 6.2549 | 1.97 | 0.07089 | 0.01715 | 146.917 | 6.328 | 1.95 | 0.07007 | 0.01688 | 141.8395 | 8.1766 | 1.72 | 0.05844 | 0.01406 | 145.2714 | 8.3756 | 1.68 | 0.05704 | 0.01376 | 139.6377 | 8.5777 | 1.64 | 0.05567 | 0.01332 | 147.1595 | 8.3106 | 1.88 | 0.06741 | 0.0147 | 159.6787 | 9.1408 | 1.94 | 0.07347 | 0.0151 | 156.3455 | 10.1432 | 1.76 | 0.06632 | 0.01378 | 157.3069 | 10.7535 | 1.85 | 0.07071 | 0.01398 | 166.7374 | 11.7135 | 1.87 | 0.07127 | 0.01338 | 162.7855 | 11.9438 | 1.84 | 0.07 | 0.01351 | 179.6096 | 12.6438 | 2.07 | 0.07616 | 0.01446 | 164.1679 | 15.4747 | 1.72 | 0.06258 | 0.0119 | 165.0023 | 15.6848 | 1.71 | 0.06186 | 0.01196 | 168.2878 | 16.2551 | 1.77 | 0.06305 | 0.01211 | 167.4801 | 17.1453 | 1.7 | 0.06004 | 0.01158 | 161.6115 | 19.3464 | 1.62 | 0.05588 | 0.01096 | 159.5446 | 20.9367 | 1.48 | 0.05142 | 0.00983 | 157.5293 | 21.0868 | 1.48 | 0.05107 | 0.00976
168.6508 | 0.0026698 | 45.62 | 2.19 | 3.91 | 186.1966 | 0.0025108 | 108.4 | 4.66 | 6.76 | 182.3607 | 0.0025428 | 157.19 | 6.86 | 8.19 | 182.3607 | 0.010193 | 39.21 | 1.71 | 1.97 | 174.8688 | 0.010463 | 48.58 | 2 | 2.15 | 199.5439 | 0.021736 | 47.15 | 1.91 | 1.56 | 169.7793 | 0.0645 | 19.11 | 0.72014 | 0.53866 | 163.5026 | 0.066061 | 19.72 | 0.72542 | 0.53407 | 150 | 0.10133 | 12.82 | 0.47073 | 0.33184 | 160.6799 | 0.13424 | 12.14 | 0.49708 | 0.28552 | 166.6667 | 0.13104 | 13.83 | 0.57439 | 0.31398 | 171.9287 | 0.16805 | 11.9 | 0.49147 | 0.2595 | 176.481 | 0.16535 | 13.21 | 0.53813 | 0.27938 | 180.5656 | 0.16295 | 14.54 | 0.58105 | 0.29861 | 184.2299 | 0.20326 | 12.56 | 0.49143 | 0.24974 | 175.07 | 0.25808 | 9.88 | 0.38636 | 0.19206 | 178.6225 | 0.25478 | 10.73 | 0.41036 | 0.20345 | 170.5243 | 0.26238 | 10.4 | 0.3977 | 0.19381 | 166.7709 | 0.38172 | 7.63 | 0.28494 | 0.13599 | 166.7779 | 0.47524 | 6.96 | 0.27627 | 0.1144 | 178.7182 | 0.50565 | 7.24 | 0.29407 | 0.11744 | 172.5566 | 0.51696 | 7.08 | 0.28729 | 0.11325 | 172.0255 | 0.6995 | 5.81 | 0.23397 | 0.08736 | 171.5805 | 0.76793 | 5.74 | 0.22901 | 0.08318 | 175.8373 | 0.75613 | 6.32 | 0.24781 | 0.08895 | 180.7162 | 0.85804 | 5.59 | 0.21866 | 0.07825 | 175.1664 | 0.87495 | 5.89 | 0.22604 | 0.0788 | 175.162 | 1.0363 | 4.98 | 0.19093 | 0.06751 | 182.0043 | 1.0123 | 5.83 | 0.24348 | 0.07527 | 187.6838 | 0.99299 | 6.7 | 0.28533 | 0.08257 | 187.7033 | 1.1894 | 5.6 | 0.23831 | 0.06916 | 180.1982 | 1.2204 | 5.45 | 0.23206 | 0.06636 | 196.294 | 1.2704 | 5.85 | 0.24745 | 0.06953 | 192.5261 | 1.4024 | 5.3 | 0.224 | 0.06243 | 196.6568 | 1.6075 | 5.1 | 0.21201 | 0.05804 | 189.868 | 1.9136 | 4.29 | 0.17802 | 0.04813 | 187.7112 | 1.9266 | 4.65 | 0.18878 | 0.0498 | 190.6881 | 2.0426 | 4.4 | 0.17832 | 0.04734 | 184.8201 | 2.0816 | 4.31 | 0.17477 | 0.04592 | 187.7082 | 2.2066 | 4.07 | 0.16494 | 0.04351 | 185.9135 | 2.2197 | 4.38 | 0.17345 | 0.04494 | 185.9161 | 2.5107 | 3.89 | 0.15353 | 0.03995 | 194.6553 | 2.4417 | 4.31 | 0.16614 | 0.0434 | 183.1122 | 2.8619 | 3.95 | 0.14802 | 0.03765 | 177.3993 | 3.0859 | 3.42 | 0.13125 | 0.03336 | 185.3774 | 3.0039 | 3.76 | 0.14109 | 0.03606 | 179.6715 | 3.303 | 3.21 | 0.12298 | 0.03126 | 178.7608 | 3.313 | 3.43 | 0.12813 | 0.03225 | 174.5993 | 3.361 | 3.38 | 0.12623 | 0.03155 | 168.7175 | 3.9782 | 2.86 | 0.10658 | 0.02652 | 166.8428 | 4.2433 | 2.69 | 0.10001 | 0.02482 | 166.8265 | 4.2433 | 2.87 | 0.10409 | 0.02567 | 172.2171 | 4.3353 | 2.81 | 0.10202 | 0.02555 | 174.089 | 4.5643 | 2.67 | 0.09699 | 0.02422 | 159.0197 | 6.0248 | 2.17 | 0.07636 | 0.01866 | 156.0994 | 6.0949 | 2.15 | 0.07548 | 0.01836 | 157.5994 | 7.6713 | 2.03 | 0.07306 | 0.01621 | 161.4127 | 7.8643 | 1.98 | 0.07131 | 0.01587 | 155.153 | 8.0524 | 1.93 | 0.06961 | 0.01536 | 165.5544 | 7.7463 | 2.26 | 0.08641 | 0.01725 | 177.4207 | 8.5946 | 2.28 | 0.08829 | 0.01737 | 173.7173 | 9.5399 | 2.07 | 0.07966 | 0.0158 | 173.0376 | 10.1732 | 2.14 | 0.08199 | 0.01582 | 181.8953 | 11.1532 | 2.14 | 0.08076 | 0.01497 | 177.5841 | 11.3735 | 2.1 | 0.07929 | 0.0151 | 193.4257 | 12.1436 | 2.32 | 0.08382 | 0.01588 | 176.7962 | 14.8644 | 1.93 | 0.06882 | 0.01301 | 177.6947 | 15.0745 | 1.91 | 0.068 | 0.01306 | 180.3084 | 15.6648 | 1.96 | 0.06867 | 0.01315 | 179.443 | 16.5349 | 1.88 | 0.06535 | 0.01255 | 172.3856 | 18.696 | 1.78 | 0.06036 | 0.0118 | 170.1809 | 20.2263 | 1.63 | 0.05558 | 0.01059 | 168.0312 | 20.3664 | 1.62 | 0.0552 | 0.0105
178.5714 | 0.0025767 | 50.21 | 2.37 | 4.28 | 198.6097 | 0.0024137 | 120.73 | 5.09 | 7.48 | 198.939 | 0.0024117 | 181.75 | 7.83 | 9.38 | 198.939 | 0.0096638 | 45.34 | 1.95 | 2.25 | 199.8501 | 0.0096369 | 60.71 | 2.68 | 2.65 | 213.797 | 0.020866 | 52.88 | 2.09 | 1.74 | 179.7663 | 0.062219 | 21.04 | 0.77453 | 0.58965 | 181.6695 | 0.061809 | 23.55 | 0.91215 | 0.63106 | 166.6667 | 0.09468 | 15.31 | 0.59284 | 0.39242 | 178.5332 | 0.12554 | 14.49 | 0.60166 | 0.33743 | 183.3333 | 0.12344 | 16.23 | 0.6706 | 0.36506 | 187.5586 | 0.15915 | 13.76 | 0.56046 | 0.29765 | 191.1877 | 0.15725 | 15.11 | 0.60361 | 0.31688 | 194.4552 | 0.15565 | 16.45 | 0.64369 | 0.33547 | 197.3892 | 0.19476 | 14.1 | 0.53918 | 0.27828 | 187.575 | 0.24717 | 11.09 | 0.42404 | 0.21407 | 190.5306 | 0.24477 | 11.95 | 0.44683 | 0.22516 | 181.8926 | 0.25188 | 11.59 | 0.43317 | 0.21455 | 187.6173 | 0.35451 | 9.3 | 0.37098 | 0.1636 | 185.3087 | 0.44523 | 8.29 | 0.33527 | 0.13461 | 196.5901 | 0.47674 | 8.49 | 0.34381 | 0.13621 | 189.8123 | 0.48714 | 8.29 | 0.33601 | 0.13139 | 187.6642 | 0.66309 | 6.71 | 0.26689 | 0.09984 | 185.8789 | 0.73041 | 6.55 | 0.25709 | 0.09416 | 189.3632 | 0.72211 | 7.14 | 0.27467 | 0.09976 | 194.6174 | 0.81973 | 6.31 | 0.24228 | 0.0877 | 200.1902 | 0.80572 | 7.35 | 0.30669 | 0.09677 | 200.1852 | 0.95467 | 6.21 | 0.259 | 0.0829 | 204.7549 | 0.94177 | 7.09 | 0.30182 | 0.09019 | 208.5375 | 0.93147 | 7.97 | 0.33794 | 0.09705 | 208.5593 | 1.1163 | 6.66 | 0.28221 | 0.08124 | 200.2202 | 1.1433 | 6.49 | 0.27493 | 0.07797 | 215.9234 | 1.1993 | 6.84 | 0.28487 | 0.08038 | 211.7787 | 1.3244 | 6.19 | 0.25791 | 0.07215 | 214.5347 | 1.5264 | 5.88 | 0.23944 | 0.06619 | 207.1287 | 1.8155 | 4.95 | 0.20107 | 0.05484 | 203.3538 | 1.8355 | 5.3 | 0.2103 | 0.05615 | 206.5787 | 1.9466 | 5.01 | 0.1986 | 0.05337 | 200.2218 | 1.9826 | 4.91 | 0.19468 | 0.05177 | 203.3506 | 2.1026 | 4.64 | 0.18371 | 0.04905 | 200.2145 | 2.1226 | 4.95 | 0.19113 | 0.05021 | 200.2174 | 2.4007 | 4.38 | 0.16915 | 0.0446 | 208.5593 | 2.3437 | 4.82 | 0.18143 | 0.04809 | 195.3197 | 2.7518 | 4.38 | 0.16053 | 0.04142 | 190.0707 | 2.9589 | 3.82 | 0.14336 | 0.03693 | 197.7359 | 2.8898 | 4.18 | 0.153 | 0.03966 | 192.5051 | 3.1689 | 3.59 | 0.13427 | 0.03458 | 190.6782 | 3.1869 | 3.81 | 0.13891 | 0.03544 | 186.2392 | 3.2319 | 3.75 | 0.13686 | 0.03466 | 179.9654 | 3.8241 | 3.17 | 0.11558 | 0.02912 | 177.9656 | 4.0782 | 2.98 | 0.10843 | 0.02724 | 177.2532 | 4.0882 | 3.16 | 0.11219 | 0.02801 | 182.9806 | 4.1782 | 3.1 | 0.10994 | 0.02787 | 184.9696 | 4.4003 | 2.95 | 0.1045 | 0.02642 | 168.3738 | 5.8187 | 2.38 | 0.08184 | 0.02021 | 165.2817 | 5.8848 | 2.35 | 0.0809 | 0.01989 | 177.2994 | 7.1451 | 2.44 | 0.09366 | 0.01905 | 181.5893 | 7.3341 | 2.38 | 0.09137 | 0.01866 | 174.5471 | 7.5062 | 2.33 | 0.08922 | 0.01804 | 183.9493 | 7.2781 | 2.66 | 0.10396 | 0.01994 | 195.1628 | 8.1314 | 2.65 | 0.10242 | 0.01974 | 191.089 | 9.0296 | 2.4 | 0.09237 | 0.01792 | 188.7683 | 9.6889 | 2.45 | 0.09292 | 0.01774 | 197.0533 | 10.663 | 2.42 | 0.09003 | 0.01662 | 192.3828 | 10.8732 | 2.38 | 0.08838 | 0.01674 | 207.2419 | 11.7034 | 2.57 | 0.09139 | 0.01734 | 189.4246 | 14.3242 | 2.14 | 0.07497 | 0.01415 | 190.3872 | 14.5243 | 2.11 | 0.07406 | 0.01419 | 192.329 | 15.1345 | 2.16 | 0.07424 | 0.01422 | 191.4059 | 15.9847 | 2.07 | 0.07059 | 0.01355 | 193.9338 | 17.5854 | 2.12 | 0.07699 | 0.01354 | 191.4535 | 18.9957 | 1.95 | 0.07102 | 0.01216 | 189.0351 | 19.1258 | 1.93 | 0.07054 | 0.01206
198.4127 | 0.0024157 | 59.88 | 2.89 | 5.05 | 223.4359 | 0.0022516 | 146.77 | 6.48 | 8.98 | 215.5172 | 0.0022997 | 207.58 | 8.78 | 10.62 | 215.5172 | 0.0092126 | 51.79 | 2.19 | 2.55 | 224.8314 | 0.0089876 | 73.81 | 3.31 | 3.19 | 228.0502 | 0.020086 | 58.84 | 2.27 | 1.92 | 199.7403 | 0.058298 | 25.09 | 0.97203 | 0.69595 | 204.3782 | 0.057497 | 28.67 | 1.17 | 0.75931 | 187.5 | 0.087927 | 18.66 | 0.76418 | 0.47269 | 196.3865 | 0.11833 | 17 | 0.70193 | 0.39205 | 200 | 0.11703 | 18.77 | 0.76437 | 0.41855 | 203.1885 | 0.15154 | 15.73 | 0.62832 | 0.3374 | 205.8945 | 0.15034 | 17.09 | 0.66838 | 0.35582 | 208.3449 | 0.14924 | 18.46 | 0.70589 | 0.37365 | 210.5485 | 0.18735 | 15.7 | 0.58671 | 0.30776 | 200.08 | 0.23757 | 12.35 | 0.46157 | 0.23682 | 214.347 | 0.22787 | 14.54 | 0.58026 | 0.27059 | 204.6292 | 0.23437 | 14.1 | 0.56309 | 0.25801 | 208.4636 | 0.3324 | 11.08 | 0.45004 | 0.19279 | 203.8396 | 0.42022 | 9.71 | 0.3915 | 0.15584 | 214.4619 | 0.45233 | 9.81 | 0.39208 | 0.15583 | 207.0679 | 0.46193 | 9.58 | 0.38331 | 0.15037 | 203.3029 | 0.63187 | 7.65 | 0.29918 | 0.11282 | 200.1773 | 0.698 | 7.41 | 0.28484 | 0.10557 | 216.4151 | 0.66609 | 8.91 | 0.37209 | 0.12253 | 222.4199 | 0.7567 | 7.87 | 0.32795 | 0.10758 | 225.214 | 0.7512 | 8.92 | 0.37966 | 0.11586 | 225.2083 | 0.89005 | 7.53 | 0.32059 | 0.09925 | 227.5054 | 0.88485 | 8.42 | 0.35709 | 0.10593 | 229.3913 | 0.88055 | 9.32 | 0.38887 | 0.11224 | 229.4152 | 1.0553 | 7.79 | 0.3247 | 0.09391 | 220.2423 | 1.0803 | 7.59 | 0.31647 | 0.09016 | 235.5528 | 1.1403 | 7.88 | 0.32149 | 0.0917 | 231.0314 | 1.2583 | 7.14 | 0.29111 | 0.0823 | 232.4126 | 1.4564 | 6.7 | 0.26647 | 0.07466 | 224.3894 | 1.7325 | 5.64 | 0.22381 | 0.06183 | 218.9964 | 1.7575 | 5.98 | 0.23162 | 0.06275 | 222.4694 | 1.8635 | 5.65 | 0.21869 | 0.05962 | 215.6235 | 1.8975 | 5.54 | 0.21443 | 0.05784 | 218.9929 | 2.0126 | 5.23 | 0.20231 | 0.05479 | 214.5156 | 2.0376 | 5.53 | 0.20871 | 0.05566 | 214.5186 | 2.3047 | 4.9 | 0.18468 | 0.04942 | 222.4632 | 2.2566 | 5.35 | 0.19664 | 0.05293 | 207.5271 | 2.6548 | 4.83 | 0.17302 | 0.0453 | 202.7421 | 2.8468 | 4.24 | 0.15545 | 0.04061 | 210.0944 | 2.7878 | 4.61 | 0.16488 | 0.04336 | 205.3388 | 3.0509 | 3.98 | 0.14551 | 0.038 | 202.5956 | 3.0749 | 4.2 | 0.14966 | 0.03872 | 197.8792 | 3.1179 | 4.14 | 0.14747 | 0.03787 | 191.2132 | 3.6871 | 3.5 | 0.12456 | 0.0318 | 189.0885 | 3.9321 | 3.29 | 0.11685 | 0.02973 | 187.6799 | 3.9491 | 3.47 | 0.12028 | 0.03042 | 193.7442 | 4.0372 | 3.4 | 0.11785 | 0.03026 | 195.8502 | 4.2522 | 3.23 | 0.11201 | 0.02869 | 187.082 | 5.4606 | 2.81 | 0.10245 | 0.02345 | 183.6463 | 5.5216 | 2.78 | 0.10129 | 0.02307 | 196.9993 | 6.7149 | 2.88 | 0.11269 | 0.02204 | 201.7659 | 6.8989 | 2.81 | 0.10987 | 0.0216 | 193.9413 | 7.058 | 2.75 | 0.10731 | 0.02087 | 202.3443 | 6.8879 | 3.1 | 0.12068 | 0.02276 | 212.9049 | 7.7372 | 3.03 | 0.11612 | 0.02222 | 208.4607 | 8.5934 | 2.74 | 0.10469 | 0.02013 | 204.499 | 9.2597 | 2.77 | 0.10361 | 0.01973 | 212.2112 | 10.2328 | 2.71 | 0.09916 | 0.01833 | 207.1815 | 10.443 | 2.67 | 0.09732 | 0.01845 | 221.058 | 11.3032 | 2.84 | 0.09888 | 0.01885 | 202.0529 | 13.8439 | 2.35 | 0.08107 | 0.01533 | 203.0797 | 14.034 | 2.33 | 0.08005 | 0.01535 | 216.3701 | 14.2341 | 2.58 | 0.09487 | 0.01645 | 215.3316 | 15.0442 | 2.46 | 0.09003 | 0.01562 | 215.4819 | 16.6649 | 2.47 | 0.09215 | 0.01537 | 212.7261 | 17.9852 | 2.28 | 0.0851 | 0.01382 | 210.039 | 18.1052 | 2.26 | 0.08453 | 0.0137
223.2143 | 0.0022526 | 72.81 | 3.62 | 6.07 | 248.2622 | 0.0021196 | 174.56 | 7.79 | 10.55 | 232.0955 | 0.0022026 | 234.62 | 9.73 | 11.91 | 232.0955 | 0.0088234 | 58.54 | 2.43 | 2.86 | 249.8126 | 0.0084623 | 87.78 | 3.9 | 3.74 | 242.3033 | 0.019405 | 65.03 | 2.45 | 2.11 | 224.7079 | 0.054346 | 30.52 | 1.25 | 0.83615 | 227.0869 | 0.054006 | 34.15 | 1.42 | 0.89451 | 208.3333 | 0.082464 | 22.25 | 0.9229 | 0.55753 | 214.2398 | 0.11223 | 19.65 | 0.79952 | 0.44915 | 216.6667 | 0.11153 | 21.44 | 0.85652 | 0.47422 | 218.8184 | 0.14494 | 17.79 | 0.69538 | 0.37865 | 220.6012 | 0.14424 | 19.17 | 0.73262 | 0.3961 | 222.2346 | 0.14364 | 20.54 | 0.76774 | 0.41303 | 236.867 | 0.17475 | 19.08 | 0.76019 | 0.36934 | 225.09 | 0.22136 | 15.01 | 0.59872 | 0.2844 | 238.1633 | 0.21426 | 17.31 | 0.70252 | 0.31844 | 227.3657 | 0.22006 | 16.79 | 0.68226 | 0.30384 | 229.31 | 0.31419 | 12.97 | 0.52525 | 0.22339 | 222.3705 | 0.39921 | 11.2 | 0.44598 | 0.17799 | 232.3337 | 0.43162 | 11.19 | 0.43934 | 0.17624 | 224.3236 | 0.44052 | 10.94 | 0.42967 | 0.17011 | 218.9416 | 0.60486 | 8.64 | 0.33102 | 0.12628 | 228.7741 | 0.64468 | 9.23 | 0.38536 | 0.12958 | 243.467 | 0.62197 | 10.81 | 0.46009 | 0.14667 | 250.2224 | 0.70698 | 9.54 | 0.40527 | 0.12865 | 250.2377 | 0.70698 | 10.6 | 0.44864 | 0.13594 | 250.2315 | 0.83782 | 8.95 | 0.3788 | 0.11645 | 250.2559 | 0.83773 | 9.84 | 0.41048 | 0.12239 | 250.245 | 0.83773 | 10.74 | 0.43865 | 0.12805 | 250.2711 | 1.0043 | 8.98 | 0.36624 | 0.1071 | 240.2643 | 1.0273 | 8.75 | 0.35711 | 0.10287 | 255.1822 | 1.0903 | 8.98 | 0.35752 | 0.10344 | 250.284 | 1.2023 | 8.14 | 0.32379 | 0.09283 | 250.2905 | 1.3964 | 7.56 | 0.2932 | 0.08343 | 241.6501 | 1.6604 | 6.36 | 0.2463 | 0.06906 | 234.639 | 1.6885 | 6.69 | 0.25279 | 0.06956 | 238.3601 | 1.7905 | 6.32 | 0.23862 | 0.06608 | 231.0251 | 1.8235 | 6.2 | 0.23403 | 0.06411 | 234.6353 | 1.9345 | 5.85 | 0.22078 | 0.06072 | 228.8166 | 1.9625 | 6.15 | 0.22621 | 0.06128 | 228.8199 | 2.2196 | 5.45 | 0.20013 | 0.05438 | 236.3672 | 2.1796 | 5.9 | 0.2118 | 0.0579 | 219.7346 | 2.5667 | 5.3 | 0.18548 | 0.04929 | 215.4135 | 2.7468 | 4.68 | 0.1675 | 0.04441 | 222.4529 | 2.6958 | 5.05 | 0.17674 | 0.04718 | 218.1725 | 2.9448 | 4.39 | 0.15671 | 0.04152 | 214.513 | 2.9738 | 4.6 | 0.1604 | 0.0421 | 209.5192 | 3.0148 | 4.53 | 0.15806 | 0.04117 | 202.461 | 3.563 | 3.84 | 0.13353 | 0.03456 | 200.2113 | 3.8001 | 3.61 | 0.12526 | 0.03229 | 208.5332 | 3.71 | 4.11 | 0.15068 | 0.03543 | 215.2713 | 3.7951 | 4.02 | 0.14754 | 0.03523 | 217.6113 | 3.9991 | 3.82 | 0.14016 | 0.0334 | 210.4672 | 5.0964 | 3.39 | 0.13139 | 0.02772 | 206.6021 | 5.1514 | 3.35 | 0.12992 | 0.02726 | 216.6992 | 6.3577 | 3.35 | 0.13081 | 0.02518 | 221.9424 | 6.5368 | 3.27 | 0.12747 | 0.02467 | 213.3354 | 6.6838 | 3.19 | 0.12453 | 0.02383 | 220.7392 | 6.5568 | 3.55 | 0.13687 | 0.0257 | 230.6469 | 7.4 | 3.44 | 0.12952 | 0.02478 | 225.8325 | 8.2183 | 3.11 | 0.11675 | 0.02242 | 220.2297 | 8.8856 | 3.11 | 0.11413 | 0.02179 | 227.3692 | 9.8526 | 3.01 | 0.10818 | 0.0201 | 221.9802 | 10.0528 | 2.96 | 0.10615 | 0.0202 | 248.6902 | 10.6329 | 3.39 | 0.1266 | 0.02197 | 227.3095 | 13.0135 | 2.81 | 0.10364 | 0.01776 | 228.4647 | 13.2036 | 2.78 | 0.10229 | 0.01776 | 240.4112 | 13.4837 | 3.02 | 0.11364 | 0.01877 | 239.2573 | 14.2738 | 2.88 | 0.10772 | 0.01778 | 237.0301 | 15.8845 | 2.85 | 0.10645 | 0.01726 | 233.9987 | 17.1347 | 2.62 | 0.09839 | 0.01554 | 231.0429 | 17.2448 | 2.61 | 0.09774 | 0.0154
248.0159 | 0.0021206 | 86.61 | 4.31 | 7.13 | 273.0884 | 0.0020115 | 203.96 | 9.05 | 12.19 | 265.252 | 0.0020436 | 291.99 | 12.94 | 14.59 | 265.252 | 0.0081852 | 72.87 | 3.23 | 3.51 | 274.7939 | 0.0080301 | 102.56 | 4.48 | 4.33 | 256.5564 | 0.018785 | 71.42 | 2.63 | 2.3 | 249.6754 | 0.051144 | 36.31 | 1.5 | 0.98355 | 249.7956 | 0.051125 | 39.96 | 1.65 | 1.04 | 229.1667 | 0.077942 | 26.06 | 1.07 | 0.64646 | 232.0931 | 0.10703 | 22.43 | 0.8953 | 0.5085 | 233.3333 | 0.10673 | 24.24 | 0.94748 | 0.53192 | 234.4483 | 0.13924 | 19.94 | 0.76184 | 0.42126 | 235.308 | 0.13894 | 21.32 | 0.79645 | 0.43763 | 250.0139 | 0.13424 | 24.94 | 0.99313 | 0.49516 | 263.1856 | 0.16464 | 22.68 | 0.91883 | 0.434 | 250.1 | 0.20836 | 17.86 | 0.72427 | 0.33445 | 261.9796 | 0.20295 | 20.24 | 0.8185 | 0.36844 | 250.1023 | 0.20836 | 19.65 | 0.79542 | 0.35179 | 250.1563 | 0.29888 | 14.96 | 0.59801 | 0.25527 | 240.9013 | 0.3813 | 12.76 | 0.49926 | 0.20098 | 250.2055 | 0.41361 | 12.64 | 0.48585 | 0.19735 | 241.5792 | 0.42201 | 12.36 | 0.47532 | 0.19056 | 250.2189 | 0.56044 | 10.74 | 0.44609 | 0.15449 | 257.3708 | 0.60276 | 11.19 | 0.47601 | 0.15499 | 270.5189 | 0.58635 | 12.83 | 0.54309 | 0.172 | 278.0249 | 0.66697 | 11.32 | 0.47814 | 0.15073 | 275.2615 | 0.67057 | 12.38 | 0.51511 | 0.15689 | 275.2546 | 0.79471 | 10.45 | 0.4349 | 0.13439 | 273.0065 | 0.79821 | 11.34 | 0.46255 | 0.13951 | 271.0988 | 0.80131 | 12.23 | 0.48756 | 0.14444 | 271.1271 | 0.96025 | 10.22 | 0.40705 | 0.12077 | 260.2863 | 0.98206 | 9.97 | 0.39708 | 0.11604 | 274.8116 | 1.0463 | 10.12 | 0.39308 | 0.11556 | 269.5366 | 1.1543 | 9.17 | 0.35605 | 0.10371 | 268.1684 | 1.3444 | 8.45 | 0.31968 | 0.09246 | 258.9108 | 1.5974 | 7.11 | 0.2686 | 0.07652 | 250.2816 | 1.6274 | 7.43 | 0.27382 | 0.07658 | 254.2508 | 1.7265 | 7.02 | 0.25843 | 0.07272 | 246.4268 | 1.7575 | 6.88 | 0.25352 | 0.07057 | 250.2777 | 1.8655 | 6.49 | 0.23912 | 0.06683 | 243.1176 | 1.8955 | 6.78 | 0.24363 | 0.06706 | 243.1211 | 2.1446 | 6.01 | 0.21552 | 0.05949 | 250.2711 | 2.1106 | 6.47 | 0.2269 | 0.063 | 244.1496 | 2.4167 | 6.29 | 0.2321 | 0.05757 | 228.0848 | 2.6577 | 5.13 | 0.17951 | 0.04831 | 247.1699 | 2.5397 | 5.99 | 0.22109 | 0.05509 | 231.0062 | 2.8508 | 4.81 | 0.16788 | 0.04513 | 238.3478 | 2.8008 | 5.45 | 0.20056 | 0.0491 | 232.7991 | 2.8378 | 5.37 | 0.19773 | 0.04802 | 224.9567 | 3.3519 | 4.54 | 0.16715 | 0.0403 | 222.457 | 3.574 | 4.27 | 0.15677 | 0.03762 | 234.5998 | 3.4679 | 4.96 | 0.19325 | 0.04202 | 242.1803 | 3.55 | 4.86 | 0.18908 | 0.04176 | 244.8127 | 3.741 | 4.61 | 0.17956 | 0.03958 | 233.8525 | 4.8003 | 4.01 | 0.158 | 0.03221 | 229.5579 | 4.8503 | 3.97 | 0.15627 | 0.03168 | 236.3992 | 6.0546 | 3.84 | 0.14834 | 0.02844 | 242.119 | 6.2306 | 3.74 | 0.14448 | 0.02786 | 232.7295 | 6.3677 | 3.66 | 0.14119 | 0.02692 | 239.1341 | 6.2737 | 4.03 | 0.1527 | 0.02875 | 248.389 | 7.1069 | 3.86 | 0.14269 | 0.02744 | 243.2042 | 7.8921 | 3.49 | 0.12859 | 0.02479 | 235.9604 | 8.5564 | 3.46 | 0.12452 | 0.02392 | 242.5271 | 9.5155 | 3.33 | 0.1171 | 0.02191 | 236.7789 | 9.7117 | 3.27 | 0.11488 | 0.02201 | 276.3225 | 10.0726 | 3.99 | 0.1518 | 0.02523 | 252.5661 | 12.3432 | 3.29 | 0.12417 | 0.0203 | 253.8496 | 12.5133 | 3.25 | 0.12251 | 0.02027 | 264.4523 | 12.8634 | 3.48 | 0.13132 | 0.02117 | 263.1831 | 13.6235 | 3.32 | 0.12437 | 0.02001 | 258.5783 | 15.2242 | 3.24 | 0.12016 | 0.01922 | 255.2714 | 16.4044 | 2.99 | 0.11115 | 0.01731 | 252.0468 | 16.5144 | 2.97 | 0.11042 | 0.01716
272.8175 | 0.0020125 | 101.22 | 4.99 | 8.25 | 297.9146 | 0.0019205 | 234.87 | 10.27 | 13.89 | 298.4085 | 0.0019185 | 353.47 | 15.86 | 17.41 | 298.4085 | 0.0076849 | 88.22 | 3.96 | 4.19 | 299.7752 | 0.007667 | 118.1 | 5.05 | 4.93 | 285.0627 | 0.017735 | 84.79 | 3.27 | 2.69 | 274.643 | 0.048503 | 42.44 | 1.75 | 1.14 | 272.5043 | 0.048713 | 46.08 | 1.87 | 1.18 | 250 | 0.074141 | 30.07 | 1.22 | 0.73907 | 249.9464 | 0.10263 | 25.35 | 0.98972 | 0.56992 | 250 | 0.10263 | 27.16 | 1.04 | 0.59146 | 250.0781 | 0.13424 | 22.18 | 0.8278 | 0.46514 | 264.7215 | 0.13003 | 25.87 | 1.03 | 0.52408 | 277.7932 | 0.12663 | 29.63 | 1.2 | 0.58123 | 289.5042 | 0.15624 | 26.49 | 1.07 | 0.50137 | 275.11 | 0.19755 | 20.87 | 0.84322 | 0.38667 | 285.7959 | 0.19355 | 23.32 | 0.93034 | 0.42034 | 272.8389 | 0.19845 | 22.65 | 0.90467 | 0.40162 | 271.0027 | 0.28578 | 17.05 | 0.66902 | 0.2883 | 259.4322 | 0.36579 | 14.4 | 0.55162 | 0.22473 | 285.9492 | 0.3843 | 15.7 | 0.65342 | 0.24148 | 276.0906 | 0.3916 | 15.36 | 0.63993 | 0.23334 | 281.4963 | 0.52563 | 12.99 | 0.54955 | 0.1842 | 285.9676 | 0.56894 | 13.28 | 0.56139 | 0.1816 | 297.5707 | 0.55704 | 14.97 | 0.6229 | 0.19837 | 305.8274 | 0.63395 | 13.2 | 0.54817 | 0.1737 | 300.2853 | 0.64006 | 14.24 | 0.57979 | 0.17861 | 300.2778 | 0.75859 | 12.02 | 0.48949 | 0.15299 | 295.757 | 0.76469 | 12.9 | 0.51362 | 0.1572 | 291.9525 | 0.7699 | 13.79 | 0.53577 | 0.16134 | 291.983 | 0.92264 | 11.52 | 0.44727 | 0.13487 | 280.3083 | 0.94305 | 11.24 | 0.4365 | 0.12965 | 294.441 | 1.0083 | 11.31 | 0.42824 | 0.12803 | 288.7892 | 1.1113 | 10.25 | 0.38795 | 0.1149 | 286.0463 | 1.2973 | 9.38 | 0.34592 | 0.10174 | 276.1716 | 1.5414 | 7.89 | 0.29071 | 0.08418 | 265.9242 | 1.5734 | 8.19 | 0.29474 | 0.08378 | 270.1414 | 1.6704 | 7.74 | 0.27812 | 0.07955 | 261.8285 | 1.6994 | 7.59 | 0.2729 | 0.0772 | 265.92 | 1.8035 | 7.16 | 0.25737 | 0.0731 | 257.4187 | 1.8365 | 7.43 | 0.26097 | 0.07298 | 257.4223 | 2.0776 | 6.58 | 0.23084 | 0.06472 | 278.079 | 1.9915 | 7.67 | 0.28325 | 0.07356 | 274.6683 | 2.2656 | 7.59 | 0.29713 | 0.06842 | 253.4276 | 2.5037 | 6.08 | 0.22445 | 0.05641 | 278.0661 | 2.3806 | 7.23 | 0.28294 | 0.06545 | 256.6735 | 2.6887 | 5.69 | 0.20963 | 0.05262 | 268.1412 | 2.6257 | 6.57 | 0.25661 | 0.05827 | 261.8989 | 2.6587 | 6.48 | 0.25311 | 0.05701 | 253.0763 | 3.1368 | 5.49 | 0.21416 | 0.04783 | 250.2642 | 3.3449 | 5.15 | 0.20084 | 0.04462 | 260.6665 | 3.2709 | 5.87 | 0.23229 | 0.04894 | 269.0892 | 3.3509 | 5.74 | 0.22715 | 0.04861 | 272.0141 | 3.5319 | 5.45 | 0.21565 | 0.04606 | 257.2377 | 4.5542 | 4.66 | 0.18326 | 0.0369 | 252.5137 | 4.6002 | 4.61 | 0.18129 | 0.03629 | 256.0991 | 5.7955 | 4.36 | 0.16546 | 0.03182 | 262.2956 | 5.9685 | 4.25 | 0.16107 | 0.03117 | 252.1237 | 6.0966 | 4.15 | 0.15745 | 0.03011 | 257.529 | 6.0275 | 4.52 | 0.16823 | 0.03189 | 266.1311 | 6.8508 | 4.3 | 0.15568 | 0.03017 | 260.5759 | 7.608 | 3.88 | 0.14028 | 0.02723 | 251.691 | 8.2663 | 3.82 | 0.13481 | 0.0261 | 272.843 | 8.9462 | 3.99 | 0.15013 | 0.02567 | 266.3762 | 9.1294 | 3.92 | 0.14722 | 0.02575 | 303.9547 | 9.6144 | 4.61 | 0.1755 | 0.0286 | 277.8227 | 11.783 | 3.8 | 0.14348 | 0.02293 | 279.2346 | 11.943 | 3.75 | 0.14154 | 0.02287 | 288.4934 | 12.3431 | 3.97 | 0.14825 | 0.02365 | 287.1088 | 13.0732 | 3.78 | 0.14031 | 0.02231 | 280.1265 | 14.6539 | 3.65 | 0.13344 | 0.02122 | 276.544 | 15.7841 | 3.37 | 0.12351 | 0.01914 | 273.0507 | 15.8841 | 3.35 | 0.12271 | 0.01897
297.619 | 0.0019215 | 116.57 | 5.66 | 9.4 | 322.7408 | 0.0018435 | 267.15 | 11.47 | 15.64 | 331.565 | 0.0018185 | 418.64 | 18.63 | 20.34 | 331.565 | 0.0072828 | 104.5 | 4.65 | 4.9 | 324.7564 | 0.0073588 | 134.32 | 5.6 | 5.55 | 320.6956 | 0.016684 | 102.53 | 4.16 | 3.21 | 299.6105 | 0.046292 | 48.88 | 1.98 | 1.3 | 295.213 | 0.046662 | 52.48 | 2.09 | 1.33 | 270.8333 | 0.070909 | 34.29 | 1.37 | 0.83498 | 267.7998 | 0.098726 | 28.38 | 1.08 | 0.63322 | 266.6667 | 0.098957 | 30.19 | 1.13 | 0.65271 | 281.3379 | 0.12573 | 26.88 | 1.07 | 0.55636 | 294.1349 | 0.12283 | 30.71 | 1.24 | 0.61451 | 305.5725 | 0.12033 | 34.58 | 1.39 | 0.67072 | 315.8227 | 0.14934 | 30.49 | 1.21 | 0.5711 | 300.12 | 0.18855 | 24.04 | 0.95779 | 0.44079 | 309.6123 | 0.18555 | 26.55 | 1.04 | 0.47392 | 295.5755 | 0.19005 | 25.8 | 1.01 | 0.45313 | 291.8491 | 0.27457 | 19.23 | 0.73869 | 0.32236 | 296.494 | 0.34048 | 17.86 | 0.74013 | 0.27426 | 321.6928 | 0.36129 | 18.98 | 0.80359 | 0.28779 | 310.6019 | 0.36789 | 18.58 | 0.78761 | 0.27829 | 312.7737 | 0.49752 | 15.38 | 0.64666 | 0.21518 | 314.5643 | 0.54113 | 15.48 | 0.64335 | 0.20925 | 324.6226 | 0.53253 | 17.21 | 0.7004 | 0.22565 | 333.6299 | 0.60644 | 15.17 | 0.61611 | 0.19744 | 325.309 | 0.61414 | 16.19 | 0.64307 | 0.20101 | 325.3009 | 0.72798 | 13.67 | 0.54289 | 0.17218 | 318.5076 | 0.73578 | 14.53 | 0.56386 | 0.1754 | 312.8063 | 0.74269 | 15.41 | 0.58338 | 0.1787 | 312.8389 | 0.89002 | 12.87 | 0.48699 | 0.14935 | 300.3304 | 0.90903 | 12.56 | 0.47547 | 0.14363 | 314.0704 | 0.97494 | 12.55 | 0.46303 | 0.14081 | 308.0418 | 1.0743 | 11.37 | 0.41954 | 0.12638 | 303.9242 | 1.2573 | 10.33 | 0.37196 | 0.11125 | 293.4323 | 1.4924 | 8.7 | 0.31266 | 0.09204 | 281.5668 | 1.5254 | 8.98 | 0.31553 | 0.09116 | 286.0321 | 1.6194 | 8.48 | 0.29769 | 0.08653 | 277.2302 | 1.6474 | 8.32 | 0.29217 | 0.08399 | 281.5624 | 1.7484 | 7.85 | 0.27551 | 0.07952 | 286.0207 | 1.7344 | 8.8 | 0.32566 | 0.08525 | 286.0248 | 1.9625 | 7.8 | 0.28798 | 0.07555 | 312.8389 | 1.8725 | 9.25 | 0.36162 | 0.08735 | 305.187 | 2.1435 | 8.98 | 0.35654 | 0.07976 | 285.1061 | 2.3496 | 7.34 | 0.28708 | 0.067 | 308.9624 | 2.2526 | 8.55 | 0.33943 | 0.07627 | 288.7577 | 2.5246 | 6.87 | 0.2678 | 0.06241 | 297.9347 | 2.4836 | 7.77 | 0.30783 | 0.06785 | 290.9988 | 2.5146 | 7.67 | 0.30374 | 0.0664 | 281.1959 | 2.9628 | 6.49 | 0.25718 | 0.05571 | 278.0713 | 3.1588 | 6.09 | 0.2412 | 0.05194 | 286.7331 | 3.1088 | 6.82 | 0.26926 | 0.05614 | 295.9981 | 3.1868 | 6.68 | 0.26317 | 0.05573 | 299.2155 | 3.3598 | 6.34 | 0.24978 | 0.05279 | 280.623 | 4.3481 | 5.35 | 0.20762 | 0.04176 | 275.4694 | 4.3901 | 5.29 | 0.20543 | 0.04107 | 275.799 | 5.5724 | 4.9 | 0.18225 | 0.03531 | 282.4722 | 5.7424 | 4.77 | 0.17733 | 0.03457 | 271.5178 | 5.8615 | 4.66 | 0.1734 | 0.0334 | 275.924 | 5.8125 | 5.04 | 0.18353 | 0.03512 | 283.8732 | 6.6247 | 4.75 | 0.1685 | 0.03297 | 277.9476 | 7.3559 | 4.29 | 0.15182 | 0.02973 | 283.1524 | 7.776 | 4.58 | 0.17282 | 0.03062 | 303.1589 | 8.485 | 4.69 | 0.1801 | 0.02958 | 295.9736 | 8.6562 | 4.61 | 0.17659 | 0.02965 | 331.587 | 9.2262 | 5.26 | 0.19818 | 0.03207 | 303.0793 | 11.3027 | 4.33 | 0.16196 | 0.02564 | 304.6196 | 11.4628 | 4.28 | 0.15976 | 0.02556 | 312.5346 | 11.8929 | 4.47 | 0.16463 | 0.0262 | 311.0345 | 12.603 | 4.25 | 0.15572 | 0.02467 | 301.6747 | 14.1636 | 4.08 | 0.14639 | 0.02328 | 297.8166 | 15.2438 | 3.76 | 0.13557 | 0.02102 | 294.0546 | 15.3339 | 3.74 | 0.1347 | 0.02083
322.4206 | 0.0018444 | 132.61 | 6.32 | 10.59 | 347.567 | 0.0017764 | 300.72 | 12.66 | 17.44 | 364.7215 | 0.0017364 | 487.16 | 21.29 | 23.37 | 364.7215 | 0.0069536 | 121.61 | 5.31 | 5.63 | 349.7377 | 0.0070947 | 151.19 | 6.15 | 6.19 | 356.3284 | 0.015844 | 121.3 | 4.97 | 3.75 | 324.578 | 0.044421 | 55.61 | 2.21 | 1.46 | 317.9217 | 0.044892 | 59.15 | 2.3 | 1.49 | 291.6667 | 0.068128 | 38.68 | 1.51 | 0.93385 | 285.6531 | 0.095315 | 31.53 | 1.18 | 0.69823 | 300 | 0.092864 | 36.57 | 1.45 | 0.77978 | 312.5977 | 0.11893 | 31.88 | 1.29 | 0.65157 | 323.5484 | 0.11683 | 35.81 | 1.44 | 0.70836 | 333.3519 | 0.11513 | 39.77 | 1.58 | 0.76316 | 342.1413 | 0.14343 | 34.66 | 1.35 | 0.64289 | 325.1301 | 0.18094 | 27.35 | 1.07 | 0.4966 | 333.4286 | 0.17864 | 29.9 | 1.15 | 0.52898 | 318.312 | 0.18285 | 29.08 | 1.12 | 0.50614 | 333.5418 | 0.25626 | 23.84 | 0.98856 | 0.39319 | 333.5557 | 0.32067 | 21.56 | 0.90878 | 0.32609 | 357.4365 | 0.34288 | 22.46 | 0.94406 | 0.3359 | 345.1132 | 0.34878 | 22 | 0.9259 | 0.32507 | 344.051 | 0.47441 | 17.9 | 0.73959 | 0.24724 | 343.1611 | 0.51792 | 17.79 | 0.72283 | 0.2378 | 351.6745 | 0.51172 | 19.56 | 0.77608 | 0.25371 | 361.4324 | 0.58303 | 17.23 | 0.68242 | 0.22184 | 350.3328 | 0.59193 | 18.22 | 0.70519 | 0.224 | 350.324 | 0.70166 | 15.38 | 0.59531 | 0.19187 | 341.2581 | 0.71067 | 16.22 | 0.61337 | 0.19407 | 333.66 | 0.71867 | 17.08 | 0.63044 | 0.19647 | 333.6948 | 0.86131 | 14.27 | 0.52625 | 0.16418 | 320.3524 | 0.87922 | 13.92 | 0.51402 | 0.15796 | 333.6997 | 0.94543 | 13.82 | 0.49749 | 0.15388 | 327.2944 | 1.0423 | 12.53 | 0.45083 | 0.13813 | 321.8021 | 1.2203 | 11.32 | 0.39779 | 0.12096 | 310.693 | 1.4494 | 9.53 | 0.33445 | 0.10007 | 312.852 | 1.4444 | 10.63 | 0.39296 | 0.10639 | 317.8134 | 1.5334 | 10.03 | 0.37052 | 0.10093 | 308.0335 | 1.5584 | 9.85 | 0.36395 | 0.09802 | 312.8471 | 1.6544 | 9.29 | 0.34303 | 0.09277 | 321.7733 | 1.6314 | 10.62 | 0.41558 | 0.10124 | 321.7779 | 1.8465 | 9.4 | 0.36739 | 0.08967 | 347.5988 | 1.7774 | 10.92 | 0.43295 | 0.10169 | 335.7057 | 2.0425 | 10.44 | 0.41257 | 0.09151 | 316.7845 | 2.2245 | 8.68 | 0.34424 | 0.07805 | 339.8586 | 2.1475 | 9.94 | 0.39267 | 0.08748 | 320.8419 | 2.3926 | 8.11 | 0.32084 | 0.07261 | 327.7282 | 2.3676 | 9.03 | 0.35613 | 0.07778 | 320.0987 | 2.3946 | 8.91 | 0.35153 | 0.07613 | 309.3155 | 2.8197 | 7.55 | 0.29785 | 0.0639 | 305.8784 | 3.0057 | 7.09 | 0.27934 | 0.05956 | 312.7998 | 2.9717 | 7.83 | 0.30482 | 0.06359 | 322.907 | 3.0487 | 7.66 | 0.29779 | 0.06309 | 326.4169 | 3.2158 | 7.27 | 0.28257 | 0.05975 | 304.0082 | 4.171 | 6.07 | 0.23132 | 0.04678 | 298.4252 | 4.211 | 6 | 0.22891 | 0.04601 | 295.499 | 5.3763 | 5.45 | 0.19878 | 0.03889 | 302.6488 | 5.5443 | 5.31 | 0.19331 | 0.03806 | 290.9119 | 5.6564 | 5.19 | 0.18909 | 0.03678 | 294.3189 | 5.6234 | 5.58 | 0.19863 | 0.03843 | 319.3573 | 6.2455 | 5.7 | 0.21577 | 0.03876 | 312.6911 | 6.9327 | 5.15 | 0.19439 | 0.03491 | 314.6138 | 7.3779 | 5.39 | 0.20729 | 0.03533 | 333.4748 | 8.1039 | 5.43 | 0.20825 | 0.03363 | 325.5709 | 8.265 | 5.33 | 0.20418 | 0.03368 | 359.2192 | 8.8951 | 5.93 | 0.22008 | 0.03563 | 328.3359 | 10.8825 | 4.88 | 0.17984 | 0.02842 | 330.0045 | 11.0526 | 4.82 | 0.17737 | 0.02831 | 336.5757 | 11.4927 | 5 | 0.18057 | 0.0288 | 334.9603 | 12.1928 | 4.75 | 0.17071 | 0.02708 | 344.7711 | 13.3432 | 4.97 | 0.19316 | 0.02752 | 340.3618 | 14.3434 | 4.59 | 0.17915 | 0.02489 | 336.0624 | 14.4334 | 4.56 | 0.17805 | 0.02466
347.2222 | 0.0017774 | 149.29 | 6.98 | 11.81 | 397.2195 | 0.0016694 | 371.29 | 16.54 | 21.14 | 397.878 | 0.0016684 | 558.71 | 23.88 | 26.48 | 397.878 | 0.0066795 | 139.48 | 5.96 | 6.38 | 374.719 | 0.0068656 | 168.66 | 6.69 | 6.84 | 391.9612 | 0.015154 | 141 | 5.74 | 4.3 | 349.5456 | 0.042811 | 62.62 | 2.43 | 1.63 | 340.6304 | 0.043361 | 66.07 | 2.51 | 1.65 | 312.5 | 0.065707 | 43.24 | 1.65 | 1.04 | 321.3597 | 0.089612 | 38.14 | 1.51 | 0.83286 | 333.3333 | 0.087972 | 43.33 | 1.74 | 0.91214 | 343.8575 | 0.11333 | 37.14 | 1.49 | 0.75018 | 352.9619 | 0.11193 | 41.15 | 1.63 | 0.80515 | 361.1312 | 0.11073 | 45.19 | 1.76 | 0.85817 | 368.4598 | 0.13833 | 39 | 1.49 | 0.71648 | 350.1401 | 0.17434 | 30.79 | 1.18 | 0.55388 | 381.0613 | 0.16744 | 36.97 | 1.53 | 0.64292 | 363.7852 | 0.17114 | 35.99 | 1.49 | 0.616 | 375.2345 | 0.24206 | 28.75 | 1.21 | 0.46701 | 370.6174 | 0.30477 | 25.47 | 1.07 | 0.37982 | 393.1801 | 0.32777 | 26.1 | 1.08 | 0.38552 | 379.6245 | 0.33318 | 25.58 | 1.06 | 0.37336 | 375.3284 | 0.4552 | 20.53 | 0.82942 | 0.28023 | 371.7578 | 0.49831 | 20.2 | 0.80033 | 0.26713 | 378.7264 | 0.49391 | 21.99 | 0.85023 | 0.28246 | 389.2349 | 0.56312 | 19.36 | 0.74733 | 0.24682 | 375.3566 | 0.57273 | 20.32 | 0.76629 | 0.24752 | 375.3472 | 0.67885 | 17.15 | 0.64687 | 0.21201 | 364.0086 | 0.68876 | 17.97 | 0.66223 | 0.21314 | 354.5138 | 0.69757 | 18.8 | 0.67699 | 0.21462 | 354.5508 | 0.836 | 15.71 | 0.56508 | 0.17931 | 340.3744 | 0.85291 | 15.34 | 0.55218 | 0.17261 | 353.3291 | 0.91922 | 15.13 | 0.53162 | 0.16721 | 346.547 | 1.0132 | 13.72 | 0.48184 | 0.15011 | 357.5579 | 1.1593 | 13.38 | 0.49367 | 0.14094 | 345.2145 | 1.3743 | 11.26 | 0.4154 | 0.11661 | 351.9585 | 1.3613 | 12.81 | 0.50033 | 0.12619 | 357.5401 | 1.4463 | 12.08 | 0.47149 | 0.11965 | 346.5377 | 1.4683 | 11.87 | 0.46354 | 0.11627 | 351.9529 | 1.5604 | 11.19 | 0.43668 | 0.10999 | 357.5259 | 1.5484 | 12.55 | 0.49735 | 0.11785 | 357.531 | 1.7534 | 11.1 | 0.43961 | 0.10433 | 382.3587 | 1.6984 | 12.68 | 0.49996 | 0.11648 | 366.2243 | 1.9585 | 11.97 | 0.46624 | 0.10362 | 348.463 | 2.1215 | 10.09 | 0.39808 | 0.08949 | 370.7549 | 2.0605 | 11.4 | 0.44366 | 0.09902 | 352.9261 | 2.2835 | 9.42 | 0.37076 | 0.08316 | 357.5217 | 2.2695 | 10.35 | 0.40242 | 0.08801 | 349.1986 | 2.2955 | 10.22 | 0.39735 | 0.08617 | 337.435 | 2.6996 | 8.66 | 0.33689 | 0.07236 | 333.6856 | 2.8777 | 8.13 | 0.31597 | 0.06742 | 338.8664 | 2.8557 | 8.88 | 0.33933 | 0.07126 | 349.8159 | 2.9317 | 8.68 | 0.33135 | 0.07066 | 353.6183 | 3.0927 | 8.24 | 0.31435 | 0.06691 | 327.3935 | 4.0199 | 6.81 | 0.25448 | 0.05193 | 321.381 | 4.057 | 6.74 | 0.25188 | 0.05108 | 315.1989 | 5.2042 | 6.03 | 0.21507 | 0.04256 | 322.8254 | 5.3703 | 5.87 | 0.20906 | 0.04163 | 310.306 | 5.4763 | 5.74 | 0.20456 | 0.04023 | 331.1088 | 5.3052 | 6.7 | 0.25426 | 0.04526 | 354.8415 | 5.9394 | 6.7 | 0.25851 | 0.04476 | 347.4345 | 6.5915 | 6.05 | 0.23289 | 0.04028 | 346.0752 | 7.0507 | 6.24 | 0.23963 | 0.04019 | 363.7907 | 7.7837 | 6.2 | 0.23512 | 0.03779 | 355.1683 | 7.9369 | 6.09 | 0.23054 | 0.03782 | 386.8515 | 8.6099 | 6.63 | 0.24136 | 0.03926 | 353.5925 | 10.5324 | 5.45 | 0.19723 | 0.03126 | 355.3895 | 10.6824 | 5.38 | 0.19449 | 0.03112 | 384.6579 | 10.8424 | 6.09 | 0.23807 | 0.03415 | 382.8118 | 11.5125 | 5.78 | 0.22475 | 0.03202 | 387.8675 | 12.6929 | 5.91 | 0.23456 | 0.0319 | 382.907 | 13.643 | 5.46 | 0.21777 | 0.02889 | 378.0702 | 13.7131 | 5.43 | 0.21648 | 0.02862
372.0238 | 0.0017204 | 166.56 | 7.64 | 13.06 | 446.8719 | 0.0015853 | 446.01 | 20.05 | 24.97 | 431.0345 | 0.0016104 | 633.02 | 26.41 | 29.65 | 431.0345 | 0.0064484 | 158.04 | 6.59 | 7.15 | 399.7002 | 0.0066655 | 186.67 | 7.23 | 7.5 | 427.5941 | 0.014573 | 161.54 | 6.47 | 4.86 | 374.5131 | 0.04142 | 69.87 | 2.65 | 1.8 | 363.3391 | 0.04202 | 73.23 | 2.72 | 1.81 | 333.3333 | 0.063586 | 47.97 | 1.78 | 1.14 | 357.0663 | 0.08504 | 45.14 | 1.81 | 0.97272 | 366.6667 | 0.08396 | 50.44 | 2.02 | 1.05 | 375.1172 | 0.10873 | 42.64 | 1.69 | 0.85167 | 382.3754 | 0.10772 | 46.71 | 1.82 | 0.90444 | 388.9105 | 0.10692 | 50.8 | 1.94 | 0.95539 | 421.097 | 0.13013 | 48.11 | 1.98 | 0.86815 | 400.1601 | 0.16374 | 38.02 | 1.57 | 0.67218 | 428.6939 | 0.15873 | 44.47 | 1.86 | 0.76097 | 409.2583 | 0.16204 | 43.32 | 1.82 | 0.73007 | 416.9272 | 0.23065 | 33.92 | 1.42 | 0.54325 | 407.6792 | 0.29176 | 29.57 | 1.22 | 0.4351 | 428.9238 | 0.31527 | 29.9 | 1.21 | 0.43637 | 414.1358 | 0.32017 | 29.32 | 1.19 | 0.42292 | 406.6058 | 0.43889 | 23.26 | 0.91676 | 0.31399 | 400.3546 | 0.48141 | 22.69 | 0.87614 | 0.29713 | 405.7783 | 0.47851 | 24.5 | 0.92302 | 0.3118 | 417.0374 | 0.54581 | 21.57 | 0.81101 | 0.2723 | 400.3804 | 0.55582 | 22.48 | 0.82644 | 0.27149 | 400.3703 | 0.65885 | 18.98 | 0.69764 | 0.23254 | 386.7592 | 0.66935 | 19.77 | 0.71047 | 0.23257 | 375.3675 | 0.67876 | 20.58 | 0.72305 | 0.23311 | 375.4067 | 0.81359 | 17.19 | 0.60351 | 0.19473 | 360.3964 | 0.8295 | 16.79 | 0.58996 | 0.18754 | 392.5879 | 0.8747 | 17.86 | 0.65804 | 0.19455 | 385.0523 | 0.96322 | 16.19 | 0.59675 | 0.17469 | 402.2526 | 1.0972 | 16.09 | 0.62619 | 0.16677 | 388.3663 | 1.2993 | 13.55 | 0.52739 | 0.13802 | 391.0649 | 1.2953 | 15.11 | 0.59772 | 0.14669 | 397.2668 | 1.3773 | 14.25 | 0.56303 | 0.13902 | 385.0419 | 1.3973 | 14 | 0.55391 | 0.13517 | 391.0588 | 1.4853 | 13.2 | 0.52162 | 0.12783 | 393.2785 | 1.4813 | 14.56 | 0.57411 | 0.13499 | 393.2841 | 1.6764 | 12.88 | 0.50741 | 0.11946 | 417.1185 | 1.6334 | 14.52 | 0.56393 | 0.13166 | 396.743 | 1.8874 | 13.56 | 0.51812 | 0.11602 | 380.1414 | 2.0365 | 11.56 | 0.4496 | 0.10127 | 401.6511 | 1.9864 | 12.91 | 0.49293 | 0.11085 | 385.0103 | 2.1925 | 10.79 | 0.4185 | 0.094 | 387.3151 | 2.1875 | 11.72 | 0.44718 | 0.0985 | 378.2985 | 2.2105 | 11.57 | 0.44168 | 0.09647 | 365.5546 | 2.5986 | 9.81 | 0.37469 | 0.08104 | 361.4927 | 2.7686 | 9.21 | 0.35146 | 0.0755 | 364.9331 | 2.7566 | 9.97 | 0.37298 | 0.07912 | 376.7249 | 2.8306 | 9.74 | 0.36406 | 0.07841 | 380.8197 | 2.9877 | 9.25 | 0.34532 | 0.07423 | 350.7787 | 3.8879 | 7.59 | 0.27719 | 0.0572 | 344.3368 | 3.9219 | 7.51 | 0.27442 | 0.05628 | 354.5988 | 4.9171 | 7.24 | 0.27501 | 0.05012 | 363.1785 | 5.0791 | 7.04 | 0.26695 | 0.04899 | 349.0943 | 5.1732 | 6.89 | 0.26149 | 0.04737 | 367.8986 | 5.0491 | 7.88 | 0.30448 | 0.05234 | 390.3256 | 5.6873 | 7.76 | 0.29847 | 0.05095 | 382.178 | 6.3104 | 7 | 0.26891 | 0.04581 | 377.5366 | 6.7766 | 7.12 | 0.27048 | 0.04518 | 394.1066 | 7.5126 | 7 | 0.26104 | 0.04204 | 384.7656 | 7.6587 | 6.87 | 0.25597 | 0.04207 | 442.116 | 8.1457 | 8.09 | 0.31787 | 0.0467 | 404.1057 | 9.9451 | 6.64 | 0.2599 | 0.03709 | 406.1594 | 10.0921 | 6.56 | 0.25622 | 0.03689 | 432.7402 | 10.3422 | 7.25 | 0.28885 | 0.03965 | 430.6632 | 10.9822 | 6.87 | 0.27246 | 0.03711 | 430.9639 | 12.1726 | 6.89 | 0.27281 | 0.03637 | 425.4523 | 13.0728 | 6.38 | 0.25347 | 0.03299 | 420.0781 | 13.1428 | 6.34 | 0.25202 | 0.03269
396.8254 | 0.0016694 | 184.39 | 8.29 | 14.33 | 496.5243 | 0.0015193 | 524.34 | 23.34 | 28.88 | 464.191 | 0.0015613 | 709.83 | 28.88 | 32.87 | 464.191 | 0.0062513 | 177.23 | 7.21 | 7.93 | 424.6815 | 0.0064894 | 205.21 | 7.75 | 8.17 | 463.2269 | 0.014093 | 182.83 | 7.18 | 5.44 | 399.4807 | 0.040199 | 77.35 | 2.87 | 1.98 | 408.7565 | 0.039789 | 88.16 | 3.46 | 2.15 | 375 | 0.060054 | 57.85 | 2.28 | 1.35 | 392.773 | 0.081299 | 52.48 | 2.1 | 1.12 | 400 | 0.080628 | 57.86 | 2.29 | 1.19 | 406.377 | 0.10472 | 48.37 | 1.88 | 0.9556 | 411.7889 | 0.10412 | 52.48 | 2 | 1.01 | 444.4691 | 0.10072 | 62.58 | 2.56 | 1.16 | 473.7341 | 0.12373 | 57.75 | 2.41 | 1.02 | 450.1801 | 0.15543 | 45.68 | 1.91 | 0.79445 | 476.3266 | 0.15183 | 52.34 | 2.18 | 0.88215 | 454.7315 | 0.15483 | 51.04 | 2.13 | 0.84741 | 458.62 | 0.22135 | 39.33 | 1.62 | 0.6214 | 444.7409 | 0.28096 | 33.84 | 1.36 | 0.49165 | 464.6674 | 0.30476 | 33.85 | 1.33 | 0.48824 | 448.6472 | 0.30927 | 33.21 | 1.31 | 0.47352 | 437.8831 | 0.42499 | 26.1 | 1 | 0.34841 | 428.9514 | 0.4669 | 25.27 | 0.95047 | 0.3277 | 432.8302 | 0.4651 | 27.09 | 0.99456 | 0.34165 | 444.8399 | 0.53071 | 23.84 | 0.87357 | 0.29821 | 425.4041 | 0.54101 | 24.71 | 0.88573 | 0.29587 | 425.3935 | 0.64134 | 20.86 | 0.74766 | 0.25341 | 409.5097 | 0.65224 | 21.62 | 0.75812 | 0.25233 | 417.0751 | 0.64694 | 24.27 | 0.89343 | 0.27095 | 417.1185 | 0.77537 | 20.27 | 0.74563 | 0.2263 | 400.4405 | 0.78968 | 19.81 | 0.72986 | 0.21815 | 441.6614 | 0.83028 | 21.45 | 0.83234 | 0.22977 | 433.1838 | 0.9139 | 19.45 | 0.75526 | 0.2064 | 446.9473 | 1.0472 | 18.94 | 0.74589 | 0.19338 | 431.5181 | 1.2403 | 15.96 | 0.62865 | 0.16011 | 430.1714 | 1.2423 | 17.52 | 0.6889 | 0.16777 | 436.9935 | 1.3203 | 16.52 | 0.64868 | 0.15892 | 423.5461 | 1.3383 | 16.24 | 0.63855 | 0.15462 | 430.1647 | 1.4233 | 15.3 | 0.60113 | 0.14616 | 429.0311 | 1.4253 | 16.67 | 0.64732 | 0.15255 | 429.0372 | 1.6133 | 14.74 | 0.57206 | 0.13496 | 451.8784 | 1.5783 | 16.42 | 0.62553 | 0.14716 | 427.2617 | 1.8264 | 15.2 | 0.56852 | 0.12869 | 411.8199 | 1.9644 | 13.08 | 0.49935 | 0.11332 | 432.5473 | 1.9224 | 14.47 | 0.54078 | 0.12292 | 417.0945 | 2.1164 | 12.2 | 0.46457 | 0.10509 | 417.1086 | 2.1165 | 13.14 | 0.49067 | 0.10921 | 407.3984 | 2.1385 | 12.98 | 0.48479 | 0.107 | 393.6742 | 2.5106 | 11.01 | 0.4115 | 0.08993 | 389.2998 | 2.6756 | 10.33 | 0.38601 | 0.08376 | 390.9997 | 2.6706 | 11.1 | 0.40591 | 0.08715 | 403.6338 | 2.7436 | 10.84 | 0.39604 | 0.08632 | 408.0212 | 2.8966 | 10.29 | 0.37559 | 0.0817 | 374.164 | 3.7718 | 8.39 | 0.29952 | 0.06258 | 367.2926 | 3.8049 | 8.3 | 0.29657 | 0.06158 | 393.9986 | 4.686 | 8.51 | 0.32903 | 0.05794 | 403.5317 | 4.845 | 8.27 | 0.31907 | 0.05658 | 387.8825 | 4.9301 | 8.1 | 0.31281 | 0.05474 | 404.6885 | 4.839 | 9.11 | 0.35139 | 0.05962 | 425.8097 | 5.4782 | 8.85 | 0.33648 | 0.05728 | 416.9215 | 6.0763 | 7.99 | 0.30319 | 0.05148 | 408.998 | 6.5435 | 8.04 | 0.3002 | 0.05029 | 424.4225 | 7.2795 | 7.83 | 0.28616 | 0.04638 | 414.363 | 7.4186 | 7.68 | 0.28064 | 0.04639 | 497.3805 | 7.7855 | 9.63 | 0.38518 | 0.05432 | 454.6189 | 9.4889 | 7.9 | 0.31519 | 0.04308 | 456.9293 | 9.6289 | 7.8 | 0.31069 | 0.04281 | 480.8224 | 9.933 | 8.45 | 0.33564 | 0.04526 | 478.5147 | 10.552 | 8 | 0.31641 | 0.04229 | 474.0603 | 11.7524 | 7.91 | 0.30886 | 0.04093 | 467.9975 | 12.6025 | 7.33 | 0.28715 | 0.03717 | 462.0859 | 12.6626 | 7.29 | 0.28556 | 0.03683
446.4286 | 0.0015863 | 221.54 | 10.26 | 16.93 | 546.1768 | 0.0014663 | 605.8 | 26.47 | 32.86 | 497.3475 | 0.0015183 | 788.93 | 31.31 | 36.14 | 497.3475 | 0.0060812 | 196.99 | 7.82 | 8.72 | 449.6628 | 0.0063334 | 224.22 | 8.28 | 8.86 | 498.8597 | 0.013683 | 204.81 | 7.87 | 6.03 | 449.4158 | 0.038188 | 92.93 | 3.64 | 2.34 | 454.1739 | 0.038018 | 103.87 | 4.14 | 2.49 | 416.6667 | 0.057233 | 68.27 | 2.73 | 1.57 | 428.4796 | 0.078197 | 60.15 | 2.37 | 1.26 | 433.3333 | 0.077817 | 65.57 | 2.54 | 1.33 | 437.6368 | 0.10142 | 54.29 | 2.06 | 1.06 | 470.6159 | 0.098371 | 64.56 | 2.64 | 1.21 | 500.0278 | 0.09601 | 75.01 | 3.12 | 1.36 | 526.3712 | 0.11872 | 67.83 | 2.81 | 1.18 | 500.2001 | 0.14893 | 53.71 | 2.23 | 0.91969 | 523.9592 | 0.14633 | 60.54 | 2.47 | 1.01 | 500.2046 | 0.14893 | 59.09 | 2.42 | 0.96726 | 500.3127 | 0.21374 | 44.95 | 1.8 | 0.70104 | 481.8027 | 0.27195 | 38.26 | 1.5 | 0.54922 | 500.4111 | 0.29576 | 37.92 | 1.45 | 0.54092 | 483.1585 | 0.29996 | 37.22 | 1.43 | 0.52498 | 469.1605 | 0.41298 | 29.01 | 1.09 | 0.38338 | 457.5481 | 0.45419 | 27.93 | 1.02 | 0.35875 | 459.8821 | 0.45329 | 29.76 | 1.06 | 0.37194 | 472.6423 | 0.5174 | 26.17 | 0.93507 | 0.32448 | 450.4279 | 0.52791 | 27 | 0.94418 | 0.3206 | 450.4166 | 0.62583 | 22.79 | 0.79698 | 0.27458 | 455.0108 | 0.62313 | 25.46 | 0.93403 | 0.29266 | 469.2094 | 0.61523 | 29.12 | 1.13 | 0.31959 | 469.2584 | 0.73745 | 24.31 | 0.94125 | 0.26687 | 450.4955 | 0.75006 | 23.78 | 0.92262 | 0.25755 | 490.7349 | 0.79506 | 25.21 | 0.9893 | 0.2659 | 481.3153 | 0.87458 | 22.87 | 0.89809 | 0.23895 | 491.6421 | 1.0072 | 21.91 | 0.85746 | 0.22058 | 474.6699 | 1.1912 | 18.47 | 0.72315 | 0.18273 | 469.2779 | 1.1972 | 20.03 | 0.77561 | 0.1893 | 476.7202 | 1.2733 | 18.87 | 0.7301 | 0.17923 | 462.0503 | 1.2903 | 18.56 | 0.71909 | 0.17449 | 469.2706 | 1.3723 | 17.49 | 0.67676 | 0.16489 | 464.7837 | 1.3783 | 18.85 | 0.71776 | 0.17046 | 464.7903 | 1.5603 | 16.67 | 0.63427 | 0.15077 | 486.6383 | 1.5313 | 18.39 | 0.68518 | 0.16291 | 457.7804 | 1.7744 | 16.9 | 0.61766 | 0.14157 | 443.4983 | 1.9024 | 14.67 | 0.54764 | 0.12561 | 463.4436 | 1.8674 | 16.08 | 0.58742 | 0.13519 | 449.1786 | 2.0504 | 13.67 | 0.50925 | 0.11638 | 446.9021 | 2.0554 | 14.61 | 0.53309 | 0.1201 | 436.4982 | 2.0754 | 14.43 | 0.52686 | 0.11771 | 421.7938 | 2.4355 | 12.24 | 0.44746 | 0.09898 | 417.1069 | 2.5946 | 11.49 | 0.41977 | 0.09219 | 417.0664 | 2.5946 | 12.26 | 0.43821 | 0.09532 | 430.5427 | 2.6676 | 11.97 | 0.42738 | 0.09437 | 435.2226 | 2.8166 | 11.36 | 0.40524 | 0.08929 | 420.9345 | 3.5798 | 10.05 | 0.38131 | 0.07363 | 413.2042 | 3.6078 | 9.95 | 0.37779 | 0.07248 | 433.3985 | 4.4969 | 9.85 | 0.37941 | 0.06596 | 443.8849 | 4.6539 | 9.56 | 0.36762 | 0.06436 | 426.6708 | 4.731 | 9.37 | 0.36066 | 0.0623 | 441.4784 | 4.665 | 10.4 | 0.39595 | 0.06706 | 461.2939 | 5.3011 | 9.99 | 0.37298 | 0.06373 | 451.6649 | 5.8782 | 9.01 | 0.33613 | 0.05726 | 440.4593 | 6.3444 | 8.99 | 0.329 | 0.05548 | 485.0543 | 6.9033 | 9.55 | 0.3763 | 0.05525 | 473.5577 | 7.0304 | 9.38 | 0.36918 | 0.05524 | 552.645 | 7.5004 | 11.23 | 0.44693 | 0.06208 | 505.1321 | 9.1257 | 9.22 | 0.36605 | 0.04919 | 507.6993 | 9.2588 | 9.1 | 0.36081 | 0.04886 | 528.9046 | 9.6028 | 9.71 | 0.37962 | 0.05096 | 526.3662 | 10.2119 | 9.18 | 0.35772 | 0.04755 | 517.1567 | 11.4022 | 8.97 | 0.34321 | 0.04555 | 510.5427 | 12.2223 | 8.32 | 0.31926 | 0.04141 | 504.0937 | 12.2724 | 8.27 | 0.31756 | 0.04104
496.0317 | 0.0015203 | 260.49 | 12.1 | 19.59 | 595.8292 | 0.0014223 | 690.02 | 29.48 | 36.88 | 530.504 | 0.0014823 | 870.12 | 33.69 | 39.45 | 530.504 | 0.0059341 | 217.27 | 8.41 | 9.52 | 499.6253 | 0.0060702 | 263.55 | 10.1 | 10.24 | 534.4926 | 0.013333 | 227.41 | 8.53 | 6.62 | 499.3508 | 0.036588 | 109.27 | 4.33 | 2.7 | 499.5912 | 0.036578 | 120.25 | 4.76 | 2.85 | 458.3333 | 0.054932 | 79.17 | 3.15 | 1.8 | 464.1862 | 0.075586 | 68.09 | 2.63 | 1.42 | 466.6667 | 0.075416 | 73.55 | 2.79 | 1.48 | 500.1563 | 0.095999 | 66.68 | 2.72 | 1.28 | 529.4429 | 0.093929 | 77.27 | 3.2 | 1.43 | 555.5864 | 0.092278 | 87.99 | 3.63 | 1.57 | 579.0083 | 0.11472 | 78.3 | 3.18 | 1.35 | 550.2201 | 0.14363 | 62.07 | 2.53 | 1.05 | 571.5919 | 0.14173 | 69.03 | 2.75 | 1.13 | 545.6778 | 0.14413 | 67.43 | 2.7 | 1.09 | 542.0054 | 0.20724 | 50.76 | 1.99 | 0.78184 | 518.8644 | 0.26415 | 42.83 | 1.64 | 0.6076 | 536.1547 | 0.28816 | 42.1 | 1.57 | 0.59426 | 517.6698 | 0.29196 | 41.35 | 1.55 | 0.57714 | 500.4379 | 0.40258 | 32.01 | 1.17 | 0.4188 | 486.1449 | 0.44309 | 30.65 | 1.1 | 0.39023 | 486.9339 | 0.44279 | 32.48 | 1.13 | 0.40261 | 500.4448 | 0.5057 | 28.56 | 0.99558 | 0.35106 | 500.4755 | 0.5057 | 31.73 | 1.16 | 0.37093 | 500.4629 | 0.59952 | 26.78 | 0.97863 | 0.31768 | 511.8872 | 0.59432 | 30.48 | 1.18 | 0.3443 | 521.3438 | 0.59022 | 34.19 | 1.34 | 0.36934 | 521.3982 | 0.70744 | 28.54 | 1.12 | 0.30837 | 500.5506 | 0.71864 | 27.95 | 1.1 | 0.29794 | 539.8084 | 0.76655 | 29.12 | 1.14 | 0.3027 | 529.4469 | 0.84276 | 26.43 | 1.03 | 0.27213 | 536.3368 | 0.97449 | 25 | 0.96314 | 0.24824 | 517.8217 | 1.1512 | 21.08 | 0.81275 | 0.20575 | 508.3844 | 1.1602 | 22.62 | 0.85885 | 0.2112 | 516.4468 | 1.2342 | 21.31 | 0.80821 | 0.19988 | 500.5545 | 1.2492 | 20.97 | 0.79643 | 0.19472 | 508.3765 | 1.3293 | 19.75 | 0.74934 | 0.18393 | 500.5363 | 1.3373 | 21.1 | 0.78593 | 0.18866 | 500.5434 | 1.5143 | 18.66 | 0.69447 | 0.16683 | 521.3982 | 1.4913 | 20.41 | 0.74314 | 0.17888 | 488.2991 | 1.7284 | 18.65 | 0.66568 | 0.15463 | 475.1768 | 1.8484 | 16.3 | 0.59468 | 0.13809 | 494.3398 | 1.8204 | 17.74 | 0.63299 | 0.14763 | 481.2628 | 1.9944 | 15.18 | 0.55274 | 0.12785 | 476.6955 | 2.0024 | 16.12 | 0.57455 | 0.13115 | 465.5981 | 2.0214 | 15.92 | 0.568 | 0.12858 | 449.9134 | 2.3695 | 13.51 | 0.48265 | 0.10819 | 444.9141 | 2.5245 | 12.69 | 0.45283 | 0.10076 | 469.1996 | 2.4695 | 14.67 | 0.55621 | 0.11204 | 484.3605 | 2.5415 | 14.32 | 0.54178 | 0.1108 | 489.6254 | 2.6845 | 13.58 | 0.51346 | 0.10479 | 467.705 | 3.4257 | 11.8 | 0.45467 | 0.08497 | 459.1157 | 3.4517 | 11.68 | 0.45067 | 0.08367 | 472.7983 | 4.3399 | 11.23 | 0.42718 | 0.07415 | 484.2381 | 4.4959 | 10.9 | 0.41363 | 0.07229 | 465.4591 | 4.5659 | 10.68 | 0.40606 | 0.07002 | 478.2682 | 4.5179 | 11.73 | 0.43871 | 0.07463 | 496.778 | 5.151 | 11.16 | 0.40825 | 0.07027 | 486.4084 | 5.7091 | 10.07 | 0.36796 | 0.06313 | 503.3821 | 6.0222 | 10.97 | 0.43218 | 0.06609 | 545.686 | 6.6122 | 11.36 | 0.45534 | 0.0643 | 532.7524 | 6.7313 | 11.15 | 0.44688 | 0.06429 | 607.9095 | 7.2713 | 12.88 | 0.50475 | 0.06991 | 555.6454 | 8.8306 | 10.58 | 0.4138 | 0.05537 | 558.4692 | 8.9586 | 10.44 | 0.40787 | 0.05498 | 576.9869 | 9.3307 | 11 | 0.42143 | 0.05672 | 574.2176 | 9.9217 | 10.39 | 0.39697 | 0.05286 | 560.2531 | 11.1021 | 10.06 | 0.37618 | 0.0502 | 553.0879 | 11.8922 | 9.33 | 0.3501 | 0.04569 | 546.1015 | 11.9422 | 9.28 | 0.34829 | 0.04529
545.6349 | 0.0014663 | 301.01 | 13.84 | 22.3 | 645.4816 | 0.0013862 | 776.66 | 32.38 | 40.93 | 563.6605 | 0.0014503 | 953.22 | 36.04 | 42.78 | 563.6605 | 0.0058051 | 238.03 | 9 | 10.32 | 562.0784 | 0.0058111 | 314.89 | 12.58 | 12.01 | 570.1254 | 0.013022 | 250.58 | 9.19 | 7.21 | 549.2859 | 0.035287 | 126.27 | 4.98 | 3.08 | 545.0086 | 0.035387 | 137.22 | 5.35 | 3.21 | 500 | 0.053041 | 90.48 | 3.54 | 2.03 | 499.8929 | 0.073355 | 76.3 | 2.89 | 1.57 | 533.3333 | 0.071564 | 90.18 | 3.66 | 1.78 | 562.6758 | 0.091867 | 79.69 | 3.29 | 1.5 | 588.2699 | 0.090447 | 90.53 | 3.72 | 1.64 | 611.1451 | 0.089286 | 101.46 | 4.11 | 1.78 | 631.6454 | 0.11132 | 89.12 | 3.54 | 1.51 | 600.2401 | 0.13933 | 70.71 | 2.81 | 1.18 | 619.2245 | 0.13792 | 77.77 | 3.02 | 1.26 | 591.1509 | 0.14003 | 76.04 | 2.96 | 1.21 | 583.6981 | 0.20184 | 56.74 | 2.16 | 0.86349 | 555.9262 | 0.25755 | 47.51 | 1.77 | 0.66661 | 571.8983 | 0.28145 | 46.4 | 1.69 | 0.64811 | 552.1811 | 0.28505 | 45.59 | 1.66 | 0.62985 | 531.7153 | 0.39337 | 35.08 | 1.25 | 0.45458 | 514.7416 | 0.43328 | 33.44 | 1.17 | 0.42204 | 541.0377 | 0.42528 | 38.12 | 1.39 | 0.46486 | 556.0498 | 0.48609 | 33.49 | 1.22 | 0.40497 | 563.0349 | 0.48389 | 37.91 | 1.45 | 0.43508 | 563.0208 | 0.57371 | 31.99 | 1.23 | 0.3726 | 568.7635 | 0.57161 | 35.72 | 1.39 | 0.3969 | 573.4782 | 0.56991 | 39.46 | 1.53 | 0.41989 | 573.538 | 0.68323 | 32.94 | 1.28 | 0.35053 | 550.6057 | 0.69323 | 32.28 | 1.26 | 0.33903 | 588.8819 | 0.74314 | 33.17 | 1.27 | 0.33999 | 577.5784 | 0.81665 | 30.11 | 1.16 | 0.30577 | 581.0316 | 0.94688 | 28.18 | 1.06 | 0.27624 | 560.9735 | 1.1182 | 23.77 | 0.8985 | 0.22908 | 547.4909 | 1.1282 | 25.29 | 0.93918 | 0.23338 | 556.1735 | 1.2012 | 23.82 | 0.88357 | 0.22079 | 539.0586 | 1.2152 | 23.45 | 0.87111 | 0.21521 | 547.4824 | 1.2932 | 22.08 | 0.8194 | 0.20323 | 536.2889 | 1.3033 | 23.41 | 0.85212 | 0.20708 | 536.2966 | 1.4753 | 20.7 | 0.75293 | 0.18309 | 556.1581 | 1.4563 | 22.49 | 0.79961 | 0.19502 | 549.3365 | 1.6533 | 22.26 | 0.84043 | 0.18119 | 506.8552 | 1.8024 | 17.97 | 0.6406 | 0.15074 | 556.1323 | 1.7413 | 21.18 | 0.79873 | 0.17291 | 513.347 | 1.9454 | 16.73 | 0.59519 | 0.13946 | 536.2825 | 1.9144 | 19.24 | 0.72552 | 0.15362 | 523.7979 | 1.9304 | 19.02 | 0.71789 | 0.15071 | 506.1526 | 2.2604 | 16.16 | 0.61101 | 0.12695 | 500.5283 | 2.4075 | 15.17 | 0.57342 | 0.11823 | 521.3329 | 2.3705 | 17.2 | 0.6617 | 0.12912 | 538.1784 | 2.4425 | 16.77 | 0.64396 | 0.12757 | 544.0282 | 2.5805 | 15.9 | 0.61008 | 0.12061 | 514.4755 | 3.3006 | 13.61 | 0.52272 | 0.09653 | 505.0273 | 3.3246 | 13.49 | 0.51832 | 0.0951 | 512.1982 | 4.2078 | 12.66 | 0.47294 | 0.08247 | 524.5912 | 4.3628 | 12.28 | 0.45764 | 0.08033 | 504.2473 | 4.4268 | 12.04 | 0.44955 | 0.07786 | 515.0581 | 4.3918 | 13.1 | 0.47997 | 0.08231 | 567.7463 | 4.9079 | 13.59 | 0.53421 | 0.08359 | 555.8953 | 5.438 | 12.26 | 0.48172 | 0.07507 | 566.3049 | 5.7751 | 13.04 | 0.52256 | 0.07691 | 606.3178 | 6.3841 | 13.24 | 0.52765 | 0.07348 | 591.9472 | 6.4952 | 13 | 0.51802 | 0.07347 | 663.174 | 7.0832 | 14.58 | 0.55951 | 0.0778 | 606.1586 | 8.5885 | 11.98 | 0.45912 | 0.06162 | 609.2391 | 8.7115 | 11.82 | 0.45256 | 0.06116 | 625.0691 | 9.1036 | 12.32 | 0.46145 | 0.06251 | 622.0691 | 9.6816 | 11.64 | 0.43454 | 0.05821 | 603.3495 | 10.8519 | 11.17 | 0.40796 | 0.05489 | 595.6332 | 11.622 | 10.37 | 0.37984 | 0.04999 | 588.1093 | 11.6621 | 10.32 | 0.37795 | 0.04956
595.2381 | 0.0014232 | 342.9 | 15.51 | 25.04 | 695.1341 | 0.0013552 | 865.42 | 35.2 | 45 | 596.817 | 0.0014213 | 1040 | 38.34 | 46.13 | 596.817 | 0.005692 | 259.22 | 9.57 | 11.13 | 624.5316 | 0.005608 | 368.3 | 14.82 | 13.79 | 641.3911 | 0.012522 | 298.39 | 11.48 | 8.42 | 599.221 | 0.034226 | 143.84 | 5.59 | 3.46 | 590.426 | 0.034397 | 154.73 | 5.92 | 3.57 | 541.6667 | 0.05145 | 102.18 | 3.92 | 2.27 | 571.3061 | 0.069793 | 93.38 | 3.78 | 1.88 | 600 | 0.068623 | 107.62 | 4.43 | 2.08 | 625.1954 | 0.088616 | 93.24 | 3.82 | 1.72 | 647.0969 | 0.087645 | 104.26 | 4.21 | 1.86 | 666.7037 | 0.086835 | 115.34 | 4.56 | 2 | 684.2826 | 0.10862 | 100.23 | 3.88 | 1.68 | 650.2601 | 0.13572 | 79.59 | 3.09 | 1.31 | 666.8572 | 0.13472 | 86.74 | 3.29 | 1.38 | 636.6241 | 0.13662 | 84.87 | 3.22 | 1.34 | 625.3909 | 0.19724 | 62.86 | 2.33 | 0.94577 | 592.9879 | 0.25184 | 52.31 | 1.9 | 0.7261 | 607.642 | 0.27565 | 50.79 | 1.8 | 0.70235 | 586.6924 | 0.27895 | 49.92 | 1.77 | 0.68299 | 562.9926 | 0.38537 | 38.22 | 1.33 | 0.49067 | 571.9351 | 0.41678 | 39.19 | 1.42 | 0.48651 | 608.6674 | 0.40797 | 45.46 | 1.74 | 0.54389 | 625.556 | 0.46678 | 39.91 | 1.52 | 0.47333 | 625.5943 | 0.46668 | 44.34 | 1.72 | 0.50012 | 625.5787 | 0.5534 | 37.41 | 1.45 | 0.42829 | 625.6399 | 0.5534 | 41.16 | 1.59 | 0.45014 | 625.6126 | 0.5534 | 44.9 | 1.72 | 0.47097 | 625.6778 | 0.66332 | 37.48 | 1.43 | 0.39314 | 600.6607 | 0.67242 | 36.75 | 1.41 | 0.38063 | 637.9554 | 0.72373 | 37.34 | 1.4 | 0.3776 | 625.7099 | 0.79494 | 33.91 | 1.28 | 0.33973 | 625.7263 | 0.92366 | 31.45 | 1.16 | 0.30448 | 604.1253 | 1.0902 | 26.54 | 0.98103 | 0.25265 | 586.5974 | 1.1012 | 28.04 | 1.02 | 0.25578 | 595.9002 | 1.1722 | 26.4 | 0.95655 | 0.24189 | 577.5628 | 1.1852 | 26 | 0.94348 | 0.23592 | 586.5882 | 1.2622 | 24.47 | 0.88727 | 0.22271 | 572.0415 | 1.2732 | 25.79 | 0.91656 | 0.22569 | 572.0497 | 1.4413 | 22.8 | 0.80983 | 0.19951 | 625.6778 | 1.3982 | 26.77 | 1 | 0.22766 | 610.3739 | 1.5943 | 26.03 | 0.99589 | 0.20815 | 570.2121 | 1.7263 | 21.44 | 0.80753 | 0.17643 | 617.9248 | 1.6803 | 24.75 | 0.94612 | 0.19856 | 577.5154 | 1.8643 | 19.95 | 0.74942 | 0.163 | 595.8694 | 1.8443 | 22.49 | 0.8599 | 0.17645 | 581.9976 | 1.8593 | 22.24 | 0.8514 | 0.17322 | 562.3917 | 2.1744 | 18.91 | 0.72549 | 0.14607 | 556.1426 | 2.3154 | 17.76 | 0.681 | 0.13604 | 573.4662 | 2.2904 | 19.82 | 0.75922 | 0.14648 | 591.9962 | 2.3614 | 19.32 | 0.73832 | 0.14459 | 598.431 | 2.4964 | 18.31 | 0.69927 | 0.13665 | 561.246 | 3.1986 | 15.5 | 0.58693 | 0.10827 | 550.9389 | 3.2196 | 15.36 | 0.58219 | 0.10669 | 551.5981 | 4.0957 | 14.13 | 0.51703 | 0.09089 | 564.9444 | 4.2498 | 13.7 | 0.50001 | 0.08847 | 543.0356 | 4.3088 | 13.44 | 0.49146 | 0.0858 | 588.6378 | 4.1917 | 15.95 | 0.6272 | 0.09789 | 638.7146 | 4.7238 | 16.13 | 0.64407 | 0.09709 | 625.3822 | 5.2309 | 14.55 | 0.58101 | 0.08718 | 629.2276 | 5.581 | 15.2 | 0.60514 | 0.08787 | 666.9496 | 6.201 | 15.19 | 0.59517 | 0.08273 | 651.1419 | 6.3051 | 14.91 | 0.5845 | 0.08273 | 718.4384 | 6.9271 | 16.33 | 0.61174 | 0.0857 | 656.6718 | 8.3864 | 13.42 | 0.50245 | 0.06789 | 660.009 | 8.5064 | 13.24 | 0.49528 | 0.06738 | 673.1514 | 8.9125 | 13.68 | 0.49993 | 0.06832 | 669.9206 | 9.4795 | 12.92 | 0.47066 | 0.06356 | 646.4458 | 10.6318 | 12.31 | 0.43869 | 0.05959 | 638.1784 | 11.3819 | 11.43 | 0.40862 | 0.05432 | 630.1171 | 11.4219 | 11.38 | 0.40664 | 0.05386
644.8413 | 0.0013862 | 386.01 | 17.13 | 27.8 | 744.7865 | 0.0013292 | 956.06 | 37.93 | 49.07 | 663.13 | 0.0013742 | 1210 | 46.23 | 52.88 | 663.13 | 0.0055029 | 302.77 | 11.54 | 12.77 | 686.9848 | 0.0054449 | 423.48 | 16.89 | 15.59 | 712.6568 | 0.012132 | 347.92 | 13.53 | 9.63 | 649.1561 | 0.033346 | 161.92 | 6.17 | 3.84 | 635.8434 | 0.033566 | 172.7 | 6.46 | 3.93 | 583.3333 | 0.05011 | 114.21 | 4.29 | 2.5 | 642.7194 | 0.067092 | 111.23 | 4.56 | 2.2 | 666.6667 | 0.066332 | 125.74 | 5.13 | 2.39 | 687.7149 | 0.086025 | 107.23 | 4.31 | 1.95 | 705.9239 | 0.085374 | 118.38 | 4.67 | 2.08 | 722.2623 | 0.084814 | 129.58 | 5 | 2.21 | 736.9197 | 0.10632 | 111.6 | 4.21 | 1.84 | 700.2801 | 0.13272 | 88.7 | 3.35 | 1.44 | 714.4899 | 0.13192 | 95.9 | 3.54 | 1.51 | 682.0972 | 0.13372 | 93.91 | 3.47 | 1.46 | 667.0836 | 0.19323 | 69.12 | 2.5 | 1.03 | 630.0497 | 0.24684 | 57.21 | 2.02 | 0.78594 | 643.3856 | 0.27055 | 55.26 | 1.91 | 0.75688 | 621.2038 | 0.27365 | 54.35 | 1.88 | 0.73645 | 625.5474 | 0.37186 | 44.68 | 1.61 | 0.5635 | 643.427 | 0.40067 | 46.67 | 1.78 | 0.56812 | 676.2971 | 0.39457 | 53.07 | 2.05 | 0.62373 | 695.0623 | 0.45167 | 46.56 | 1.79 | 0.54228 | 688.1537 | 0.45307 | 50.99 | 1.96 | 0.56568 | 688.1365 | 0.53719 | 43.02 | 1.65 | 0.48442 | 682.5162 | 0.53849 | 46.76 | 1.78 | 0.50376 | 677.747 | 0.53969 | 50.49 | 1.89 | 0.52238 | 677.8176 | 0.64691 | 42.14 | 1.58 | 0.43602 | 650.7158 | 0.65511 | 41.36 | 1.55 | 0.42257 | 687.0289 | 0.70732 | 41.61 | 1.53 | 0.41541 | 673.8415 | 0.77663 | 37.8 | 1.39 | 0.37389 | 670.421 | 0.90375 | 34.79 | 1.26 | 0.33288 | 647.2771 | 1.0662 | 29.38 | 1.06 | 0.27637 | 625.7039 | 1.0772 | 30.84 | 1.09 | 0.27835 | 635.6269 | 1.1482 | 29.03 | 1.03 | 0.26313 | 616.067 | 1.1592 | 28.61 | 1.01 | 0.25679 | 625.6941 | 1.2352 | 26.92 | 0.95319 | 0.24233 | 643.5467 | 1.2242 | 30.68 | 1.15 | 0.26329 | 643.5559 | 1.3862 | 27.12 | 1.02 | 0.23268 | 695.1976 | 1.3542 | 31.21 | 1.19 | 0.26059 | 671.4113 | 1.5463 | 29.92 | 1.14 | 0.23536 | 633.569 | 1.6663 | 25.04 | 0.95587 | 0.20245 | 679.7172 | 1.6303 | 28.44 | 1.08 | 0.22443 | 641.6838 | 1.8013 | 23.28 | 0.88637 | 0.18684 | 655.4564 | 1.7893 | 25.86 | 0.98355 | 0.1995 | 640.1974 | 1.8023 | 25.58 | 0.97435 | 0.19596 | 618.6309 | 2.1054 | 21.77 | 0.83105 | 0.16543 | 611.7569 | 2.2404 | 20.44 | 0.78025 | 0.15408 | 625.5995 | 2.2244 | 22.53 | 0.85093 | 0.16401 | 645.814 | 2.2964 | 21.94 | 0.82697 | 0.16176 | 652.8338 | 2.4274 | 20.79 | 0.78303 | 0.15283 | 608.0165 | 3.1125 | 17.43 | 0.64812 | 0.12012 | 596.8505 | 3.1315 | 17.28 | 0.64309 | 0.11842 | 630.3978 | 3.9177 | 17.19 | 0.67407 | 0.10794 | 645.6507 | 4.0697 | 16.64 | 0.65079 | 0.10491 | 620.6121 | 4.1197 | 16.34 | 0.64076 | 0.10187 | 662.2175 | 4.0387 | 18.93 | 0.75543 | 0.11366 | 709.6829 | 4.5797 | 18.76 | 0.74402 | 0.11068 | 694.8691 | 5.0688 | 16.93 | 0.6714 | 0.09939 | 692.1504 | 5.4259 | 17.42 | 0.68214 | 0.09888 | 727.5814 | 6.0519 | 17.18 | 0.65894 | 0.09201 | 710.3366 | 6.151 | 16.88 | 0.64732 | 0.09202 | 773.7029 | 6.797 | 18.11 | 0.6618 | 0.09361 | 707.185 | 8.2163 | 14.9 | 0.54407 | 0.07417 | 710.779 | 8.3343 | 14.69 | 0.53632 | 0.0736 | 721.2336 | 8.7494 | 15.07 | 0.53705 | 0.07413 | 717.772 | 9.3084 | 14.22 | 0.50551 | 0.06892 | 689.5422 | 10.4517 | 13.47 | 0.46847 | 0.06429 | 680.7236 | 11.1818 | 12.52 | 0.43652 | 0.05865 | 672.1249 | 11.2218 | 12.46 | 0.43448 | 0.05817
694.4444 | 0.0013562 | 430.19 | 18.7 | 30.58 | 794.4389 | 0.0013072 | 1050 | 40.59 | 53.13 | 746.0212 | 0.0013292 | 1440 | 56.89 | 61.35 | 746.0212 | 0.0053208 | 359.09 | 14.21 | 14.82 | 749.4379 | 0.0053139 | 480.17 | 18.84 | 17.39 | 783.9225 | 0.011822 | 398.89 | 15.4 | 10.84 | 699.0912 | 0.032606 | 180.44 | 6.72 | 4.22 | 726.6782 | 0.032245 | 209.83 | 8.37 | 4.66 | 666.6667 | 0.047968 | 139.13 | 5.58 | 2.98 | 714.1327 | 0.064991 | 129.74 | 5.27 | 2.51 | 733.3333 | 0.064501 | 144.42 | 5.79 | 2.7 | 750.2344 | 0.083933 | 121.62 | 4.78 | 2.18 | 764.7509 | 0.083503 | 132.86 | 5.11 | 2.3 | 777.821 | 0.083133 | 144.13 | 5.41 | 2.42 | 789.5568 | 0.10442 | 123.2 | 4.52 | 2.01 | 750.3001 | 0.13012 | 98 | 3.61 | 1.57 | 762.1225 | 0.12962 | 105.25 | 3.78 | 1.64 | 727.5704 | 0.13132 | 103.13 | 3.72 | 1.59 | 708.7763 | 0.18973 | 75.5 | 2.66 | 1.11 | 667.1114 | 0.24254 | 62.21 | 2.14 | 0.84601 | 714.8729 | 0.26204 | 64.44 | 2.32 | 0.86644 | 690.2264 | 0.26474 | 63.43 | 2.28 | 0.84403 | 703.7408 | 0.35876 | 53.05 | 2 | 0.65524 | 714.9189 | 0.38816 | 54.42 | 2.09 | 0.65034 | 743.9269 | 0.38386 | 60.93 | 2.33 | 0.7039 | 764.5685 | 0.43977 | 53.42 | 2.04 | 0.61145 | 750.7132 | 0.44197 | 57.82 | 2.19 | 0.63145 | 750.6944 | 0.52408 | 48.78 | 1.85 | 0.54073 | 739.3926 | 0.52628 | 52.5 | 1.96 | 0.55755 | 729.8813 | 0.52819 | 56.22 | 2.06 | 0.57396 | 729.9575 | 0.6331 | 46.92 | 1.72 | 0.47905 | 700.7708 | 0.64051 | 46.08 | 1.69 | 0.46471 | 736.1024 | 0.69341 | 45.97 | 1.65 | 0.45332 | 721.973 | 0.76112 | 41.77 | 1.5 | 0.40816 | 715.1158 | 0.88674 | 38.21 | 1.35 | 0.36137 | 690.4289 | 1.0452 | 32.27 | 1.14 | 0.30019 | 703.9169 | 1.0392 | 36.62 | 1.37 | 0.32377 | 715.0802 | 1.1072 | 34.45 | 1.28 | 0.30587 | 693.0754 | 1.1182 | 33.98 | 1.27 | 0.29882 | 703.9059 | 1.1912 | 31.96 | 1.19 | 0.28183 | 715.0518 | 1.1862 | 35.76 | 1.36 | 0.30116 | 715.0621 | 1.3432 | 31.6 | 1.2 | 0.26611 | 764.7173 | 1.3182 | 35.79 | 1.35 | 0.29363 | 732.4487 | 1.5082 | 33.93 | 1.27 | 0.26268 | 696.9259 | 1.6183 | 28.76 | 1.09 | 0.22867 | 741.5097 | 1.5903 | 32.24 | 1.21 | 0.25039 | 705.8522 | 1.7503 | 26.72 | 1.01 | 0.21082 | 715.0433 | 1.7443 | 29.32 | 1.1 | 0.22265 | 698.3972 | 1.7563 | 29.02 | 1.09 | 0.21884 | 674.8701 | 2.0493 | 24.71 | 0.9301 | 0.18494 | 667.3711 | 2.1804 | 23.21 | 0.8734 | 0.17227 | 677.7328 | 2.1704 | 25.31 | 0.93807 | 0.18166 | 699.6319 | 2.2414 | 24.64 | 0.91111 | 0.17902 | 707.2367 | 2.3704 | 23.34 | 0.8625 | 0.16908 | 654.787 | 3.0405 | 19.42 | 0.70681 | 0.13205 | 642.762 | 3.0575 | 19.26 | 0.70153 | 0.13023 | 709.1975 | 3.7826 | 20.36 | 0.81051 | 0.12514 | 726.3571 | 3.9336 | 19.69 | 0.78165 | 0.12146 | 698.1886 | 3.9776 | 19.37 | 0.77053 | 0.11809 | 735.7973 | 3.9206 | 22 | 0.8719 | 0.12951 | 780.6512 | 4.4667 | 21.46 | 0.83684 | 0.12429 | 764.356 | 4.9408 | 19.37 | 0.7554 | 0.11163 | 755.0731 | 5.2998 | 19.7 | 0.75479 | 0.10992 | 788.2132 | 5.9299 | 19.22 | 0.71961 | 0.10129 | 769.5313 | 6.0239 | 18.89 | 0.70714 | 0.10131 | 828.9674 | 6.688 | 19.93 | 0.70994 | 0.10149 | 757.6982 | 8.0732 | 16.4 | 0.58418 | 0.08045 | 761.5489 | 8.1882 | 16.17 | 0.57587 | 0.07982 | 769.3158 | 8.6103 | 16.48 | 0.57295 | 0.07994 | 765.6235 | 9.1613 | 15.54 | 0.5392 | 0.07427 | 732.6386 | 10.2916 | 14.65 | 0.49738 | 0.06899 | 723.2688 | 11.0017 | 13.62 | 0.46362 | 0.06298 | 714.1327 | 11.0417 | 13.55 | 0.46152 | 0.06247
793.6508 | 0.0013082 | 521.2 | 23.51 | 36.13 | 844.0914 | 0.0012882 | 1140 | 43.18 | 57.19 | 828.9125 | 0.0012942 | 1670 | 66.41 | 69.79 | 828.9125 | 0.0051808 | 417.15 | 16.58 | 16.86 | 811.8911 | 0.0052068 | 538.15 | 20.69 | 19.19 | 855.1881 | 0.011582 | 451.06 | 17.15 | 12.05 | 798.9614 | 0.031445 | 218.59 | 8.66 | 4.99 | 817.5129 | 0.031265 | 248.31 | 10.01 | 5.4 | 750 | 0.046368 | 165.03 | 6.7 | 3.46 | 785.546 | 0.06333 | 148.79 | 5.93 | 2.83 | 800 | 0.06304 | 163.58 | 6.4 | 3 | 812.754 | 0.082212 | 136.33 | 5.22 | 2.4 | 823.5779 | 0.081942 | 147.63 | 5.53 | 2.52 | 833.3796 | 0.081712 | 158.96 | 5.82 | 2.64 | 842.1939 | 0.10272 | 135 | 4.83 | 2.17 | 800.3201 | 0.12802 | 107.47 | 3.85 | 1.7 | 809.7552 | 0.12762 | 114.75 | 4.02 | 1.77 | 773.0435 | 0.12912 | 112.52 | 3.95 | 1.71 | 750.469 | 0.18673 | 82 | 2.82 | 1.19 | 741.2349 | 0.23524 | 72.44 | 2.59 | 0.96651 | 804.232 | 0.25394 | 76.29 | 2.86 | 1 | 776.5047 | 0.25624 | 75.17 | 2.83 | 0.97895 | 781.9342 | 0.34865 | 61.69 | 2.35 | 0.74716 | 786.4108 | 0.37816 | 62.4 | 2.38 | 0.73269 | 811.5566 | 0.37526 | 68.98 | 2.6 | 0.78406 | 834.0747 | 0.43016 | 60.45 | 2.27 | 0.68054 | 813.2726 | 0.43286 | 64.81 | 2.4 | 0.69719 | 813.2523 | 0.51328 | 54.67 | 2.03 | 0.59701 | 796.2689 | 0.51608 | 58.36 | 2.13 | 0.61134 | 782.0157 | 0.51848 | 62.06 | 2.22 | 0.62557 | 782.0973 | 0.6215 | 51.79 | 1.85 | 0.5221 | 750.8259 | 0.6282 | 50.89 | 1.83 | 0.50692 | 785.1759 | 0.6816 | 50.42 | 1.77 | 0.49124 | 770.1045 | 0.74782 | 45.82 | 1.61 | 0.44247 | 804.5052 | 0.85933 | 45.21 | 1.67 | 0.4184 | 776.7325 | 1.0112 | 38.22 | 1.42 | 0.34795 | 782.1299 | 1.0092 | 42.59 | 1.61 | 0.36934 | 794.5336 | 1.0772 | 40.05 | 1.51 | 0.34871 | 770.0838 | 1.0852 | 39.53 | 1.49 | 0.34102 | 782.1177 | 1.1572 | 37.16 | 1.4 | 0.32146 | 786.557 | 1.1562 | 40.98 | 1.55 | 0.33912 | 786.5683 | 1.3092 | 36.21 | 1.37 | 0.2996 | 834.2371 | 1.2902 | 40.47 | 1.51 | 0.32662 | 793.4861 | 1.4762 | 38.02 | 1.4 | 0.29002 | 760.2828 | 1.5802 | 32.59 | 1.22 | 0.25496 | 803.3022 | 1.5572 | 36.12 | 1.33 | 0.27636 | 770.0205 | 1.7093 | 30.26 | 1.13 | 0.23484 | 774.6303 | 1.7073 | 32.86 | 1.21 | 0.24584 | 756.5969 | 1.7173 | 32.54 | 1.2 | 0.24176 | 731.1093 | 2.0023 | 27.73 | 1.02 | 0.20451 | 722.9854 | 2.1303 | 26.04 | 0.96171 | 0.19052 | 729.8661 | 2.1243 | 28.16 | 1.02 | 0.19936 | 753.4497 | 2.1963 | 27.39 | 0.99149 | 0.19631 | 761.6395 | 2.3234 | 25.95 | 0.9384 | 0.18536 | 748.328 | 2.9264 | 23.52 | 0.91482 | 0.15603 | 734.5852 | 2.9415 | 23.34 | 0.90877 | 0.15398 | 787.9972 | 3.6785 | 23.64 | 0.93417 | 0.14237 | 807.0634 | 3.8295 | 22.84 | 0.90011 | 0.13802 | 775.7651 | 3.8666 | 22.48 | 0.88818 | 0.13435 | 809.377 | 3.8265 | 25.16 | 0.97993 | 0.14535 | 851.6195 | 4.3756 | 24.23 | 0.92408 | 0.13786 | 833.8429 | 4.8377 | 21.87 | 0.83439 | 0.12384 | 817.9959 | 5.1968 | 22.03 | 0.82384 | 0.12094 | 848.845 | 5.8278 | 21.3 | 0.77762 | 0.11053 | 828.726 | 5.9189 | 20.93 | 0.76436 | 0.11059 | 884.2319 | 6.5959 | 21.77 | 0.75635 | 0.10933 | 808.2114 | 7.9501 | 17.92 | 0.62292 | 0.08672 | 812.3188 | 8.0631 | 17.68 | 0.61408 | 0.08603 | 817.3981 | 8.4912 | 17.91 | 0.60773 | 0.08573 | 813.475 | 9.0353 | 16.89 | 0.57184 | 0.07961 | 775.735 | 10.1515 | 15.84 | 0.52549 | 0.07368 | 765.8141 | 10.8516 | 14.74 | 0.48997 | 0.06731 | 756.1405 | 10.8816 | 14.67 | 0.48782 | 0.06678
892.8571 | 0.0012722 | 615.2 | 27.79 | 41.66 | 893.7438 | 0.0012722 | 1240 | 45.71 | 61.23 | 911.8037 | 0.0012672 | 1910 | 75.16 | 78.19 | 911.8037 | 0.0050717 | 476.61 | 18.77 | 18.9 | 874.3442 | 0.0051177 | 597.24 | 22.46 | 20.98 | 926.4538 | 0.011382 | 504.24 | 18.8 | 13.25 | 898.8315 | 0.030594 | 257.98 | 10.33 | 5.75 | 908.3477 | 0.030524 | 287.85 | 11.51 | 6.13 | 833.3333 | 0.045147 | 191.74 | 7.71 | 3.94 | 856.9592 | 0.061999 | 168.29 | 6.56 | 3.15 | 866.6667 | 0.061839 | 183.15 | 6.99 | 3.31 | 875.2735 | 0.080792 | 151.32 | 5.65 | 2.63 | 882.4048 | 0.080642 | 162.66 | 5.93 | 2.74 | 888.9383 | 0.080512 | 174.02 | 6.2 | 2.85 | 894.831 | 0.10131 | 146.98 | 5.13 | 2.33 | 850.3401 | 0.12612 | 117.09 | 4.09 | 1.83 | 857.3878 | 0.12592 | 124.39 | 4.25 | 1.89 | 818.5167 | 0.12732 | 122.05 | 4.18 | 1.84 | 833.8545 | 0.18183 | 95.26 | 3.39 | 1.36 | 833.8893 | 0.22833 | 85.63 | 3.2 | 1.12 | 893.5912 | 0.24773 | 88.47 | 3.35 | 1.14 | 862.783 | 0.24964 | 87.25 | 3.31 | 1.11 | 860.1276 | 0.34075 | 70.56 | 2.67 | 0.83881 | 857.9027 | 0.37025 | 70.57 | 2.65 | 0.81484 | 879.1863 | 0.36815 | 77.2 | 2.85 | 0.86394 | 903.581 | 0.42246 | 67.62 | 2.49 | 0.74932 | 875.832 | 0.42536 | 71.93 | 2.61 | 0.76273 | 875.8101 | 0.50447 | 60.68 | 2.2 | 0.65311 | 853.1453 | 0.50747 | 64.33 | 2.29 | 0.66502 | 834.1501 | 0.51018 | 68 | 2.38 | 0.6771 | 834.2371 | 0.61159 | 56.75 | 1.98 | 0.56508 | 800.881 | 0.61779 | 55.8 | 1.96 | 0.54912 | 883.3229 | 0.66269 | 59.52 | 2.19 | 0.56686 | 866.3676 | 0.7265 | 54.12 | 1.99 | 0.51094 | 893.8947 | 0.83832 | 52.41 | 1.96 | 0.47522 | 863.0362 | 0.98574 | 44.34 | 1.66 | 0.39561 | 860.3429 | 0.98644 | 48.72 | 1.83 | 0.4148 | 873.987 | 1.0521 | 45.79 | 1.72 | 0.39141 | 847.0922 | 1.0602 | 45.23 | 1.7 | 0.38315 | 860.3294 | 1.1312 | 42.51 | 1.59 | 0.36099 | 858.0622 | 1.1322 | 46.32 | 1.72 | 0.37698 | 858.0745 | 1.2812 | 40.93 | 1.52 | 0.33301 | 903.7568 | 1.2672 | 45.26 | 1.65 | 0.35948 | 854.5235 | 1.4502 | 42.2 | 1.52 | 0.3173 | 823.6397 | 1.5482 | 36.49 | 1.34 | 0.28122 | 865.0947 | 1.5302 | 40.08 | 1.44 | 0.30226 | 834.1889 | 1.6762 | 33.87 | 1.24 | 0.25883 | 834.2172 | 1.6762 | 36.47 | 1.31 | 0.26898 | 814.7967 | 1.6852 | 36.13 | 1.3 | 0.26466 | 787.3484 | 1.9633 | 30.81 | 1.11 | 0.2241 | 778.5996 | 2.0883 | 28.94 | 1.05 | 0.2088 | 834.1327 | 2.0533 | 34.02 | 1.32 | 0.23477 | 861.0854 | 2.1253 | 33.05 | 1.28 | 0.23085 | 870.4451 | 2.2493 | 31.3 | 1.21 | 0.21785 | 841.8689 | 2.8414 | 27.76 | 1.09 | 0.18 | 826.4083 | 2.8544 | 27.56 | 1.09 | 0.17775 | 866.7969 | 3.5965 | 27 | 1.05 | 0.15955 | 887.7698 | 3.7485 | 26.07 | 1.01 | 0.15451 | 853.3416 | 3.7805 | 25.68 | 0.99708 | 0.15056 | 882.9567 | 3.7525 | 28.38 | 1.08 | 0.16112 | 922.5878 | 4.3016 | 27.04 | 1.01 | 0.15135 | 903.3298 | 4.7546 | 24.42 | 0.90925 | 0.13599 | 880.9187 | 5.1117 | 24.4 | 0.88979 | 0.13192 | 909.4767 | 5.7437 | 23.42 | 0.83328 | 0.11973 | 887.9207 | 5.8298 | 23.02 | 0.8193 | 0.11982 | 939.4964 | 6.5169 | 23.63 | 0.8012 | 0.11713 | 858.7246 | 7.8461 | 19.47 | 0.66042 | 0.09296 | 863.0887 | 7.9561 | 19.21 | 0.65107 | 0.09221 | 865.4803 | 8.3872 | 19.35 | 0.64147 | 0.0915 | 861.3264 | 8.9252 | 18.25 | 0.60351 | 0.08492 | 861.9278 | 9.9194 | 18.28 | 0.62865 | 0.08302 | 850.9045 | 10.6015 | 17.02 | 0.58673 | 0.07593 | 840.1561 | 10.6315 | 16.94 | 0.58443 | 0.07535
992.0635 | 0.0012462 | 711.53 | 31.72 | 47.13 | 993.0487 | 0.0012462 | 1430 | 54.13 | 69.23 | 994.695 | 0.0012452 | 2150 | 83.32 | 86.5 | 994.695 | 0.0049856 | 537.24 | 20.81 | 20.91 | 936.7974 | 0.0050437 | 657.28 | 24.16 | 22.76 | 997.7195 | 0.011221 | 558.28 | 20.37 | 14.44 | 998.7017 | 0.029954 | 298.33 | 11.84 | 6.5 | 999.1825 | 0.029954 | 328.26 | 12.88 | 6.85 | 916.6667 | 0.044186 | 219.09 | 8.65 | 4.41 | 928.3725 | 0.060918 | 188.17 | 7.15 | 3.46 | 933.3333 | 0.060848 | 203.07 | 7.55 | 3.62 | 937.7931 | 0.079601 | 166.56 | 6.05 | 2.85 | 941.2318 | 0.079541 | 177.92 | 6.32 | 2.96 | 944.4969 | 0.079491 | 189.3 | 6.58 | 3.06 | 947.4682 | 0.10011 | 159.11 | 5.41 | 2.5 | 900.3601 | 0.12452 | 126.84 | 4.33 | 1.96 | 952.6531 | 0.12302 | 144.04 | 5.09 | 2.15 | 909.463 | 0.12422 | 141.49 | 5.02 | 2.08 | 938.0863 | 0.17712 | 112.29 | 4.17 | 1.57 | 926.5436 | 0.22303 | 99.17 | 3.73 | 1.27 | 982.9503 | 0.24293 | 100.93 | 3.79 | 1.28 | 949.0613 | 0.24463 | 99.61 | 3.75 | 1.25 | 938.321 | 0.33444 | 79.61 | 2.96 | 0.92985 | 929.3946 | 0.36385 | 78.89 | 2.9 | 0.89652 | 946.816 | 0.36245 | 85.57 | 3.09 | 0.94334 | 973.0872 | 0.41605 | 74.91 | 2.7 | 0.81763 | 938.3915 | 0.41905 | 79.17 | 2.8 | 0.82791 | 938.368 | 0.49697 | 66.78 | 2.37 | 0.70891 | 910.0216 | 0.50017 | 70.4 | 2.45 | 0.71846 | 938.4189 | 0.49697 | 80.14 | 2.94 | 0.77959 | 938.5167 | 0.59588 | 66.87 | 2.45 | 0.65057 | 900.9911 | 0.60098 | 65.83 | 2.42 | 0.63321 | 981.4698 | 0.64839 | 68.84 | 2.56 | 0.64183 | 962.6307 | 0.71049 | 62.62 | 2.33 | 0.57889 | 983.2842 | 0.82221 | 59.78 | 2.22 | 0.53157 | 949.3398 | 0.96573 | 50.61 | 1.88 | 0.44296 | 938.5559 | 0.96803 | 54.97 | 2.03 | 0.45999 | 953.4403 | 1.0331 | 51.65 | 1.91 | 0.43384 | 924.1005 | 1.0401 | 51.05 | 1.89 | 0.42506 | 938.5412 | 1.1101 | 47.96 | 1.77 | 0.40029 | 929.5674 | 1.1122 | 51.77 | 1.89 | 0.41464 | 929.5807 | 1.2592 | 45.75 | 1.67 | 0.36624 | 973.2766 | 1.2482 | 50.12 | 1.79 | 0.39212 | 976.5983 | 1.4102 | 50.75 | 1.94 | 0.37145 | 886.9966 | 1.5222 | 40.48 | 1.45 | 0.3074 | 988.6796 | 1.4892 | 48.18 | 1.84 | 0.35364 | 898.3573 | 1.6492 | 37.55 | 1.35 | 0.28271 | 953.3911 | 1.6292 | 43.87 | 1.68 | 0.31496 | 931.1962 | 1.6362 | 43.49 | 1.67 | 0.31021 | 899.8268 | 1.9033 | 37.14 | 1.43 | 0.26313 | 889.8282 | 2.0233 | 34.89 | 1.34 | 0.24523 | 938.3993 | 2.0013 | 40.05 | 1.57 | 0.26995 | 968.7211 | 2.0733 | 38.88 | 1.52 | 0.2651 | 979.2508 | 2.1953 | 36.8 | 1.44 | 0.25005 | 935.4099 | 2.7774 | 32.11 | 1.26 | 0.20381 | 918.2315 | 2.7884 | 31.89 | 1.25 | 0.20139 | 945.5967 | 3.5315 | 30.43 | 1.16 | 0.17662 | 968.4761 | 3.6835 | 29.36 | 1.11 | 0.17086 | 930.9181 | 3.7115 | 28.94 | 1.1 | 0.16667 | 956.5365 | 3.6925 | 31.67 | 1.18 | 0.17677 | 993.5561 | 4.2405 | 29.91 | 1.09 | 0.16474 | 972.8167 | 4.6856 | 27.01 | 0.98057 | 0.14805 | 943.8414 | 5.0407 | 26.81 | 0.95303 | 0.14283 | 970.1085 | 5.6727 | 25.56 | 0.88685 | 0.12887 | 947.1154 | 5.7558 | 25.13 | 0.87221 | 0.129 | 994.7609 | 6.4498 | 25.52 | 0.84461 | 0.12487 | 909.2379 | 7.755 | 21.04 | 0.69677 | 0.09917 | 913.8587 | 7.865 | 20.75 | 0.68692 | 0.09836 | 961.6448 | 8.2201 | 22.3 | 0.76507 | 0.10294 | 957.0294 | 8.7481 | 21.02 | 0.71952 | 0.09546 | 969.6688 | 9.7053 | 21.4 | 0.7679 | 0.09456 | 957.2676 | 10.3613 | 19.94 | 0.71737 | 0.08658 | 945.1756 | 10.3913 | 19.85 | 0.71491 | 0.08596
1091.2698 | 0.0012261 | 809.72 | 35.38 | 52.52 | 1117.1797 | 0.0012211 | 1680 | 65.37 | 79.07 | 1077.5862 | 0.0012282 | 2400 | 91.01 | 94.7 | 1077.5862 | 0.0049176 | 598.81 | 22.73 | 22.9 | 999.2506 | 0.0049817 | 718.13 | 25.79 | 24.53 | 1140.2509 | 0.010971 | 668.34 | 25.76 | 16.78 | 1098.5719 | 0.029474 | 339.45 | 13.23 | 7.25 | 1090.0173 | 0.029504 | 369.35 | 14.17 | 7.56 | 1000 | 0.043436 | 246.98 | 9.53 | 4.89 | 999.7858 | 0.060038 | 208.37 | 7.72 | 3.78 | 1000 | 0.060038 | 223.29 | 8.09 | 3.92 | 1000.3126 | 0.07861 | 182.01 | 6.45 | 3.08 | 1000.0588 | 0.07861 | 193.37 | 6.7 | 3.18 | 1000.0556 | 0.07861 | 204.76 | 6.94 | 3.27 | 1052.7424 | 0.098172 | 183.77 | 6.45 | 2.82 | 1000.4002 | 0.12192 | 146.68 | 5.17 | 2.22 | 1071.7348 | 0.12042 | 169.14 | 6.22 | 2.46 | 1023.1458 | 0.12142 | 166.38 | 6.14 | 2.39 | 1042.3181 | 0.17362 | 129.72 | 4.85 | 1.77 | 1019.198 | 0.21903 | 113 | 4.22 | 1.41 | 1072.3094 | 0.23923 | 113.61 | 4.2 | 1.41 | 1035.3396 | 0.24063 | 112.21 | 4.15 | 1.38 | 1016.5145 | 0.32934 | 88.82 | 3.24 | 1.02 | 1000.8865 | 0.35855 | 87.35 | 3.14 | 0.97756 | 1014.4457 | 0.35765 | 94.06 | 3.32 | 1.02 | 1042.5934 | 0.41075 | 82.3 | 2.9 | 0.88533 | 1000.9509 | 0.41385 | 86.51 | 2.99 | 0.89262 | 1000.9259 | 0.49076 | 72.97 | 2.52 | 0.7643 | 1023.7743 | 0.48876 | 82.76 | 3.01 | 0.82438 | 1042.6876 | 0.48716 | 92.56 | 3.43 | 0.88089 | 1042.7964 | 0.58407 | 77.23 | 2.86 | 0.73508 | 1001.1012 | 0.58838 | 76.11 | 2.82 | 0.71649 | 1079.6168 | 0.63748 | 78.35 | 2.89 | 0.71587 | 1058.8937 | 0.69819 | 71.3 | 2.64 | 0.64605 | 1072.6736 | 0.8096 | 67.27 | 2.46 | 0.58728 | 1035.6434 | 0.95012 | 56.99 | 2.09 | 0.48984 | 1016.7689 | 0.95322 | 61.33 | 2.22 | 0.50479 | 1032.8937 | 1.0181 | 57.61 | 2.09 | 0.47587 | 1001.1089 | 1.0241 | 56.97 | 2.07 | 0.46662 | 1016.753 | 1.0931 | 53.51 | 1.94 | 0.43924 | 1001.0726 | 1.0961 | 57.31 | 2.04 | 0.45201 | 1001.0869 | 1.2412 | 50.63 | 1.81 | 0.39921 | 1112.3161 | 1.2191 | 60.03 | 2.28 | 0.4565 | 1098.673 | 1.3812 | 59.51 | 2.31 | 0.42478 | 1013.7104 | 1.4822 | 48.62 | 1.86 | 0.35926 | 1112.2646 | 1.4592 | 56.48 | 2.19 | 0.40421 | 1026.694 | 1.6062 | 45.06 | 1.72 | 0.32998 | 1072.565 | 1.5952 | 51.46 | 1.99 | 0.36028 | 1047.5958 | 1.6012 | 51.05 | 1.98 | 0.35516 | 1012.3051 | 1.8592 | 43.64 | 1.7 | 0.30175 | 1001.0567 | 1.9762 | 41 | 1.6 | 0.2813 | 1042.6659 | 1.9622 | 46.22 | 1.8 | 0.30472 | 1076.3567 | 2.0352 | 44.83 | 1.74 | 0.2989 | 1088.0564 | 2.1553 | 42.42 | 1.64 | 0.28181 | 1028.9509 | 2.7283 | 36.55 | 1.41 | 0.22738 | 1010.0546 | 2.7373 | 36.32 | 1.4 | 0.2248 | 1024.3964 | 3.4804 | 33.92 | 1.26 | 0.19352 | 1049.1824 | 3.6324 | 32.7 | 1.21 | 0.18704 | 1008.4946 | 3.6564 | 32.26 | 1.2 | 0.18263 | 1030.1162 | 3.6434 | 35 | 1.27 | 0.19229 | 1064.5244 | 4.1915 | 32.81 | 1.16 | 0.178 | 1042.3036 | 4.6296 | 29.64 | 1.05 | 0.16 | 1006.7642 | 4.9816 | 29.25 | 1.01 | 0.15365 | 1030.7403 | 5.6127 | 27.73 | 0.93852 | 0.13793 | 1006.3102 | 5.6927 | 27.26 | 0.92325 | 0.1381 | 1105.2899 | 6.3427 | 29.34 | 1 | 0.14017 | 1010.2643 | 7.6099 | 24.22 | 0.82981 | 0.11147 | 1015.3985 | 7.7159 | 23.89 | 0.81815 | 0.11055 | 1081.8504 | 8.0659 | 26.05 | 0.9315 | 0.11701 | 1076.6581 | 8.585 | 24.54 | 0.87575 | 0.10841 | 1077.4097 | 9.5471 | 24.57 | 0.88978 | 0.1059 | 1063.6306 | 10.1912 | 22.91 | 0.83178 | 0.09707 | 1050.1951 | 10.2112 | 22.82 | 0.82922 | 0.0964
1190.4762 | 0.0012101 | 909.37 | 38.82 | 57.83 | 1241.3108 | 0.0012041 | 1930 | 75.31 | 88.7 | 1160.4775 | 0.0012151 | 2650 | 98.29 | 102.79 | 1160.4775 | 0.0048626 | 661.17 | 24.55 | 24.87 | 1124.1569 | 0.0048846 | 841.82 | 31.41 | 28.01 | 1282.7822 | 0.010811 | 780.47 | 30.36 | 19.06 | 1198.442 | 0.029093 | 381.17 | 14.52 | 7.98 | 1180.852 | 0.029154 | 411.01 | 15.37 | 8.26 | 1083.3333 | 0.042835 | 275.3 | 10.36 | 5.35 | 1071.199 | 0.059317 | 228.85 | 8.26 | 4.09 | 1066.6667 | 0.059357 | 243.76 | 8.61 | 4.22 | 1062.8321 | 0.07778 | 197.63 | 6.83 | 3.3 | 1058.8858 | 0.07782 | 209 | 7.07 | 3.39 | 1111.1728 | 0.077219 | 236.13 | 8.26 | 3.69 | 1184.3352 | 0.096391 | 215.18 | 7.85 | 3.22 | 1125.4502 | 0.11951 | 172 | 6.3 | 2.53 | 1190.8164 | 0.11851 | 194.71 | 7.21 | 2.77 | 1136.8287 | 0.11931 | 191.76 | 7.12 | 2.69 | 1146.5499 | 0.17102 | 147.45 | 5.47 | 1.97 | 1111.8523 | 0.21582 | 127.05 | 4.67 | 1.56 | 1161.6685 | 0.23623 | 126.46 | 4.58 | 1.54 | 1121.6179 | 0.23753 | 124.99 | 4.54 | 1.51 | 1094.7079 | 0.32524 | 98.15 | 3.5 | 1.11 | 1072.3784 | 0.35424 | 95.93 | 3.37 | 1.06 | 1082.0754 | 0.35374 | 102.65 | 3.53 | 1.1 | 1112.0996 | 0.40645 | 89.78 | 3.09 | 0.95234 | 1126.0698 | 0.40565 | 101.43 | 3.67 | 1.02 | 1126.0416 | 0.48116 | 85.55 | 3.09 | 0.87366 | 1137.527 | 0.48036 | 95.38 | 3.5 | 0.9286 | 1146.9564 | 0.47986 | 105.2 | 3.87 | 0.98064 | 1147.076 | 0.57527 | 87.78 | 3.23 | 0.81829 | 1101.2113 | 0.57887 | 86.58 | 3.19 | 0.79865 | 1177.7638 | 0.62917 | 88 | 3.2 | 0.78878 | 1155.1568 | 0.68868 | 80.12 | 2.92 | 0.71223 | 1162.0631 | 0.79969 | 74.86 | 2.69 | 0.64221 | 1121.947 | 0.93771 | 63.46 | 2.28 | 0.53613 | 1094.9819 | 0.94131 | 67.79 | 2.4 | 0.5491 | 1112.3471 | 1.0051 | 63.66 | 2.26 | 0.51742 | 1078.1173 | 1.0101 | 62.98 | 2.24 | 0.50776 | 1094.9647 | 1.0791 | 59.14 | 2.1 | 0.47778 | 1144.0829 | 1.0721 | 68.58 | 2.6 | 0.52565 | 1144.0993 | 1.2141 | 60.59 | 2.29 | 0.46419 | 1251.3556 | 1.2001 | 70.14 | 2.69 | 0.51946 | 1220.7478 | 1.3612 | 68.42 | 2.63 | 0.47709 | 1140.4242 | 1.4532 | 56.95 | 2.2 | 0.41024 | 1235.8495 | 1.4382 | 64.92 | 2.49 | 0.45378 | 1155.0308 | 1.5772 | 52.74 | 2.03 | 0.37639 | 1191.7389 | 1.5702 | 59.18 | 2.28 | 0.40476 | 1163.9953 | 1.5752 | 58.74 | 2.26 | 0.39934 | 1124.7835 | 1.8272 | 50.27 | 1.94 | 0.33977 | 1112.2852 | 1.9412 | 47.25 | 1.83 | 0.31683 | 1146.9325 | 1.9322 | 52.5 | 2 | 0.33896 | 1183.9924 | 2.0062 | 50.88 | 1.94 | 0.33214 | 1196.862 | 2.1252 | 48.13 | 1.83 | 0.31303 | 1122.4919 | 2.6903 | 41.06 | 1.54 | 0.25063 | 1101.8778 | 2.6983 | 40.81 | 1.54 | 0.24791 | 1103.1961 | 3.4384 | 37.46 | 1.35 | 0.21023 | 1129.8888 | 3.5904 | 36.09 | 1.3 | 0.20302 | 1086.0711 | 3.6124 | 35.63 | 1.29 | 0.19842 | 1103.6959 | 3.6034 | 38.37 | 1.36 | 0.20763 | 1135.4927 | 4.1505 | 35.74 | 1.23 | 0.19111 | 1111.7905 | 4.5825 | 32.29 | 1.11 | 0.17182 | 1069.687 | 4.9316 | 31.71 | 1.07 | 0.16437 | 1091.3721 | 5.5616 | 29.91 | 0.98844 | 0.14691 | 1065.5049 | 5.6397 | 29.42 | 0.97259 | 0.14713 | 1243.4512 | 6.2467 | 34.2 | 1.22 | 0.15887 | 1136.5473 | 7.4768 | 28.27 | 1.01 | 0.12656 | 1142.3233 | 7.5808 | 27.89 | 0.99467 | 0.12551 | 1202.056 | 7.9549 | 29.87 | 1.08 | 0.13078 | 1196.2867 | 8.4679 | 28.13 | 1.01 | 0.12109 | 1185.1507 | 9.43 | 27.79 | 0.99982 | 0.11702 | 1169.9937 | 10.0611 | 25.93 | 0.93512 | 0.10737 | 1155.2146 | 10.0811 | 25.83 | 0.9325 | 0.10666
1289.6825 | 0.0011991 | 1010 | 42.09 | 63.04 | 1365.4419 | 0.0011921 | 2180 | 84.34 | 98.1 | 1243.3687 | 0.0012041 | 2900 | 105.24 | 110.76 | 1243.3687 | 0.0048185 | 724.16 | 26.28 | 26.8 | 1249.0632 | 0.0048165 | 967.62 | 36.33 | 31.41 | 1425.3136 | 0.010691 | 894.06 | 34.46 | 21.28 | 1298.3122 | 0.028813 | 423.36 | 15.73 | 8.7 | 1271.6868 | 0.028883 | 453.11 | 16.52 | 8.95 | 1166.6667 | 0.042355 | 303.99 | 11.15 | 5.81 | 1142.6123 | 0.058717 | 249.55 | 8.77 | 4.39 | 1133.3333 | 0.058787 | 264.44 | 9.1 | 4.51 | 1125.3517 | 0.077069 | 213.42 | 7.19 | 3.52 | 1176.5398 | 0.076569 | 240.66 | 8.38 | 3.81 | 1250.0694 | 0.075968 | 276.02 | 10.02 | 4.2 | 1315.928 | 0.09514 | 247.08 | 9.07 | 3.61 | 1250.5002 | 0.11781 | 197.76 | 7.29 | 2.84 | 1309.8981 | 0.11711 | 220.65 | 8.1 | 3.07 | 1250.5116 | 0.11781 | 217.54 | 8.01 | 2.99 | 1250.7817 | 0.16902 | 165.43 | 6.04 | 2.17 | 1204.5067 | 0.21342 | 141.29 | 5.09 | 1.7 | 1251.0276 | 0.23393 | 139.46 | 4.94 | 1.67 | 1207.8962 | 0.23503 | 137.93 | 4.9 | 1.64 | 1172.9013 | 0.32194 | 107.6 | 3.75 | 1.2 | 1143.8703 | 0.35064 | 104.6 | 3.59 | 1.14 | 1217.3348 | 0.34764 | 120.08 | 4.31 | 1.25 | 1251.1121 | 0.39974 | 104.94 | 3.76 | 1.08 | 1251.1886 | 0.39974 | 116.6 | 4.25 | 1.15 | 1251.1573 | 0.47425 | 98.34 | 3.59 | 0.98075 | 1251.2797 | 0.47415 | 108.18 | 3.95 | 1.03 | 1251.2252 | 0.47415 | 118.02 | 4.27 | 1.08 | 1251.3556 | 0.56856 | 98.47 | 3.56 | 0.90004 | 1201.3215 | 0.57147 | 97.21 | 3.53 | 0.87949 | 1275.9108 | 0.62267 | 97.76 | 3.49 | 0.86043 | 1251.4199 | 0.68137 | 89.04 | 3.18 | 0.77733 | 1251.4526 | 0.79179 | 82.55 | 2.9 | 0.69631 | 1208.2506 | 0.9279 | 70.02 | 2.47 | 0.58176 | 1251.4078 | 0.9237 | 80.9 | 3.04 | 0.63605 | 1271.2538 | 0.98731 | 75.93 | 2.85 | 0.59889 | 1232.1341 | 0.99111 | 75.2 | 2.83 | 0.58853 | 1251.3883 | 1.0591 | 70.57 | 2.65 | 0.55338 | 1287.0933 | 1.0561 | 80.07 | 3.06 | 0.59753 | 1287.1117 | 1.1961 | 70.74 | 2.71 | 0.52762 | 1390.3952 | 1.1861 | 80.38 | 3.06 | 0.58081 | 1342.8226 | 1.3461 | 77.45 | 2.92 | 0.52825 | 1267.138 | 1.4332 | 65.42 | 2.51 | 0.46014 | 1359.4345 | 1.4221 | 73.47 | 2.77 | 0.50223 | 1283.3676 | 1.5562 | 60.54 | 2.31 | 0.42178 | 1310.9128 | 1.5522 | 67.01 | 2.53 | 0.4483 | 1280.3948 | 1.5562 | 66.55 | 2.52 | 0.44262 | 1237.2618 | 1.8032 | 57 | 2.16 | 0.37709 | 1223.5137 | 1.9162 | 53.58 | 2.04 | 0.35172 | 1251.1991 | 1.9102 | 58.86 | 2.2 | 0.37261 | 1291.6281 | 1.9842 | 57.01 | 2.12 | 0.36475 | 1305.6677 | 2.1032 | 53.91 | 2.01 | 0.34364 | 1216.0329 | 2.6613 | 45.63 | 1.67 | 0.27351 | 1193.7009 | 2.6673 | 45.37 | 1.67 | 0.27068 | 1181.9958 | 3.4044 | 41.03 | 1.44 | 0.22673 | 1210.5951 | 3.5574 | 39.51 | 1.39 | 0.21877 | 1163.6476 | 3.5764 | 39.03 | 1.37 | 0.214 | 1177.2756 | 3.5704 | 41.78 | 1.44 | 0.22278 | 1206.461 | 4.1165 | 38.7 | 1.3 | 0.20406 | 1181.2774 | 4.5435 | 34.97 | 1.18 | 0.18351 | 1132.6097 | 4.8896 | 34.2 | 1.13 | 0.17499 | 1212.6357 | 5.4816 | 34.34 | 1.17 | 0.1646 | 1183.8943 | 5.5556 | 33.79 | 1.15 | 0.16492 | 1381.6124 | 6.1806 | 39.11 | 1.4 | 0.17709 | 1262.8304 | 7.3827 | 32.39 | 1.16 | 0.14131 | 1269.2481 | 7.4848 | 31.94 | 1.15 | 0.14013 | 1322.2616 | 7.8748 | 33.73 | 1.21 | 0.14423 | 1315.9154 | 8.3838 | 31.75 | 1.13 | 0.13348 | 1292.8917 | 9.344 | 31.05 | 1.1 | 0.12791 | 1276.3568 | 9.964 | 28.98 | 1.03 | 0.11745 | 1260.2342 | 9.977 | 28.88 | 1.03 | 0.11671
1388.8889 | 0.0011901 | 1110 | 45.19 | 68.14 | 1489.573 | 0.0011831 | 2440 | 92.68 | 107.25 | 1326.2599 | 0.0011951 | 3150 | 111.88 | 118.59 | 1326.2599 | 0.0047835 | 787.67 | 27.94 | 28.7 | 1373.9695 | 0.0047665 | 1090 | 40.78 | 34.73 | 1567.8449 | 0.010621 | 1010 | 38.19 | 23.43 | 1398.1824 | 0.028593 | 465.93 | 16.88 | 9.4 | 1362.5216 | 0.028663 | 495.57 | 17.61 | 9.63 | 1250 | 0.041975 | 332.96 | 11.9 | 6.27 | 1214.0256 | 0.058227 | 270.45 | 9.27 | 4.69 | 1200 | 0.058317 | 285.31 | 9.58 | 4.81 | 1250.3907 | 0.075958 | 245.36 | 8.51 | 3.94 | 1323.6073 | 0.075468 | 280.85 | 10.15 | 4.33 | 1388.9661 | 0.075098 | 316.48 | 11.56 | 4.69 | 1447.5208 | 0.094259 | 279.35 | 10.17 | 3.98 | 1375.5502 | 0.11651 | 223.84 | 8.18 | 3.15 | 1428.9797 | 0.11611 | 246.85 | 8.91 | 3.36 | 1364.1944 | 0.11661 | 243.61 | 8.83 | 3.28 | 1355.0136 | 0.16742 | 183.59 | 6.57 | 2.36 | 1297.1611 | 0.21152 | 155.68 | 5.49 | 1.84 | 1340.3867 | 0.23212 | 152.57 | 5.28 | 1.8 | 1294.1745 | 0.23302 | 150.99 | 5.24 | 1.77 | 1251.0947 | 0.31923 | 117.13 | 3.99 | 1.28 | 1286.8541 | 0.34524 | 122.16 | 4.37 | 1.29 | 1352.5943 | 0.34333 | 137.77 | 4.99 | 1.4 | 1390.1246 | 0.39514 | 120.32 | 4.35 | 1.21 | 1376.3075 | 0.39554 | 131.97 | 4.78 | 1.27 | 1376.2731 | 0.46925 | 111.3 | 4.03 | 1.09 | 1365.0324 | 0.46955 | 121.13 | 4.36 | 1.13 | 1355.4939 | 0.46995 | 130.97 | 4.65 | 1.17 | 1355.6353 | 0.56336 | 109.27 | 3.88 | 0.9802 | 1301.4316 | 0.56586 | 107.96 | 3.85 | 0.95889 | 1374.0578 | 0.61766 | 107.62 | 3.76 | 0.93076 | 1347.6829 | 0.67567 | 98.05 | 3.43 | 0.84127 | 1430.2315 | 0.78068 | 98.09 | 3.64 | 0.8018 | 1380.8579 | 0.91379 | 83.29 | 3.1 | 0.6709 | 1407.8338 | 0.91209 | 94.22 | 3.58 | 0.72051 | 1430.1605 | 0.9754 | 88.38 | 3.35 | 0.67797 | 1386.1508 | 0.9782 | 87.61 | 3.33 | 0.66707 | 1407.8118 | 1.0461 | 82.18 | 3.12 | 0.62683 | 1430.1037 | 1.0441 | 91.71 | 3.48 | 0.66749 | 1430.1241 | 1.1831 | 81.02 | 3.07 | 0.58935 | 1529.4347 | 1.1761 | 90.73 | 3.39 | 0.64049 | 1464.8974 | 1.3351 | 86.57 | 3.2 | 0.5782 | 1393.8518 | 1.4191 | 73.99 | 2.78 | 0.50887 | 1483.0194 | 1.4111 | 82.09 | 3.03 | 0.54952 | 1411.7043 | 1.5411 | 68.44 | 2.57 | 0.46606 | 1430.0866 | 1.5391 | 74.92 | 2.77 | 0.49084 | 1396.7944 | 1.5421 | 74.44 | 2.76 | 0.48495 | 1349.7402 | 1.7862 | 63.82 | 2.37 | 0.41365 | 1334.7422 | 1.8962 | 60 | 2.23 | 0.38592 | 1355.4657 | 1.8932 | 65.29 | 2.38 | 0.4056 | 1399.2638 | 1.9682 | 63.19 | 2.3 | 0.3967 | 1414.4733 | 2.0862 | 59.75 | 2.17 | 0.37362 | 1309.5739 | 2.6373 | 50.25 | 1.8 | 0.29602 | 1285.5241 | 2.6433 | 49.98 | 1.79 | 0.29308 | 1260.7956 | 3.3764 | 44.63 | 1.53 | 0.243 | 1291.3015 | 3.5304 | 42.96 | 1.47 | 0.2343 | 1241.2242 | 3.5464 | 42.46 | 1.46 | 0.22937 | 1250.8554 | 3.5434 | 45.22 | 1.52 | 0.23774 | 1277.4292 | 4.0884 | 41.68 | 1.37 | 0.21684 | 1250.7644 | 4.5115 | 37.67 | 1.24 | 0.19505 | 1258.4552 | 4.8235 | 39.24 | 1.34 | 0.19587 | 1364.2151 | 5.4125 | 39.95 | 1.41 | 0.18615 | 1331.8811 | 5.4816 | 39.33 | 1.39 | 0.18662 | 1519.7736 | 6.1366 | 44.08 | 1.57 | 0.19479 | 1389.1134 | 7.3167 | 36.55 | 1.31 | 0.15569 | 1396.173 | 7.4177 | 36.05 | 1.29 | 0.15439 | 1442.4672 | 7.8187 | 37.63 | 1.33 | 0.15736 | 1435.5441 | 8.3247 | 35.41 | 1.25 | 0.14556 | 1400.6327 | 9.2799 | 34.33 | 1.19 | 0.13854 | 1382.7198 | 9.8929 | 32.06 | 1.12 | 0.12731 | 1365.2537 | 9.903 | 31.96 | 1.12 | 0.12655
1488.0952 | 0.0011831 | 1210 | 48.16 | 73.15 | 1613.7041 | 0.0011761 | 2700 | 100.45 | 116.17 | 1492.0424 | 0.0011831 | 3670 | 134.48 | 133.87 | 1492.0424 | 0.0047334 | 915.86 | 33.59 | 32.41 | 1498.8758 | 0.0047315 | 1220 | 44.87 | 37.97 | 1710.3763 | 0.010571 | 1120 | 41.62 | 25.52 | 1498.0525 | 0.028423 | 508.78 | 17.97 | 10.09 | 1453.3563 | 0.028493 | 538.32 | 18.65 | 10.29 | 1333.3333 | 0.041664 | 362.18 | 12.62 | 6.71 | 1285.4388 | 0.057816 | 291.51 | 9.76 | 4.99 | 1333.3333 | 0.057576 | 327.49 | 11.31 | 5.38 | 1406.6896 | 0.075008 | 285.84 | 10.28 | 4.47 | 1470.6747 | 0.074717 | 321.54 | 11.69 | 4.83 | 1527.8627 | 0.074497 | 357.32 | 12.94 | 5.18 | 1579.1136 | 0.093639 | 311.87 | 11.17 | 4.35 | 1500.6002 | 0.11561 | 250.16 | 9 | 3.44 | 1548.0614 | 0.11541 | 273.24 | 9.68 | 3.64 | 1477.8773 | 0.11581 | 269.91 | 9.59 | 3.56 | 1459.2454 | 0.16632 | 201.9 | 7.07 | 2.55 | 1389.8154 | 0.21002 | 170.18 | 5.86 | 1.98 | 1429.7459 | 0.23062 | 165.78 | 5.6 | 1.92 | 1380.4528 | 0.23142 | 164.15 | 5.56 | 1.89 | 1407.4815 | 0.31533 | 136.39 | 4.84 | 1.45 | 1429.8379 | 0.34153 | 139.96 | 5.05 | 1.44 | 1487.8537 | 0.34043 | 155.64 | 5.6 | 1.55 | 1529.137 | 0.39193 | 135.85 | 4.88 | 1.34 | 1501.4264 | 0.39254 | 147.49 | 5.26 | 1.39 | 1501.3888 | 0.46564 | 124.38 | 4.44 | 1.19 | 1478.7851 | 0.46624 | 134.2 | 4.73 | 1.23 | 1459.7627 | 0.46675 | 144.02 | 5.01 | 1.27 | 1459.9149 | 0.55955 | 120.15 | 4.18 | 1.06 | 1401.5417 | 0.56156 | 118.8 | 4.14 | 1.04 | 1570.3518 | 0.61096 | 127.52 | 4.7 | 1.07 | 1540.2091 | 0.66786 | 116.25 | 4.29 | 0.96555 | 1609.0105 | 0.77387 | 113.82 | 4.27 | 0.90357 | 1553.4651 | 0.90488 | 96.74 | 3.64 | 0.75705 | 1564.2598 | 0.90448 | 107.67 | 4.05 | 0.80238 | 1589.0672 | 0.96759 | 100.97 | 3.8 | 0.75456 | 1540.1676 | 0.96969 | 100.17 | 3.78 | 0.74324 | 1564.2353 | 1.0371 | 93.92 | 3.54 | 0.69802 | 1573.1141 | 1.0371 | 103.46 | 3.86 | 0.73547 | 1573.1365 | 1.1741 | 91.39 | 3.41 | 0.64933 | 1668.4742 | 1.1701 | 101.15 | 3.7 | 0.69849 | 1586.9722 | 1.3271 | 95.76 | 3.45 | 0.62693 | 1520.5657 | 1.4091 | 82.64 | 3.04 | 0.55638 | 1606.6044 | 1.4031 | 90.78 | 3.27 | 0.59563 | 1540.0411 | 1.5301 | 76.4 | 2.81 | 0.50921 | 1549.2605 | 1.5301 | 82.89 | 2.99 | 0.53236 | 1513.1939 | 1.5321 | 82.39 | 2.98 | 0.5263 | 1462.2185 | 1.7732 | 70.69 | 2.56 | 0.44941 | 1445.9707 | 1.8822 | 66.47 | 2.41 | 0.41937 | 1459.7322 | 1.8812 | 71.76 | 2.55 | 0.43792 | 1506.8994 | 1.9562 | 69.42 | 2.46 | 0.42797 | 1523.279 | 2.0742 | 65.63 | 2.32 | 0.40295 | 1403.1149 | 2.6193 | 54.9 | 1.91 | 0.31811 | 1377.3472 | 2.6243 | 54.62 | 1.91 | 0.31509 | 1339.5953 | 3.3543 | 48.27 | 1.62 | 0.25903 | 1372.0078 | 3.5093 | 46.43 | 1.55 | 0.24958 | 1318.8007 | 3.5223 | 45.92 | 1.54 | 0.24452 | 1324.4351 | 3.5213 | 48.68 | 1.6 | 0.25248 | 1419.3658 | 4.0464 | 47.69 | 1.61 | 0.24188 | 1389.7382 | 4.4634 | 43.12 | 1.46 | 0.21767 | 1415.7622 | 4.7685 | 45.61 | 1.61 | 0.22127 | 1515.7946 | 5.3675 | 45.62 | 1.63 | 0.20705 | 1479.8679 | 5.4325 | 44.93 | 1.6 | 0.20768 | 1657.9349 | 6.1075 | 49.07 | 1.72 | 0.21198 | 1515.3964 | 7.2696 | 40.74 | 1.43 | 0.1697 | 1523.0978 | 7.3706 | 40.18 | 1.41 | 0.16827 | 1562.6728 | 7.7787 | 41.54 | 1.44 | 0.17014 | 1555.1727 | 8.2827 | 39.09 | 1.35 | 0.15732 | 1508.3736 | 9.2338 | 37.63 | 1.28 | 0.14894 | 1489.0829 | 9.8409 | 35.16 | 1.2 | 0.13695 | 1470.2732 | 9.8489 | 35.05 | 1.2 | 0.13617
1587.3016 | 0.0011781 | 1320 | 51.01 | 78.05 | 1737.8352 | 0.0011721 | 2960 | 107.76 | 124.85 | 1657.8249 | 0.0011751 | 4180 | 154.17 | 148.61 | 1657.8249 | 0.0047024 | 1050 | 38.52 | 35.98 | 1623.7822 | 0.0047074 | 1350 | 48.66 | 41.12 | 1852.9076 | 0.010541 | 1240 | 44.83 | 27.54 | 1597.9227 | 0.028303 | 551.85 | 19.01 | 10.76 | 1544.1911 | 0.028363 | 581.3 | 19.65 | 10.94 | 1416.6667 | 0.041414 | 391.59 | 13.31 | 7.15 | 1428.2654 | 0.057196 | 334.01 | 11.48 | 5.58 | 1500 | 0.056965 | 380.84 | 13.63 | 6.08 | 1562.9884 | 0.074377 | 326.74 | 11.81 | 4.97 | 1617.7422 | 0.074217 | 362.57 | 13.07 | 5.32 | 1666.7593 | 0.074096 | 398.45 | 14.2 | 5.64 | 1710.7064 | 0.093218 | 344.57 | 12.1 | 4.71 | 1625.6503 | 0.11501 | 276.65 | 9.76 | 3.73 | 1667.143 | 0.11491 | 299.78 | 10.39 | 3.92 | 1591.5602 | 0.11521 | 296.37 | 10.31 | 3.84 | 1563.4772 | 0.16542 | 220.32 | 7.54 | 2.73 | 1482.4698 | 0.20882 | 184.77 | 6.22 | 2.12 | 1608.4641 | 0.22862 | 192.4 | 6.76 | 2.17 | 1553.0094 | 0.22912 | 190.69 | 6.72 | 2.13 | 1563.8684 | 0.31273 | 155.85 | 5.57 | 1.62 | 1572.8216 | 0.33903 | 157.92 | 5.66 | 1.59 | 1623.1131 | 0.33833 | 173.65 | 6.16 | 1.69 | 1668.1495 | 0.38983 | 151.48 | 5.36 | 1.46 | 1626.5452 | 0.39033 | 163.1 | 5.71 | 1.5 | 1626.5045 | 0.46314 | 137.54 | 4.82 | 1.29 | 1592.5378 | 0.46374 | 147.34 | 5.09 | 1.32 | 1668.3002 | 0.46244 | 170.33 | 6.24 | 1.45 | 1668.4742 | 0.55445 | 142.1 | 5.21 | 1.21 | 1601.7619 | 0.55575 | 140.68 | 5.18 | 1.19 | 1766.6457 | 0.60715 | 147.59 | 5.49 | 1.2 | 1732.7352 | 0.66335 | 134.61 | 5.02 | 1.09 | 1787.7894 | 0.76986 | 129.66 | 4.83 | 1 | 1726.0723 | 0.89957 | 110.28 | 4.12 | 0.84018 | 1720.6858 | 0.89968 | 121.23 | 4.49 | 0.88163 | 1747.9739 | 0.96278 | 113.63 | 4.2 | 0.82866 | 1694.1843 | 0.96418 | 112.81 | 4.18 | 0.81703 | 1720.6589 | 1.0321 | 105.73 | 3.91 | 0.76694 | 1716.1244 | 1.0321 | 115.28 | 4.21 | 0.80146 | 1716.149 | 1.1691 | 101.82 | 3.71 | 0.70755 | 1807.5137 | 1.1661 | 111.61 | 3.98 | 0.75482 | 1709.047 | 1.3221 | 104.99 | 3.69 | 0.67444 | 1647.2795 | 1.4011 | 91.34 | 3.28 | 0.60268 | 1730.1893 | 1.3981 | 99.51 | 3.5 | 0.64057 | 1668.3778 | 1.5231 | 84.4 | 3.03 | 0.55121 | 1668.4344 | 1.5231 | 90.9 | 3.2 | 0.57286 | 1629.5934 | 1.5251 | 90.39 | 3.19 | 0.56666 | 1574.6969 | 1.7632 | 77.6 | 2.74 | 0.48436 | 1557.1993 | 1.8722 | 72.98 | 2.58 | 0.45209 | 1563.9988 | 1.8712 | 78.28 | 2.71 | 0.46957 | 1614.5351 | 1.9472 | 75.68 | 2.62 | 0.45855 | 1632.0846 | 2.0652 | 71.53 | 2.47 | 0.43163 | 1496.6559 | 2.6052 | 59.58 | 2.03 | 0.3398 | 1469.1704 | 2.6092 | 59.29 | 2.02 | 0.3367 | 1418.395 | 3.3363 | 51.92 | 1.7 | 0.27481 | 1452.7142 | 3.4923 | 49.92 | 1.63 | 0.26461 | 1396.3772 | 3.5033 | 49.4 | 1.62 | 0.25943 | 1471.5945 | 3.4883 | 55.66 | 1.88 | 0.28133 | 1596.7866 | 4.0123 | 55.27 | 1.94 | 0.27219 | 1563.4554 | 4.4234 | 50 | 1.75 | 0.24507 | 1573.0691 | 4.7324 | 52.05 | 1.85 | 0.24587 | 1667.374 | 5.3384 | 51.33 | 1.82 | 0.2273 | 1627.8547 | 5.4005 | 50.57 | 1.79 | 0.22811 | 1796.0961 | 6.0895 | 54.08 | 1.86 | 0.22866 | 1641.6795 | 7.2386 | 44.95 | 1.55 | 0.18333 | 1650.0226 | 7.3386 | 44.33 | 1.53 | 0.18179 | 1682.8784 | 7.7526 | 45.48 | 1.54 | 0.1826 | 1674.8014 | 8.2546 | 42.79 | 1.45 | 0.16879 | 1616.1146 | 9.2018 | 40.95 | 1.37 | 0.15909 | 1595.446 | 9.8028 | 38.27 | 1.28 | 0.14636 | 1575.2927 | 9.8088 | 38.16 | 1.28 | 0.14557
1686.5079 | 0.0011741 | 1420 | 53.74 | 82.84 | 1861.9662 | 0.0011701 | 3220 | 114.66 | 133.3 | 1823.6074 | 0.0011701 | 4700 | 171.84 | 162.82 | 1823.6074 | 0.0046844 | 1180 | 42.93 | 39.44 | 1748.6885 | 0.0046904 | 1480 | 52.22 | 44.19 | 1995.439 | 0.010521 | 1360 | 47.83 | 29.5 | 1697.7929 | 0.028202 | 595.1 | 20 | 11.42 | 1635.0259 | 0.028263 | 624.45 | 20.61 | 11.58 | 1500 | 0.041224 | 421.16 | 13.97 | 7.58 | 1606.7985 | 0.056695 | 387.66 | 13.79 | 6.28 | 1666.6667 | 0.056575 | 434.65 | 15.63 | 6.76 | 1719.2873 | 0.073986 | 367.93 | 13.19 | 5.46 | 1764.8097 | 0.073906 | 403.82 | 14.33 | 5.79 | 1805.6559 | 0.073846 | 439.75 | 15.37 | 6.1 | 1842.2992 | 0.092947 | 377.4 | 12.98 | 5.06 | 1750.7003 | 0.11461 | 303.26 | 10.47 | 4.01 | 1786.2246 | 0.11451 | 326.43 | 11.06 | 4.19 | 1705.2431 | 0.11471 | 322.95 | 10.98 | 4.11 | 1667.709 | 0.16481 | 238.83 | 7.99 | 2.91 | 1667.7785 | 0.20722 | 214.15 | 7.49 | 2.38 | 1787.1823 | 0.22742 | 219.2 | 7.76 | 2.4 | 1725.566 | 0.22772 | 217.44 | 7.72 | 2.37 | 1720.2552 | 0.31112 | 175.45 | 6.23 | 1.78 | 1715.8054 | 0.33743 | 175.99 | 6.21 | 1.73 | 1758.3726 | 0.33703 | 191.75 | 6.67 | 1.83 | 1807.1619 | 0.38843 | 167.19 | 5.8 | 1.58 | 1751.6641 | 0.38893 | 178.78 | 6.13 | 1.62 | 1751.6202 | 0.46144 | 150.76 | 5.17 | 1.38 | 1820.0432 | 0.46074 | 173.79 | 6.32 | 1.51 | 1876.8377 | 0.46034 | 196.82 | 7.29 | 1.63 | 1877.0335 | 0.55184 | 164.2 | 6.08 | 1.36 | 1801.9822 | 0.55264 | 162.74 | 6.05 | 1.33 | 1962.9397 | 0.60535 | 167.75 | 6.19 | 1.32 | 1925.2614 | 0.66105 | 153.07 | 5.66 | 1.2 | 1966.5683 | 0.76796 | 145.56 | 5.33 | 1.1 | 1898.6796 | 0.89657 | 123.9 | 4.55 | 0.92035 | 1877.1118 | 0.89687 | 134.84 | 4.88 | 0.95833 | 1906.8807 | 0.96007 | 126.35 | 4.57 | 0.90034 | 1848.2011 | 0.96088 | 125.51 | 4.55 | 0.88847 | 1877.0824 | 1.0281 | 117.6 | 4.26 | 0.83363 | 1859.1348 | 1.0291 | 127.14 | 4.53 | 0.8655 | 1859.1614 | 1.1651 | 112.3 | 4 | 0.76406 | 1946.5532 | 1.1641 | 122.11 | 4.25 | 0.80953 | 1831.1217 | 1.3181 | 114.25 | 3.92 | 0.72075 | 1773.9933 | 1.3971 | 100.07 | 3.51 | 0.64776 | 1853.7743 | 1.3951 | 108.26 | 3.71 | 0.68437 | 1796.7146 | 1.5191 | 92.44 | 3.23 | 0.5921 | 1787.6083 | 1.5191 | 98.93 | 3.4 | 0.61235 | 1745.9929 | 1.5201 | 98.42 | 3.38 | 0.60604 | 1687.1752 | 1.7561 | 84.55 | 2.91 | 0.5185 | 1668.4278 | 1.8642 | 79.53 | 2.74 | 0.48405 | 1668.2654 | 1.8642 | 84.83 | 2.87 | 0.50054 | 1722.1708 | 1.9412 | 81.97 | 2.76 | 0.48846 | 1740.8902 | 2.0582 | 77.46 | 2.61 | 0.45966 | 1590.1969 | 2.5952 | 64.28 | 2.13 | 0.36107 | 1560.9935 | 2.5982 | 63.98 | 2.13 | 0.35791 | 1575.9945 | 3.3103 | 59.28 | 1.99 | 0.30562 | 1614.1268 | 3.4673 | 56.95 | 1.91 | 0.29394 | 1551.5302 | 3.4753 | 56.41 | 1.9 | 0.28857 | 1655.5439 | 3.4633 | 64.45 | 2.25 | 0.31619 | 1774.2073 | 3.9933 | 62.91 | 2.22 | 0.30139 | 1737.1727 | 4.4004 | 56.92 | 2.01 | 0.27149 | 1730.376 | 4.7104 | 58.52 | 2.07 | 0.26967 | 1818.9535 | 5.3214 | 57.07 | 1.99 | 0.2469 | 1775.8415 | 5.3814 | 56.24 | 1.96 | 0.2479 | 1934.2574 | 6.0804 | 59.1 | 1.99 | 0.24487 | 1767.9625 | 7.2195 | 49.18 | 1.66 | 0.19659 | 1776.9474 | 7.3186 | 48.51 | 1.64 | 0.19494 | 1803.084 | 7.7366 | 49.43 | 1.64 | 0.19473 | 1794.4301 | 8.2376 | 46.5 | 1.54 | 0.17995 | 1723.8556 | 9.1797 | 44.27 | 1.45 | 0.169 | 1701.809 | 9.7778 | 41.39 | 1.35 | 0.15556 | 1680.3122 | 9.7818 | 41.28 | 1.35 | 0.15475
1785.7143 | 0.0011711 | 1520 | 56.38 | 87.54 | 1986.0973 | 0.0011681 | 3480 | 121.22 | 141.52 | 1989.3899 | 0.0011681 | 5230 | 187.98 | 176.53 | 1989.3899 | 0.0046753 | 1310 | 46.96 | 42.77 | 1998.5011 | 0.0046753 | 1740 | 64.27 | 50.07 | 2137.9704 | 0.010521 | 1470 | 50.66 | 31.4 | 1797.663 | 0.028142 | 638.46 | 20.95 | 12.07 | 1816.6954 | 0.028132 | 711.12 | 24.03 | 12.82 | 1666.6667 | 0.040944 | 480.65 | 16.34 | 8.42 | 1785.3317 | 0.056405 | 441.69 | 15.79 | 6.96 | 1833.3333 | 0.056355 | 488.76 | 17.43 | 7.41 | 1875.5861 | 0.073756 | 409.28 | 14.45 | 5.94 | 1911.8772 | 0.073726 | 445.21 | 15.49 | 6.24 | 1944.5525 | 0.073696 | 481.17 | 16.47 | 6.54 | 1973.892 | 0.092797 | 410.29 | 13.8 | 5.39 | 1875.7503 | 0.11431 | 329.96 | 11.14 | 4.28 | 1905.3063 | 0.11431 | 353.14 | 11.7 | 4.46 | 1818.9259 | 0.11441 | 349.61 | 11.62 | 4.37 | 1876.1726 | 0.16401 | 275.99 | 9.57 | 3.26 | 1853.0872 | 0.20642 | 243.7 | 8.58 | 2.64 | 1965.9006 | 0.22682 | 246.11 | 8.65 | 2.63 | 1898.1226 | 0.22702 | 244.32 | 8.61 | 2.59 | 1876.6421 | 0.31012 | 195.12 | 6.82 | 1.93 | 1858.7892 | 0.33633 | 194.14 | 6.72 | 1.87 | 1893.632 | 0.33623 | 209.91 | 7.15 | 1.96 | 1946.1744 | 0.38763 | 182.94 | 6.22 | 1.69 | 2001.9018 | 0.38743 | 210.27 | 7.58 | 1.83 | 2001.8517 | 0.45973 | 177.3 | 6.39 | 1.57 | 2047.5486 | 0.45953 | 200.35 | 7.36 | 1.68 | 2085.3753 | 0.45953 | 223.4 | 8.2 | 1.79 | 2085.5927 | 0.55094 | 186.36 | 6.84 | 1.5 | 2002.2024 | 0.55114 | 184.89 | 6.81 | 1.47 | 2159.2337 | 0.60474 | 187.96 | 6.82 | 1.45 | 2117.7875 | 0.66025 | 171.58 | 6.24 | 1.31 | 2145.3473 | 0.76725 | 161.48 | 5.78 | 1.19 | 2071.2868 | 0.89536 | 137.54 | 4.94 | 0.99769 | 2033.5377 | 0.89546 | 148.48 | 5.25 | 1.03 | 2065.7874 | 0.95887 | 139.09 | 4.91 | 0.96968 | 2002.2178 | 0.95917 | 138.24 | 4.9 | 0.95765 | 2033.5059 | 1.0271 | 129.49 | 4.58 | 0.89818 | 2002.1452 | 1.0271 | 139.03 | 4.83 | 0.92765 | 2002.1738 | 1.1631 | 122.8 | 4.27 | 0.8189 | 2085.5927 | 1.1631 | 132.61 | 4.51 | 0.86269 | 1953.1965 | 1.3161 | 123.53 | 4.13 | 0.76589 | 1900.7071 | 1.3941 | 108.83 | 3.72 | 0.69166 | 1977.3592 | 1.3921 | 117.03 | 3.91 | 0.72704 | 1925.0513 | 1.5161 | 100.5 | 3.43 | 0.63189 | 1906.7822 | 1.5161 | 106.99 | 3.58 | 0.65087 | 1862.3925 | 1.5171 | 106.46 | 3.57 | 0.64447 | 1799.6536 | 1.7521 | 91.51 | 3.08 | 0.55185 | 1779.6563 | 1.8591 | 86.09 | 2.9 | 0.51529 | 1772.532 | 1.8591 | 91.39 | 3.01 | 0.53084 | 1829.8065 | 1.9362 | 88.28 | 2.91 | 0.51769 | 1849.6959 | 2.0542 | 83.41 | 2.74 | 0.48707 | 1683.7379 | 2.5872 | 69 | 2.24 | 0.38193 | 1652.8167 | 2.5892 | 68.7 | 2.23 | 0.37872 | 1772.9938 | 3.2913 | 68.54 | 2.38 | 0.34275 | 1815.8927 | 3.4503 | 65.79 | 2.28 | 0.32923 | 1745.4715 | 3.4553 | 65.23 | 2.27 | 0.32369 | 1839.4932 | 3.4493 | 73.29 | 2.58 | 0.34972 | 1951.628 | 3.9833 | 70.57 | 2.47 | 0.32952 | 1910.89 | 4.3883 | 63.88 | 2.24 | 0.29696 | 1887.6829 | 4.6984 | 65.02 | 2.26 | 0.29269 | 1970.533 | 5.3124 | 62.82 | 2.15 | 0.26588 | 1923.8282 | 5.3714 | 61.92 | 2.12 | 0.26707 | 2072.4186 | 6.0774 | 64.13 | 2.11 | 0.2606 | 1894.2455 | 7.2085 | 53.42 | 1.77 | 0.20949 | 1903.8722 | 7.3065 | 52.68 | 1.74 | 0.20773 | 1923.2896 | 7.7276 | 53.38 | 1.73 | 0.20655 | 1914.0588 | 8.2286 | 50.21 | 1.63 | 0.19083 | 1939.3375 | 9.1607 | 50.94 | 1.73 | 0.18812 | 1914.5352 | 9.7527 | 47.65 | 1.62 | 0.17333 | 1890.3512 | 9.7547 | 47.54 | 1.62 | 0.1725
1984.127 | 0.0011681 | 1730 | 64.76 | 96.64 | 2234.3595 | 0.0011681 | 4000 | 143.23 | 157.34 | 2155.1724 | 0.0011681 | 5750 | 202.91 | 189.76 | 2155.1724 | 0.0046733 | 1440 | 50.7 | 45.98 | 2248.3138 | 0.0046753 | 2000 | 74.44 | 55.66 | 2280.5017 | 0.010521 | 1590 | 53.35 | 33.25 | 1997.4034 | 0.028072 | 725.41 | 24.35 | 13.32 | 2043.7824 | 0.028062 | 819.84 | 28.59 | 14.31 | 1875 | 0.040763 | 555.42 | 19.51 | 9.43 | 1963.8649 | 0.056254 | 495.92 | 17.58 | 7.62 | 2000 | 0.056244 | 543.03 | 19.07 | 8.03 | 2031.885 | 0.073645 | 450.74 | 15.61 | 6.4 | 2058.9446 | 0.073635 | 486.68 | 16.58 | 6.69 | 2083.4491 | 0.073635 | 522.64 | 17.5 | 6.97 | 2105.4848 | 0.092737 | 443.23 | 14.57 | 5.72 | 2000.8003 | 0.11421 | 356.7 | 11.77 | 4.55 | 2143.4696 | 0.11411 | 406.65 | 13.95 | 4.97 | 2046.2917 | 0.11411 | 403.08 | 13.88 | 4.88 | 2084.6362 | 0.16371 | 313.28 | 10.94 | 3.6 | 2038.396 | 0.20601 | 273.34 | 9.56 | 2.88 | 2144.6188 | 0.22662 | 273.06 | 9.46 | 2.85 | 2070.6792 | 0.22672 | 271.26 | 9.42 | 2.81 | 2033.0289 | 0.30972 | 214.84 | 7.38 | 2.08 | 2001.773 | 0.33582 | 212.32 | 7.2 | 2.01 | 2164.1508 | 0.33562 | 246.29 | 8.82 | 2.22 | 2224.1993 | 0.38722 | 214.49 | 7.66 | 1.91 | 2252.1395 | 0.38722 | 241.83 | 8.8 | 2.04 | 2252.0832 | 0.45953 | 203.89 | 7.42 | 1.75 | 2275.054 | 0.45953 | 226.95 | 8.27 | 1.85 | 2293.9128 | 0.45963 | 250 | 9.03 | 1.95 | 2294.152 | 0.55104 | 208.55 | 7.53 | 1.63 | 2202.4227 | 0.55084 | 207.07 | 7.5 | 1.61 | 2355.5276 | 0.60524 | 208.16 | 7.4 | 1.56 | 2310.3136 | 0.66054 | 190.09 | 6.77 | 1.42 | 2324.1262 | 0.76765 | 177.41 | 6.21 | 1.27 | 2243.894 | 0.89536 | 151.19 | 5.31 | 1.07 | 2189.9637 | 0.89516 | 162.13 | 5.6 | 1.1 | 2224.6941 | 0.95876 | 151.83 | 5.24 | 1.04 | 2156.2346 | 0.95867 | 150.99 | 5.22 | 1.02 | 2189.9295 | 1.0271 | 141.4 | 4.88 | 0.96068 | 2145.1555 | 1.0271 | 150.93 | 5.12 | 0.98799 | 2145.1862 | 1.1631 | 133.31 | 4.52 | 0.87215 | 2224.6322 | 1.1631 | 143.12 | 4.75 | 0.91435 | 2075.2713 | 1.3151 | 132.82 | 4.34 | 0.8099 | 2027.4209 | 1.3921 | 117.61 | 3.92 | 0.73442 | 2100.9442 | 1.3921 | 125.81 | 4.11 | 0.76864 | 2053.3881 | 1.5141 | 108.56 | 3.62 | 0.67063 | 2025.9561 | 1.5151 | 115.05 | 3.76 | 0.68843 | 1978.792 | 1.5151 | 114.53 | 3.75 | 0.68197 | 1912.1319 | 1.7491 | 98.5 | 3.23 | 0.58442 | 1890.8848 | 1.8551 | 92.68 | 3.04 | 0.5458 | 1876.7986 | 1.8561 | 97.98 | 3.16 | 0.56048 | 1937.4421 | 1.9341 | 94.59 | 3.04 | 0.54628 | 1958.5015 | 2.0511 | 89.36 | 2.87 | 0.51385 | 1870.8199 | 2.5772 | 78.47 | 2.61 | 0.42246 | 1836.463 | 2.5782 | 78.16 | 2.6 | 0.41916 | 1969.9931 | 3.2832 | 77.83 | 2.72 | 0.37837 | 2017.6585 | 3.4432 | 74.65 | 2.6 | 0.36304 | 1939.4127 | 3.4452 | 74.08 | 2.59 | 0.35739 | 2023.4425 | 3.4432 | 82.16 | 2.87 | 0.38196 | 2129.0487 | 3.9813 | 78.24 | 2.7 | 0.35662 | 2084.6073 | 4.3843 | 70.85 | 2.45 | 0.32152 | 2044.9898 | 4.6933 | 71.52 | 2.44 | 0.31495 | 2122.1124 | 5.3113 | 68.57 | 2.3 | 0.28427 | 2071.815 | 5.3684 | 67.61 | 2.27 | 0.28566 | 2210.5798 | 6.0794 | 69.16 | 2.23 | 0.27588 | 2020.5286 | 7.2045 | 57.66 | 1.87 | 0.22204 | 2030.797 | 7.3025 | 56.87 | 1.84 | 0.22018 | 2163.7008 | 7.7275 | 61.29 | 2.06 | 0.2293 | 2153.3161 | 8.2295 | 57.63 | 1.94 | 0.21176 | 2154.8195 | 9.1646 | 57.61 | 1.97 | 0.20638 | 2127.2613 | 9.7526 | 53.92 | 1.84 | 0.19029 | 2100.3903 | 9.7516 | 53.8 | 1.84 | 0.18945
2232.1429 | 0.0011681 | 1990 | 75.79 | 107.49 | 2482.6216 | 0.0011701 | 4520 | 162.31 | 172.36 | 2320.9549 | 0.0011691 | 6270 | 216.84 | 202.54 | 2320.9549 | 0.0046763 | 1570 | 54.18 | 49.09 | 2498.1264 | 0.0046843 | 2270 | 83.37 | 60.96 | 2423.0331 | 0.010541 | 1700 | 55.91 | 35.04 | 2247.0788 | 0.028062 | 834.25 | 28.87 | 14.81 | 2270.8693 | 0.028062 | 928.69 | 32.53 | 15.73 | 2083.3333 | 0.040693 | 630.44 | 22.24 | 10.39 | 2142.3981 | 0.056214 | 550.25 | 19.21 | 8.25 | 2166.6667 | 0.056214 | 597.37 | 20.58 | 8.64 | 2188.1838 | 0.073625 | 492.23 | 16.69 | 6.84 | 2206.0121 | 0.073625 | 528.17 | 17.61 | 7.12 | 2222.3457 | 0.073635 | 564.14 | 18.47 | 7.38 | 2368.6704 | 0.092796 | 509.1 | 17.32 | 6.35 | 2250.9004 | 0.11411 | 410.23 | 14.01 | 5.06 | 2381.6328 | 0.11421 | 460.18 | 15.88 | 5.45 | 2273.6574 | 0.11411 | 456.62 | 15.83 | 5.37 | 2293.0999 | 0.16381 | 350.6 | 12.16 | 3.92 | 2223.7047 | 0.20601 | 303.01 | 10.45 | 3.12 | 2323.337 | 0.22671 | 300.02 | 10.2 | 3.06 | 2243.2358 | 0.22671 | 298.22 | 10.17 | 3.02 | 2189.4157 | 0.30962 | 234.57 | 7.89 | 2.22 | 2287.7406 | 0.33572 | 248.72 | 8.86 | 2.27 | 2434.6697 | 0.33602 | 282.69 | 10.22 | 2.46 | 2500.556 | 0.38792 | 245.83 | 8.85 | 2.12 | 2500.6256 | 0.38792 | 273.13 | 9.86 | 2.24 | 2500.563 | 0.46033 | 230.27 | 8.31 | 1.91 | 2500.5119 | 0.46033 | 253.29 | 9.07 | 2.01 | 2500.5735 | 0.46033 | 276.32 | 9.77 | 2.1 | 2500.4171 | 0.55193 | 230.48 | 8.15 | 1.76 | 2402.6429 | 0.55143 | 229.25 | 8.14 | 1.73 | 2500.5889 | 0.60594 | 223.07 | 7.7 | 1.64 | 2500.5294 | 0.66144 | 208.35 | 7.25 | 1.52 | 2500.581 | 0.76875 | 193.11 | 6.6 | 1.36 | 2416.5013 | 0.89615 | 164.84 | 5.65 | 1.14 | 2346.3897 | 0.89576 | 175.78 | 5.92 | 1.17 | 2383.6008 | 0.95956 | 164.58 | 5.54 | 1.1 | 2310.2514 | 0.95906 | 163.74 | 5.52 | 1.09 | 2346.353 | 1.0271 | 153.3 | 5.16 | 1.02 | 2288.1659 | 1.0271 | 162.84 | 5.39 | 1.05 | 2288.1986 | 1.1631 | 143.82 | 4.76 | 0.92386 | 2363.6718 | 1.1641 | 153.63 | 4.97 | 0.96459 | 2197.3461 | 1.3151 | 142.11 | 4.53 | 0.85282 | 2154.1347 | 1.3921 | 126.39 | 4.12 | 0.77607 | 2224.5291 | 1.3921 | 134.6 | 4.29 | 0.80919 | 2181.7248 | 1.5141 | 116.63 | 3.79 | 0.70835 | 2145.13 | 1.5141 | 123.13 | 3.93 | 0.72508 | 2095.1915 | 1.5141 | 122.6 | 3.92 | 0.71857 | 2024.6103 | 1.7471 | 105.49 | 3.38 | 0.61624 | 2002.1133 | 1.8531 | 99.27 | 3.18 | 0.57561 | 2085.3318 | 1.8531 | 111.16 | 3.67 | 0.61789 | 2152.7135 | 1.9321 | 107.24 | 3.53 | 0.60159 | 2176.1128 | 2.0501 | 101.28 | 3.33 | 0.56566 | 2104.6724 | 2.5732 | 90.33 | 3.1 | 0.47095 | 2066.0208 | 2.5732 | 90.02 | 3.1 | 0.46758 | 2166.9924 | 3.2812 | 87.14 | 3.03 | 0.41257 | 2219.4244 | 3.4442 | 83.53 | 2.89 | 0.39547 | 2133.354 | 3.4432 | 82.96 | 2.88 | 0.38975 | 2207.3918 | 3.4432 | 91.04 | 3.13 | 0.413 | 2306.4695 | 3.9842 | 85.92 | 2.91 | 0.38276 | 2258.3245 | 4.3863 | 77.82 | 2.64 | 0.34521 | 2202.2967 | 4.6933 | 78.04 | 2.61 | 0.3365 | 2273.6919 | 5.3143 | 74.32 | 2.44 | 0.3021 | 2219.8018 | 5.3693 | 73.31 | 2.41 | 0.30368 | 2486.9023 | 6.0944 | 79.2 | 2.65 | 0.30519 | 2273.0946 | 7.2104 | 66.14 | 2.22 | 0.24618 | 2284.6467 | 7.3084 | 65.24 | 2.19 | 0.24412 | 2404.112 | 7.7435 | 69.19 | 2.35 | 0.25094 | 2392.5735 | 8.2465 | 65.05 | 2.2 | 0.23167 | 2370.3014 | 9.1826 | 64.27 | 2.18 | 0.22382 | 2339.9874 | 9.7696 | 60.18 | 2.05 | 0.20651 | 2310.4293 | 9.7666 | 60.07 | 2.04 | 0.20567
2480.1587 | 0.0011701 | 2250 | 85.45 | 117.81 | 2502.4826 | 0.0011711 | 4560 | 162.49 | 173.42 | 2500 | 0.0011711 | 6840 | 232.03 | 215.9 | 2500 | 0.0046853 | 1710 | 57.97 | 52.34 | 2500.6245 | 0.0046843 | 2270 | 83.37 | 61 | 2500 | 0.010541 | 1770 | 56.66 | 36 | 2496.7542 | 0.028112 | 943.01 | 32.77 | 16.23 | 2497.9562 | 0.028112 | 1040 | 36.03 | 17.08 | 2291.6667 | 0.040703 | 705.5 | 24.68 | 11.31 | 2320.9312 | 0.056244 | 604.59 | 20.71 | 8.85 | 2333.3333 | 0.056244 | 651.7 | 21.99 | 9.23 | 2344.4827 | 0.073675 | 533.71 | 17.71 | 7.27 | 2353.0796 | 0.073675 | 569.65 | 18.57 | 7.53 | 2500.1389 | 0.073774 | 647.05 | 21.9 | 8.18 | 2500.7896 | 0.092916 | 542.08 | 17.95 | 6.66 | 2500.5002 | 0.11431 | 463.63 | 15.93 | 5.54 | 2500.7145 | 0.11431 | 486.86 | 16.33 | 5.69 | 2500.5684 | 0.11431 | 510 | 17.55 | 5.83 | 2500.3127 | 0.16401 | 387.69 | 13.25 | 4.22 | 2409.0134 | 0.20621 | 332.66 | 11.26 | 3.34 | 2500.6255 | 0.22711 | 326.71 | 10.88 | 3.26 | 2415.7924 | 0.22691 | 325.17 | 10.87 | 3.22 | 2500.6255 | 0.31032 | 273.79 | 9.65 | 2.5 | 2500.5004 | 0.33632 | 275.78 | 9.66 | 2.45 | 2500.4058 | 0.33632 | 291.54 | 10.29 | 2.52 | [30 empty] | 2500.5506 | 0.55193 | 240.08 | 8.28 | 1.79 | [15 empty] | 2500.561 | 0.89695 | 171.47 | 5.73 | 1.18 | 2500.4693 | 0.89685 | 189.21 | 6.22 | 1.24 | 2500.5562 | 0.96056 | 173.94 | 5.7 | 1.15 | 2464.2681 | 0.96016 | 176.48 | 5.81 | 1.15 | 2500.4302 | 1.0291 | 165.02 | 5.43 | 1.08 | 2431.1763 | 1.0281 | 174.73 | 5.65 | 1.1 | 2431.211 | 1.1641 | 154.32 | 4.99 | 0.97412 | 2500.4866 | 1.1651 | 163.96 | 5.19 | 1.01 | 2441.4957 | 1.3171 | 160.69 | 5.24 | 0.93558 | 2280.8485 | 1.3921 | 135.18 | 4.3 | 0.81667 | 2471.699 | 1.3941 | 152.15 | 4.96 | 0.88737 | 2310.0616 | 1.5151 | 124.7 | 3.96 | 0.7451 | 2383.4777 | 1.5161 | 139.26 | 4.55 | 0.79577 | 2327.9906 | 1.5151 | 138.74 | 4.54 | 0.78921 | 2249.567 | 1.7471 | 119.49 | 3.92 | 0.67772 | 2224.5704 | 1.8531 | 112.46 | 3.69 | 0.63324 | 2345.9982 | 1.8541 | 127.65 | 4.35 | 0.6863 | 2421.8027 | 1.9341 | 123.05 | 4.18 | 0.66741 | 2448.1269 | 2.0531 | 116.18 | 3.94 | 0.6273 | 2338.5249 | 2.5742 | 102.21 | 3.53 | 0.51717 | 2295.5787 | 2.5742 | 101.9 | 3.52 | 0.51377 | 2363.9917 | 3.2842 | 96.45 | 3.3 | 0.44542 | 2421.1903 | 3.4492 | 92.39 | 3.15 | 0.42659 | 2327.2953 | 3.4462 | 91.83 | 3.14 | 0.42085 | 2391.3411 | 3.4482 | 99.91 | 3.37 | 0.4429 | 2483.8902 | 3.9902 | 93.58 | 3.1 | 0.40798 | 2432.0418 | 4.3923 | 84.78 | 2.82 | 0.36808 | 2359.6036 | 4.6983 | 84.54 | 2.77 | 0.35737 | 2425.2713 | 5.3203 | 80.07 | 2.57 | 0.31938 | 2367.7886 | 5.3753 | 78.99 | 2.54 | 0.32116 | 2500.4974 | 6.0953 | 79.69 | 2.65 | 0.30659 | 2500.5051 | 7.2284 | 73.76 | 2.47 | 0.26687 | 2500.4696 | 7.3254 | 72.34 | 2.41 | 0.26352 | 2500.5169 | 7.7534 | 72.35 | 2.39 | 0.25932 | 2500.5264 | 8.2594 | 68.4 | 2.25 | 0.24034 | 2500.4956 | 9.1995 | 68.29 | 2.25 | 0.23399 | 2500.5105 | 9.7895 | 64.89 | 2.15 | 0.21829 | 2500.5146 | 9.7895 | 65.72 | 2.2 | 0.21975
2500 | 0.0011711 | 2270 | 85.6 | 118.62 | [25 empty] | 2500.749 | 0.028112 | 944.63 | 32.77 | 16.25 | 2500.6813 | 0.028112 | 1040 | 36.03 | 17.1 | 2500 | 0.040773 | 780.5 | 26.9 | 12.2 | 2499.4644 | 0.056323 | 658.87 | 22.11 | 9.44 | 2500 | 0.056323 | 705.98 | 23.31 | 9.79 | 2500.7815 | 0.073774 | 575.08 | 18.66 | 7.68 | 2500.7353 | 0.073784 | 611.2 | 19.49 | 7.94 | 2500.6945 | 0.073774 | 647.16 | 21.9 | 8.18 | [25 empty] | 2500.5559 | 0.20641 | 347.28 | 11.46 | 3.45 | [5 empty] | 2500.6902 | 0.22711 | 338.39 | 11.03 | 3.32 | [80 empty] | 2500.4621 | 0.96056 | 179.47 | 5.83 | 1.17 | [5 empty] | 2500.5363 | 1.0291 | 180.5 | 5.71 | 1.13 | 2500.572 | 1.1651 | 159.41 | 5.04 | 0.99797 | [5 empty] | 2500.4578 | 1.3181 | 165.17 | 5.28 | 0.95499 | 2500.5702 | 1.3941 | 150.38 | 4.81 | 0.88466 | 2500.4943 | 1.3941 | 154.19 | 4.97 | 0.89624 | 2500.5133 | 1.5181 | 136.67 | 4.31 | 0.79793 | 2500.5065 | 1.5181 | 147.17 | 4.68 | 0.82926 | 2500.4947 | 1.5181 | 150.68 | 4.84 | 0.83947 | 2500.5062 | 1.7501 | 135.08 | 4.5 | 0.74311 | 2500.5283 | 1.8561 | 128.81 | 4.36 | 0.70123 | 2500.5213 | 1.8571 | 137.41 | 4.56 | 0.72519 | 2500.4844 | 1.9361 | 127.67 | 4.23 | 0.68601 | 2500.4624 | 2.0541 | 119.04 | 3.96 | 0.63879 | 2500.5379 | 2.5781 | 110.42 | 3.71 | 0.54794 | 2500.528 | 2.5781 | 112.49 | 3.83 | 0.55325 | 2500.4728 | 3.2892 | 102.9 | 3.42 | 0.46744 | 2500.5246 | 3.4522 | 95.88 | 3.19 | 0.43848 | 2500.5236 | 3.4522 | 99.74 | 3.34 | 0.44761 | 2500.5335 | 3.4522 | 105.16 | 3.45 | 0.46013 | 2500.4968 | 3.9912 | 94.3 | 3.11 | 0.4103 | 2500.4864 | 4.3953 | 87.52 | 2.84 | 0.37688 | 2500.4877 | 4.7053 | 90.37 | 2.89 | 0.37551 | 2500.5154 | 5.3263 | 82.92 | 2.6 | 0.32777 | 2500.5032 | 5.3843 | 84.09 | 2.64 | 0.33641
[40 empty] | 2500.8333 | 0.040773 | 780.68 | 26.9 | 12.2 | 2500.1785 | 0.056323 | 659.19 | 22.11 | 9.44 | 2500.6667 | 0.056323 | 706.15 | 23.31 | 9.79

## ta2o5a (hidden)
h-1_energy | h-1_let | h-1_range | h-1_z_straggling | h-1_xy_straggling | h-2_energy | h-2_let | h-2_range | h-2_z_straggling | h-2_xy_straggling | h-3_energy | h-3_let | h-3_range | h-3_z_straggling | h-3_xy_straggling | he-3_energy | he-3_let | he-3_range | he-3_z_straggling | he-3_xy_straggling | he-4_energy | he-4_let | he-4_range | he-4_z_straggling | he-4_xy_straggling | li-7_energy | li-7_let | li-7_range | li-7_z_straggling | li-7_xy_straggling | b-10_energy | b-10_let | b-10_range | b-10_z_straggling | b-10_xy_straggling | b-11_energy | b-11_let | b-11_range | b-11_z_straggling | b-11_xy_straggling | c-12_energy | c-12_let | c-12_range | c-12_z_straggling | c-12_xy_straggling | n-14_energy | n-14_let | n-14_range | n-14_z_straggling | n-14_xy_straggling | n-15_energy | n-15_let | n-15_range | n-15_z_straggling | n-15_xy_straggling | o-16_energy | o-16_let | o-16_range | o-16_z_straggling | o-16_xy_straggling | o-17_energy | o-17_let | o-17_range | o-17_z_straggling | o-17_xy_straggling | o-18_energy | o-18_let | o-18_range | o-18_z_straggling | o-18_xy_straggling | f-19_energy | f-19_let | f-19_range | f-19_z_straggling | f-19_xy_straggling | ne-20_energy | ne-20_let | ne-20_range | ne-20_z_straggling | ne-20_xy_straggling | ne-21_energy | ne-21_let | ne-21_range | ne-21_z_straggling | ne-21_xy_straggling | ne-22_energy | ne-22_let | ne-22_range | ne-22_z_straggling | ne-22_xy_straggling | mg-24_energy | mg-24_let | mg-24_range | mg-24_z_straggling | mg-24_xy_straggling | al-27_energy | al-27_let | al-27_range | al-27_z_straggling | al-27_xy_straggling | si-28_energy | si-28_let | si-28_range | si-28_z_straggling | si-28_xy_straggling | si-29_energy | si-29_let | si-29_range | si-29_z_straggling | si-29_xy_straggling | s-32_energy | s-32_let | s-32_range | s-32_z_straggling | s-32_xy_straggling | cl-35_energy | cl-35_let | cl-35_range | cl-35_z_straggling | cl-35_xy_straggling | cl-37_energy | cl-37_let | cl-37_range | cl-37_z_straggling | cl-37_xy_straggling | ar-36_energy | ar-36_let | ar-36_range | ar-36_z_straggling | ar-36_xy_straggling | ar-40_energy | ar-40_let | ar-40_range | ar-40_z_straggling | ar-40_xy_straggling | ca-40_energy | ca-40_let | ca-40_range | ca-40_z_straggling | ca-40_xy_straggling | ca-44_energy | ca-44_let | ca-44_range | ca-44_z_straggling | ca-44_xy_straggling | ca-48_energy | ca-48_let | ca-48_range | ca-48_z_straggling | ca-48_xy_straggling | ti-48_energy | ti-48_let | ti-48_range | ti-48_z_straggling | ti-48_xy_straggling | ti-50_energy | ti-50_let | ti-50_range | ti-50_z_straggling | ti-50_xy_straggling | v-51_energy | v-51_let | v-51_range | v-51_z_straggling | v-51_xy_straggling | cr-52_energy | cr-52_let | cr-52_range | cr-52_z_straggling | cr-52_xy_straggling | fe-56_energy | fe-56_let | fe-56_range | fe-56_z_straggling | fe-56_xy_straggling | ni-58_energy | ni-58_let | ni-58_range | ni-58_z_straggling | ni-58_xy_straggling | ni-64_energy | ni-64_let | ni-64_range | ni-64_z_straggling | ni-64_xy_straggling | cu-63_energy | cu-63_let | cu-63_range | cu-63_z_straggling | cu-63_xy_straggling | cu-65_energy | cu-65_let | cu-65_range | cu-65_z_straggling | cu-65_xy_straggling | zn-64_energy | zn-64_let | zn-64_range | zn-64_z_straggling | zn-64_xy_straggling | zn-70_energy | zn-70_let | zn-70_range | zn-70_z_straggling | zn-70_xy_straggling | ge-70_energy | ge-70_let | ge-70_range | ge-70_z_straggling | ge-70_xy_straggling | ge-72_energy | ge-72_let | ge-72_range | ge-72_z_straggling | ge-72_xy_straggling | se-82_energy | se-82_let | se-82_range | se-82_z_straggling | se-82_xy_straggling | br-79_energy | br-79_let | br-79_range | br-79_z_straggling | br-79_xy_straggling | br-81_energy | br-81_let | br-81_range | br-81_z_straggling | br-81_xy_straggling | kr-78_energy | kr-78_let | kr-78_range | kr-78_z_straggling | kr-78_xy_straggling | kr-84_energy | kr-84_let | kr-84_range | kr-84_z_straggling | kr-84_xy_straggling | kr-86_energy | kr-86_let | kr-86_range | kr-86_z_straggling | kr-86_xy_straggling | y-89_energy | y-89_let | y-89_range | y-89_z_straggling | y-89_xy_straggling | zr-90_energy | zr-90_let | zr-90_range | zr-90_z_straggling | zr-90_xy_straggling | zr-96_energy | zr-96_let | zr-96_range | zr-96_z_straggling | zr-96_xy_straggling | nb-93_energy | nb-93_let | nb-93_range | nb-93_z_straggling | nb-93_xy_straggling | mo-92_energy | mo-92_let | mo-92_range | mo-92_z_straggling | mo-92_xy_straggling | ag-107_energy | ag-107_let | ag-107_range | ag-107_z_straggling | ag-107_xy_straggling | ag-109_energy | ag-109_let | ag-109_range | ag-109_z_straggling | ag-109_xy_straggling | i-127_energy | i-127_let | i-127_range | i-127_z_straggling | i-127_xy_straggling | xe-124_energy | xe-124_let | xe-124_range | xe-124_z_straggling | xe-124_xy_straggling | xe-129_energy | xe-129_let | xe-129_range | xe-129_z_straggling | xe-129_xy_straggling | xe-136_energy | xe-136_let | xe-136_range | xe-136_z_straggling | xe-136_xy_straggling | pr-141_energy | pr-141_let | pr-141_range | pr-141_z_straggling | pr-141_xy_straggling | sm-144_energy | sm-144_let | sm-144_range | sm-144_z_straggling | sm-144_xy_straggling | tb-159_energy | tb-159_let | tb-159_range | tb-159_z_straggling | tb-159_xy_straggling | ho-165_energy | ho-165_let | ho-165_range | ho-165_z_straggling | ho-165_xy_straggling | tm-169_energy | tm-169_let | tm-169_range | tm-169_z_straggling | tm-169_xy_straggling | ta-181_energy | ta-181_let | ta-181_range | ta-181_z_straggling | ta-181_xy_straggling | pt-198_energy | pt-198_let | pt-198_range | pt-198_z_straggling | pt-198_xy_straggling | au-197_energy | au-197_let | au-197_range | au-197_z_straggling | au-197_xy_straggling | pb-208_energy | pb-208_let | pb-208_range | pb-208_z_straggling | pb-208_xy_straggling | bi-209_energy | bi-209_let | bi-209_range | bi-209_z_straggling | bi-209_xy_straggling | th-232_energy | th-232_let | th-232_range | th-232_z_straggling | th-232_xy_straggling | u-235_energy | u-235_let | u-235_range | u-235_z_straggling | u-235_xy_straggling | u-238_energy | u-238_let | u-238_range | u-238_z_straggling | u-238_xy_straggling
0.10913 | 0.13313 | 0.0008566 | 0.0003074 | 0.0003036 | 0.11172 | 0.1335 | 0.00193 | 0.000543 | 0.0005785 | 0.10776 | 0.13316 | 0.00295 | 0.0007342 | 0.0008119 | 0.10776 | 0.38669 | 0.00108 | 0.0003109 | 0.000322 | 0.099925 | 0.37821 | 0.00139 | 0.0003793 | 0.0004 | 0.11403 | 0.562 | 0.00214 | 0.000606 | 0.000629 | 0.10986 | 1.0626 | 0.00153 | 0.0004095 | 0.000428 | 0.109 | 1.0589 | 0.00169 | 0.0004389 | 0.0004628 | 0.1 | 1.1947 | 0.00147 | 0.000421 | 0.0004304 | 0.099979 | 1.4038 | 0.00148 | 0.0004302 | 0.0004377 | 0.1 | 1.4042 | 0.0016 | 0.0004529 | 0.0004641 | 0.10003 | 1.5447 | 0.00159 | 0.0004771 | 0.0004811 | 0.10001 | 1.5441 | 0.0017 | 0.0004992 | 0.0005066 | 0.10001 | 1.5445 | 0.00181 | 0.0005208 | 0.0005317 | 0.10527 | 1.7946 | 0.00173 | 0.0004974 | 0.0005043 | 0.10004 | 1.7435 | 0.00169 | 0.000527 | 0.0005233 | 0.10717 | 1.8132 | 0.00187 | 0.0005555 | 0.000559 | 0.10231 | 1.7659 | 0.00191 | 0.0005684 | 0.0005716 | 0.10423 | 2.0756 | 0.0019 | 0.000624 | 0.0006105 | 0.10192 | 2.1073 | 0.00196 | 0.0006174 | 0.0006111 | 0.10723 | 2.553 | 0.0018 | 0.0005311 | 0.0005319 | 0.10353 | 2.5004 | 0.00183 | 0.0005398 | 0.0005404 | 0.10165 | 2.5983 | 0.00183 | 0.0005494 | 0.0005464 | 0.10009 | 2.7261 | 0.00186 | 0.0005483 | 0.0005463 | 0.10144 | 2.7498 | 0.002 | 0.0005716 | 0.0005739 | 0.10426 | 2.6706 | 0.00196 | 0.000565 | 0.0005659 | 0.1001 | 2.6043 | 0.00213 | 0.000599 | 0.0006029 | 0.10009 | 3.1618 | 0.00186 | 0.0005585 | 0.0005508 | 0.10238 | 3.2123 | 0.00209 | 0.0005991 | 0.0005982 | 0.10427 | 3.2537 | 0.00233 | 0.0006377 | 0.0006438 | 0.10428 | 3.2404 | 0.00227 | 0.0006549 | 0.0006531 | 0.10011 | 3.1542 | 0.00231 | 0.0006645 | 0.0006617 | 0.10796 | 3.7202 | 0.00232 | 0.0006566 | 0.0006575 | 0.10589 | 3.7945 | 0.00229 | 0.0006773 | 0.0006702 | 0.10727 | 3.5666 | 0.00254 | 0.000766 | 0.0007536 | 0.10356 | 2.5707 | 0.00311 | 0.00103 | 0.0009948 | 0.10168 | 2.526 | 0.00342 | 0.00109 | 0.00106 | 0.10329 | 3.4995 | 0.00262 | 0.0008014 | 0.0007798 | 0.10011 | 3.422 | 0.00265 | 0.0008088 | 0.000786 | 0.10168 | 3.9249 | 0.00235 | 0.0006907 | 0.0006743 | 0.10011 | 3.8903 | 0.00256 | 0.0007263 | 0.0007134 | 0.10011 | 3.8178 | 0.00271 | 0.0008597 | 0.0008301 | 0.11123 | 4.1685 | 0.003 | 0.0009018 | 0.0008855 | 0.10987 | 4.364 | 0.00301 | 0.000813 | 0.0008049 | 0.10137 | 3.9208 | 0.00274 | 0.000793 | 0.0007678 | 0.11123 | 4.1766 | 0.00302 | 0.0008325 | 0.0008191 | 0.10267 | 4.0099 | 0.00264 | 0.0007733 | 0.0007463 | 0.10726 | 4.1358 | 0.00296 | 0.0008216 | 0.0008032 | 0.10476 | 4.0741 | 0.00298 | 0.0008258 | 0.0008061 | 0.10123 | 4.5102 | 0.0027 | 0.0007537 | 0.0007276 | 0.10011 | 4.3237 | 0.00277 | 0.000793 | 0.0007599 | 0.10427 | 4.4561 | 0.00306 | 0.0008366 | 0.0008111 | 0.10764 | 4.2728 | 0.00304 | 0.0008439 | 0.0008139 | 0.10881 | 4.8815 | 0.00283 | 0.0007878 | 0.0007619 | 0.1029 | 4.6737 | 0.00311 | 0.0008781 | 0.0008335 | 0.10101 | 4.6095 | 0.00312 | 0.0008805 | 0.0008339 | 0.10244 | 4.6634 | 0.00336 | 0.0009026 | 0.0008405 | 0.10492 | 5.5855 | 0.0029 | 0.0007525 | 0.0007096 | 0.10085 | 5.4692 | 0.00292 | 0.0007547 | 0.0007086 | 0.10301 | 5.5445 | 0.00314 | 0.0007846 | 0.0007424 | 0.10645 | 5.446 | 0.00339 | 0.0008902 | 0.0008323 | 0.10423 | 5.586 | 0.00322 | 0.0008571 | 0.000793 | 0.10068 | 5.793 | 0.00311 | 0.0007699 | 0.0007009 | 0.10307 | 6.441 | 0.00311 | 0.0007507 | 0.00069 | 0.10063 | 6.162 | 0.00311 | 0.000762 | 0.000689 | 0.11053 | 6.698 | 0.00357 | 0.0008531 | 0.0007837 | 0.10103 | 7.316 | 0.00304 | 0.0006957 | 0.0006251 | 0.10154 | 6.035 | 0.00337 | 0.0008045 | 0.0006973 | 0.10819 | 7.487 | 0.00329 | 0.000728 | 0.0006533 | 0.10767 | 7.963 | 0.00317 | 0.0006981 | 0.0006296 | 0.10774 | 7.922 | 0.00337 | 0.0007334 | 0.0006501 | 0.10636 | 8.015 | 0.00324 | 0.0007057 | 0.0006227 | 0.10502 | 8.002 | 0.00324 | 0.0007037 | 0.0006202
0.11905 | 0.13381 | 0.0009309 | 0.0003192 | 0.0003196 | 0.12413 | 0.13407 | 0.00213 | 0.0005647 | 0.000612 | 0.11605 | 0.13384 | 0.00315 | 0.0007526 | 0.0008424 | 0.11605 | 0.39461 | 0.00115 | 0.0003181 | 0.0003329 | 0.11242 | 0.39137 | 0.00153 | 0.0003927 | 0.000421 | 0.12828 | 0.59341 | 0.00233 | 0.0006214 | 0.0006543 | 0.11984 | 1.1041 | 0.00163 | 0.0004182 | 0.0004419 | 0.11809 | 1.0974 | 0.00179 | 0.0004473 | 0.0004765 | 0.10833 | 1.2449 | 0.00156 | 0.0004293 | 0.0004434 | 0.10712 | 1.4529 | 0.00156 | 0.0004373 | 0.0004487 | 0.10667 | 1.4503 | 0.00168 | 0.0004599 | 0.000475 | 0.10628 | 1.6026 | 0.00165 | 0.0004838 | 0.0004914 | 0.10589 | 1.6001 | 0.00177 | 0.0005058 | 0.0005167 | 0.11112 | 1.6477 | 0.00194 | 0.0005333 | 0.0005511 | 0.11843 | 1.9351 | 0.00188 | 0.0005103 | 0.0005246 | 0.11255 | 1.8635 | 0.00184 | 0.000542 | 0.0005458 | 0.11908 | 1.9235 | 0.00202 | 0.000569 | 0.0005797 | 0.11368 | 1.8741 | 0.00206 | 0.0005825 | 0.0005931 | 0.11465 | 2.2182 | 0.00202 | 0.0006365 | 0.0006293 | 0.11119 | 2.2366 | 0.00209 | 0.0006304 | 0.0006304 | 0.11617 | 2.6782 | 0.0019 | 0.0005412 | 0.0005472 | 0.11216 | 2.6235 | 0.00193 | 0.0005503 | 0.0005561 | 0.10947 | 2.7277 | 0.00193 | 0.0005604 | 0.0005625 | 0.10724 | 2.8442 | 0.00195 | 0.0005589 | 0.0005617 | 0.10821 | 2.8611 | 0.00209 | 0.0005818 | 0.0005889 | 0.11121 | 2.7866 | 0.00205 | 0.0005764 | 0.0005823 | 0.11261 | 2.8127 | 0.00233 | 0.0006214 | 0.0006353 | 0.1126 | 3.4116 | 0.00202 | 0.0005767 | 0.000577 | 0.11375 | 3.438 | 0.00226 | 0.0006162 | 0.0006233 | 0.1147 | 3.4592 | 0.0025 | 0.0006538 | 0.000668 | 0.11471 | 3.4574 | 0.00243 | 0.0006729 | 0.0006792 | 0.11012 | 3.3648 | 0.00247 | 0.0006833 | 0.0006889 | 0.11778 | 3.9565 | 0.00246 | 0.0006712 | 0.0006793 | 0.11552 | 4.0318 | 0.00242 | 0.000692 | 0.0006919 | 0.11621 | 3.7993 | 0.00268 | 0.000783 | 0.0007781 | 0.11219 | 2.8135 | 0.00329 | 0.00106 | 0.00104 | 0.1095 | 2.7432 | 0.00361 | 0.00112 | 0.0011 | 0.11123 | 3.7002 | 0.00277 | 0.0008202 | 0.0008062 | 0.10781 | 3.6164 | 0.0028 | 0.0008283 | 0.0008133 | 0.1095 | 4.1327 | 0.00248 | 0.0007072 | 0.0006975 | 0.11441 | 4.2672 | 0.00282 | 0.0007576 | 0.000758 | 0.11441 | 4.2649 | 0.00297 | 0.0008934 | 0.0008779 | 0.12514 | 4.5933 | 0.00325 | 0.00093 | 0.000927 | 0.12207 | 4.708 | 0.00325 | 0.0008401 | 0.0008445 | 0.11404 | 4.2456 | 0.00299 | 0.0008273 | 0.0008151 | 0.12358 | 4.4898 | 0.00326 | 0.0008623 | 0.0008616 | 0.1155 | 4.3436 | 0.00289 | 0.0008072 | 0.0007926 | 0.11917 | 4.4469 | 0.00321 | 0.0008526 | 0.0008467 | 0.1164 | 4.3766 | 0.00323 | 0.0008577 | 0.0008506 | 0.11248 | 4.852 | 0.00293 | 0.0007833 | 0.0007688 | 0.11123 | 4.6539 | 0.003 | 0.0008253 | 0.0008044 | 0.11469 | 4.7617 | 0.00329 | 0.0008663 | 0.0008531 | 0.1184 | 4.5641 | 0.00328 | 0.0008764 | 0.0008585 | 0.11969 | 5.2259 | 0.00304 | 0.0008147 | 0.0007999 | 0.11225 | 5.0105 | 0.00332 | 0.0009092 | 0.0008767 | 0.11019 | 4.9387 | 0.00334 | 0.0009122 | 0.0008779 | 0.11032 | 4.9165 | 0.00358 | 0.0009356 | 0.0008849 | 0.11299 | 5.8362 | 0.00308 | 0.0007781 | 0.0007436 | 0.10861 | 5.7066 | 0.00311 | 0.0007813 | 0.0007435 | 0.11037 | 5.7707 | 0.00333 | 0.0008099 | 0.0007761 | 0.11355 | 5.661 | 0.00358 | 0.0009176 | 0.0008686 | 0.11118 | 5.788 | 0.00341 | 0.0008848 | 0.0008287 | 0.10697 | 5.951 | 0.00329 | 0.0007971 | 0.0007347 | 0.10914 | 6.63 | 0.00327 | 0.0007739 | 0.0007197 | 0.10655 | 6.326 | 0.00328 | 0.0007875 | 0.0007208 | 0.12435 | 7.197 | 0.00395 | 0.0009061 | 0.0008539 | 0.11365 | 7.639 | 0.0034 | 0.0007469 | 0.0006871 | 0.11423 | 6.346 | 0.0038 | 0.0008734 | 0.0007785 | 0.12021 | 7.809 | 0.00364 | 0.0007775 | 0.0007133 | 0.11963 | 8.292 | 0.0035 | 0.0007436 | 0.0006853 | 0.11852 | 8.186 | 0.00371 | 0.0007812 | 0.0007065 | 0.117 | 8.191 | 0.00358 | 0.0007543 | 0.0006777 | 0.11552 | 8.168 | 0.00358 | 0.0007524 | 0.0006752
0.12897 | 0.13399 | 0.00101 | 0.0003306 | 0.0003352 | 0.13654 | 0.13395 | 0.00233 | 0.0005852 | 0.0006446 | 0.12434 | 0.13411 | 0.00335 | 0.0007702 | 0.0008721 | 0.12434 | 0.40155 | 0.00122 | 0.0003248 | 0.0003433 | 0.12491 | 0.40216 | 0.00167 | 0.0004047 | 0.0004404 | 0.14253 | 0.62106 | 0.00251 | 0.0006348 | 0.000677 | 0.12983 | 1.1426 | 0.00173 | 0.000426 | 0.0004547 | 0.12717 | 1.1329 | 0.00189 | 0.000455 | 0.0004891 | 0.11667 | 1.2912 | 0.00164 | 0.0004369 | 0.0004553 | 0.11426 | 1.5001 | 0.00163 | 0.0004439 | 0.000459 | 0.11333 | 1.4945 | 0.00175 | 0.0004663 | 0.0004851 | 0.11254 | 1.6597 | 0.00172 | 0.00049 | 0.0005009 | 0.11765 | 1.7043 | 0.0019 | 0.0005176 | 0.0005352 | 0.12501 | 1.7657 | 0.0021 | 0.0005466 | 0.0005724 | 0.13159 | 2.065 | 0.00201 | 0.0005213 | 0.0005424 | 0.12505 | 1.9769 | 0.00198 | 0.0005549 | 0.0005657 | 0.13099 | 2.0282 | 0.00216 | 0.0005807 | 0.0005984 | 0.12505 | 1.9777 | 0.0022 | 0.0005947 | 0.0006125 | 0.12508 | 2.3552 | 0.00214 | 0.0006474 | 0.0006461 | 0.12045 | 2.3613 | 0.0022 | 0.0006419 | 0.0006479 | 0.1251 | 2.7998 | 0.002 | 0.0005503 | 0.0005611 | 0.12079 | 2.742 | 0.00203 | 0.0005597 | 0.0005705 | 0.11729 | 2.8545 | 0.00203 | 0.0005703 | 0.0005773 | 0.11439 | 2.9607 | 0.00205 | 0.0005685 | 0.000576 | 0.12173 | 3.0798 | 0.00227 | 0.0005999 | 0.0006159 | 0.12511 | 3.0178 | 0.00224 | 0.0005965 | 0.0006117 | 0.12512 | 3.0206 | 0.00251 | 0.0006404 | 0.0006637 | 0.12512 | 3.6521 | 0.00217 | 0.0005921 | 0.0006 | 0.12513 | 3.6552 | 0.00241 | 0.0006308 | 0.0006457 | 0.12512 | 3.6579 | 0.00265 | 0.0006678 | 0.0006898 | 0.12514 | 3.6678 | 0.00258 | 0.0006885 | 0.0007026 | 0.12013 | 3.5689 | 0.00263 | 0.0006996 | 0.0007133 | 0.12759 | 4.184 | 0.00259 | 0.0006839 | 0.0006989 | 0.12514 | 4.2595 | 0.00255 | 0.0007048 | 0.0007114 | 0.12515 | 4.0293 | 0.00282 | 0.0007978 | 0.0008003 | 0.12083 | 3.0639 | 0.00347 | 0.00109 | 0.00107 | 0.12514 | 3.1957 | 0.00395 | 0.00117 | 0.00117 | 0.12713 | 4.0968 | 0.00304 | 0.0008523 | 0.0008526 | 0.12321 | 4.0013 | 0.00308 | 0.0008616 | 0.0008612 | 0.12514 | 4.5367 | 0.00273 | 0.0007354 | 0.0007384 | 0.12871 | 4.632 | 0.00306 | 0.0007832 | 0.0007962 | 0.12871 | 4.6974 | 0.0032 | 0.0009206 | 0.0009181 | 0.13904 | 5.0023 | 0.00347 | 0.0009532 | 0.0009624 | 0.13428 | 5.043 | 0.00347 | 0.0008631 | 0.0008793 | 0.12671 | 4.5663 | 0.00324 | 0.0008563 | 0.0008567 | 0.13594 | 4.7979 | 0.00349 | 0.0008879 | 0.0008993 | 0.12834 | 4.6846 | 0.00313 | 0.0008358 | 0.0008333 | 0.13109 | 4.7643 | 0.00344 | 0.0008792 | 0.0008854 | 0.12804 | 4.6845 | 0.00347 | 0.000885 | 0.0008901 | 0.12373 | 5.1858 | 0.00314 | 0.0008086 | 0.0008055 | 0.12235 | 4.9742 | 0.00322 | 0.0008531 | 0.0008439 | 0.12512 | 5.0596 | 0.00351 | 0.0008922 | 0.0008907 | 0.12916 | 4.8577 | 0.00351 | 0.0009046 | 0.0008986 | 0.13057 | 5.5637 | 0.00324 | 0.0008381 | 0.0008339 | 0.1216 | 5.3491 | 0.00352 | 0.0009363 | 0.0009154 | 0.11937 | 5.2708 | 0.00354 | 0.0009399 | 0.0009174 | 0.1182 | 5.1759 | 0.00379 | 0.0009653 | 0.0009258 | 0.12106 | 6.0963 | 0.00326 | 0.0008014 | 0.0007754 | 0.11636 | 5.9514 | 0.00329 | 0.0008054 | 0.0007761 | 0.11773 | 6.0039 | 0.00351 | 0.000833 | 0.0008078 | 0.12065 | 5.879 | 0.00376 | 0.0009427 | 0.0009028 | 0.11813 | 5.993 | 0.00359 | 0.0009103 | 0.0008625 | 0.11326 | 6.117 | 0.00347 | 0.0008226 | 0.0007671 | 0.12126 | 7.026 | 0.00359 | 0.0008161 | 0.0007752 | 0.11839 | 6.672 | 0.00361 | 0.0008344 | 0.0007806 | 0.13816 | 7.714 | 0.00432 | 0.0009514 | 0.0009167 | 0.12628 | 7.994 | 0.00375 | 0.0007923 | 0.0007447 | 0.12692 | 6.721 | 0.00421 | 0.0009338 | 0.000854 | 0.13223 | 8.174 | 0.00399 | 0.0008217 | 0.0007694 | 0.13159 | 8.65 | 0.00383 | 0.0007845 | 0.0007374 | 0.12929 | 8.493 | 0.00404 | 0.0008247 | 0.0007601 | 0.12764 | 8.416 | 0.00391 | 0.0007992 | 0.0007306 | 0.12602 | 8.383 | 0.00391 | 0.0007976 | 0.0007282
0.13889 | 0.13378 | 0.00108 | 0.0003415 | 0.0003505 | 0.14896 | 0.13333 | 0.00253 | 0.0006049 | 0.0006764 | 0.13263 | 0.13409 | 0.00356 | 0.0007871 | 0.0009011 | 0.13263 | 0.40759 | 0.00128 | 0.0003312 | 0.0003533 | 0.1374 | 0.41076 | 0.00181 | 0.0004157 | 0.0004586 | 0.15678 | 0.64546 | 0.00268 | 0.0006466 | 0.0006976 | 0.13982 | 1.1781 | 0.00182 | 0.0004332 | 0.0004666 | 0.13625 | 1.1655 | 0.00199 | 0.000462 | 0.0005009 | 0.125 | 1.3346 | 0.00173 | 0.0004438 | 0.0004665 | 0.1214 | 1.5443 | 0.0017 | 0.0004499 | 0.0004686 | 0.12 | 1.5358 | 0.00182 | 0.0004722 | 0.0004947 | 0.12504 | 1.766 | 0.00185 | 0.0005011 | 0.0005184 | 0.13236 | 1.8245 | 0.00205 | 0.0005302 | 0.0005554 | 0.1389 | 1.874 | 0.00226 | 0.0005579 | 0.0005911 | 0.14475 | 2.1863 | 0.00214 | 0.0005307 | 0.0005582 | 0.13756 | 2.0837 | 0.00211 | 0.0005661 | 0.0005836 | 0.1429 | 2.1282 | 0.00229 | 0.000591 | 0.0006152 | 0.13642 | 2.0757 | 0.00233 | 0.0006055 | 0.00063 | 0.1355 | 2.4856 | 0.00225 | 0.0006569 | 0.0006612 | 0.12972 | 2.4834 | 0.00231 | 0.000652 | 0.0006637 | 0.13404 | 2.9168 | 0.0021 | 0.0005584 | 0.000574 | 0.12942 | 2.8579 | 0.00213 | 0.0005681 | 0.0005838 | 0.12511 | 2.9797 | 0.00212 | 0.0005793 | 0.000591 | 0.12869 | 3.1879 | 0.00222 | 0.0005855 | 0.0006017 | 0.13526 | 3.292 | 0.00244 | 0.0006152 | 0.0006396 | 0.13901 | 3.2485 | 0.00241 | 0.0006134 | 0.0006375 | 0.13763 | 3.2287 | 0.00268 | 0.0006567 | 0.0006889 | 0.13763 | 3.881 | 0.00231 | 0.0006053 | 0.0006205 | 0.1365 | 3.8635 | 0.00255 | 0.0006436 | 0.0006657 | 0.13555 | 3.8497 | 0.00279 | 0.0006801 | 0.0007094 | 0.13556 | 3.8714 | 0.00273 | 0.0007022 | 0.0007237 | 0.13014 | 3.7671 | 0.00277 | 0.0007139 | 0.0007352 | 0.13741 | 4.4026 | 0.00272 | 0.0006952 | 0.0007167 | 0.13477 | 4.4764 | 0.00267 | 0.0007162 | 0.000729 | 0.14302 | 4.4776 | 0.00307 | 0.0008229 | 0.0008387 | 0.13809 | 3.5723 | 0.00378 | 0.00113 | 0.00113 | 0.14078 | 3.6574 | 0.00426 | 0.00121 | 0.00123 | 0.14302 | 4.4857 | 0.00329 | 0.0008783 | 0.000892 | 0.13862 | 4.3806 | 0.00333 | 0.0008886 | 0.0009019 | 0.14078 | 4.9232 | 0.00295 | 0.0007587 | 0.0007734 | 0.14301 | 4.9815 | 0.00329 | 0.0008048 | 0.0008295 | 0.14301 | 5.1139 | 0.00342 | 0.0009429 | 0.0009523 | 0.15294 | 5.3945 | 0.00368 | 0.0009726 | 0.0009931 | 0.14649 | 5.365 | 0.00368 | 0.000883 | 0.0009103 | 0.13939 | 4.88 | 0.00346 | 0.0008811 | 0.0008935 | 0.1483 | 5.0982 | 0.00371 | 0.00091 | 0.000933 | 0.14117 | 5.0295 | 0.00335 | 0.0008602 | 0.0008693 | 0.14301 | 5.085 | 0.00366 | 0.0009022 | 0.00092 | 0.13968 | 4.9968 | 0.00369 | 0.0009086 | 0.0009255 | 0.13497 | 5.5104 | 0.00334 | 0.0008307 | 0.0008382 | 0.13347 | 5.2836 | 0.00343 | 0.0008772 | 0.0008793 | 0.13555 | 5.346 | 0.00371 | 0.000915 | 0.0009247 | 0.13993 | 5.1518 | 0.00372 | 0.0009294 | 0.0009349 | 0.14145 | 5.8931 | 0.00343 | 0.0008586 | 0.0008645 | 0.13096 | 5.6855 | 0.00372 | 0.00096 | 0.0009504 | 0.12855 | 5.6017 | 0.00374 | 0.0009642 | 0.0009531 | 0.12608 | 5.44 | 0.00399 | 0.000992 | 0.0009637 | 0.12913 | 6.361 | 0.00344 | 0.0008225 | 0.000805 | 0.12412 | 6.2021 | 0.00347 | 0.0008274 | 0.0008066 | 0.12509 | 6.2424 | 0.00369 | 0.0008542 | 0.0008375 | 0.12774 | 6.0968 | 0.00394 | 0.0009659 | 0.0009349 | 0.12508 | 6.2 | 0.00376 | 0.000934 | 0.0008944 | 0.12585 | 6.468 | 0.00381 | 0.0008691 | 0.0008277 | 0.13642 | 7.548 | 0.00396 | 0.0008617 | 0.0008376 | 0.13319 | 7.13 | 0.004 | 0.0008855 | 0.0008486 | 0.15198 | 8.241 | 0.00466 | 0.0009903 | 0.0009729 | 0.13891 | 8.374 | 0.00409 | 0.0008328 | 0.000798 | 0.13962 | 7.147 | 0.0046 | 0.0009865 | 0.0009236 | 0.14425 | 8.573 | 0.00431 | 0.0008611 | 0.0008216 | 0.14355 | 9.032 | 0.00414 | 0.0008211 | 0.000786 | 0.14006 | 8.834 | 0.00435 | 0.0008642 | 0.0008107 | 0.13827 | 8.686 | 0.00424 | 0.0008405 | 0.0007812 | 0.13653 | 8.643 | 0.00424 | 0.0008392 | 0.0007789
0.14881 | 0.13327 | 0.00116 | 0.0003522 | 0.0003657 | 0.16137 | 0.13231 | 0.00273 | 0.0006239 | 0.0007077 | 0.1492 | 0.13336 | 0.00397 | 0.0008202 | 0.0009576 | 0.1492 | 0.41708 | 0.00141 | 0.0003431 | 0.0003723 | 0.14989 | 0.41748 | 0.00194 | 0.0004258 | 0.0004758 | 0.17104 | 0.66688 | 0.00285 | 0.0006571 | 0.0007165 | 0.14981 | 1.2097 | 0.00192 | 0.0004397 | 0.0004777 | 0.14534 | 1.1961 | 0.00208 | 0.0004685 | 0.0005121 | 0.13333 | 1.376 | 0.00181 | 0.0004502 | 0.0004769 | 0.12854 | 1.5866 | 0.00177 | 0.0004555 | 0.0004777 | 0.13333 | 1.6135 | 0.00196 | 0.000483 | 0.0005123 | 0.14067 | 1.8862 | 0.002 | 0.0005129 | 0.0005376 | 0.14707 | 1.9329 | 0.0022 | 0.0005409 | 0.0005732 | 0.15279 | 1.9717 | 0.0024 | 0.0005677 | 0.0006078 | 0.15791 | 2.2978 | 0.00227 | 0.000539 | 0.0005724 | 0.15006 | 2.1858 | 0.00224 | 0.0005759 | 0.0005998 | 0.15481 | 2.2225 | 0.00241 | 0.0006002 | 0.0006306 | 0.14779 | 2.1679 | 0.00246 | 0.0006151 | 0.0006459 | 0.14592 | 2.6113 | 0.00235 | 0.0006652 | 0.0006749 | 0.13898 | 2.6007 | 0.00242 | 0.0006611 | 0.0006782 | 0.14297 | 3.0311 | 0.00219 | 0.0005658 | 0.0005859 | 0.13805 | 2.9691 | 0.00222 | 0.0005758 | 0.000596 | 0.14075 | 3.2232 | 0.00229 | 0.000595 | 0.0006155 | 0.14298 | 3.4083 | 0.00239 | 0.0005999 | 0.0006243 | 0.14879 | 3.4961 | 0.0026 | 0.0006283 | 0.0006607 | 0.15291 | 3.4752 | 0.00257 | 0.0006279 | 0.0006603 | 0.15014 | 3.4328 | 0.00285 | 0.0006708 | 0.0007114 | 0.15014 | 4.101 | 0.00245 | 0.0006168 | 0.0006388 | 0.14788 | 4.0648 | 0.00269 | 0.0006548 | 0.0006838 | 0.14598 | 4.0343 | 0.00293 | 0.0006911 | 0.0007273 | 0.14599 | 4.068 | 0.00286 | 0.0007144 | 0.0007429 | 0.14015 | 3.9594 | 0.00291 | 0.0007266 | 0.0007552 | 0.15704 | 4.8143 | 0.00296 | 0.0007145 | 0.0007477 | 0.15402 | 4.8809 | 0.00291 | 0.0007357 | 0.00076 | 0.1609 | 4.9042 | 0.0033 | 0.000843 | 0.0008709 | 0.15535 | 4.0786 | 0.00405 | 0.00116 | 0.00118 | 0.15643 | 4.1151 | 0.00453 | 0.00124 | 0.00128 | 0.15891 | 4.8638 | 0.00352 | 0.0008998 | 0.0009258 | 0.15402 | 4.7503 | 0.00357 | 0.000911 | 0.0009369 | 0.15642 | 5.2912 | 0.00317 | 0.0007781 | 0.0008038 | 0.15731 | 5.3159 | 0.0035 | 0.0008231 | 0.0008587 | 0.15731 | 5.5125 | 0.00363 | 0.0009616 | 0.0009819 | 0.16685 | 5.7682 | 0.00387 | 0.000989 | 0.00102 | 0.1587 | 5.6744 | 0.00387 | 0.0009003 | 0.0009381 | 0.15206 | 5.1857 | 0.00368 | 0.0009026 | 0.0009264 | 0.16066 | 5.3901 | 0.00392 | 0.0009294 | 0.0009634 | 0.154 | 5.3756 | 0.00356 | 0.0008813 | 0.0009014 | 0.15493 | 5.4055 | 0.00387 | 0.0009222 | 0.000951 | 0.15132 | 5.3098 | 0.0039 | 0.0009292 | 0.0009573 | 0.14622 | 5.8233 | 0.00353 | 0.00085 | 0.0008678 | 0.1446 | 5.5803 | 0.00363 | 0.0008984 | 0.0009113 | 0.14597 | 5.6212 | 0.00391 | 0.0009352 | 0.0009556 | 0.15069 | 5.4448 | 0.00392 | 0.0009512 | 0.0009679 | 0.15233 | 6.2125 | 0.00361 | 0.0008768 | 0.0008923 | 0.14031 | 6.0202 | 0.0039 | 0.000981 | 0.0009821 | 0.13773 | 5.931 | 0.00393 | 0.0009857 | 0.0009854 | 0.13396 | 5.7071 | 0.00418 | 0.00102 | 0.0009987 | 0.1372 | 6.631 | 0.0036 | 0.0008418 | 0.0008326 | 0.13188 | 6.459 | 0.00364 | 0.0008475 | 0.0008352 | 0.13244 | 6.4859 | 0.00386 | 0.0008736 | 0.0008654 | 0.14194 | 6.5316 | 0.00428 | 0.00101 | 0.0009938 | 0.13897 | 6.617 | 0.0041 | 0.0009766 | 0.0009532 | 0.14158 | 6.935 | 0.00421 | 0.0009195 | 0.0008962 | 0.15158 | 8.094 | 0.00431 | 0.0009005 | 0.0008932 | 0.14799 | 7.61 | 0.00437 | 0.0009293 | 0.0009096 | 0.16579 | 8.769 | 0.00498 | 0.00102 | 0.00102 | 0.15154 | 8.774 | 0.00441 | 0.0008689 | 0.0008474 | 0.15231 | 7.612 | 0.00497 | 0.00103 | 0.0009873 | 0.15627 | 9 | 0.00463 | 0.0008963 | 0.0008702 | 0.15552 | 9.432 | 0.00444 | 0.0008541 | 0.0008313 | 0.15084 | 9.206 | 0.00466 | 0.0008999 | 0.0008583 | 0.14891 | 8.995 | 0.00455 | 0.0008783 | 0.0008294 | 0.14703 | 8.942 | 0.00455 | 0.0008773 | 0.0008274
0.15873 | 0.13246 | 0.00124 | 0.0003626 | 0.0003808 | 0.17378 | 0.13099 | 0.00294 | 0.0006423 | 0.0007387 | 0.16578 | 0.13183 | 0.00439 | 0.0008516 | 0.00101 | 0.16578 | 0.4238 | 0.00154 | 0.0003539 | 0.0003901 | 0.16238 | 0.4227 | 0.00207 | 0.0004353 | 0.0004922 | 0.18529 | 0.68553 | 0.00302 | 0.0006667 | 0.0007341 | 0.15979 | 1.2394 | 0.00201 | 0.0004458 | 0.0004883 | 0.15442 | 1.2238 | 0.00217 | 0.0004745 | 0.0005226 | 0.14167 | 1.4145 | 0.00189 | 0.000456 | 0.0004867 | 0.14283 | 1.6644 | 0.00191 | 0.0004658 | 0.0004946 | 0.15 | 1.7012 | 0.00213 | 0.0004949 | 0.0005321 | 0.1563 | 1.9948 | 0.00214 | 0.0005231 | 0.0005545 | 0.16177 | 2.0296 | 0.00234 | 0.0005501 | 0.0005891 | 0.16668 | 2.0595 | 0.00254 | 0.0005763 | 0.0006228 | 0.17107 | 2.3984 | 0.00239 | 0.0005463 | 0.0005853 | 0.16257 | 2.2812 | 0.00236 | 0.0005847 | 0.0006146 | 0.16671 | 2.312 | 0.00254 | 0.0006084 | 0.0006447 | 0.15916 | 2.2563 | 0.00259 | 0.0006237 | 0.0006606 | 0.15635 | 2.7302 | 0.00246 | 0.0006727 | 0.0006875 | 0.14825 | 2.7154 | 0.00252 | 0.0006692 | 0.0006916 | 0.16085 | 3.2464 | 0.00236 | 0.0005789 | 0.0006073 | 0.1553 | 3.1812 | 0.0024 | 0.0005893 | 0.0006181 | 0.15639 | 3.4557 | 0.00246 | 0.0006082 | 0.0006368 | 0.15728 | 3.6197 | 0.00254 | 0.0006123 | 0.0006444 | 0.16231 | 3.693 | 0.00276 | 0.0006397 | 0.0006796 | 0.16681 | 3.6968 | 0.00272 | 0.0006403 | 0.0006805 | 0.16265 | 3.6335 | 0.00301 | 0.0006831 | 0.0007316 | 0.16265 | 4.3099 | 0.00258 | 0.000627 | 0.0006554 | 0.15925 | 4.2569 | 0.00282 | 0.0006648 | 0.0007003 | 0.16683 | 4.3824 | 0.0032 | 0.0007101 | 0.0007587 | 0.16685 | 4.4414 | 0.00312 | 0.0007353 | 0.0007765 | 0.16018 | 4.3263 | 0.00318 | 0.0007485 | 0.0007902 | 0.17666 | 5.1926 | 0.00318 | 0.0007303 | 0.0007741 | 0.17327 | 5.2482 | 0.00313 | 0.0007517 | 0.0007864 | 0.17878 | 5.3084 | 0.00352 | 0.0008596 | 0.0008984 | 0.17261 | 4.5717 | 0.0043 | 0.00119 | 0.00122 | 0.17207 | 4.5603 | 0.00478 | 0.00126 | 0.00131 | 0.1748 | 5.2274 | 0.00374 | 0.0009179 | 0.0009552 | 0.16942 | 5.1074 | 0.00379 | 0.0009299 | 0.0009674 | 0.17207 | 5.6398 | 0.00337 | 0.0007947 | 0.0008305 | 0.17161 | 5.6335 | 0.0037 | 0.000839 | 0.0008848 | 0.17161 | 5.8916 | 0.00382 | 0.0009775 | 0.00101 | 0.18075 | 6.1249 | 0.00406 | 0.001 | 0.00104 | 0.1709 | 5.9718 | 0.00406 | 0.0009156 | 0.0009633 | 0.16473 | 5.483 | 0.00388 | 0.0009215 | 0.000956 | 0.17302 | 5.674 | 0.00412 | 0.0009464 | 0.0009909 | 0.16684 | 5.7212 | 0.00375 | 0.0008995 | 0.00093 | 0.16684 | 5.7261 | 0.00406 | 0.0009397 | 0.000979 | 0.16296 | 5.6231 | 0.0041 | 0.0009472 | 0.000986 | 0.15747 | 6.1247 | 0.00372 | 0.0008671 | 0.0008946 | 0.15572 | 5.8627 | 0.00382 | 0.0009173 | 0.0009403 | 0.1564 | 5.8849 | 0.0041 | 0.0009532 | 0.0009838 | 0.16145 | 5.7352 | 0.00412 | 0.0009707 | 0.0009979 | 0.16321 | 6.5203 | 0.00378 | 0.0008929 | 0.0009177 | 0.14967 | 6.3497 | 0.00407 | 0.0009997 | 0.00101 | 0.14692 | 6.256 | 0.0041 | 0.001 | 0.00101 | 0.14184 | 5.9761 | 0.00436 | 0.00104 | 0.00103 | 0.14527 | 6.9046 | 0.00376 | 0.0008593 | 0.0008584 | 0.13964 | 6.7187 | 0.0038 | 0.0008658 | 0.0008619 | 0.14716 | 6.9811 | 0.00418 | 0.0009082 | 0.0009162 | 0.15968 | 7.0657 | 0.00468 | 0.00105 | 0.00106 | 0.15635 | 7.1363 | 0.00449 | 0.00102 | 0.00102 | 0.15731 | 7.426 | 0.0046 | 0.0009626 | 0.0009575 | 0.16674 | 8.653 | 0.00464 | 0.0009338 | 0.0009428 | 0.16279 | 8.104 | 0.00472 | 0.0009672 | 0.0009646 | 0.17961 | 9.295 | 0.00529 | 0.00105 | 0.00107 | 0.16417 | 9.19 | 0.00472 | 0.0009011 | 0.0008931 | 0.165 | 8.105 | 0.00532 | 0.00107 | 0.00105 | 0.16829 | 9.446 | 0.00493 | 0.0009277 | 0.0009151 | 0.16748 | 9.847 | 0.00473 | 0.0008838 | 0.0008734 | 0.16161 | 9.601 | 0.00496 | 0.0009323 | 0.000903 | 0.15954 | 9.339 | 0.00485 | 0.0009129 | 0.0008752 | 0.15753 | 9.275 | 0.00486 | 0.0009123 | 0.0008733
0.16865 | 0.13155 | 0.00131 | 0.0003728 | 0.0003958 | 0.1862 | 0.12948 | 0.00315 | 0.0006603 | 0.0007695 | 0.18236 | 0.13001 | 0.00482 | 0.0008818 | 0.00107 | 0.18236 | 0.42823 | 0.00167 | 0.000364 | 0.000407 | 0.17487 | 0.42654 | 0.0022 | 0.0004442 | 0.0005079 | 0.19954 | 0.70179 | 0.00318 | 0.0006755 | 0.0007505 | 0.16978 | 1.2661 | 0.0021 | 0.0004514 | 0.0004982 | 0.1635 | 1.2494 | 0.00226 | 0.0004801 | 0.0005325 | 0.15 | 1.451 | 0.00196 | 0.0004614 | 0.000496 | 0.16068 | 1.7512 | 0.00207 | 0.000477 | 0.0005134 | 0.16667 | 1.7781 | 0.00229 | 0.0005051 | 0.0005497 | 0.17193 | 2.0905 | 0.00227 | 0.0005318 | 0.0005697 | 0.17648 | 2.1165 | 0.00247 | 0.0005583 | 0.0006035 | 0.18057 | 2.1394 | 0.00267 | 0.0005839 | 0.0006365 | 0.18423 | 2.4902 | 0.0025 | 0.0005528 | 0.000597 | 0.17507 | 2.3707 | 0.00248 | 0.0005926 | 0.0006282 | 0.17862 | 2.3956 | 0.00265 | 0.0006159 | 0.0006578 | 0.17052 | 2.3398 | 0.00271 | 0.0006315 | 0.0006741 | 0.16677 | 2.8434 | 0.00256 | 0.0006794 | 0.000699 | 0.16678 | 2.9314 | 0.00272 | 0.0006835 | 0.0007154 | 0.17872 | 3.4474 | 0.00253 | 0.00059 | 0.0006261 | 0.17256 | 3.3801 | 0.00257 | 0.0006008 | 0.0006375 | 0.17203 | 3.677 | 0.00261 | 0.0006195 | 0.0006556 | 0.17158 | 3.8219 | 0.00269 | 0.0006231 | 0.0006623 | 0.17584 | 3.8816 | 0.00291 | 0.0006498 | 0.0006967 | 0.18072 | 3.9121 | 0.00287 | 0.0006512 | 0.0006986 | 0.17517 | 3.8289 | 0.00315 | 0.0006939 | 0.0007499 | 0.17516 | 4.5094 | 0.00271 | 0.000636 | 0.0006704 | 0.182 | 4.6168 | 0.00308 | 0.0006822 | 0.0007293 | 0.18768 | 4.7035 | 0.00345 | 0.0007258 | 0.0007857 | 0.1877 | 4.7881 | 0.00336 | 0.0007524 | 0.0008052 | 0.1802 | 4.6676 | 0.00343 | 0.0007665 | 0.00082 | 0.19629 | 5.5389 | 0.00339 | 0.0007435 | 0.0007969 | 0.19253 | 5.5826 | 0.00333 | 0.0007651 | 0.0008093 | 0.19666 | 5.6884 | 0.00372 | 0.0008735 | 0.0009223 | 0.18987 | 5.043 | 0.00452 | 0.00121 | 0.00126 | 0.18771 | 4.9893 | 0.00501 | 0.00128 | 0.00135 | 0.19069 | 5.5769 | 0.00394 | 0.0009334 | 0.0009811 | 0.18482 | 5.4506 | 0.004 | 0.0009459 | 0.0009942 | 0.18771 | 5.9684 | 0.00356 | 0.000809 | 0.0008543 | 0.18591 | 5.9358 | 0.0039 | 0.0008528 | 0.0009081 | 0.18592 | 6.2516 | 0.004 | 0.0009911 | 0.00103 | 0.19466 | 6.4652 | 0.00423 | 0.00102 | 0.00106 | 0.18311 | 6.256 | 0.00425 | 0.0009292 | 0.0009861 | 0.1774 | 5.7712 | 0.00408 | 0.0009381 | 0.0009828 | 0.18538 | 5.9496 | 0.00431 | 0.0009617 | 0.00102 | 0.17967 | 6.063 | 0.00394 | 0.0009154 | 0.0009558 | 0.17876 | 6.0426 | 0.00425 | 0.0009552 | 0.001 | 0.1746 | 5.9343 | 0.00429 | 0.0009631 | 0.00101 | 0.16872 | 6.4143 | 0.00389 | 0.0008824 | 0.000919 | 0.16684 | 6.1324 | 0.004 | 0.0009341 | 0.0009668 | 0.16683 | 6.1365 | 0.00428 | 0.0009695 | 0.00101 | 0.17222 | 6.0207 | 0.0043 | 0.0009881 | 0.00103 | 0.17409 | 6.8183 | 0.00394 | 0.0009074 | 0.0009409 | 0.15902 | 6.6744 | 0.00424 | 0.00102 | 0.00104 | 0.1561 | 6.5755 | 0.00427 | 0.00102 | 0.00104 | 0.1576 | 6.5127 | 0.00471 | 0.00108 | 0.00109 | 0.16141 | 7.4558 | 0.00407 | 0.0008906 | 0.0009053 | 0.15515 | 7.2472 | 0.00412 | 0.0008985 | 0.0009104 | 0.16555 | 7.6094 | 0.00456 | 0.0009446 | 0.0009717 | 0.17742 | 7.5826 | 0.00506 | 0.00109 | 0.00112 | 0.17372 | 7.6458 | 0.00486 | 0.00106 | 0.00108 | 0.17304 | 7.9331 | 0.00495 | 0.0009995 | 0.00101 | 0.1819 | 9.2184 | 0.00495 | 0.0009625 | 0.0009873 | 0.17758 | 8.604 | 0.00505 | 0.001 | 0.00101 | 0.19343 | 9.815 | 0.00558 | 0.00108 | 0.00111 | 0.1768 | 9.617 | 0.00502 | 0.00093 | 0.0009354 | 0.17769 | 8.619 | 0.00565 | 0.00111 | 0.0011 | 0.18031 | 9.908 | 0.00522 | 0.0009559 | 0.0009568 | 0.17944 | 10.27 | 0.005 | 0.0009106 | 0.0009126 | 0.17239 | 10.014 | 0.00524 | 0.0009617 | 0.0009449 | 0.17018 | 9.711 | 0.00514 | 0.0009445 | 0.0009184 | 0.16803 | 9.638 | 0.00515 | 0.0009442 | 0.0009168
0.17857 | 0.13044 | 0.00139 | 0.0003829 | 0.0004108 | 0.19861 | 0.12786 | 0.00336 | 0.0006781 | 0.0008001 | 0.19894 | 0.12789 | 0.00525 | 0.0009112 | 0.00112 | 0.19894 | 0.43076 | 0.0018 | 0.0003735 | 0.0004232 | 0.19985 | 0.43093 | 0.00247 | 0.0004613 | 0.0005377 | 0.2138 | 0.71587 | 0.00334 | 0.0006835 | 0.0007659 | 0.17977 | 1.2908 | 0.00219 | 0.0004567 | 0.0005076 | 0.18167 | 1.2949 | 0.00244 | 0.0004905 | 0.000551 | 0.16667 | 1.5172 | 0.00211 | 0.0004714 | 0.0005131 | 0.17853 | 1.8272 | 0.00223 | 0.0004867 | 0.0005303 | 0.18333 | 1.8461 | 0.00245 | 0.0005142 | 0.0005658 | 0.18756 | 2.1755 | 0.00241 | 0.0005396 | 0.0005834 | 0.19119 | 2.1935 | 0.0026 | 0.0005656 | 0.0006166 | 0.19446 | 2.2105 | 0.0028 | 0.0005908 | 0.0006491 | 0.19739 | 2.5732 | 0.00261 | 0.0005587 | 0.0006079 | 0.18758 | 2.4554 | 0.0026 | 0.0005997 | 0.0006408 | 0.19053 | 2.4754 | 0.00277 | 0.0006226 | 0.0006699 | 0.18189 | 2.4186 | 0.00283 | 0.0006385 | 0.0006867 | 0.18762 | 3.0532 | 0.00274 | 0.0006913 | 0.0007195 | 0.18531 | 3.132 | 0.0029 | 0.0006955 | 0.000736 | 0.19659 | 3.6341 | 0.00269 | 0.0005996 | 0.0006428 | 0.18981 | 3.5647 | 0.00273 | 0.0006107 | 0.0006547 | 0.18766 | 3.887 | 0.00276 | 0.0006293 | 0.0006724 | 0.18588 | 4.0147 | 0.00283 | 0.0006326 | 0.0006785 | 0.18936 | 4.0616 | 0.00305 | 0.0006587 | 0.0007122 | 0.19462 | 4.1189 | 0.00301 | 0.0006608 | 0.000715 | 0.20019 | 4.2011 | 0.00343 | 0.0007125 | 0.0007816 | 0.20019 | 4.8792 | 0.00295 | 0.0006517 | 0.000697 | 0.20475 | 4.9446 | 0.00331 | 0.0006965 | 0.0007541 | 0.20854 | 4.9981 | 0.00368 | 0.000739 | 0.0008091 | 0.20856 | 5.1094 | 0.00359 | 0.0007668 | 0.00083 | 0.20022 | 4.9847 | 0.00366 | 0.0007815 | 0.0008459 | 0.21592 | 5.8566 | 0.00359 | 0.0007547 | 0.0008169 | 0.21178 | 5.8886 | 0.00353 | 0.0007766 | 0.0008296 | 0.21453 | 6.0439 | 0.00391 | 0.0008853 | 0.0009432 | 0.20713 | 5.489 | 0.00473 | 0.00123 | 0.00129 | 0.20335 | 5.3968 | 0.00522 | 0.0013 | 0.00138 | 0.20658 | 5.911 | 0.00414 | 0.0009467 | 0.001 | 0.20022 | 5.7804 | 0.0042 | 0.0009598 | 0.00102 | 0.20335 | 6.2798 | 0.00374 | 0.0008215 | 0.0008756 | 0.20021 | 6.2227 | 0.00408 | 0.000865 | 0.0009292 | 0.20022 | 6.5943 | 0.00417 | 0.001 | 0.00105 | 0.20856 | 6.7879 | 0.0044 | 0.00103 | 0.00108 | 0.19532 | 6.5285 | 0.00442 | 0.0009414 | 0.00101 | 0.19007 | 6.0502 | 0.00427 | 0.0009529 | 0.00101 | 0.19774 | 6.2157 | 0.00449 | 0.0009753 | 0.00104 | 0.19251 | 6.3994 | 0.00412 | 0.0009295 | 0.0009792 | 0.19068 | 6.3557 | 0.00443 | 0.0009689 | 0.00103 | 0.18624 | 6.2411 | 0.00448 | 0.0009773 | 0.00104 | 0.17997 | 6.6908 | 0.00406 | 0.0008961 | 0.0009415 | 0.17797 | 6.3891 | 0.00417 | 0.0009493 | 0.0009912 | 0.17725 | 6.3769 | 0.00446 | 0.0009843 | 0.00103 | 0.18298 | 6.3019 | 0.00448 | 0.001 | 0.00105 | 0.18497 | 7.105 | 0.0041 | 0.0009205 | 0.0009623 | 0.16837 | 6.9922 | 0.0044 | 0.00103 | 0.00106 | 0.16528 | 6.8899 | 0.00443 | 0.00104 | 0.00107 | 0.1773 | 7.1716 | 0.00511 | 0.00112 | 0.00115 | 0.18159 | 8.1463 | 0.00442 | 0.0009233 | 0.0009562 | 0.17455 | 7.9109 | 0.00448 | 0.0009327 | 0.0009633 | 0.18395 | 8.237 | 0.00491 | 0.0009749 | 0.00102 | 0.19516 | 8.0799 | 0.00541 | 0.00112 | 0.00117 | 0.19109 | 8.1423 | 0.00521 | 0.00109 | 0.00113 | 0.18877 | 8.4492 | 0.00529 | 0.00103 | 0.00106 | 0.19705 | 9.7845 | 0.00525 | 0.0009875 | 0.00103 | 0.19238 | 9.1082 | 0.00537 | 0.00103 | 0.00106 | 0.20724 | 10.327 | 0.00586 | 0.0011 | 0.00115 | 0.18942 | 10.051 | 0.0053 | 0.000956 | 0.0009746 | 0.19039 | 9.146 | 0.00597 | 0.00114 | 0.00115 | 0.19233 | 10.38 | 0.00549 | 0.0009812 | 0.0009954 | 0.19141 | 10.7 | 0.00527 | 0.0009349 | 0.0009492 | 0.19393 | 10.881 | 0.00578 | 0.00101 | 0.00102 | 0.19145 | 10.524 | 0.0057 | 0.001 | 0.0009975 | 0.18904 | 10.431 | 0.00571 | 0.001 | 0.0009966
0.19841 | 0.12792 | 0.00156 | 0.0004029 | 0.0004408 | 0.22344 | 0.12454 | 0.0038 | 0.0007139 | 0.0008614 | 0.21552 | 0.12567 | 0.00569 | 0.00094 | 0.00117 | 0.21552 | 0.43171 | 0.00193 | 0.0003824 | 0.0004389 | 0.22483 | 0.43175 | 0.00273 | 0.0004771 | 0.0005659 | 0.22805 | 0.72796 | 0.0035 | 0.000691 | 0.0007806 | 0.19974 | 1.3333 | 0.00236 | 0.0004666 | 0.0005252 | 0.20438 | 1.3423 | 0.00266 | 0.0005022 | 0.000572 | 0.1875 | 1.5884 | 0.00229 | 0.0004824 | 0.0005323 | 0.19639 | 1.8933 | 0.00238 | 0.0004954 | 0.0005457 | 0.2 | 1.9063 | 0.0026 | 0.0005223 | 0.0005805 | 0.20319 | 2.2505 | 0.00253 | 0.0005465 | 0.000596 | 0.20589 | 2.2626 | 0.00273 | 0.0005721 | 0.0006287 | 0.20834 | 2.2737 | 0.00293 | 0.000597 | 0.0006608 | 0.21055 | 2.6483 | 0.00272 | 0.0005641 | 0.000618 | 0.20008 | 2.5352 | 0.00271 | 0.0006062 | 0.0006524 | 0.21435 | 2.6203 | 0.00299 | 0.0006349 | 0.0006918 | 0.20463 | 2.5634 | 0.00305 | 0.0006513 | 0.0007094 | 0.20846 | 3.2405 | 0.00292 | 0.0007012 | 0.0007373 | 0.20384 | 3.3161 | 0.00308 | 0.0007057 | 0.0007542 | 0.21446 | 3.8072 | 0.00284 | 0.0006079 | 0.0006578 | 0.20707 | 3.7367 | 0.00289 | 0.0006194 | 0.0006702 | 0.2033 | 4.0844 | 0.0029 | 0.0006379 | 0.0006875 | 0.20018 | 4.198 | 0.00297 | 0.000641 | 0.0006932 | 0.21642 | 4.396 | 0.00331 | 0.0006743 | 0.0007394 | 0.22242 | 4.5078 | 0.00327 | 0.0006773 | 0.0007435 | 0.22521 | 4.5468 | 0.00369 | 0.0007276 | 0.0008085 | 0.22521 | 5.2147 | 0.00317 | 0.0006647 | 0.0007197 | 0.22751 | 5.2448 | 0.00353 | 0.0007086 | 0.0007757 | 0.22939 | 5.2708 | 0.0039 | 0.0007503 | 0.0008298 | 0.22942 | 5.4071 | 0.0038 | 0.000779 | 0.0008518 | 0.22024 | 5.2801 | 0.00388 | 0.0007943 | 0.0008686 | 0.23555 | 6.1474 | 0.00378 | 0.0007645 | 0.0008347 | 0.23103 | 6.1668 | 0.00372 | 0.0007866 | 0.0008476 | 0.23241 | 6.3777 | 0.00409 | 0.0008956 | 0.0009618 | 0.22439 | 5.9084 | 0.00492 | 0.00124 | 0.00131 | 0.219 | 5.7836 | 0.00541 | 0.00131 | 0.0014 | 0.22247 | 6.2303 | 0.00432 | 0.0009584 | 0.00102 | 0.21562 | 6.0965 | 0.00439 | 0.000972 | 0.00104 | 0.21899 | 6.5735 | 0.00392 | 0.0008326 | 0.0008949 | 0.21452 | 6.4947 | 0.00426 | 0.0008759 | 0.0009485 | 0.21452 | 6.9203 | 0.00434 | 0.00101 | 0.00107 | 0.22246 | 7.0948 | 0.00456 | 0.00104 | 0.0011 | 0.20753 | 6.7882 | 0.00459 | 0.0009523 | 0.00103 | 0.20274 | 6.3205 | 0.00445 | 0.0009661 | 0.00103 | 0.21009 | 6.474 | 0.00467 | 0.0009876 | 0.00106 | 0.20534 | 6.7294 | 0.00429 | 0.000942 | 0.001 | 0.2026 | 6.6631 | 0.0046 | 0.0009812 | 0.00105 | 0.19788 | 6.5443 | 0.00465 | 0.00099 | 0.00106 | 0.19121 | 6.9568 | 0.00422 | 0.0009086 | 0.0009623 | 0.18909 | 6.6323 | 0.00434 | 0.0009631 | 0.00101 | 0.18768 | 6.6068 | 0.00463 | 0.0009978 | 0.00106 | 0.19374 | 6.5766 | 0.00465 | 0.00102 | 0.00107 | 0.19585 | 7.3812 | 0.00425 | 0.0009324 | 0.0009821 | 0.18708 | 7.6059 | 0.0047 | 0.00106 | 0.0011 | 0.18365 | 7.497 | 0.00474 | 0.00106 | 0.00111 | 0.197 | 7.8122 | 0.00548 | 0.00115 | 0.00121 | 0.20177 | 8.8274 | 0.00475 | 0.0009503 | 0.001 | 0.19394 | 8.5696 | 0.00482 | 0.0009611 | 0.00101 | 0.20234 | 8.8568 | 0.00524 | 0.001 | 0.00106 | 0.2129 | 8.5549 | 0.00574 | 0.00115 | 0.00121 | 0.20846 | 8.6231 | 0.00554 | 0.00112 | 0.00117 | 0.2045 | 8.9681 | 0.00561 | 0.00106 | 0.00111 | 0.21221 | 10.3474 | 0.00552 | 0.00101 | 0.00106 | 0.20718 | 9.6102 | 0.00567 | 0.00105 | 0.0011 | 0.22106 | 10.829 | 0.00612 | 0.00112 | 0.00118 | 0.20205 | 10.491 | 0.00558 | 0.0009795 | 0.00101 | 0.20308 | 9.682 | 0.00626 | 0.00117 | 0.00119 | 0.21637 | 11.335 | 0.00601 | 0.00103 | 0.00106 | 0.21533 | 11.565 | 0.00578 | 0.0009783 | 0.00102 | 0.21548 | 11.779 | 0.00627 | 0.00106 | 0.00109 | 0.21273 | 11.4 | 0.00621 | 0.00105 | 0.00107 | 0.21004 | 11.29 | 0.00623 | 0.00105 | 0.00107
0.22321 | 0.1245 | 0.00177 | 0.0004276 | 0.0004784 | 0.24826 | 0.12112 | 0.00426 | 0.0007492 | 0.0009229 | 0.2321 | 0.12336 | 0.00615 | 0.0009684 | 0.00123 | 0.2321 | 0.43146 | 0.00206 | 0.000391 | 0.0004541 | 0.24981 | 0.43027 | 0.00299 | 0.0004918 | 0.000593 | 0.2423 | 0.73836 | 0.00365 | 0.000698 | 0.0007945 | 0.22471 | 1.3767 | 0.00257 | 0.0004777 | 0.0005453 | 0.22709 | 1.3808 | 0.00287 | 0.0005126 | 0.0005912 | 0.20833 | 1.6487 | 0.00247 | 0.000492 | 0.0005496 | 0.21424 | 1.9525 | 0.00253 | 0.0005031 | 0.0005598 | 0.21667 | 1.9596 | 0.00275 | 0.0005296 | 0.0005941 | 0.21882 | 2.3167 | 0.00266 | 0.0005528 | 0.0006076 | 0.2206 | 2.3238 | 0.00286 | 0.0005781 | 0.00064 | 0.22223 | 2.3309 | 0.00305 | 0.0006028 | 0.0006717 | 0.23687 | 2.7757 | 0.00293 | 0.000574 | 0.0006363 | 0.22509 | 2.6802 | 0.00293 | 0.0006179 | 0.0006736 | 0.23816 | 2.7496 | 0.0032 | 0.0006454 | 0.0007112 | 0.22737 | 2.6935 | 0.00327 | 0.0006622 | 0.0007295 | 0.22931 | 3.4082 | 0.00309 | 0.0007098 | 0.0007531 | 0.22237 | 3.4846 | 0.00324 | 0.0007146 | 0.0007704 | 0.23233 | 3.9667 | 0.00299 | 0.0006154 | 0.0006715 | 0.22432 | 3.8971 | 0.00304 | 0.000627 | 0.0006842 | 0.21894 | 4.2703 | 0.00304 | 0.0006454 | 0.0007011 | 0.22877 | 4.5367 | 0.00323 | 0.0006557 | 0.0007191 | 0.24347 | 4.6976 | 0.00356 | 0.0006871 | 0.0007627 | 0.25022 | 4.8621 | 0.00351 | 0.0006907 | 0.0007676 | 0.25024 | 4.8635 | 0.00393 | 0.0007402 | 0.0008315 | 0.25023 | 5.5184 | 0.00338 | 0.0006757 | 0.0007396 | 0.25026 | 5.52 | 0.00375 | 0.0007189 | 0.0007949 | 0.25025 | 5.5214 | 0.00411 | 0.0007602 | 0.0008483 | 0.25027 | 5.6838 | 0.00401 | 0.0007897 | 0.0008713 | 0.24026 | 5.5545 | 0.00409 | 0.0008054 | 0.0008888 | 0.25518 | 6.4162 | 0.00396 | 0.0007731 | 0.0008508 | 0.25028 | 6.424 | 0.0039 | 0.0007955 | 0.000864 | 0.25029 | 6.6884 | 0.00426 | 0.0009045 | 0.0009786 | 0.24165 | 6.301 | 0.0051 | 0.00125 | 0.00133 | 0.23464 | 6.1484 | 0.0056 | 0.00132 | 0.00142 | 0.23836 | 6.5348 | 0.0045 | 0.0009687 | 0.00104 | 0.23103 | 6.3977 | 0.00457 | 0.0009827 | 0.00106 | 0.23464 | 6.8513 | 0.00408 | 0.0008425 | 0.0009126 | 0.22882 | 6.7528 | 0.00443 | 0.0008857 | 0.0009661 | 0.22882 | 7.2294 | 0.0045 | 0.00102 | 0.00109 | 0.23637 | 7.3867 | 0.00472 | 0.00104 | 0.00112 | 0.21973 | 7.0369 | 0.00475 | 0.0009623 | 0.00104 | 0.21541 | 6.5811 | 0.00462 | 0.0009781 | 0.00105 | 0.22245 | 6.7234 | 0.00484 | 0.0009988 | 0.00108 | 0.21817 | 7.0515 | 0.00445 | 0.0009531 | 0.00102 | 0.21451 | 6.9647 | 0.00477 | 0.0009922 | 0.00107 | 0.20952 | 6.8406 | 0.00482 | 0.001 | 0.00108 | 0.20246 | 7.2112 | 0.00438 | 0.0009199 | 0.0009815 | 0.20021 | 6.865 | 0.00451 | 0.0009757 | 0.00103 | 0.20853 | 7.0362 | 0.00496 | 0.00102 | 0.0011 | 0.21527 | 7.1067 | 0.00498 | 0.00104 | 0.00112 | 0.21761 | 7.9036 | 0.00455 | 0.0009536 | 0.00102 | 0.21047 | 8.3308 | 0.00505 | 0.00108 | 0.00115 | 0.2066 | 8.2153 | 0.00509 | 0.00109 | 0.00116 | 0.2167 | 8.4284 | 0.00582 | 0.00118 | 0.00125 | 0.22194 | 9.4923 | 0.00505 | 0.000973 | 0.00104 | 0.21334 | 9.2152 | 0.00513 | 0.0009849 | 0.00105 | 0.22074 | 9.4623 | 0.00555 | 0.00102 | 0.0011 | 0.23065 | 9.0091 | 0.00606 | 0.00117 | 0.00125 | 0.22583 | 9.0856 | 0.00586 | 0.00115 | 0.00121 | 0.22023 | 9.4864 | 0.00592 | 0.00108 | 0.00115 | 0.22737 | 10.8993 | 0.00579 | 0.00103 | 0.0011 | 0.22198 | 10.1084 | 0.00595 | 0.00108 | 0.00114 | 0.24869 | 11.8018 | 0.00662 | 0.00116 | 0.00124 | 0.22731 | 11.379 | 0.00609 | 0.00102 | 0.00108 | 0.22846 | 10.76 | 0.00681 | 0.00121 | 0.00127 | 0.24041 | 12.297 | 0.00649 | 0.00106 | 0.00112 | 0.23926 | 12.436 | 0.00625 | 0.00101 | 0.00107 | 0.23703 | 12.685 | 0.00674 | 0.00109 | 0.00115 | 0.234 | 12.312 | 0.00669 | 0.00109 | 0.00113 | 0.23104 | 12.187 | 0.00671 | 0.00109 | 0.00113
0.24802 | 0.12109 | 0.00198 | 0.000452 | 0.0005164 | 0.27309 | 0.11781 | 0.00472 | 0.0007842 | 0.000985 | 0.26525 | 0.11883 | 0.00709 | 0.00103 | 0.00133 | 0.26525 | 0.42838 | 0.00233 | 0.0004079 | 0.0004836 | 0.27479 | 0.42701 | 0.00326 | 0.0005059 | 0.0006193 | 0.25656 | 0.74717 | 0.00381 | 0.0007047 | 0.0008078 | 0.24968 | 1.4113 | 0.00277 | 0.0004876 | 0.0005637 | 0.2498 | 1.4114 | 0.00307 | 0.000522 | 0.0006089 | 0.22917 | 1.6991 | 0.00264 | 0.0005006 | 0.0005655 | 0.23209 | 2.0038 | 0.00267 | 0.0005101 | 0.0005729 | 0.23333 | 2.007 | 0.00289 | 0.0005363 | 0.0006068 | 0.23445 | 2.376 | 0.00278 | 0.0005585 | 0.0006184 | 0.23531 | 2.3791 | 0.00298 | 0.0005836 | 0.0006505 | 0.25001 | 2.4277 | 0.00329 | 0.0006134 | 0.0006917 | 0.26319 | 2.8783 | 0.00314 | 0.0005825 | 0.0006527 | 0.2501 | 2.8085 | 0.00313 | 0.000628 | 0.0006923 | 0.26198 | 2.8641 | 0.00341 | 0.0006546 | 0.0007287 | 0.2501 | 2.809 | 0.00348 | 0.0006718 | 0.0007476 | 0.25016 | 3.5583 | 0.00326 | 0.0007172 | 0.0007673 | 0.2409 | 3.6395 | 0.0034 | 0.0007224 | 0.000785 | 0.25021 | 4.1155 | 0.00313 | 0.000622 | 0.0006839 | 0.24158 | 4.0458 | 0.00318 | 0.0006339 | 0.0006971 | 0.25022 | 4.6081 | 0.00329 | 0.0006588 | 0.0007251 | 0.25737 | 4.8396 | 0.00347 | 0.0006679 | 0.0007413 | 0.27052 | 4.9681 | 0.0038 | 0.000698 | 0.0007831 | 0.27802 | 5.1823 | 0.00374 | 0.0007019 | 0.0007883 | 0.27526 | 5.154 | 0.00416 | 0.0007509 | 0.0008517 | 0.27525 | 5.7941 | 0.00358 | 0.0006852 | 0.0007572 | 0.27301 | 5.772 | 0.00395 | 0.000728 | 0.000812 | 0.2711 | 5.7527 | 0.00432 | 0.0007689 | 0.000865 | 0.27113 | 5.9413 | 0.00421 | 0.000799 | 0.0008888 | 0.26029 | 5.8108 | 0.00429 | 0.0008151 | 0.000907 | 0.27481 | 6.6646 | 0.00413 | 0.0007807 | 0.0008654 | 0.26954 | 6.66 | 0.00407 | 0.0008034 | 0.0008789 | 0.26817 | 6.9799 | 0.00443 | 0.0009125 | 0.0009937 | 0.25891 | 6.6684 | 0.00528 | 0.00126 | 0.00135 | 0.25028 | 6.491 | 0.00578 | 0.00133 | 0.00144 | 0.25425 | 6.8261 | 0.00467 | 0.0009779 | 0.00106 | 0.24643 | 6.6857 | 0.00474 | 0.0009923 | 0.00108 | 0.25028 | 7.115 | 0.00425 | 0.0008514 | 0.0009288 | 0.24312 | 6.9988 | 0.00459 | 0.0008946 | 0.0009824 | 0.24312 | 7.5225 | 0.00465 | 0.00103 | 0.0011 | 0.25027 | 7.6653 | 0.00487 | 0.00105 | 0.00113 | 0.24415 | 7.504 | 0.00506 | 0.0009803 | 0.00108 | 0.22808 | 6.8337 | 0.00479 | 0.0009889 | 0.00107 | 0.24717 | 7.1998 | 0.00516 | 0.00102 | 0.00111 | 0.23101 | 7.3658 | 0.0046 | 0.0009632 | 0.00104 | 0.23835 | 7.5456 | 0.00508 | 0.00101 | 0.0011 | 0.2328 | 7.4141 | 0.00513 | 0.00102 | 0.00111 | 0.22496 | 7.6892 | 0.00468 | 0.0009403 | 0.00102 | 0.22246 | 7.2988 | 0.00482 | 0.0009984 | 0.00107 | 0.2346 | 7.5234 | 0.00534 | 0.00105 | 0.00114 | 0.24218 | 7.7326 | 0.00536 | 0.00107 | 0.00116 | 0.24481 | 8.5057 | 0.00489 | 0.000976 | 0.00106 | 0.23385 | 9.007 | 0.00537 | 0.00111 | 0.00119 | 0.22956 | 8.888 | 0.00542 | 0.00111 | 0.0012 | 0.2364 | 9.0179 | 0.00614 | 0.0012 | 0.00129 | 0.24212 | 10.1364 | 0.00534 | 0.0009923 | 0.00107 | 0.23273 | 9.8432 | 0.00543 | 0.00101 | 0.00108 | 0.23913 | 10.0503 | 0.00584 | 0.00104 | 0.00113 | 0.24839 | 9.4417 | 0.00637 | 0.00119 | 0.00129 | 0.2432 | 9.531 | 0.00616 | 0.00117 | 0.00125 | 0.23596 | 10.0023 | 0.0062 | 0.00111 | 0.00118 | 0.24253 | 11.4523 | 0.00604 | 0.00105 | 0.00113 | 0.23678 | 10.6009 | 0.00622 | 0.0011 | 0.00117 | 0.27632 | 12.726 | 0.00708 | 0.00119 | 0.0013 | 0.25257 | 12.261 | 0.00657 | 0.00106 | 0.00113 | 0.25385 | 11.829 | 0.00731 | 0.00125 | 0.00133 | 0.26445 | 13.252 | 0.00694 | 0.00109 | 0.00118 | 0.26318 | 13.299 | 0.00669 | 0.00105 | 0.00112 | 0.25858 | 13.594 | 0.00717 | 0.00112 | 0.0012 | 0.25527 | 13.247 | 0.00713 | 0.00112 | 0.00118 | 0.25205 | 13.101 | 0.00716 | 0.00112 | 0.00119
0.27282 | 0.11787 | 0.00221 | 0.0004763 | 0.000555 | 0.29791 | 0.11469 | 0.00521 | 0.000819 | 0.00105 | 0.29841 | 0.11461 | 0.00806 | 0.00109 | 0.00144 | 0.29841 | 0.42291 | 0.00259 | 0.0004239 | 0.0005122 | 0.29978 | 0.42266 | 0.00353 | 0.0005194 | 0.0006449 | 0.28506 | 0.76072 | 0.00411 | 0.0007175 | 0.000833 | 0.27464 | 1.4389 | 0.00297 | 0.0004966 | 0.0005808 | 0.2725 | 1.4371 | 0.00327 | 0.0005305 | 0.0006254 | 0.25 | 1.7416 | 0.0028 | 0.0005084 | 0.0005801 | 0.24995 | 2.0493 | 0.00281 | 0.0005165 | 0.0005852 | 0.25 | 2.0494 | 0.00303 | 0.0005425 | 0.0006187 | 0.25008 | 2.4273 | 0.0029 | 0.0005637 | 0.0006285 | 0.26472 | 2.4699 | 0.00321 | 0.0005939 | 0.0006698 | 0.27779 | 2.5046 | 0.00353 | 0.0006227 | 0.0007096 | 0.2895 | 2.9602 | 0.00333 | 0.0005901 | 0.0006675 | 0.27511 | 2.9211 | 0.00333 | 0.0006369 | 0.0007092 | 0.2858 | 2.9658 | 0.0036 | 0.0006628 | 0.0007446 | 0.27284 | 2.9117 | 0.00368 | 0.0006802 | 0.000764 | 0.271 | 3.6916 | 0.00341 | 0.0007238 | 0.0007802 | 0.25943 | 3.7816 | 0.00355 | 0.0007294 | 0.0007984 | 0.28595 | 4.3807 | 0.0034 | 0.0006339 | 0.0007061 | 0.27609 | 4.312 | 0.00345 | 0.0006462 | 0.0007198 | 0.2815 | 4.9058 | 0.00353 | 0.0006698 | 0.0007457 | 0.28597 | 5.1103 | 0.0037 | 0.0006782 | 0.0007607 | 0.29757 | 5.2123 | 0.00403 | 0.0007074 | 0.0008011 | 0.30583 | 5.4722 | 0.00395 | 0.0007115 | 0.0008065 | 0.30029 | 5.4182 | 0.00438 | 0.0007601 | 0.0008696 | 0.30028 | 6.0455 | 0.00378 | 0.0006935 | 0.0007731 | 0.29576 | 6.0036 | 0.00414 | 0.000736 | 0.0008276 | 0.29195 | 5.9675 | 0.00451 | 0.0007767 | 0.0008802 | 0.29198 | 6.1815 | 0.00439 | 0.0008073 | 0.0009047 | 0.28031 | 6.0498 | 0.00448 | 0.0008237 | 0.0009235 | 0.29444 | 6.8948 | 0.0043 | 0.0007876 | 0.0008788 | 0.28879 | 6.8796 | 0.00424 | 0.0008105 | 0.0008926 | 0.28605 | 7.2531 | 0.00459 | 0.0009197 | 0.00101 | 0.27617 | 7.0107 | 0.00544 | 0.00127 | 0.00137 | 0.26592 | 6.8133 | 0.00595 | 0.00134 | 0.00146 | 0.27014 | 7.1031 | 0.00483 | 0.0009862 | 0.00108 | 0.26183 | 6.9606 | 0.00491 | 0.001 | 0.00109 | 0.26592 | 7.3646 | 0.0044 | 0.0008595 | 0.0009437 | 0.25742 | 7.2334 | 0.00475 | 0.0009027 | 0.0009975 | 0.25742 | 7.8023 | 0.0048 | 0.00104 | 0.00112 | 0.27808 | 8.1848 | 0.00515 | 0.00107 | 0.00116 | 0.27467 | 8.0372 | 0.00543 | 0.0009993 | 0.00111 | 0.25343 | 7.3145 | 0.0051 | 0.00101 | 0.0011 | 0.27807 | 7.7543 | 0.00554 | 0.00104 | 0.00115 | 0.25667 | 7.968 | 0.0049 | 0.0009808 | 0.00107 | 0.26814 | 8.2286 | 0.00544 | 0.00103 | 0.00114 | 0.2619 | 8.0907 | 0.0055 | 0.00104 | 0.00115 | 0.25308 | 8.2362 | 0.00504 | 0.0009619 | 0.00105 | 0.25026 | 7.7906 | 0.0052 | 0.00102 | 0.00111 | 0.26067 | 7.9662 | 0.00571 | 0.00107 | 0.00118 | 0.26909 | 8.3171 | 0.00571 | 0.00109 | 0.0012 | 0.27201 | 9.0595 | 0.00521 | 0.0009947 | 0.00109 | 0.25724 | 9.6391 | 0.00567 | 0.00113 | 0.00122 | 0.25251 | 9.5167 | 0.00572 | 0.00113 | 0.00123 | 0.2561 | 9.5825 | 0.00644 | 0.00122 | 0.00133 | 0.2623 | 10.7558 | 0.00561 | 0.00101 | 0.0011 | 0.25212 | 10.4506 | 0.00571 | 0.00102 | 0.00112 | 0.25753 | 10.6201 | 0.00611 | 0.00106 | 0.00116 | 0.26613 | 9.8559 | 0.00666 | 0.00121 | 0.00132 | 0.26058 | 9.9582 | 0.00645 | 0.00119 | 0.00129 | 0.25169 | 10.511 | 0.00648 | 0.00112 | 0.00122 | 0.27284 | 12.5083 | 0.00652 | 0.00108 | 0.00118 | 0.26638 | 11.5716 | 0.00673 | 0.00113 | 0.00123 | 0.30395 | 13.6199 | 0.00752 | 0.00121 | 0.00134 | 0.27782 | 13.1244 | 0.00702 | 0.00109 | 0.00118 | 0.27923 | 12.881 | 0.00776 | 0.00128 | 0.00139 | 0.28849 | 14.188 | 0.00735 | 0.00112 | 0.00122 | 0.28711 | 14.143 | 0.00711 | 0.00107 | 0.00117 | 0.28013 | 14.483 | 0.00757 | 0.00115 | 0.00124 | 0.27654 | 14.183 | 0.00755 | 0.00115 | 0.00123 | 0.27305 | 14.026 | 0.00758 | 0.00115 | 0.00123
0.29762 | 0.11466 | 0.00244 | 0.0005007 | 0.0005942 | 0.32274 | 0.11178 | 0.0057 | 0.0008539 | 0.00111 | 0.33156 | 0.11079 | 0.00908 | 0.00115 | 0.00155 | 0.33156 | 0.41606 | 0.00286 | 0.0004392 | 0.0005403 | 0.32476 | 0.41761 | 0.0038 | 0.0005325 | 0.0006702 | 0.3207 | 0.77136 | 0.00449 | 0.0007323 | 0.0008622 | 0.29961 | 1.4606 | 0.00317 | 0.0005049 | 0.0005968 | 0.29521 | 1.4568 | 0.00347 | 0.0005384 | 0.0006409 | 0.27083 | 1.7781 | 0.00297 | 0.0005154 | 0.0005938 | 0.2678 | 2.0897 | 0.00295 | 0.0005225 | 0.0005967 | 0.26667 | 2.0879 | 0.00317 | 0.0005482 | 0.00063 | 0.28134 | 2.5132 | 0.00313 | 0.0005736 | 0.0006471 | 0.29413 | 2.5429 | 0.00344 | 0.0006029 | 0.0006871 | 0.30557 | 2.5677 | 0.00375 | 0.000631 | 0.000726 | 0.31582 | 3.0252 | 0.00353 | 0.000597 | 0.0006812 | 0.30012 | 3.0209 | 0.00353 | 0.0006448 | 0.0007246 | 0.30961 | 3.0567 | 0.00379 | 0.0006701 | 0.0007592 | 0.29558 | 3.0045 | 0.00387 | 0.0006878 | 0.000779 | 0.29185 | 3.8111 | 0.00357 | 0.0007298 | 0.000792 | 0.29649 | 4.0294 | 0.00385 | 0.0007418 | 0.0008219 | 0.32169 | 4.6097 | 0.00365 | 0.000644 | 0.0007253 | 0.3106 | 4.5428 | 0.00371 | 0.0006566 | 0.0007396 | 0.31277 | 5.1672 | 0.00376 | 0.0006791 | 0.0007636 | 0.31456 | 5.3527 | 0.00392 | 0.0006871 | 0.0007779 | 0.32462 | 5.4321 | 0.00424 | 0.0007156 | 0.0008173 | 0.33363 | 5.7327 | 0.00416 | 0.0007198 | 0.0008227 | 0.32531 | 5.6588 | 0.00459 | 0.0007682 | 0.0008856 | 0.3253 | 6.2776 | 0.00396 | 0.0007008 | 0.0007874 | 0.31851 | 6.2178 | 0.00433 | 0.0007432 | 0.0008417 | 0.31281 | 6.1669 | 0.0047 | 0.0007837 | 0.0008942 | 0.31284 | 6.4062 | 0.00458 | 0.0008147 | 0.0009192 | 0.30033 | 6.2744 | 0.00467 | 0.0008315 | 0.0009386 | 0.31407 | 7.1094 | 0.00447 | 0.0007938 | 0.0008912 | 0.30804 | 7.0849 | 0.00441 | 0.000817 | 0.0009052 | 0.30392 | 7.5089 | 0.00475 | 0.0009261 | 0.00102 | 0.29343 | 7.3296 | 0.0056 | 0.00128 | 0.00138 | 0.28157 | 7.1153 | 0.00611 | 0.00135 | 0.00147 | 0.28603 | 7.3678 | 0.00499 | 0.0009937 | 0.00109 | 0.27723 | 7.2231 | 0.00507 | 0.00101 | 0.00111 | 0.28156 | 7.6019 | 0.00456 | 0.0008668 | 0.0009576 | 0.28602 | 7.6706 | 0.00506 | 0.0009174 | 0.00102 | 0.28602 | 8.3241 | 0.00508 | 0.00105 | 0.00114 | 0.31284 | 8.7726 | 0.00549 | 0.00108 | 0.00119 | 0.30519 | 8.5236 | 0.00578 | 0.00102 | 0.00114 | 0.28511 | 7.8745 | 0.00548 | 0.00103 | 0.00114 | 0.30896 | 8.2722 | 0.0059 | 0.00106 | 0.00118 | 0.28876 | 8.6693 | 0.00524 | 0.0009992 | 0.0011 | 0.29793 | 8.8621 | 0.00577 | 0.00105 | 0.00117 | 0.291 | 8.7198 | 0.00584 | 0.00106 | 0.00118 | 0.2812 | 8.7363 | 0.00537 | 0.0009801 | 0.00109 | 0.27807 | 8.2396 | 0.00555 | 0.00104 | 0.00115 | 0.28673 | 8.3745 | 0.00606 | 0.00109 | 0.00121 | 0.296 | 8.8632 | 0.00604 | 0.00111 | 0.00123 | 0.29922 | 9.572 | 0.00552 | 0.00101 | 0.00112 | 0.28062 | 10.231 | 0.00596 | 0.00114 | 0.00125 | 0.27547 | 10.1052 | 0.00601 | 0.00115 | 0.00126 | 0.2758 | 10.1216 | 0.00673 | 0.00124 | 0.00136 | 0.28247 | 11.3596 | 0.00587 | 0.00102 | 0.00113 | 0.27152 | 11.0366 | 0.00597 | 0.00104 | 0.00114 | 0.27592 | 11.1749 | 0.00637 | 0.00107 | 0.00119 | 0.28387 | 10.2522 | 0.00694 | 0.00123 | 0.00135 | 0.27795 | 10.3698 | 0.00672 | 0.00121 | 0.00132 | 0.28315 | 11.5097 | 0.007 | 0.00116 | 0.00127 | 0.30316 | 13.5248 | 0.00696 | 0.0011 | 0.00122 | 0.29597 | 12.5045 | 0.00721 | 0.00116 | 0.00128 | 0.33159 | 14.4614 | 0.00793 | 0.00124 | 0.00138 | 0.30308 | 13.9767 | 0.00744 | 0.00111 | 0.00123 | 0.30462 | 13.8924 | 0.00819 | 0.00131 | 0.00144 | 0.31253 | 15.091 | 0.00774 | 0.00114 | 0.00126 | 0.31103 | 14.9649 | 0.0075 | 0.00109 | 0.00121 | 0.30167 | 15.37 | 0.00796 | 0.00117 | 0.00129 | 0.29782 | 15.107 | 0.00794 | 0.00117 | 0.00128 | 0.29405 | 14.95 | 0.00797 | 0.00118 | 0.00128
0.32242 | 0.11175 | 0.00268 | 0.0005251 | 0.000634 | 0.34757 | 0.10897 | 0.00622 | 0.0008889 | 0.00118 | 0.36472 | 0.10718 | 0.01013 | 0.00121 | 0.00166 | 0.36472 | 0.40861 | 0.00314 | 0.0004542 | 0.000568 | 0.34974 | 0.41207 | 0.00408 | 0.0005453 | 0.0006951 | 0.35633 | 0.77653 | 0.00486 | 0.0007459 | 0.0008895 | 0.32458 | 1.4784 | 0.00337 | 0.0005126 | 0.0006119 | 0.31792 | 1.4735 | 0.00367 | 0.0005458 | 0.0006557 | 0.29167 | 1.8078 | 0.00313 | 0.000522 | 0.0006066 | 0.28565 | 2.1253 | 0.00309 | 0.000528 | 0.0006076 | 0.3 | 2.1511 | 0.00344 | 0.0005592 | 0.0006508 | 0.3126 | 2.5812 | 0.00336 | 0.0005823 | 0.000664 | 0.32355 | 2.6011 | 0.00367 | 0.0006109 | 0.0007031 | 0.33335 | 2.618 | 0.00398 | 0.0006385 | 0.0007411 | 0.34214 | 3.0784 | 0.00372 | 0.0006032 | 0.0006939 | 0.32513 | 3.1099 | 0.00372 | 0.0006519 | 0.0007387 | 0.33343 | 3.1377 | 0.00398 | 0.0006768 | 0.0007727 | 0.31831 | 3.0875 | 0.00406 | 0.0006947 | 0.0007929 | 0.33354 | 4.0156 | 0.00386 | 0.0007405 | 0.000813 | 0.33356 | 4.2388 | 0.00413 | 0.0007522 | 0.0008423 | 0.35744 | 4.8082 | 0.0039 | 0.0006527 | 0.0007424 | 0.34511 | 4.7432 | 0.00396 | 0.0006655 | 0.0007571 | 0.34405 | 5.3982 | 0.00398 | 0.0006872 | 0.0007795 | 0.34316 | 5.5696 | 0.00413 | 0.000695 | 0.0007933 | 0.35167 | 5.6303 | 0.00445 | 0.0007229 | 0.0008319 | 0.36143 | 5.9687 | 0.00436 | 0.0007271 | 0.0008373 | 0.35033 | 5.8789 | 0.00479 | 0.0007754 | 0.0009002 | 0.35032 | 6.4901 | 0.00414 | 0.0007074 | 0.0008005 | 0.34126 | 6.4164 | 0.00452 | 0.0007497 | 0.0008548 | 0.33366 | 6.3526 | 0.00489 | 0.00079 | 0.0009071 | 0.33369 | 6.6183 | 0.00475 | 0.0008215 | 0.0009326 | 0.32035 | 6.4844 | 0.00485 | 0.0008385 | 0.0009524 | 0.3337 | 7.3105 | 0.00463 | 0.0007995 | 0.0009026 | 0.32729 | 7.2776 | 0.00457 | 0.0008229 | 0.000917 | 0.3218 | 7.7491 | 0.0049 | 0.0009319 | 0.00103 | 0.31069 | 7.627 | 0.00575 | 0.00128 | 0.0014 | 0.31285 | 7.6657 | 0.00642 | 0.00137 | 0.0015 | 0.31781 | 7.8638 | 0.00529 | 0.00101 | 0.00112 | 0.30803 | 7.7168 | 0.00537 | 0.00102 | 0.00113 | 0.31285 | 8.045 | 0.00485 | 0.0008803 | 0.0009826 | 0.32177 | 8.1673 | 0.00542 | 0.0009331 | 0.00105 | 0.32178 | 8.9134 | 0.00541 | 0.00107 | 0.00117 | 0.3476 | 9.3051 | 0.00581 | 0.00109 | 0.00121 | 0.33571 | 8.9724 | 0.00611 | 0.00103 | 0.00117 | 0.31678 | 8.3967 | 0.00583 | 0.00105 | 0.00117 | 0.33986 | 8.7575 | 0.00624 | 0.00107 | 0.00121 | 0.32084 | 9.314 | 0.00556 | 0.00101 | 0.00113 | 0.32773 | 9.4484 | 0.00608 | 0.00106 | 0.0012 | 0.3201 | 9.3037 | 0.00616 | 0.00107 | 0.00121 | 0.30932 | 9.1986 | 0.00569 | 0.0009957 | 0.00112 | 0.30588 | 8.654 | 0.00589 | 0.00106 | 0.00118 | 0.3128 | 8.7555 | 0.00639 | 0.0011 | 0.00124 | 0.32291 | 9.374 | 0.00635 | 0.00112 | 0.00126 | 0.32642 | 10.0523 | 0.00581 | 0.00102 | 0.00114 | 0.30401 | 10.781 | 0.00623 | 0.00116 | 0.00128 | 0.29843 | 10.6569 | 0.00629 | 0.00116 | 0.00129 | 0.2955 | 10.6415 | 0.007 | 0.00125 | 0.00139 | 0.30265 | 11.9263 | 0.00612 | 0.00104 | 0.00115 | 0.29091 | 11.6025 | 0.00623 | 0.00105 | 0.00117 | 0.29432 | 11.7023 | 0.00662 | 0.00108 | 0.00121 | 0.31936 | 11 | 0.00748 | 0.00126 | 0.00141 | 0.31269 | 11.146 | 0.00725 | 0.00124 | 0.00137 | 0.31461 | 12.4702 | 0.00747 | 0.00119 | 0.00132 | 0.33347 | 14.4792 | 0.00737 | 0.00112 | 0.00126 | 0.32557 | 13.3959 | 0.00765 | 0.00119 | 0.00133 | 0.35922 | 15.2791 | 0.00831 | 0.00125 | 0.00142 | 0.32834 | 14.8163 | 0.00784 | 0.00113 | 0.00127 | 0.33 | 14.8611 | 0.00859 | 0.00133 | 0.00148 | 0.33658 | 15.9709 | 0.00811 | 0.00116 | 0.0013 | 0.33496 | 15.7737 | 0.00788 | 0.00112 | 0.00125 | 0.34477 | 17.053 | 0.00867 | 0.00121 | 0.00136 | 0.34036 | 16.915 | 0.00865 | 0.00122 | 0.00135 | 0.33606 | 16.737 | 0.0087 | 0.00122 | 0.00135
0.34722 | 0.10895 | 0.00293 | 0.0005497 | 0.0006745 | 0.39722 | 0.10396 | 0.00728 | 0.0009645 | 0.00131 | 0.39788 | 0.10387 | 0.01122 | 0.00127 | 0.00178 | 0.39788 | 0.40087 | 0.00343 | 0.0004688 | 0.0005956 | 0.37472 | 0.40634 | 0.00436 | 0.0005578 | 0.0007199 | 0.39196 | 0.77772 | 0.00523 | 0.0007586 | 0.0009154 | 0.34955 | 1.4921 | 0.00356 | 0.0005198 | 0.0006263 | 0.34063 | 1.4873 | 0.00387 | 0.0005528 | 0.0006698 | 0.3125 | 1.8334 | 0.00329 | 0.0005281 | 0.0006188 | 0.32136 | 2.1855 | 0.00336 | 0.0005387 | 0.0006279 | 0.33333 | 2.2034 | 0.00371 | 0.000569 | 0.0006699 | 0.34386 | 2.6345 | 0.00358 | 0.0005901 | 0.0006795 | 0.35296 | 2.6484 | 0.00389 | 0.0006183 | 0.0007178 | 0.36113 | 2.6593 | 0.0042 | 0.0006455 | 0.0007552 | 0.36846 | 3.1206 | 0.0039 | 0.000609 | 0.0007058 | 0.35014 | 3.189 | 0.0039 | 0.0006583 | 0.0007518 | 0.38106 | 3.2761 | 0.00434 | 0.0006894 | 0.0007971 | 0.36379 | 3.2298 | 0.00443 | 0.0007077 | 0.000818 | 0.37523 | 4.1806 | 0.00414 | 0.0007497 | 0.0008314 | 0.37062 | 4.4156 | 0.00439 | 0.0007612 | 0.0008602 | 0.39318 | 4.9801 | 0.00414 | 0.0006603 | 0.0007577 | 0.37962 | 4.918 | 0.0042 | 0.0006733 | 0.0007728 | 0.37533 | 5.6027 | 0.00419 | 0.0006943 | 0.0007938 | 0.37176 | 5.7649 | 0.00434 | 0.0007019 | 0.0008074 | 0.37873 | 5.8108 | 0.00466 | 0.0007295 | 0.0008454 | 0.38923 | 6.182 | 0.00455 | 0.0007336 | 0.0008506 | 0.37536 | 6.0793 | 0.00498 | 0.0007819 | 0.0009135 | 0.37535 | 6.688 | 0.00432 | 0.0007134 | 0.0008126 | 0.36401 | 6.6014 | 0.00469 | 0.0007556 | 0.0008668 | 0.35451 | 6.5266 | 0.00507 | 0.0007959 | 0.0009191 | 0.35455 | 6.8169 | 0.00493 | 0.0008276 | 0.000945 | 0.34037 | 6.6838 | 0.00502 | 0.0008449 | 0.0009653 | 0.35333 | 7.4979 | 0.00478 | 0.0008048 | 0.0009133 | 0.34655 | 7.4577 | 0.00472 | 0.0008283 | 0.000928 | 0.35756 | 8.1898 | 0.00519 | 0.0009426 | 0.00105 | 0.34521 | 8.1654 | 0.00604 | 0.0013 | 0.00142 | 0.35196 | 8.2648 | 0.00678 | 0.00138 | 0.00153 | 0.35754 | 8.4274 | 0.00564 | 0.00102 | 0.00114 | 0.34654 | 8.277 | 0.00573 | 0.00104 | 0.00116 | 0.35195 | 8.5488 | 0.0052 | 0.0008947 | 0.00101 | 0.35753 | 8.6183 | 0.00577 | 0.0009464 | 0.00108 | 0.35753 | 9.4471 | 0.00572 | 0.00108 | 0.00119 | 0.38236 | 9.7904 | 0.00611 | 0.0011 | 0.00123 | 0.36622 | 9.3901 | 0.00642 | 0.00104 | 0.00119 | 0.34846 | 8.8863 | 0.00616 | 0.00106 | 0.0012 | 0.37075 | 9.2147 | 0.00656 | 0.00109 | 0.00124 | 0.35293 | 9.9071 | 0.00586 | 0.00103 | 0.00116 | 0.35752 | 9.9906 | 0.00638 | 0.00107 | 0.00122 | 0.3492 | 9.8438 | 0.00646 | 0.00109 | 0.00123 | 0.33744 | 9.6314 | 0.006 | 0.00101 | 0.00114 | 0.33369 | 9.043 | 0.00621 | 0.00108 | 0.00121 | 0.33887 | 9.1158 | 0.00671 | 0.00112 | 0.00127 | 0.34982 | 9.8531 | 0.00665 | 0.00114 | 0.00129 | 0.35362 | 10.5029 | 0.00609 | 0.00104 | 0.00117 | 0.32739 | 11.3125 | 0.00649 | 0.00117 | 0.0013 | 0.32138 | 11.178 | 0.00655 | 0.00118 | 0.00131 | 0.3152 | 11.1308 | 0.00726 | 0.00126 | 0.00141 | 0.32283 | 12.4754 | 0.00635 | 0.00105 | 0.00117 | 0.31031 | 12.1409 | 0.00647 | 0.00106 | 0.00119 | 0.33111 | 12.7034 | 0.00709 | 0.00111 | 0.00126 | 0.35484 | 11.6915 | 0.00798 | 0.00129 | 0.00145 | 0.34743 | 11.8737 | 0.00775 | 0.00127 | 0.00142 | 0.34608 | 13.3881 | 0.00792 | 0.00121 | 0.00137 | 0.36379 | 15.39 | 0.00775 | 0.00114 | 0.0013 | 0.35517 | 14.264 | 0.00806 | 0.00121 | 0.00137 | 0.38685 | 16.0618 | 0.00868 | 0.00127 | 0.00145 | 0.35359 | 15.6218 | 0.00822 | 0.00115 | 0.0013 | 0.35539 | 15.8059 | 0.00896 | 0.00135 | 0.00152 | 0.38466 | 17.6462 | 0.0088 | 0.0012 | 0.00136 | 0.38281 | 17.3171 | 0.00857 | 0.00115 | 0.00131 | 0.38787 | 18.6558 | 0.00931 | 0.00125 | 0.00142 | 0.38291 | 18.644 | 0.0093 | 0.00125 | 0.00141 | 0.37807 | 18.455 | 0.00935 | 0.00125 | 0.00142
0.37202 | 0.10634 | 0.00318 | 0.0005744 | 0.0007157 | 0.44687 | 0.099491 | 0.0084 | 0.00104 | 0.00144 | 0.43103 | 0.10086 | 0.01235 | 0.00133 | 0.00189 | 0.43103 | 0.39304 | 0.00372 | 0.0004833 | 0.0006231 | 0.3997 | 0.40041 | 0.00465 | 0.0005702 | 0.0007446 | 0.42759 | 0.77573 | 0.00561 | 0.0007706 | 0.0009403 | 0.37451 | 1.5029 | 0.00376 | 0.0005266 | 0.0006401 | 0.36334 | 1.4981 | 0.00406 | 0.0005594 | 0.0006833 | 0.33333 | 1.8551 | 0.00344 | 0.0005338 | 0.0006304 | 0.35707 | 2.2338 | 0.00362 | 0.0005482 | 0.0006464 | 0.36667 | 2.2458 | 0.00397 | 0.0005779 | 0.0006876 | 0.37512 | 2.6778 | 0.0038 | 0.0005973 | 0.0006939 | 0.38238 | 2.6858 | 0.00411 | 0.000625 | 0.0007317 | 0.38891 | 2.6937 | 0.00442 | 0.0006519 | 0.0007686 | 0.4211 | 3.1824 | 0.00427 | 0.0006206 | 0.0007279 | 0.40016 | 3.3234 | 0.00426 | 0.0006706 | 0.0007756 | 0.42869 | 3.3888 | 0.00469 | 0.0007004 | 0.0008188 | 0.40926 | 3.3454 | 0.00478 | 0.000719 | 0.0008402 | 0.41693 | 4.3169 | 0.00442 | 0.0007577 | 0.0008478 | 0.40768 | 4.5668 | 0.00465 | 0.0007691 | 0.0008764 | 0.42892 | 5.1313 | 0.00437 | 0.0006671 | 0.0007717 | 0.41414 | 5.0712 | 0.00444 | 0.0006803 | 0.0007871 | 0.40661 | 5.7854 | 0.00439 | 0.0007006 | 0.0008069 | 0.40035 | 5.9426 | 0.00454 | 0.0007082 | 0.0008203 | 0.40578 | 5.9746 | 0.00485 | 0.0007355 | 0.0008577 | 0.41704 | 6.3747 | 0.00473 | 0.0007395 | 0.0008627 | 0.40038 | 6.2629 | 0.00517 | 0.0007877 | 0.0009257 | 0.40037 | 6.8712 | 0.00449 | 0.0007189 | 0.0008239 | 0.38676 | 6.7747 | 0.00487 | 0.000761 | 0.0008781 | 0.37537 | 6.6899 | 0.00524 | 0.0008012 | 0.0009304 | 0.37541 | 7.0047 | 0.00509 | 0.0008332 | 0.0009566 | 0.3604 | 6.8715 | 0.00519 | 0.0008507 | 0.0009773 | 0.39259 | 7.8437 | 0.00509 | 0.0008146 | 0.0009328 | 0.38505 | 7.7919 | 0.00503 | 0.0008386 | 0.0009481 | 0.40225 | 8.6762 | 0.00553 | 0.0009541 | 0.00108 | 0.38837 | 8.7484 | 0.00637 | 0.00131 | 0.00145 | 0.39106 | 8.7837 | 0.00711 | 0.00139 | 0.00156 | 0.39727 | 8.9379 | 0.00597 | 0.00103 | 0.00117 | 0.38504 | 8.7862 | 0.00607 | 0.00105 | 0.00119 | 0.39106 | 9.0066 | 0.00553 | 0.0009069 | 0.00103 | 0.39328 | 9.034 | 0.0061 | 0.0009579 | 0.0011 | 0.39328 | 9.9347 | 0.00602 | 0.00109 | 0.00121 | 0.41712 | 10.2343 | 0.0064 | 0.00111 | 0.00125 | 0.39674 | 9.7812 | 0.00672 | 0.00105 | 0.00121 | 0.38014 | 9.3478 | 0.00648 | 0.00107 | 0.00122 | 0.40165 | 9.6475 | 0.00686 | 0.0011 | 0.00126 | 0.38501 | 10.4572 | 0.00614 | 0.00104 | 0.00118 | 0.38732 | 10.4886 | 0.00666 | 0.00108 | 0.00124 | 0.3783 | 10.3425 | 0.00674 | 0.0011 | 0.00126 | 0.36555 | 10.0391 | 0.00629 | 0.00102 | 0.00116 | 0.36149 | 9.413 | 0.00652 | 0.00109 | 0.00124 | 0.36493 | 9.4598 | 0.00702 | 0.00113 | 0.00129 | 0.37672 | 10.3019 | 0.00694 | 0.00115 | 0.00131 | 0.38082 | 10.9293 | 0.00636 | 0.00105 | 0.00119 | 0.35078 | 11.806 | 0.00674 | 0.00118 | 0.00132 | 0.34434 | 11.6713 | 0.0068 | 0.00119 | 0.00133 | 0.3546 | 12.0652 | 0.00776 | 0.00129 | 0.00146 | 0.36318 | 13.5194 | 0.00679 | 0.00107 | 0.00121 | 0.34909 | 13.1637 | 0.00692 | 0.00108 | 0.00123 | 0.3679 | 13.641 | 0.00753 | 0.00113 | 0.00129 | 0.39033 | 12.3489 | 0.00846 | 0.00131 | 0.00149 | 0.38218 | 12.5577 | 0.00822 | 0.00129 | 0.00146 | 0.37754 | 14.2718 | 0.00833 | 0.00123 | 0.0014 | 0.39411 | 16.2558 | 0.00812 | 0.00115 | 0.00133 | 0.38477 | 15.0974 | 0.00846 | 0.00122 | 0.0014 | 0.44212 | 17.539 | 0.00937 | 0.0013 | 0.0015 | 0.40411 | 17.1766 | 0.00893 | 0.00118 | 0.00136 | 0.40616 | 17.5695 | 0.00965 | 0.00138 | 0.00158 | 0.43274 | 19.2073 | 0.00943 | 0.00122 | 0.00141 | 0.43066 | 18.7765 | 0.00922 | 0.00118 | 0.00136 | 0.43096 | 20.1631 | 0.00991 | 0.00127 | 0.00147 | 0.42545 | 20.2681 | 0.0099 | 0.00128 | 0.00146 | 0.42008 | 20.0684 | 0.00995 | 0.00128 | 0.00147
0.39683 | 0.10393 | 0.00344 | 0.0005994 | 0.0007575 | 0.49652 | 0.09554 | 0.00957 | 0.00112 | 0.00158 | 0.46419 | 0.098078 | 0.01351 | 0.00139 | 0.00201 | 0.46419 | 0.38541 | 0.00401 | 0.0004976 | 0.0006507 | 0.42468 | 0.39458 | 0.00494 | 0.0005825 | 0.0007692 | 0.46323 | 0.77145 | 0.00599 | 0.000782 | 0.0009644 | 0.39948 | 1.5117 | 0.00395 | 0.000533 | 0.0006534 | 0.40876 | 1.5137 | 0.00445 | 0.0005728 | 0.0007089 | 0.375 | 1.8886 | 0.00375 | 0.0005451 | 0.0006521 | 0.39277 | 2.2733 | 0.00388 | 0.0005569 | 0.0006637 | 0.4 | 2.2803 | 0.00423 | 0.0005861 | 0.0007041 | 0.40638 | 2.7112 | 0.00401 | 0.0006039 | 0.0007075 | 0.41179 | 2.7172 | 0.00432 | 0.0006313 | 0.0007447 | 0.44447 | 2.7448 | 0.00485 | 0.0006649 | 0.0007932 | 0.47373 | 3.2224 | 0.00464 | 0.0006309 | 0.0007481 | 0.45018 | 3.4331 | 0.0046 | 0.0006813 | 0.0007968 | 0.47633 | 3.4817 | 0.00503 | 0.0007101 | 0.0008384 | 0.45473 | 3.4423 | 0.00513 | 0.0007289 | 0.0008603 | 0.45862 | 4.4305 | 0.00468 | 0.0007649 | 0.0008628 | 0.44474 | 4.6953 | 0.0049 | 0.0007761 | 0.0008911 | 0.46467 | 5.2637 | 0.00459 | 0.0006733 | 0.0007845 | 0.44865 | 5.2065 | 0.00466 | 0.0006865 | 0.0008002 | 0.43788 | 5.9485 | 0.00459 | 0.0007063 | 0.0008188 | 0.42895 | 6.1025 | 0.00473 | 0.0007139 | 0.0008322 | 0.43283 | 6.1236 | 0.00505 | 0.0007409 | 0.0008693 | 0.44484 | 6.5506 | 0.00491 | 0.0007448 | 0.000874 | 0.4254 | 6.4309 | 0.00535 | 0.0007931 | 0.0009371 | 0.42539 | 7.0427 | 0.00466 | 0.0007239 | 0.0008343 | 0.40951 | 6.9362 | 0.00504 | 0.000766 | 0.0008886 | 0.41708 | 6.9883 | 0.00558 | 0.0008115 | 0.0009508 | 0.41712 | 7.3523 | 0.00542 | 0.0008438 | 0.0009776 | 0.40044 | 7.2179 | 0.00552 | 0.0008617 | 0.0009989 | 0.44166 | 8.2253 | 0.00545 | 0.0008255 | 0.0009541 | 0.43318 | 8.1649 | 0.00539 | 0.0008499 | 0.0009703 | 0.44695 | 9.1051 | 0.00586 | 0.0009638 | 0.0011 | 0.43152 | 9.251 | 0.00669 | 0.00132 | 0.00147 | 0.43017 | 9.238 | 0.00743 | 0.0014 | 0.00158 | 0.43699 | 9.4048 | 0.00629 | 0.00104 | 0.00119 | 0.42355 | 9.252 | 0.00639 | 0.00106 | 0.00121 | 0.43016 | 9.428 | 0.00584 | 0.0009175 | 0.00105 | 0.42903 | 9.418 | 0.00641 | 0.0009679 | 0.00112 | 0.42904 | 10.3808 | 0.00631 | 0.0011 | 0.00123 | 0.45188 | 10.6563 | 0.00668 | 0.00112 | 0.00127 | 0.42726 | 10.1496 | 0.00701 | 0.00106 | 0.00123 | 0.41182 | 9.7848 | 0.00678 | 0.00108 | 0.00125 | 0.43255 | 10.0595 | 0.00716 | 0.00111 | 0.00128 | 0.41709 | 10.9568 | 0.00641 | 0.00105 | 0.0012 | 0.41711 | 10.9589 | 0.00693 | 0.00109 | 0.00126 | 0.4074 | 10.8125 | 0.00702 | 0.00111 | 0.00127 | 0.39367 | 10.4244 | 0.00657 | 0.00103 | 0.00119 | 0.3893 | 9.7677 | 0.00682 | 0.0011 | 0.00126 | 0.391 | 9.7912 | 0.00732 | 0.00114 | 0.00132 | 0.40363 | 10.7302 | 0.00721 | 0.00116 | 0.00133 | 0.40802 | 11.3473 | 0.00662 | 0.00106 | 0.00121 | 0.37416 | 12.2713 | 0.00697 | 0.00119 | 0.00134 | 0.36729 | 12.1363 | 0.00704 | 0.0012 | 0.00135 | 0.394 | 12.9255 | 0.00822 | 0.00131 | 0.0015 | 0.40353 | 14.4795 | 0.00721 | 0.00108 | 0.00125 | 0.38788 | 14.1127 | 0.00734 | 0.0011 | 0.00127 | 0.40469 | 14.5036 | 0.00794 | 0.00114 | 0.00132 | 0.42581 | 12.9608 | 0.00892 | 0.00133 | 0.00153 | 0.41692 | 13.1967 | 0.00867 | 0.00131 | 0.0015 | 0.409 | 15.1102 | 0.00873 | 0.00124 | 0.00144 | 0.42442 | 17.0757 | 0.00846 | 0.00117 | 0.00135 | 0.41436 | 15.9052 | 0.00883 | 0.00124 | 0.00143 | 0.49738 | 18.9179 | 0.01001 | 0.00132 | 0.00155 | 0.45462 | 18.6354 | 0.00958 | 0.00121 | 0.00141 | 0.45693 | 19.1973 | 0.01028 | 0.00141 | 0.00163 | 0.48082 | 20.6699 | 0.01001 | 0.00124 | 0.00146 | 0.47851 | 20.1677 | 0.00982 | 0.0012 | 0.00141 | 0.47406 | 21.5814 | 0.01047 | 0.00129 | 0.00151 | 0.468 | 21.8036 | 0.01045 | 0.0013 | 0.00151 | 0.46209 | 21.6032 | 0.01051 | 0.0013 | 0.00151
0.44643 | 0.099511 | 0.00399 | 0.0006516 | 0.0008433 | 0.54618 | 0.09198 | 0.01079 | 0.0012 | 0.00172 | 0.49735 | 0.09549 | 0.0147 | 0.00145 | 0.00213 | 0.49735 | 0.37788 | 0.00432 | 0.0005118 | 0.0006783 | 0.44966 | 0.38875 | 0.00524 | 0.0005947 | 0.0007939 | 0.49886 | 0.76547 | 0.00637 | 0.0007931 | 0.0009879 | 0.44942 | 1.5234 | 0.00433 | 0.0005464 | 0.0006786 | 0.45417 | 1.5244 | 0.00483 | 0.0005853 | 0.0007329 | 0.41667 | 1.9131 | 0.00406 | 0.0005555 | 0.0006723 | 0.42848 | 2.3048 | 0.00413 | 0.0005649 | 0.0006798 | 0.43333 | 2.3088 | 0.00448 | 0.0005937 | 0.0007196 | 0.43764 | 2.7397 | 0.00423 | 0.0006101 | 0.0007203 | 0.47062 | 2.7633 | 0.00475 | 0.0006441 | 0.000769 | 0.50003 | 2.78 | 0.00527 | 0.0006766 | 0.0008159 | 0.52637 | 3.2486 | 0.005 | 0.0006405 | 0.0007669 | 0.5002 | 3.5211 | 0.00494 | 0.0006908 | 0.000816 | 0.52396 | 3.5578 | 0.00536 | 0.0007189 | 0.0008565 | 0.5002 | 3.5213 | 0.00546 | 0.0007379 | 0.0008787 | 0.50031 | 4.5253 | 0.00494 | 0.0007713 | 0.0008765 | 0.4818 | 4.8069 | 0.00515 | 0.0007824 | 0.0009046 | 0.50041 | 5.3803 | 0.00481 | 0.0006789 | 0.0007965 | 0.48316 | 5.3261 | 0.00488 | 0.0006923 | 0.0008123 | 0.46916 | 6.0947 | 0.00479 | 0.0007116 | 0.0008299 | 0.45755 | 6.2476 | 0.00492 | 0.0007192 | 0.0008433 | 0.45988 | 6.2598 | 0.00523 | 0.000746 | 0.00088 | 0.47264 | 6.7096 | 0.00509 | 0.0007497 | 0.0008844 | 0.45043 | 6.585 | 0.00553 | 0.000798 | 0.0009476 | 0.45042 | 7.2024 | 0.00482 | 0.0007285 | 0.0008441 | 0.45501 | 7.2319 | 0.00537 | 0.0007756 | 0.0009078 | 0.46921 | 7.3175 | 0.00599 | 0.000823 | 0.0009734 | 0.46926 | 7.7396 | 0.0058 | 0.0008554 | 0.001 | 0.4505 | 7.606 | 0.00592 | 0.0008737 | 0.00102 | 0.49073 | 8.5639 | 0.0058 | 0.0008349 | 0.000973 | 0.48132 | 8.499 | 0.00574 | 0.0008597 | 0.0009899 | 0.49164 | 9.4871 | 0.00617 | 0.0009723 | 0.00111 | 0.47467 | 9.689 | 0.007 | 0.00133 | 0.00149 | 0.46928 | 9.6384 | 0.00774 | 0.00141 | 0.00159 | 0.47672 | 9.833 | 0.00659 | 0.00105 | 0.00121 | 0.46205 | 9.6799 | 0.0067 | 0.00107 | 0.00123 | 0.46927 | 9.8186 | 0.00614 | 0.0009267 | 0.00107 | 0.46478 | 9.777 | 0.00671 | 0.0009768 | 0.00114 | 0.46479 | 10.7931 | 0.00658 | 0.00111 | 0.00125 | 0.48664 | 11.0394 | 0.00695 | 0.00113 | 0.00128 | 0.45778 | 10.5019 | 0.0073 | 0.00107 | 0.00125 | 0.4435 | 10.202 | 0.00707 | 0.00109 | 0.00127 | 0.46344 | 10.4476 | 0.00744 | 0.00112 | 0.0013 | 0.44918 | 11.4177 | 0.00667 | 0.00106 | 0.00121 | 0.4469 | 11.3902 | 0.00719 | 0.0011 | 0.00128 | 0.4365 | 11.2437 | 0.00728 | 0.00111 | 0.00129 | 0.42179 | 10.7941 | 0.00685 | 0.00104 | 0.0012 | 0.41711 | 10.1108 | 0.00712 | 0.00111 | 0.00128 | 0.41707 | 10.1119 | 0.00761 | 0.00115 | 0.00134 | 0.43054 | 11.1298 | 0.00748 | 0.00117 | 0.00135 | 0.43522 | 11.7366 | 0.00687 | 0.00107 | 0.00123 | 0.42093 | 13.1459 | 0.00743 | 0.0012 | 0.00138 | 0.4132 | 13.0006 | 0.0075 | 0.00121 | 0.00139 | 0.4334 | 13.7304 | 0.00865 | 0.00132 | 0.00153 | 0.44388 | 15.3641 | 0.00759 | 0.0011 | 0.00127 | 0.42667 | 14.9965 | 0.00774 | 0.00112 | 0.00129 | 0.44148 | 15.32 | 0.00833 | 0.00115 | 0.00135 | 0.46129 | 13.5564 | 0.00936 | 0.00135 | 0.00156 | 0.45166 | 13.8098 | 0.0091 | 0.00133 | 0.00153 | 0.44046 | 15.9224 | 0.0091 | 0.00126 | 0.00147 | 0.48505 | 18.595 | 0.00912 | 0.00119 | 0.0014 | 0.47356 | 17.4209 | 0.00953 | 0.00127 | 0.00148 | 0.55264 | 20.2055 | 0.01061 | 0.00134 | 0.00159 | 0.50513 | 20.0145 | 0.01018 | 0.00123 | 0.00146 | 0.5077 | 20.6856 | 0.01087 | 0.00143 | 0.00167 | 0.5289 | 22.0313 | 0.01056 | 0.00126 | 0.0015 | 0.52637 | 21.478 | 0.01038 | 0.00122 | 0.00145 | 0.51716 | 22.9084 | 0.01099 | 0.00131 | 0.00155 | 0.51054 | 23.248 | 0.01097 | 0.00132 | 0.00155 | 0.50409 | 23.0371 | 0.01103 | 0.00132 | 0.00155
0.49603 | 0.095562 | 0.00456 | 0.0007046 | 0.0009316 | 0.59583 | 0.088752 | 0.01206 | 0.00128 | 0.00187 | 0.5305 | 0.093073 | 0.01593 | 0.00151 | 0.00225 | 0.5305 | 0.37066 | 0.00462 | 0.000526 | 0.0007062 | 0.49963 | 0.37741 | 0.00584 | 0.0006217 | 0.0008433 | 0.53449 | 0.75811 | 0.00675 | 0.0008038 | 0.00101 | 0.49935 | 1.5291 | 0.00472 | 0.0005588 | 0.0007025 | 0.49959 | 1.5292 | 0.00522 | 0.000597 | 0.0007557 | 0.45833 | 1.9298 | 0.00436 | 0.000565 | 0.0006913 | 0.46419 | 2.3314 | 0.00438 | 0.0005724 | 0.0006951 | 0.46667 | 2.3324 | 0.00473 | 0.0006009 | 0.0007344 | 0.50016 | 2.7798 | 0.00465 | 0.0006227 | 0.0007442 | 0.52944 | 2.7936 | 0.00517 | 0.0006557 | 0.0007914 | 0.55559 | 2.8034 | 0.00569 | 0.0006874 | 0.000837 | 0.57901 | 3.2649 | 0.00536 | 0.0006494 | 0.0007846 | 0.55022 | 3.5942 | 0.00526 | 0.0006995 | 0.0008337 | 0.57159 | 3.621 | 0.00569 | 0.000727 | 0.0008732 | 0.54568 | 3.5885 | 0.00579 | 0.000746 | 0.0008957 | 0.54201 | 4.6042 | 0.0052 | 0.0007772 | 0.0008893 | 0.51886 | 4.9028 | 0.00539 | 0.0007883 | 0.0009172 | 0.53615 | 5.4821 | 0.00503 | 0.0006841 | 0.0008076 | 0.51767 | 5.4318 | 0.0051 | 0.0006976 | 0.0008237 | 0.50044 | 6.2262 | 0.00497 | 0.0007164 | 0.0008403 | 0.48614 | 6.3799 | 0.0051 | 0.000724 | 0.0008536 | 0.48693 | 6.3842 | 0.00542 | 0.0007506 | 0.0008901 | 0.50044 | 6.8549 | 0.00526 | 0.0007542 | 0.0008942 | 0.50048 | 6.8557 | 0.00588 | 0.0008075 | 0.0009669 | 0.50046 | 7.4925 | 0.00514 | 0.0007375 | 0.0008621 | 0.51189 | 7.5555 | 0.00576 | 0.0007864 | 0.000929 | 0.52134 | 7.6055 | 0.00639 | 0.000833 | 0.0009934 | 0.5214 | 8.084 | 0.00617 | 0.0008654 | 0.00102 | 0.50055 | 7.9511 | 0.00629 | 0.000884 | 0.00104 | 0.53981 | 8.8654 | 0.00613 | 0.0008431 | 0.0009899 | 0.52945 | 8.8021 | 0.00608 | 0.0008684 | 0.00101 | 0.53634 | 9.828 | 0.00647 | 0.0009797 | 0.00113 | 0.51782 | 10.074 | 0.00729 | 0.00134 | 0.0015 | 0.50838 | 9.9957 | 0.00804 | 0.00142 | 0.00161 | 0.51645 | 10.224 | 0.00688 | 0.00106 | 0.00122 | 0.50055 | 10.0738 | 0.00699 | 0.00108 | 0.00124 | 0.50838 | 10.1812 | 0.00643 | 0.0009349 | 0.00109 | 0.50054 | 10.1139 | 0.00701 | 0.0009848 | 0.00116 | 0.50054 | 11.1863 | 0.00685 | 0.00111 | 0.00126 | 0.5214 | 11.3932 | 0.00721 | 0.00113 | 0.0013 | 0.4883 | 10.8351 | 0.00757 | 0.00108 | 0.00126 | 0.47518 | 10.5942 | 0.00735 | 0.0011 | 0.00128 | 0.49434 | 10.8305 | 0.00772 | 0.00112 | 0.00132 | 0.48126 | 11.8497 | 0.00692 | 0.00106 | 0.00123 | 0.4767 | 11.7925 | 0.00744 | 0.00111 | 0.00129 | 0.4656 | 11.6459 | 0.00753 | 0.00112 | 0.00131 | 0.44991 | 11.1548 | 0.00711 | 0.00105 | 0.00122 | 0.44491 | 10.4451 | 0.0074 | 0.00112 | 0.0013 | 0.4692 | 10.7292 | 0.00817 | 0.00117 | 0.00138 | 0.48436 | 11.8819 | 0.00798 | 0.00119 | 0.00139 | 0.48963 | 12.4781 | 0.00735 | 0.00108 | 0.00126 | 0.4677 | 13.9449 | 0.00786 | 0.00122 | 0.0014 | 0.45912 | 13.7992 | 0.00793 | 0.00123 | 0.00142 | 0.4728 | 14.4988 | 0.00906 | 0.00134 | 0.00156 | 0.48424 | 16.1923 | 0.00796 | 0.00111 | 0.0013 | 0.46546 | 15.8239 | 0.00812 | 0.00113 | 0.00132 | 0.47827 | 16.0795 | 0.0087 | 0.00117 | 0.00137 | 0.49678 | 14.1249 | 0.00978 | 0.00136 | 0.00159 | 0.48641 | 14.3861 | 0.00951 | 0.00134 | 0.00157 | 0.50338 | 17.4256 | 0.0098 | 0.00128 | 0.00152 | 0.54569 | 19.9638 | 0.00972 | 0.00121 | 0.00144 | 0.53275 | 18.8269 | 0.01017 | 0.00129 | 0.00153 | 0.60791 | 21.4096 | 0.01117 | 0.00136 | 0.00162 | 0.55565 | 21.3115 | 0.01074 | 0.00125 | 0.00149 | 0.55847 | 22.0718 | 0.01141 | 0.00145 | 0.00171 | 0.57699 | 23.3095 | 0.01108 | 0.00128 | 0.00153 | 0.57422 | 22.7152 | 0.01091 | 0.00124 | 0.00148 | 0.56025 | 24.1622 | 0.01149 | 0.00133 | 0.00158 | 0.55309 | 24.5997 | 0.01145 | 0.00133 | 0.00158 | 0.5461 | 24.3883 | 0.01152 | 0.00134 | 0.00159
0.54563 | 0.092004 | 0.00515 | 0.0007584 | 0.00102 | 0.64548 | 0.085795 | 0.01338 | 0.00136 | 0.00202 | 0.56366 | 0.090817 | 0.01719 | 0.00157 | 0.00238 | 0.56366 | 0.36364 | 0.00494 | 0.0005402 | 0.0007342 | 0.56208 | 0.36396 | 0.00663 | 0.0006571 | 0.0009056 | 0.57013 | 0.74996 | 0.00714 | 0.0008143 | 0.00103 | 0.54929 | 1.5319 | 0.0051 | 0.0005705 | 0.0007252 | 0.54501 | 1.532 | 0.0056 | 0.0006081 | 0.0007776 | 0.5 | 1.9405 | 0.00466 | 0.000574 | 0.0007093 | 0.49989 | 2.352 | 0.00463 | 0.0005794 | 0.0007097 | 0.53333 | 2.3688 | 0.00523 | 0.0006159 | 0.000762 | 0.56268 | 2.8051 | 0.00507 | 0.0006343 | 0.0007663 | 0.58827 | 2.813 | 0.00559 | 0.0006665 | 0.0008123 | 0.61115 | 2.8188 | 0.00611 | 0.0006975 | 0.0008569 | 0.63165 | 3.2733 | 0.00572 | 0.0006578 | 0.0008014 | 0.60024 | 3.6535 | 0.00559 | 0.0007074 | 0.0008501 | 0.61922 | 3.6723 | 0.00601 | 0.0007344 | 0.0008889 | 0.59115 | 3.6438 | 0.00612 | 0.0007536 | 0.0009117 | 0.5837 | 4.6703 | 0.00545 | 0.0007827 | 0.0009013 | 0.55593 | 4.9847 | 0.00563 | 0.0007936 | 0.0009289 | 0.5719 | 5.573 | 0.00524 | 0.0006889 | 0.0008181 | 0.55218 | 5.5247 | 0.00532 | 0.0007025 | 0.0008343 | 0.53172 | 6.3438 | 0.00516 | 0.0007208 | 0.00085 | 0.51474 | 6.5014 | 0.00529 | 0.0007285 | 0.0008634 | 0.54104 | 6.6034 | 0.00578 | 0.0007599 | 0.0009087 | 0.55605 | 7.107 | 0.00559 | 0.0007631 | 0.0009121 | 0.56303 | 7.1363 | 0.0063 | 0.0008183 | 0.0009882 | 0.56302 | 7.8084 | 0.00552 | 0.0007477 | 0.0008821 | 0.56876 | 7.8368 | 0.00614 | 0.0007959 | 0.0009479 | 0.57348 | 7.8582 | 0.00677 | 0.0008418 | 0.00101 | 0.57354 | 8.391 | 0.00653 | 0.0008742 | 0.00104 | 0.55061 | 8.26 | 0.00665 | 0.000893 | 0.00106 | 0.58888 | 9.1366 | 0.00646 | 0.0008505 | 0.00101 | 0.57758 | 9.0779 | 0.00641 | 0.0008761 | 0.00102 | 0.58103 | 10.1395 | 0.00677 | 0.0009863 | 0.00114 | 0.56097 | 10.4218 | 0.00758 | 0.00134 | 0.00152 | 0.54749 | 10.3147 | 0.00832 | 0.00143 | 0.00163 | 0.55617 | 10.5888 | 0.00716 | 0.00107 | 0.00124 | 0.53906 | 10.4414 | 0.00728 | 0.00108 | 0.00126 | 0.54748 | 10.5256 | 0.00672 | 0.0009423 | 0.00111 | 0.53629 | 10.4285 | 0.00729 | 0.000992 | 0.00117 | 0.5363 | 11.5403 | 0.0071 | 0.00112 | 0.00128 | 0.55616 | 11.7377 | 0.00746 | 0.00114 | 0.00131 | 0.54934 | 11.4633 | 0.00809 | 0.00109 | 0.00129 | 0.50686 | 10.9773 | 0.00762 | 0.00111 | 0.0013 | 0.55613 | 11.5283 | 0.00824 | 0.00114 | 0.00135 | 0.51335 | 12.2425 | 0.00716 | 0.00107 | 0.00124 | 0.53628 | 12.5093 | 0.00792 | 0.00112 | 0.00132 | 0.5238 | 12.3724 | 0.00802 | 0.00113 | 0.00134 | 0.50615 | 11.829 | 0.00762 | 0.00107 | 0.00125 | 0.50053 | 11.0884 | 0.00794 | 0.00114 | 0.00134 | 0.52133 | 11.3146 | 0.0087 | 0.00119 | 0.00141 | 0.53818 | 12.567 | 0.00846 | 0.0012 | 0.00141 | 0.54403 | 13.1728 | 0.0078 | 0.0011 | 0.00128 | 0.51448 | 14.6871 | 0.00826 | 0.00123 | 0.00143 | 0.50503 | 14.5411 | 0.00834 | 0.00124 | 0.00144 | 0.5122 | 15.2101 | 0.00946 | 0.00135 | 0.00158 | 0.52459 | 16.9734 | 0.00831 | 0.00112 | 0.00132 | 0.50425 | 16.5843 | 0.00848 | 0.00114 | 0.00134 | 0.51506 | 16.7915 | 0.00906 | 0.00118 | 0.0014 | 0.56775 | 15.1889 | 0.01057 | 0.00139 | 0.00165 | 0.5559 | 15.4862 | 0.01029 | 0.00137 | 0.00162 | 0.5663 | 18.8077 | 0.01044 | 0.00131 | 0.00156 | 0.60632 | 21.2097 | 0.01029 | 0.00123 | 0.00147 | 0.59195 | 20.1304 | 0.01077 | 0.00131 | 0.00157 | 0.66317 | 22.5389 | 0.0117 | 0.00137 | 0.00165 | 0.60616 | 22.5245 | 0.01128 | 0.00127 | 0.00153 | 0.60924 | 23.3442 | 0.01193 | 0.00146 | 0.00174 | 0.62507 | 24.4932 | 0.01157 | 0.00129 | 0.00156 | 0.62207 | 23.888 | 0.01141 | 0.00125 | 0.00151 | 0.60335 | 25.3415 | 0.01196 | 0.00134 | 0.00161 | 0.59563 | 25.8771 | 0.01192 | 0.00135 | 0.00161 | 0.58811 | 25.6553 | 0.01199 | 0.00135 | 0.00162
0.59524 | 0.088767 | 0.00577 | 0.000813 | 0.00112 | 0.69513 | 0.083079 | 0.01474 | 0.00144 | 0.00217 | 0.59682 | 0.088701 | 0.01848 | 0.00164 | 0.0025 | 0.59682 | 0.35692 | 0.00526 | 0.0005544 | 0.0007624 | 0.62453 | 0.35143 | 0.00745 | 0.0006925 | 0.0009688 | 0.64139 | 0.73176 | 0.00793 | 0.0008384 | 0.00108 | 0.59922 | 1.5307 | 0.00548 | 0.0005816 | 0.000747 | 0.59043 | 1.5308 | 0.00598 | 0.0006186 | 0.0007986 | 0.54167 | 1.9482 | 0.00497 | 0.0005825 | 0.0007265 | 0.57131 | 2.3824 | 0.00513 | 0.0005944 | 0.0007369 | 0.6 | 2.3913 | 0.00572 | 0.0006297 | 0.0007876 | 0.6252 | 2.8216 | 0.00549 | 0.000645 | 0.0007871 | 0.6471 | 2.8245 | 0.00601 | 0.0006766 | 0.0008321 | 0.6667 | 2.8274 | 0.00653 | 0.000707 | 0.0008758 | 0.68428 | 3.2768 | 0.00608 | 0.0006657 | 0.0008175 | 0.65026 | 3.7008 | 0.00591 | 0.0007147 | 0.0008656 | 0.66686 | 3.7147 | 0.00633 | 0.0007414 | 0.0009037 | 0.63662 | 3.6892 | 0.00644 | 0.0007607 | 0.0009267 | 0.62539 | 4.7255 | 0.0057 | 0.0007878 | 0.0009125 | 0.59299 | 5.0568 | 0.00586 | 0.0007987 | 0.00094 | 0.60764 | 5.652 | 0.00545 | 0.0006934 | 0.000828 | 0.58669 | 5.6067 | 0.00553 | 0.0007071 | 0.0008444 | 0.56299 | 6.4506 | 0.00534 | 0.000725 | 0.0008591 | 0.57194 | 6.7118 | 0.00564 | 0.0007375 | 0.0008814 | 0.60867 | 6.8296 | 0.00622 | 0.0007706 | 0.0009295 | 0.62556 | 7.3649 | 0.006 | 0.0007732 | 0.0009319 | 0.62559 | 7.3655 | 0.0067 | 0.0008277 | 0.00101 | 0.62558 | 8.0811 | 0.00589 | 0.0007565 | 0.0008999 | 0.62564 | 8.0817 | 0.00651 | 0.0008042 | 0.0009649 | 0.62561 | 8.0823 | 0.00714 | 0.0008497 | 0.00103 | 0.62568 | 8.6667 | 0.00687 | 0.0008819 | 0.00106 | 0.60066 | 8.5386 | 0.007 | 0.000901 | 0.00108 | 0.63796 | 9.3813 | 0.00678 | 0.0008572 | 0.00102 | 0.62571 | 9.3303 | 0.00673 | 0.000883 | 0.00104 | 0.62573 | 10.4156 | 0.00705 | 0.0009922 | 0.00116 | 0.60413 | 10.7272 | 0.00785 | 0.00135 | 0.00153 | 0.5866 | 10.6003 | 0.0086 | 0.00143 | 0.00164 | 0.5959 | 10.9341 | 0.00743 | 0.00107 | 0.00125 | 0.57756 | 10.7766 | 0.00755 | 0.00109 | 0.00127 | 0.58659 | 10.8406 | 0.00699 | 0.000949 | 0.00112 | 0.57204 | 10.7237 | 0.00757 | 0.0009985 | 0.00119 | 0.57205 | 11.8849 | 0.00735 | 0.00112 | 0.00129 | 0.62568 | 12.3483 | 0.00795 | 0.00115 | 0.00133 | 0.61037 | 12.0336 | 0.00859 | 0.0011 | 0.00132 | 0.57021 | 11.6854 | 0.00814 | 0.00112 | 0.00133 | 0.61792 | 12.1782 | 0.00873 | 0.00115 | 0.00137 | 0.57752 | 12.9601 | 0.00762 | 0.00108 | 0.00127 | 0.59587 | 13.1384 | 0.00838 | 0.00113 | 0.00134 | 0.582 | 13.0013 | 0.00848 | 0.00115 | 0.00136 | 0.56239 | 12.4658 | 0.0081 | 0.00108 | 0.00128 | 0.55614 | 11.6945 | 0.00845 | 0.00116 | 0.00137 | 0.57347 | 11.8822 | 0.0092 | 0.00121 | 0.00144 | 0.592 | 13.1845 | 0.00891 | 0.00121 | 0.00144 | 0.59843 | 13.8299 | 0.00823 | 0.00111 | 0.00131 | 0.56125 | 15.3719 | 0.00865 | 0.00124 | 0.00145 | 0.55094 | 15.2256 | 0.00874 | 0.00125 | 0.00146 | 0.5516 | 15.8937 | 0.00983 | 0.00136 | 0.00161 | 0.56494 | 17.6968 | 0.00865 | 0.00113 | 0.00134 | 0.54304 | 17.3071 | 0.00882 | 0.00115 | 0.00136 | 0.58864 | 18.1013 | 0.00973 | 0.0012 | 0.00143 | 0.63871 | 16.1897 | 0.01132 | 0.00141 | 0.00169 | 0.62538 | 16.494 | 0.01102 | 0.0014 | 0.00166 | 0.62923 | 20.0762 | 0.01104 | 0.00132 | 0.00159 | 0.66695 | 22.351 | 0.01083 | 0.00124 | 0.0015 | 0.65114 | 21.3395 | 0.01133 | 0.00132 | 0.0016 | 0.71844 | 23.6022 | 0.01221 | 0.00138 | 0.00168 | 0.65667 | 23.6724 | 0.01179 | 0.00128 | 0.00156 | 0.66001 | 24.5316 | 0.01242 | 0.00147 | 0.00177 | 0.67315 | 25.6113 | 0.01203 | 0.00131 | 0.00158 | 0.66992 | 24.9954 | 0.01189 | 0.00127 | 0.00154 | 0.64645 | 26.4555 | 0.01241 | 0.00136 | 0.00164 | 0.63818 | 27.0694 | 0.01236 | 0.00136 | 0.00164 | 0.63012 | 26.8471 | 0.01244 | 0.00137 | 0.00164
0.64484 | 0.085821 | 0.00641 | 0.0008685 | 0.00121 | 0.74479 | 0.080564 | 0.01615 | 0.00152 | 0.00233 | 0.66313 | 0.084811 | 0.02116 | 0.00179 | 0.00276 | 0.66313 | 0.34418 | 0.00593 | 0.0005865 | 0.0008196 | 0.68698 | 0.3398 | 0.00829 | 0.0007281 | 0.00103 | 0.71266 | 0.71258 | 0.00874 | 0.0008622 | 0.00112 | 0.64916 | 1.5265 | 0.00587 | 0.0005923 | 0.0007682 | 0.63584 | 1.5276 | 0.00637 | 0.0006288 | 0.000819 | 0.58333 | 1.9519 | 0.00527 | 0.0005905 | 0.0007431 | 0.64272 | 2.4009 | 0.00562 | 0.0006081 | 0.0007623 | 0.66667 | 2.4059 | 0.00621 | 0.0006425 | 0.0008117 | 0.68771 | 2.8291 | 0.0059 | 0.0006551 | 0.0008068 | 0.70592 | 2.83 | 0.00642 | 0.0006861 | 0.0008509 | 0.72226 | 2.831 | 0.00694 | 0.0007161 | 0.0008939 | 0.73692 | 3.2763 | 0.00644 | 0.0006734 | 0.000833 | 0.70028 | 3.7393 | 0.00622 | 0.0007216 | 0.0008802 | 0.71449 | 3.7492 | 0.00665 | 0.000748 | 0.0009177 | 0.6821 | 3.7266 | 0.00675 | 0.0007673 | 0.0009409 | 0.66708 | 4.7708 | 0.00595 | 0.0007926 | 0.0009233 | 0.63005 | 5.118 | 0.00609 | 0.0008034 | 0.0009505 | 0.64339 | 5.7211 | 0.00566 | 0.0006977 | 0.0008374 | 0.6212 | 5.6788 | 0.00574 | 0.0007114 | 0.000854 | 0.62555 | 6.6324 | 0.0057 | 0.0007334 | 0.000876 | 0.64343 | 6.9281 | 0.00607 | 0.0007479 | 0.0009015 | 0.6763 | 7.0132 | 0.00664 | 0.0007801 | 0.0009482 | 0.69506 | 7.5693 | 0.00639 | 0.0007821 | 0.0009497 | 0.68815 | 7.5511 | 0.0071 | 0.0008361 | 0.00102 | 0.68814 | 8.3163 | 0.00625 | 0.0007645 | 0.0009159 | 0.68252 | 8.2971 | 0.00687 | 0.0008118 | 0.0009804 | 0.67775 | 8.2808 | 0.0075 | 0.0008569 | 0.00104 | 0.67782 | 8.9138 | 0.00721 | 0.000889 | 0.00107 | 0.65072 | 8.7885 | 0.00734 | 0.0009082 | 0.00109 | 0.68703 | 9.6014 | 0.00709 | 0.0008633 | 0.00103 | 0.67384 | 9.5601 | 0.00704 | 0.0008894 | 0.00105 | 0.67042 | 10.6622 | 0.00733 | 0.0009977 | 0.00117 | 0.64728 | 11.0032 | 0.00812 | 0.00136 | 0.00154 | 0.6257 | 10.8663 | 0.00888 | 0.00144 | 0.00165 | 0.63563 | 11.25 | 0.0077 | 0.00108 | 0.00126 | 0.61607 | 11.0924 | 0.00782 | 0.0011 | 0.00129 | 0.62569 | 11.1362 | 0.00726 | 0.0009551 | 0.00113 | 0.64355 | 11.2755 | 0.0081 | 0.00101 | 0.00121 | 0.64356 | 12.4957 | 0.00783 | 0.00113 | 0.00131 | 0.6952 | 12.9005 | 0.00841 | 0.00116 | 0.00135 | 0.67141 | 12.5555 | 0.00907 | 0.00111 | 0.00134 | 0.63357 | 12.3355 | 0.00862 | 0.00114 | 0.00136 | 0.67972 | 12.7697 | 0.0092 | 0.00116 | 0.0014 | 0.64168 | 13.5699 | 0.00807 | 0.00109 | 0.00129 | 0.65546 | 13.6993 | 0.00882 | 0.00114 | 0.00136 | 0.6402 | 13.5619 | 0.00892 | 0.00116 | 0.00138 | 0.61863 | 13.0548 | 0.00856 | 0.00109 | 0.00131 | 0.61176 | 12.2929 | 0.00894 | 0.00117 | 0.0014 | 0.6256 | 12.4316 | 0.00969 | 0.00122 | 0.00146 | 0.64581 | 13.7638 | 0.00935 | 0.00122 | 0.00146 | 0.65283 | 14.4488 | 0.00865 | 0.00112 | 0.00133 | 0.60802 | 16.0186 | 0.00903 | 0.00125 | 0.00147 | 0.59685 | 15.8722 | 0.00911 | 0.00126 | 0.00148 | 0.6304 | 17.1661 | 0.01054 | 0.00138 | 0.00165 | 0.64565 | 19.0189 | 0.00929 | 0.00115 | 0.00138 | 0.62061 | 18.6283 | 0.00948 | 0.00117 | 0.0014 | 0.66222 | 19.2769 | 0.01036 | 0.00121 | 0.00147 | 0.70968 | 17.1255 | 0.01202 | 0.00143 | 0.00173 | 0.69487 | 17.4373 | 0.01171 | 0.00142 | 0.0017 | 0.69215 | 21.2397 | 0.01161 | 0.00134 | 0.00162 | 0.72758 | 23.3863 | 0.01135 | 0.00125 | 0.00153 | 0.71034 | 22.4731 | 0.01187 | 0.00134 | 0.00163 | 0.7737 | 24.6088 | 0.0127 | 0.0014 | 0.0017 | 0.70718 | 24.7443 | 0.01227 | 0.00129 | 0.00158 | 0.71078 | 25.6229 | 0.01288 | 0.00148 | 0.0018 | 0.72123 | 26.663 | 0.01248 | 0.00132 | 0.00161 | 0.71777 | 26.0364 | 0.01235 | 0.00128 | 0.00156 | 0.68954 | 27.5033 | 0.01285 | 0.00137 | 0.00166 | 0.68072 | 28.2056 | 0.01279 | 0.00137 | 0.00166 | 0.67212 | 27.983 | 0.01287 | 0.00138 | 0.00167
0.69444 | 0.083106 | 0.00707 | 0.0009249 | 0.00131 | 0.79444 | 0.078239 | 0.01761 | 0.00161 | 0.00249 | 0.74602 | 0.080511 | 0.02468 | 0.00198 | 0.00309 | 0.74602 | 0.32955 | 0.00679 | 0.0006292 | 0.0008927 | 0.74944 | 0.32897 | 0.00917 | 0.0007639 | 0.0011 | 0.78392 | 0.69302 | 0.00958 | 0.0008859 | 0.00117 | 0.69909 | 1.5214 | 0.00625 | 0.0006026 | 0.0007887 | 0.72668 | 1.5174 | 0.00714 | 0.0006527 | 0.0008584 | 0.66667 | 1.9515 | 0.00587 | 0.0006086 | 0.0007747 | 0.71413 | 2.4105 | 0.00611 | 0.000621 | 0.0007863 | 0.73333 | 2.4115 | 0.0067 | 0.0006546 | 0.0008345 | 0.75023 | 2.8307 | 0.00632 | 0.0006646 | 0.0008256 | 0.76475 | 2.8306 | 0.00684 | 0.0006952 | 0.0008691 | 0.77782 | 2.8306 | 0.00736 | 0.0007248 | 0.0009114 | 0.78956 | 3.2739 | 0.0068 | 0.0006808 | 0.0008481 | 0.7503 | 3.7698 | 0.00654 | 0.0007281 | 0.0008941 | 0.76212 | 3.7768 | 0.00696 | 0.0007542 | 0.0009312 | 0.72757 | 3.7572 | 0.00707 | 0.0007736 | 0.0009544 | 0.70878 | 4.8091 | 0.0062 | 0.0007971 | 0.0009335 | 0.66711 | 5.1712 | 0.00632 | 0.0008078 | 0.0009605 | 0.71487 | 5.8346 | 0.00606 | 0.0007067 | 0.000855 | 0.69023 | 5.7992 | 0.00615 | 0.0007206 | 0.0008718 | 0.70374 | 6.8121 | 0.00614 | 0.0007433 | 0.0008951 | 0.71492 | 7.1008 | 0.00649 | 0.0007572 | 0.0009197 | 0.74393 | 7.1612 | 0.00706 | 0.0007887 | 0.0009652 | 0.76457 | 7.7322 | 0.00678 | 0.0007901 | 0.0009658 | 0.75071 | 7.7031 | 0.00748 | 0.0008437 | 0.00104 | 0.75069 | 8.5189 | 0.0066 | 0.0007717 | 0.0009307 | 0.73939 | 8.4848 | 0.00722 | 0.0008187 | 0.0009947 | 0.72988 | 8.4557 | 0.00785 | 0.0008635 | 0.00106 | 0.72996 | 9.1352 | 0.00753 | 0.0008954 | 0.00108 | 0.70077 | 9.0149 | 0.00767 | 0.0009148 | 0.00111 | 0.7361 | 9.8008 | 0.00739 | 0.0008689 | 0.00104 | 0.72197 | 9.7723 | 0.00734 | 0.0008953 | 0.00106 | 0.71512 | 10.8991 | 0.0076 | 0.001 | 0.00118 | 0.69043 | 11.2496 | 0.00839 | 0.00136 | 0.00156 | 0.70392 | 11.3296 | 0.0094 | 0.00145 | 0.00167 | 0.71508 | 11.8129 | 0.00821 | 0.00109 | 0.00129 | 0.69308 | 11.6651 | 0.00834 | 0.00111 | 0.00131 | 0.70391 | 11.6886 | 0.00777 | 0.0009671 | 0.00116 | 0.71505 | 11.7587 | 0.00861 | 0.00102 | 0.00123 | 0.71506 | 13.0382 | 0.00829 | 0.00114 | 0.00133 | 0.76472 | 13.384 | 0.00886 | 0.00117 | 0.00137 | 0.73245 | 13.0385 | 0.00953 | 0.00112 | 0.00136 | 0.69693 | 12.9272 | 0.00909 | 0.00115 | 0.00138 | 0.74151 | 13.3225 | 0.00965 | 0.00117 | 0.00142 | 0.70585 | 14.1114 | 0.00849 | 0.0011 | 0.00131 | 0.71504 | 14.1814 | 0.00924 | 0.00115 | 0.00138 | 0.6984 | 14.0539 | 0.00935 | 0.00117 | 0.0014 | 0.67487 | 13.6253 | 0.009 | 0.0011 | 0.00133 | 0.66737 | 12.8529 | 0.0094 | 0.00118 | 0.00142 | 0.67773 | 12.9625 | 0.01015 | 0.00123 | 0.00149 | 0.69963 | 14.2945 | 0.00976 | 0.00123 | 0.00148 | 0.70724 | 15.0293 | 0.00905 | 0.00113 | 0.00135 | 0.65479 | 16.627 | 0.00938 | 0.00126 | 0.00149 | 0.64276 | 16.4804 | 0.00947 | 0.00127 | 0.0015 | 0.7092 | 18.3238 | 0.0112 | 0.0014 | 0.00168 | 0.72636 | 20.1864 | 0.00989 | 0.00116 | 0.0014 | 0.69819 | 19.795 | 0.01009 | 0.00118 | 0.00143 | 0.7358 | 20.3267 | 0.01095 | 0.00122 | 0.00149 | 0.78065 | 18.0052 | 0.01269 | 0.00145 | 0.00176 | 0.76436 | 18.3248 | 0.01236 | 0.00143 | 0.00174 | 0.75507 | 22.307 | 0.01215 | 0.00135 | 0.00165 | 0.78821 | 24.3449 | 0.01184 | 0.00126 | 0.00155 | 0.76953 | 23.5202 | 0.01238 | 0.00135 | 0.00165 | 0.82897 | 25.5481 | 0.01317 | 0.00141 | 0.00172 | 0.7577 | 25.7493 | 0.01274 | 0.00131 | 0.00161 | 0.76155 | 26.6475 | 0.01333 | 0.00149 | 0.00182 | 0.76932 | 27.6478 | 0.01292 | 0.00133 | 0.00163 | 0.76562 | 27.0306 | 0.01279 | 0.00129 | 0.00159 | 0.73264 | 28.4943 | 0.01327 | 0.00138 | 0.00168 | 0.72327 | 29.2652 | 0.0132 | 0.00138 | 0.00168 | 0.71413 | 29.0423 | 0.01328 | 0.00139 | 0.00169
0.79365 | 0.078258 | 0.00847 | 0.00105 | 0.00151 | 0.84409 | 0.076065 | 0.0191 | 0.00169 | 0.00265 | 0.82891 | 0.076722 | 0.02839 | 0.00219 | 0.00344 | 0.82891 | 0.31622 | 0.00769 | 0.0006723 | 0.0009677 | 0.81189 | 0.31895 | 0.01007 | 0.0008002 | 0.00116 | 0.85519 | 0.67386 | 0.01044 | 0.0009097 | 0.00121 | 0.79896 | 1.5051 | 0.00703 | 0.0006271 | 0.0008285 | 0.81751 | 1.5011 | 0.00792 | 0.0006754 | 0.0008961 | 0.75 | 1.9432 | 0.00647 | 0.0006257 | 0.0008047 | 0.78555 | 2.4122 | 0.0066 | 0.0006332 | 0.0008091 | 0.8 | 2.4122 | 0.00719 | 0.0006662 | 0.0008564 | 0.81275 | 2.8283 | 0.00674 | 0.0006738 | 0.0008438 | 0.82358 | 2.8273 | 0.00726 | 0.000704 | 0.0008866 | 0.83338 | 2.8263 | 0.00778 | 0.0007333 | 0.0009284 | 0.84219 | 3.2676 | 0.00716 | 0.000688 | 0.0008627 | 0.80032 | 3.7943 | 0.00685 | 0.0007343 | 0.0009073 | 0.80976 | 3.7973 | 0.00727 | 0.0007601 | 0.000944 | 0.77304 | 3.7817 | 0.00738 | 0.0007796 | 0.0009674 | 0.75047 | 4.8405 | 0.00644 | 0.0008014 | 0.0009433 | 0.74123 | 5.2549 | 0.00677 | 0.0008172 | 0.0009792 | 0.80423 | 5.938 | 0.00656 | 0.0007177 | 0.0008752 | 0.7765 | 5.9096 | 0.00665 | 0.0007316 | 0.0008922 | 0.78193 | 6.9503 | 0.00657 | 0.0007521 | 0.0009123 | 0.78641 | 7.2389 | 0.0069 | 0.0007656 | 0.0009364 | 0.81156 | 7.2805 | 0.00747 | 0.0007966 | 0.000981 | 0.83407 | 7.8604 | 0.00716 | 0.0007974 | 0.0009807 | 0.81327 | 7.8254 | 0.00787 | 0.0008508 | 0.00105 | 0.81325 | 8.6948 | 0.00694 | 0.0007782 | 0.0009443 | 0.79627 | 8.6498 | 0.00757 | 0.000825 | 0.00101 | 0.78202 | 8.6107 | 0.00819 | 0.0008697 | 0.00107 | 0.7821 | 9.335 | 0.00785 | 0.0009012 | 0.0011 | 0.75083 | 9.2186 | 0.008 | 0.0009208 | 0.00112 | 0.78518 | 9.9815 | 0.00769 | 0.0008741 | 0.00106 | 0.7701 | 9.9658 | 0.00764 | 0.0009007 | 0.00108 | 0.80451 | 11.2938 | 0.00813 | 0.00101 | 0.0012 | 0.77673 | 11.6934 | 0.0089 | 0.00137 | 0.00158 | 0.78213 | 11.714 | 0.00991 | 0.00146 | 0.00169 | 0.79453 | 12.2971 | 0.0087 | 0.0011 | 0.00131 | 0.77008 | 12.1591 | 0.00883 | 0.00112 | 0.00133 | 0.78212 | 12.1723 | 0.00827 | 0.0009776 | 0.00118 | 0.78656 | 12.193 | 0.00911 | 0.00103 | 0.00125 | 0.78657 | 13.5218 | 0.00874 | 0.00115 | 0.00135 | 0.83424 | 13.8184 | 0.00929 | 0.00118 | 0.00138 | 0.79349 | 13.4925 | 0.00998 | 0.00113 | 0.00138 | 0.76028 | 13.4801 | 0.00953 | 0.00116 | 0.0014 | 0.8033 | 13.8262 | 0.01009 | 0.00118 | 0.00143 | 0.77002 | 14.584 | 0.0089 | 0.00111 | 0.00133 | 0.77463 | 14.6146 | 0.00965 | 0.00116 | 0.0014 | 0.7566 | 14.4869 | 0.00976 | 0.00117 | 0.00142 | 0.73111 | 14.1571 | 0.00942 | 0.00111 | 0.00135 | 0.72299 | 13.3942 | 0.00985 | 0.00119 | 0.00144 | 0.72987 | 13.4644 | 0.01059 | 0.00124 | 0.00151 | 0.75345 | 14.7764 | 0.01017 | 0.00124 | 0.0015 | 0.76164 | 15.5809 | 0.00943 | 0.00114 | 0.00137 | 0.74833 | 17.7376 | 0.01007 | 0.00127 | 0.00152 | 0.73459 | 17.5807 | 0.01016 | 0.00129 | 0.00153 | 0.788 | 19.3854 | 0.01182 | 0.00141 | 0.00171 | 0.80706 | 21.2378 | 0.01046 | 0.00117 | 0.00143 | 0.77577 | 20.8457 | 0.01067 | 0.0012 | 0.00146 | 0.80938 | 21.2698 | 0.01152 | 0.00124 | 0.00152 | 0.85162 | 18.8478 | 0.01333 | 0.00146 | 0.00179 | 0.83384 | 19.1555 | 0.01299 | 0.00145 | 0.00177 | 0.818 | 23.2873 | 0.01267 | 0.00136 | 0.00168 | 0.84884 | 25.2162 | 0.01231 | 0.00127 | 0.00157 | 0.82873 | 24.4901 | 0.01287 | 0.00136 | 0.00168 | 0.88423 | 26.4296 | 0.01362 | 0.00141 | 0.00174 | 0.80821 | 26.707 | 0.01319 | 0.00132 | 0.00163 | 0.81232 | 27.6048 | 0.01377 | 0.0015 | 0.00184 | 0.8174 | 28.5651 | 0.01334 | 0.00134 | 0.00165 | 0.81347 | 27.9673 | 0.01322 | 0.0013 | 0.00161 | 0.77574 | 29.438 | 0.01368 | 0.00139 | 0.0017 | 0.76581 | 30.2777 | 0.01359 | 0.00139 | 0.0017 | 0.75614 | 30.0545 | 0.01368 | 0.0014 | 0.00171
0.89286 | 0.074061 | 0.00995 | 0.00117 | 0.00173 | 0.89374 | 0.074031 | 0.02064 | 0.00178 | 0.00282 | 0.9118 | 0.073335 | 0.03228 | 0.00239 | 0.00379 | 0.9118 | 0.3041 | 0.00864 | 0.0007159 | 0.00104 | 0.87434 | 0.30943 | 0.01101 | 0.0008369 | 0.00123 | 0.92645 | 0.65531 | 0.01133 | 0.0009337 | 0.00126 | 0.89883 | 1.4849 | 0.00782 | 0.0006506 | 0.000867 | 0.90835 | 1.483 | 0.00871 | 0.0006975 | 0.0009329 | 0.83333 | 1.929 | 0.00708 | 0.000642 | 0.0008335 | 0.85696 | 2.4089 | 0.00709 | 0.0006448 | 0.0008311 | 0.86667 | 2.4079 | 0.00768 | 0.0006773 | 0.0008776 | 0.87527 | 2.822 | 0.00716 | 0.0006827 | 0.0008614 | 0.8824 | 2.821 | 0.00768 | 0.0007125 | 0.0009036 | 0.88894 | 2.8201 | 0.0082 | 0.0007414 | 0.0009449 | 0.89483 | 3.2603 | 0.00752 | 0.0006949 | 0.000877 | 0.85034 | 3.8119 | 0.00716 | 0.0007402 | 0.0009201 | 0.85739 | 3.814 | 0.00758 | 0.0007658 | 0.0009565 | 0.81852 | 3.8013 | 0.00769 | 0.0007853 | 0.00098 | 0.83385 | 4.8855 | 0.00693 | 0.0008109 | 0.0009619 | 0.83389 | 5.3266 | 0.00733 | 0.0008287 | 0.001 | 0.89359 | 6.0067 | 0.00706 | 0.0007277 | 0.0008938 | 0.86278 | 5.9863 | 0.00715 | 0.0007416 | 0.000911 | 0.86013 | 7.0547 | 0.00699 | 0.0007603 | 0.0009283 | 0.8579 | 7.3483 | 0.00731 | 0.0007734 | 0.0009518 | 0.87919 | 7.3761 | 0.00787 | 0.0008039 | 0.0009957 | 0.90358 | 7.9608 | 0.00753 | 0.0008042 | 0.0009946 | 0.87583 | 7.9238 | 0.00824 | 0.0008574 | 0.00107 | 0.87581 | 8.846 | 0.00728 | 0.0007843 | 0.000957 | 0.85315 | 8.7941 | 0.00791 | 0.0008309 | 0.00102 | 0.83415 | 8.7491 | 0.00853 | 0.0008754 | 0.00108 | 0.83424 | 9.514 | 0.00817 | 0.0009067 | 0.00111 | 0.80088 | 9.4025 | 0.00831 | 0.0009264 | 0.00113 | 0.88332 | 10.2896 | 0.00827 | 0.0008855 | 0.00108 | 0.86637 | 10.3035 | 0.00822 | 0.0009123 | 0.0011 | 0.89389 | 11.6295 | 0.00865 | 0.00102 | 0.00122 | 0.86304 | 12.0584 | 0.0094 | 0.00138 | 0.00159 | 0.86034 | 12.0494 | 0.01041 | 0.00146 | 0.00171 | 0.87399 | 12.7222 | 0.00917 | 0.00111 | 0.00132 | 0.84709 | 12.5841 | 0.00931 | 0.00113 | 0.00135 | 0.86033 | 12.5971 | 0.00874 | 0.0009869 | 0.0012 | 0.85806 | 12.5881 | 0.00958 | 0.00104 | 0.00127 | 0.85807 | 13.9564 | 0.00917 | 0.00116 | 0.00136 | 0.90376 | 14.2036 | 0.00972 | 0.00118 | 0.0014 | 0.85452 | 13.9072 | 0.01041 | 0.00114 | 0.00139 | 0.82364 | 13.984 | 0.00996 | 0.00116 | 0.00141 | 0.86509 | 14.2907 | 0.01051 | 0.00119 | 0.00145 | 0.83419 | 14.9977 | 0.0093 | 0.00112 | 0.00135 | 0.83422 | 14.9987 | 0.01005 | 0.00117 | 0.00142 | 0.8148 | 14.8808 | 0.01016 | 0.00118 | 0.00143 | 0.78735 | 14.6499 | 0.00983 | 0.00112 | 0.00136 | 0.7786 | 13.9167 | 0.01028 | 0.0012 | 0.00146 | 0.83413 | 14.411 | 0.01144 | 0.00126 | 0.00155 | 0.86109 | 15.6628 | 0.01094 | 0.00126 | 0.00154 | 0.87045 | 16.5968 | 0.01016 | 0.00115 | 0.0014 | 0.84187 | 18.722 | 0.01071 | 0.00129 | 0.00155 | 0.82641 | 18.5648 | 0.01082 | 0.0013 | 0.00156 | 0.8668 | 20.3599 | 0.01242 | 0.00142 | 0.00173 | 0.88777 | 22.1821 | 0.011 | 0.00119 | 0.00145 | 0.85334 | 21.7995 | 0.01122 | 0.00121 | 0.00148 | 0.88296 | 22.1353 | 0.01206 | 0.00125 | 0.00154 | 0.92259 | 19.6327 | 0.01394 | 0.00147 | 0.00182 | 0.90333 | 19.9388 | 0.01359 | 0.00146 | 0.0018 | 0.88092 | 24.2001 | 0.01316 | 0.00137 | 0.0017 | 0.90948 | 26.0296 | 0.01278 | 0.00128 | 0.00159 | 0.88792 | 25.4023 | 0.01335 | 0.00137 | 0.0017 | 0.9395 | 27.263 | 0.01406 | 0.00142 | 0.00176 | 0.85872 | 27.597 | 0.01362 | 0.00132 | 0.00165 | 0.86309 | 28.4945 | 0.01419 | 0.00151 | 0.00186 | 0.86548 | 29.4446 | 0.01374 | 0.00134 | 0.00167 | 0.86133 | 28.8663 | 0.01364 | 0.00131 | 0.00163 | 0.86193 | 31.1623 | 0.01445 | 0.0014 | 0.00174 | 0.8509 | 32.1298 | 0.01435 | 0.00141 | 0.00174 | 0.84016 | 31.9061 | 0.01444 | 0.00141 | 0.00175
0.99206 | 0.070365 | 0.01152 | 0.0013 | 0.00195 | 0.99305 | 0.070334 | 0.02385 | 0.00198 | 0.00316 | 0.99469 | 0.070289 | 0.03634 | 0.0026 | 0.00416 | 0.99469 | 0.29288 | 0.00962 | 0.0007601 | 0.00112 | 0.9368 | 0.30061 | 0.01197 | 0.000874 | 0.0013 | 0.99772 | 0.63757 | 0.01225 | 0.000958 | 0.0013 | 0.9987 | 1.4608 | 0.00862 | 0.0006734 | 0.0009047 | 0.99918 | 1.4608 | 0.00952 | 0.000719 | 0.0009689 | 0.91667 | 1.9117 | 0.0077 | 0.0006577 | 0.0008615 | 0.92837 | 2.3997 | 0.00758 | 0.000656 | 0.0008523 | 0.93333 | 2.3997 | 0.00818 | 0.000688 | 0.0008981 | 0.93779 | 2.8117 | 0.00758 | 0.0006912 | 0.0008785 | 0.94123 | 2.8118 | 0.0081 | 0.0007208 | 0.0009202 | 0.9445 | 2.8108 | 0.00862 | 0.0007494 | 0.000961 | 0.94747 | 3.252 | 0.00789 | 0.0007017 | 0.000891 | 0.90036 | 3.8246 | 0.00747 | 0.0007459 | 0.0009325 | 0.95265 | 3.8333 | 0.0082 | 0.0007791 | 0.0009801 | 0.90946 | 3.8266 | 0.00831 | 0.0007985 | 0.001 | 0.93809 | 4.9155 | 0.00753 | 0.0008228 | 0.0009836 | 0.92654 | 5.3705 | 0.00788 | 0.0008394 | 0.00102 | 0.98295 | 6.0496 | 0.00755 | 0.0007371 | 0.0009112 | 0.94906 | 6.0361 | 0.00764 | 0.000751 | 0.0009285 | 0.93832 | 7.1314 | 0.00741 | 0.0007678 | 0.0009431 | 0.92939 | 7.4339 | 0.00771 | 0.0007806 | 0.0009662 | 0.94682 | 7.4518 | 0.00827 | 0.0008108 | 0.00101 | 0.97309 | 8.0384 | 0.0079 | 0.0008106 | 0.00101 | 0.93839 | 8.0025 | 0.00861 | 0.0008635 | 0.00108 | 0.93837 | 8.9764 | 0.00761 | 0.00079 | 0.0009689 | 0.91002 | 8.9205 | 0.00824 | 0.0008365 | 0.00103 | 0.93842 | 8.9771 | 0.0092 | 0.0008884 | 0.0011 | 0.93852 | 9.8195 | 0.00878 | 0.0009186 | 0.00113 | 0.90099 | 9.7179 | 0.00893 | 0.0009385 | 0.00116 | 0.98147 | 10.5464 | 0.00884 | 0.0008957 | 0.0011 | 0.96263 | 10.59 | 0.00879 | 0.0009227 | 0.00112 | 0.98328 | 11.9059 | 0.00915 | 0.00103 | 0.00123 | 0.94934 | 12.3641 | 0.00988 | 0.00139 | 0.00161 | 0.93856 | 12.3354 | 0.01089 | 0.00147 | 0.00173 | 0.95344 | 13.0981 | 0.00962 | 0.00111 | 0.00134 | 0.9241 | 12.9598 | 0.00977 | 0.00113 | 0.00136 | 0.93854 | 12.9826 | 0.0092 | 0.0009952 | 0.00121 | 0.92957 | 12.9439 | 0.01005 | 0.00105 | 0.00129 | 0.92958 | 14.3316 | 0.00958 | 0.00117 | 0.00138 | 0.97328 | 14.5493 | 0.01013 | 0.00119 | 0.00141 | 0.9766 | 14.6384 | 0.01123 | 0.00116 | 0.00142 | 0.887 | 14.4487 | 0.01038 | 0.00117 | 0.00143 | 0.98868 | 15.1216 | 0.01131 | 0.0012 | 0.00148 | 0.89836 | 15.3621 | 0.00969 | 0.00112 | 0.00136 | 0.95339 | 15.6487 | 0.01082 | 0.00118 | 0.00144 | 0.9312 | 15.5407 | 0.01094 | 0.0012 | 0.00146 | 0.89983 | 15.5779 | 0.01061 | 0.00114 | 0.0014 | 0.88983 | 14.884 | 0.0111 | 0.00122 | 0.0015 | 0.9384 | 15.2802 | 0.01223 | 0.00128 | 0.00158 | 0.96872 | 16.4318 | 0.01168 | 0.00127 | 0.00156 | 0.97925 | 17.5056 | 0.01086 | 0.00117 | 0.00142 | 0.93541 | 19.6091 | 0.01133 | 0.0013 | 0.00157 | 0.91823 | 19.4516 | 0.01144 | 0.00131 | 0.00158 | 0.9456 | 21.2566 | 0.01298 | 0.00143 | 0.00176 | 0.96848 | 23.0388 | 0.01152 | 0.00119 | 0.00147 | 0.93092 | 22.6557 | 0.01175 | 0.00122 | 0.0015 | 0.95654 | 22.9127 | 0.01259 | 0.00126 | 0.00156 | 0.99356 | 20.3796 | 0.01453 | 0.00149 | 0.00184 | 0.97282 | 20.6842 | 0.01417 | 0.00147 | 0.00182 | 0.94384 | 25.0348 | 0.01364 | 0.00138 | 0.00172 | 0.97011 | 26.7748 | 0.01322 | 0.00129 | 0.0016 | 0.94712 | 26.2465 | 0.0138 | 0.00138 | 0.00171 | 0.99476 | 28.048 | 0.01449 | 0.00143 | 0.00178 | 0.90924 | 28.4389 | 0.01404 | 0.00133 | 0.00166 | 0.91386 | 29.3261 | 0.0146 | 0.00152 | 0.00187 | 0.96164 | 31.0389 | 0.01453 | 0.00136 | 0.0017 | 0.95703 | 30.5097 | 0.01443 | 0.00133 | 0.00166 | 0.96967 | 33.0851 | 0.01537 | 0.00142 | 0.00178 | 0.95727 | 34.2002 | 0.01524 | 0.00143 | 0.00178 | 0.94518 | 33.976 | 0.01533 | 0.00143 | 0.00179
1.0913 | 0.06767 | 0.01316 | 0.00143 | 0.00218 | 1.1172 | 0.066987 | 0.02807 | 0.00225 | 0.00361 | 1.0776 | 0.068044 | 0.04057 | 0.0028 | 0.00454 | 1.0776 | 0.28266 | 0.01063 | 0.0008051 | 0.0012 | 0.99925 | 0.29239 | 0.01296 | 0.0009116 | 0.00137 | 1.1403 | 0.6045 | 0.01415 | 0.00103 | 0.0014 | 1.0986 | 1.4357 | 0.00944 | 0.0006958 | 0.0009417 | 1.09 | 1.4377 | 0.01033 | 0.0007401 | 0.001 | 1 | 1.8916 | 0.00832 | 0.0006731 | 0.0008889 | 0.99979 | 2.3875 | 0.00807 | 0.000667 | 0.000873 | 1 | 2.3875 | 0.00867 | 0.0006985 | 0.0009181 | 1.0003 | 2.8005 | 0.008 | 0.0006996 | 0.0008952 | 1.0001 | 2.8005 | 0.00852 | 0.0007288 | 0.0009365 | 1.0001 | 2.8006 | 0.00904 | 0.0007572 | 0.0009768 | 1.0527 | 3.2305 | 0.00862 | 0.0007186 | 0.0009181 | 1.0004 | 3.837 | 0.00809 | 0.0007592 | 0.0009561 | 1.0717 | 3.8376 | 0.00897 | 0.0007961 | 0.00101 | 1.0231 | 3.838 | 0.00909 | 0.0008154 | 0.00103 | 1.0423 | 4.9246 | 0.00813 | 0.0008341 | 0.001 | 1.0192 | 5.3935 | 0.00843 | 0.0008494 | 0.00104 | 1.0723 | 6.0717 | 0.00804 | 0.000746 | 0.0009277 | 1.0353 | 6.0652 | 0.00813 | 0.0007599 | 0.0009451 | 1.0165 | 7.1862 | 0.00782 | 0.000775 | 0.0009571 | 1.0009 | 7.5007 | 0.0081 | 0.0007875 | 0.0009798 | 1.0144 | 7.5117 | 0.00866 | 0.0008174 | 0.00102 | 1.0426 | 8.0972 | 0.00827 | 0.0008166 | 0.00102 | 1.001 | 8.0643 | 0.00898 | 0.0008694 | 0.00109 | 1.0009 | 9.0879 | 0.00794 | 0.0007954 | 0.0009802 | 1.0238 | 9.1248 | 0.0089 | 0.0008491 | 0.00105 | 1.0427 | 9.1538 | 0.00986 | 0.0009002 | 0.00112 | 1.0428 | 10.0617 | 0.00937 | 0.0009292 | 0.00115 | 1.0011 | 9.974 | 0.00953 | 0.0009493 | 0.00118 | 1.0796 | 10.7537 | 0.00939 | 0.000905 | 0.00111 | 1.0589 | 10.8371 | 0.00934 | 0.0009321 | 0.00113 | 1.0727 | 12.1428 | 0.00964 | 0.00104 | 0.00125 | 1.0356 | 12.6305 | 0.01035 | 0.00139 | 0.00162 | 1.0168 | 12.5819 | 0.01137 | 0.00148 | 0.00174 | 1.0329 | 13.4145 | 0.01007 | 0.00112 | 0.00135 | 1.0011 | 13.2961 | 0.01022 | 0.00114 | 0.00138 | 1.0168 | 13.3187 | 0.00965 | 0.001 | 0.00123 | 1.0011 | 13.2602 | 0.0105 | 0.00106 | 0.0013 | 1.0011 | 14.6775 | 0.00999 | 0.00117 | 0.00139 | 1.1123 | 15.1323 | 0.01092 | 0.0012 | 0.00144 | 1.0987 | 15.2613 | 0.01203 | 0.00117 | 0.00145 | 1.0137 | 15.2697 | 0.01117 | 0.00119 | 0.00146 | 1.1123 | 15.8242 | 0.01207 | 0.00122 | 0.0015 | 1.0267 | 15.9828 | 0.01044 | 0.00114 | 0.00139 | 1.0726 | 16.1708 | 0.01156 | 0.00119 | 0.00147 | 1.0476 | 16.0726 | 0.01169 | 0.00121 | 0.00148 | 1.0123 | 16.3883 | 0.01135 | 0.00115 | 0.00142 | 1.0011 | 15.7738 | 0.01187 | 0.00124 | 0.00153 | 1.0427 | 16.0814 | 0.01299 | 0.00129 | 0.0016 | 1.0764 | 17.0928 | 0.01238 | 0.00129 | 0.00159 | 1.0881 | 18.3063 | 0.01152 | 0.00118 | 0.00145 | 1.029 | 20.4082 | 0.01192 | 0.00131 | 0.00159 | 1.0101 | 20.2506 | 0.01203 | 0.00132 | 0.00161 | 1.0244 | 22.0952 | 0.01353 | 0.00144 | 0.00177 | 1.0492 | 23.8072 | 0.01203 | 0.0012 | 0.00149 | 1.0085 | 23.4337 | 0.01227 | 0.00123 | 0.00152 | 1.0301 | 23.6317 | 0.0131 | 0.00126 | 0.00157 | 1.0645 | 21.0879 | 0.0151 | 0.0015 | 0.00187 | 1.0423 | 21.3813 | 0.01473 | 0.00148 | 0.00184 | 1.0068 | 25.8112 | 0.01411 | 0.00139 | 0.00173 | 1.0307 | 27.4716 | 0.01366 | 0.0013 | 0.00162 | 1.0063 | 27.0322 | 0.01425 | 0.00139 | 0.00173 | 1.1053 | 29.4819 | 0.01531 | 0.00144 | 0.0018 | 1.0103 | 29.9874 | 0.01485 | 0.00135 | 0.0017 | 1.0154 | 30.834 | 0.01538 | 0.00153 | 0.00191 | 1.0819 | 32.792 | 0.01545 | 0.00138 | 0.00173 | 1.0767 | 32.3419 | 0.01537 | 0.00134 | 0.0017 | 1.0774 | 34.786 | 0.01624 | 0.00144 | 0.00181 | 1.0636 | 36.0293 | 0.01608 | 0.00144 | 0.00181 | 1.0502 | 35.8147 | 0.01618 | 0.00145 | 0.00182
1.1905 | 0.065036 | 0.01487 | 0.00157 | 0.00241 | 1.2413 | 0.063802 | 0.03251 | 0.00251 | 0.00407 | 1.1605 | 0.06584 | 0.04494 | 0.00301 | 0.00492 | 1.1605 | 0.27315 | 0.01169 | 0.0008507 | 0.00129 | 1.1242 | 0.27716 | 0.01503 | 0.00101 | 0.00152 | 1.2828 | 0.57484 | 0.01616 | 0.00109 | 0.00149 | 1.1984 | 1.4085 | 0.01027 | 0.000718 | 0.0009785 | 1.1809 | 1.4136 | 0.01116 | 0.0007611 | 0.00104 | 1.0833 | 1.8684 | 0.00895 | 0.0006881 | 0.0009158 | 1.0712 | 2.3723 | 0.00857 | 0.0006776 | 0.0008932 | 1.0667 | 2.3733 | 0.00917 | 0.0007087 | 0.0009377 | 1.0628 | 2.7863 | 0.00842 | 0.0007078 | 0.0009116 | 1.0589 | 2.7873 | 0.00894 | 0.0007368 | 0.0009524 | 1.1112 | 2.7742 | 0.00989 | 0.000777 | 0.00101 | 1.1843 | 3.2 | 0.00954 | 0.0007412 | 0.000951 | 1.1255 | 3.8343 | 0.00886 | 0.0007764 | 0.0009839 | 1.1908 | 3.8271 | 0.00974 | 0.0008123 | 0.00103 | 1.1368 | 3.8334 | 0.00986 | 0.0008315 | 0.00106 | 1.1465 | 4.9179 | 0.00873 | 0.0008448 | 0.00102 | 1.1119 | 5.3998 | 0.00898 | 0.0008589 | 0.00106 | 1.1617 | 6.0779 | 0.00852 | 0.0007545 | 0.0009434 | 1.1216 | 6.0763 | 0.00861 | 0.0007684 | 0.0009608 | 1.0947 | 7.2242 | 0.00823 | 0.0007817 | 0.0009703 | 1.0724 | 7.5507 | 0.0085 | 0.000794 | 0.0009928 | 1.0821 | 7.5557 | 0.00906 | 0.0008236 | 0.00104 | 1.1121 | 8.1401 | 0.00863 | 0.0008224 | 0.00103 | 1.1261 | 8.1483 | 0.00971 | 0.0008833 | 0.00112 | 1.126 | 9.2645 | 0.00858 | 0.0008078 | 0.001 | 1.1375 | 9.2776 | 0.00954 | 0.0008607 | 0.00107 | 1.147 | 9.2888 | 0.0105 | 0.0009111 | 0.00114 | 1.1471 | 10.2594 | 0.00996 | 0.0009389 | 0.00117 | 1.1012 | 10.1806 | 0.01012 | 0.0009591 | 0.00119 | 1.1778 | 10.9214 | 0.00994 | 0.0009137 | 0.00113 | 1.1552 | 11.0345 | 0.00988 | 0.0009409 | 0.00115 | 1.1621 | 12.3401 | 0.01013 | 0.00104 | 0.00126 | 1.1219 | 12.8573 | 0.01081 | 0.0014 | 0.00164 | 1.095 | 12.7989 | 0.01184 | 0.00148 | 0.00175 | 1.1123 | 13.6913 | 0.01051 | 0.00113 | 0.00137 | 1.0781 | 13.5829 | 0.01066 | 0.00115 | 0.00139 | 1.095 | 13.6253 | 0.01009 | 0.00101 | 0.00124 | 1.1441 | 13.7941 | 0.01137 | 0.00107 | 0.00133 | 1.1441 | 15.2507 | 0.01078 | 0.00119 | 0.00141 | 1.2514 | 15.5967 | 0.0117 | 0.00121 | 0.00146 | 1.2207 | 15.8055 | 0.01279 | 0.00118 | 0.00147 | 1.1404 | 15.9725 | 0.01193 | 0.0012 | 0.00148 | 1.2358 | 16.4182 | 0.01281 | 0.00123 | 0.00153 | 1.155 | 16.4754 | 0.01117 | 0.00115 | 0.00141 | 1.1917 | 16.5942 | 0.01228 | 0.00121 | 0.00149 | 1.164 | 16.5058 | 0.01242 | 0.00122 | 0.00151 | 1.1248 | 17.1103 | 0.01206 | 0.00116 | 0.00145 | 1.1123 | 16.5655 | 0.0126 | 0.00125 | 0.00155 | 1.1469 | 16.7939 | 0.01371 | 0.0013 | 0.00163 | 1.184 | 17.6853 | 0.01306 | 0.0013 | 0.00161 | 1.1969 | 19.0285 | 0.01215 | 0.00119 | 0.00147 | 1.1225 | 21.129 | 0.01249 | 0.00132 | 0.00161 | 1.1019 | 20.9712 | 0.01261 | 0.00133 | 0.00162 | 1.1032 | 22.8552 | 0.01405 | 0.00145 | 0.00179 | 1.1299 | 24.5071 | 0.01252 | 0.00121 | 0.0015 | 1.0861 | 24.1432 | 0.01276 | 0.00123 | 0.00153 | 1.1037 | 24.292 | 0.01359 | 0.00127 | 0.00159 | 1.1355 | 21.7575 | 0.01565 | 0.00151 | 0.00189 | 1.1118 | 22.0398 | 0.01528 | 0.00149 | 0.00186 | 1.0697 | 26.529 | 0.01456 | 0.0014 | 0.00175 | 1.0914 | 28.1196 | 0.01409 | 0.0013 | 0.00163 | 1.0655 | 27.7694 | 0.01468 | 0.00139 | 0.00175 | 1.2435 | 31.055 | 0.01629 | 0.00146 | 0.00184 | 1.1365 | 31.6849 | 0.01581 | 0.00137 | 0.00173 | 1.1423 | 32.471 | 0.01631 | 0.00155 | 0.00194 | 1.2021 | 34.3216 | 0.01633 | 0.00139 | 0.00176 | 1.1963 | 33.9508 | 0.01627 | 0.00136 | 0.00173 | 1.1852 | 36.2932 | 0.01708 | 0.00146 | 0.00184 | 1.17 | 37.6749 | 0.01688 | 0.00146 | 0.00184 | 1.1552 | 37.4598 | 0.01699 | 0.00146 | 0.00185
1.2897 | 0.062683 | 0.01666 | 0.0017 | 0.00265 | 1.3654 | 0.061057 | 0.03717 | 0.00279 | 0.00454 | 1.2434 | 0.063756 | 0.04945 | 0.00323 | 0.00531 | 1.2434 | 0.26433 | 0.01278 | 0.0008972 | 0.00137 | 1.2491 | 0.26374 | 0.0172 | 0.00111 | 0.00167 | 1.4253 | 0.5482 | 0.01827 | 0.00116 | 0.00159 | 1.2983 | 1.3814 | 0.01112 | 0.0007401 | 0.00102 | 1.2717 | 1.3885 | 0.01201 | 0.0007819 | 0.00107 | 1.1667 | 1.8453 | 0.00959 | 0.000703 | 0.0009423 | 1.1426 | 2.3551 | 0.00907 | 0.0006881 | 0.0009131 | 1.1333 | 2.3572 | 0.00967 | 0.0007188 | 0.000957 | 1.1254 | 2.7711 | 0.00885 | 0.0007159 | 0.0009278 | 1.1765 | 2.757 | 0.0098 | 0.000757 | 0.0009836 | 1.2501 | 2.7358 | 0.01096 | 0.0008039 | 0.00105 | 1.3159 | 3.1656 | 0.01047 | 0.0007632 | 0.0009829 | 1.2505 | 3.8168 | 0.00963 | 0.0007928 | 0.00101 | 1.3099 | 3.8046 | 0.01052 | 0.000828 | 0.00106 | 1.2505 | 3.8169 | 0.01063 | 0.0008469 | 0.00108 | 1.2508 | 4.8983 | 0.00934 | 0.0008551 | 0.00104 | 1.2045 | 5.3941 | 0.00953 | 0.000868 | 0.00107 | 1.251 | 6.0702 | 0.00901 | 0.0007627 | 0.0009585 | 1.2079 | 6.0756 | 0.0091 | 0.0007766 | 0.0009759 | 1.1729 | 7.2463 | 0.00864 | 0.0007882 | 0.000983 | 1.1439 | 7.5867 | 0.00889 | 0.0008002 | 0.00101 | 1.2173 | 7.611 | 0.00984 | 0.000839 | 0.00106 | 1.2511 | 8.1893 | 0.00936 | 0.0008363 | 0.00105 | 1.2512 | 8.1896 | 0.01044 | 0.0008963 | 0.00114 | 1.2512 | 9.3885 | 0.00922 | 0.0008193 | 0.00102 | 1.2513 | 9.3888 | 0.01018 | 0.0008715 | 0.00109 | 1.2512 | 9.3891 | 0.01113 | 0.0009213 | 0.00116 | 1.2514 | 10.4174 | 0.01053 | 0.000948 | 0.00118 | 1.2013 | 10.3485 | 0.0107 | 0.0009682 | 0.00121 | 1.2759 | 11.0495 | 0.01048 | 0.0009218 | 0.00114 | 1.2514 | 11.2024 | 0.01042 | 0.000949 | 0.00117 | 1.2515 | 12.4978 | 0.0106 | 0.00105 | 0.00128 | 1.2083 | 13.0546 | 0.01127 | 0.00141 | 0.00165 | 1.2514 | 13.1439 | 0.01275 | 0.0015 | 0.00178 | 1.2713 | 14.1461 | 0.01136 | 0.00114 | 0.00139 | 1.2321 | 14.0475 | 0.01152 | 0.00116 | 0.00142 | 1.2514 | 14.1297 | 0.01095 | 0.00103 | 0.00127 | 1.2871 | 14.2292 | 0.01222 | 0.00109 | 0.00136 | 1.2871 | 15.7052 | 0.01155 | 0.0012 | 0.00143 | 1.3904 | 15.972 | 0.01245 | 0.00123 | 0.00148 | 1.3428 | 16.2507 | 0.01353 | 0.00119 | 0.00149 | 1.2671 | 16.5566 | 0.01266 | 0.00121 | 0.00151 | 1.3594 | 16.9231 | 0.01352 | 0.00124 | 0.00155 | 1.2834 | 16.8792 | 0.01188 | 0.00116 | 0.00143 | 1.3109 | 16.9487 | 0.01299 | 0.00122 | 0.00151 | 1.2804 | 16.8702 | 0.01313 | 0.00123 | 0.00153 | 1.2373 | 17.7537 | 0.01274 | 0.00118 | 0.00147 | 1.2235 | 17.2884 | 0.0133 | 0.00126 | 0.00158 | 1.2512 | 17.4476 | 0.0144 | 0.00131 | 0.00165 | 1.2916 | 18.2088 | 0.01372 | 0.00131 | 0.00163 | 1.3057 | 19.6718 | 0.01276 | 0.0012 | 0.00149 | 1.216 | 21.771 | 0.01304 | 0.00133 | 0.00162 | 1.1937 | 21.6231 | 0.01316 | 0.00134 | 0.00164 | 1.182 | 23.5663 | 0.01456 | 0.00146 | 0.00181 | 1.2106 | 25.1481 | 0.013 | 0.00122 | 0.00152 | 1.1636 | 24.7839 | 0.01325 | 0.00124 | 0.00155 | 1.1773 | 24.8934 | 0.01407 | 0.00128 | 0.0016 | 1.2065 | 22.3882 | 0.01619 | 0.00151 | 0.0019 | 1.1813 | 22.6695 | 0.01581 | 0.0015 | 0.00188 | 1.1326 | 27.198 | 0.015 | 0.0014 | 0.00177 | 1.2126 | 29.2788 | 0.01491 | 0.00132 | 0.00166 | 1.1839 | 29.097 | 0.01551 | 0.00141 | 0.00178 | 1.3816 | 32.4129 | 0.01722 | 0.00148 | 0.00186 | 1.2628 | 33.1581 | 0.01673 | 0.00138 | 0.00176 | 1.2692 | 33.8938 | 0.01721 | 0.00157 | 0.00197 | 1.3223 | 35.6561 | 0.01718 | 0.00141 | 0.00179 | 1.3159 | 35.3746 | 0.01712 | 0.00138 | 0.00175 | 1.2929 | 37.6252 | 0.01788 | 0.00147 | 0.00186 | 1.2764 | 39.1554 | 0.01765 | 0.00147 | 0.00186 | 1.2602 | 38.9401 | 0.01776 | 0.00148 | 0.00187
1.3889 | 0.06056 | 0.0185 | 0.00184 | 0.0029 | 1.4896 | 0.058583 | 0.04203 | 0.00306 | 0.00503 | 1.3263 | 0.061892 | 0.05412 | 0.00344 | 0.00572 | 1.3263 | 0.25602 | 0.01391 | 0.0009444 | 0.00146 | 1.374 | 0.25162 | 0.01949 | 0.00121 | 0.00182 | 1.5678 | 0.52426 | 0.02048 | 0.00124 | 0.0017 | 1.3982 | 1.3534 | 0.01199 | 0.0007621 | 0.00105 | 1.3625 | 1.3634 | 0.01287 | 0.0008027 | 0.00111 | 1.25 | 1.8201 | 0.01023 | 0.0007177 | 0.0009686 | 1.214 | 2.336 | 0.00957 | 0.0006984 | 0.0009327 | 1.2 | 2.34 | 0.01017 | 0.0007287 | 0.000976 | 1.2504 | 2.7358 | 0.00971 | 0.0007367 | 0.0009594 | 1.3236 | 2.7136 | 0.01088 | 0.0007846 | 0.00102 | 1.389 | 2.6935 | 0.01206 | 0.0008302 | 0.00108 | 1.4475 | 3.1282 | 0.01141 | 0.0007847 | 0.00101 | 1.3756 | 3.7894 | 0.01041 | 0.0008087 | 0.00104 | 1.429 | 3.7742 | 0.0113 | 0.0008432 | 0.00108 | 1.3642 | 3.7915 | 0.01141 | 0.0008619 | 0.00111 | 1.355 | 4.8708 | 0.00994 | 0.0008651 | 0.00106 | 1.2972 | 5.3775 | 0.01008 | 0.0008769 | 0.00109 | 1.3404 | 6.0526 | 0.0095 | 0.0007707 | 0.0009731 | 1.2942 | 6.063 | 0.00959 | 0.0007845 | 0.0009905 | 1.2511 | 7.2566 | 0.00905 | 0.0007944 | 0.0009952 | 1.2869 | 7.6251 | 0.00967 | 0.0008156 | 0.00103 | 1.3526 | 7.6316 | 0.01062 | 0.0008534 | 0.00108 | 1.3901 | 8.2008 | 0.01008 | 0.0008495 | 0.00107 | 1.3763 | 8.2012 | 0.01116 | 0.0009086 | 0.00116 | 1.3763 | 9.4708 | 0.00985 | 0.0008301 | 0.00104 | 1.365 | 9.4652 | 0.0108 | 0.0008817 | 0.00111 | 1.3555 | 9.4606 | 0.01176 | 0.000931 | 0.00118 | 1.3556 | 10.5357 | 0.01109 | 0.0009564 | 0.0012 | 1.3014 | 10.4767 | 0.01127 | 0.0009768 | 0.00123 | 1.3741 | 11.1577 | 0.01102 | 0.0009295 | 0.00116 | 1.3477 | 11.3405 | 0.01094 | 0.0009567 | 0.00118 | 1.4302 | 12.7339 | 0.01154 | 0.00107 | 0.0013 | 1.3809 | 13.37 | 0.01217 | 0.00142 | 0.00167 | 1.4078 | 13.4099 | 0.01364 | 0.00151 | 0.0018 | 1.4302 | 14.4919 | 0.01219 | 0.00115 | 0.00141 | 1.3862 | 14.4031 | 0.01235 | 0.00117 | 0.00144 | 1.4078 | 14.5252 | 0.01177 | 0.00104 | 0.00129 | 1.4301 | 14.5751 | 0.01304 | 0.0011 | 0.00138 | 1.4301 | 16.0607 | 0.01229 | 0.00121 | 0.00145 | 1.5294 | 16.2681 | 0.01318 | 0.00124 | 0.00149 | 1.4649 | 16.6365 | 0.01425 | 0.0012 | 0.00151 | 1.3939 | 17.0517 | 0.01336 | 0.00122 | 0.00152 | 1.483 | 17.3488 | 0.01421 | 0.00125 | 0.00156 | 1.4117 | 17.2041 | 0.01258 | 0.00117 | 0.00145 | 1.4301 | 17.244 | 0.01368 | 0.00123 | 0.00152 | 1.3968 | 17.1654 | 0.01382 | 0.00124 | 0.00154 | 1.3497 | 18.318 | 0.01339 | 0.00119 | 0.00149 | 1.3347 | 17.9324 | 0.01397 | 0.00127 | 0.0016 | 1.3555 | 18.0421 | 0.01507 | 0.00132 | 0.00167 | 1.3993 | 18.6633 | 0.01437 | 0.00132 | 0.00165 | 1.4145 | 20.2461 | 0.01336 | 0.00121 | 0.0015 | 1.3096 | 22.364 | 0.01358 | 0.00133 | 0.00164 | 1.2855 | 22.216 | 0.0137 | 0.00134 | 0.00166 | 1.2608 | 24.2285 | 0.01506 | 0.00146 | 0.00182 | 1.2913 | 25.7402 | 0.01346 | 0.00122 | 0.00153 | 1.2412 | 25.3857 | 0.01372 | 0.00125 | 0.00156 | 1.2509 | 25.4556 | 0.01454 | 0.00128 | 0.00162 | 1.2774 | 22.9898 | 0.01671 | 0.00152 | 0.00192 | 1.2508 | 23.2702 | 0.01632 | 0.00151 | 0.0019 | 1.2585 | 28.3889 | 0.01585 | 0.00142 | 0.00179 | 1.3642 | 30.5274 | 0.0159 | 0.00134 | 0.00169 | 1.3319 | 30.5241 | 0.0165 | 0.00143 | 0.00181 | 1.5198 | 33.5844 | 0.01812 | 0.00149 | 0.00189 | 1.3891 | 34.4357 | 0.0176 | 0.0014 | 0.00179 | 1.3962 | 35.1209 | 0.01807 | 0.00158 | 0.00199 | 1.4425 | 36.8343 | 0.018 | 0.00142 | 0.00181 | 1.4355 | 36.6422 | 0.01794 | 0.00139 | 0.00178 | 1.4006 | 38.8309 | 0.01866 | 0.00148 | 0.00189 | 1.3827 | 40.49 | 0.0184 | 0.00148 | 0.00188 | 1.3653 | 40.2844 | 0.01851 | 0.00149 | 0.0019
1.4881 | 0.058607 | 0.02042 | 0.00198 | 0.00315 | 1.6137 | 0.05635 | 0.0471 | 0.00333 | 0.00553 | 1.492 | 0.058537 | 0.06385 | 0.00399 | 0.00654 | 1.492 | 0.2412 | 0.01627 | 0.00107 | 0.00164 | 1.4989 | 0.24061 | 0.02188 | 0.00131 | 0.00199 | 1.7104 | 0.50273 | 0.02278 | 0.00131 | 0.00181 | 1.4981 | 1.3263 | 0.01287 | 0.0007842 | 0.00109 | 1.4534 | 1.3383 | 0.01375 | 0.0008236 | 0.00114 | 1.3333 | 1.795 | 0.01089 | 0.0007323 | 0.0009948 | 1.2854 | 2.3148 | 0.01008 | 0.0007086 | 0.0009521 | 1.3333 | 2.3008 | 0.01119 | 0.0007551 | 0.00101 | 1.4067 | 2.6874 | 0.0108 | 0.0007651 | 0.0009982 | 1.4707 | 2.6663 | 0.01198 | 0.0008117 | 0.00106 | 1.5279 | 2.6472 | 0.01317 | 0.0008562 | 0.00112 | 1.5791 | 3.0909 | 0.01237 | 0.0008058 | 0.00104 | 1.5006 | 3.753 | 0.0112 | 0.0008242 | 0.00106 | 1.5481 | 3.7379 | 0.01209 | 0.0008582 | 0.00111 | 1.4779 | 3.7601 | 0.0122 | 0.0008766 | 0.00113 | 1.4592 | 4.8353 | 0.01055 | 0.000875 | 0.00108 | 1.3898 | 5.354 | 0.01063 | 0.0008855 | 0.00111 | 1.4297 | 6.0271 | 0.00999 | 0.0007784 | 0.0009873 | 1.3805 | 6.0424 | 0.01008 | 0.0007922 | 0.001 | 1.4075 | 7.2482 | 0.00987 | 0.0008104 | 0.00102 | 1.4298 | 7.6298 | 0.01045 | 0.0008302 | 0.00105 | 1.4879 | 7.6244 | 0.0114 | 0.0008673 | 0.0011 | 1.5291 | 8.1845 | 0.0108 | 0.000862 | 0.00109 | 1.5014 | 8.19 | 0.01189 | 0.0009205 | 0.00117 | 1.5014 | 9.5214 | 0.01047 | 0.0008403 | 0.00106 | 1.4788 | 9.5149 | 0.01143 | 0.0008914 | 0.00113 | 1.4598 | 9.5083 | 0.01239 | 0.0009403 | 0.00119 | 1.4599 | 10.6242 | 0.01166 | 0.0009645 | 0.00121 | 1.4015 | 10.5751 | 0.01183 | 0.0009848 | 0.00124 | 1.5704 | 11.2949 | 0.01207 | 0.0009497 | 0.00118 | 1.5402 | 11.5373 | 0.01198 | 0.0009763 | 0.00121 | 1.609 | 12.9008 | 0.01247 | 0.00108 | 0.00132 | 1.5535 | 13.6064 | 0.01305 | 0.00143 | 0.00169 | 1.5643 | 13.6166 | 0.01452 | 0.00152 | 0.00182 | 1.5891 | 14.7384 | 0.013 | 0.00117 | 0.00143 | 1.5402 | 14.6696 | 0.01317 | 0.00119 | 0.00146 | 1.5642 | 14.8315 | 0.01258 | 0.00105 | 0.00131 | 1.5731 | 14.8417 | 0.01385 | 0.00111 | 0.0014 | 1.5731 | 16.3469 | 0.01303 | 0.00122 | 0.00147 | 1.6685 | 16.4948 | 0.01391 | 0.00124 | 0.00151 | 1.587 | 16.9629 | 0.01496 | 0.00121 | 0.00153 | 1.5206 | 17.4675 | 0.01405 | 0.00123 | 0.00154 | 1.6066 | 17.7151 | 0.01489 | 0.00126 | 0.00158 | 1.54 | 17.4697 | 0.01326 | 0.00118 | 0.00146 | 1.5493 | 17.49 | 0.01437 | 0.00124 | 0.00154 | 1.5132 | 17.4213 | 0.01451 | 0.00125 | 0.00156 | 1.4622 | 18.8231 | 0.01403 | 0.0012 | 0.0015 | 1.446 | 18.5073 | 0.01462 | 0.00128 | 0.00162 | 1.4597 | 18.5673 | 0.01572 | 0.00133 | 0.00169 | 1.5069 | 19.0684 | 0.015 | 0.00133 | 0.00167 | 1.5233 | 20.7511 | 0.01394 | 0.00121 | 0.00152 | 1.4031 | 22.8878 | 0.0141 | 0.00134 | 0.00165 | 1.3773 | 22.7497 | 0.01423 | 0.00135 | 0.00167 | 1.3396 | 24.8414 | 0.01554 | 0.00147 | 0.00184 | 1.372 | 26.2731 | 0.01392 | 0.00123 | 0.00155 | 1.3188 | 25.9283 | 0.01418 | 0.00125 | 0.00158 | 1.3244 | 25.9687 | 0.01501 | 0.00129 | 0.00163 | 1.4194 | 24.1053 | 0.01772 | 0.00154 | 0.00195 | 1.3897 | 24.364 | 0.01732 | 0.00153 | 0.00193 | 1.4158 | 29.6592 | 0.01687 | 0.00143 | 0.00182 | 1.5158 | 31.5998 | 0.01686 | 0.00135 | 0.00171 | 1.4799 | 31.7352 | 0.01746 | 0.00144 | 0.00183 | 1.6579 | 34.5985 | 0.01899 | 0.0015 | 0.00191 | 1.5154 | 35.5665 | 0.01845 | 0.00141 | 0.00181 | 1.5231 | 36.1914 | 0.0189 | 0.00159 | 0.00201 | 1.5627 | 37.8754 | 0.01879 | 0.00143 | 0.00183 | 1.5552 | 37.7629 | 0.01874 | 0.0014 | 0.0018 | 1.5084 | 39.9097 | 0.01941 | 0.00149 | 0.00191 | 1.4891 | 41.7077 | 0.01912 | 0.00149 | 0.00191 | 1.4703 | 41.5018 | 0.01924 | 0.0015 | 0.00192
1.5873 | 0.056805 | 0.0224 | 0.00212 | 0.00341 | 1.7378 | 0.054317 | 0.05237 | 0.00361 | 0.00605 | 1.6578 | 0.055612 | 0.07414 | 0.00453 | 0.0074 | 1.6578 | 0.22808 | 0.01878 | 0.00119 | 0.00183 | 1.6238 | 0.2307 | 0.02439 | 0.00141 | 0.00215 | 1.8529 | 0.4832 | 0.02519 | 0.00139 | 0.00192 | 1.5979 | 1.2992 | 0.01378 | 0.0008064 | 0.00113 | 1.5442 | 1.3133 | 0.01464 | 0.0008445 | 0.00118 | 1.4167 | 1.7699 | 0.01155 | 0.0007469 | 0.00102 | 1.4283 | 2.2706 | 0.01112 | 0.0007359 | 0.0009903 | 1.5 | 2.2465 | 0.0125 | 0.0007918 | 0.00106 | 1.563 | 2.6361 | 0.01192 | 0.0007932 | 0.00104 | 1.6177 | 2.6171 | 0.01311 | 0.0008385 | 0.0011 | 1.6668 | 2.6 | 0.0143 | 0.000882 | 0.00115 | 1.7107 | 3.0507 | 0.01334 | 0.0008267 | 0.00108 | 1.6257 | 3.7117 | 0.01199 | 0.0008395 | 0.00109 | 1.6671 | 3.6976 | 0.01289 | 0.0008729 | 0.00113 | 1.5916 | 3.7238 | 0.01299 | 0.000891 | 0.00115 | 1.5635 | 4.7959 | 0.01117 | 0.0008847 | 0.00109 | 1.4825 | 5.3245 | 0.01119 | 0.000894 | 0.00112 | 1.6085 | 5.9581 | 0.01098 | 0.0007997 | 0.00101 | 1.553 | 5.9815 | 0.01107 | 0.0008131 | 0.00103 | 1.5639 | 7.2111 | 0.01069 | 0.0008258 | 0.00104 | 1.5728 | 7.6107 | 0.01122 | 0.0008442 | 0.00107 | 1.6231 | 7.5994 | 0.01218 | 0.0008807 | 0.00112 | 1.6681 | 8.1495 | 0.01153 | 0.0008742 | 0.00111 | 1.6265 | 8.162 | 0.01261 | 0.000932 | 0.00119 | 1.6265 | 9.5451 | 0.0111 | 0.0008501 | 0.00107 | 1.5925 | 9.5407 | 0.01205 | 0.0009007 | 0.00114 | 1.6683 | 9.5482 | 0.01364 | 0.0009659 | 0.00122 | 1.6685 | 10.7317 | 0.01277 | 0.0009857 | 0.00124 | 1.6018 | 10.7025 | 0.01295 | 0.00101 | 0.00127 | 1.7666 | 11.3626 | 0.01312 | 0.0009687 | 0.00121 | 1.7327 | 11.6548 | 0.01301 | 0.0009946 | 0.00123 | 1.7878 | 12.9882 | 0.01339 | 0.0011 | 0.00134 | 1.7261 | 13.7634 | 0.01391 | 0.00144 | 0.00171 | 1.7207 | 13.7639 | 0.01539 | 0.00153 | 0.00184 | 1.748 | 14.9155 | 0.0138 | 0.00118 | 0.00145 | 1.6942 | 14.8566 | 0.01397 | 0.0012 | 0.00147 | 1.7207 | 15.0584 | 0.01338 | 0.00106 | 0.00133 | 1.7161 | 15.0589 | 0.01465 | 0.00112 | 0.00141 | 1.7161 | 16.5537 | 0.01375 | 0.00123 | 0.00148 | 1.8075 | 16.662 | 0.01463 | 0.00125 | 0.00152 | 1.709 | 17.2398 | 0.01565 | 0.00122 | 0.00154 | 1.6473 | 17.8138 | 0.01473 | 0.00124 | 0.00156 | 1.7302 | 18.0119 | 0.01555 | 0.00127 | 0.00159 | 1.6684 | 17.686 | 0.01394 | 0.00119 | 0.00148 | 1.6684 | 17.6865 | 0.01504 | 0.00124 | 0.00156 | 1.6296 | 17.6277 | 0.01519 | 0.00126 | 0.00158 | 1.5747 | 19.2588 | 0.01466 | 0.0012 | 0.00152 | 1.5572 | 19.0228 | 0.01526 | 0.00129 | 0.00163 | 1.564 | 19.0531 | 0.01635 | 0.00134 | 0.0017 | 1.6145 | 19.4242 | 0.01561 | 0.00133 | 0.00168 | 1.6321 | 21.1967 | 0.0145 | 0.00122 | 0.00153 | 1.4967 | 23.3724 | 0.01462 | 0.00135 | 0.00167 | 1.4692 | 23.2341 | 0.01475 | 0.00136 | 0.00168 | 1.4184 | 25.4051 | 0.01602 | 0.00147 | 0.00185 | 1.4527 | 26.7666 | 0.01437 | 0.00124 | 0.00156 | 1.3964 | 26.4317 | 0.01463 | 0.00126 | 0.00159 | 1.4716 | 26.8766 | 0.0159 | 0.0013 | 0.00165 | 1.5968 | 25.3403 | 0.01892 | 0.00156 | 0.00199 | 1.5635 | 25.5974 | 0.0185 | 0.00155 | 0.00197 | 1.5731 | 30.7331 | 0.01786 | 0.00145 | 0.00185 | 1.6674 | 32.5151 | 0.01778 | 0.00136 | 0.00174 | 1.6279 | 32.7693 | 0.01838 | 0.00145 | 0.00186 | 1.7961 | 35.4849 | 0.01984 | 0.00151 | 0.00193 | 1.6417 | 36.5499 | 0.01927 | 0.00142 | 0.00183 | 1.65 | 37.1245 | 0.01971 | 0.0016 | 0.00203 | 1.6829 | 38.799 | 0.01957 | 0.00144 | 0.00185 | 1.6748 | 38.766 | 0.01952 | 0.00141 | 0.00182 | 1.6161 | 40.8809 | 0.02014 | 0.0015 | 0.00193 | 1.5954 | 42.828 | 0.01982 | 0.0015 | 0.00192 | 1.5753 | 42.622 | 0.01994 | 0.00151 | 0.00194
1.6865 | 0.055133 | 0.02444 | 0.00227 | 0.00368 | 1.862 | 0.052454 | 0.05783 | 0.0039 | 0.00658 | 1.8236 | 0.053018 | 0.08495 | 0.00507 | 0.00829 | 1.8236 | 0.21647 | 0.02142 | 0.00132 | 0.00203 | 1.7487 | 0.22158 | 0.027 | 0.00152 | 0.00233 | 1.9954 | 0.46548 | 0.02769 | 0.00146 | 0.00203 | 1.6978 | 1.2722 | 0.0147 | 0.0008287 | 0.00116 | 1.635 | 1.2892 | 0.01556 | 0.0008655 | 0.00122 | 1.5 | 1.7438 | 0.01223 | 0.0007615 | 0.00105 | 1.6068 | 2.2113 | 0.01244 | 0.0007742 | 0.00104 | 1.6667 | 2.1913 | 0.01384 | 0.0008281 | 0.00111 | 1.7193 | 2.5819 | 0.01305 | 0.000821 | 0.00107 | 1.7648 | 2.5668 | 0.01425 | 0.0008652 | 0.00113 | 1.8057 | 2.5528 | 0.01545 | 0.0009077 | 0.00119 | 1.8423 | 3.0105 | 0.01432 | 0.0008475 | 0.00111 | 1.7507 | 3.6674 | 0.0128 | 0.0008546 | 0.00111 | 1.7862 | 3.6544 | 0.0137 | 0.0008876 | 0.00116 | 1.7052 | 3.6836 | 0.01379 | 0.0009053 | 0.00118 | 1.6677 | 4.7526 | 0.01179 | 0.0008943 | 0.00111 | 1.6678 | 5.2527 | 0.01231 | 0.0009174 | 0.00115 | 1.7872 | 5.8734 | 0.01199 | 0.0008205 | 0.00104 | 1.7256 | 5.9037 | 0.01207 | 0.0008336 | 0.00106 | 1.7203 | 7.1542 | 0.01152 | 0.0008407 | 0.00106 | 1.7158 | 7.5727 | 0.01201 | 0.0008578 | 0.00109 | 1.7584 | 7.5586 | 0.01296 | 0.0008938 | 0.00114 | 1.8072 | 8.1006 | 0.01226 | 0.0008861 | 0.00113 | 1.7517 | 8.1221 | 0.01334 | 0.0009433 | 0.00121 | 1.7516 | 9.5471 | 0.01172 | 0.0008595 | 0.00109 | 1.82 | 9.5408 | 0.0133 | 0.0009269 | 0.00117 | 1.8768 | 9.5325 | 0.01488 | 0.0009902 | 0.00125 | 1.877 | 10.7696 | 0.01387 | 0.00101 | 0.00127 | 1.802 | 10.7604 | 0.01406 | 0.00103 | 0.00129 | 1.9629 | 11.3707 | 0.01417 | 0.0009868 | 0.00123 | 1.9253 | 11.7127 | 0.01403 | 0.00101 | 0.00125 | 1.9666 | 13.0361 | 0.0143 | 0.00111 | 0.00136 | 1.8987 | 13.8808 | 0.01477 | 0.00145 | 0.00173 | 1.8771 | 13.8715 | 0.01625 | 0.00154 | 0.00185 | 1.9069 | 15.0231 | 0.0146 | 0.00119 | 0.00146 | 1.8482 | 14.9941 | 0.01477 | 0.00121 | 0.00149 | 1.8771 | 15.2357 | 0.01416 | 0.00108 | 0.00135 | 1.8591 | 15.2164 | 0.01543 | 0.00114 | 0.00143 | 1.8592 | 16.7209 | 0.01446 | 0.00123 | 0.0015 | 1.9466 | 16.7995 | 0.01534 | 0.00126 | 0.00154 | 1.8311 | 17.4671 | 0.01634 | 0.00123 | 0.00156 | 1.774 | 18.1107 | 0.01539 | 0.00125 | 0.00157 | 1.8538 | 18.269 | 0.01621 | 0.00127 | 0.00161 | 1.7967 | 17.8727 | 0.01461 | 0.0012 | 0.0015 | 1.7876 | 17.8534 | 0.01571 | 0.00125 | 0.00157 | 1.746 | 17.8046 | 0.01586 | 0.00127 | 0.00159 | 1.6872 | 19.6451 | 0.01527 | 0.00121 | 0.00153 | 1.6684 | 19.4788 | 0.01587 | 0.0013 | 0.00165 | 1.6683 | 19.4793 | 0.01696 | 0.00135 | 0.00172 | 1.7222 | 19.7504 | 0.01622 | 0.00134 | 0.0017 | 1.7409 | 21.6027 | 0.01506 | 0.00123 | 0.00154 | 1.5902 | 23.8075 | 0.01512 | 0.00135 | 0.00168 | 1.561 | 23.6791 | 0.01525 | 0.00136 | 0.00169 | 1.576 | 26.4241 | 0.01693 | 0.00149 | 0.00187 | 1.6141 | 27.6355 | 0.01524 | 0.00125 | 0.00158 | 1.5515 | 27.3201 | 0.01552 | 0.00127 | 0.00161 | 1.6555 | 27.8441 | 0.01699 | 0.00132 | 0.00168 | 1.7742 | 26.418 | 0.02006 | 0.00158 | 0.00202 | 1.7372 | 26.6738 | 0.01964 | 0.00157 | 0.002 | 1.7304 | 31.6295 | 0.01881 | 0.00146 | 0.00187 | 1.819 | 33.3025 | 0.01869 | 0.00138 | 0.00176 | 1.7758 | 33.6458 | 0.01927 | 0.00147 | 0.00188 | 1.9343 | 36.253 | 0.02067 | 0.00152 | 0.00195 | 1.768 | 37.4255 | 0.02008 | 0.00143 | 0.00185 | 1.7769 | 37.9498 | 0.0205 | 0.00161 | 0.00205 | 1.8031 | 39.6245 | 0.02033 | 0.00145 | 0.00187 | 1.7944 | 39.6511 | 0.02028 | 0.00142 | 0.00184 | 1.7239 | 41.7543 | 0.02086 | 0.00151 | 0.00195 | 1.7018 | 43.8505 | 0.02051 | 0.00151 | 0.00194 | 1.6803 | 43.6543 | 0.02063 | 0.00152 | 0.00195
1.7857 | 0.053571 | 0.02655 | 0.00241 | 0.00395 | 1.9861 | 0.050742 | 0.06348 | 0.00418 | 0.00712 | 1.9894 | 0.050704 | 0.09628 | 0.00562 | 0.00921 | 1.9894 | 0.20616 | 0.02421 | 0.00144 | 0.00223 | 1.9985 | 0.20556 | 0.03253 | 0.00181 | 0.00269 | 2.138 | 0.45045 | 0.03028 | 0.00154 | 0.00215 | 1.7977 | 1.2451 | 0.01564 | 0.0008512 | 0.0012 | 1.8167 | 1.2401 | 0.01743 | 0.0009271 | 0.00129 | 1.6667 | 1.6927 | 0.01361 | 0.0008026 | 0.0011 | 1.7853 | 2.1502 | 0.0138 | 0.0008121 | 0.00108 | 1.8333 | 2.1341 | 0.01521 | 0.0008643 | 0.00115 | 1.8756 | 2.5277 | 0.01422 | 0.0008487 | 0.00111 | 1.9119 | 2.5157 | 0.01542 | 0.0008919 | 0.00117 | 1.9446 | 2.5046 | 0.01663 | 0.0009334 | 0.00122 | 1.9739 | 2.9703 | 0.01531 | 0.0008681 | 0.00114 | 1.8758 | 3.6202 | 0.01361 | 0.0008696 | 0.00113 | 1.9053 | 3.6081 | 0.01452 | 0.0009021 | 0.00118 | 1.8189 | 3.6423 | 0.0146 | 0.0009195 | 0.0012 | 1.8762 | 4.657 | 0.01306 | 0.0009219 | 0.00114 | 1.8531 | 5.1691 | 0.01345 | 0.0009404 | 0.00118 | 1.9659 | 5.7777 | 0.01301 | 0.0008411 | 0.00107 | 1.8981 | 5.815 | 0.01308 | 0.0008538 | 0.00108 | 1.8766 | 7.0834 | 0.01235 | 0.0008553 | 0.00108 | 1.8588 | 7.5219 | 0.0128 | 0.0008712 | 0.00111 | 1.8936 | 7.5078 | 0.01375 | 0.0009066 | 0.00116 | 1.9462 | 8.0418 | 0.013 | 0.0008978 | 0.00115 | 2.0019 | 8.0176 | 0.01482 | 0.0009763 | 0.00124 | 2.0019 | 9.5043 | 0.01297 | 0.0008864 | 0.00112 | 2.0475 | 9.5142 | 0.01455 | 0.0009519 | 0.0012 | 2.0854 | 9.5202 | 0.01613 | 0.00101 | 0.00128 | 2.0856 | 10.798 | 0.01498 | 0.00102 | 0.00129 | 2.0022 | 10.7687 | 0.01516 | 0.00104 | 0.00132 | 2.1592 | 11.4291 | 0.01521 | 0.001 | 0.00125 | 2.1178 | 11.801 | 0.01504 | 0.00103 | 0.00128 | 2.1453 | 13.1243 | 0.01521 | 0.00112 | 0.00138 | 2.0713 | 14.0087 | 0.01563 | 0.00146 | 0.00174 | 2.0335 | 13.9695 | 0.0171 | 0.00155 | 0.00187 | 2.0658 | 15.151 | 0.01538 | 0.0012 | 0.00148 | 2.0022 | 15.0819 | 0.01556 | 0.00122 | 0.00151 | 2.0335 | 15.3934 | 0.01494 | 0.00109 | 0.00137 | 2.0021 | 15.3442 | 0.01621 | 0.00115 | 0.00145 | 2.0022 | 16.8385 | 0.01517 | 0.00124 | 0.00151 | 2.0856 | 16.9573 | 0.01604 | 0.00127 | 0.00155 | 1.9532 | 17.6446 | 0.01702 | 0.00124 | 0.00157 | 1.9007 | 18.3479 | 0.01604 | 0.00126 | 0.00159 | 1.9774 | 18.4765 | 0.01686 | 0.00128 | 0.00162 | 1.9251 | 18.0198 | 0.01527 | 0.00121 | 0.00151 | 1.9068 | 18.0006 | 0.01638 | 0.00126 | 0.00158 | 1.8624 | 17.9517 | 0.01653 | 0.00127 | 0.0016 | 1.7997 | 19.9817 | 0.01587 | 0.00122 | 0.00155 | 1.7797 | 19.8853 | 0.01648 | 0.00131 | 0.00166 | 1.7725 | 19.856 | 0.01757 | 0.00136 | 0.00173 | 1.8298 | 20.0269 | 0.01682 | 0.00135 | 0.00171 | 1.8497 | 21.9492 | 0.0156 | 0.00123 | 0.00156 | 1.6837 | 24.203 | 0.01562 | 0.00136 | 0.00169 | 1.6528 | 24.0746 | 0.01575 | 0.00137 | 0.00171 | 1.773 | 27.4927 | 0.01803 | 0.0015 | 0.0019 | 1.8159 | 28.544 | 0.0163 | 0.00127 | 0.0016 | 1.7455 | 28.2483 | 0.01659 | 0.00129 | 0.00163 | 1.8395 | 28.6439 | 0.01804 | 0.00134 | 0.0017 | 1.9516 | 27.3677 | 0.02117 | 0.00159 | 0.00204 | 1.9109 | 27.6323 | 0.02073 | 0.00158 | 0.00203 | 1.8877 | 32.398 | 0.01974 | 0.00148 | 0.00189 | 1.9705 | 33.9916 | 0.01957 | 0.00139 | 0.00178 | 1.9238 | 34.3941 | 0.02014 | 0.00148 | 0.0019 | 2.0724 | 37.0624 | 0.02148 | 0.00153 | 0.00197 | 1.8942 | 38.1927 | 0.02086 | 0.00144 | 0.00187 | 1.9039 | 38.6768 | 0.02127 | 0.00162 | 0.00207 | 1.9233 | 40.3515 | 0.02107 | 0.00146 | 0.00189 | 1.9141 | 40.4479 | 0.02102 | 0.00143 | 0.00186 | 1.9393 | 43.2659 | 0.02226 | 0.00153 | 0.00198 | 1.9145 | 45.6607 | 0.02183 | 0.00153 | 0.00197 | 1.8904 | 45.4741 | 0.02197 | 0.00154 | 0.00198
1.9841 | 0.050767 | 0.03095 | 0.00274 | 0.00451 | 2.2344 | 0.047708 | 0.07536 | 0.0049 | 0.00824 | 2.1552 | 0.048631 | 0.10812 | 0.00617 | 0.01015 | 2.1552 | 0.19825 | 0.02712 | 0.00157 | 0.00245 | 2.2483 | 0.19385 | 0.03845 | 0.00211 | 0.00307 | 2.2805 | 0.43554 | 0.03296 | 0.00162 | 0.00228 | 1.9974 | 1.194 | 0.01759 | 0.0009176 | 0.00128 | 2.0438 | 1.186 | 0.01988 | 0.00102 | 0.00138 | 1.875 | 1.6295 | 0.0154 | 0.0008613 | 0.00116 | 1.9639 | 2.09 | 0.01521 | 0.0008501 | 0.00113 | 2 | 2.077 | 0.01662 | 0.0009006 | 0.0012 | 2.0319 | 2.4785 | 0.0154 | 0.0008764 | 0.00115 | 2.0589 | 2.4725 | 0.01661 | 0.0009185 | 0.00121 | 2.0834 | 2.4675 | 0.01783 | 0.0009591 | 0.00126 | 2.1055 | 2.9451 | 0.01631 | 0.0008886 | 0.00117 | 2.0008 | 3.5709 | 0.01444 | 0.0008846 | 0.00116 | 2.1435 | 3.5387 | 0.01618 | 0.0009457 | 0.00122 | 2.0463 | 3.5619 | 0.01626 | 0.0009619 | 0.00125 | 2.0846 | 4.5765 | 0.01434 | 0.0009493 | 0.00118 | 2.0384 | 5.0905 | 0.01461 | 0.0009632 | 0.00121 | 2.1446 | 5.7172 | 0.01404 | 0.0008614 | 0.00109 | 2.0707 | 5.7415 | 0.01411 | 0.0008738 | 0.00111 | 2.033 | 7.0168 | 0.0132 | 0.0008698 | 0.0011 | 2.0018 | 7.4612 | 0.01359 | 0.0008843 | 0.00113 | 2.1642 | 7.4396 | 0.01534 | 0.000945 | 0.0012 | 2.2242 | 7.9794 | 0.01449 | 0.0009323 | 0.00118 | 2.2521 | 7.9705 | 0.01631 | 0.00101 | 0.00127 | 2.2521 | 9.5089 | 0.01422 | 0.0009122 | 0.00114 | 2.2751 | 9.5039 | 0.0158 | 0.0009759 | 0.00122 | 2.2939 | 9.498 | 0.01739 | 0.00104 | 0.0013 | 2.2942 | 10.8166 | 0.01608 | 0.00104 | 0.00131 | 2.2024 | 10.8273 | 0.01626 | 0.00106 | 0.00134 | 2.3555 | 11.4178 | 0.01626 | 0.00102 | 0.00127 | 2.3103 | 11.8396 | 0.01604 | 0.00104 | 0.0013 | 2.3241 | 13.1627 | 0.01612 | 0.00113 | 0.0014 | 2.2439 | 14.1369 | 0.01647 | 0.00147 | 0.00176 | 2.19 | 14.1077 | 0.01795 | 0.00156 | 0.00188 | 2.2247 | 15.2791 | 0.01617 | 0.00121 | 0.00149 | 2.1562 | 15.23 | 0.01635 | 0.00123 | 0.00152 | 2.1899 | 15.5714 | 0.01571 | 0.0011 | 0.00138 | 2.1452 | 15.5323 | 0.01698 | 0.00116 | 0.00146 | 2.1452 | 17.0363 | 0.01588 | 0.00125 | 0.00153 | 2.2246 | 17.1054 | 0.01674 | 0.00128 | 0.00156 | 2.0753 | 17.8725 | 0.01769 | 0.00125 | 0.00158 | 2.0274 | 18.5754 | 0.01668 | 0.00126 | 0.0016 | 2.1009 | 18.7342 | 0.0175 | 0.00129 | 0.00163 | 2.0534 | 18.1972 | 0.01593 | 0.00122 | 0.00152 | 2.026 | 18.1482 | 0.01703 | 0.00127 | 0.0016 | 1.9788 | 18.0692 | 0.01719 | 0.00128 | 0.00162 | 1.9121 | 20.2687 | 0.01646 | 0.00123 | 0.00156 | 1.8909 | 20.2421 | 0.01707 | 0.00131 | 0.00168 | 1.8768 | 20.203 | 0.01816 | 0.00136 | 0.00175 | 1.9374 | 20.2839 | 0.01741 | 0.00135 | 0.00172 | 1.9585 | 22.266 | 0.01614 | 0.00124 | 0.00157 | 1.8708 | 24.8754 | 0.01658 | 0.00137 | 0.00171 | 1.8365 | 24.7669 | 0.01672 | 0.00138 | 0.00173 | 1.97 | 28.3835 | 0.0191 | 0.00152 | 0.00192 | 2.0177 | 29.3147 | 0.01732 | 0.00128 | 0.00162 | 1.9394 | 29.0185 | 0.01763 | 0.0013 | 0.00166 | 2.0234 | 29.3454 | 0.01907 | 0.00135 | 0.00172 | 2.129 | 28.379 | 0.02223 | 0.00161 | 0.00207 | 2.0846 | 28.6026 | 0.02179 | 0.0016 | 0.00205 | 2.045 | 33.128 | 0.02065 | 0.00149 | 0.00191 | 2.1221 | 34.8022 | 0.02043 | 0.0014 | 0.00179 | 2.0718 | 35.1739 | 0.021 | 0.00149 | 0.00192 | 2.2106 | 37.8331 | 0.02228 | 0.00154 | 0.00198 | 2.0205 | 38.9113 | 0.02164 | 0.00145 | 0.00189 | 2.0308 | 39.3952 | 0.02204 | 0.00163 | 0.00209 | 2.1637 | 41.8996 | 0.02252 | 0.00149 | 0.00192 | 2.1533 | 42.0953 | 0.02246 | 0.00146 | 0.00189 | 2.1548 | 44.8425 | 0.02361 | 0.00156 | 0.00201 | 2.1273 | 47.5162 | 0.02311 | 0.00155 | 0.002 | 2.1004 | 47.2793 | 0.02325 | 0.00156 | 0.00201
2.2321 | 0.047724 | 0.03678 | 0.00318 | 0.00524 | 2.4826 | 0.045085 | 0.08796 | 0.00562 | 0.00941 | 2.321 | 0.046749 | 0.12045 | 0.00672 | 0.01112 | 2.321 | 0.19054 | 0.03015 | 0.0017 | 0.00267 | 2.4981 | 0.18274 | 0.04473 | 0.0024 | 0.00347 | 2.423 | 0.42082 | 0.03573 | 0.00171 | 0.0024 | 2.2471 | 1.1459 | 0.02013 | 0.00101 | 0.00137 | 2.2709 | 1.1409 | 0.02244 | 0.0011 | 0.00147 | 2.0833 | 1.5764 | 0.01725 | 0.0009197 | 0.00123 | 2.1424 | 2.0438 | 0.01664 | 0.000888 | 0.00118 | 2.1667 | 2.0378 | 0.01807 | 0.0009369 | 0.00124 | 2.1882 | 2.4414 | 0.01661 | 0.000904 | 0.00119 | 2.206 | 2.4364 | 0.01782 | 0.0009451 | 0.00124 | 2.2223 | 2.4324 | 0.01904 | 0.0009848 | 0.0013 | 2.3687 | 2.8808 | 0.01836 | 0.000951 | 0.00122 | 2.2509 | 3.5066 | 0.01612 | 0.0009295 | 0.0012 | 2.3816 | 3.4584 | 0.01788 | 0.0009886 | 0.00127 | 2.2737 | 3.4986 | 0.01794 | 0.001 | 0.00129 | 2.2931 | 4.502 | 0.01565 | 0.0009765 | 0.00121 | 2.2237 | 5.0351 | 0.01579 | 0.0009857 | 0.00124 | 2.3233 | 5.6387 | 0.01509 | 0.0008816 | 0.00112 | 2.2432 | 5.678 | 0.01516 | 0.0008936 | 0.00113 | 2.1894 | 6.9772 | 0.01405 | 0.000884 | 0.00112 | 2.2877 | 7.399 | 0.01519 | 0.0009237 | 0.00117 | 2.4347 | 7.3336 | 0.01695 | 0.0009823 | 0.00123 | 2.5022 | 7.8643 | 0.01599 | 0.0009658 | 0.00121 | 2.5024 | 7.8645 | 0.01781 | 0.00104 | 0.00131 | 2.5023 | 9.4267 | 0.01548 | 0.0009371 | 0.00117 | 2.5026 | 9.4269 | 0.01706 | 0.0009994 | 0.00125 | 2.5025 | 9.427 | 0.01864 | 0.00106 | 0.00132 | 2.5027 | 10.7755 | 0.01718 | 0.00106 | 0.00133 | 2.4026 | 10.7861 | 0.01736 | 0.00108 | 0.00136 | 2.5518 | 11.3766 | 0.0173 | 0.00104 | 0.00129 | 2.5028 | 11.8283 | 0.01705 | 0.00106 | 0.00132 | 2.5029 | 13.1514 | 0.01702 | 0.00115 | 0.00141 | 2.4165 | 14.1753 | 0.01731 | 0.00148 | 0.00177 | 2.3464 | 14.1662 | 0.01879 | 0.00157 | 0.0019 | 2.3836 | 15.3075 | 0.01694 | 0.00122 | 0.00151 | 2.3103 | 15.3083 | 0.01713 | 0.00124 | 0.00153 | 2.3464 | 15.6697 | 0.01647 | 0.00111 | 0.0014 | 2.2882 | 15.6507 | 0.01775 | 0.00116 | 0.00148 | 2.2882 | 17.1444 | 0.01657 | 0.00126 | 0.00154 | 2.3637 | 17.1736 | 0.01744 | 0.00128 | 0.00157 | 2.1973 | 18.0805 | 0.01835 | 0.00125 | 0.00159 | 2.1541 | 18.8432 | 0.01732 | 0.00127 | 0.00161 | 2.2245 | 18.9522 | 0.01813 | 0.00129 | 0.00165 | 2.1817 | 18.3949 | 0.01658 | 0.00122 | 0.00154 | 2.1451 | 18.3459 | 0.01769 | 0.00127 | 0.00161 | 2.0952 | 18.267 | 0.01784 | 0.00129 | 0.00163 | 2.0246 | 20.556 | 0.01704 | 0.00123 | 0.00157 | 2.0021 | 20.5593 | 0.01765 | 0.00132 | 0.00169 | 2.0853 | 20.8677 | 0.01932 | 0.00138 | 0.00177 | 2.1527 | 20.8486 | 0.01856 | 0.00137 | 0.00175 | 2.1761 | 22.9606 | 0.01719 | 0.00125 | 0.00159 | 2.1047 | 25.6875 | 0.01776 | 0.00139 | 0.00173 | 2.066 | 25.5489 | 0.0179 | 0.0014 | 0.00175 | 2.167 | 29.3457 | 0.02013 | 0.00153 | 0.00194 | 2.2194 | 30.1768 | 0.01832 | 0.00129 | 0.00164 | 2.1334 | 29.8404 | 0.01864 | 0.00132 | 0.00168 | 2.2074 | 30.1381 | 0.02007 | 0.00136 | 0.00174 | 2.3065 | 29.2514 | 0.02327 | 0.00162 | 0.00209 | 2.2583 | 29.5242 | 0.02281 | 0.00161 | 0.00208 | 2.2023 | 33.8893 | 0.02153 | 0.0015 | 0.00193 | 2.2737 | 35.4938 | 0.02128 | 0.00141 | 0.00181 | 2.2198 | 35.915 | 0.02184 | 0.0015 | 0.00193 | 2.4869 | 38.9672 | 0.02383 | 0.00157 | 0.00201 | 2.2731 | 40.422 | 0.02314 | 0.00148 | 0.00192 | 2.2846 | 40.8356 | 0.02352 | 0.00165 | 0.00212 | 2.4041 | 43.0715 | 0.02392 | 0.00151 | 0.00194 | 2.3926 | 43.3768 | 0.02385 | 0.00148 | 0.00191 | 2.3703 | 46.093 | 0.02492 | 0.00157 | 0.00203 | 2.34 | 49.1257 | 0.02434 | 0.00157 | 0.00202 | 2.3104 | 48.9286 | 0.02449 | 0.00158 | 0.00203
2.4802 | 0.045101 | 0.04298 | 0.00362 | 0.00601 | 2.7309 | 0.042792 | 0.10128 | 0.00634 | 0.01063 | 2.6525 | 0.043485 | 0.14656 | 0.00825 | 0.01315 | 2.6525 | 0.17682 | 0.03658 | 0.00207 | 0.00313 | 2.7479 | 0.17333 | 0.05137 | 0.00269 | 0.00389 | 2.5656 | 0.408 | 0.0386 | 0.00179 | 0.00253 | 2.4968 | 1.0938 | 0.02278 | 0.00111 | 0.00147 | 2.498 | 1.0938 | 0.0251 | 0.00119 | 0.00157 | 2.2917 | 1.5283 | 0.01916 | 0.000978 | 0.0013 | 2.3209 | 1.9937 | 0.01812 | 0.0009259 | 0.00123 | 2.3333 | 1.9907 | 0.01954 | 0.0009731 | 0.00129 | 2.3445 | 2.3952 | 0.01784 | 0.0009316 | 0.00123 | 2.3531 | 2.3932 | 0.01906 | 0.0009717 | 0.00128 | 2.5001 | 2.3501 | 0.02153 | 0.00107 | 0.00137 | 2.6319 | 2.8156 | 0.02045 | 0.00101 | 0.00128 | 2.501 | 3.4193 | 0.01784 | 0.0009738 | 0.00125 | 2.6198 | 3.3812 | 0.01962 | 0.00103 | 0.00131 | 2.501 | 3.4193 | 0.01966 | 0.00105 | 0.00133 | 2.5016 | 4.4127 | 0.01699 | 0.001 | 0.00124 | 2.409 | 4.9537 | 0.01698 | 0.00101 | 0.00127 | 2.5021 | 5.5503 | 0.01616 | 0.0009017 | 0.00114 | 2.4158 | 5.5896 | 0.01621 | 0.0009132 | 0.00116 | 2.5022 | 6.8322 | 0.01577 | 0.0009281 | 0.00116 | 2.5737 | 7.2801 | 0.01681 | 0.000962 | 0.0012 | 2.7052 | 7.2268 | 0.01859 | 0.00102 | 0.00126 | 2.7802 | 7.7545 | 0.01751 | 0.0009988 | 0.00125 | 2.7526 | 7.7657 | 0.01933 | 0.00107 | 0.00134 | 2.7525 | 9.3407 | 0.01674 | 0.0009615 | 0.0012 | 2.7301 | 9.349 | 0.01833 | 0.00102 | 0.00127 | 2.711 | 9.3562 | 0.01991 | 0.00108 | 0.00135 | 2.7113 | 10.7245 | 0.01829 | 0.00108 | 0.00135 | 2.6029 | 10.7551 | 0.01847 | 0.0011 | 0.00138 | 2.7481 | 11.3356 | 0.01835 | 0.00105 | 0.00131 | 2.6954 | 11.8172 | 0.01806 | 0.00107 | 0.00133 | 2.6817 | 13.1402 | 0.01793 | 0.00116 | 0.00143 | 2.5891 | 14.2239 | 0.01815 | 0.00149 | 0.00179 | 2.5028 | 14.2048 | 0.01963 | 0.00158 | 0.00191 | 2.5425 | 15.3461 | 0.01772 | 0.00123 | 0.00152 | 2.4643 | 15.3269 | 0.0179 | 0.00124 | 0.00155 | 2.5028 | 15.7381 | 0.01723 | 0.00112 | 0.00141 | 2.4312 | 15.7091 | 0.0185 | 0.00117 | 0.00149 | 2.4312 | 17.2028 | 0.01727 | 0.00127 | 0.00155 | 2.5027 | 17.2321 | 0.01813 | 0.00129 | 0.00159 | 2.4415 | 18.3271 | 0.01966 | 0.00127 | 0.00162 | 2.2808 | 19.0312 | 0.01795 | 0.00128 | 0.00162 | 2.4717 | 19.2187 | 0.01938 | 0.00131 | 0.00167 | 2.3101 | 18.5228 | 0.01722 | 0.00123 | 0.00155 | 2.3835 | 18.5821 | 0.01898 | 0.00129 | 0.00163 | 2.328 | 18.543 | 0.01913 | 0.00131 | 0.00165 | 2.2496 | 21.1514 | 0.01818 | 0.00125 | 0.0016 | 2.2246 | 21.2843 | 0.01879 | 0.00134 | 0.00171 | 2.346 | 21.5624 | 0.02072 | 0.0014 | 0.0018 | 2.4218 | 21.3532 | 0.01997 | 0.00139 | 0.00177 | 2.4481 | 23.545 | 0.01847 | 0.00127 | 0.00161 | 2.3385 | 26.3811 | 0.0189 | 0.0014 | 0.00175 | 2.2956 | 26.2823 | 0.01905 | 0.00141 | 0.00177 | 2.364 | 30.0891 | 0.02113 | 0.00154 | 0.00196 | 2.4212 | 30.7701 | 0.0193 | 0.00131 | 0.00166 | 2.3273 | 30.5235 | 0.01962 | 0.00133 | 0.00169 | 2.3913 | 30.6819 | 0.02105 | 0.00138 | 0.00176 | 2.4839 | 29.9748 | 0.02427 | 0.00163 | 0.00211 | 2.432 | 30.2669 | 0.02381 | 0.00162 | 0.0021 | 2.3596 | 34.4617 | 0.0224 | 0.00151 | 0.00195 | 2.4253 | 36.0264 | 0.02211 | 0.00142 | 0.00183 | 2.3678 | 36.477 | 0.02266 | 0.00151 | 0.00195 | 2.7632 | 39.9342 | 0.02533 | 0.00159 | 0.00203 | 2.5257 | 41.4962 | 0.02459 | 0.0015 | 0.00194 | 2.5385 | 41.8795 | 0.02496 | 0.00167 | 0.00214 | 2.6445 | 44.1164 | 0.02528 | 0.00153 | 0.00197 | 2.6318 | 44.5013 | 0.02521 | 0.0015 | 0.00194 | 2.5858 | 47.1864 | 0.0262 | 0.00159 | 0.00205 | 2.5527 | 50.4982 | 0.02554 | 0.00158 | 0.00204 | 2.5205 | 50.2909 | 0.02569 | 0.00159 | 0.00206
2.7282 | 0.042809 | 0.04953 | 0.00407 | 0.0068 | 2.9791 | 0.04077 | 0.1153 | 0.00707 | 0.01189 | 2.9841 | 0.040731 | 0.17455 | 0.00974 | 0.01528 | 2.9841 | 0.16551 | 0.04348 | 0.00243 | 0.00361 | 2.9978 | 0.16512 | 0.05837 | 0.00299 | 0.00433 | 2.8506 | 0.38498 | 0.04459 | 0.00205 | 0.00281 | 2.7464 | 1.0478 | 0.02556 | 0.0012 | 0.00158 | 2.725 | 1.0518 | 0.02787 | 0.00128 | 0.00167 | 2.5 | 1.4782 | 0.02114 | 0.00104 | 0.00137 | 2.4995 | 1.9426 | 0.01963 | 0.0009639 | 0.00128 | 2.5 | 1.9426 | 0.02106 | 0.00101 | 0.00134 | 2.5008 | 2.3501 | 0.01909 | 0.0009593 | 0.00126 | 2.6472 | 2.31 | 0.02159 | 0.00106 | 0.00135 | 2.7779 | 2.276 | 0.0241 | 0.00115 | 0.00144 | 2.895 | 2.7514 | 0.02259 | 0.00107 | 0.00134 | 2.7511 | 3.339 | 0.0196 | 0.00102 | 0.00129 | 2.858 | 3.3049 | 0.02141 | 0.00107 | 0.00136 | 2.7284 | 3.3461 | 0.02142 | 0.00109 | 0.00138 | 2.71 | 4.3314 | 0.01835 | 0.00103 | 0.00127 | 2.5943 | 4.8803 | 0.01819 | 0.00103 | 0.00129 | 2.8595 | 5.3887 | 0.01833 | 0.0009666 | 0.00119 | 2.7609 | 5.4339 | 0.01837 | 0.0009767 | 0.00121 | 2.815 | 6.6905 | 0.01753 | 0.0009715 | 0.0012 | 2.8597 | 7.1623 | 0.01846 | 0.0009997 | 0.00124 | 2.9757 | 7.1131 | 0.02025 | 0.00105 | 0.0013 | 3.0583 | 7.6397 | 0.01906 | 0.00103 | 0.00128 | 3.0029 | 7.663 | 0.02088 | 0.0011 | 0.00137 | 3.0028 | 9.2379 | 0.01803 | 0.0009856 | 0.00122 | 2.9576 | 9.2572 | 0.01961 | 0.00105 | 0.0013 | 2.9195 | 9.2734 | 0.02119 | 0.0011 | 0.00137 | 2.9198 | 10.6636 | 0.0194 | 0.0011 | 0.00137 | 2.8031 | 10.6941 | 0.01958 | 0.00111 | 0.0014 | 2.9444 | 11.2647 | 0.0194 | 0.00107 | 0.00133 | 2.8879 | 11.7862 | 0.01907 | 0.00109 | 0.00135 | 2.8605 | 13.1091 | 0.01884 | 0.00117 | 0.00144 | 2.7617 | 14.2526 | 0.01899 | 0.0015 | 0.0018 | 2.6592 | 14.2336 | 0.02047 | 0.00158 | 0.00192 | 2.7014 | 15.3548 | 0.0185 | 0.00123 | 0.00153 | 2.6183 | 15.3555 | 0.01868 | 0.00125 | 0.00156 | 2.6592 | 15.7968 | 0.01798 | 0.00113 | 0.00142 | 2.5742 | 15.7678 | 0.01926 | 0.00118 | 0.0015 | 2.5742 | 17.2612 | 0.01796 | 0.00127 | 0.00156 | 2.7808 | 17.3094 | 0.01951 | 0.00131 | 0.00161 | 2.7467 | 18.5536 | 0.02127 | 0.0013 | 0.00164 | 2.5343 | 19.2778 | 0.01919 | 0.0013 | 0.00165 | 2.7807 | 19.4651 | 0.02091 | 0.00134 | 0.00169 | 2.5667 | 18.7293 | 0.0185 | 0.00125 | 0.00157 | 2.6814 | 18.8082 | 0.02057 | 0.00132 | 0.00166 | 2.619 | 18.769 | 0.02073 | 0.00134 | 0.00168 | 2.5308 | 21.6166 | 0.01957 | 0.00127 | 0.00162 | 2.5026 | 21.8793 | 0.02017 | 0.00136 | 0.00174 | 2.6067 | 22.078 | 0.02208 | 0.00142 | 0.00182 | 2.6909 | 21.7687 | 0.02135 | 0.00142 | 0.0018 | 2.7201 | 24.0304 | 0.01972 | 0.00129 | 0.00164 | 2.5724 | 26.9057 | 0.02002 | 0.00142 | 0.00177 | 2.5251 | 26.7969 | 0.02017 | 0.00143 | 0.00179 | 2.561 | 30.7134 | 0.02211 | 0.00155 | 0.00197 | 2.623 | 31.3344 | 0.02026 | 0.00132 | 0.00168 | 2.5212 | 31.0575 | 0.02059 | 0.00134 | 0.00171 | 2.5753 | 31.2064 | 0.02201 | 0.00139 | 0.00177 | 2.6613 | 30.6791 | 0.02525 | 0.00165 | 0.00213 | 2.6058 | 30.9904 | 0.02478 | 0.00164 | 0.00212 | 2.5169 | 34.9649 | 0.02326 | 0.00152 | 0.00196 | 2.7284 | 37.0538 | 0.02374 | 0.00145 | 0.00185 | 2.6638 | 37.4635 | 0.02427 | 0.00153 | 0.00198 | 3.0395 | 40.7133 | 0.02681 | 0.00161 | 0.00206 | 2.7782 | 42.443 | 0.02601 | 0.00152 | 0.00197 | 2.7923 | 42.816 | 0.02636 | 0.00169 | 0.00216 | 2.8849 | 45.0036 | 0.02662 | 0.00154 | 0.00199 | 2.8711 | 45.4582 | 0.02653 | 0.00152 | 0.00196 | 2.8013 | 48.162 | 0.02745 | 0.00161 | 0.00207 | 2.7654 | 51.7831 | 0.0267 | 0.0016 | 0.00206 | 2.7305 | 51.5857 | 0.02686 | 0.00161 | 0.00208
2.9762 | 0.040787 | 0.05642 | 0.00453 | 0.00763 | 3.2274 | 0.038968 | 0.13 | 0.0078 | 0.0132 | 3.3156 | 0.038369 | 0.20436 | 0.01122 | 0.01751 | 3.3156 | 0.1558 | 0.05083 | 0.00279 | 0.00412 | 3.2476 | 0.15771 | 0.0657 | 0.00328 | 0.00478 | 3.207 | 0.36025 | 0.05256 | 0.00243 | 0.00317 | 2.9961 | 1.0057 | 0.02845 | 0.0013 | 0.00168 | 2.9521 | 1.0127 | 0.03075 | 0.00137 | 0.00177 | 2.7083 | 1.4331 | 0.02318 | 0.0011 | 0.00144 | 2.678 | 1.8965 | 0.02118 | 0.001 | 0.00132 | 2.6667 | 1.8996 | 0.02261 | 0.00105 | 0.00138 | 2.8134 | 2.2659 | 0.02167 | 0.00105 | 0.00134 | 2.9413 | 2.2329 | 0.02421 | 0.00114 | 0.00143 | 3.0557 | 2.2038 | 0.02676 | 0.00122 | 0.00151 | 3.1582 | 2.6872 | 0.02478 | 0.00113 | 0.0014 | 3.0012 | 3.2588 | 0.02141 | 0.00106 | 0.00134 | 3.0961 | 3.2298 | 0.02323 | 0.00112 | 0.0014 | 2.9558 | 3.2739 | 0.02322 | 0.00113 | 0.00142 | 2.9185 | 4.2501 | 0.01974 | 0.00106 | 0.00131 | 2.9649 | 4.7358 | 0.02067 | 0.0011 | 0.00135 | 3.2169 | 5.2291 | 0.02058 | 0.00103 | 0.00124 | 3.106 | 5.2783 | 0.0206 | 0.00104 | 0.00126 | 3.1277 | 6.5448 | 0.01933 | 0.00101 | 0.00123 | 3.1456 | 7.0387 | 0.02014 | 0.00104 | 0.00127 | 3.2462 | 6.9945 | 0.02194 | 0.00109 | 0.00133 | 3.3363 | 7.5211 | 0.02063 | 0.00106 | 0.00131 | 3.2531 | 7.5564 | 0.02244 | 0.00113 | 0.00139 | 3.253 | 9.1232 | 0.01933 | 0.00101 | 0.00124 | 3.1851 | 9.1555 | 0.0209 | 0.00107 | 0.00132 | 3.1281 | 9.1818 | 0.02248 | 0.00112 | 0.00139 | 3.1284 | 10.5828 | 0.02053 | 0.00111 | 0.00139 | 3.0033 | 10.6234 | 0.0207 | 0.00113 | 0.00142 | 3.1407 | 11.194 | 0.02047 | 0.00108 | 0.00135 | 3.0804 | 11.7354 | 0.02008 | 0.0011 | 0.00137 | 3.0392 | 13.0682 | 0.01975 | 0.00118 | 0.00146 | 2.9343 | 14.2615 | 0.01982 | 0.00151 | 0.00181 | 2.8157 | 14.2525 | 0.0213 | 0.00159 | 0.00193 | 2.8603 | 15.3536 | 0.01927 | 0.00124 | 0.00155 | 2.7723 | 15.3544 | 0.01946 | 0.00126 | 0.00157 | 2.8156 | 15.8255 | 0.01874 | 0.00113 | 0.00144 | 2.8602 | 15.8354 | 0.02077 | 0.00121 | 0.00153 | 2.8602 | 17.3186 | 0.01933 | 0.00129 | 0.00158 | 3.1284 | 17.3166 | 0.02123 | 0.00134 | 0.00163 | 3.0519 | 18.6808 | 0.02287 | 0.00133 | 0.00167 | 2.8511 | 19.5142 | 0.02073 | 0.00132 | 0.00167 | 3.0896 | 19.6121 | 0.02244 | 0.00136 | 0.00172 | 2.8876 | 18.9356 | 0.02008 | 0.00128 | 0.0016 | 2.9793 | 18.985 | 0.02214 | 0.00135 | 0.00168 | 2.91 | 18.9557 | 0.02231 | 0.00136 | 0.0017 | 2.812 | 21.9827 | 0.02094 | 0.00129 | 0.00164 | 2.7807 | 22.3552 | 0.02151 | 0.00138 | 0.00176 | 2.8673 | 22.4743 | 0.02342 | 0.00144 | 0.00184 | 2.96 | 22.095 | 0.02271 | 0.00143 | 0.00182 | 2.9922 | 24.3865 | 0.02095 | 0.00131 | 0.00165 | 2.8062 | 27.3512 | 0.02112 | 0.00143 | 0.00179 | 2.7547 | 27.2622 | 0.02128 | 0.00144 | 0.00181 | 2.758 | 31.2784 | 0.02307 | 0.00156 | 0.00199 | 2.8247 | 31.8094 | 0.0212 | 0.00133 | 0.00169 | 2.7152 | 31.5623 | 0.02154 | 0.00135 | 0.00173 | 2.7592 | 31.6616 | 0.02296 | 0.0014 | 0.00179 | 2.8387 | 31.3039 | 0.02621 | 0.00166 | 0.00214 | 2.7795 | 31.6547 | 0.02573 | 0.00165 | 0.00213 | 2.8315 | 35.8633 | 0.02494 | 0.00154 | 0.00199 | 3.0316 | 37.9035 | 0.02533 | 0.00147 | 0.00188 | 2.9597 | 38.2624 | 0.02584 | 0.00156 | 0.002 | 3.3159 | 41.324 | 0.02826 | 0.00163 | 0.00208 | 3.0308 | 43.2417 | 0.0274 | 0.00154 | 0.00199 | 3.0462 | 43.6045 | 0.02774 | 0.00171 | 0.00218 | 3.1253 | 45.7625 | 0.02793 | 0.00156 | 0.00201 | 3.1103 | 46.2668 | 0.02783 | 0.00153 | 0.00198 | 3.0167 | 49.0195 | 0.02867 | 0.00162 | 0.00209 | 2.9782 | 52.94 | 0.02784 | 0.00161 | 0.00208 | 2.9405 | 52.7424 | 0.028 | 0.00162 | 0.00209
3.2242 | 0.038985 | 0.06366 | 0.005 | 0.00849 | 3.4757 | 0.037346 | 0.14537 | 0.00855 | 0.01455 | 3.6472 | 0.036316 | 0.23595 | 0.0127 | 0.01984 | 3.6472 | 0.14739 | 0.05862 | 0.00315 | 0.00466 | 3.4974 | 0.1511 | 0.07337 | 0.00358 | 0.00525 | 3.5633 | 0.33903 | 0.06107 | 0.00279 | 0.00355 | 3.2458 | 0.96587 | 0.03147 | 0.00139 | 0.0018 | 3.1792 | 0.97619 | 0.03374 | 0.00146 | 0.00187 | 2.9167 | 1.3901 | 0.02529 | 0.00115 | 0.00151 | 2.8565 | 1.8515 | 0.02276 | 0.00104 | 0.00137 | 3 | 1.8164 | 0.02581 | 0.00117 | 0.00148 | 3.126 | 2.1867 | 0.02435 | 0.00113 | 0.00142 | 3.2355 | 2.1587 | 0.02692 | 0.00122 | 0.00151 | 3.3335 | 2.1357 | 0.02951 | 0.0013 | 0.00159 | 3.4214 | 2.6231 | 0.02702 | 0.00119 | 0.00146 | 3.2513 | 3.1816 | 0.02325 | 0.00111 | 0.00139 | 3.3343 | 3.1556 | 0.02509 | 0.00116 | 0.00145 | 3.1831 | 3.2027 | 0.02506 | 0.00117 | 0.00147 | 3.3354 | 4.0907 | 0.0226 | 0.00115 | 0.00137 | 3.3356 | 4.5933 | 0.02322 | 0.00118 | 0.00141 | 3.5744 | 5.0747 | 0.02289 | 0.00109 | 0.00129 | 3.4511 | 5.1269 | 0.02289 | 0.0011 | 0.00131 | 3.4405 | 6.3973 | 0.02117 | 0.00106 | 0.00127 | 3.4316 | 6.9121 | 0.02185 | 0.00107 | 0.0013 | 3.5167 | 6.875 | 0.02366 | 0.00113 | 0.00136 | 3.6143 | 7.4016 | 0.02223 | 0.0011 | 0.00134 | 3.5033 | 7.4489 | 0.02403 | 0.00116 | 0.00142 | 3.5032 | 9.0006 | 0.02064 | 0.00103 | 0.00127 | 3.4126 | 9.0459 | 0.02221 | 0.00109 | 0.00134 | 3.3366 | 9.0832 | 0.02379 | 0.00114 | 0.00142 | 3.3369 | 10.4822 | 0.02166 | 0.00113 | 0.00141 | 3.2035 | 10.5426 | 0.02182 | 0.00115 | 0.00144 | 3.337 | 11.1033 | 0.02154 | 0.0011 | 0.00136 | 3.2729 | 11.6646 | 0.0211 | 0.00112 | 0.00139 | 3.218 | 13.0173 | 0.02066 | 0.00119 | 0.00147 | 3.1069 | 14.2505 | 0.02066 | 0.00151 | 0.00183 | 3.1285 | 14.2506 | 0.02298 | 0.00162 | 0.00196 | 3.1781 | 15.2916 | 0.02083 | 0.00127 | 0.00157 | 3.0803 | 15.3123 | 0.02101 | 0.00129 | 0.0016 | 3.1285 | 15.8434 | 0.02024 | 0.00116 | 0.00146 | 3.2177 | 15.8331 | 0.02265 | 0.00125 | 0.00156 | 3.2178 | 17.3059 | 0.02106 | 0.00132 | 0.00161 | 3.476 | 17.2544 | 0.02295 | 0.00137 | 0.00166 | 3.3571 | 18.7184 | 0.02447 | 0.00135 | 0.00169 | 3.1678 | 19.6314 | 0.02225 | 0.00135 | 0.00169 | 3.3986 | 19.6596 | 0.02396 | 0.00138 | 0.00174 | 3.2084 | 19.0826 | 0.02165 | 0.0013 | 0.00162 | 3.2773 | 19.1023 | 0.02371 | 0.00137 | 0.00171 | 3.201 | 19.083 | 0.02388 | 0.00139 | 0.00173 | 3.0932 | 22.2394 | 0.02229 | 0.00131 | 0.00167 | 3.0588 | 22.7017 | 0.02284 | 0.0014 | 0.00178 | 3.128 | 22.7712 | 0.02474 | 0.00146 | 0.00187 | 3.2291 | 22.3419 | 0.02405 | 0.00145 | 0.00184 | 3.2642 | 24.6333 | 0.02217 | 0.00133 | 0.00167 | 3.0401 | 27.7072 | 0.0222 | 0.00144 | 0.00181 | 2.9843 | 27.6282 | 0.02236 | 0.00146 | 0.00182 | 2.955 | 31.7641 | 0.02401 | 0.00157 | 0.002 | 3.0265 | 32.2249 | 0.02213 | 0.00134 | 0.00171 | 2.9091 | 31.9977 | 0.02248 | 0.00136 | 0.00174 | 2.9432 | 32.0674 | 0.02389 | 0.00141 | 0.0018 | 3.1936 | 32.3652 | 0.02808 | 0.00169 | 0.00217 | 3.1269 | 32.785 | 0.02758 | 0.00168 | 0.00216 | 3.1461 | 36.5539 | 0.02659 | 0.00157 | 0.00201 | 3.3347 | 38.6049 | 0.02689 | 0.00149 | 0.0019 | 3.2557 | 38.8831 | 0.02739 | 0.00158 | 0.00202 | 3.5922 | 41.8161 | 0.0297 | 0.00165 | 0.0021 | 3.2834 | 43.902 | 0.02877 | 0.00156 | 0.00201 | 3.3 | 44.2746 | 0.0291 | 0.00172 | 0.0022 | 3.3658 | 46.3928 | 0.02923 | 0.00158 | 0.00203 | 3.3496 | 46.9469 | 0.02911 | 0.00155 | 0.002 | 3.4477 | 50.4087 | 0.03107 | 0.00167 | 0.00213 | 3.4036 | 54.8981 | 0.03005 | 0.00165 | 0.00211 | 3.3606 | 54.7203 | 0.03022 | 0.00166 | 0.00213
3.4722 | 0.037363 | 0.07122 | 0.00547 | 0.00938 | 3.9722 | 0.034543 | 0.17803 | 0.01057 | 0.01739 | 3.9788 | 0.034514 | 0.26927 | 0.0142 | 0.02227 | 3.9788 | 0.13999 | 0.06684 | 0.00351 | 0.00522 | 3.7472 | 0.1451 | 0.08137 | 0.00389 | 0.00573 | 3.9196 | 0.32051 | 0.07008 | 0.00316 | 0.00395 | 3.4955 | 0.92903 | 0.03461 | 0.00149 | 0.00191 | 3.4063 | 0.94185 | 0.03685 | 0.00155 | 0.00198 | 3.125 | 1.35 | 0.02746 | 0.00121 | 0.00158 | 3.2136 | 1.7653 | 0.02606 | 0.00117 | 0.00148 | 3.3333 | 1.7383 | 0.02916 | 0.00128 | 0.00158 | 3.4386 | 2.1096 | 0.02712 | 0.00122 | 0.0015 | 3.5296 | 2.0886 | 0.02972 | 0.0013 | 0.00158 | 3.6113 | 2.0696 | 0.03234 | 0.00138 | 0.00167 | 3.6846 | 2.5599 | 0.02932 | 0.00125 | 0.00152 | 3.5014 | 3.1055 | 0.02515 | 0.00115 | 0.00143 | 3.8106 | 3.0153 | 0.02896 | 0.0013 | 0.00154 | 3.6379 | 3.0654 | 0.02886 | 0.00131 | 0.00156 | 3.7523 | 3.9383 | 0.02556 | 0.00124 | 0.00144 | 3.7062 | 4.456 | 0.02585 | 0.00125 | 0.00146 | 3.9318 | 4.9253 | 0.02528 | 0.00116 | 0.00134 | 3.7962 | 4.9815 | 0.02525 | 0.00116 | 0.00136 | 3.7533 | 6.2518 | 0.02306 | 0.0011 | 0.00131 | 3.7176 | 6.7847 | 0.02359 | 0.00111 | 0.00134 | 3.7873 | 6.7536 | 0.02541 | 0.00116 | 0.0014 | 3.8923 | 7.2811 | 0.02385 | 0.00113 | 0.00137 | 3.7536 | 7.3415 | 0.02564 | 0.00119 | 0.00145 | 3.7535 | 8.872 | 0.02197 | 0.00106 | 0.00129 | 3.6401 | 8.9314 | 0.02354 | 0.00111 | 0.00137 | 3.5451 | 8.9797 | 0.02511 | 0.00117 | 0.00144 | 3.5455 | 10.3916 | 0.0228 | 0.00115 | 0.00143 | 3.4037 | 10.452 | 0.02296 | 0.00116 | 0.00146 | 3.5333 | 11.0127 | 0.02261 | 0.00112 | 0.00138 | 3.4655 | 11.5939 | 0.02212 | 0.00113 | 0.0014 | 3.5756 | 12.8858 | 0.0225 | 0.00123 | 0.0015 | 3.4521 | 14.1988 | 0.02233 | 0.00154 | 0.00185 | 3.5196 | 14.1887 | 0.02507 | 0.00165 | 0.00199 | 3.5754 | 15.1596 | 0.02279 | 0.00131 | 0.0016 | 3.4654 | 15.2002 | 0.02296 | 0.00132 | 0.00163 | 3.5195 | 15.7812 | 0.02213 | 0.0012 | 0.00149 | 3.5753 | 15.7611 | 0.02454 | 0.00128 | 0.00159 | 3.5753 | 17.2337 | 0.02278 | 0.00135 | 0.00163 | 3.8236 | 17.1425 | 0.02468 | 0.0014 | 0.00168 | 3.6622 | 18.7064 | 0.02606 | 0.00138 | 0.00171 | 3.4846 | 19.6589 | 0.02376 | 0.00137 | 0.00172 | 3.7075 | 19.6375 | 0.02547 | 0.00141 | 0.00176 | 3.5293 | 19.1701 | 0.02321 | 0.00133 | 0.00164 | 3.5752 | 19.18 | 0.02527 | 0.0014 | 0.00173 | 3.492 | 19.1607 | 0.02543 | 0.00141 | 0.00175 | 3.3744 | 22.4067 | 0.02362 | 0.00133 | 0.00169 | 3.3369 | 22.9488 | 0.02414 | 0.00142 | 0.0018 | 3.3887 | 22.9886 | 0.02604 | 0.00148 | 0.00188 | 3.4982 | 22.5191 | 0.02538 | 0.00147 | 0.00186 | 3.5362 | 24.8005 | 0.02337 | 0.00134 | 0.00169 | 3.2739 | 27.9938 | 0.02327 | 0.00145 | 0.00182 | 3.2138 | 27.9247 | 0.02343 | 0.00147 | 0.00184 | 3.152 | 32.1702 | 0.02494 | 0.00158 | 0.00201 | 3.2283 | 32.571 | 0.02305 | 0.00135 | 0.00172 | 3.1031 | 32.3637 | 0.0234 | 0.00137 | 0.00175 | 3.3111 | 32.7002 | 0.02573 | 0.00144 | 0.00183 | 3.5484 | 33.208 | 0.0299 | 0.00171 | 0.0022 | 3.4743 | 33.707 | 0.02937 | 0.0017 | 0.00219 | 3.4608 | 37.096 | 0.02821 | 0.00159 | 0.00204 | 3.6379 | 39.1776 | 0.02842 | 0.00151 | 0.00192 | 3.5517 | 39.3752 | 0.02891 | 0.0016 | 0.00205 | 3.8685 | 42.1991 | 0.03112 | 0.00166 | 0.00212 | 3.5359 | 44.4535 | 0.03011 | 0.00158 | 0.00203 | 3.5539 | 44.826 | 0.03044 | 0.00174 | 0.00222 | 3.8466 | 47.3668 | 0.03177 | 0.00163 | 0.00206 | 3.8281 | 47.9905 | 0.03162 | 0.0016 | 0.00204 | 3.8787 | 51.4621 | 0.03341 | 0.00171 | 0.00216 | 3.8291 | 56.4607 | 0.03219 | 0.00168 | 0.00214 | 3.7807 | 56.3026 | 0.03236 | 0.00169 | 0.00215
3.7202 | 0.035902 | 0.07911 | 0.00596 | 0.01029 | 4.4687 | 0.032201 | 0.21324 | 0.01256 | 0.0204 | 4.3103 | 0.032913 | 0.30428 | 0.01571 | 0.02479 | 4.3103 | 0.13338 | 0.07549 | 0.00388 | 0.0058 | 3.997 | 0.13959 | 0.08969 | 0.0042 | 0.00623 | 4.2759 | 0.3042 | 0.0796 | 0.00353 | 0.00437 | 3.7451 | 0.89459 | 0.03788 | 0.00159 | 0.00203 | 3.6334 | 0.90972 | 0.04006 | 0.00164 | 0.00209 | 3.3333 | 1.3109 | 0.0297 | 0.00127 | 0.00166 | 3.5707 | 1.6862 | 0.02951 | 0.00129 | 0.00158 | 3.6667 | 1.6662 | 0.03266 | 0.0014 | 0.00168 | 3.7512 | 2.0375 | 0.02999 | 0.00131 | 0.00158 | 3.8238 | 2.0215 | 0.03262 | 0.00139 | 0.00166 | 3.8891 | 2.0065 | 0.03526 | 0.00146 | 0.00174 | 4.211 | 2.4377 | 0.03409 | 0.00145 | 0.00165 | 4.0016 | 2.9602 | 0.02908 | 0.0013 | 0.00153 | 4.2869 | 2.8821 | 0.033 | 0.00145 | 0.00164 | 4.0926 | 2.9352 | 0.03284 | 0.00145 | 0.00165 | 4.1693 | 3.794 | 0.02865 | 0.00133 | 0.00151 | 4.0768 | 4.3236 | 0.02857 | 0.00132 | 0.00152 | 4.2892 | 4.784 | 0.02773 | 0.00122 | 0.00139 | 4.1414 | 4.8412 | 0.02767 | 0.00123 | 0.00141 | 4.0661 | 6.1095 | 0.02499 | 0.00114 | 0.00135 | 4.0035 | 6.6573 | 0.02536 | 0.00115 | 0.00137 | 4.0578 | 6.6332 | 0.02719 | 0.0012 | 0.00143 | 4.1704 | 7.1627 | 0.0255 | 0.00116 | 0.0014 | 4.0038 | 7.2341 | 0.02728 | 0.00122 | 0.00148 | 4.0037 | 8.7406 | 0.02333 | 0.00108 | 0.00132 | 3.8676 | 8.8129 | 0.02488 | 0.00113 | 0.00139 | 3.7537 | 8.8722 | 0.02645 | 0.00119 | 0.00146 | 3.7541 | 10.281 | 0.02395 | 0.00116 | 0.00145 | 3.604 | 10.3614 | 0.0241 | 0.00118 | 0.00147 | 3.9259 | 10.8116 | 0.0248 | 0.00117 | 0.00142 | 3.8505 | 11.4228 | 0.0242 | 0.00118 | 0.00144 | 4.0225 | 12.6744 | 0.02483 | 0.00128 | 0.00154 | 3.8837 | 14.077 | 0.02444 | 0.00157 | 0.00188 | 3.9106 | 14.0671 | 0.02718 | 0.00168 | 0.00201 | 3.9727 | 14.9679 | 0.02476 | 0.00134 | 0.00163 | 3.8504 | 15.0285 | 0.02494 | 0.00136 | 0.00165 | 3.9106 | 15.6494 | 0.02402 | 0.00124 | 0.00152 | 3.9328 | 15.6495 | 0.02644 | 0.00132 | 0.00161 | 3.9328 | 17.0919 | 0.02452 | 0.00138 | 0.00166 | 4.1712 | 16.9909 | 0.02643 | 0.00143 | 0.0017 | 3.9674 | 18.6347 | 0.02766 | 0.0014 | 0.00174 | 3.8014 | 19.6269 | 0.02528 | 0.00139 | 0.00174 | 4.0165 | 19.5757 | 0.02699 | 0.00143 | 0.00178 | 3.8501 | 19.208 | 0.02476 | 0.00135 | 0.00167 | 3.8732 | 19.2081 | 0.02682 | 0.00142 | 0.00175 | 3.783 | 19.2087 | 0.02699 | 0.00143 | 0.00177 | 3.6555 | 22.4943 | 0.02495 | 0.00135 | 0.0017 | 3.6149 | 23.1063 | 0.02543 | 0.00143 | 0.00182 | 3.6493 | 23.1262 | 0.02733 | 0.00149 | 0.0019 | 3.7672 | 22.6468 | 0.0267 | 0.00149 | 0.00188 | 3.8082 | 24.908 | 0.02457 | 0.00136 | 0.00171 | 3.5078 | 28.2108 | 0.02433 | 0.00147 | 0.00183 | 3.4434 | 28.1617 | 0.0245 | 0.00148 | 0.00185 | 3.546 | 32.8036 | 0.02678 | 0.00161 | 0.00204 | 3.6318 | 33.1144 | 0.02487 | 0.00138 | 0.00174 | 3.4909 | 32.9468 | 0.02523 | 0.00141 | 0.00178 | 3.679 | 33.1643 | 0.02754 | 0.00147 | 0.00185 | 3.9033 | 33.8721 | 0.03168 | 0.00174 | 0.00223 | 3.8218 | 34.4604 | 0.03112 | 0.00173 | 0.00222 | 3.7754 | 37.4993 | 0.0298 | 0.00161 | 0.00206 | 3.9411 | 39.6413 | 0.02994 | 0.00154 | 0.00194 | 3.8477 | 39.7484 | 0.03042 | 0.00162 | 0.00207 | 4.4212 | 42.6976 | 0.03393 | 0.00172 | 0.00215 | 4.0411 | 45.2795 | 0.03277 | 0.00163 | 0.00206 | 4.0616 | 45.6717 | 0.03307 | 0.00179 | 0.00226 | 4.3274 | 48.044 | 0.03427 | 0.00167 | 0.00209 | 4.3066 | 48.7174 | 0.03409 | 0.00165 | 0.00207 | 4.3096 | 52.2585 | 0.03571 | 0.00175 | 0.00219 | 4.2545 | 57.7064 | 0.03428 | 0.00172 | 0.00217 | 4.2008 | 57.5682 | 0.03446 | 0.00173 | 0.00218
3.9683 | 0.034561 | 0.08732 | 0.00646 | 0.01124 | 4.9652 | 0.030209 | 0.2509 | 0.01454 | 0.02357 | 4.6419 | 0.031471 | 0.34096 | 0.01723 | 0.0274 | 4.6419 | 0.12758 | 0.08455 | 0.00425 | 0.00641 | 4.2468 | 0.13459 | 0.09833 | 0.00451 | 0.00675 | 4.6323 | 0.28978 | 0.08961 | 0.00389 | 0.00481 | 3.9948 | 0.86256 | 0.04126 | 0.00169 | 0.00215 | 4.0876 | 0.85116 | 0.04683 | 0.00195 | 0.00232 | 3.75 | 1.2388 | 0.03437 | 0.00147 | 0.00181 | 3.9277 | 1.6131 | 0.03312 | 0.00141 | 0.00169 | 4 | 1.5991 | 0.03631 | 0.00152 | 0.00179 | 4.0638 | 1.9684 | 0.03296 | 0.00139 | 0.00166 | 4.1179 | 1.9574 | 0.03562 | 0.00147 | 0.00175 | 4.4447 | 1.8903 | 0.04138 | 0.00173 | 0.00191 | 4.7373 | 2.3206 | 0.0391 | 0.00164 | 0.00177 | 4.5018 | 2.825 | 0.0332 | 0.00145 | 0.00163 | 4.7633 | 2.7579 | 0.03723 | 0.00159 | 0.00174 | 4.5473 | 2.813 | 0.03699 | 0.00158 | 0.00174 | 4.5862 | 3.6578 | 0.03185 | 0.00142 | 0.00158 | 4.4474 | 4.1974 | 0.03137 | 0.00139 | 0.00158 | 4.6467 | 4.6478 | 0.03026 | 0.00129 | 0.00145 | 4.4865 | 4.7079 | 0.03017 | 0.00129 | 0.00146 | 4.3788 | 5.9691 | 0.02696 | 0.00119 | 0.00138 | 4.2895 | 6.5319 | 0.02717 | 0.00118 | 0.00141 | 4.3283 | 6.5149 | 0.02901 | 0.00123 | 0.00146 | 4.4484 | 7.0444 | 0.02718 | 0.00119 | 0.00143 | 4.254 | 7.1267 | 0.02894 | 0.00125 | 0.00151 | 4.2539 | 8.6071 | 0.0247 | 0.0011 | 0.00134 | 4.0951 | 8.6925 | 0.02625 | 0.00116 | 0.00141 | 4.1708 | 8.6525 | 0.02917 | 0.00126 | 0.0015 | 4.1712 | 10.0601 | 0.0263 | 0.00122 | 0.00149 | 4.0044 | 10.1505 | 0.02643 | 0.00124 | 0.00151 | 4.4166 | 10.5305 | 0.02759 | 0.00124 | 0.00146 | 4.3318 | 11.1815 | 0.02683 | 0.00125 | 0.00148 | 4.4695 | 12.4431 | 0.02721 | 0.00133 | 0.00157 | 4.3152 | 13.9055 | 0.02657 | 0.00161 | 0.00191 | 4.3017 | 13.9158 | 0.02931 | 0.00172 | 0.00204 | 4.3699 | 14.7465 | 0.02677 | 0.00138 | 0.00165 | 4.2355 | 14.827 | 0.02693 | 0.0014 | 0.00168 | 4.3016 | 15.4779 | 0.02594 | 0.00127 | 0.00155 | 4.2903 | 15.4881 | 0.02835 | 0.00135 | 0.00164 | 4.2904 | 16.9304 | 0.02627 | 0.00141 | 0.00168 | 4.5188 | 16.8095 | 0.0282 | 0.00145 | 0.00172 | 4.2726 | 18.5332 | 0.02926 | 0.00143 | 0.00176 | 4.1182 | 19.5451 | 0.0268 | 0.00141 | 0.00176 | 4.3255 | 19.4642 | 0.02852 | 0.00145 | 0.0018 | 4.1709 | 19.2062 | 0.02631 | 0.00138 | 0.00169 | 4.1711 | 19.2064 | 0.02837 | 0.00144 | 0.00177 | 4.074 | 19.217 | 0.02854 | 0.00146 | 0.00179 | 3.9367 | 22.5222 | 0.02627 | 0.00137 | 0.00172 | 3.893 | 23.1941 | 0.02672 | 0.00145 | 0.00184 | 3.91 | 23.1942 | 0.02862 | 0.00151 | 0.00192 | 4.0363 | 22.7247 | 0.02801 | 0.0015 | 0.00189 | 4.0802 | 24.9459 | 0.02577 | 0.00137 | 0.00172 | 3.7416 | 28.3781 | 0.02538 | 0.00148 | 0.00185 | 3.6729 | 28.329 | 0.02555 | 0.00149 | 0.00187 | 3.94 | 33.2283 | 0.02858 | 0.00164 | 0.00206 | 4.0353 | 33.479 | 0.02666 | 0.00141 | 0.00177 | 3.8788 | 33.3612 | 0.02703 | 0.00143 | 0.0018 | 4.0469 | 33.4893 | 0.02933 | 0.00149 | 0.00187 | 4.2581 | 34.387 | 0.03342 | 0.00176 | 0.00225 | 4.1692 | 35.0548 | 0.03283 | 0.00175 | 0.00224 | 4.09 | 37.8035 | 0.03139 | 0.00163 | 0.00208 | 4.2442 | 40.0158 | 0.03143 | 0.00156 | 0.00196 | 4.1436 | 40.0225 | 0.03191 | 0.00164 | 0.00208 | 4.9738 | 42.9484 | 0.03671 | 0.00177 | 0.00218 | 4.5462 | 45.8183 | 0.03539 | 0.00168 | 0.0021 | 4.5693 | 46.2403 | 0.03567 | 0.00183 | 0.00228 | 4.8082 | 48.4936 | 0.03674 | 0.00172 | 0.00212 | 4.7851 | 49.1866 | 0.03652 | 0.00169 | 0.0021 | 4.7406 | 52.8372 | 0.03798 | 0.00178 | 0.00222 | 4.68 | 58.6844 | 0.03633 | 0.00175 | 0.00219 | 4.6209 | 58.5661 | 0.03651 | 0.00176 | 0.0022
4.4643 | 0.032219 | 0.10467 | 0.00766 | 0.01322 | 5.4618 | 0.028488 | 0.29097 | 0.01655 | 0.0269 | 4.9735 | 0.03018 | 0.37926 | 0.01878 | 0.0301 | 4.9735 | 0.12227 | 0.09402 | 0.00463 | 0.00704 | 4.4966 | 0.13008 | 0.10728 | 0.00483 | 0.00728 | 4.9886 | 0.27687 | 0.10011 | 0.00426 | 0.00526 | 4.4942 | 0.80451 | 0.04841 | 0.00202 | 0.0024 | 4.5417 | 0.79941 | 0.05405 | 0.00226 | 0.00257 | 4.1667 | 1.1738 | 0.03931 | 0.00167 | 0.00197 | 4.2848 | 1.545 | 0.03689 | 0.00154 | 0.0018 | 4.3333 | 1.536 | 0.04011 | 0.00163 | 0.0019 | 4.3764 | 1.9033 | 0.03604 | 0.00148 | 0.00175 | 4.7062 | 1.8382 | 0.0419 | 0.00175 | 0.00191 | 5.0003 | 1.7842 | 0.04788 | 0.00199 | 0.00207 | 5.2637 | 2.2094 | 0.04437 | 0.00183 | 0.0019 | 5.002 | 2.6988 | 0.03752 | 0.00159 | 0.00173 | 5.2396 | 2.6418 | 0.04165 | 0.00173 | 0.00184 | 5.002 | 2.6988 | 0.04132 | 0.00172 | 0.00184 | 5.0031 | 3.5286 | 0.03517 | 0.00151 | 0.00165 | 4.818 | 4.0772 | 0.03425 | 0.00146 | 0.00164 | 5.0041 | 4.5195 | 0.03286 | 0.00135 | 0.0015 | 4.8316 | 4.5806 | 0.03274 | 0.00135 | 0.00151 | 4.6916 | 5.8338 | 0.02898 | 0.00123 | 0.00142 | 4.5755 | 6.4076 | 0.02901 | 0.00122 | 0.00144 | 4.5988 | 6.3976 | 0.03085 | 0.00127 | 0.0015 | 4.7264 | 6.9291 | 0.02889 | 0.00122 | 0.00146 | 4.5043 | 7.0214 | 0.03063 | 0.00128 | 0.00154 | 4.5042 | 8.4738 | 0.0261 | 0.00113 | 0.00136 | 4.5501 | 8.4488 | 0.02903 | 0.00123 | 0.00146 | 4.6921 | 8.3736 | 0.03267 | 0.00137 | 0.00156 | 4.6926 | 9.7611 | 0.02931 | 0.0013 | 0.00153 | 4.505 | 9.8685 | 0.02941 | 0.00132 | 0.00156 | 4.9073 | 10.2496 | 0.03046 | 0.00132 | 0.0015 | 4.8132 | 10.9206 | 0.02953 | 0.00131 | 0.00152 | 4.9164 | 12.1921 | 0.02963 | 0.00139 | 0.0016 | 4.7467 | 13.7043 | 0.02873 | 0.00165 | 0.00193 | 4.6928 | 13.7246 | 0.03147 | 0.00175 | 0.00206 | 4.7672 | 14.5054 | 0.02881 | 0.00142 | 0.00168 | 4.6205 | 14.5958 | 0.02896 | 0.00143 | 0.00171 | 4.6927 | 15.2766 | 0.02788 | 0.00131 | 0.00157 | 4.6478 | 15.3069 | 0.03029 | 0.00139 | 0.00167 | 4.6479 | 16.729 | 0.02804 | 0.00144 | 0.0017 | 4.8664 | 16.5983 | 0.02998 | 0.00148 | 0.00175 | 4.5778 | 18.3919 | 0.03088 | 0.00145 | 0.00178 | 4.435 | 19.4136 | 0.02834 | 0.00143 | 0.00178 | 4.6344 | 19.3228 | 0.03006 | 0.00147 | 0.00182 | 4.4918 | 19.1846 | 0.02786 | 0.0014 | 0.00171 | 4.469 | 19.1849 | 0.02992 | 0.00146 | 0.00179 | 4.365 | 19.1954 | 0.03009 | 0.00148 | 0.00181 | 4.2179 | 22.5104 | 0.0276 | 0.00139 | 0.00174 | 4.1711 | 23.2222 | 0.02801 | 0.00146 | 0.00186 | 4.1707 | 23.2224 | 0.0299 | 0.00152 | 0.00194 | 4.3054 | 22.7529 | 0.02932 | 0.00152 | 0.00191 | 4.3522 | 24.934 | 0.02697 | 0.00139 | 0.00174 | 4.2093 | 28.5536 | 0.02748 | 0.00151 | 0.00187 | 4.132 | 28.5343 | 0.02765 | 0.00153 | 0.00189 | 4.334 | 33.4938 | 0.03037 | 0.00166 | 0.00208 | 4.4388 | 33.7044 | 0.02843 | 0.00144 | 0.00179 | 4.2667 | 33.6265 | 0.02881 | 0.00146 | 0.00182 | 4.4148 | 33.6951 | 0.03111 | 0.00152 | 0.00189 | 4.6129 | 34.7826 | 0.03515 | 0.00178 | 0.00227 | 4.5166 | 35.5299 | 0.03452 | 0.00177 | 0.00226 | 4.4046 | 38.0285 | 0.03296 | 0.00165 | 0.0021 | 4.8505 | 40.5467 | 0.03439 | 0.00162 | 0.00199 | 4.7356 | 40.3627 | 0.03488 | 0.0017 | 0.00212 | 5.5264 | 43.0109 | 0.03949 | 0.00182 | 0.00221 | 5.0513 | 46.1492 | 0.03798 | 0.00173 | 0.00213 | 5.077 | 46.611 | 0.03824 | 0.00188 | 0.00231 | 5.289 | 48.7649 | 0.03919 | 0.00176 | 0.00215 | 5.2637 | 49.4677 | 0.03894 | 0.00173 | 0.00212 | 5.1716 | 53.2476 | 0.04023 | 0.00182 | 0.00224 | 5.1054 | 59.4343 | 0.03835 | 0.00178 | 0.00221 | 5.0409 | 59.3359 | 0.03853 | 0.00178 | 0.00222
4.9603 | 0.030227 | 0.12324 | 0.00888 | 0.01531 | 5.9583 | 0.026986 | 0.33338 | 0.01858 | 0.03038 | 5.305 | 0.029009 | 0.41918 | 0.02036 | 0.03289 | 5.305 | 0.11747 | 0.10388 | 0.00501 | 0.00768 | 4.9963 | 0.12188 | 0.1261 | 0.00578 | 0.00839 | 5.3449 | 0.26526 | 0.11108 | 0.00464 | 0.00574 | 4.9935 | 0.75366 | 0.05606 | 0.00235 | 0.00267 | 4.9959 | 0.75347 | 0.06172 | 0.00255 | 0.00283 | 4.5833 | 1.1147 | 0.04452 | 0.00186 | 0.00214 | 4.6419 | 1.482 | 0.04083 | 0.00166 | 0.00192 | 4.6667 | 1.478 | 0.04407 | 0.00175 | 0.00201 | 5.0016 | 1.7842 | 0.04251 | 0.00178 | 0.00193 | 5.2944 | 1.7321 | 0.04858 | 0.00202 | 0.00209 | 5.5559 | 1.6881 | 0.05475 | 0.00225 | 0.00225 | 5.7901 | 2.1053 | 0.0499 | 0.00201 | 0.00204 | 5.5022 | 2.5807 | 0.04204 | 0.00174 | 0.00184 | 5.7159 | 2.5336 | 0.04626 | 0.00187 | 0.00194 | 5.4568 | 2.5917 | 0.04583 | 0.00185 | 0.00194 | 5.4201 | 3.4074 | 0.03861 | 0.00161 | 0.00172 | 5.1886 | 3.962 | 0.03722 | 0.00154 | 0.0017 | 5.3615 | 4.3963 | 0.03554 | 0.00141 | 0.00156 | 5.1767 | 4.4594 | 0.03538 | 0.00141 | 0.00156 | 5.0044 | 5.7026 | 0.03105 | 0.00127 | 0.00146 | 4.8614 | 6.2863 | 0.03089 | 0.00126 | 0.00147 | 4.8693 | 6.2823 | 0.03273 | 0.00131 | 0.00153 | 5.0044 | 6.8148 | 0.03062 | 0.00126 | 0.00149 | 5.0048 | 6.8148 | 0.03408 | 0.00139 | 0.0016 | 5.0046 | 8.2071 | 0.02896 | 0.00121 | 0.00141 | 5.1189 | 8.148 | 0.03262 | 0.00135 | 0.00151 | 5.2134 | 8.098 | 0.0363 | 0.00147 | 0.00161 | 5.214 | 9.4643 | 0.03241 | 0.00139 | 0.00158 | 5.0055 | 9.5827 | 0.03248 | 0.0014 | 0.0016 | 5.3981 | 9.9668 | 0.03341 | 0.00139 | 0.00154 | 5.2945 | 10.6497 | 0.0323 | 0.00138 | 0.00156 | 5.3634 | 11.9312 | 0.0321 | 0.00144 | 0.00164 | 5.1782 | 13.4733 | 0.03093 | 0.00168 | 0.00196 | 5.0838 | 13.5237 | 0.03366 | 0.00178 | 0.00209 | 5.1645 | 14.2444 | 0.03089 | 0.00145 | 0.00171 | 5.0055 | 14.3548 | 0.03102 | 0.00147 | 0.00173 | 5.0838 | 15.0555 | 0.02984 | 0.00135 | 0.0016 | 5.0054 | 15.1059 | 0.03225 | 0.00142 | 0.00169 | 5.0054 | 16.5179 | 0.02984 | 0.00146 | 0.00172 | 5.214 | 16.3873 | 0.03179 | 0.00151 | 0.00177 | 4.883 | 18.2407 | 0.0325 | 0.00147 | 0.0018 | 4.7518 | 19.2623 | 0.02988 | 0.00146 | 0.00179 | 4.9434 | 19.1516 | 0.03161 | 0.00149 | 0.00184 | 4.8126 | 19.1232 | 0.02942 | 0.00142 | 0.00173 | 4.767 | 19.1335 | 0.03148 | 0.00149 | 0.00181 | 4.656 | 19.1541 | 0.03165 | 0.0015 | 0.00183 | 4.4991 | 22.4488 | 0.02892 | 0.0014 | 0.00176 | 4.4491 | 23.2005 | 0.02929 | 0.00148 | 0.00187 | 4.692 | 23.1493 | 0.03248 | 0.00157 | 0.00197 | 4.8436 | 22.7298 | 0.03195 | 0.00157 | 0.00194 | 4.8963 | 24.8108 | 0.02936 | 0.00144 | 0.00177 | 4.677 | 28.5899 | 0.02956 | 0.00155 | 0.0019 | 4.5912 | 28.5906 | 0.02974 | 0.00156 | 0.00191 | 4.728 | 33.62 | 0.03215 | 0.00168 | 0.0021 | 4.8424 | 33.8206 | 0.0302 | 0.00147 | 0.00181 | 4.6546 | 33.7825 | 0.03058 | 0.00149 | 0.00184 | 4.7827 | 33.8115 | 0.03287 | 0.00155 | 0.00191 | 4.9678 | 35.0588 | 0.03685 | 0.00181 | 0.00229 | 4.8641 | 35.8957 | 0.03619 | 0.0018 | 0.00229 | 5.0338 | 38.2601 | 0.03609 | 0.00172 | 0.00213 | 5.4569 | 40.8395 | 0.03733 | 0.00168 | 0.00202 | 5.3275 | 40.4849 | 0.03783 | 0.00176 | 0.00215 | 6.0791 | 42.9547 | 0.04226 | 0.00187 | 0.00224 | 5.5565 | 46.3215 | 0.04056 | 0.00177 | 0.00215 | 5.5847 | 46.8132 | 0.04079 | 0.00192 | 0.00234 | 5.7699 | 48.8975 | 0.04164 | 0.0018 | 0.00217 | 5.7422 | 49.6001 | 0.04135 | 0.00177 | 0.00215 | 5.6025 | 53.5293 | 0.04246 | 0.00185 | 0.00226 | 5.5309 | 59.9956 | 0.04035 | 0.0018 | 0.00223 | 5.461 | 59.9171 | 0.04054 | 0.00181 | 0.00224
5.4563 | 0.028506 | 0.143 | 0.01012 | 0.01751 | 6.4548 | 0.025655 | 0.37809 | 0.02065 | 0.03401 | 5.6366 | 0.027938 | 0.46067 | 0.02195 | 0.03577 | 5.6366 | 0.11307 | 0.11415 | 0.0054 | 0.00835 | 5.6208 | 0.11327 | 0.15132 | 0.00712 | 0.00985 | 5.7013 | 0.25465 | 0.12252 | 0.00502 | 0.00623 | 5.4929 | 0.70873 | 0.0642 | 0.00267 | 0.00296 | 5.4501 | 0.71244 | 0.06985 | 0.00285 | 0.0031 | 5 | 1.0607 | 0.04999 | 0.00205 | 0.00232 | 4.9989 | 1.4239 | 0.04493 | 0.00178 | 0.00204 | 5.3333 | 1.3729 | 0.05243 | 0.00216 | 0.00224 | 5.6268 | 1.6761 | 0.0494 | 0.00206 | 0.00212 | 5.8827 | 1.636 | 0.05566 | 0.00229 | 0.00228 | 6.1115 | 1.601 | 0.062 | 0.00251 | 0.00244 | 6.3165 | 2.0072 | 0.0557 | 0.0022 | 0.00218 | 6.0024 | 2.4716 | 0.04676 | 0.00188 | 0.00195 | 6.1922 | 2.4325 | 0.05106 | 0.00201 | 0.00205 | 5.9115 | 2.4916 | 0.05052 | 0.00199 | 0.00204 | 5.837 | 3.2943 | 0.04217 | 0.0017 | 0.0018 | 5.5593 | 3.8528 | 0.04027 | 0.00161 | 0.00176 | 5.719 | 4.2801 | 0.03829 | 0.00148 | 0.00161 | 5.5218 | 4.3443 | 0.03809 | 0.00148 | 0.00162 | 5.3172 | 5.5753 | 0.03316 | 0.00132 | 0.0015 | 5.1474 | 6.1671 | 0.03281 | 0.0013 | 0.00151 | 5.4104 | 6.0609 | 0.0366 | 0.00143 | 0.0016 | 5.5605 | 6.5943 | 0.03418 | 0.00137 | 0.00155 | 5.6303 | 6.5673 | 0.03854 | 0.00154 | 0.00167 | 5.6302 | 7.8844 | 0.03267 | 0.00133 | 0.00147 | 5.6876 | 7.8554 | 0.03635 | 0.00146 | 0.00157 | 5.7348 | 7.8314 | 0.04004 | 0.00158 | 0.00167 | 5.7354 | 9.1707 | 0.03561 | 0.00147 | 0.00162 | 5.5061 | 9.299 | 0.03564 | 0.00148 | 0.00165 | 5.8888 | 9.6872 | 0.03645 | 0.00147 | 0.00159 | 5.7758 | 10.379 | 0.03513 | 0.00145 | 0.0016 | 5.8103 | 11.6705 | 0.03463 | 0.00149 | 0.00167 | 5.6097 | 13.2424 | 0.03316 | 0.00172 | 0.00198 | 5.4749 | 13.3128 | 0.03588 | 0.00182 | 0.00211 | 5.5617 | 13.9835 | 0.033 | 0.00149 | 0.00173 | 5.3906 | 14.1039 | 0.03312 | 0.00151 | 0.00176 | 5.4748 | 14.8146 | 0.03184 | 0.00138 | 0.00163 | 5.3629 | 14.885 | 0.03424 | 0.00145 | 0.00171 | 5.363 | 16.2869 | 0.03165 | 0.00149 | 0.00174 | 5.5616 | 16.1664 | 0.03362 | 0.00154 | 0.00179 | 5.4934 | 17.8687 | 0.03581 | 0.00156 | 0.00183 | 5.0686 | 19.0811 | 0.03143 | 0.00148 | 0.00181 | 5.5613 | 18.7695 | 0.03476 | 0.00157 | 0.00187 | 5.1335 | 19.0419 | 0.03098 | 0.00144 | 0.00175 | 5.3628 | 18.9713 | 0.03461 | 0.00156 | 0.00185 | 5.238 | 19.0118 | 0.03477 | 0.00157 | 0.00187 | 5.0615 | 22.2361 | 0.03159 | 0.00146 | 0.00179 | 5.0053 | 23.0476 | 0.03187 | 0.00153 | 0.0019 | 5.2133 | 22.9668 | 0.03506 | 0.00162 | 0.002 | 5.3818 | 22.6072 | 0.03458 | 0.00162 | 0.00197 | 5.4403 | 24.5682 | 0.03178 | 0.00148 | 0.00179 | 5.1448 | 28.5168 | 0.03165 | 0.00158 | 0.00192 | 5.0503 | 28.5374 | 0.03182 | 0.00159 | 0.00194 | 5.122 | 33.6567 | 0.03392 | 0.00171 | 0.00212 | 5.2459 | 33.8473 | 0.03196 | 0.00149 | 0.00183 | 5.0425 | 33.8391 | 0.03234 | 0.00151 | 0.00186 | 5.1506 | 33.8484 | 0.03464 | 0.00157 | 0.00193 | 5.6775 | 35.3726 | 0.04024 | 0.00188 | 0.00233 | 5.559 | 36.3687 | 0.03949 | 0.00186 | 0.00232 | 5.663 | 38.2835 | 0.0392 | 0.00179 | 0.00216 | 6.0632 | 40.9535 | 0.04024 | 0.00174 | 0.00205 | 5.9195 | 40.4586 | 0.04078 | 0.00182 | 0.00218 | 6.6317 | 42.8094 | 0.04505 | 0.00192 | 0.00226 | 6.0616 | 46.3751 | 0.04314 | 0.00182 | 0.00218 | 6.0924 | 46.8967 | 0.04334 | 0.00196 | 0.00236 | 6.2507 | 48.9211 | 0.04408 | 0.00184 | 0.0022 | 6.2207 | 49.6336 | 0.04376 | 0.00181 | 0.00217 | 6.0335 | 53.7021 | 0.04469 | 0.00188 | 0.00229 | 5.9563 | 60.398 | 0.04233 | 0.00183 | 0.00225 | 5.8811 | 60.3394 | 0.04252 | 0.00184 | 0.00226
5.9524 | 0.026995 | 0.16392 | 0.01139 | 0.01981 | 6.9513 | 0.024464 | 0.42507 | 0.02276 | 0.0378 | 5.9682 | 0.026957 | 0.50373 | 0.02357 | 0.03873 | 5.9682 | 0.10906 | 0.1248 | 0.0058 | 0.00904 | 6.2453 | 0.10596 | 0.17838 | 0.00842 | 0.0114 | 6.4139 | 0.23624 | 0.14677 | 0.00627 | 0.00726 | 5.9922 | 0.669 | 0.07285 | 0.003 | 0.00326 | 5.9043 | 0.67561 | 0.07844 | 0.00316 | 0.00339 | 5.4167 | 1.0116 | 0.05575 | 0.00224 | 0.0025 | 5.7131 | 1.3198 | 0.05362 | 0.00221 | 0.00229 | 6 | 1.2818 | 0.06142 | 0.00255 | 0.0025 | 6.252 | 1.581 | 0.05673 | 0.00234 | 0.00231 | 6.471 | 1.5499 | 0.06315 | 0.00256 | 0.00248 | 6.667 | 1.5229 | 0.06964 | 0.00277 | 0.00263 | 6.8428 | 1.9161 | 0.06178 | 0.00239 | 0.00233 | 6.5026 | 2.3705 | 0.05169 | 0.00203 | 0.00206 | 6.6686 | 2.3384 | 0.05606 | 0.00215 | 0.00216 | 6.3662 | 2.3975 | 0.0554 | 0.00213 | 0.00215 | 6.2539 | 3.1872 | 0.04585 | 0.00179 | 0.00188 | 5.9299 | 3.7486 | 0.04341 | 0.00168 | 0.00182 | 6.0764 | 4.17 | 0.04111 | 0.00155 | 0.00167 | 5.8669 | 4.2341 | 0.04087 | 0.00154 | 0.00167 | 5.6299 | 5.4531 | 0.03533 | 0.00136 | 0.00154 | 5.7194 | 5.9386 | 0.03675 | 0.00143 | 0.00158 | 6.0867 | 5.7994 | 0.04163 | 0.00162 | 0.00168 | 6.2556 | 6.3318 | 0.0388 | 0.00153 | 0.00163 | 6.2559 | 6.3318 | 0.04316 | 0.00169 | 0.00175 | 6.2558 | 7.5769 | 0.03653 | 0.00146 | 0.00153 | 6.2564 | 7.5759 | 0.04022 | 0.00157 | 0.00163 | 6.2561 | 7.577 | 0.04391 | 0.00168 | 0.00172 | 6.2568 | 8.8861 | 0.03892 | 0.00155 | 0.00167 | 6.0066 | 9.0214 | 0.0389 | 0.00156 | 0.00169 | 6.3796 | 9.4147 | 0.03957 | 0.00154 | 0.00163 | 6.2571 | 10.1184 | 0.03805 | 0.00151 | 0.00164 | 6.2573 | 11.4099 | 0.03722 | 0.00154 | 0.0017 | 6.0413 | 12.9917 | 0.03543 | 0.00175 | 0.00201 | 5.866 | 13.0921 | 0.03814 | 0.00185 | 0.00214 | 5.959 | 13.7227 | 0.03515 | 0.00153 | 0.00176 | 5.7756 | 13.8431 | 0.03525 | 0.00154 | 0.00178 | 5.8659 | 14.5737 | 0.03387 | 0.00142 | 0.00165 | 5.7204 | 14.6642 | 0.03626 | 0.00149 | 0.00174 | 5.7205 | 16.0559 | 0.0335 | 0.00152 | 0.00176 | 6.2568 | 15.6948 | 0.03737 | 0.00163 | 0.00183 | 6.1037 | 17.4671 | 0.03919 | 0.00164 | 0.00187 | 5.7021 | 18.6691 | 0.03459 | 0.00155 | 0.00185 | 6.1792 | 18.3379 | 0.03797 | 0.00164 | 0.0019 | 5.7752 | 18.8198 | 0.03413 | 0.00152 | 0.00179 | 5.9587 | 18.7495 | 0.03778 | 0.00163 | 0.00188 | 5.82 | 18.7999 | 0.03793 | 0.00164 | 0.0019 | 5.6239 | 21.9338 | 0.03429 | 0.00152 | 0.00182 | 5.5614 | 22.7952 | 0.03447 | 0.00158 | 0.00193 | 5.7347 | 22.6947 | 0.03768 | 0.00167 | 0.00202 | 5.92 | 22.4051 | 0.03723 | 0.00167 | 0.002 | 5.9843 | 24.256 | 0.03422 | 0.00153 | 0.00182 | 5.6125 | 28.3542 | 0.03375 | 0.00162 | 0.00194 | 5.5094 | 28.3948 | 0.03392 | 0.00163 | 0.00196 | 5.516 | 33.6039 | 0.0357 | 0.00173 | 0.00214 | 5.6494 | 33.7944 | 0.03372 | 0.00152 | 0.00184 | 5.4304 | 33.8361 | 0.0341 | 0.00154 | 0.00188 | 5.8864 | 33.7432 | 0.03817 | 0.00166 | 0.00196 | 6.3871 | 35.4376 | 0.04361 | 0.00194 | 0.00236 | 6.2538 | 36.5631 | 0.04276 | 0.00193 | 0.00236 | 6.2923 | 38.1781 | 0.04233 | 0.00185 | 0.00219 | 6.6695 | 40.9386 | 0.04316 | 0.00179 | 0.00208 | 6.5114 | 40.3232 | 0.04373 | 0.00187 | 0.00221 | 7.1844 | 42.5948 | 0.04784 | 0.00197 | 0.00229 | 6.5667 | 46.3295 | 0.04571 | 0.00186 | 0.0022 | 6.6001 | 46.891 | 0.04588 | 0.002 | 0.00239 | 6.7315 | 48.8656 | 0.04652 | 0.00188 | 0.00222 | 6.6992 | 49.5679 | 0.04616 | 0.00185 | 0.00219 | 6.4645 | 53.7757 | 0.04691 | 0.00192 | 0.00231 | 6.3818 | 60.6614 | 0.0443 | 0.00186 | 0.00227 | 6.3012 | 60.6227 | 0.04449 | 0.00186 | 0.00228
6.4484 | 0.025664 | 0.18598 | 0.01269 | 0.02221 | 7.4479 | 0.023403 | 0.47426 | 0.0249 | 0.04172 | 6.6313 | 0.025216 | 0.59441 | 0.02834 | 0.04491 | 6.6313 | 0.10196 | 0.14724 | 0.00697 | 0.01049 | 6.8698 | 0.099677 | 0.20723 | 0.0097 | 0.01303 | 7.1266 | 0.22073 | 0.17283 | 0.00746 | 0.00836 | 6.4916 | 0.63347 | 0.082 | 0.00333 | 0.00357 | 6.3584 | 0.64258 | 0.08748 | 0.00346 | 0.00369 | 5.8333 | 0.96628 | 0.06177 | 0.00244 | 0.00269 | 6.4272 | 1.2287 | 0.06299 | 0.00263 | 0.00256 | 6.6667 | 1.2017 | 0.07103 | 0.00293 | 0.00276 | 6.8771 | 1.4949 | 0.06448 | 0.00262 | 0.00252 | 7.0592 | 1.4719 | 0.07105 | 0.00283 | 0.00268 | 7.2226 | 1.4519 | 0.07766 | 0.00302 | 0.00283 | 7.3692 | 1.8321 | 0.06815 | 0.00258 | 0.00248 | 7.0028 | 2.2764 | 0.05682 | 0.00218 | 0.00218 | 7.1449 | 2.2503 | 0.06126 | 0.0023 | 0.00228 | 6.821 | 2.3094 | 0.06047 | 0.00227 | 0.00226 | 6.6708 | 3.087 | 0.04965 | 0.00189 | 0.00196 | 6.3005 | 3.6495 | 0.04663 | 0.00176 | 0.00189 | 6.4339 | 4.0648 | 0.04401 | 0.00161 | 0.00173 | 6.212 | 4.1289 | 0.04372 | 0.00161 | 0.00173 | 6.2555 | 5.2218 | 0.0398 | 0.00152 | 0.00162 | 6.4343 | 5.6722 | 0.04189 | 0.00162 | 0.00167 | 6.763 | 5.556 | 0.04689 | 0.0018 | 0.00177 | 6.9506 | 6.0864 | 0.04361 | 0.0017 | 0.00171 | 6.8815 | 6.1094 | 0.04796 | 0.00184 | 0.00182 | 6.8814 | 7.2874 | 0.04054 | 0.00158 | 0.0016 | 6.8252 | 7.3125 | 0.04423 | 0.00169 | 0.00169 | 6.7775 | 7.3336 | 0.04792 | 0.00179 | 0.00178 | 6.7782 | 8.6137 | 0.04233 | 0.00164 | 0.00172 | 6.5072 | 8.7539 | 0.04225 | 0.00164 | 0.00174 | 6.8703 | 9.1522 | 0.04279 | 0.00162 | 0.00167 | 6.7384 | 9.8549 | 0.04103 | 0.00158 | 0.00168 | 6.7042 | 11.1593 | 0.03986 | 0.00159 | 0.00174 | 6.4728 | 12.741 | 0.03775 | 0.00179 | 0.00204 | 6.257 | 12.8714 | 0.04044 | 0.00189 | 0.00216 | 6.3563 | 13.462 | 0.03735 | 0.00157 | 0.00178 | 6.1607 | 13.5924 | 0.03743 | 0.00158 | 0.00181 | 6.2569 | 14.323 | 0.03593 | 0.00145 | 0.00168 | 6.4355 | 14.2128 | 0.04039 | 0.00161 | 0.00179 | 6.4356 | 15.5744 | 0.03727 | 0.00162 | 0.00181 | 6.952 | 15.2335 | 0.04123 | 0.00173 | 0.00187 | 6.7141 | 17.0458 | 0.04265 | 0.00172 | 0.00191 | 6.3357 | 18.2274 | 0.03783 | 0.00163 | 0.00188 | 6.7972 | 17.8965 | 0.04127 | 0.00171 | 0.00194 | 6.4168 | 18.5481 | 0.03733 | 0.0016 | 0.00182 | 6.5546 | 18.488 | 0.04098 | 0.0017 | 0.00192 | 6.402 | 18.5584 | 0.04112 | 0.00171 | 0.00194 | 6.1863 | 21.572 | 0.03704 | 0.00157 | 0.00185 | 6.1176 | 22.4633 | 0.03711 | 0.00163 | 0.00196 | 6.256 | 22.373 | 0.04032 | 0.00172 | 0.00205 | 6.4581 | 22.1533 | 0.03991 | 0.00172 | 0.00203 | 6.5283 | 23.8941 | 0.0367 | 0.00158 | 0.00184 | 6.0802 | 28.1319 | 0.03586 | 0.00165 | 0.00196 | 5.9685 | 28.1925 | 0.03603 | 0.00166 | 0.00198 | 6.304 | 33.3192 | 0.03926 | 0.00181 | 0.00217 | 6.4565 | 33.5397 | 0.03727 | 0.00161 | 0.00188 | 6.2061 | 33.6412 | 0.03764 | 0.00163 | 0.00191 | 6.6222 | 33.4591 | 0.04172 | 0.00174 | 0.00199 | 7.0968 | 35.3135 | 0.04699 | 0.00201 | 0.00239 | 6.9487 | 36.5686 | 0.04603 | 0.00199 | 0.00239 | 6.9215 | 37.9636 | 0.04546 | 0.00191 | 0.00222 | 7.2758 | 40.8244 | 0.04608 | 0.00185 | 0.00211 | 7.1034 | 40.1187 | 0.0467 | 0.00192 | 0.00224 | 7.737 | 42.3509 | 0.05065 | 0.00201 | 0.00231 | 7.0718 | 46.2246 | 0.04829 | 0.0019 | 0.00223 | 7.1078 | 46.8061 | 0.04843 | 0.00203 | 0.00241 | 7.2123 | 48.7507 | 0.04896 | 0.00191 | 0.00224 | 7.1777 | 49.4529 | 0.04857 | 0.00188 | 0.00222 | 6.8954 | 53.7901 | 0.04913 | 0.00195 | 0.00233 | 6.8072 | 60.8255 | 0.04627 | 0.00188 | 0.00228 | 6.7212 | 60.7967 | 0.04646 | 0.00189 | 0.0023
6.9444 | 0.024483 | 0.20917 | 0.01401 | 0.02471 | 7.9444 | 0.022443 | 0.52564 | 0.02709 | 0.04579 | 7.4602 | 0.023374 | 0.71617 | 0.035 | 0.0531 | 7.4602 | 0.094471 | 0.1774 | 0.00862 | 0.0124 | 7.4944 | 0.094193 | 0.23784 | 0.01099 | 0.01474 | 7.8392 | 0.20732 | 0.20064 | 0.00864 | 0.00953 | 6.9909 | 0.60175 | 0.09165 | 0.00366 | 0.00391 | 7.2668 | 0.58564 | 0.10691 | 0.00452 | 0.00433 | 6.6667 | 0.88692 | 0.07465 | 0.00311 | 0.0031 | 7.1413 | 1.1507 | 0.07301 | 0.00303 | 0.00284 | 7.3333 | 1.1307 | 0.08126 | 0.00332 | 0.00305 | 7.5023 | 1.4178 | 0.07268 | 0.00291 | 0.00274 | 7.6475 | 1.4018 | 0.07936 | 0.0031 | 0.00289 | 7.7782 | 1.3868 | 0.08607 | 0.00329 | 0.00304 | 7.8956 | 1.754 | 0.0748 | 0.00278 | 0.00264 | 7.503 | 2.1883 | 0.06217 | 0.00233 | 0.0023 | 7.6212 | 2.1693 | 0.06666 | 0.00244 | 0.0024 | 7.2757 | 2.2273 | 0.06573 | 0.00241 | 0.00238 | 7.0878 | 2.9919 | 0.05357 | 0.00199 | 0.00204 | 6.6711 | 3.5554 | 0.04994 | 0.00183 | 0.00195 | 7.1487 | 3.8696 | 0.05002 | 0.00185 | 0.00185 | 6.9023 | 3.9347 | 0.04964 | 0.00183 | 0.00184 | 7.0374 | 4.9564 | 0.04566 | 0.00175 | 0.00173 | 7.1492 | 5.4248 | 0.04727 | 0.00181 | 0.00176 | 7.4393 | 5.3307 | 0.05237 | 0.00198 | 0.00187 | 7.6457 | 5.856 | 0.0486 | 0.00185 | 0.0018 | 7.5071 | 5.9011 | 0.05293 | 0.00198 | 0.0019 | 7.5069 | 7.016 | 0.04472 | 0.0017 | 0.00166 | 7.3939 | 7.0641 | 0.04838 | 0.0018 | 0.00175 | 7.2988 | 7.1042 | 0.05205 | 0.00189 | 0.00184 | 7.2996 | 8.3532 | 0.04585 | 0.00172 | 0.00177 | 7.0077 | 8.4965 | 0.04571 | 0.00172 | 0.00178 | 7.361 | 8.9018 | 0.04609 | 0.0017 | 0.00172 | 7.2197 | 9.6045 | 0.0441 | 0.00165 | 0.00172 | 7.1512 | 10.9088 | 0.04257 | 0.00165 | 0.00177 | 6.9043 | 12.4904 | 0.04012 | 0.00183 | 0.00206 | 7.0392 | 12.4203 | 0.04516 | 0.00201 | 0.00221 | 7.1508 | 12.9509 | 0.04187 | 0.0017 | 0.00184 | 6.9308 | 13.0912 | 0.0419 | 0.00171 | 0.00186 | 7.0391 | 13.8318 | 0.04018 | 0.00159 | 0.00173 | 7.1505 | 13.7617 | 0.04466 | 0.00173 | 0.00184 | 7.1506 | 15.1032 | 0.04116 | 0.00172 | 0.00185 | 7.6472 | 14.7825 | 0.04521 | 0.00183 | 0.00191 | 7.3245 | 16.6247 | 0.04619 | 0.0018 | 0.00194 | 6.9693 | 17.7761 | 0.04114 | 0.0017 | 0.00192 | 7.4151 | 17.4553 | 0.04464 | 0.00179 | 0.00197 | 7.0585 | 18.2367 | 0.04057 | 0.00167 | 0.00186 | 7.1504 | 18.1967 | 0.04424 | 0.00177 | 0.00195 | 6.984 | 18.277 | 0.04437 | 0.00178 | 0.00197 | 6.7487 | 21.1804 | 0.03983 | 0.00163 | 0.00188 | 6.6737 | 22.0916 | 0.03979 | 0.00168 | 0.00199 | 6.7773 | 22.0214 | 0.04301 | 0.00177 | 0.00208 | 6.9963 | 21.8618 | 0.04262 | 0.00177 | 0.00206 | 7.0724 | 23.5025 | 0.03922 | 0.00162 | 0.00187 | 6.5479 | 27.86 | 0.038 | 0.00168 | 0.00198 | 6.4276 | 27.9305 | 0.03816 | 0.00169 | 0.002 | 7.092 | 32.8755 | 0.04287 | 0.00189 | 0.0022 | 7.2636 | 33.1259 | 0.04085 | 0.00169 | 0.00191 | 6.9819 | 33.2772 | 0.04121 | 0.00171 | 0.00195 | 7.358 | 33.0658 | 0.04531 | 0.00182 | 0.00203 | 7.8065 | 35.0701 | 0.05038 | 0.00207 | 0.00242 | 7.6436 | 36.4348 | 0.0493 | 0.00205 | 0.00242 | 7.5507 | 37.6898 | 0.04862 | 0.00197 | 0.00225 | 7.8821 | 40.6508 | 0.04901 | 0.0019 | 0.00213 | 7.6953 | 39.8649 | 0.04969 | 0.00198 | 0.00226 | 8.2897 | 42.0674 | 0.05348 | 0.00206 | 0.00234 | 7.577 | 46.0704 | 0.05088 | 0.00194 | 0.00225 | 7.6155 | 46.6717 | 0.05098 | 0.00207 | 0.00243 | 7.6932 | 48.5964 | 0.05142 | 0.00195 | 0.00226 | 7.6562 | 49.2785 | 0.05099 | 0.00192 | 0.00224 | 7.3264 | 53.7451 | 0.05135 | 0.00198 | 0.00235 | 7.2327 | 60.8902 | 0.04823 | 0.0019 | 0.0023 | 7.1413 | 60.8814 | 0.04842 | 0.00191 | 0.00231
7.9365 | 0.022452 | 0.25879 | 0.01743 | 0.03001 | 8.4409 | 0.021562 | 0.57917 | 0.02932 | 0.05001 | 8.2891 | 0.021823 | 0.84709 | 0.04149 | 0.06178 | 8.2891 | 0.088157 | 0.20984 | 0.01022 | 0.01444 | 8.1189 | 0.08937 | 0.27017 | 0.01228 | 0.01654 | 8.5519 | 0.19571 | 0.23018 | 0.0098 | 0.01075 | 7.9896 | 0.54741 | 0.11241 | 0.0048 | 0.00462 | 8.1751 | 0.53851 | 0.12814 | 0.00553 | 0.00502 | 7.5 | 0.81957 | 0.08863 | 0.00376 | 0.00353 | 7.8555 | 1.0816 | 0.0837 | 0.00344 | 0.00315 | 8 | 1.0686 | 0.09211 | 0.0037 | 0.00334 | 8.1275 | 1.3488 | 0.0813 | 0.00319 | 0.00297 | 8.2358 | 1.3378 | 0.08807 | 0.00338 | 0.00312 | 8.3338 | 1.3278 | 0.09486 | 0.00355 | 0.00326 | 8.4219 | 1.681 | 0.08175 | 0.00297 | 0.0028 | 8.0032 | 2.1072 | 0.06772 | 0.00248 | 0.00243 | 8.0976 | 2.0922 | 0.07226 | 0.00259 | 0.00253 | 7.7304 | 2.1513 | 0.07118 | 0.00255 | 0.0025 | 7.5047 | 2.9038 | 0.05762 | 0.00209 | 0.00212 | 7.4123 | 3.3802 | 0.05683 | 0.0021 | 0.00209 | 8.0423 | 3.6523 | 0.05796 | 0.00219 | 0.002 | 7.765 | 3.7164 | 0.05744 | 0.00217 | 0.002 | 7.8193 | 4.7171 | 0.05183 | 0.00198 | 0.00184 | 7.8641 | 5.1975 | 0.05289 | 0.002 | 0.00186 | 8.1156 | 5.1214 | 0.05808 | 0.00215 | 0.00196 | 8.3407 | 5.6417 | 0.05379 | 0.00201 | 0.00189 | 8.1327 | 5.7038 | 0.05807 | 0.00213 | 0.00198 | 8.1325 | 6.7647 | 0.04905 | 0.00182 | 0.00173 | 7.9627 | 6.8308 | 0.05268 | 0.00191 | 0.00182 | 7.8202 | 6.8879 | 0.05632 | 0.002 | 0.0019 | 7.821 | 8.1059 | 0.04947 | 0.00181 | 0.00182 | 7.5083 | 8.2521 | 0.04928 | 0.00181 | 0.00183 | 7.8518 | 8.6634 | 0.04949 | 0.00177 | 0.00177 | 7.701 | 9.3621 | 0.04725 | 0.00172 | 0.00176 | 8.0451 | 10.4379 | 0.04816 | 0.00184 | 0.00184 | 7.7673 | 11.9994 | 0.04499 | 0.00197 | 0.00212 | 7.8213 | 11.9695 | 0.05006 | 0.00214 | 0.00226 | 7.9453 | 12.4699 | 0.04657 | 0.00184 | 0.00189 | 7.7008 | 12.6102 | 0.04655 | 0.00185 | 0.00191 | 7.8212 | 13.3407 | 0.04457 | 0.00171 | 0.00178 | 7.8656 | 13.3208 | 0.04907 | 0.00185 | 0.00189 | 7.8657 | 14.6422 | 0.04518 | 0.00182 | 0.00189 | 8.3424 | 14.3416 | 0.04931 | 0.00193 | 0.00196 | 7.9349 | 16.2037 | 0.04983 | 0.00188 | 0.00198 | 7.6028 | 17.3149 | 0.04455 | 0.00178 | 0.00195 | 8.033 | 17.0143 | 0.04811 | 0.00186 | 0.00201 | 7.7002 | 17.9055 | 0.04388 | 0.00174 | 0.00189 | 7.7463 | 17.8856 | 0.04755 | 0.00184 | 0.00199 | 7.566 | 17.9759 | 0.04766 | 0.00185 | 0.00201 | 7.3111 | 20.7791 | 0.04267 | 0.00169 | 0.00191 | 7.2299 | 21.6902 | 0.04251 | 0.00173 | 0.00202 | 7.2987 | 21.6401 | 0.04575 | 0.00182 | 0.0021 | 7.5345 | 21.5604 | 0.04537 | 0.00182 | 0.00209 | 7.6164 | 23.1012 | 0.04178 | 0.00167 | 0.00189 | 7.4833 | 27.2368 | 0.04233 | 0.0018 | 0.00202 | 7.3459 | 27.3372 | 0.04248 | 0.00181 | 0.00204 | 7.88 | 32.3224 | 0.04653 | 0.00197 | 0.00223 | 8.0706 | 32.6228 | 0.04448 | 0.00178 | 0.00194 | 7.7577 | 32.824 | 0.04482 | 0.00179 | 0.00198 | 8.0938 | 32.603 | 0.04895 | 0.0019 | 0.00206 | 8.5162 | 34.7372 | 0.0538 | 0.00214 | 0.00245 | 8.3384 | 36.2016 | 0.05258 | 0.00211 | 0.00245 | 8.18 | 37.3665 | 0.0518 | 0.00202 | 0.00228 | 8.4884 | 40.4077 | 0.05195 | 0.00195 | 0.00216 | 8.2873 | 39.5815 | 0.05269 | 0.00203 | 0.00229 | 8.8423 | 41.7743 | 0.05633 | 0.0021 | 0.00236 | 8.0821 | 45.8767 | 0.05348 | 0.00198 | 0.00227 | 8.1232 | 46.4979 | 0.05355 | 0.00211 | 0.00245 | 8.174 | 48.3926 | 0.05388 | 0.00199 | 0.00228 | 8.1347 | 49.0645 | 0.05342 | 0.00195 | 0.00226 | 7.7574 | 53.6506 | 0.05357 | 0.00201 | 0.00236 | 7.6581 | 60.8755 | 0.05019 | 0.00193 | 0.00232 | 7.5614 | 60.8866 | 0.05038 | 0.00194 | 0.00233
8.9286 | 0.020781 | 0.3127 | 0.02086 | 0.03569 | 8.9374 | 0.020771 | 0.63483 | 0.03159 | 0.05436 | 9.118 | 0.020492 | 0.98694 | 0.04793 | 0.07096 | 9.118 | 0.082743 | 0.24451 | 0.01181 | 0.01659 | 8.7434 | 0.085086 | 0.30419 | 0.01358 | 0.01841 | 9.2645 | 0.1855 | 0.26141 | 0.01097 | 0.01204 | 8.9883 | 0.50278 | 0.13513 | 0.00589 | 0.00539 | 9.0835 | 0.49898 | 0.15114 | 0.00653 | 0.00577 | 8.3333 | 0.76193 | 0.10372 | 0.00439 | 0.004 | 8.5696 | 1.0206 | 0.09505 | 0.00385 | 0.00347 | 8.6667 | 1.0136 | 0.10357 | 0.00409 | 0.00366 | 8.7527 | 1.2867 | 0.09035 | 0.00348 | 0.00321 | 8.824 | 1.2797 | 0.09718 | 0.00365 | 0.00335 | 8.8894 | 1.2737 | 0.10403 | 0.00382 | 0.00349 | 8.9483 | 1.6139 | 0.08899 | 0.00318 | 0.00298 | 8.5034 | 2.0312 | 0.07349 | 0.00264 | 0.00256 | 8.5739 | 2.0212 | 0.07806 | 0.00274 | 0.00266 | 8.1852 | 2.0792 | 0.07682 | 0.0027 | 0.00262 | 8.3385 | 2.7417 | 0.06608 | 0.00244 | 0.0023 | 8.3389 | 3.184 | 0.06592 | 0.0025 | 0.00227 | 8.9359 | 3.4591 | 0.06636 | 0.00252 | 0.00217 | 8.6278 | 3.5232 | 0.06569 | 0.00249 | 0.00215 | 8.6013 | 4.4999 | 0.05831 | 0.0022 | 0.00196 | 8.579 | 4.9883 | 0.05875 | 0.00218 | 0.00196 | 8.7919 | 4.9292 | 0.06402 | 0.00233 | 0.00206 | 9.0358 | 5.4415 | 0.05918 | 0.00217 | 0.00198 | 8.7583 | 5.5196 | 0.06339 | 0.00227 | 0.00207 | 8.7581 | 6.5304 | 0.05354 | 0.00194 | 0.0018 | 8.5315 | 6.6135 | 0.05712 | 0.00203 | 0.00188 | 8.3415 | 6.6847 | 0.06072 | 0.00211 | 0.00197 | 8.3424 | 7.8726 | 0.05321 | 0.00189 | 0.00187 | 8.0088 | 8.0198 | 0.05295 | 0.00189 | 0.00188 | 8.8332 | 8.2208 | 0.05657 | 0.00205 | 0.00186 | 8.6637 | 8.9104 | 0.05378 | 0.00197 | 0.00185 | 8.9389 | 9.9933 | 0.05401 | 0.00204 | 0.00191 | 8.6304 | 11.5386 | 0.05006 | 0.00211 | 0.00217 | 8.6034 | 11.5487 | 0.05513 | 0.00227 | 0.00232 | 8.7399 | 12.0092 | 0.05144 | 0.00198 | 0.00195 | 8.4709 | 12.1594 | 0.05137 | 0.00198 | 0.00197 | 8.6033 | 12.8799 | 0.04912 | 0.00184 | 0.00183 | 8.5806 | 12.9 | 0.05363 | 0.00197 | 0.00194 | 8.5807 | 14.2013 | 0.04932 | 0.00193 | 0.00194 | 9.0376 | 13.9208 | 0.05353 | 0.00203 | 0.002 | 8.5452 | 15.7928 | 0.05356 | 0.00196 | 0.00202 | 8.2364 | 16.8639 | 0.04804 | 0.00185 | 0.00199 | 8.6509 | 16.5834 | 0.05166 | 0.00194 | 0.00204 | 8.3419 | 17.5545 | 0.04724 | 0.00181 | 0.00193 | 8.3422 | 17.5546 | 0.05091 | 0.00191 | 0.00202 | 8.148 | 17.6649 | 0.05101 | 0.00192 | 0.00204 | 7.8735 | 20.3679 | 0.04558 | 0.00174 | 0.00193 | 7.786 | 21.2789 | 0.04529 | 0.00179 | 0.00204 | 8.3413 | 20.868 | 0.05137 | 0.00199 | 0.00216 | 8.6109 | 20.8982 | 0.05099 | 0.002 | 0.00214 | 8.7045 | 22.2689 | 0.04705 | 0.00184 | 0.00194 | 8.4187 | 26.5542 | 0.04677 | 0.00191 | 0.00206 | 8.2641 | 26.6746 | 0.0469 | 0.00192 | 0.00208 | 8.668 | 31.7199 | 0.05026 | 0.00204 | 0.00226 | 8.8777 | 32.0702 | 0.04817 | 0.00186 | 0.00197 | 8.5334 | 32.3114 | 0.04849 | 0.00187 | 0.00201 | 8.8296 | 32.1006 | 0.05264 | 0.00197 | 0.00209 | 9.2259 | 34.3548 | 0.05725 | 0.0022 | 0.00248 | 9.0333 | 35.8989 | 0.05589 | 0.00217 | 0.00248 | 8.8092 | 37.0136 | 0.05501 | 0.00208 | 0.00231 | 9.0948 | 40.135 | 0.05492 | 0.002 | 0.00218 | 8.8792 | 39.2786 | 0.05572 | 0.00208 | 0.00231 | 9.395 | 41.4716 | 0.0592 | 0.00215 | 0.00238 | 8.5872 | 45.6533 | 0.05609 | 0.00202 | 0.00229 | 8.6309 | 46.2845 | 0.05612 | 0.00214 | 0.00247 | 8.6548 | 48.1691 | 0.05635 | 0.00202 | 0.0023 | 8.6133 | 48.831 | 0.05586 | 0.00199 | 0.00228 | 8.6193 | 53.3729 | 0.05803 | 0.00211 | 0.0024 | 8.509 | 60.6673 | 0.05412 | 0.00201 | 0.00235 | 8.4016 | 60.7083 | 0.05431 | 0.00202 | 0.00236
9.9206 | 0.01937 | 0.37077 | 0.02436 | 0.04174 | 9.9305 | 0.01936 | 0.75238 | 0.03805 | 0.06347 | 9.9469 | 0.019341 | 1.14 | 0.0544 | 0.0806 | 9.9469 | 0.07804 | 0.28136 | 0.01341 | 0.01886 | 9.368 | 0.081254 | 0.33987 | 0.0149 | 0.02036 | 9.9772 | 0.17649 | 0.29431 | 0.01214 | 0.01338 | 9.987 | 0.46565 | 0.15976 | 0.00696 | 0.00623 | 9.9918 | 0.46556 | 0.17587 | 0.00752 | 0.00658 | 9.1667 | 0.71239 | 0.1199 | 0.00503 | 0.0045 | 9.2837 | 0.96703 | 0.10706 | 0.00426 | 0.00381 | 9.3333 | 0.96353 | 0.11564 | 0.00449 | 0.00399 | 9.3779 | 1.2307 | 0.09983 | 0.00377 | 0.00346 | 9.4123 | 1.2277 | 0.1067 | 0.00393 | 0.0036 | 9.445 | 1.2247 | 0.11358 | 0.00409 | 0.00373 | 9.4747 | 1.5519 | 0.09653 | 0.00338 | 0.00315 | 9.0036 | 1.9601 | 0.07946 | 0.0028 | 0.0027 | 9.5265 | 1.8911 | 0.09027 | 0.00329 | 0.00293 | 9.0946 | 1.9481 | 0.08868 | 0.00322 | 0.00288 | 9.3809 | 2.5655 | 0.07733 | 0.00295 | 0.00254 | 9.2654 | 3.0108 | 0.07556 | 0.00288 | 0.00246 | 9.8295 | 3.287 | 0.07521 | 0.00284 | 0.00234 | 9.4906 | 3.35 | 0.07438 | 0.0028 | 0.00232 | 9.3832 | 4.3037 | 0.06509 | 0.00242 | 0.00208 | 9.2939 | 4.796 | 0.06485 | 0.00236 | 0.00207 | 9.4682 | 4.752 | 0.07019 | 0.00251 | 0.00216 | 9.7309 | 5.2553 | 0.06476 | 0.00232 | 0.00207 | 9.3839 | 5.3464 | 0.06888 | 0.00242 | 0.00215 | 9.3837 | 6.3141 | 0.05818 | 0.00206 | 0.00188 | 9.1002 | 6.4103 | 0.0617 | 0.00214 | 0.00195 | 9.3842 | 6.3142 | 0.06991 | 0.0025 | 0.0021 | 9.3852 | 7.444 | 0.06101 | 0.00221 | 0.00197 | 9.0099 | 7.5922 | 0.0606 | 0.0022 | 0.00199 | 9.8147 | 7.8253 | 0.06401 | 0.00233 | 0.00196 | 9.6263 | 8.5018 | 0.06064 | 0.00221 | 0.00194 | 9.8328 | 9.5877 | 0.06011 | 0.00223 | 0.00199 | 9.4934 | 11.0979 | 0.05534 | 0.00225 | 0.00223 | 9.3856 | 11.1481 | 0.06039 | 0.0024 | 0.00237 | 9.5344 | 11.5885 | 0.0565 | 0.00212 | 0.002 | 9.241 | 11.7388 | 0.05637 | 0.00211 | 0.00202 | 9.3854 | 12.4492 | 0.05384 | 0.00197 | 0.00189 | 9.2957 | 12.4993 | 0.05833 | 0.00209 | 0.00199 | 9.2958 | 13.7805 | 0.05359 | 0.00203 | 0.00198 | 9.7328 | 13.5301 | 0.05788 | 0.00213 | 0.00205 | 9.766 | 15.0214 | 0.06131 | 0.00226 | 0.0021 | 8.87 | 16.4331 | 0.05163 | 0.00193 | 0.00202 | 9.8868 | 15.7719 | 0.05905 | 0.00221 | 0.00211 | 8.9836 | 17.2036 | 0.05068 | 0.00189 | 0.00196 | 9.5339 | 16.903 | 0.05785 | 0.00216 | 0.00209 | 9.312 | 17.0233 | 0.05789 | 0.00216 | 0.00211 | 8.9983 | 19.5459 | 0.05156 | 0.00195 | 0.00199 | 8.8983 | 20.4469 | 0.05102 | 0.00197 | 0.0021 | 9.384 | 20.0962 | 0.0572 | 0.00217 | 0.00221 | 9.6872 | 20.2365 | 0.0568 | 0.00217 | 0.00219 | 9.7925 | 21.457 | 0.05251 | 0.002 | 0.00199 | 9.3541 | 25.8521 | 0.05133 | 0.00203 | 0.0021 | 9.1823 | 25.9825 | 0.05143 | 0.00203 | 0.00211 | 9.456 | 31.0977 | 0.05406 | 0.00212 | 0.00228 | 9.6848 | 31.478 | 0.05193 | 0.00194 | 0.002 | 9.3092 | 31.7591 | 0.05222 | 0.00195 | 0.00204 | 9.5654 | 31.5686 | 0.05639 | 0.00205 | 0.00211 | 9.9356 | 33.9326 | 0.06075 | 0.00226 | 0.00251 | 9.7282 | 35.5465 | 0.05924 | 0.00223 | 0.00251 | 9.4384 | 36.6511 | 0.05825 | 0.00214 | 0.00233 | 9.7011 | 39.8426 | 0.0579 | 0.00205 | 0.0022 | 9.4712 | 38.966 | 0.05877 | 0.00213 | 0.00234 | 9.9476 | 41.1691 | 0.06209 | 0.00219 | 0.0024 | 9.0924 | 45.4103 | 0.05871 | 0.00206 | 0.00231 | 9.1386 | 46.0514 | 0.0587 | 0.00218 | 0.00249 | 9.6164 | 47.6732 | 0.06133 | 0.00215 | 0.00234 | 9.5703 | 48.3149 | 0.06077 | 0.00212 | 0.00232 | 9.6967 | 52.895 | 0.06365 | 0.00227 | 0.00244 | 9.5727 | 60.169 | 0.05906 | 0.00214 | 0.00238 | 9.4518 | 60.2399 | 0.05925 | 0.00215 | 0.0024
10.9127 | 0.018169 | 0.43291 | 0.02794 | 0.04815 | 11.1718 | 0.017879 | 0.91079 | 0.04708 | 0.07561 | 10.7759 | 0.01833 | 1.29 | 0.06093 | 0.09071 | 10.7759 | 0.073927 | 0.32036 | 0.01502 | 0.02124 | 9.9925 | 0.077801 | 0.37718 | 0.01624 | 0.02239 | 11.4025 | 0.16108 | 0.36492 | 0.01613 | 0.01624 | 10.9857 | 0.43443 | 0.18627 | 0.00804 | 0.00712 | 10.9002 | 0.43684 | 0.20231 | 0.00852 | 0.00743 | 10 | 0.66937 | 0.13717 | 0.00567 | 0.00503 | 9.9979 | 0.9192 | 0.11971 | 0.00467 | 0.00416 | 10 | 0.919 | 0.12832 | 0.00489 | 0.00433 | 10.0031 | 1.1796 | 0.10973 | 0.00406 | 0.00372 | 10.0006 | 1.1806 | 0.11661 | 0.00422 | 0.00385 | 10.0006 | 1.1807 | 0.1235 | 0.00437 | 0.00398 | 10.5274 | 1.4408 | 0.11249 | 0.00412 | 0.00353 | 10.004 | 1.833 | 0.09206 | 0.00336 | 0.00298 | 10.7173 | 1.7509 | 0.10667 | 0.00407 | 0.00329 | 10.2315 | 1.806 | 0.10459 | 0.00398 | 0.00322 | 10.4232 | 2.4124 | 0.08933 | 0.00344 | 0.00279 | 10.192 | 2.8557 | 0.08574 | 0.00325 | 0.00266 | 10.7231 | 3.1338 | 0.0845 | 0.00316 | 0.00252 | 10.3534 | 3.1949 | 0.0835 | 0.00311 | 0.0025 | 10.1651 | 4.1255 | 0.07218 | 0.00264 | 0.0022 | 10.0089 | 4.6199 | 0.07119 | 0.00255 | 0.00218 | 10.1445 | 4.5878 | 0.07658 | 0.00268 | 0.00227 | 10.4259 | 5.0821 | 0.07053 | 0.00248 | 0.00216 | 10.0095 | 5.1842 | 0.07455 | 0.00256 | 0.00224 | 10.0093 | 6.1129 | 0.06299 | 0.00219 | 0.00195 | 10.2377 | 6.0439 | 0.07129 | 0.00256 | 0.0021 | 10.4269 | 5.9878 | 0.07962 | 0.00287 | 0.00223 | 10.428 | 7.0656 | 0.06924 | 0.00252 | 0.00209 | 10.011 | 7.2108 | 0.06867 | 0.0025 | 0.00209 | 10.7962 | 7.4719 | 0.07182 | 0.00259 | 0.00207 | 10.5889 | 8.1324 | 0.06782 | 0.00245 | 0.00204 | 10.7267 | 9.2172 | 0.06646 | 0.00241 | 0.00207 | 10.3564 | 10.6874 | 0.06082 | 0.00239 | 0.00229 | 10.1677 | 10.7675 | 0.06584 | 0.00253 | 0.00242 | 10.3289 | 11.1979 | 0.06174 | 0.00225 | 0.00206 | 10.0111 | 11.3482 | 0.06154 | 0.00225 | 0.00208 | 10.1675 | 12.0386 | 0.05871 | 0.0021 | 0.00194 | 10.0107 | 12.1188 | 0.06318 | 0.00221 | 0.00204 | 10.0109 | 13.3799 | 0.05798 | 0.00213 | 0.00203 | 11.1232 | 12.819 | 0.06695 | 0.00251 | 0.00214 | 10.9867 | 14.3303 | 0.06945 | 0.00255 | 0.00217 | 10.1371 | 15.6116 | 0.05908 | 0.00221 | 0.00209 | 11.1226 | 15.0408 | 0.06681 | 0.00248 | 0.00219 | 10.2669 | 16.4921 | 0.05776 | 0.00215 | 0.00204 | 10.7256 | 16.2518 | 0.06505 | 0.0024 | 0.00216 | 10.476 | 16.382 | 0.06505 | 0.0024 | 0.00218 | 10.1231 | 18.7644 | 0.0578 | 0.00215 | 0.00205 | 10.0106 | 19.6552 | 0.05697 | 0.00216 | 0.00215 | 10.4267 | 19.3648 | 0.06325 | 0.00234 | 0.00226 | 10.7636 | 19.575 | 0.0628 | 0.00234 | 0.00225 | 10.8806 | 20.6856 | 0.05818 | 0.00217 | 0.00204 | 10.2895 | 25.1604 | 0.05601 | 0.00214 | 0.00213 | 10.1005 | 25.2907 | 0.05609 | 0.00215 | 0.00215 | 10.244 | 30.4659 | 0.05794 | 0.00219 | 0.00231 | 10.4918 | 30.8962 | 0.05576 | 0.00202 | 0.00203 | 10.0849 | 31.1872 | 0.05601 | 0.00203 | 0.00207 | 10.3012 | 31.0268 | 0.0602 | 0.00213 | 0.00214 | 10.6452 | 33.4907 | 0.06429 | 0.00232 | 0.00253 | 10.423 | 35.1744 | 0.06261 | 0.00228 | 0.00253 | 10.0676 | 36.2789 | 0.06153 | 0.00219 | 0.00236 | 10.3074 | 39.5304 | 0.06091 | 0.0021 | 0.00223 | 10.0631 | 38.6536 | 0.06185 | 0.00218 | 0.00236 | 11.0529 | 40.5649 | 0.06793 | 0.00235 | 0.00245 | 10.1026 | 44.9051 | 0.064 | 0.0022 | 0.00236 | 10.154 | 45.5461 | 0.06392 | 0.00231 | 0.00253 | 10.8185 | 47.0172 | 0.06764 | 0.00234 | 0.00239 | 10.7666 | 47.6287 | 0.067 | 0.0023 | 0.00237 | 10.7741 | 52.3485 | 0.06933 | 0.00241 | 0.00249 | 10.6363 | 59.5122 | 0.06405 | 0.00226 | 0.00242 | 10.502 | 59.603 | 0.06423 | 0.00227 | 0.00243
11.9048 | 0.017128 | 0.49903 | 0.03161 | 0.05491 | 12.4131 | 0.016649 | 1.08 | 0.05596 | 0.08855 | 11.6048 | 0.01743 | 1.46 | 0.06753 | 0.10128 | 11.6048 | 0.070275 | 0.36146 | 0.01665 | 0.02373 | 11.2416 | 0.071827 | 0.45659 | 0.02054 | 0.02666 | 12.8278 | 0.14858 | 0.4419 | 0.01989 | 0.01932 | 11.9844 | 0.40772 | 0.21459 | 0.00911 | 0.00807 | 11.8085 | 0.41212 | 0.2304 | 0.00953 | 0.00833 | 10.8333 | 0.63184 | 0.1555 | 0.00632 | 0.00559 | 10.712 | 0.87637 | 0.133 | 0.00509 | 0.00453 | 10.6667 | 0.87897 | 0.14159 | 0.00529 | 0.00469 | 10.6283 | 1.1336 | 0.12004 | 0.00436 | 0.00399 | 10.5889 | 1.1366 | 0.1269 | 0.00451 | 0.00411 | 11.1117 | 1.1016 | 0.14443 | 0.00535 | 0.00449 | 11.8434 | 1.3237 | 0.1341 | 0.0052 | 0.00404 | 11.2545 | 1.6949 | 0.10899 | 0.00418 | 0.00337 | 11.9082 | 1.6309 | 0.12432 | 0.00483 | 0.00368 | 11.3683 | 1.6839 | 0.1217 | 0.00471 | 0.00359 | 11.4655 | 2.2793 | 0.10205 | 0.00392 | 0.00306 | 11.1185 | 2.7185 | 0.09645 | 0.00362 | 0.00287 | 11.6167 | 2.9957 | 0.09424 | 0.00348 | 0.00271 | 11.2162 | 3.0558 | 0.09305 | 0.00342 | 0.00268 | 10.9471 | 3.9633 | 0.07956 | 0.00286 | 0.00233 | 10.7238 | 4.4577 | 0.07777 | 0.00273 | 0.00229 | 10.8208 | 4.4367 | 0.0832 | 0.00286 | 0.00238 | 11.121 | 4.9199 | 0.0765 | 0.00264 | 0.00226 | 11.2607 | 4.8889 | 0.08641 | 0.00309 | 0.00243 | 11.2604 | 5.7555 | 0.07305 | 0.00263 | 0.00211 | 11.3753 | 5.7245 | 0.08144 | 0.00296 | 0.00225 | 11.4696 | 5.7005 | 0.08984 | 0.00324 | 0.00238 | 11.4708 | 6.7302 | 0.0779 | 0.00282 | 0.00221 | 11.0121 | 6.8724 | 0.07715 | 0.00279 | 0.00221 | 11.7776 | 7.1555 | 0.07999 | 0.00286 | 0.00218 | 11.5516 | 7.8 | 0.07532 | 0.00269 | 0.00214 | 11.6206 | 8.8778 | 0.07306 | 0.0026 | 0.00215 | 11.2195 | 10.3069 | 0.06651 | 0.00253 | 0.00235 | 10.9498 | 10.4171 | 0.07148 | 0.00267 | 0.00248 | 11.1235 | 10.8474 | 0.06716 | 0.00239 | 0.00212 | 10.7812 | 10.9977 | 0.06688 | 0.00238 | 0.00214 | 10.9496 | 11.668 | 0.06375 | 0.00223 | 0.002 | 11.4408 | 11.4478 | 0.07332 | 0.00266 | 0.00215 | 11.441 | 12.6688 | 0.06716 | 0.00251 | 0.00212 | 12.5136 | 12.1882 | 0.07651 | 0.00286 | 0.00224 | 12.2075 | 13.6994 | 0.07798 | 0.00284 | 0.00226 | 11.4042 | 14.8805 | 0.06692 | 0.00249 | 0.00217 | 12.3585 | 14.3798 | 0.07493 | 0.00275 | 0.00226 | 11.5503 | 15.811 | 0.06516 | 0.00241 | 0.00211 | 11.9174 | 15.6207 | 0.07255 | 0.00264 | 0.00223 | 11.64 | 15.761 | 0.07248 | 0.00263 | 0.00225 | 11.2478 | 18.0432 | 0.06429 | 0.00235 | 0.00211 | 11.1229 | 18.9039 | 0.06317 | 0.00234 | 0.00221 | 11.4693 | 18.6836 | 0.06953 | 0.00252 | 0.00231 | 11.8399 | 18.9538 | 0.069 | 0.00251 | 0.0023 | 11.9686 | 19.9743 | 0.06405 | 0.00233 | 0.00209 | 11.2249 | 24.4789 | 0.06082 | 0.00225 | 0.00217 | 11.0188 | 24.6292 | 0.06088 | 0.00226 | 0.00219 | 11.032 | 29.8443 | 0.0619 | 0.00227 | 0.00234 | 11.2989 | 30.3046 | 0.05967 | 0.0021 | 0.00206 | 10.8607 | 30.6255 | 0.05987 | 0.00211 | 0.0021 | 11.037 | 30.4952 | 0.06409 | 0.0022 | 0.00217 | 11.3549 | 33.0491 | 0.06788 | 0.00238 | 0.00256 | 11.1179 | 34.7725 | 0.06603 | 0.00234 | 0.00256 | 10.6969 | 35.8969 | 0.06483 | 0.00225 | 0.00238 | 10.9137 | 39.1985 | 0.06395 | 0.00215 | 0.00225 | 10.655 | 38.3415 | 0.06495 | 0.00223 | 0.00239 | 12.4345 | 39.8506 | 0.07536 | 0.00259 | 0.0025 | 11.3655 | 44.2498 | 0.0707 | 0.00241 | 0.00241 | 11.4232 | 44.8807 | 0.07052 | 0.0025 | 0.00258 | 12.0206 | 46.3422 | 0.07404 | 0.00252 | 0.00244 | 11.9629 | 46.9436 | 0.07331 | 0.00248 | 0.00241 | 11.8515 | 51.7732 | 0.07506 | 0.00255 | 0.00253 | 11.6999 | 58.7665 | 0.0691 | 0.00238 | 0.00245 | 11.5521 | 58.8673 | 0.06927 | 0.00238 | 0.00246
12.8968 | 0.016218 | 0.56906 | 0.03539 | 0.06202 | 13.6544 | 0.015588 | 1.26 | 0.06485 | 0.10229 | 12.4337 | 0.016629 | 1.63 | 0.07424 | 0.11229 | 12.4337 | 0.067023 | 0.40463 | 0.01831 | 0.02632 | 12.4906 | 0.066814 | 0.5423 | 0.02467 | 0.03122 | 14.2531 | 0.13807 | 0.52508 | 0.02355 | 0.02262 | 12.9831 | 0.3848 | 0.24468 | 0.0102 | 0.00908 | 12.7169 | 0.39061 | 0.26012 | 0.01055 | 0.00929 | 11.6667 | 0.59892 | 0.17489 | 0.00697 | 0.00618 | 11.4261 | 0.83804 | 0.14691 | 0.00552 | 0.00492 | 11.3333 | 0.84275 | 0.15545 | 0.0057 | 0.00506 | 11.2535 | 1.0926 | 0.13076 | 0.00466 | 0.00426 | 11.7654 | 1.0606 | 0.14864 | 0.00553 | 0.00466 | 12.5007 | 1.0195 | 0.17259 | 0.00676 | 0.00518 | 13.1593 | 1.2276 | 0.1575 | 0.00624 | 0.00459 | 12.505 | 1.5778 | 0.12723 | 0.00497 | 0.00378 | 13.099 | 1.5278 | 0.14322 | 0.00558 | 0.0041 | 12.5051 | 1.5778 | 0.14002 | 0.00543 | 0.00399 | 12.5078 | 2.1632 | 0.11549 | 0.0044 | 0.00334 | 12.0451 | 2.5944 | 0.10768 | 0.00398 | 0.00309 | 12.5103 | 2.8726 | 0.10442 | 0.00379 | 0.00291 | 12.079 | 2.9307 | 0.10302 | 0.00373 | 0.00287 | 11.729 | 3.8162 | 0.08723 | 0.00309 | 0.00247 | 11.4387 | 4.3075 | 0.08458 | 0.00292 | 0.0024 | 12.1733 | 4.1664 | 0.09708 | 0.0035 | 0.00261 | 12.5111 | 4.6296 | 0.08901 | 0.00321 | 0.00247 | 12.5119 | 4.6296 | 0.09896 | 0.0036 | 0.00262 | 12.5116 | 5.4472 | 0.08372 | 0.00306 | 0.00227 | 12.5128 | 5.4463 | 0.09214 | 0.00335 | 0.0024 | 12.5123 | 5.4473 | 0.10055 | 0.0036 | 0.00253 | 12.5136 | 6.4329 | 0.08697 | 0.00312 | 0.00233 | 12.0132 | 6.5711 | 0.08603 | 0.00308 | 0.00233 | 12.7591 | 6.8742 | 0.0885 | 0.00312 | 0.00229 | 12.5142 | 7.5016 | 0.08312 | 0.00292 | 0.00224 | 12.5145 | 8.5694 | 0.0799 | 0.00279 | 0.00223 | 12.0825 | 9.9514 | 0.07241 | 0.00268 | 0.00241 | 12.5141 | 9.7863 | 0.08331 | 0.00317 | 0.0026 | 12.7125 | 10.2166 | 0.07851 | 0.0029 | 0.00225 | 12.3213 | 10.3568 | 0.07807 | 0.00288 | 0.00226 | 12.5139 | 10.9972 | 0.0743 | 0.0027 | 0.00212 | 12.8709 | 10.857 | 0.08404 | 0.00308 | 0.00227 | 12.8711 | 12.0379 | 0.07683 | 0.00288 | 0.00222 | 13.904 | 11.6374 | 0.08654 | 0.00321 | 0.00234 | 13.4282 | 13.1487 | 0.08688 | 0.00312 | 0.00234 | 12.6714 | 14.2296 | 0.07513 | 0.00276 | 0.00225 | 13.5943 | 13.7991 | 0.08341 | 0.00302 | 0.00234 | 12.8337 | 15.16 | 0.07287 | 0.00265 | 0.00218 | 13.1091 | 15.0299 | 0.08034 | 0.00287 | 0.0023 | 12.8039 | 15.1801 | 0.0802 | 0.00286 | 0.00232 | 12.3726 | 17.3821 | 0.07103 | 0.00255 | 0.00217 | 12.2351 | 18.2228 | 0.0696 | 0.00252 | 0.00226 | 12.512 | 18.0627 | 0.07603 | 0.00269 | 0.00237 | 12.9163 | 18.3629 | 0.0754 | 0.00268 | 0.00236 | 13.0567 | 19.3133 | 0.07014 | 0.0025 | 0.00215 | 12.1603 | 23.8376 | 0.06576 | 0.00237 | 0.00221 | 11.937 | 23.9879 | 0.06579 | 0.00237 | 0.00223 | 11.82 | 29.2329 | 0.06595 | 0.00235 | 0.00237 | 12.106 | 29.7331 | 0.06364 | 0.00218 | 0.00209 | 11.6365 | 30.064 | 0.06381 | 0.00219 | 0.00213 | 11.7728 | 29.9639 | 0.06804 | 0.00228 | 0.0022 | 12.0646 | 32.5976 | 0.07152 | 0.00244 | 0.00259 | 11.8128 | 34.3709 | 0.06948 | 0.0024 | 0.00258 | 11.3261 | 35.5252 | 0.06818 | 0.0023 | 0.00241 | 12.1264 | 38.5352 | 0.07009 | 0.00232 | 0.0023 | 11.8389 | 37.728 | 0.07123 | 0.00241 | 0.00243 | 13.8161 | 39.187 | 0.08291 | 0.00281 | 0.00255 | 12.6283 | 43.6055 | 0.07749 | 0.0026 | 0.00245 | 12.6925 | 44.2164 | 0.07722 | 0.00269 | 0.00262 | 13.2226 | 45.6981 | 0.08052 | 0.00269 | 0.00248 | 13.1592 | 46.2794 | 0.07972 | 0.00265 | 0.00246 | 12.9289 | 51.2086 | 0.08086 | 0.00269 | 0.00257 | 12.7636 | 57.9818 | 0.07421 | 0.00249 | 0.00248 | 12.6023 | 58.1025 | 0.07437 | 0.0025 | 0.00249
13.8889 | 0.015407 | 0.64293 | 0.03927 | 0.06946 | 14.8957 | 0.014677 | 1.46 | 0.07382 | 0.11678 | 13.2626 | 0.015909 | 1.81 | 0.08104 | 0.12373 | 13.2626 | 0.064101 | 0.44984 | 0.01999 | 0.02902 | 13.7397 | 0.062551 | 0.63416 | 0.02874 | 0.03606 | 15.6784 | 0.12906 | 0.6143 | 0.02719 | 0.02612 | 13.9818 | 0.36499 | 0.27649 | 0.0113 | 0.01014 | 13.6252 | 0.3717 | 0.29141 | 0.01158 | 0.01029 | 12.5 | 0.5698 | 0.1953 | 0.00764 | 0.0068 | 12.1403 | 0.80342 | 0.16145 | 0.00595 | 0.00532 | 12 | 0.81003 | 0.16989 | 0.00611 | 0.00545 | 12.5039 | 1.0195 | 0.15337 | 0.00574 | 0.00485 | 13.2361 | 0.98211 | 0.17787 | 0.007 | 0.00539 | 13.8897 | 0.95189 | 0.20288 | 0.00809 | 0.00592 | 14.4752 | 1.1476 | 0.18264 | 0.00725 | 0.00518 | 13.7555 | 1.4768 | 0.14678 | 0.00575 | 0.00422 | 14.2898 | 1.4387 | 0.16335 | 0.00632 | 0.00454 | 13.6419 | 1.4858 | 0.15951 | 0.00614 | 0.00441 | 13.5501 | 2.0611 | 0.12962 | 0.00487 | 0.00363 | 12.9716 | 2.4843 | 0.11944 | 0.00435 | 0.00331 | 13.4039 | 2.7605 | 0.11502 | 0.00411 | 0.00311 | 12.9417 | 2.8166 | 0.11341 | 0.00404 | 0.00307 | 12.5109 | 3.6821 | 0.09519 | 0.00331 | 0.00261 | 12.8685 | 4.0433 | 0.09888 | 0.00358 | 0.00265 | 13.5259 | 3.9342 | 0.11183 | 0.00411 | 0.00285 | 13.9012 | 4.3764 | 0.10228 | 0.00375 | 0.00268 | 13.7631 | 4.4004 | 0.11219 | 0.00408 | 0.00283 | 13.7627 | 5.181 | 0.09496 | 0.00347 | 0.00245 | 13.6503 | 5.203 | 0.10335 | 0.00373 | 0.00257 | 13.5549 | 5.2221 | 0.11175 | 0.00396 | 0.00269 | 13.5564 | 6.1697 | 0.09645 | 0.00342 | 0.00246 | 13.0143 | 6.3028 | 0.09531 | 0.00337 | 0.00245 | 13.7406 | 6.6219 | 0.09735 | 0.00338 | 0.00241 | 13.4768 | 7.2333 | 0.09123 | 0.00316 | 0.00235 | 14.3023 | 8.0288 | 0.0943 | 0.00348 | 0.00241 | 13.8086 | 9.3317 | 0.0848 | 0.00322 | 0.00254 | 14.0783 | 9.2447 | 0.09587 | 0.00365 | 0.00273 | 14.3016 | 9.678 | 0.09053 | 0.00338 | 0.00238 | 13.8615 | 9.8172 | 0.08992 | 0.00335 | 0.00239 | 14.0781 | 10.4165 | 0.08546 | 0.00315 | 0.00225 | 14.301 | 10.3464 | 0.09531 | 0.00348 | 0.00239 | 14.3012 | 11.4972 | 0.08699 | 0.00323 | 0.00233 | 15.2943 | 11.1569 | 0.09702 | 0.00355 | 0.00245 | 14.649 | 12.6481 | 0.09614 | 0.0034 | 0.00243 | 13.9385 | 13.6388 | 0.0837 | 0.00303 | 0.00233 | 14.8302 | 13.2684 | 0.09224 | 0.00328 | 0.00242 | 14.117 | 14.5592 | 0.08091 | 0.0029 | 0.00226 | 14.3009 | 14.4792 | 0.08844 | 0.00311 | 0.00238 | 13.9679 | 14.6294 | 0.08821 | 0.00309 | 0.00239 | 13.4974 | 16.7712 | 0.07803 | 0.00275 | 0.00223 | 13.3474 | 17.5919 | 0.07627 | 0.0027 | 0.00232 | 13.5547 | 17.4818 | 0.08275 | 0.00286 | 0.00242 | 13.9926 | 17.812 | 0.082 | 0.00285 | 0.00242 | 14.1447 | 18.7024 | 0.07642 | 0.00266 | 0.0022 | 13.0957 | 23.2365 | 0.07084 | 0.00248 | 0.00225 | 12.8552 | 23.3868 | 0.07083 | 0.00248 | 0.00226 | 12.608 | 28.6516 | 0.07007 | 0.00243 | 0.0024 | 12.913 | 29.1719 | 0.0677 | 0.00226 | 0.00212 | 12.4122 | 29.5127 | 0.06782 | 0.00227 | 0.00216 | 12.5086 | 29.4527 | 0.07206 | 0.00235 | 0.00223 | 12.7743 | 32.1463 | 0.07521 | 0.0025 | 0.00261 | 12.5076 | 33.9594 | 0.07298 | 0.00245 | 0.00261 | 12.5846 | 34.8021 | 0.07497 | 0.0025 | 0.00246 | 13.6422 | 37.7218 | 0.07792 | 0.00259 | 0.00235 | 13.3188 | 37.0043 | 0.07922 | 0.00267 | 0.00249 | 15.1977 | 38.5941 | 0.09059 | 0.00302 | 0.00261 | 13.8911 | 43.0019 | 0.08439 | 0.00279 | 0.0025 | 13.9617 | 43.5627 | 0.08403 | 0.00286 | 0.00267 | 14.4247 | 45.0846 | 0.0871 | 0.00285 | 0.00253 | 14.3554 | 45.6658 | 0.08621 | 0.00281 | 0.0025 | 14.0063 | 50.6547 | 0.08672 | 0.00282 | 0.00261 | 13.8272 | 57.1876 | 0.0794 | 0.0026 | 0.00251 | 13.6525 | 57.3183 | 0.07955 | 0.00261 | 0.00253
14.881 | 0.014687 | 0.72056 | 0.04325 | 0.07722 | 16.137 | 0.013877 | 1.67 | 0.08293 | 0.13202 | 14.9204 | 0.014658 | 2.2 | 0.10246 | 0.14792 | 14.9204 | 0.059048 | 0.5462 | 0.02531 | 0.03474 | 14.9888 | 0.058869 | 0.73203 | 0.0328 | 0.04117 | 17.1038 | 0.12136 | 0.70945 | 0.03084 | 0.02983 | 14.9805 | 0.34758 | 0.30996 | 0.01241 | 0.01125 | 14.5336 | 0.35509 | 0.32423 | 0.01262 | 0.01133 | 13.3333 | 0.54408 | 0.21672 | 0.00832 | 0.00744 | 12.8544 | 0.7722 | 0.17659 | 0.00639 | 0.00574 | 13.3333 | 0.75289 | 0.20044 | 0.0076 | 0.00627 | 14.0669 | 0.94418 | 0.18378 | 0.00727 | 0.00563 | 14.7067 | 0.91756 | 0.20929 | 0.00839 | 0.00618 | 15.2786 | 0.89555 | 0.23519 | 0.00939 | 0.0067 | 15.7911 | 1.0805 | 0.20944 | 0.00826 | 0.0058 | 15.006 | 1.3907 | 0.1676 | 0.00652 | 0.00468 | 15.4806 | 1.3607 | 0.18468 | 0.00706 | 0.00501 | 14.7788 | 1.4057 | 0.18016 | 0.00686 | 0.00485 | 14.5925 | 1.971 | 0.14442 | 0.00535 | 0.00394 | 13.8982 | 2.3843 | 0.1317 | 0.00472 | 0.00355 | 14.2975 | 2.6594 | 0.12603 | 0.00442 | 0.00333 | 13.8045 | 2.7135 | 0.1242 | 0.00435 | 0.00327 | 14.0748 | 3.4469 | 0.11195 | 0.00411 | 0.00291 | 14.2984 | 3.8161 | 0.11408 | 0.00422 | 0.0029 | 14.8785 | 3.734 | 0.12741 | 0.0047 | 0.00311 | 15.2914 | 4.1552 | 0.11628 | 0.00427 | 0.00291 | 15.0143 | 4.1973 | 0.12608 | 0.00456 | 0.00304 | 15.0139 | 4.9497 | 0.10675 | 0.00388 | 0.00263 | 14.7879 | 4.9888 | 0.11507 | 0.0041 | 0.00274 | 14.5976 | 5.0229 | 0.12341 | 0.00431 | 0.00285 | 14.5991 | 5.9354 | 0.10632 | 0.00371 | 0.0026 | 14.0154 | 6.0636 | 0.10497 | 0.00365 | 0.00258 | 15.7035 | 6.1915 | 0.116 | 0.00432 | 0.00266 | 15.4021 | 6.7719 | 0.1083 | 0.004 | 0.00257 | 16.0901 | 7.5764 | 0.10962 | 0.00413 | 0.0026 | 15.5347 | 8.8092 | 0.09798 | 0.00375 | 0.00269 | 15.6426 | 8.7792 | 0.10912 | 0.00413 | 0.00287 | 15.8907 | 9.2235 | 0.10317 | 0.00385 | 0.00253 | 15.4017 | 9.3556 | 0.10238 | 0.00381 | 0.00253 | 15.6424 | 9.9229 | 0.0972 | 0.00358 | 0.00238 | 15.7311 | 9.8969 | 0.10712 | 0.00388 | 0.00252 | 15.7314 | 11.0167 | 0.0976 | 0.00358 | 0.00244 | 16.6847 | 10.7264 | 0.10794 | 0.00389 | 0.00256 | 15.8697 | 12.2075 | 0.10575 | 0.00367 | 0.00252 | 15.2057 | 13.1282 | 0.09262 | 0.0033 | 0.00241 | 16.066 | 12.8078 | 0.1014 | 0.00354 | 0.00251 | 15.4004 | 13.9985 | 0.08928 | 0.00315 | 0.00234 | 15.4926 | 13.9585 | 0.09684 | 0.00334 | 0.00246 | 15.1319 | 14.1187 | 0.09653 | 0.00332 | 0.00247 | 14.6222 | 16.2305 | 0.08527 | 0.00294 | 0.0023 | 14.4597 | 17.0211 | 0.08318 | 0.00288 | 0.00238 | 14.5973 | 16.9511 | 0.08969 | 0.00304 | 0.00248 | 15.069 | 17.3012 | 0.08881 | 0.00302 | 0.00247 | 15.2328 | 18.1516 | 0.0829 | 0.00282 | 0.00226 | 14.0311 | 22.6656 | 0.07604 | 0.0026 | 0.00229 | 13.7735 | 22.8159 | 0.076 | 0.0026 | 0.0023 | 13.396 | 28.0905 | 0.07429 | 0.0025 | 0.00243 | 13.7201 | 28.6408 | 0.07183 | 0.00234 | 0.00216 | 13.188 | 28.9916 | 0.0719 | 0.00235 | 0.00219 | 13.2444 | 28.9516 | 0.07615 | 0.00243 | 0.00226 | 14.1937 | 31.274 | 0.08274 | 0.00273 | 0.00267 | 13.8974 | 33.1568 | 0.08009 | 0.00266 | 0.00266 | 14.1576 | 33.949 | 0.08366 | 0.0028 | 0.00252 | 15.1579 | 36.929 | 0.08592 | 0.00283 | 0.00241 | 14.7987 | 36.3313 | 0.08736 | 0.00292 | 0.00255 | 16.5793 | 38.0416 | 0.09839 | 0.00322 | 0.00266 | 15.154 | 42.4289 | 0.09138 | 0.00297 | 0.00255 | 15.231 | 42.9396 | 0.09093 | 0.00303 | 0.00271 | 15.6267 | 44.5117 | 0.09377 | 0.00301 | 0.00257 | 15.5517 | 45.0828 | 0.09279 | 0.00297 | 0.00255 | 15.0837 | 50.1213 | 0.09265 | 0.00295 | 0.00265 | 14.8908 | 56.4141 | 0.08465 | 0.00271 | 0.00254 | 14.7027 | 56.5447 | 0.08479 | 0.00272 | 0.00256
15.873 | 0.014036 | 0.80192 | 0.04734 | 0.08531 | 17.3784 | 0.013176 | 1.88 | 0.09219 | 0.148 | 16.5782 | 0.013617 | 2.62 | 0.12315 | 0.17377 | 16.5782 | 0.054846 | 0.65039 | 0.03045 | 0.04085 | 16.2378 | 0.055647 | 0.8358 | 0.03688 | 0.04655 | 18.5291 | 0.11465 | 0.8104 | 0.03451 | 0.03373 | 15.9792 | 0.33217 | 0.34505 | 0.01353 | 0.0124 | 15.4419 | 0.34018 | 0.35853 | 0.01368 | 0.01242 | 14.1667 | 0.52107 | 0.23911 | 0.009 | 0.00812 | 14.2827 | 0.71796 | 0.20864 | 0.00796 | 0.00662 | 15 | 0.69425 | 0.24171 | 0.00972 | 0.00737 | 15.6299 | 0.88274 | 0.21646 | 0.00872 | 0.00647 | 16.1774 | 0.86373 | 0.24281 | 0.00974 | 0.00701 | 16.6676 | 0.84772 | 0.26944 | 0.01066 | 0.00753 | 17.1071 | 1.0235 | 0.23782 | 0.00926 | 0.00646 | 16.2565 | 1.3157 | 0.18967 | 0.00729 | 0.00518 | 16.6714 | 1.2926 | 0.20718 | 0.00781 | 0.0055 | 15.9156 | 1.3347 | 0.20195 | 0.00758 | 0.00532 | 15.6348 | 1.891 | 0.15987 | 0.00582 | 0.00426 | 14.8247 | 2.2942 | 0.14446 | 0.00509 | 0.0038 | 16.0846 | 2.4833 | 0.14926 | 0.00557 | 0.00377 | 15.5301 | 2.5343 | 0.14697 | 0.00547 | 0.0037 | 15.6387 | 3.2487 | 0.1298 | 0.00486 | 0.00322 | 15.7282 | 3.6219 | 0.13014 | 0.00482 | 0.00317 | 16.2311 | 3.5599 | 0.14378 | 0.00527 | 0.00337 | 16.6815 | 3.961 | 0.13099 | 0.00478 | 0.00315 | 16.2655 | 4.0171 | 0.14063 | 0.00503 | 0.00327 | 16.265 | 4.7466 | 0.11907 | 0.00428 | 0.00282 | 15.9254 | 4.7996 | 0.12727 | 0.00448 | 0.00292 | 16.683 | 4.6846 | 0.14803 | 0.00558 | 0.0032 | 16.6847 | 5.537 | 0.12715 | 0.00477 | 0.00289 | 16.0176 | 5.6552 | 0.12537 | 0.00469 | 0.00286 | 17.6665 | 5.8382 | 0.13587 | 0.00519 | 0.00293 | 17.3274 | 6.3905 | 0.12646 | 0.00479 | 0.00281 | 17.8779 | 7.194 | 0.1258 | 0.00474 | 0.0028 | 17.2607 | 8.3647 | 0.11189 | 0.00425 | 0.00284 | 17.2069 | 8.3778 | 0.12305 | 0.0046 | 0.00301 | 17.4797 | 8.831 | 0.1164 | 0.0043 | 0.00268 | 16.9418 | 8.9572 | 0.11543 | 0.00425 | 0.00267 | 17.2066 | 9.4944 | 0.10951 | 0.004 | 0.00252 | 17.1612 | 9.5065 | 0.11943 | 0.00427 | 0.00265 | 17.1615 | 10.5962 | 0.10866 | 0.00393 | 0.00256 | 18.0751 | 10.3559 | 0.11927 | 0.00423 | 0.00268 | 17.0905 | 11.807 | 0.11571 | 0.00395 | 0.00262 | 16.4728 | 12.6676 | 0.10189 | 0.00356 | 0.0025 | 17.3019 | 12.3873 | 0.11088 | 0.0038 | 0.0026 | 16.6838 | 13.488 | 0.09797 | 0.00339 | 0.00243 | 16.6843 | 13.488 | 0.10555 | 0.00357 | 0.00254 | 16.2959 | 13.6382 | 0.10514 | 0.00355 | 0.00255 | 15.747 | 15.7298 | 0.09274 | 0.00314 | 0.00236 | 15.572 | 16.5004 | 0.0903 | 0.00307 | 0.00244 | 15.64 | 16.4704 | 0.09684 | 0.00321 | 0.00254 | 16.1454 | 16.8206 | 0.09581 | 0.00319 | 0.00253 | 16.3208 | 17.641 | 0.08957 | 0.00299 | 0.00231 | 14.9666 | 22.1247 | 0.08138 | 0.00271 | 0.00233 | 14.6917 | 22.285 | 0.0813 | 0.00271 | 0.00234 | 14.184 | 27.5495 | 0.07858 | 0.00258 | 0.00246 | 14.5271 | 28.1198 | 0.07604 | 0.00242 | 0.00219 | 13.9638 | 28.4805 | 0.07606 | 0.00243 | 0.00222 | 14.7159 | 27.9997 | 0.08454 | 0.00272 | 0.00232 | 15.9679 | 30.2517 | 0.09245 | 0.00307 | 0.00273 | 15.6346 | 32.1942 | 0.08923 | 0.00297 | 0.00273 | 15.7307 | 33.1665 | 0.09256 | 0.00308 | 0.00258 | 16.6737 | 36.1867 | 0.09409 | 0.00307 | 0.00246 | 16.2785 | 35.7188 | 0.09565 | 0.00316 | 0.00261 | 17.961 | 37.5395 | 0.10629 | 0.00342 | 0.00271 | 16.4168 | 41.9063 | 0.09846 | 0.00314 | 0.0026 | 16.5002 | 42.347 | 0.09793 | 0.0032 | 0.00276 | 16.8288 | 43.9791 | 0.10051 | 0.00317 | 0.00262 | 16.748 | 44.5501 | 0.09946 | 0.00312 | 0.00259 | 16.1611 | 49.6084 | 0.09864 | 0.00308 | 0.00268 | 15.9545 | 55.661 | 0.08998 | 0.00282 | 0.00257 | 15.7529 | 55.8016 | 0.09011 | 0.00283 | 0.00259
16.8651 | 0.013456 | 0.88693 | 0.05154 | 0.09372 | 18.6197 | 0.012546 | 2.11 | 0.10163 | 0.16468 | 18.2361 | 0.012736 | 3.07 | 0.14361 | 0.20124 | 18.2361 | 0.051264 | 0.76223 | 0.03553 | 0.04736 | 17.4869 | 0.052815 | 0.94536 | 0.04101 | 0.05219 | 19.9544 | 0.10875 | 0.91706 | 0.03823 | 0.03783 | 16.9779 | 0.31856 | 0.38169 | 0.01466 | 0.01361 | 16.3503 | 0.32697 | 0.39428 | 0.01475 | 0.01354 | 15 | 0.50056 | 0.26246 | 0.00969 | 0.00882 | 16.068 | 0.66243 | 0.25189 | 0.01018 | 0.00781 | 16.6667 | 0.64622 | 0.28624 | 0.01172 | 0.00854 | 17.1929 | 0.8314 | 0.25128 | 0.01012 | 0.00735 | 17.6481 | 0.818 | 0.2783 | 0.01106 | 0.00788 | 18.0566 | 0.80649 | 0.30552 | 0.01192 | 0.00839 | 18.423 | 0.97568 | 0.26767 | 0.01026 | 0.00715 | 17.507 | 1.2496 | 0.21295 | 0.00806 | 0.0057 | 17.8622 | 1.2326 | 0.23083 | 0.00856 | 0.00601 | 17.0524 | 1.2726 | 0.22486 | 0.0083 | 0.00581 | 16.6771 | 1.8189 | 0.17596 | 0.00629 | 0.00459 | 16.6778 | 2.1381 | 0.17141 | 0.00642 | 0.00432 | 17.8718 | 2.3352 | 0.17406 | 0.00663 | 0.00424 | 17.2557 | 2.3832 | 0.17126 | 0.00651 | 0.00416 | 17.2026 | 3.0796 | 0.14867 | 0.00559 | 0.00356 | 17.1581 | 3.4528 | 0.14703 | 0.00542 | 0.00345 | 17.5837 | 3.4068 | 0.16093 | 0.00584 | 0.00365 | 18.0716 | 3.7899 | 0.1464 | 0.00529 | 0.0034 | 17.5166 | 3.856 | 0.1558 | 0.0055 | 0.0035 | 17.5162 | 4.5674 | 0.13189 | 0.00467 | 0.00302 | 18.2004 | 4.4783 | 0.15304 | 0.00582 | 0.0033 | 18.7684 | 4.4083 | 0.17432 | 0.00675 | 0.00357 | 18.7703 | 5.2127 | 0.14939 | 0.00575 | 0.00319 | 18.0198 | 5.3229 | 0.14714 | 0.00564 | 0.00315 | 19.6294 | 5.5419 | 0.15687 | 0.00601 | 0.00322 | 19.2526 | 6.0702 | 0.14563 | 0.00553 | 0.00306 | 19.6657 | 6.8657 | 0.14279 | 0.00534 | 0.00301 | 18.9868 | 7.9853 | 0.12651 | 0.00475 | 0.00301 | 18.7711 | 8.0294 | 0.13762 | 0.00506 | 0.00317 | 19.0688 | 8.4886 | 0.1302 | 0.00474 | 0.00283 | 18.482 | 8.6108 | 0.12903 | 0.00469 | 0.00283 | 18.7708 | 9.121 | 0.12235 | 0.00441 | 0.00267 | 18.5913 | 9.1611 | 0.13223 | 0.00466 | 0.00279 | 18.5916 | 10.2258 | 0.12014 | 0.00426 | 0.00268 | 19.4655 | 10.0155 | 0.13101 | 0.00456 | 0.0028 | 18.3112 | 11.4466 | 0.12598 | 0.00422 | 0.00272 | 17.7399 | 12.2572 | 0.11148 | 0.00382 | 0.00259 | 18.5377 | 12.0169 | 0.12067 | 0.00406 | 0.00269 | 17.9671 | 13.0175 | 0.10698 | 0.00364 | 0.00251 | 17.8761 | 13.0475 | 0.11455 | 0.0038 | 0.00262 | 17.4599 | 13.1977 | 0.11404 | 0.00378 | 0.00263 | 16.8718 | 15.2692 | 0.10045 | 0.00333 | 0.00243 | 16.6843 | 16.0298 | 0.09764 | 0.00325 | 0.0025 | 16.6827 | 16.0298 | 0.10419 | 0.00339 | 0.0026 | 17.2217 | 16.38 | 0.10301 | 0.00336 | 0.0026 | 17.4089 | 17.1804 | 0.09644 | 0.00315 | 0.00237 | 15.902 | 21.624 | 0.08684 | 0.00283 | 0.00237 | 15.6099 | 21.7742 | 0.08672 | 0.00283 | 0.00239 | 15.7599 | 26.5578 | 0.08741 | 0.00288 | 0.00251 | 16.1413 | 27.158 | 0.08469 | 0.00272 | 0.00225 | 15.5153 | 27.5187 | 0.08459 | 0.00272 | 0.00228 | 16.5554 | 26.9278 | 0.09541 | 0.00313 | 0.00239 | 17.7421 | 29.3098 | 0.10248 | 0.00339 | 0.0028 | 17.3717 | 31.3021 | 0.09864 | 0.00327 | 0.00279 | 17.3038 | 32.4444 | 0.10166 | 0.00335 | 0.00264 | 18.1895 | 35.4948 | 0.10242 | 0.0033 | 0.00252 | 17.7584 | 35.1367 | 0.10408 | 0.00338 | 0.00266 | 19.3426 | 37.0577 | 0.11429 | 0.00361 | 0.00276 | 17.6796 | 41.414 | 0.10563 | 0.00331 | 0.00264 | 17.7695 | 41.7747 | 0.10503 | 0.00336 | 0.0028 | 18.0308 | 43.4768 | 0.10734 | 0.00332 | 0.00266 | 17.9443 | 44.0578 | 0.1062 | 0.00327 | 0.00264 | 17.2386 | 49.1257 | 0.10468 | 0.0032 | 0.00272 | 17.0181 | 54.9482 | 0.09538 | 0.00293 | 0.00261 | 16.8031 | 55.0888 | 0.0955 | 0.00293 | 0.00262
17.8571 | 0.012926 | 0.97556 | 0.05585 | 0.10244 | 19.861 | 0.011986 | 2.36 | 0.11126 | 0.18207 | 19.8939 | 0.011976 | 3.55 | 0.16411 | 0.23028 | 19.8939 | 0.048192 | 0.88156 | 0.04062 | 0.05424 | 19.985 | 0.048032 | 1.18 | 0.05468 | 0.06423 | 21.3797 | 0.10355 | 1.03 | 0.04199 | 0.04211 | 17.9766 | 0.30635 | 0.41985 | 0.01581 | 0.01486 | 18.167 | 0.30415 | 0.46991 | 0.01852 | 0.01592 | 16.6667 | 0.46533 | 0.31189 | 0.01214 | 0.0103 | 17.8533 | 0.6172 | 0.29854 | 0.01228 | 0.00907 | 18.3333 | 0.60639 | 0.3339 | 0.01366 | 0.00979 | 18.7559 | 0.78777 | 0.28815 | 0.01149 | 0.00828 | 19.1188 | 0.77857 | 0.31569 | 0.01236 | 0.00879 | 19.4455 | 0.77046 | 0.34337 | 0.01318 | 0.00929 | 19.7389 | 0.93435 | 0.29893 | 0.01126 | 0.00787 | 18.7575 | 1.1916 | 0.2374 | 0.00884 | 0.00624 | 19.0531 | 1.1796 | 0.25558 | 0.00931 | 0.00655 | 18.1893 | 1.2176 | 0.24883 | 0.00903 | 0.00632 | 18.7617 | 1.6958 | 0.20994 | 0.008 | 0.00528 | 18.5309 | 2.009 | 0.20022 | 0.00767 | 0.00487 | 19.659 | 2.2111 | 0.20033 | 0.00766 | 0.00474 | 18.9812 | 2.2561 | 0.19701 | 0.00751 | 0.00463 | 18.7664 | 2.9335 | 0.16854 | 0.0063 | 0.0039 | 18.5879 | 3.3047 | 0.16471 | 0.006 | 0.00375 | 18.9363 | 3.2706 | 0.17882 | 0.0064 | 0.00394 | 19.4617 | 3.6388 | 0.16248 | 0.00579 | 0.00366 | 20.019 | 3.5838 | 0.18793 | 0.00719 | 0.00399 | 20.0185 | 4.2651 | 0.15895 | 0.00609 | 0.00344 | 20.4755 | 4.2161 | 0.18052 | 0.00704 | 0.00371 | 20.8538 | 4.1771 | 0.20215 | 0.00785 | 0.00397 | 20.8559 | 4.9425 | 0.17292 | 0.00668 | 0.00352 | 20.022 | 5.0446 | 0.17019 | 0.00655 | 0.00347 | 21.5923 | 5.2887 | 0.17894 | 0.0068 | 0.00351 | 21.1779 | 5.7939 | 0.16578 | 0.00625 | 0.00333 | 21.4535 | 6.5804 | 0.16056 | 0.00593 | 0.00323 | 20.7129 | 7.657 | 0.14178 | 0.00524 | 0.00318 | 20.3354 | 7.7251 | 0.15278 | 0.00551 | 0.00333 | 20.6579 | 8.1853 | 0.14453 | 0.00518 | 0.003 | 20.0222 | 8.3035 | 0.14316 | 0.00512 | 0.00298 | 20.3351 | 8.7907 | 0.13569 | 0.00482 | 0.00282 | 20.0215 | 8.8538 | 0.14549 | 0.00504 | 0.00294 | 20.0217 | 9.8864 | 0.13202 | 0.0046 | 0.0028 | 20.8559 | 9.7062 | 0.14312 | 0.00489 | 0.00293 | 19.532 | 11.1263 | 0.13656 | 0.00449 | 0.00282 | 19.0071 | 11.8767 | 0.12138 | 0.00409 | 0.00269 | 19.7736 | 11.6765 | 0.13075 | 0.00431 | 0.00279 | 19.2505 | 12.587 | 0.11632 | 0.00388 | 0.0026 | 19.0678 | 12.6471 | 0.12385 | 0.00404 | 0.00271 | 18.6239 | 12.7873 | 0.12323 | 0.00401 | 0.00271 | 17.9965 | 14.8587 | 0.10838 | 0.00353 | 0.0025 | 17.7966 | 15.5993 | 0.1052 | 0.00343 | 0.00257 | 17.7253 | 15.6293 | 0.11173 | 0.00356 | 0.00266 | 18.2981 | 15.9695 | 0.11039 | 0.00353 | 0.00266 | 18.497 | 16.7498 | 0.10348 | 0.00331 | 0.00243 | 16.8374 | 21.1533 | 0.09242 | 0.00294 | 0.00241 | 16.5282 | 21.3035 | 0.09227 | 0.00294 | 0.00243 | 17.7299 | 25.4461 | 0.0989 | 0.00332 | 0.00259 | 18.1589 | 26.0663 | 0.09591 | 0.00317 | 0.00233 | 17.4547 | 26.4369 | 0.09567 | 0.00315 | 0.00236 | 18.3949 | 25.9462 | 0.10671 | 0.00353 | 0.00247 | 19.5163 | 28.4382 | 0.11283 | 0.00371 | 0.00287 | 19.1089 | 30.4703 | 0.10831 | 0.00355 | 0.00285 | 18.8768 | 31.7726 | 0.11096 | 0.00361 | 0.00271 | 19.7053 | 34.8331 | 0.11092 | 0.00352 | 0.00257 | 19.2383 | 34.5949 | 0.11265 | 0.0036 | 0.00272 | 20.7242 | 36.6061 | 0.1224 | 0.0038 | 0.00282 | 18.9425 | 40.952 | 0.11288 | 0.00347 | 0.00269 | 19.0387 | 41.2227 | 0.11223 | 0.00352 | 0.00285 | 19.2329 | 42.9948 | 0.11425 | 0.00347 | 0.00271 | 19.1406 | 43.5957 | 0.11301 | 0.00342 | 0.00268 | 19.3934 | 48.2213 | 0.11696 | 0.00365 | 0.0028 | 19.1454 | 53.6235 | 0.10639 | 0.00333 | 0.00267 | 18.9035 | 53.764 | 0.10647 | 0.00333 | 0.00268
19.8413 | 0.011995 | 1.16 | 0.06731 | 0.12081 | 22.3436 | 0.011025 | 2.87 | 0.14054 | 0.21893 | 21.5517 | 0.011316 | 4.06 | 0.18479 | 0.26086 | 21.5517 | 0.04551 | 1.01 | 0.04575 | 0.0615 | 22.4831 | 0.04416 | 1.44 | 0.06764 | 0.07726 | 22.805 | 0.098836 | 1.15 | 0.0458 | 0.04659 | 19.974 | 0.28544 | 0.50049 | 0.01983 | 0.01748 | 20.4378 | 0.28114 | 0.57187 | 0.02384 | 0.0191 | 18.75 | 0.42991 | 0.37857 | 0.01561 | 0.01228 | 19.6386 | 0.57957 | 0.34842 | 0.01431 | 0.01042 | 20 | 0.57267 | 0.38452 | 0.01557 | 0.01111 | 20.3188 | 0.74985 | 0.32696 | 0.01285 | 0.00925 | 20.5894 | 0.74374 | 0.35489 | 0.01366 | 0.00974 | 20.8345 | 0.73834 | 0.38293 | 0.01442 | 0.01022 | 21.0548 | 0.89853 | 0.33149 | 0.01226 | 0.00862 | 20.008 | 1.1415 | 0.26298 | 0.00962 | 0.00681 | 21.4347 | 1.0905 | 0.30821 | 0.01205 | 0.00769 | 20.4629 | 1.1245 | 0.29986 | 0.01168 | 0.0074 | 20.8464 | 1.5938 | 0.24625 | 0.00959 | 0.00602 | 20.384 | 1.8999 | 0.23078 | 0.00887 | 0.00545 | 21.4462 | 2.103 | 0.22802 | 0.00866 | 0.00525 | 20.7068 | 2.146 | 0.22415 | 0.00849 | 0.00514 | 20.3303 | 2.8074 | 0.18934 | 0.00699 | 0.00426 | 20.0177 | 3.1736 | 0.18315 | 0.00658 | 0.00406 | 21.6415 | 3.0425 | 0.21668 | 0.00841 | 0.00455 | 22.242 | 3.3846 | 0.19651 | 0.00758 | 0.0042 | 22.5214 | 3.3616 | 0.22234 | 0.00873 | 0.00451 | 22.5208 | 4.0159 | 0.18781 | 0.00737 | 0.00388 | 22.7505 | 3.9949 | 0.20963 | 0.0082 | 0.00413 | 22.9391 | 3.9779 | 0.23145 | 0.00892 | 0.00438 | 22.9415 | 4.7093 | 0.19768 | 0.00758 | 0.00386 | 22.0242 | 4.8074 | 0.19444 | 0.00743 | 0.00379 | 23.5553 | 5.0645 | 0.20202 | 0.00758 | 0.00382 | 23.1031 | 5.5517 | 0.18684 | 0.00696 | 0.00361 | 23.2413 | 6.3282 | 0.17907 | 0.00651 | 0.00346 | 22.4389 | 7.3697 | 0.15768 | 0.00573 | 0.00336 | 21.8996 | 7.4559 | 0.16852 | 0.00597 | 0.0035 | 22.2469 | 7.9121 | 0.15937 | 0.00561 | 0.00317 | 21.5623 | 8.0272 | 0.15779 | 0.00554 | 0.00315 | 21.8993 | 8.4944 | 0.14951 | 0.00522 | 0.00298 | 21.4516 | 8.5755 | 0.1592 | 0.00542 | 0.00308 | 21.4519 | 9.5831 | 0.14429 | 0.00493 | 0.00293 | 22.2463 | 9.4249 | 0.15561 | 0.00521 | 0.00306 | 20.7527 | 10.8259 | 0.14745 | 0.00477 | 0.00293 | 20.2742 | 11.5464 | 0.13158 | 0.00435 | 0.00279 | 21.0094 | 11.3662 | 0.14113 | 0.00457 | 0.00289 | 20.5339 | 12.1966 | 0.12596 | 0.00413 | 0.0027 | 20.2596 | 12.2768 | 0.13344 | 0.00427 | 0.0028 | 19.7879 | 12.4169 | 0.13271 | 0.00424 | 0.0028 | 19.1213 | 14.4783 | 0.11652 | 0.00372 | 0.00257 | 18.9088 | 15.2088 | 0.11295 | 0.00361 | 0.00263 | 18.768 | 15.2589 | 0.11947 | 0.00374 | 0.00273 | 19.3744 | 15.589 | 0.11796 | 0.0037 | 0.00272 | 19.585 | 16.3593 | 0.11069 | 0.00348 | 0.00249 | 18.7082 | 20.3021 | 0.10395 | 0.00338 | 0.0025 | 18.3646 | 20.4523 | 0.10371 | 0.00337 | 0.00251 | 19.6999 | 24.4647 | 0.11087 | 0.00374 | 0.00267 | 20.1766 | 25.0949 | 0.10759 | 0.00358 | 0.00241 | 19.3941 | 25.4654 | 0.10718 | 0.00356 | 0.00244 | 20.2344 | 25.0749 | 0.11842 | 0.00391 | 0.00255 | 21.2905 | 27.6269 | 0.12348 | 0.00401 | 0.00294 | 20.8461 | 29.6989 | 0.11824 | 0.00383 | 0.00292 | 20.4499 | 31.1411 | 0.12046 | 0.00386 | 0.00277 | 21.2211 | 34.2017 | 0.11957 | 0.00373 | 0.00263 | 20.7182 | 34.0834 | 0.12134 | 0.00382 | 0.00278 | 22.1058 | 36.1546 | 0.13061 | 0.00398 | 0.00287 | 20.2053 | 40.5103 | 0.12021 | 0.00363 | 0.00274 | 20.308 | 40.6909 | 0.11952 | 0.00367 | 0.00289 | 21.637 | 42.1114 | 0.12829 | 0.00401 | 0.00279 | 21.5332 | 42.7323 | 0.12685 | 0.00395 | 0.00277 | 21.5482 | 47.3877 | 0.12945 | 0.00407 | 0.00287 | 21.2726 | 52.4397 | 0.11765 | 0.0037 | 0.00273 | 21.0039 | 52.5802 | 0.11771 | 0.0037 | 0.00274
22.3214 | 0.011035 | 1.42 | 0.08321 | 0.14544 | 24.8262 | 0.010225 | 3.43 | 0.16907 | 0.25844 | 23.2095 | 0.010735 | 4.6 | 0.20571 | 0.29295 | 23.2095 | 0.043159 | 1.14 | 0.05094 | 0.06912 | 24.9813 | 0.040938 | 1.72 | 0.08036 | 0.09123 | 24.2303 | 0.094603 | 1.27 | 0.04966 | 0.05124 | 22.4708 | 0.26433 | 0.60903 | 0.02548 | 0.02099 | 22.7087 | 0.26253 | 0.68162 | 0.02883 | 0.02248 | 20.8333 | 0.40139 | 0.45036 | 0.01886 | 0.01439 | 21.424 | 0.54775 | 0.40136 | 0.01632 | 0.01183 | 21.6667 | 0.54375 | 0.43798 | 0.01747 | 0.0125 | 21.8818 | 0.71612 | 0.36768 | 0.0142 | 0.01026 | 22.0601 | 0.71252 | 0.39588 | 0.01496 | 0.01073 | 22.2235 | 0.70922 | 0.42417 | 0.01567 | 0.01119 | 23.6867 | 0.83858 | 0.40026 | 0.01581 | 0.01019 | 22.509 | 1.0575 | 0.31733 | 0.01244 | 0.00801 | 23.8163 | 1.0205 | 0.3648 | 0.01459 | 0.00891 | 22.7366 | 1.0505 | 0.35479 | 0.01415 | 0.00856 | 22.931 | 1.5067 | 0.28478 | 0.01111 | 0.00679 | 22.237 | 1.8078 | 0.26299 | 0.01003 | 0.00605 | 23.2334 | 2.0109 | 0.25705 | 0.00964 | 0.00579 | 22.4324 | 2.051 | 0.25261 | 0.00946 | 0.00566 | 21.8942 | 2.6963 | 0.21104 | 0.00768 | 0.00464 | 22.8774 | 2.9524 | 0.22217 | 0.00865 | 0.0047 | 24.3467 | 2.8543 | 0.25722 | 0.01024 | 0.0052 | 25.0222 | 3.1804 | 0.23292 | 0.00922 | 0.00478 | 25.0238 | 3.1794 | 0.25888 | 0.0102 | 0.00506 | 25.0231 | 3.8008 | 0.21838 | 0.00859 | 0.00434 | 25.0256 | 3.8008 | 0.24028 | 0.00932 | 0.00458 | 25.0245 | 3.8008 | 0.26218 | 0.00996 | 0.0048 | 25.0271 | 4.5041 | 0.22361 | 0.00846 | 0.00422 | 24.0264 | 4.5992 | 0.21984 | 0.00829 | 0.00414 | 25.5182 | 4.8623 | 0.22609 | 0.00834 | 0.00414 | 25.0284 | 5.3325 | 0.20879 | 0.00765 | 0.00389 | 25.0291 | 6.101 | 0.1983 | 0.00708 | 0.0037 | 24.165 | 7.1135 | 0.17418 | 0.00621 | 0.00355 | 23.4639 | 7.2146 | 0.18481 | 0.00642 | 0.00368 | 23.836 | 7.6598 | 0.17471 | 0.00603 | 0.00334 | 23.1025 | 7.7739 | 0.17291 | 0.00596 | 0.00332 | 23.4635 | 8.2241 | 0.1638 | 0.00562 | 0.00314 | 22.8817 | 8.3223 | 0.17334 | 0.0058 | 0.00324 | 22.882 | 9.3038 | 0.15694 | 0.00527 | 0.00307 | 23.6367 | 9.1647 | 0.16846 | 0.00554 | 0.00319 | 21.9735 | 10.5556 | 0.15862 | 0.00504 | 0.00304 | 21.5413 | 11.236 | 0.14206 | 0.00461 | 0.00289 | 22.2453 | 11.0759 | 0.15177 | 0.00483 | 0.00299 | 21.8172 | 11.8363 | 0.1359 | 0.00438 | 0.00279 | 21.4513 | 11.9364 | 0.14331 | 0.00451 | 0.00289 | 20.9519 | 12.0766 | 0.14247 | 0.00447 | 0.00289 | 20.2461 | 14.1179 | 0.12488 | 0.00392 | 0.00265 | 20.0211 | 14.8384 | 0.1209 | 0.00379 | 0.0027 | 20.8533 | 14.5881 | 0.13549 | 0.00439 | 0.00286 | 21.5271 | 14.8982 | 0.13364 | 0.00433 | 0.00286 | 21.7611 | 15.6485 | 0.12563 | 0.00409 | 0.00262 | 21.0467 | 19.3709 | 0.11901 | 0.00401 | 0.00262 | 20.6602 | 19.5111 | 0.11866 | 0.004 | 0.00263 | 21.6699 | 23.6035 | 0.1233 | 0.00414 | 0.00275 | 22.1942 | 24.2237 | 0.1197 | 0.00398 | 0.0025 | 21.3335 | 24.5842 | 0.11911 | 0.00395 | 0.00252 | 22.0739 | 24.2738 | 0.13053 | 0.00428 | 0.00263 | 23.0647 | 26.8757 | 0.13444 | 0.00431 | 0.00301 | 22.5832 | 28.9876 | 0.12842 | 0.0041 | 0.00299 | 22.023 | 30.5398 | 0.13014 | 0.00411 | 0.00284 | 22.7369 | 33.6004 | 0.12838 | 0.00394 | 0.00268 | 22.198 | 33.562 | 0.13017 | 0.00402 | 0.00283 | 24.869 | 35.2522 | 0.14734 | 0.00464 | 0.00297 | 22.7309 | 39.6673 | 0.13511 | 0.00421 | 0.00283 | 22.8465 | 39.6579 | 0.13439 | 0.00425 | 0.00298 | 24.0411 | 41.2487 | 0.14262 | 0.0045 | 0.00288 | 23.9257 | 41.9294 | 0.14096 | 0.00444 | 0.00285 | 23.703 | 46.5747 | 0.14217 | 0.00446 | 0.00295 | 23.3999 | 51.3966 | 0.12916 | 0.00405 | 0.00279 | 23.1043 | 51.537 | 0.12918 | 0.00405 | 0.0028
24.8016 | 0.010234 | 1.69 | 0.09915 | 0.17188 | 27.3088 | 0.0095483 | 4.02 | 0.19748 | 0.30055 | 26.5252 | 0.0097506 | 5.76 | 0.27375 | 0.3615 | 26.5252 | 0.039207 | 1.43 | 0.06788 | 0.08541 | 27.4794 | 0.038217 | 2.02 | 0.09307 | 0.10612 | 25.6556 | 0.090781 | 1.4 | 0.05358 | 0.05607 | 24.9675 | 0.24701 | 0.72571 | 0.03078 | 0.02471 | 24.9796 | 0.24692 | 0.79874 | 0.03364 | 0.02607 | 22.9167 | 0.37778 | 0.52695 | 0.022 | 0.01663 | 23.2093 | 0.52034 | 0.45723 | 0.0183 | 0.01332 | 23.3333 | 0.51864 | 0.49415 | 0.01935 | 0.01394 | 23.4448 | 0.68551 | 0.41025 | 0.01555 | 0.0113 | 23.5308 | 0.68391 | 0.43862 | 0.01625 | 0.01175 | 25.0014 | 0.65729 | 0.51159 | 0.02017 | 0.01321 | 26.3186 | 0.78895 | 0.47364 | 0.01908 | 0.01185 | 25.01 | 0.99015 | 0.37568 | 0.01506 | 0.00929 | 26.198 | 0.96323 | 0.42501 | 0.01702 | 0.01019 | 25.0102 | 0.99015 | 0.41333 | 0.01651 | 0.00979 | 25.0156 | 1.4296 | 0.32546 | 0.0126 | 0.0076 | 24.0901 | 1.7288 | 0.29676 | 0.01118 | 0.00669 | 25.0206 | 1.9289 | 0.28737 | 0.01062 | 0.00635 | 24.1579 | 1.9669 | 0.28234 | 0.01041 | 0.0062 | 25.0219 | 2.5081 | 0.25698 | 0.01014 | 0.00543 | 25.7371 | 2.7692 | 0.26394 | 0.01054 | 0.00538 | 27.0519 | 2.6952 | 0.30029 | 0.01197 | 0.00588 | 27.8025 | 3.0133 | 0.27151 | 0.01077 | 0.00538 | 27.5261 | 3.0283 | 0.29737 | 0.01161 | 0.00564 | 27.5255 | 3.6076 | 0.25064 | 0.00978 | 0.00483 | 27.3006 | 3.6246 | 0.27247 | 0.01041 | 0.00504 | 27.1099 | 3.6387 | 0.2943 | 0.01099 | 0.00525 | 27.1127 | 4.317 | 0.2507 | 0.00932 | 0.00459 | 26.0286 | 4.4121 | 0.24636 | 0.00913 | 0.00449 | 27.4812 | 4.6741 | 0.25114 | 0.0091 | 0.00447 | 26.9537 | 5.1304 | 0.23163 | 0.00833 | 0.00419 | 26.8168 | 5.8928 | 0.21822 | 0.00765 | 0.00395 | 25.8911 | 6.8823 | 0.19125 | 0.00668 | 0.00374 | 25.0282 | 6.9954 | 0.20162 | 0.00687 | 0.00386 | 25.4251 | 7.4246 | 0.19055 | 0.00646 | 0.00352 | 24.6427 | 7.5387 | 0.18851 | 0.00638 | 0.00349 | 25.0278 | 7.9749 | 0.17855 | 0.00601 | 0.00331 | 24.3118 | 8.087 | 0.1879 | 0.00617 | 0.0034 | 24.3121 | 9.0446 | 0.16996 | 0.0056 | 0.00321 | 25.0271 | 8.9205 | 0.18167 | 0.00586 | 0.00333 | 24.415 | 10.0651 | 0.18181 | 0.00604 | 0.00326 | 22.8085 | 10.9558 | 0.15283 | 0.00487 | 0.00299 | 24.717 | 10.5554 | 0.17387 | 0.00578 | 0.0032 | 23.1006 | 11.516 | 0.14613 | 0.00462 | 0.00289 | 23.8348 | 11.3359 | 0.16384 | 0.00539 | 0.00308 | 23.2799 | 11.466 | 0.16277 | 0.00534 | 0.00308 | 22.4957 | 13.4872 | 0.14219 | 0.00464 | 0.0028 | 22.2457 | 14.1876 | 0.13737 | 0.00447 | 0.00284 | 23.46 | 13.8673 | 0.15649 | 0.00532 | 0.00304 | 24.218 | 14.1474 | 0.15422 | 0.00524 | 0.00303 | 24.4813 | 14.8677 | 0.14521 | 0.00496 | 0.00279 | 23.3852 | 18.55 | 0.13477 | 0.00461 | 0.00274 | 22.9558 | 18.7002 | 0.1343 | 0.00458 | 0.00274 | 23.6399 | 22.8125 | 0.13617 | 0.00454 | 0.00284 | 24.2119 | 23.4227 | 0.13224 | 0.00437 | 0.00259 | 23.273 | 23.7832 | 0.13146 | 0.00433 | 0.00261 | 23.9134 | 23.5429 | 0.14302 | 0.00464 | 0.00272 | 24.8389 | 26.1547 | 0.14571 | 0.00461 | 0.00308 | 24.3204 | 28.3065 | 0.13884 | 0.00437 | 0.00305 | 23.596 | 29.9586 | 0.14001 | 0.00435 | 0.0029 | 24.2527 | 33.0093 | 0.13735 | 0.00415 | 0.00274 | 23.6779 | 33.0508 | 0.13914 | 0.00423 | 0.00289 | 27.6322 | 34.2803 | 0.16453 | 0.00526 | 0.00308 | 25.2566 | 38.8349 | 0.15033 | 0.00474 | 0.00293 | 25.385 | 38.6054 | 0.14966 | 0.00478 | 0.00307 | 26.4452 | 40.3964 | 0.15725 | 0.00497 | 0.00297 | 26.3183 | 41.1171 | 0.15534 | 0.0049 | 0.00294 | 25.8578 | 45.7622 | 0.1551 | 0.00483 | 0.00302 | 25.5271 | 50.4539 | 0.14089 | 0.00439 | 0.00285 | 25.2047 | 50.5943 | 0.14088 | 0.00438 | 0.00286
27.2817 | 0.009555 | 1.99 | 0.11533 | 0.20007 | 29.7915 | 0.008969 | 4.66 | 0.22609 | 0.34516 | 29.8408 | 0.0089581 | 7.03 | 0.33856 | 0.43571 | 29.8408 | 0.036005 | 1.75 | 0.08401 | 0.10307 | 29.9775 | 0.035886 | 2.34 | 0.10585 | 0.12191 | 28.5063 | 0.084107 | 1.67 | 0.06731 | 0.06626 | 27.4643 | 0.2325 | 0.85011 | 0.03589 | 0.02865 | 27.2504 | 0.23371 | 0.92287 | 0.03836 | 0.02983 | 25 | 0.35766 | 0.60809 | 0.02508 | 0.01898 | 24.9946 | 0.49642 | 0.51593 | 0.02027 | 0.01487 | 25 | 0.49632 | 0.55295 | 0.02124 | 0.01545 | 25.0078 | 0.65719 | 0.45471 | 0.0169 | 0.01239 | 26.4721 | 0.63198 | 0.52941 | 0.02093 | 0.0139 | 27.7793 | 0.61027 | 0.60584 | 0.02439 | 0.01538 | 28.9504 | 0.74472 | 0.55151 | 0.0222 | 0.01359 | 27.511 | 0.93651 | 0.43766 | 0.01756 | 0.01064 | 28.5796 | 0.9168 | 0.48854 | 0.01938 | 0.01154 | 27.2839 | 0.94092 | 0.47518 | 0.01881 | 0.01108 | 27.1003 | 1.3616 | 0.36825 | 0.01406 | 0.00845 | 25.9432 | 1.6597 | 0.33201 | 0.01231 | 0.00734 | 28.5949 | 1.7928 | 0.3516 | 0.01408 | 0.00752 | 27.6091 | 1.8268 | 0.34533 | 0.01381 | 0.00733 | 28.1496 | 2.352 | 0.30615 | 0.01237 | 0.00626 | 28.5968 | 2.6131 | 0.30834 | 0.01234 | 0.00609 | 29.7571 | 2.5551 | 0.3458 | 0.01366 | 0.00659 | 30.5827 | 2.8662 | 0.31215 | 0.01227 | 0.00601 | 30.0285 | 2.9002 | 0.33767 | 0.01299 | 0.00623 | 30.0278 | 3.4275 | 0.2846 | 0.01094 | 0.00534 | 29.5757 | 3.4595 | 0.3062 | 0.0115 | 0.00552 | 29.1953 | 3.4866 | 0.32783 | 0.01202 | 0.00571 | 29.1983 | 4.1419 | 0.27896 | 0.01018 | 0.00497 | 28.0308 | 4.2379 | 0.27398 | 0.00997 | 0.00486 | 29.4441 | 4.495 | 0.27721 | 0.00985 | 0.00482 | 28.8789 | 4.9382 | 0.25536 | 0.00901 | 0.0045 | 28.6046 | 5.6976 | 0.23883 | 0.00821 | 0.00421 | 27.6172 | 6.6691 | 0.20888 | 0.00716 | 0.00395 | 26.5924 | 6.7943 | 0.21895 | 0.00732 | 0.00405 | 27.0141 | 7.1994 | 0.20689 | 0.00688 | 0.00371 | 26.1828 | 7.3155 | 0.2046 | 0.00679 | 0.00368 | 26.592 | 7.7407 | 0.19375 | 0.00641 | 0.00348 | 25.7419 | 7.8668 | 0.20288 | 0.00654 | 0.00356 | 25.7422 | 8.8003 | 0.18335 | 0.00593 | 0.00335 | 27.8079 | 8.4671 | 0.20917 | 0.00707 | 0.00362 | 27.4668 | 9.5136 | 0.21235 | 0.00745 | 0.00356 | 25.3428 | 10.4352 | 0.17518 | 0.00583 | 0.00321 | 27.8066 | 9.9828 | 0.20296 | 0.00712 | 0.00348 | 25.6674 | 10.9555 | 0.16741 | 0.00554 | 0.0031 | 26.8141 | 10.7353 | 0.19091 | 0.00664 | 0.00333 | 26.1899 | 10.8454 | 0.18955 | 0.00657 | 0.00332 | 25.3076 | 12.7865 | 0.16494 | 0.00567 | 0.00301 | 25.0264 | 13.4769 | 0.15896 | 0.00544 | 0.00303 | 26.0666 | 13.2367 | 0.17853 | 0.00619 | 0.00322 | 26.9089 | 13.4968 | 0.17583 | 0.00609 | 0.00322 | 27.2014 | 14.177 | 0.16578 | 0.00577 | 0.00297 | 25.7238 | 17.8292 | 0.15119 | 0.00517 | 0.00286 | 25.2514 | 17.9693 | 0.1506 | 0.00515 | 0.00287 | 25.6099 | 22.1017 | 0.14947 | 0.00492 | 0.00293 | 26.2296 | 22.6818 | 0.14519 | 0.00475 | 0.00268 | 25.2124 | 23.0523 | 0.14422 | 0.0047 | 0.0027 | 25.7529 | 22.8521 | 0.1559 | 0.005 | 0.00281 | 26.6131 | 25.4739 | 0.15728 | 0.0049 | 0.00315 | 26.0576 | 27.6655 | 0.14952 | 0.00463 | 0.00312 | 25.1691 | 29.3876 | 0.15008 | 0.00458 | 0.00297 | 27.2843 | 31.8574 | 0.15577 | 0.00491 | 0.00285 | 26.6376 | 31.9888 | 0.15751 | 0.00498 | 0.00301 | 30.3955 | 33.1687 | 0.18224 | 0.00583 | 0.00319 | 27.7823 | 37.9629 | 0.16589 | 0.00524 | 0.00302 | 27.9235 | 37.5034 | 0.16536 | 0.00528 | 0.00316 | 28.8493 | 39.4944 | 0.17221 | 0.00541 | 0.00306 | 28.7109 | 40.2751 | 0.17002 | 0.00533 | 0.00303 | 28.0127 | 44.91 | 0.16828 | 0.00519 | 0.0031 | 27.6544 | 49.5916 | 0.15283 | 0.00471 | 0.00291 | 27.3051 | 49.732 | 0.15279 | 0.0047 | 0.00292
29.7619 | 0.0089747 | 2.31 | 0.13186 | 0.22996 | 32.2741 | 0.0084647 | 5.34 | 0.25507 | 0.39221 | 33.1565 | 0.0083018 | 8.4 | 0.40244 | 0.51535 | 33.1565 | 0.033354 | 2.09 | 0.0999 | 0.12204 | 32.4756 | 0.033865 | 2.68 | 0.11878 | 0.13856 | 32.0696 | 0.077214 | 2.04 | 0.0868 | 0.07994 | 29.9611 | 0.2201 | 0.98192 | 0.0409 | 0.03278 | 29.5213 | 0.2221 | 1.05 | 0.04303 | 0.03376 | 27.0833 | 0.34015 | 0.69358 | 0.02812 | 0.02143 | 26.78 | 0.47511 | 0.57735 | 0.02223 | 0.01648 | 26.6667 | 0.47641 | 0.6143 | 0.02312 | 0.017 | 28.1338 | 0.60446 | 0.54941 | 0.0218 | 0.01468 | 29.4135 | 0.58375 | 0.62769 | 0.02535 | 0.0162 | 30.5573 | 0.56674 | 0.70735 | 0.02852 | 0.01768 | 31.5823 | 0.7012 | 0.63412 | 0.02526 | 0.01542 | 30.012 | 0.89288 | 0.50294 | 0.01998 | 0.01205 | 30.9612 | 0.87297 | 0.55526 | 0.02169 | 0.01294 | 29.5575 | 0.90029 | 0.54004 | 0.02106 | 0.01242 | 29.1849 | 1.2976 | 0.41316 | 0.01552 | 0.00933 | 29.6494 | 1.5477 | 0.40652 | 0.01633 | 0.00871 | 32.1693 | 1.6657 | 0.42071 | 0.01725 | 0.00876 | 31.0602 | 1.7057 | 0.41299 | 0.0169 | 0.00853 | 31.2774 | 2.2109 | 0.35854 | 0.01449 | 0.00714 | 31.4564 | 2.464 | 0.35541 | 0.01409 | 0.00684 | 32.4623 | 2.413 | 0.39391 | 0.01533 | 0.00733 | 33.363 | 2.7081 | 0.35503 | 0.01374 | 0.00667 | 32.5309 | 2.7531 | 0.37995 | 0.01436 | 0.00685 | 32.5301 | 3.2524 | 0.32038 | 0.0121 | 0.00587 | 31.8508 | 3.2984 | 0.34156 | 0.01259 | 0.00602 | 31.2806 | 3.3375 | 0.36285 | 0.01304 | 0.00618 | 31.2839 | 3.9678 | 0.30842 | 0.01104 | 0.00537 | 30.033 | 4.0738 | 0.30273 | 0.01081 | 0.00524 | 31.407 | 4.3159 | 0.30433 | 0.01061 | 0.00517 | 30.8042 | 4.7481 | 0.28003 | 0.0097 | 0.00482 | 30.3924 | 5.5085 | 0.26015 | 0.00878 | 0.00447 | 29.3432 | 6.47 | 0.22706 | 0.00763 | 0.00416 | 28.1567 | 6.6061 | 0.23678 | 0.00776 | 0.00425 | 28.6032 | 6.9813 | 0.22374 | 0.0073 | 0.0039 | 27.723 | 7.1014 | 0.22117 | 0.00721 | 0.00386 | 28.1562 | 7.5185 | 0.20941 | 0.0068 | 0.00366 | 28.6021 | 7.4565 | 0.23408 | 0.00793 | 0.0039 | 28.6025 | 8.3429 | 0.21124 | 0.00715 | 0.00365 | 31.2839 | 7.9267 | 0.24563 | 0.00879 | 0.004 | 30.5187 | 9.0012 | 0.24463 | 0.00877 | 0.00388 | 28.5106 | 9.8587 | 0.20463 | 0.0072 | 0.0035 | 30.8962 | 9.4354 | 0.23374 | 0.00838 | 0.00378 | 28.8758 | 10.3949 | 0.19541 | 0.00684 | 0.00337 | 29.7935 | 10.2548 | 0.21938 | 0.00779 | 0.0036 | 29.0999 | 10.3549 | 0.21772 | 0.00771 | 0.00359 | 28.1196 | 12.1559 | 0.1889 | 0.00663 | 0.00323 | 27.8071 | 12.8363 | 0.18167 | 0.00634 | 0.00323 | 28.6733 | 12.6461 | 0.20162 | 0.00702 | 0.00342 | 29.5998 | 12.9162 | 0.19846 | 0.0069 | 0.00342 | 29.9216 | 13.5464 | 0.18734 | 0.00655 | 0.00316 | 28.0623 | 17.1685 | 0.16827 | 0.00573 | 0.00299 | 27.5469 | 17.3087 | 0.16753 | 0.00569 | 0.003 | 27.5799 | 21.4309 | 0.1632 | 0.00531 | 0.00302 | 28.2472 | 21.9911 | 0.15857 | 0.00513 | 0.00278 | 27.1518 | 22.3615 | 0.15737 | 0.00507 | 0.00279 | 27.5924 | 22.2114 | 0.16916 | 0.00535 | 0.0029 | 28.3873 | 24.8031 | 0.16916 | 0.00519 | 0.00323 | 27.7948 | 27.0347 | 0.16044 | 0.00489 | 0.00319 | 28.3152 | 28.2459 | 0.17081 | 0.00546 | 0.0031 | 30.3159 | 30.6759 | 0.17488 | 0.00562 | 0.00297 | 29.5974 | 30.8271 | 0.17653 | 0.00567 | 0.00313 | 33.1587 | 31.8973 | 0.20061 | 0.0064 | 0.0033 | 30.3079 | 36.9813 | 0.18183 | 0.00571 | 0.00312 | 30.462 | 36.3417 | 0.18154 | 0.00577 | 0.00326 | 31.2535 | 38.4128 | 0.18754 | 0.00584 | 0.00315 | 31.1035 | 39.2734 | 0.18504 | 0.00575 | 0.00312 | 30.1675 | 43.9981 | 0.18172 | 0.00553 | 0.00318 | 29.7817 | 48.7996 | 0.16497 | 0.00502 | 0.00298 | 29.4055 | 48.93 | 0.16489 | 0.00501 | 0.00299
32.2421 | 0.0084704 | 2.64 | 0.14878 | 0.2615 | 34.7567 | 0.0080235 | 6.06 | 0.2845 | 0.44164 | 36.4721 | 0.0077485 | 9.88 | 0.46637 | 0.60024 | 36.4721 | 0.031133 | 2.46 | 0.1158 | 0.14228 | 34.9738 | 0.032094 | 3.04 | 0.13188 | 0.15606 | 35.6328 | 0.071521 | 2.44 | 0.10532 | 0.09465 | 32.4578 | 0.20749 | 1.12 | 0.0459 | 0.03711 | 31.7922 | 0.21069 | 1.19 | 0.0477 | 0.03786 | 29.1667 | 0.32454 | 0.78333 | 0.03114 | 0.02399 | 28.5653 | 0.456 | 0.64144 | 0.0242 | 0.01814 | 30 | 0.44179 | 0.74439 | 0.02987 | 0.02028 | 31.2598 | 0.55744 | 0.65223 | 0.02644 | 0.01714 | 32.3548 | 0.54373 | 0.73364 | 0.02968 | 0.01866 | 33.3352 | 0.53203 | 0.81606 | 0.03263 | 0.02013 | 34.2141 | 0.66148 | 0.72177 | 0.02832 | 0.01734 | 32.513 | 0.84256 | 0.57176 | 0.02237 | 0.01352 | 33.3429 | 0.82735 | 0.62551 | 0.024 | 0.01441 | 31.8312 | 0.85567 | 0.60806 | 0.02329 | 0.01381 | 33.3542 | 1.1815 | 0.50962 | 0.02083 | 0.0112 | 33.3556 | 1.4316 | 0.48676 | 0.02001 | 0.01016 | 35.7436 | 1.5496 | 0.49506 | 0.02031 | 0.01008 | 34.5113 | 1.5887 | 0.48555 | 0.01988 | 0.0098 | 34.4051 | 2.0779 | 0.41427 | 0.01658 | 0.00805 | 34.3161 | 2.325 | 0.40531 | 0.01582 | 0.00763 | 35.1675 | 2.287 | 0.44475 | 0.017 | 0.00811 | 36.1432 | 2.569 | 0.40032 | 0.01523 | 0.00736 | 35.0333 | 2.6221 | 0.42441 | 0.01573 | 0.0075 | 35.0324 | 3.0973 | 0.35801 | 0.01327 | 0.00642 | 34.1258 | 3.1513 | 0.37861 | 0.01368 | 0.00654 | 33.366 | 3.1984 | 0.39941 | 0.01408 | 0.00668 | 33.3695 | 3.8037 | 0.33917 | 0.01191 | 0.00578 | 32.0352 | 3.9067 | 0.33267 | 0.01165 | 0.00564 | 33.37 | 4.1498 | 0.33255 | 0.01137 | 0.00554 | 32.7294 | 4.567 | 0.30568 | 0.01039 | 0.00514 | 32.1802 | 5.3124 | 0.28224 | 0.00935 | 0.00474 | 31.0693 | 6.2598 | 0.24583 | 0.0081 | 0.00438 | 31.2852 | 6.2328 | 0.27402 | 0.00942 | 0.00466 | 31.7813 | 6.557 | 0.25906 | 0.00889 | 0.0043 | 30.8034 | 6.6841 | 0.25585 | 0.00876 | 0.00425 | 31.2847 | 7.0802 | 0.24216 | 0.00827 | 0.00403 | 32.1773 | 6.9592 | 0.27555 | 0.0099 | 0.00435 | 32.1778 | 7.7916 | 0.24829 | 0.0089 | 0.00404 | 34.7599 | 7.4313 | 0.28455 | 0.01041 | 0.00441 | 33.5706 | 8.4999 | 0.27878 | 0.01004 | 0.00421 | 31.6785 | 9.2953 | 0.23583 | 0.00847 | 0.00381 | 33.9859 | 8.9101 | 0.26632 | 0.00959 | 0.0041 | 32.0842 | 9.8345 | 0.22495 | 0.00804 | 0.00366 | 32.7728 | 9.7114 | 0.24931 | 0.00889 | 0.00389 | 32.0099 | 9.8475 | 0.24729 | 0.0088 | 0.00386 | 30.9315 | 11.5454 | 0.21411 | 0.00755 | 0.00345 | 30.5878 | 12.2258 | 0.2055 | 0.0072 | 0.00344 | 31.28 | 12.0757 | 0.22579 | 0.00783 | 0.00363 | 32.2907 | 12.3058 | 0.22215 | 0.00769 | 0.00362 | 32.6417 | 12.896 | 0.20993 | 0.00731 | 0.00335 | 30.4008 | 16.5279 | 0.186 | 0.00627 | 0.00313 | 29.8425 | 16.6881 | 0.18511 | 0.00623 | 0.00313 | 29.5499 | 20.8003 | 0.17734 | 0.00568 | 0.00311 | 30.2649 | 21.3204 | 0.17236 | 0.0055 | 0.00287 | 29.0912 | 21.7108 | 0.17093 | 0.00543 | 0.00288 | 29.4319 | 21.6008 | 0.18279 | 0.0057 | 0.00299 | 31.9357 | 23.4518 | 0.19393 | 0.00628 | 0.00339 | 31.2691 | 25.7332 | 0.18309 | 0.00587 | 0.00334 | 31.4614 | 26.9945 | 0.19245 | 0.00627 | 0.00324 | 33.3475 | 29.2846 | 0.19481 | 0.0063 | 0.00309 | 32.5571 | 29.4958 | 0.19635 | 0.00634 | 0.00325 | 35.9219 | 30.7261 | 0.2197 | 0.00696 | 0.00341 | 32.8336 | 35.7898 | 0.19825 | 0.00618 | 0.00321 | 33.0005 | 35.2902 | 0.19822 | 0.00624 | 0.00335 | 33.6576 | 37.2713 | 0.20333 | 0.00626 | 0.00324 | 33.496 | 38.1819 | 0.20047 | 0.00616 | 0.00321 | 34.4771 | 41.795 | 0.20959 | 0.00681 | 0.00333 | 34.0362 | 46.2764 | 0.19012 | 0.00616 | 0.00311 | 33.6062 | 46.5267 | 0.18994 | 0.00615 | 0.00311
34.7222 | 0.0080292 | 3 | 0.16614 | 0.29465 | 39.7219 | 0.0072841 | 7.61 | 0.37728 | 0.54742 | 39.7878 | 0.0072762 | 11.46 | 0.53085 | 0.69021 | 39.7878 | 0.029222 | 2.85 | 0.13184 | 0.16375 | 37.4719 | 0.030523 | 3.42 | 0.14517 | 0.17439 | 39.1961 | 0.066728 | 2.87 | 0.12344 | 0.11034 | 34.9546 | 0.19648 | 1.27 | 0.05094 | 0.04165 | 34.063 | 0.20029 | 1.34 | 0.05241 | 0.04215 | 31.25 | 0.30933 | 0.87746 | 0.03417 | 0.02665 | 32.136 | 0.42008 | 0.77779 | 0.0313 | 0.02166 | 33.3333 | 0.40897 | 0.8848 | 0.0362 | 0.02377 | 34.3857 | 0.52012 | 0.76307 | 0.03099 | 0.01977 | 35.2962 | 0.51041 | 0.84695 | 0.03398 | 0.02126 | 36.1131 | 0.50191 | 0.93157 | 0.03674 | 0.02271 | 36.846 | 0.62666 | 0.81448 | 0.03141 | 0.01935 | 35.014 | 0.79843 | 0.64454 | 0.02477 | 0.01507 | 38.1061 | 0.75071 | 0.77704 | 0.03244 | 0.01753 | 36.3785 | 0.77652 | 0.75457 | 0.03142 | 0.01678 | 37.5235 | 1.0844 | 0.61513 | 0.02579 | 0.01322 | 37.0617 | 1.3305 | 0.57329 | 0.02358 | 0.01171 | 39.318 | 1.4466 | 0.57483 | 0.02335 | 0.01147 | 37.9625 | 1.4836 | 0.56335 | 0.02284 | 0.01114 | 37.5328 | 1.9638 | 0.4734 | 0.01865 | 0.00902 | 37.1758 | 2.2039 | 0.45808 | 0.01757 | 0.00845 | 37.8726 | 2.1759 | 0.49829 | 0.01868 | 0.00892 | 38.9235 | 2.446 | 0.44796 | 0.01672 | 0.00808 | 37.5357 | 2.506 | 0.471 | 0.01712 | 0.00817 | 37.5347 | 2.9582 | 0.39747 | 0.01445 | 0.00699 | 36.4009 | 3.0193 | 0.41734 | 0.01479 | 0.00708 | 35.4514 | 3.0733 | 0.43751 | 0.01512 | 0.00719 | 35.4551 | 3.6556 | 0.37121 | 0.01278 | 0.00621 | 34.0374 | 3.7546 | 0.36386 | 0.0125 | 0.00605 | 35.3329 | 3.9987 | 0.36188 | 0.01214 | 0.00592 | 34.6547 | 4.4009 | 0.33232 | 0.01109 | 0.00548 | 35.7558 | 4.9662 | 0.32876 | 0.01148 | 0.00531 | 34.5214 | 5.8586 | 0.28529 | 0.00989 | 0.00483 | 35.1958 | 5.7875 | 0.32375 | 0.01181 | 0.0052 | 35.754 | 6.0917 | 0.30632 | 0.01117 | 0.00484 | 34.6538 | 6.2128 | 0.3022 | 0.01099 | 0.00477 | 35.1953 | 6.5809 | 0.28592 | 0.01037 | 0.00452 | 35.7526 | 6.5159 | 0.31991 | 0.01177 | 0.00483 | 35.7531 | 7.3022 | 0.28788 | 0.01056 | 0.00446 | 38.2359 | 7.0031 | 0.32596 | 0.01198 | 0.00484 | 36.6224 | 8.0596 | 0.31486 | 0.0113 | 0.00457 | 34.8463 | 8.776 | 0.2689 | 0.00971 | 0.00413 | 37.0755 | 8.4478 | 0.30075 | 0.01079 | 0.00443 | 35.2926 | 9.2901 | 0.25621 | 0.00921 | 0.00397 | 35.7522 | 9.2181 | 0.28088 | 0.00998 | 0.00418 | 34.9199 | 9.3502 | 0.27842 | 0.00987 | 0.00415 | 33.7435 | 10.975 | 0.24064 | 0.00846 | 0.00369 | 33.3686 | 11.6353 | 0.23055 | 0.00805 | 0.00366 | 33.8866 | 11.5253 | 0.2511 | 0.00863 | 0.00384 | 34.9816 | 11.7554 | 0.24698 | 0.00848 | 0.00384 | 35.3618 | 12.3156 | 0.23363 | 0.00806 | 0.00356 | 32.7393 | 15.8674 | 0.20445 | 0.0068 | 0.00327 | 32.1381 | 16.0276 | 0.20337 | 0.00676 | 0.00327 | 31.5199 | 20.1297 | 0.19194 | 0.00606 | 0.00321 | 32.2825 | 20.6098 | 0.18661 | 0.00587 | 0.00298 | 31.0306 | 21.0402 | 0.1849 | 0.00579 | 0.00298 | 33.1109 | 20.3297 | 0.2113 | 0.007 | 0.00318 | 35.4841 | 22.2008 | 0.22012 | 0.00731 | 0.00356 | 34.7435 | 24.3821 | 0.20694 | 0.00679 | 0.00349 | 34.6075 | 25.7333 | 0.21512 | 0.00706 | 0.00339 | 36.3791 | 28.0435 | 0.21566 | 0.00697 | 0.00322 | 35.5168 | 28.2746 | 0.21703 | 0.007 | 0.00338 | 38.6851 | 29.6551 | 0.23949 | 0.00751 | 0.00353 | 35.3592 | 34.6686 | 0.21521 | 0.00664 | 0.00331 | 35.5389 | 34.2989 | 0.21539 | 0.00671 | 0.00345 | 38.4658 | 35.199 | 0.23632 | 0.00783 | 0.00343 | 38.2812 | 36.1795 | 0.23262 | 0.00767 | 0.0034 | 38.7868 | 39.8226 | 0.23888 | 0.00799 | 0.00349 | 38.2907 | 43.9838 | 0.2166 | 0.00723 | 0.00324 | 37.807 | 44.2341 | 0.21628 | 0.0072 | 0.00325
37.2024 | 0.007638 | 3.37 | 0.18395 | 0.32937 | 44.6872 | 0.0066898 | 9.3 | 0.46637 | 0.66206 | 43.1034 | 0.006866 | 13.14 | 0.59615 | 0.78511 | 43.1034 | 0.027571 | 3.27 | 0.14809 | 0.1864 | 39.97 | 0.029122 | 3.82 | 0.15868 | 0.19352 | 42.7594 | 0.062636 | 3.33 | 0.14145 | 0.12699 | 37.4513 | 0.18678 | 1.42 | 0.05604 | 0.04641 | 36.3339 | 0.19098 | 1.49 | 0.05719 | 0.04662 | 33.3333 | 0.29503 | 0.97619 | 0.03723 | 0.02941 | 35.7066 | 0.38886 | 0.92545 | 0.03799 | 0.02542 | 36.6667 | 0.38136 | 1.04 | 0.04239 | 0.02748 | 37.5117 | 0.4883 | 0.88151 | 0.0355 | 0.02256 | 38.2375 | 0.4815 | 0.96736 | 0.03827 | 0.02401 | 38.891 | 0.4756 | 1.05 | 0.04086 | 0.02542 | 42.1097 | 0.56853 | 1.01 | 0.04263 | 0.02365 | 40.016 | 0.7244 | 0.80156 | 0.03355 | 0.01836 | 42.8694 | 0.68898 | 0.94309 | 0.04032 | 0.02092 | 40.9258 | 0.71269 | 0.9151 | 0.03902 | 0.02 | 41.6927 | 1.0054 | 0.7295 | 0.03062 | 0.01539 | 40.7679 | 1.2445 | 0.66609 | 0.02712 | 0.01334 | 42.8924 | 1.3595 | 0.65999 | 0.0264 | 0.01295 | 41.4136 | 1.3936 | 0.64639 | 0.0258 | 0.01256 | 40.6606 | 1.8597 | 0.5359 | 0.02073 | 0.01003 | 40.0355 | 2.0958 | 0.51366 | 0.01932 | 0.00931 | 40.5778 | 2.0768 | 0.55448 | 0.02038 | 0.00977 | 41.7037 | 2.3369 | 0.49792 | 0.01821 | 0.00883 | 40.038 | 2.401 | 0.5197 | 0.01852 | 0.00887 | 40.037 | 2.8332 | 0.43873 | 0.01564 | 0.00759 | 38.6759 | 2.9002 | 0.4577 | 0.01591 | 0.00764 | 37.5368 | 2.9582 | 0.47713 | 0.01618 | 0.00771 | 37.5407 | 3.5205 | 0.4045 | 0.01367 | 0.00665 | 36.0396 | 3.6166 | 0.39628 | 0.01335 | 0.00647 | 39.2588 | 3.7306 | 0.42375 | 0.01504 | 0.00671 | 38.5052 | 4.1087 | 0.38851 | 0.01371 | 0.00619 | 40.2253 | 4.6009 | 0.39125 | 0.01456 | 0.00607 | 38.8366 | 5.4353 | 0.33822 | 0.01246 | 0.00544 | 39.1065 | 5.4113 | 0.37713 | 0.01407 | 0.00579 | 39.7267 | 5.6984 | 0.35702 | 0.01332 | 0.00541 | 38.5042 | 5.8125 | 0.35191 | 0.01309 | 0.00532 | 39.1059 | 6.1566 | 0.33285 | 0.01236 | 0.00505 | 39.3279 | 6.1346 | 0.36716 | 0.01357 | 0.00533 | 39.3284 | 6.88 | 0.33003 | 0.01216 | 0.00491 | 41.7119 | 6.6288 | 0.3698 | 0.01353 | 0.0053 | 39.6743 | 7.6704 | 0.35285 | 0.01254 | 0.00494 | 38.0141 | 8.3187 | 0.30386 | 0.01093 | 0.00447 | 40.1651 | 8.0395 | 0.33699 | 0.01197 | 0.00478 | 38.501 | 8.8118 | 0.28922 | 0.01035 | 0.00429 | 38.7315 | 8.7798 | 0.31408 | 0.01106 | 0.0045 | 37.8298 | 8.9069 | 0.31115 | 0.01093 | 0.00446 | 36.5555 | 10.4647 | 0.26851 | 0.00935 | 0.00395 | 36.1493 | 11.105 | 0.25683 | 0.00889 | 0.00389 | 36.4933 | 11.035 | 0.27758 | 0.00943 | 0.00407 | 37.6725 | 11.255 | 0.27296 | 0.00926 | 0.00406 | 38.082 | 11.7952 | 0.25841 | 0.00881 | 0.00378 | 35.0779 | 15.257 | 0.22364 | 0.00734 | 0.00342 | 34.4337 | 15.4271 | 0.22237 | 0.00729 | 0.00342 | 35.4599 | 18.8788 | 0.22259 | 0.00747 | 0.00342 | 36.3179 | 19.3389 | 0.21654 | 0.00726 | 0.00319 | 34.9094 | 19.7592 | 0.2142 | 0.00714 | 0.00319 | 36.7899 | 19.1988 | 0.24154 | 0.00822 | 0.00339 | 39.0326 | 21.0899 | 0.24773 | 0.00831 | 0.00373 | 38.2178 | 23.1911 | 0.23206 | 0.00768 | 0.00365 | 37.7537 | 24.6023 | 0.23886 | 0.00783 | 0.00354 | 39.4107 | 26.9126 | 0.23741 | 0.00763 | 0.00335 | 38.4766 | 27.1636 | 0.23859 | 0.00765 | 0.00352 | 44.2116 | 27.7434 | 0.28115 | 0.00957 | 0.00378 | 40.4106 | 32.6565 | 0.25073 | 0.00834 | 0.00352 | 40.6159 | 32.4668 | 0.2512 | 0.00842 | 0.00366 | 43.274 | 33.3671 | 0.27119 | 0.00927 | 0.00363 | 43.0663 | 34.3976 | 0.2665 | 0.00906 | 0.00359 | 43.0964 | 38.0506 | 0.26957 | 0.0091 | 0.00366 | 42.5452 | 41.9417 | 0.24442 | 0.00824 | 0.00338 | 42.0078 | 42.1919 | 0.24394 | 0.00821 | 0.00339
39.6825 | 0.0072899 | 3.76 | 0.20221 | 0.36563 | 49.6524 | 0.0061995 | 11.14 | 0.55462 | 0.78519 | 46.4191 | 0.0065078 | 14.92 | 0.66242 | 0.8848 | 46.4191 | 0.02613 | 3.71 | 0.16457 | 0.21022 | 42.4681 | 0.027872 | 4.24 | 0.17239 | 0.21344 | 46.3227 | 0.059094 | 3.82 | 0.15946 | 0.14456 | 39.9481 | 0.17818 | 1.59 | 0.0612 | 0.05137 | 40.8756 | 0.17517 | 1.82 | 0.07441 | 0.05612 | 37.5 | 0.27061 | 1.19 | 0.04831 | 0.03528 | 39.2773 | 0.36265 | 1.08 | 0.04452 | 0.02943 | 40 | 0.35775 | 1.2 | 0.04853 | 0.03142 | 40.6377 | 0.46059 | 1.01 | 0.03999 | 0.0255 | 41.1789 | 0.45619 | 1.09 | 0.04258 | 0.02691 | 44.4469 | 0.43148 | 1.32 | 0.05578 | 0.03123 | 47.3734 | 0.52161 | 1.23 | 0.05308 | 0.02831 | 45.018 | 0.66487 | 0.97363 | 0.04173 | 0.02193 | 47.6327 | 0.63805 | 1.12 | 0.04798 | 0.02455 | 45.4731 | 0.65997 | 1.09 | 0.04642 | 0.02345 | 45.862 | 0.93818 | 0.85248 | 0.0354 | 0.0177 | 44.4741 | 1.1715 | 0.76501 | 0.03066 | 0.01507 | 46.4667 | 1.2825 | 0.75044 | 0.02947 | 0.0145 | 44.8647 | 1.3155 | 0.73459 | 0.02878 | 0.01406 | 43.7883 | 1.7667 | 0.60179 | 0.02282 | 0.01109 | 42.8951 | 1.9998 | 0.572 | 0.02109 | 0.01021 | 43.283 | 1.9878 | 0.61326 | 0.02209 | 0.01065 | 44.484 | 2.2389 | 0.55014 | 0.01973 | 0.00961 | 42.5404 | 2.3059 | 0.57046 | 0.01993 | 0.00959 | 42.5393 | 2.7211 | 0.48175 | 0.01684 | 0.00821 | 40.951 | 2.7911 | 0.49969 | 0.01704 | 0.00822 | 41.7075 | 2.7571 | 0.5608 | 0.02014 | 0.00882 | 41.7119 | 3.2824 | 0.4748 | 0.01698 | 0.00758 | 40.044 | 3.3724 | 0.46469 | 0.01657 | 0.00736 | 44.1661 | 3.4514 | 0.50699 | 0.01918 | 0.00777 | 43.3184 | 3.8016 | 0.46409 | 0.01746 | 0.00714 | 44.6947 | 4.2938 | 0.45845 | 0.01745 | 0.00688 | 43.1518 | 5.0771 | 0.39508 | 0.01488 | 0.0061 | 43.0171 | 5.0881 | 0.43406 | 0.01626 | 0.00642 | 43.6993 | 5.3602 | 0.41107 | 0.01541 | 0.00602 | 42.3546 | 5.4693 | 0.40489 | 0.01513 | 0.00591 | 43.0165 | 5.7924 | 0.38287 | 0.01429 | 0.0056 | 42.9031 | 5.8024 | 0.41722 | 0.01535 | 0.00587 | 42.9037 | 6.5108 | 0.37466 | 0.01374 | 0.00538 | 45.1878 | 6.2986 | 0.41603 | 0.01507 | 0.00578 | 42.7262 | 7.3221 | 0.39271 | 0.01379 | 0.00533 | 41.182 | 7.9144 | 0.34068 | 0.01214 | 0.00484 | 43.2547 | 7.6743 | 0.37502 | 0.01316 | 0.00515 | 41.7094 | 8.3876 | 0.32396 | 0.01149 | 0.00463 | 41.7109 | 8.3876 | 0.34889 | 0.01213 | 0.00482 | 40.7398 | 8.5107 | 0.34546 | 0.01199 | 0.00478 | 39.3674 | 10.0144 | 0.29769 | 0.01025 | 0.00421 | 38.93 | 10.6247 | 0.28434 | 0.00973 | 0.00414 | 39.1 | 10.5947 | 0.3052 | 0.01023 | 0.00431 | 40.3634 | 10.7947 | 0.30006 | 0.01005 | 0.0043 | 40.8021 | 11.3249 | 0.28426 | 0.00956 | 0.00401 | 37.4164 | 14.7066 | 0.24358 | 0.00788 | 0.00358 | 36.7293 | 14.8667 | 0.2421 | 0.00782 | 0.00357 | 39.3999 | 17.798 | 0.25519 | 0.0088 | 0.00364 | 40.3532 | 18.2281 | 0.24837 | 0.00856 | 0.00342 | 38.7883 | 18.6384 | 0.24534 | 0.00841 | 0.0034 | 40.4689 | 18.1981 | 0.27351 | 0.0094 | 0.00361 | 42.581 | 20.0992 | 0.27676 | 0.00928 | 0.00392 | 41.6921 | 22.1203 | 0.25844 | 0.00855 | 0.00382 | 40.8998 | 23.5915 | 0.26366 | 0.0086 | 0.0037 | 42.4422 | 25.8818 | 0.26005 | 0.00829 | 0.00349 | 41.4363 | 26.1427 | 0.26101 | 0.00829 | 0.00366 | 49.738 | 26.1021 | 0.32556 | 0.01147 | 0.00405 | 45.4619 | 30.9049 | 0.28834 | 0.00991 | 0.00374 | 45.6929 | 30.8252 | 0.28897 | 0.00999 | 0.00387 | 48.0822 | 31.7456 | 0.30791 | 0.01064 | 0.00384 | 47.8515 | 32.806 | 0.30207 | 0.01038 | 0.0038 | 47.406 | 36.4589 | 0.30166 | 0.01019 | 0.00384 | 46.7997 | 40.1099 | 0.27356 | 0.00923 | 0.00353 | 46.2086 | 40.3502 | 0.2729 | 0.00919 | 0.00353
44.6429 | 0.0066936 | 4.6 | 0.25376 | 0.44264 | 54.6177 | 0.0057873 | 13.11 | 0.64326 | 0.91646 | 49.7347 | 0.0061916 | 16.79 | 0.72975 | 0.98913 | 49.7347 | 0.02486 | 4.18 | 0.18132 | 0.23515 | 44.9663 | 0.026741 | 4.67 | 0.18632 | 0.23412 | 49.886 | 0.055993 | 4.34 | 0.17758 | 0.16302 | 44.9416 | 0.16337 | 1.94 | 0.07973 | 0.06191 | 45.4174 | 0.16217 | 2.17 | 0.09066 | 0.06632 | 41.6667 | 0.2505 | 1.42 | 0.05878 | 0.04158 | 42.848 | 0.34024 | 1.25 | 0.05099 | 0.03368 | 43.3333 | 0.33744 | 1.37 | 0.05466 | 0.03558 | 43.7637 | 0.43638 | 1.14 | 0.0445 | 0.0286 | 47.0616 | 0.41387 | 1.37 | 0.05815 | 0.0331 | 50.0028 | 0.39606 | 1.61 | 0.06963 | 0.03754 | 52.6371 | 0.48299 | 1.47 | 0.06324 | 0.03332 | 50.02 | 0.61574 | 1.16 | 0.04968 | 0.02577 | 52.3959 | 0.59523 | 1.32 | 0.05556 | 0.02843 | 50.0205 | 0.61574 | 1.28 | 0.05374 | 0.02713 | 50.0313 | 0.88085 | 0.98385 | 0.04018 | 0.02016 | 48.1803 | 1.1074 | 0.86991 | 0.03421 | 0.01688 | 50.0411 | 1.2165 | 0.84605 | 0.03256 | 0.01613 | 48.3158 | 1.2475 | 0.82781 | 0.03179 | 0.01563 | 46.9161 | 1.6836 | 0.67104 | 0.02493 | 0.01219 | 45.7548 | 1.9117 | 0.63308 | 0.02288 | 0.01114 | 45.9882 | 1.9048 | 0.67464 | 0.02382 | 0.01156 | 47.2642 | 2.1498 | 0.60458 | 0.02125 | 0.01041 | 45.0428 | 2.2199 | 0.62324 | 0.02135 | 0.01033 | 45.0417 | 2.618 | 0.5265 | 0.01806 | 0.00885 | 45.5011 | 2.6 | 0.58838 | 0.02126 | 0.00944 | 46.9209 | 2.547 | 0.67351 | 0.0258 | 0.0103 | 46.9258 | 3.0342 | 0.56945 | 0.02172 | 0.00882 | 45.0496 | 3.1183 | 0.55681 | 0.02117 | 0.00854 | 49.0735 | 3.2173 | 0.59664 | 0.02308 | 0.0089 | 48.1315 | 3.5454 | 0.54545 | 0.02099 | 0.00815 | 49.1642 | 4.0326 | 0.53023 | 0.02026 | 0.00773 | 47.467 | 4.7719 | 0.45577 | 0.01724 | 0.0068 | 46.9278 | 4.808 | 0.49445 | 0.01842 | 0.00708 | 47.672 | 5.0661 | 0.46839 | 0.01747 | 0.00666 | 46.205 | 5.1701 | 0.46106 | 0.01714 | 0.00653 | 46.9271 | 5.4752 | 0.43591 | 0.01618 | 0.00619 | 46.4784 | 5.5103 | 0.47005 | 0.01712 | 0.00643 | 46.479 | 6.1866 | 0.42172 | 0.01531 | 0.00588 | 48.6638 | 6.0065 | 0.46459 | 0.0166 | 0.00629 | 45.778 | 7.009 | 0.43441 | 0.01503 | 0.00573 | 44.3498 | 7.5542 | 0.37931 | 0.01334 | 0.00521 | 46.3444 | 7.3461 | 0.4148 | 0.01434 | 0.00554 | 44.9179 | 8.0093 | 0.36041 | 0.01263 | 0.00499 | 44.6902 | 8.0344 | 0.38527 | 0.01321 | 0.00517 | 43.6498 | 8.1534 | 0.38132 | 0.01304 | 0.00511 | 42.1794 | 9.5981 | 0.32816 | 0.01114 | 0.00449 | 41.7107 | 10.1844 | 0.31305 | 0.01056 | 0.00439 | 41.7066 | 10.1844 | 0.33395 | 0.01103 | 0.00455 | 43.0543 | 10.3845 | 0.32828 | 0.01083 | 0.00454 | 43.5223 | 10.8946 | 0.31116 | 0.01031 | 0.00424 | 42.0934 | 13.7259 | 0.28563 | 0.0099 | 0.00391 | 41.3204 | 13.8761 | 0.28369 | 0.00981 | 0.00389 | 43.3398 | 16.8473 | 0.2897 | 0.01008 | 0.00388 | 44.3885 | 17.2574 | 0.28205 | 0.00982 | 0.00366 | 42.6671 | 17.6577 | 0.27827 | 0.00963 | 0.00364 | 44.1478 | 17.3175 | 0.30717 | 0.01056 | 0.00384 | 46.1294 | 19.2086 | 0.30716 | 0.01025 | 0.00412 | 45.1665 | 21.1696 | 0.28605 | 0.00942 | 0.00399 | 44.0459 | 22.6608 | 0.2895 | 0.00936 | 0.00387 | 48.5054 | 24.0705 | 0.30794 | 0.01073 | 0.00378 | 47.3558 | 24.3613 | 0.30836 | 0.01068 | 0.00395 | 55.2645 | 24.681 | 0.37265 | 0.01328 | 0.00433 | 50.5132 | 29.3536 | 0.32802 | 0.01141 | 0.00396 | 50.7699 | 29.3638 | 0.32869 | 0.01148 | 0.0041 | 52.8905 | 30.3043 | 0.34643 | 0.01197 | 0.00407 | 52.6366 | 31.3847 | 0.33931 | 0.01166 | 0.00401 | 51.7157 | 35.0175 | 0.3351 | 0.01125 | 0.00402 | 51.0543 | 38.4585 | 0.30398 | 0.01019 | 0.00368 | 50.4094 | 38.6987 | 0.30314 | 0.01015 | 0.00369
49.6032 | 0.0062033 | 5.51 | 0.30486 | 0.5254 | 59.5829 | 0.0054361 | 15.22 | 0.7329 | 1.06 | 53.0504 | 0.0059105 | 18.75 | 0.79818 | 1.1 | 53.0504 | 0.023719 | 4.67 | 0.19835 | 0.26118 | 49.9625 | 0.02478 | 5.6 | 0.23365 | 0.27776 | 53.4493 | 0.053261 | 4.89 | 0.19584 | 0.18235 | 49.9351 | 0.15126 | 2.32 | 0.0972 | 0.07324 | 49.9591 | 0.15116 | 2.55 | 0.10649 | 0.0772 | 45.8333 | 0.2336 | 1.66 | 0.06899 | 0.0483 | 46.4186 | 0.32083 | 1.43 | 0.05746 | 0.03817 | 46.6667 | 0.31953 | 1.55 | 0.06082 | 0.03995 | 50.0156 | 0.39596 | 1.43 | 0.06079 | 0.03523 | 52.9443 | 0.37995 | 1.67 | 0.0726 | 0.03982 | 55.5586 | 0.36684 | 1.92 | 0.08305 | 0.04432 | 57.9008 | 0.45067 | 1.73 | 0.07328 | 0.03866 | 55.022 | 0.57442 | 1.36 | 0.05754 | 0.02986 | 57.1592 | 0.55882 | 1.52 | 0.06313 | 0.03254 | 54.5678 | 0.57793 | 1.48 | 0.06105 | 0.03103 | 54.2005 | 0.83132 | 1.12 | 0.04498 | 0.02274 | 51.8864 | 1.0504 | 0.98066 | 0.03779 | 0.01879 | 53.6155 | 1.1574 | 0.94672 | 0.03568 | 0.01784 | 51.767 | 1.1865 | 0.92597 | 0.03483 | 0.01727 | 50.0438 | 1.6096 | 0.74359 | 0.02706 | 0.01334 | 48.6145 | 1.8307 | 0.69692 | 0.02468 | 0.01211 | 48.6934 | 1.8287 | 0.73863 | 0.02556 | 0.0125 | 50.0445 | 2.0648 | 0.66128 | 0.02279 | 0.01125 | 50.0475 | 2.0638 | 0.73486 | 0.02668 | 0.0119 | 50.0463 | 2.439 | 0.62106 | 0.02258 | 0.01019 | 51.1887 | 2.4019 | 0.7079 | 0.02728 | 0.01106 | 52.1344 | 2.3719 | 0.79503 | 0.03111 | 0.01187 | 52.1398 | 2.8271 | 0.67145 | 0.02617 | 0.01014 | 50.0551 | 2.9052 | 0.65605 | 0.0255 | 0.00981 | 53.9808 | 3.0182 | 0.6925 | 0.02686 | 0.0101 | 52.9447 | 3.3273 | 0.63242 | 0.02441 | 0.00923 | 53.6337 | 3.8065 | 0.60647 | 0.02302 | 0.00864 | 51.7822 | 4.5068 | 0.52018 | 0.01956 | 0.00754 | 50.8384 | 4.5618 | 0.55824 | 0.02057 | 0.00778 | 51.6447 | 4.8089 | 0.52891 | 0.0195 | 0.00733 | 50.0554 | 4.908 | 0.52036 | 0.01914 | 0.00718 | 50.8376 | 5.1981 | 0.4919 | 0.01807 | 0.00681 | 50.0536 | 5.2511 | 0.52559 | 0.01888 | 0.00701 | 50.0543 | 5.8984 | 0.47117 | 0.01688 | 0.0064 | 52.1398 | 5.7443 | 0.51544 | 0.01813 | 0.00681 | 48.8299 | 6.7268 | 0.47791 | 0.01628 | 0.00615 | 47.5177 | 7.23 | 0.41972 | 0.01455 | 0.00561 | 49.434 | 7.0499 | 0.45631 | 0.01553 | 0.00594 | 48.1263 | 7.6691 | 0.39852 | 0.01376 | 0.00536 | 47.6696 | 7.7152 | 0.42321 | 0.01429 | 0.00552 | 46.5598 | 7.8303 | 0.4187 | 0.01411 | 0.00546 | 44.9913 | 9.2239 | 0.3599 | 0.01204 | 0.00478 | 44.4914 | 9.7951 | 0.34295 | 0.0114 | 0.00466 | 46.92 | 9.48 | 0.39475 | 0.01403 | 0.00508 | 48.4361 | 9.66 | 0.38794 | 0.01378 | 0.00507 | 48.9625 | 10.1342 | 0.36803 | 0.01312 | 0.00474 | 46.7705 | 12.8954 | 0.33054 | 0.01179 | 0.00427 | 45.9116 | 13.0355 | 0.32811 | 0.01168 | 0.00424 | 47.2798 | 16.0168 | 0.32607 | 0.01134 | 0.00414 | 48.4238 | 16.4069 | 0.31755 | 0.01105 | 0.00392 | 46.5459 | 16.7871 | 0.31297 | 0.01083 | 0.00388 | 47.8268 | 16.527 | 0.34249 | 0.0117 | 0.00409 | 49.6778 | 18.418 | 0.33893 | 0.01121 | 0.00433 | 48.6408 | 20.299 | 0.31487 | 0.01028 | 0.00418 | 50.3382 | 21.0396 | 0.34423 | 0.01217 | 0.00422 | 54.5686 | 22.5394 | 0.35925 | 0.01297 | 0.0041 | 53.2752 | 22.8402 | 0.35903 | 0.01289 | 0.00426 | 60.7909 | 23.4301 | 0.42235 | 0.01505 | 0.00463 | 55.5645 | 27.9725 | 0.36973 | 0.01286 | 0.0042 | 55.8469 | 28.0527 | 0.37032 | 0.01292 | 0.00434 | 57.6987 | 29.0133 | 0.38674 | 0.01328 | 0.0043 | 57.4218 | 30.1036 | 0.37819 | 0.0129 | 0.00423 | 56.0253 | 33.6963 | 0.36989 | 0.01229 | 0.00421 | 55.3088 | 36.9672 | 0.33567 | 0.01115 | 0.00384 | 54.6101 | 37.2074 | 0.33463 | 0.01109 | 0.00384
54.5635 | 0.0057912 | 6.49 | 0.35636 | 0.6137 | 64.5482 | 0.005134 | 17.47 | 0.82386 | 1.2 | 56.366 | 0.0056573 | 20.8 | 0.86773 | 1.21 | 56.366 | 0.022709 | 5.18 | 0.21565 | 0.28828 | 56.2078 | 0.022759 | 6.85 | 0.30061 | 0.33638 | 57.0125 | 0.05083 | 5.46 | 0.21427 | 0.20253 | 54.9286 | 0.14106 | 2.73 | 0.11422 | 0.08533 | 54.5009 | 0.14186 | 2.96 | 0.12217 | 0.08875 | 50 | 0.21919 | 1.93 | 0.07911 | 0.05543 | 49.9893 | 0.30382 | 1.63 | 0.06395 | 0.04289 | 53.3333 | 0.28981 | 1.94 | 0.08308 | 0.04931 | 56.2676 | 0.36344 | 1.74 | 0.0759 | 0.04242 | 58.827 | 0.35194 | 2 | 0.08659 | 0.04705 | 61.1145 | 0.34233 | 2.26 | 0.0963 | 0.05155 | 63.1645 | 0.42306 | 2 | 0.0833 | 0.04433 | 60.024 | 0.53931 | 1.58 | 0.0654 | 0.0342 | 61.9225 | 0.5273 | 1.74 | 0.07072 | 0.03687 | 59.1151 | 0.54531 | 1.69 | 0.06839 | 0.03515 | 58.3698 | 0.7879 | 1.27 | 0.04981 | 0.02546 | 55.5926 | 1.0014 | 1.1 | 0.04139 | 0.02078 | 57.1898 | 1.1044 | 1.05 | 0.03884 | 0.01962 | 55.2181 | 1.1334 | 1.03 | 0.0379 | 0.01898 | 53.1715 | 1.5436 | 0.81937 | 0.02921 | 0.01453 | 51.4742 | 1.7577 | 0.7635 | 0.02651 | 0.01312 | 54.1038 | 1.6956 | 0.8743 | 0.03213 | 0.01449 | 55.605 | 1.9157 | 0.78145 | 0.02857 | 0.013 | 56.3035 | 1.8987 | 0.88574 | 0.03432 | 0.01399 | 56.3021 | 2.2469 | 0.74866 | 0.02904 | 0.01199 | 56.8764 | 2.2309 | 0.83695 | 0.03295 | 0.01279 | 57.3478 | 2.2179 | 0.92525 | 0.03628 | 0.01355 | 57.3538 | 2.65 | 0.78057 | 0.03049 | 0.01154 | 55.0606 | 2.7251 | 0.76221 | 0.02969 | 0.01115 | 58.8882 | 2.8471 | 0.7944 | 0.03057 | 0.01136 | 57.7578 | 3.1392 | 0.72486 | 0.02777 | 0.01036 | 58.1032 | 3.6094 | 0.68706 | 0.02576 | 0.00959 | 56.0974 | 4.2757 | 0.58822 | 0.02186 | 0.00831 | 54.7491 | 4.3447 | 0.62533 | 0.02271 | 0.00851 | 55.6174 | 4.5808 | 0.59255 | 0.02154 | 0.00804 | 53.9059 | 4.6759 | 0.58272 | 0.02112 | 0.00786 | 54.7482 | 4.952 | 0.55078 | 0.01995 | 0.00746 | 53.6289 | 5.019 | 0.58377 | 0.02065 | 0.00763 | 53.6297 | 5.6403 | 0.52296 | 0.01844 | 0.00694 | 55.6158 | 5.5082 | 0.56854 | 0.01967 | 0.00736 | 54.9337 | 6.2365 | 0.57016 | 0.02093 | 0.00704 | 50.6855 | 6.9388 | 0.4619 | 0.01576 | 0.00602 | 55.6132 | 6.5366 | 0.54432 | 0.01997 | 0.00679 | 51.3347 | 7.362 | 0.43827 | 0.0149 | 0.00575 | 53.6282 | 7.1599 | 0.50361 | 0.01832 | 0.00628 | 52.3798 | 7.2679 | 0.4979 | 0.01807 | 0.0062 | 50.6153 | 8.5705 | 0.42711 | 0.01539 | 0.00539 | 50.0528 | 9.1067 | 0.40622 | 0.01454 | 0.00522 | 52.1333 | 8.8786 | 0.45988 | 0.01683 | 0.00564 | 53.8178 | 9.0477 | 0.45185 | 0.01652 | 0.00563 | 54.4028 | 9.4948 | 0.42894 | 0.01573 | 0.00528 | 51.4475 | 12.165 | 0.37824 | 0.01362 | 0.00464 | 50.5027 | 12.3051 | 0.37528 | 0.01348 | 0.00461 | 51.2198 | 15.2663 | 0.36428 | 0.01259 | 0.0044 | 52.4591 | 15.6464 | 0.35484 | 0.01226 | 0.00419 | 50.4247 | 16.0167 | 0.3494 | 0.01202 | 0.00414 | 51.5058 | 15.8166 | 0.37944 | 0.01284 | 0.00434 | 56.7746 | 17.0371 | 0.40641 | 0.01476 | 0.00478 | 55.5895 | 18.808 | 0.37603 | 0.01347 | 0.00458 | 56.6305 | 19.6786 | 0.40295 | 0.01476 | 0.0046 | 60.6318 | 21.2286 | 0.41389 | 0.01512 | 0.00443 | 59.1947 | 21.5293 | 0.41292 | 0.015 | 0.0046 | 66.3174 | 22.3294 | 0.47459 | 0.01679 | 0.00494 | 60.6159 | 26.7416 | 0.41342 | 0.01429 | 0.00445 | 60.9239 | 26.8718 | 0.41384 | 0.01433 | 0.00459 | 62.5069 | 27.8424 | 0.42878 | 0.01456 | 0.00454 | 62.2069 | 28.9427 | 0.41867 | 0.01413 | 0.00446 | 60.3349 | 32.5053 | 0.40599 | 0.01332 | 0.0044 | 59.5633 | 35.6161 | 0.3686 | 0.01209 | 0.00401 | 58.8109 | 35.8463 | 0.36735 | 0.01203 | 0.00401
59.5238 | 0.00544 | 7.54 | 0.40868 | 0.70731 | 69.5134 | 0.0048699 | 19.83 | 0.91631 | 1.36 | 59.6817 | 0.0054302 | 22.94 | 0.93842 | 1.33 | 59.6817 | 0.021788 | 5.71 | 0.23323 | 0.31641 | 62.4532 | 0.021088 | 8.21 | 0.36446 | 0.39931 | 64.1391 | 0.046698 | 6.68 | 0.27968 | 0.24535 | 59.9221 | 0.13245 | 3.16 | 0.13106 | 0.09815 | 59.0426 | 0.13385 | 3.39 | 0.13781 | 0.10094 | 54.1667 | 0.20678 | 2.21 | 0.0892 | 0.06296 | 57.1306 | 0.27561 | 2.04 | 0.08738 | 0.05299 | 60 | 0.266 | 2.37 | 0.10374 | 0.05947 | 62.5195 | 0.33683 | 2.08 | 0.09054 | 0.05015 | 64.7097 | 0.32852 | 2.35 | 0.10042 | 0.05475 | 66.6704 | 0.32152 | 2.62 | 0.10952 | 0.05922 | 68.4283 | 0.39935 | 2.29 | 0.09335 | 0.05031 | 65.026 | 0.50899 | 1.8 | 0.07327 | 0.03878 | 66.6857 | 0.49979 | 1.98 | 0.07837 | 0.04143 | 63.6624 | 0.5168 | 1.91 | 0.07577 | 0.03948 | 62.5391 | 0.74968 | 1.43 | 0.05468 | 0.02831 | 59.2988 | 0.95655 | 1.22 | 0.04502 | 0.02285 | 60.7642 | 1.0574 | 1.16 | 0.04203 | 0.02148 | 58.6692 | 1.0844 | 1.14 | 0.04101 | 0.02076 | 56.2993 | 1.4826 | 0.89833 | 0.03138 | 0.01576 | 57.1935 | 1.6306 | 0.90466 | 0.03336 | 0.01523 | 60.8667 | 1.5596 | 1.06 | 0.04151 | 0.01716 | 62.5556 | 1.7616 | 0.94405 | 0.03685 | 0.01535 | 62.5594 | 1.7616 | 1.05 | 0.04153 | 0.01623 | 62.5579 | 2.0848 | 0.88666 | 0.03513 | 0.01391 | 62.564 | 2.0848 | 0.97545 | 0.03847 | 0.01463 | 62.5613 | 2.0848 | 1.06 | 0.04138 | 0.01532 | 62.5678 | 2.4929 | 0.89678 | 0.03474 | 0.01302 | 60.0661 | 2.566 | 0.87517 | 0.03382 | 0.01257 | 63.7955 | 2.694 | 0.90225 | 0.03426 | 0.01269 | 62.571 | 2.9751 | 0.82259 | 0.03111 | 0.01155 | 62.5726 | 3.4353 | 0.77188 | 0.02849 | 0.01059 | 60.4125 | 4.0716 | 0.65981 | 0.02415 | 0.00913 | 58.6597 | 4.1516 | 0.69566 | 0.02485 | 0.00927 | 59.59 | 4.3777 | 0.65924 | 0.02357 | 0.00877 | 57.7563 | 4.4688 | 0.64806 | 0.02311 | 0.00857 | 58.6588 | 4.7328 | 0.61247 | 0.02182 | 0.00813 | 57.2041 | 4.8119 | 0.64455 | 0.02242 | 0.00826 | 57.205 | 5.4081 | 0.57704 | 0.02001 | 0.0075 | 62.5678 | 5.102 | 0.68125 | 0.0254 | 0.00852 | 61.0374 | 5.8263 | 0.66928 | 0.02525 | 0.00799 | 57.0212 | 6.4326 | 0.55133 | 0.02027 | 0.00689 | 61.7925 | 6.1064 | 0.63889 | 0.0241 | 0.00769 | 57.7515 | 6.8277 | 0.52255 | 0.01914 | 0.00657 | 59.5869 | 6.6926 | 0.58993 | 0.02207 | 0.00709 | 58.1998 | 6.7947 | 0.58293 | 0.02176 | 0.00698 | 56.2392 | 8.0192 | 0.49918 | 0.01851 | 0.00604 | 55.6143 | 8.5254 | 0.47403 | 0.01746 | 0.00582 | 57.3466 | 8.3623 | 0.52922 | 0.01952 | 0.00623 | 59.1996 | 8.5214 | 0.5199 | 0.01916 | 0.00622 | 59.8431 | 8.9455 | 0.49377 | 0.01825 | 0.00585 | 56.1246 | 11.5346 | 0.42866 | 0.0154 | 0.00505 | 55.0939 | 11.6647 | 0.42514 | 0.01524 | 0.00501 | 55.1598 | 14.6059 | 0.40429 | 0.01382 | 0.00469 | 56.4944 | 14.966 | 0.39389 | 0.01347 | 0.00448 | 54.3036 | 15.3262 | 0.38753 | 0.01319 | 0.00442 | 58.8638 | 14.5958 | 0.45808 | 0.01702 | 0.00489 | 63.8715 | 15.8864 | 0.47907 | 0.01801 | 0.00526 | 62.5382 | 17.5472 | 0.44182 | 0.0164 | 0.00501 | 62.9228 | 18.5178 | 0.46555 | 0.01724 | 0.00501 | 66.695 | 20.0879 | 0.47176 | 0.01722 | 0.00479 | 65.1142 | 20.3985 | 0.46995 | 0.01705 | 0.00496 | 71.8438 | 21.3487 | 0.52933 | 0.01851 | 0.00527 | 65.6672 | 25.6408 | 0.45905 | 0.01569 | 0.00472 | 66.0009 | 25.801 | 0.45922 | 0.01572 | 0.00485 | 67.3151 | 26.7916 | 0.47253 | 0.01584 | 0.00478 | 66.9921 | 27.8919 | 0.46074 | 0.01535 | 0.0047 | 64.6446 | 31.4144 | 0.44339 | 0.01435 | 0.00461 | 63.8178 | 34.3752 | 0.40275 | 0.01303 | 0.00419 | 63.0117 | 34.6053 | 0.40128 | 0.01297 | 0.00418
64.4841 | 0.0051369 | 8.65 | 0.46202 | 0.80604 | 74.4786 | 0.0046368 | 22.33 | 1.01 | 1.52 | 66.313 | 0.005036 | 27.48 | 1.17 | 1.58 | 66.313 | 0.020208 | 6.84 | 0.29177 | 0.37573 | 68.6985 | 0.019697 | 9.67 | 0.42705 | 0.46636 | 71.2657 | 0.043306 | 8.01 | 0.34115 | 0.2913 | 64.9156 | 0.12495 | 3.63 | 0.14786 | 0.11168 | 63.5843 | 0.12685 | 3.85 | 0.1535 | 0.11374 | 58.3333 | 0.19588 | 2.5 | 0.09933 | 0.07087 | 64.2719 | 0.253 | 2.49 | 0.10912 | 0.06396 | 66.6667 | 0.24639 | 2.84 | 0.12376 | 0.07038 | 68.7715 | 0.31442 | 2.45 | 0.10499 | 0.0584 | 70.5924 | 0.30862 | 2.72 | 0.11419 | 0.06292 | 72.2262 | 0.30361 | 3 | 0.12276 | 0.06731 | 73.692 | 0.37864 | 2.6 | 0.10346 | 0.05659 | 70.028 | 0.48248 | 2.04 | 0.0812 | 0.0436 | 71.449 | 0.47558 | 2.22 | 0.08607 | 0.0462 | 68.2097 | 0.49179 | 2.15 | 0.08322 | 0.04401 | 66.7084 | 0.71567 | 1.59 | 0.0596 | 0.03128 | 63.005 | 0.91663 | 1.35 | 0.04868 | 0.025 | 64.3386 | 1.0154 | 1.28 | 0.04525 | 0.0234 | 62.1204 | 1.0414 | 1.25 | 0.04415 | 0.02262 | 62.5547 | 1.3775 | 1.07 | 0.0395 | 0.01835 | 64.3427 | 1.4986 | 1.1 | 0.04314 | 0.01807 | 67.6297 | 1.4465 | 1.26 | 0.05034 | 0.02003 | 69.5062 | 1.6346 | 1.12 | 0.04464 | 0.01787 | 68.8154 | 1.6466 | 1.22 | 0.04854 | 0.01862 | 68.8137 | 1.9497 | 1.03 | 0.04105 | 0.01595 | 68.2516 | 1.9607 | 1.12 | 0.04391 | 0.01658 | 67.7747 | 1.9707 | 1.21 | 0.04647 | 0.01718 | 67.7818 | 2.3559 | 1.02 | 0.03898 | 0.01458 | 65.0716 | 2.4249 | 0.99493 | 0.03793 | 0.01406 | 68.7029 | 2.558 | 1.02 | 0.03796 | 0.01408 | 67.3841 | 2.826 | 0.9256 | 0.03444 | 0.01279 | 67.0421 | 3.2812 | 0.86084 | 0.03122 | 0.01162 | 64.7277 | 3.8905 | 0.73486 | 0.02645 | 0.00998 | 62.5704 | 3.9785 | 0.76916 | 0.027 | 0.01007 | 63.5627 | 4.1966 | 0.72893 | 0.02561 | 0.00954 | 61.6067 | 4.2837 | 0.71633 | 0.02511 | 0.00931 | 62.5694 | 4.5367 | 0.67693 | 0.02371 | 0.00883 | 64.3547 | 4.4537 | 0.77362 | 0.029 | 0.00961 | 64.3556 | 5.0089 | 0.69184 | 0.02586 | 0.0087 | 69.5198 | 4.7618 | 0.80247 | 0.03073 | 0.00975 | 67.1411 | 5.4771 | 0.77505 | 0.02942 | 0.009 | 63.3569 | 6.0083 | 0.64745 | 0.02447 | 0.00783 | 67.9717 | 5.7402 | 0.73981 | 0.02807 | 0.00866 | 64.1684 | 6.3804 | 0.61307 | 0.02309 | 0.00744 | 65.5456 | 6.2934 | 0.68199 | 0.02568 | 0.00794 | 64.0197 | 6.3904 | 0.67361 | 0.02532 | 0.00782 | 61.8631 | 7.5469 | 0.57598 | 0.02151 | 0.00674 | 61.1757 | 8.0271 | 0.54625 | 0.02028 | 0.00647 | 62.56 | 7.9141 | 0.60267 | 0.02216 | 0.00687 | 64.5814 | 8.0651 | 0.59197 | 0.02175 | 0.00685 | 65.2834 | 8.4682 | 0.56242 | 0.02072 | 0.00645 | 60.8016 | 10.9743 | 0.48175 | 0.01717 | 0.00547 | 59.685 | 11.1044 | 0.47762 | 0.01699 | 0.00542 | 63.0398 | 13.4653 | 0.4895 | 0.01838 | 0.00529 | 64.5651 | 13.7953 | 0.47705 | 0.01792 | 0.00508 | 62.0612 | 14.1355 | 0.46872 | 0.01753 | 0.005 | 66.2218 | 13.5852 | 0.54294 | 0.02086 | 0.00548 | 70.9683 | 14.9058 | 0.55674 | 0.02113 | 0.00579 | 69.4869 | 16.4865 | 0.51209 | 0.01921 | 0.00547 | 69.215 | 17.5072 | 0.53193 | 0.01966 | 0.00544 | 72.7581 | 19.0873 | 0.53278 | 0.01929 | 0.00517 | 71.0337 | 19.3979 | 0.53003 | 0.01908 | 0.00533 | 77.3703 | 20.4682 | 0.5865 | 0.02022 | 0.00562 | 70.7185 | 24.6501 | 0.50658 | 0.01709 | 0.00499 | 71.0779 | 24.8303 | 0.50642 | 0.0171 | 0.00512 | 72.1234 | 25.8309 | 0.51795 | 0.01711 | 0.00504 | 71.7772 | 26.9212 | 0.50434 | 0.01656 | 0.00494 | 68.9542 | 30.4036 | 0.48206 | 0.01537 | 0.00482 | 68.0724 | 33.2443 | 0.4381 | 0.01397 | 0.00437 | 67.2125 | 33.4645 | 0.4364 | 0.0139 | 0.00436
69.4444 | 0.0048727 | 9.82 | 0.51651 | 0.90973 | 79.4439 | 0.0044297 | 24.94 | 1.11 | 1.68 | 74.6021 | 0.0046308 | 33.63 | 1.5 | 1.91 | 74.6021 | 0.018577 | 8.38 | 0.37436 | 0.4553 | 74.9438 | 0.018517 | 11.22 | 0.48926 | 0.53736 | 78.3922 | 0.040465 | 9.43 | 0.40087 | 0.34023 | 69.9091 | 0.11845 | 4.12 | 0.1647 | 0.1259 | 72.6678 | 0.11514 | 4.84 | 0.20973 | 0.14115 | 66.6667 | 0.17777 | 3.14 | 0.13571 | 0.0878 | 71.4133 | 0.23449 | 2.98 | 0.13018 | 0.07573 | 73.3333 | 0.23009 | 3.34 | 0.14353 | 0.08202 | 75.0234 | 0.29541 | 2.84 | 0.11939 | 0.06713 | 76.4751 | 0.29141 | 3.12 | 0.128 | 0.07154 | 77.7821 | 0.28791 | 3.4 | 0.13607 | 0.0758 | 78.9557 | 0.36033 | 2.92 | 0.11365 | 0.06316 | 75.03 | 0.45927 | 2.3 | 0.08919 | 0.04863 | 76.2123 | 0.45417 | 2.48 | 0.09384 | 0.05118 | 72.757 | 0.46947 | 2.4 | 0.09073 | 0.04874 | 70.8776 | 0.68525 | 1.76 | 0.06456 | 0.03437 | 66.7111 | 0.88062 | 1.48 | 0.05238 | 0.02723 | 71.4873 | 0.94144 | 1.52 | 0.05725 | 0.02746 | 69.0226 | 0.96535 | 1.49 | 0.05585 | 0.02652 | 70.3741 | 1.2695 | 1.29 | 0.05105 | 0.02182 | 71.4919 | 1.3905 | 1.3 | 0.05234 | 0.02112 | 74.3927 | 1.3515 | 1.47 | 0.05892 | 0.02308 | 76.4569 | 1.5285 | 1.31 | 0.05221 | 0.02055 | 75.0713 | 1.5485 | 1.41 | 0.05545 | 0.02114 | 75.0694 | 1.8337 | 1.19 | 0.04689 | 0.01812 | 73.9393 | 1.8527 | 1.28 | 0.04933 | 0.01863 | 72.9881 | 1.8697 | 1.37 | 0.05155 | 0.01914 | 72.9957 | 2.2368 | 1.15 | 0.04323 | 0.01621 | 70.0771 | 2.3019 | 1.12 | 0.04205 | 0.01562 | 73.6102 | 2.4369 | 1.14 | 0.04166 | 0.01553 | 72.1973 | 2.693 | 1.03 | 0.03779 | 0.01409 | 71.5116 | 3.1402 | 0.95388 | 0.03396 | 0.0127 | 69.0429 | 3.7274 | 0.8133 | 0.02875 | 0.01087 | 70.3917 | 3.6804 | 0.92531 | 0.035 | 0.01175 | 71.508 | 3.8834 | 0.87694 | 0.03319 | 0.01115 | 69.3075 | 3.9645 | 0.86133 | 0.03253 | 0.01087 | 70.3906 | 4.1986 | 0.81384 | 0.03071 | 0.01031 | 71.5052 | 4.1556 | 0.91251 | 0.03513 | 0.01104 | 71.5062 | 4.6758 | 0.81531 | 0.03129 | 0.00997 | 76.4717 | 4.4747 | 0.9319 | 0.03585 | 0.01106 | 73.2449 | 5.1759 | 0.88728 | 0.0335 | 0.01007 | 69.6926 | 5.6481 | 0.75001 | 0.02852 | 0.00882 | 74.151 | 5.425 | 0.84687 | 0.03196 | 0.00968 | 70.5852 | 5.9992 | 0.70964 | 0.02689 | 0.00837 | 71.5043 | 5.9492 | 0.77963 | 0.02922 | 0.00885 | 69.8397 | 6.0413 | 0.76978 | 0.0288 | 0.0087 | 67.487 | 7.1387 | 0.65738 | 0.02444 | 0.00747 | 66.7371 | 7.5949 | 0.62277 | 0.02303 | 0.00715 | 67.7733 | 7.5209 | 0.68011 | 0.02476 | 0.00753 | 69.9632 | 7.6659 | 0.66795 | 0.02431 | 0.00751 | 70.7237 | 8.05 | 0.63478 | 0.02315 | 0.00708 | 65.4787 | 10.484 | 0.53745 | 0.01892 | 0.00591 | 64.2762 | 10.6041 | 0.53267 | 0.01872 | 0.00586 | 70.9198 | 12.5247 | 0.58152 | 0.02256 | 0.00595 | 72.6357 | 12.8348 | 0.56684 | 0.02201 | 0.00574 | 69.8189 | 13.155 | 0.55636 | 0.02151 | 0.00563 | 73.5797 | 12.7348 | 0.63379 | 0.02454 | 0.00612 | 78.0651 | 14.0754 | 0.63925 | 0.02417 | 0.00634 | 76.4356 | 15.566 | 0.58668 | 0.02194 | 0.00597 | 75.5073 | 16.6267 | 0.60196 | 0.02204 | 0.0059 | 78.8213 | 18.2168 | 0.59687 | 0.02133 | 0.00556 | 76.9531 | 18.5174 | 0.59309 | 0.02108 | 0.00573 | 82.8967 | 19.6777 | 0.64604 | 0.02192 | 0.00598 | 75.7698 | 23.7495 | 0.55597 | 0.01848 | 0.00527 | 76.1549 | 23.9497 | 0.55542 | 0.01847 | 0.0054 | 76.9316 | 24.9603 | 0.56501 | 0.01838 | 0.00531 | 76.5624 | 26.0406 | 0.54947 | 0.01776 | 0.0052 | 73.2639 | 29.4729 | 0.52197 | 0.01639 | 0.00503 | 72.3269 | 32.2036 | 0.47462 | 0.01491 | 0.00456 | 71.4133 | 32.4137 | 0.47268 | 0.01483 | 0.00455
79.3651 | 0.0044325 | 12.35 | 0.67606 | 1.13 | 84.4091 | 0.0042456 | 27.67 | 1.2 | 1.86 | 82.8912 | 0.0042997 | 40.29 | 1.82 | 2.26 | 82.8912 | 0.017246 | 10.04 | 0.45324 | 0.54061 | 81.1891 | 0.017496 | 12.88 | 0.55153 | 0.61213 | 85.5188 | 0.038064 | 10.95 | 0.45981 | 0.392 | 79.8961 | 0.10764 | 5.17 | 0.22491 | 0.15631 | 81.7513 | 0.10584 | 5.92 | 0.26182 | 0.17083 | 75 | 0.16336 | 3.84 | 0.16945 | 0.10615 | 78.5546 | 0.21898 | 3.51 | 0.15096 | 0.08829 | 80 | 0.21618 | 3.88 | 0.16323 | 0.09435 | 81.2754 | 0.2791 | 3.26 | 0.13381 | 0.07634 | 82.3578 | 0.2765 | 3.54 | 0.14187 | 0.08058 | 83.338 | 0.2741 | 3.83 | 0.14947 | 0.08469 | 84.2194 | 0.34422 | 3.26 | 0.12392 | 0.07002 | 80.032 | 0.43856 | 2.56 | 0.09724 | 0.05389 | 80.9755 | 0.43496 | 2.75 | 0.10168 | 0.05636 | 77.3044 | 0.44957 | 2.66 | 0.09831 | 0.05366 | 75.0469 | 0.65784 | 1.94 | 0.06956 | 0.03758 | 74.1235 | 0.81809 | 1.76 | 0.06615 | 0.03193 | 80.4232 | 0.86591 | 1.85 | 0.07432 | 0.0329 | 77.6505 | 0.88772 | 1.81 | 0.07248 | 0.03175 | 78.1934 | 1.1794 | 1.54 | 0.06188 | 0.02553 | 78.6411 | 1.3005 | 1.52 | 0.06127 | 0.02436 | 81.1557 | 1.2715 | 1.7 | 0.06737 | 0.02631 | 83.4075 | 1.4385 | 1.51 | 0.05967 | 0.02338 | 81.3273 | 1.4635 | 1.61 | 0.06233 | 0.0238 | 81.3252 | 1.7336 | 1.36 | 0.0527 | 0.0204 | 79.6269 | 1.7586 | 1.45 | 0.05476 | 0.02079 | 78.2016 | 1.7816 | 1.53 | 0.05666 | 0.02119 | 78.2097 | 2.1308 | 1.29 | 0.04749 | 0.01792 | 75.0826 | 2.1928 | 1.25 | 0.04618 | 0.01725 | 78.5176 | 2.3298 | 1.26 | 0.04539 | 0.01705 | 77.0105 | 2.5749 | 1.15 | 0.04116 | 0.01544 | 80.4505 | 2.894 | 1.15 | 0.04419 | 0.01498 | 77.6733 | 3.4472 | 0.97996 | 0.03731 | 0.01274 | 78.213 | 3.4312 | 1.09 | 0.04243 | 0.01355 | 79.4534 | 3.6233 | 1.04 | 0.04022 | 0.01288 | 77.0084 | 3.6984 | 1.02 | 0.03942 | 0.01254 | 78.2118 | 3.9174 | 0.96116 | 0.03722 | 0.01189 | 78.6557 | 3.9034 | 1.06 | 0.04101 | 0.01257 | 78.6568 | 4.3926 | 0.94715 | 0.03651 | 0.01132 | 83.4237 | 4.2275 | 1.07 | 0.04087 | 0.01244 | 79.3486 | 4.9128 | 1.01 | 0.03753 | 0.01119 | 76.0283 | 5.338 | 0.85883 | 0.03247 | 0.00986 | 80.3302 | 5.1499 | 0.9599 | 0.03581 | 0.01074 | 77.0021 | 5.6711 | 0.81207 | 0.03061 | 0.00935 | 77.463 | 5.6491 | 0.88268 | 0.03272 | 0.0098 | 75.6597 | 5.7361 | 0.87127 | 0.03224 | 0.00963 | 73.1109 | 6.7825 | 0.74324 | 0.02735 | 0.00825 | 72.2985 | 7.2177 | 0.70347 | 0.02575 | 0.00786 | 72.9866 | 7.1737 | 0.76145 | 0.02735 | 0.00823 | 75.345 | 7.3127 | 0.74775 | 0.02685 | 0.00821 | 76.1639 | 7.6808 | 0.71077 | 0.02557 | 0.00775 | 74.8328 | 9.6416 | 0.65632 | 0.02537 | 0.00686 | 73.4585 | 9.7546 | 0.65017 | 0.02509 | 0.00679 | 78.7997 | 11.7343 | 0.68008 | 0.02656 | 0.00666 | 80.7063 | 12.0244 | 0.66303 | 0.02591 | 0.00645 | 77.5765 | 12.3245 | 0.65023 | 0.02531 | 0.0063 | 80.9377 | 12.0044 | 0.73045 | 0.02813 | 0.0068 | 85.1619 | 13.345 | 0.72645 | 0.02717 | 0.00693 | 83.3843 | 14.7756 | 0.66547 | 0.02464 | 0.00649 | 81.7996 | 15.8562 | 0.67556 | 0.02441 | 0.00638 | 84.8845 | 17.4264 | 0.66394 | 0.02337 | 0.00598 | 82.8726 | 17.7269 | 0.65905 | 0.02308 | 0.00614 | 88.4232 | 18.9673 | 0.7079 | 0.02363 | 0.00635 | 80.8211 | 22.9289 | 0.60718 | 0.01987 | 0.00556 | 81.2319 | 23.1391 | 0.60618 | 0.01983 | 0.00569 | 81.7398 | 24.1598 | 0.61368 | 0.01964 | 0.00559 | 81.3475 | 25.23 | 0.59608 | 0.01896 | 0.00546 | 77.5735 | 28.6222 | 0.56311 | 0.01741 | 0.00526 | 76.5814 | 31.2329 | 0.5123 | 0.01585 | 0.00475 | 75.614 | 31.4531 | 0.5101 | 0.01576 | 0.00474
89.2857 | 0.0040814 | 15.12 | 0.83163 | 1.37 | 89.3744 | 0.0040785 | 30.52 | 1.3 | 2.04 | 91.1804 | 0.0040225 | 47.43 | 2.13 | 2.64 | 91.1804 | 0.016136 | 11.82 | 0.5306 | 0.63133 | 87.4344 | 0.016616 | 14.62 | 0.61411 | 0.69054 | 92.6454 | 0.035983 | 12.56 | 0.51847 | 0.44649 | 89.8832 | 0.098996 | 6.33 | 0.28065 | 0.18921 | 90.8348 | 0.098266 | 7.09 | 0.3122 | 0.20265 | 83.3333 | 0.15156 | 4.6 | 0.20208 | 0.12584 | 85.6959 | 0.20587 | 4.07 | 0.17166 | 0.10158 | 86.6667 | 0.20417 | 4.44 | 0.18296 | 0.10735 | 87.5274 | 0.26479 | 3.7 | 0.1483 | 0.08601 | 88.2405 | 0.26329 | 3.98 | 0.15583 | 0.09004 | 88.8938 | 0.26189 | 4.27 | 0.16297 | 0.09395 | 89.4831 | 0.32972 | 3.62 | 0.13427 | 0.07714 | 85.034 | 0.42005 | 2.84 | 0.10536 | 0.05935 | 85.7388 | 0.41765 | 3.03 | 0.10959 | 0.06173 | 81.8517 | 0.43166 | 2.93 | 0.10596 | 0.05877 | 83.3854 | 0.61042 | 2.31 | 0.08816 | 0.04434 | 83.3889 | 0.75376 | 2.14 | 0.08569 | 0.03821 | 89.3591 | 0.80398 | 2.21 | 0.09032 | 0.03873 | 86.2783 | 0.82399 | 2.16 | 0.08809 | 0.03736 | 86.0128 | 1.1054 | 1.8 | 0.07236 | 0.02947 | 85.7903 | 1.2224 | 1.76 | 0.07006 | 0.0278 | 87.9186 | 1.2024 | 1.94 | 0.07578 | 0.02971 | 90.3581 | 1.3605 | 1.72 | 0.06709 | 0.02637 | 87.5832 | 1.3895 | 1.82 | 0.0692 | 0.02659 | 87.581 | 1.6456 | 1.54 | 0.0585 | 0.02279 | 85.3145 | 1.6756 | 1.62 | 0.06019 | 0.02304 | 83.415 | 1.7026 | 1.7 | 0.06179 | 0.02332 | 83.4237 | 2.0367 | 1.43 | 0.05176 | 0.0197 | 80.0881 | 2.0958 | 1.39 | 0.05033 | 0.01895 | 88.3323 | 2.1468 | 1.53 | 0.05927 | 0.02025 | 86.6368 | 2.3718 | 1.39 | 0.0537 | 0.01831 | 89.3895 | 2.691 | 1.37 | 0.05372 | 0.01743 | 86.3036 | 3.2071 | 1.16 | 0.04527 | 0.01474 | 86.0343 | 3.2141 | 1.27 | 0.0496 | 0.01546 | 87.3987 | 3.3982 | 1.21 | 0.047 | 0.0147 | 84.7092 | 3.4712 | 1.18 | 0.04604 | 0.01431 | 86.0329 | 3.6743 | 1.12 | 0.04348 | 0.01357 | 85.8062 | 3.6813 | 1.22 | 0.04678 | 0.01417 | 85.8074 | 4.1505 | 1.09 | 0.04162 | 0.01274 | 90.3757 | 4.0114 | 1.21 | 0.04582 | 0.01389 | 85.4523 | 4.6827 | 1.13 | 0.04153 | 0.01236 | 82.364 | 5.0678 | 0.97371 | 0.03638 | 0.01096 | 86.5095 | 4.9088 | 1.08 | 0.03963 | 0.01186 | 83.4189 | 5.3849 | 0.92018 | 0.03428 | 0.01038 | 83.4217 | 5.3849 | 0.991 | 0.03619 | 0.01079 | 81.4797 | 5.468 | 0.97795 | 0.03566 | 0.0106 | 78.7348 | 6.4674 | 0.83345 | 0.03023 | 0.00905 | 77.86 | 6.8835 | 0.78823 | 0.02846 | 0.00861 | 83.4133 | 6.5874 | 0.9353 | 0.03686 | 0.00972 | 86.1085 | 6.7164 | 0.91829 | 0.03618 | 0.00969 | 87.0445 | 7.0565 | 0.87311 | 0.03445 | 0.00916 | 84.1869 | 8.9542 | 0.78494 | 0.03128 | 0.00789 | 82.6408 | 9.0583 | 0.77731 | 0.03092 | 0.00779 | 86.6797 | 11.064 | 0.78496 | 0.03046 | 0.00741 | 88.777 | 11.334 | 0.76539 | 0.02972 | 0.00719 | 85.3342 | 11.6142 | 0.7501 | 0.02903 | 0.00702 | 88.2957 | 11.3741 | 0.83272 | 0.03167 | 0.00751 | 92.2588 | 12.7146 | 0.8182 | 0.03015 | 0.00756 | 90.333 | 14.0752 | 0.74834 | 0.02732 | 0.00705 | 88.0919 | 15.1658 | 0.75262 | 0.02676 | 0.00688 | 90.9477 | 16.726 | 0.73392 | 0.02541 | 0.00641 | 88.7921 | 17.0265 | 0.72784 | 0.02507 | 0.00657 | 93.9496 | 18.3169 | 0.77202 | 0.02533 | 0.00674 | 85.8725 | 22.1785 | 0.66018 | 0.02125 | 0.00587 | 86.3089 | 22.3986 | 0.65866 | 0.02119 | 0.00599 | 86.548 | 23.4193 | 0.66392 | 0.02091 | 0.00587 | 86.1326 | 24.4895 | 0.64415 | 0.02016 | 0.00573 | 86.1928 | 27.0811 | 0.64896 | 0.02125 | 0.00572 | 85.0905 | 29.5217 | 0.59102 | 0.01939 | 0.00516 | 84.0156 | 29.7219 | 0.58829 | 0.01927 | 0.00514
99.2063 | 0.0037943 | 18.1 | 0.98701 | 1.63 | 99.3049 | 0.0037914 | 36.54 | 1.62 | 2.42 | 99.4695 | 0.0037874 | 55.04 | 2.44 | 3.04 | 99.4695 | 0.015185 | 13.72 | 0.60747 | 0.72721 | 93.6797 | 0.015836 | 16.46 | 0.67715 | 0.77242 | 99.7719 | 0.034182 | 14.26 | 0.57714 | 0.50356 | 99.8702 | 0.091953 | 7.58 | 0.33451 | 0.22445 | 99.9182 | 0.091923 | 8.34 | 0.36181 | 0.23649 | 91.6667 | 0.14165 | 5.42 | 0.23425 | 0.1468 | 92.8372 | 0.19447 | 4.67 | 0.19238 | 0.11559 | 93.3333 | 0.19377 | 5.04 | 0.20278 | 0.12098 | 93.7793 | 0.25229 | 4.16 | 0.16287 | 0.09611 | 94.1232 | 0.25159 | 4.45 | 0.16988 | 0.09989 | 94.4497 | 0.25099 | 4.74 | 0.17657 | 0.10357 | 94.7468 | 0.31671 | 3.98 | 0.14471 | 0.08454 | 90.036 | 0.40344 | 3.13 | 0.11355 | 0.06502 | 95.2653 | 0.38774 | 3.62 | 0.1389 | 0.07305 | 90.9463 | 0.40064 | 3.51 | 0.13433 | 0.06953 | 93.8086 | 0.5619 | 2.82 | 0.11453 | 0.05341 | 92.6544 | 0.70094 | 2.55 | 0.10398 | 0.04492 | 98.295 | 0.75226 | 2.6 | 0.1058 | 0.04494 | 94.9061 | 0.77087 | 2.53 | 0.1032 | 0.04334 | 93.8321 | 1.0413 | 2.08 | 0.08266 | 0.03364 | 92.9395 | 1.1564 | 2.01 | 0.0788 | 0.03141 | 94.6816 | 1.1414 | 2.19 | 0.08416 | 0.03328 | 97.3087 | 1.2914 | 1.95 | 0.07449 | 0.0295 | 93.8391 | 1.3244 | 2.04 | 0.07608 | 0.02951 | 93.8368 | 1.5685 | 1.72 | 0.06432 | 0.02529 | 91.0022 | 1.6026 | 1.8 | 0.06565 | 0.02538 | 93.8419 | 1.5686 | 2.07 | 0.08085 | 0.02783 | 93.8517 | 1.8777 | 1.74 | 0.06767 | 0.02347 | 90.0991 | 1.9307 | 1.69 | 0.06579 | 0.02256 | 98.147 | 1.9957 | 1.82 | 0.07218 | 0.02368 | 96.2631 | 2.2058 | 1.65 | 0.06536 | 0.02138 | 98.3284 | 2.5209 | 1.6 | 0.06292 | 0.02002 | 94.934 | 3.005 | 1.35 | 0.05296 | 0.01687 | 93.8556 | 3.0281 | 1.46 | 0.05664 | 0.01748 | 95.344 | 3.2021 | 1.39 | 0.05364 | 0.01663 | 92.4101 | 3.2712 | 1.36 | 0.05255 | 0.01617 | 93.8541 | 3.4632 | 1.29 | 0.04962 | 0.01533 | 92.9567 | 3.4862 | 1.39 | 0.0525 | 0.01586 | 92.9581 | 3.9364 | 1.23 | 0.04667 | 0.01423 | 97.3277 | 3.8163 | 1.37 | 0.05075 | 0.01541 | 97.6598 | 4.2925 | 1.4 | 0.05623 | 0.01484 | 88.6997 | 4.8297 | 1.09 | 0.04027 | 0.01211 | 98.868 | 4.5016 | 1.33 | 0.05365 | 0.01424 | 89.8357 | 5.1338 | 1.03 | 0.03793 | 0.01145 | 95.3391 | 4.9407 | 1.22 | 0.04894 | 0.0129 | 93.1196 | 5.0168 | 1.21 | 0.04821 | 0.01266 | 89.9827 | 5.9371 | 1.03 | 0.04082 | 0.01077 | 88.9828 | 6.3212 | 0.9694 | 0.03839 | 0.0102 | 93.8399 | 6.1111 | 1.12 | 0.04557 | 0.01131 | 96.8721 | 6.2322 | 1.1 | 0.04471 | 0.01128 | 97.9251 | 6.5492 | 1.05 | 0.04257 | 0.01067 | 93.541 | 8.3799 | 0.92291 | 0.03692 | 0.00898 | 91.8231 | 8.478 | 0.91368 | 0.0365 | 0.00886 | 94.5597 | 10.4837 | 0.89594 | 0.03431 | 0.00821 | 96.8476 | 10.7437 | 0.8737 | 0.03348 | 0.00798 | 93.0918 | 11.0039 | 0.85579 | 0.03269 | 0.00777 | 95.6536 | 10.8238 | 0.94043 | 0.03518 | 0.00826 | 99.3556 | 12.1443 | 0.91437 | 0.03311 | 0.00821 | 97.2817 | 13.4548 | 0.83516 | 0.02999 | 0.00763 | 94.3841 | 14.5555 | 0.83306 | 0.02911 | 0.00741 | 97.0109 | 16.0957 | 0.80673 | 0.02744 | 0.00686 | 94.7115 | 16.3861 | 0.79939 | 0.02706 | 0.00702 | 99.4761 | 17.7165 | 0.83836 | 0.02704 | 0.00714 | 90.9238 | 21.4881 | 0.71492 | 0.02264 | 0.00618 | 91.3859 | 21.7182 | 0.71283 | 0.02256 | 0.0063 | 96.1645 | 22.1084 | 0.76897 | 0.02568 | 0.00647 | 95.7029 | 23.1587 | 0.74452 | 0.02469 | 0.0063 | 96.9669 | 25.44 | 0.76278 | 0.02669 | 0.00634 | 95.7268 | 27.6906 | 0.69553 | 0.02441 | 0.0057 | 94.5176 | 27.8807 | 0.69208 | 0.02426 | 0.00568
109.127 | 0.0035542 | 21.31 | 1.14 | 1.9 | 111.718 | 0.0034982 | 44.68 | 2.06 | 2.93 | 107.7586 | 0.0035853 | 63.1 | 2.75 | 3.46 | 107.7586 | 0.014375 | 15.73 | 0.68436 | 0.82797 | 99.9251 | 0.015135 | 18.38 | 0.74072 | 0.85767 | 114.0251 | 0.031191 | 17.91 | 0.78459 | 0.62509 | 109.8572 | 0.08608 | 8.92 | 0.38751 | 0.26189 | 109.0017 | 0.086551 | 9.68 | 0.41114 | 0.27225 | 100 | 0.13325 | 6.29 | 0.26626 | 0.16897 | 99.9786 | 0.18466 | 5.3 | 0.21318 | 0.13028 | 100 | 0.18466 | 5.68 | 0.22271 | 0.13523 | 100.0313 | 0.24118 | 4.64 | 0.17754 | 0.10663 | 100.0059 | 0.24118 | 4.93 | 0.18404 | 0.11013 | 100.0056 | 0.24118 | 5.22 | 0.19028 | 0.11355 | 105.2742 | 0.2943 | 4.77 | 0.18332 | 0.10009 | 100.04 | 0.37473 | 3.75 | 0.14387 | 0.07695 | 107.1735 | 0.35732 | 4.42 | 0.18038 | 0.0882 | 102.3146 | 0.36893 | 4.28 | 0.1745 | 0.08393 | 104.2318 | 0.52218 | 3.38 | 0.1392 | 0.06312 | 101.9198 | 0.65672 | 2.99 | 0.12166 | 0.05205 | 107.2309 | 0.70834 | 3 | 0.12103 | 0.05149 | 103.534 | 0.72565 | 2.93 | 0.11806 | 0.04965 | 101.6514 | 0.98593 | 2.37 | 0.09288 | 0.038 | 100.0886 | 1.0984 | 2.28 | 0.08752 | 0.0352 | 101.4446 | 1.0884 | 2.46 | 0.09256 | 0.037 | 104.2593 | 1.2324 | 2.19 | 0.08189 | 0.03276 | 100.0951 | 1.2674 | 2.27 | 0.08299 | 0.03254 | 100.0926 | 1.5005 | 1.92 | 0.07015 | 0.02789 | 102.3774 | 1.4775 | 2.19 | 0.0859 | 0.03034 | 104.2688 | 1.4585 | 2.46 | 0.09856 | 0.03266 | 104.2796 | 1.7466 | 2.07 | 0.08245 | 0.0275 | 100.1101 | 1.7956 | 2.01 | 0.08016 | 0.02641 | 107.9617 | 1.8706 | 2.13 | 0.08461 | 0.02732 | 105.8894 | 2.0677 | 1.93 | 0.0766 | 0.02463 | 107.2674 | 2.3768 | 1.84 | 0.07193 | 0.02276 | 103.5643 | 2.832 | 1.56 | 0.0605 | 0.01911 | 101.6769 | 2.868 | 1.67 | 0.06362 | 0.0196 | 103.2894 | 3.034 | 1.58 | 0.06023 | 0.01865 | 100.1109 | 3.0981 | 1.55 | 0.05899 | 0.01813 | 101.6753 | 3.2811 | 1.46 | 0.05571 | 0.01719 | 100.1073 | 3.3151 | 1.56 | 0.05819 | 0.01762 | 100.1087 | 3.7443 | 1.39 | 0.0517 | 0.01579 | 111.2316 | 3.4892 | 1.69 | 0.06889 | 0.01863 | 109.8673 | 3.9684 | 1.69 | 0.06971 | 0.0175 | 101.371 | 4.4265 | 1.35 | 0.05452 | 0.01455 | 111.2265 | 4.1614 | 1.61 | 0.06649 | 0.01678 | 102.6694 | 4.7116 | 1.28 | 0.05131 | 0.01373 | 107.2565 | 4.5795 | 1.47 | 0.0606 | 0.01517 | 104.7596 | 4.6506 | 1.45 | 0.05969 | 0.01487 | 101.2305 | 5.5079 | 1.24 | 0.05049 | 0.01261 | 100.1057 | 5.866 | 1.17 | 0.04746 | 0.01191 | 104.2666 | 5.7169 | 1.33 | 0.05389 | 0.01301 | 107.6357 | 5.831 | 1.3 | 0.05287 | 0.01297 | 108.8056 | 6.129 | 1.24 | 0.05032 | 0.01228 | 102.8951 | 7.8937 | 1.07 | 0.04243 | 0.01014 | 101.0055 | 7.9857 | 1.06 | 0.04195 | 0.01 | 102.4396 | 9.9744 | 1.01 | 0.03813 | 0.00904 | 104.9182 | 10.2235 | 0.98777 | 0.03721 | 0.00881 | 100.8495 | 10.4736 | 0.96709 | 0.03633 | 0.00856 | 103.0116 | 10.3335 | 1.05 | 0.03868 | 0.00904 | 106.4524 | 11.6541 | 1.01 | 0.03607 | 0.00889 | 104.2304 | 12.9046 | 0.92582 | 0.03265 | 0.00823 | 100.6764 | 13.9952 | 0.91678 | 0.03146 | 0.00795 | 103.074 | 15.5254 | 0.88231 | 0.02948 | 0.00733 | 100.631 | 15.8158 | 0.87362 | 0.02906 | 0.00749 | 110.529 | 16.6759 | 0.97743 | 0.03348 | 0.00797 | 101.0264 | 20.2673 | 0.82947 | 0.02788 | 0.00684 | 101.5399 | 20.4975 | 0.82611 | 0.0277 | 0.00695 | 108.185 | 20.7176 | 0.90859 | 0.03244 | 0.00726 | 107.6658 | 21.7378 | 0.8777 | 0.03109 | 0.00704 | 107.741 | 24.0491 | 0.88356 | 0.03172 | 0.00699 | 106.3631 | 26.1396 | 0.8066 | 0.02906 | 0.00628 | 105.0195 | 26.3197 | 0.80238 | 0.02887 | 0.00625
119.0476 | 0.0033511 | 24.72 | 1.3 | 2.19 | 124.1311 | 0.0032581 | 53.45 | 2.49 | 3.47 | 116.0477 | 0.0034092 | 71.59 | 3.06 | 3.9 | 116.0477 | 0.013665 | 17.85 | 0.76157 | 0.93339 | 112.4157 | 0.013965 | 22.47 | 0.9602 | 1.04 | 128.2782 | 0.02881 | 21.89 | 0.97596 | 0.75577 | 119.8442 | 0.081108 | 10.35 | 0.44016 | 0.30141 | 118.0852 | 0.081929 | 11.1 | 0.46041 | 0.30983 | 108.3333 | 0.12614 | 7.21 | 0.29825 | 0.19228 | 107.1199 | 0.17606 | 5.96 | 0.23409 | 0.14562 | 106.6667 | 0.17656 | 6.34 | 0.24276 | 0.15007 | 106.2832 | 0.23128 | 5.15 | 0.19232 | 0.11756 | 105.8886 | 0.23188 | 5.44 | 0.19831 | 0.12074 | 111.1173 | 0.22428 | 6.25 | 0.24093 | 0.13453 | 118.4335 | 0.27139 | 5.82 | 0.2379 | 0.12089 | 112.545 | 0.34542 | 4.58 | 0.18676 | 0.09292 | 119.0816 | 0.33241 | 5.29 | 0.21913 | 0.10439 | 113.6829 | 0.34312 | 5.12 | 0.21206 | 0.09935 | 114.655 | 0.48907 | 3.97 | 0.16304 | 0.07343 | 111.1852 | 0.6192 | 3.46 | 0.13901 | 0.05956 | 116.1669 | 0.67062 | 3.44 | 0.13612 | 0.05839 | 112.1618 | 0.68683 | 3.36 | 0.1328 | 0.05629 | 109.4708 | 0.9378 | 2.68 | 0.10305 | 0.04257 | 107.2378 | 1.0474 | 2.56 | 0.09625 | 0.03916 | 108.2075 | 1.0413 | 2.74 | 0.10098 | 0.04088 | 111.21 | 1.1784 | 2.43 | 0.08932 | 0.03616 | 112.607 | 1.1694 | 2.76 | 0.10859 | 0.03896 | 112.6042 | 1.3845 | 2.33 | 0.09177 | 0.03339 | 113.7527 | 1.3745 | 2.61 | 0.10469 | 0.03565 | 114.6956 | 1.3675 | 2.89 | 0.1156 | 0.03778 | 114.7076 | 1.6365 | 2.42 | 0.09667 | 0.03177 | 110.1211 | 1.6826 | 2.36 | 0.09399 | 0.03051 | 117.7764 | 1.7636 | 2.45 | 0.09679 | 0.03116 | 115.5157 | 1.9486 | 2.23 | 0.08761 | 0.02807 | 116.2063 | 2.2518 | 2.1 | 0.08085 | 0.02563 | 112.1947 | 2.6839 | 1.77 | 0.06797 | 0.02147 | 109.4982 | 2.7279 | 1.88 | 0.07056 | 0.02182 | 111.2347 | 2.886 | 1.78 | 0.06679 | 0.02077 | 107.8117 | 2.947 | 1.75 | 0.06541 | 0.02017 | 109.4965 | 3.1211 | 1.65 | 0.06177 | 0.01913 | 114.4083 | 3.031 | 1.94 | 0.07913 | 0.02137 | 114.4099 | 3.4251 | 1.72 | 0.07019 | 0.01911 | 125.1356 | 3.2281 | 2.05 | 0.08552 | 0.02209 | 122.0748 | 3.7012 | 2 | 0.08263 | 0.02034 | 114.0424 | 4.0934 | 1.63 | 0.06759 | 0.01716 | 123.585 | 3.8833 | 1.91 | 0.07881 | 0.0195 | 115.5031 | 4.3634 | 1.54 | 0.06355 | 0.01618 | 119.1739 | 4.2754 | 1.74 | 0.07176 | 0.01758 | 116.3995 | 4.3414 | 1.72 | 0.07067 | 0.01722 | 112.4783 | 5.1517 | 1.46 | 0.05974 | 0.01457 | 111.2285 | 5.4888 | 1.38 | 0.05613 | 0.01373 | 114.6932 | 5.3838 | 1.54 | 0.062 | 0.01481 | 118.3992 | 5.4918 | 1.51 | 0.06081 | 0.01476 | 119.6862 | 5.7749 | 1.44 | 0.05788 | 0.01398 | 112.2492 | 7.4775 | 1.23 | 0.04786 | 0.01135 | 110.1878 | 7.5645 | 1.21 | 0.04731 | 0.01119 | 110.3196 | 9.5282 | 1.14 | 0.04194 | 0.00991 | 112.9889 | 9.7622 | 1.11 | 0.04092 | 0.00967 | 108.6071 | 10.0034 | 1.08 | 0.03995 | 0.00939 | 110.3696 | 9.9043 | 1.17 | 0.04218 | 0.00986 | 113.5493 | 11.2038 | 1.12 | 0.03903 | 0.0096 | 111.1791 | 12.4143 | 1.02 | 0.03531 | 0.00886 | 106.9687 | 13.5049 | 1 | 0.03381 | 0.00852 | 109.1372 | 15.0051 | 0.96058 | 0.03151 | 0.00781 | 106.5505 | 15.2855 | 0.95048 | 0.03105 | 0.00797 | 124.3451 | 15.5754 | 1.16 | 0.04258 | 0.00908 | 113.6547 | 18.9766 | 0.98184 | 0.03528 | 0.0077 | 114.2323 | 19.2167 | 0.97667 | 0.03498 | 0.0078 | 120.2056 | 19.5469 | 1.06 | 0.03868 | 0.0081 | 119.6287 | 20.5371 | 1.02 | 0.03701 | 0.00783 | 118.5151 | 22.8484 | 1.01 | 0.03652 | 0.00768 | 116.9994 | 24.7988 | 0.92394 | 0.03349 | 0.00689 | 115.5215 | 24.9789 | 0.91891 | 0.03327 | 0.00685
128.9683 | 0.003176 | 28.32 | 1.46 | 2.49 | 136.5442 | 0.003059 | 62.84 | 2.9 | 4.04 | 124.3369 | 0.0032551 | 80.51 | 3.37 | 4.36 | 124.3369 | 0.013044 | 20.07 | 0.83926 | 1.04 | 124.9063 | 0.013004 | 26.89 | 1.17 | 1.23 | 142.5314 | 0.026879 | 26.18 | 1.16 | 0.89488 | 129.8312 | 0.076846 | 11.86 | 0.4927 | 0.3429 | 127.1687 | 0.077927 | 12.59 | 0.50977 | 0.34913 | 116.6667 | 0.11984 | 8.18 | 0.33033 | 0.21669 | 114.2612 | 0.16836 | 6.65 | 0.25512 | 0.16159 | 113.3333 | 0.16936 | 7.03 | 0.26295 | 0.16548 | 112.5352 | 0.22238 | 5.68 | 0.20719 | 0.12888 | 117.654 | 0.21567 | 6.51 | 0.25094 | 0.14303 | 125.0069 | 0.20697 | 7.64 | 0.31244 | 0.16255 | 131.5928 | 0.25278 | 6.96 | 0.28883 | 0.14309 | 125.05 | 0.32161 | 5.47 | 0.22681 | 0.10997 | 130.9898 | 0.3117 | 6.22 | 0.25653 | 0.12156 | 125.0512 | 0.32161 | 6.02 | 0.24832 | 0.1157 | 125.0782 | 0.46105 | 4.6 | 0.18644 | 0.08431 | 120.4507 | 0.58689 | 3.96 | 0.15619 | 0.06745 | 125.1028 | 0.63781 | 3.89 | 0.15115 | 0.0656 | 120.7896 | 0.65311 | 3.8 | 0.14748 | 0.06324 | 117.2901 | 0.89559 | 3.01 | 0.11321 | 0.04733 | 114.387 | 1.0023 | 2.85 | 0.10499 | 0.04327 | 121.7335 | 0.96101 | 3.34 | 0.13216 | 0.04907 | 125.1112 | 1.0883 | 2.96 | 0.1168 | 0.04334 | 125.1189 | 1.0883 | 3.29 | 0.13232 | 0.04581 | 125.1157 | 1.2894 | 2.78 | 0.1118 | 0.03925 | 125.128 | 1.2894 | 3.06 | 0.12276 | 0.04127 | 125.1225 | 1.2894 | 3.34 | 0.13228 | 0.04318 | 125.1356 | 1.5435 | 2.79 | 0.11059 | 0.03629 | 120.1321 | 1.5865 | 2.72 | 0.10753 | 0.03483 | 127.5911 | 1.6715 | 2.8 | 0.10882 | 0.03519 | 125.142 | 1.8476 | 2.54 | 0.0985 | 0.03167 | 125.1453 | 2.1437 | 2.37 | 0.08972 | 0.02864 | 120.8251 | 2.5548 | 2 | 0.07539 | 0.02394 | 125.1408 | 2.4958 | 2.34 | 0.09604 | 0.02655 | 127.1254 | 2.6419 | 2.21 | 0.09084 | 0.02526 | 123.2134 | 2.6969 | 2.17 | 0.08897 | 0.02452 | 125.1388 | 2.8569 | 2.05 | 0.08401 | 0.02325 | 128.7093 | 2.8039 | 2.35 | 0.0983 | 0.0254 | 128.7112 | 3.169 | 2.09 | 0.08713 | 0.02268 | 139.0395 | 3.014 | 2.43 | 0.10143 | 0.02577 | 134.2823 | 3.4781 | 2.33 | 0.09527 | 0.02335 | 126.7138 | 3.8203 | 1.94 | 0.08011 | 0.01995 | 135.9434 | 3.6502 | 2.22 | 0.09085 | 0.02237 | 128.3368 | 4.0763 | 1.82 | 0.07527 | 0.01878 | 131.0913 | 4.0213 | 2.03 | 0.08266 | 0.02013 | 128.0395 | 4.0823 | 2 | 0.08141 | 0.0197 | 123.7262 | 4.8416 | 1.7 | 0.06876 | 0.01664 | 122.3514 | 5.1627 | 1.6 | 0.06459 | 0.01565 | 125.1199 | 5.0887 | 1.77 | 0.07 | 0.0167 | 129.1628 | 5.1927 | 1.74 | 0.06865 | 0.01663 | 130.5668 | 5.4627 | 1.65 | 0.06532 | 0.01576 | 121.6033 | 7.1163 | 1.39 | 0.05324 | 0.01263 | 119.3701 | 7.1974 | 1.37 | 0.05263 | 0.01244 | 118.1996 | 9.133 | 1.26 | 0.04573 | 0.01082 | 121.0595 | 9.357 | 1.23 | 0.04463 | 0.01057 | 116.3648 | 9.5872 | 1.21 | 0.04356 | 0.01025 | 117.7276 | 9.5181 | 1.29 | 0.04568 | 0.01071 | 120.6461 | 10.7936 | 1.23 | 0.04198 | 0.01033 | 118.1277 | 11.9741 | 1.12 | 0.03797 | 0.00951 | 113.261 | 13.0446 | 1.09 | 0.03616 | 0.0091 | 121.2636 | 14.1046 | 1.12 | 0.03921 | 0.00882 | 118.3894 | 14.365 | 1.11 | 0.03859 | 0.00897 | 138.1612 | 14.6649 | 1.36 | 0.051 | 0.01026 | 126.283 | 17.886 | 1.14 | 0.04212 | 0.00862 | 126.9248 | 18.1261 | 1.14 | 0.04172 | 0.00871 | 132.2262 | 18.5463 | 1.21 | 0.04464 | 0.00898 | 131.5915 | 19.5065 | 1.17 | 0.04264 | 0.00865 | 129.2892 | 21.8078 | 1.14 | 0.04117 | 0.0084 | 127.6357 | 23.6482 | 1.05 | 0.03779 | 0.00753 | 126.0234 | 23.8083 | 1.04 | 0.03754 | 0.00748
138.8889 | 0.0030249 | 32.12 | 1.63 | 2.8 | 148.9573 | 0.0028899 | 72.81 | 3.32 | 4.64 | 132.626 | 0.0031181 | 89.84 | 3.68 | 4.83 | 132.626 | 0.012504 | 22.4 | 0.91751 | 1.16 | 137.397 | 0.012214 | 31.61 | 1.37 | 1.43 | 156.7845 | 0.025268 | 30.75 | 1.34 | 1.04 | 139.8182 | 0.073144 | 13.45 | 0.54527 | 0.38624 | 136.2522 | 0.074415 | 14.16 | 0.55927 | 0.39007 | 125 | 0.11434 | 9.2 | 0.36253 | 0.24215 | 121.4026 | 0.16155 | 7.38 | 0.27628 | 0.17815 | 120 | 0.16285 | 7.75 | 0.28328 | 0.18143 | 125.0391 | 0.20697 | 6.79 | 0.26201 | 0.15265 | 132.3607 | 0.19927 | 7.95 | 0.32521 | 0.17278 | 138.8966 | 0.19296 | 9.13 | 0.37912 | 0.19242 | 144.7521 | 0.23728 | 8.18 | 0.33791 | 0.16659 | 137.555 | 0.3017 | 6.43 | 0.26542 | 0.12804 | 142.898 | 0.29419 | 7.2 | 0.29317 | 0.13964 | 136.4194 | 0.3034 | 6.98 | 0.28387 | 0.13293 | 135.5014 | 0.43704 | 5.26 | 0.20959 | 0.09572 | 129.7161 | 0.55877 | 4.48 | 0.17327 | 0.07568 | 134.0387 | 0.60899 | 4.37 | 0.16616 | 0.07311 | 129.4174 | 0.6235 | 4.27 | 0.16215 | 0.07048 | 125.1095 | 0.85807 | 3.35 | 0.12338 | 0.05228 | 128.6854 | 0.9259 | 3.47 | 0.13734 | 0.05196 | 135.2594 | 0.89569 | 3.98 | 0.16101 | 0.05781 | 139.0125 | 1.0153 | 3.53 | 0.14222 | 0.051 | 137.6307 | 1.0223 | 3.86 | 0.15509 | 0.05307 | 137.6273 | 1.2104 | 3.26 | 0.13103 | 0.04547 | 136.5032 | 1.2174 | 3.53 | 0.14041 | 0.04719 | 135.5494 | 1.2224 | 3.81 | 0.14874 | 0.04885 | 135.5635 | 1.4645 | 3.19 | 0.12433 | 0.04102 | 130.1432 | 1.5045 | 3.11 | 0.12091 | 0.03936 | 137.4058 | 1.5925 | 3.17 | 0.12077 | 0.0394 | 134.7683 | 1.7596 | 2.87 | 0.10931 | 0.03544 | 143.0232 | 1.9636 | 2.95 | 0.12214 | 0.03502 | 138.0858 | 2.3397 | 2.49 | 0.10258 | 0.02918 | 140.7834 | 2.3107 | 2.84 | 0.11933 | 0.03162 | 143.016 | 2.4468 | 2.68 | 0.11282 | 0.03009 | 138.6151 | 2.4968 | 2.63 | 0.1105 | 0.02919 | 140.7812 | 2.6448 | 2.48 | 0.10433 | 0.02768 | 143.0104 | 2.6188 | 2.79 | 0.11663 | 0.02969 | 143.0124 | 2.9599 | 2.48 | 0.10333 | 0.02647 | 152.9435 | 2.8359 | 2.84 | 0.11694 | 0.02965 | 146.4897 | 3.289 | 2.68 | 0.10773 | 0.0265 | 139.3852 | 3.5911 | 2.26 | 0.09235 | 0.0229 | 148.3019 | 3.4521 | 2.56 | 0.10272 | 0.02539 | 141.1704 | 3.8362 | 2.13 | 0.0867 | 0.02153 | 143.0087 | 3.8042 | 2.34 | 0.0934 | 0.0228 | 139.6794 | 3.8612 | 2.3 | 0.092 | 0.02232 | 134.974 | 4.5775 | 1.95 | 0.07768 | 0.01881 | 133.4742 | 4.8816 | 1.84 | 0.07294 | 0.01766 | 135.5466 | 4.8335 | 2.01 | 0.07795 | 0.01867 | 139.9264 | 4.9336 | 1.97 | 0.07645 | 0.0186 | 141.4473 | 5.1926 | 1.88 | 0.07272 | 0.01763 | 130.9574 | 6.7992 | 1.56 | 0.05859 | 0.01396 | 128.5524 | 6.8772 | 1.54 | 0.05792 | 0.01374 | 126.0796 | 8.7798 | 1.4 | 0.04952 | 0.01177 | 129.1301 | 8.9949 | 1.36 | 0.04833 | 0.0115 | 124.1224 | 9.215 | 1.33 | 0.04718 | 0.01115 | 125.0855 | 9.171 | 1.42 | 0.04918 | 0.01158 | 127.7429 | 10.4335 | 1.34 | 0.04495 | 0.01109 | 125.0764 | 11.5639 | 1.22 | 0.04064 | 0.01019 | 125.8455 | 12.2542 | 1.28 | 0.04504 | 0.01033 | 136.4215 | 13.1542 | 1.34 | 0.05006 | 0.01016 | 133.1881 | 13.4045 | 1.33 | 0.04922 | 0.01031 | 151.9774 | 13.8845 | 1.57 | 0.05903 | 0.0115 | 138.9113 | 16.9655 | 1.32 | 0.04865 | 0.00958 | 139.6173 | 17.1956 | 1.31 | 0.04814 | 0.00966 | 144.2467 | 17.6759 | 1.38 | 0.05041 | 0.00989 | 143.5544 | 18.616 | 1.33 | 0.0481 | 0.00951 | 140.0633 | 20.8872 | 1.28 | 0.04571 | 0.00914 | 138.272 | 22.6276 | 1.18 | 0.042 | 0.0082 | 136.5254 | 22.7877 | 1.17 | 0.04172 | 0.00814
148.8095 | 0.0028919 | 36.1 | 1.8 | 3.13 | 161.3704 | 0.0027459 | 83.33 | 3.73 | 5.27 | 149.2042 | 0.002887 | 109.64 | 4.75 | 5.83 | 149.2042 | 0.011574 | 27.34 | 1.18 | 1.4 | 149.8876 | 0.011534 | 36.62 | 1.56 | 1.65 | 171.0376 | 0.023907 | 35.61 | 1.52 | 1.2 | 149.8053 | 0.069903 | 15.12 | 0.59796 | 0.43133 | 145.3356 | 0.071304 | 15.8 | 0.60897 | 0.43257 | 133.3333 | 0.10954 | 10.26 | 0.39488 | 0.2686 | 128.5439 | 0.15545 | 8.13 | 0.29757 | 0.1953 | 133.3333 | 0.15165 | 9.27 | 0.35806 | 0.2149 | 140.669 | 0.19136 | 8.29 | 0.33928 | 0.18434 | 147.0675 | 0.18586 | 9.5 | 0.39439 | 0.20446 | 152.7863 | 0.18126 | 10.73 | 0.4433 | 0.224 | 157.9114 | 0.22417 | 9.48 | 0.38593 | 0.19131 | 150.06 | 0.28489 | 7.45 | 0.30324 | 0.14706 | 154.8061 | 0.27919 | 8.25 | 0.32937 | 0.15859 | 147.7877 | 0.28769 | 7.99 | 0.31901 | 0.15099 | 145.9245 | 0.41613 | 5.96 | 0.23261 | 0.10765 | 138.9815 | 0.53406 | 5.02 | 0.19031 | 0.08425 | 142.9746 | 0.58358 | 4.87 | 0.18117 | 0.08092 | 138.0453 | 0.59729 | 4.76 | 0.17682 | 0.07801 | 140.7482 | 0.79454 | 4.07 | 0.16092 | 0.06269 | 142.9838 | 0.86347 | 4.14 | 0.16725 | 0.06122 | 148.7854 | 0.84136 | 4.67 | 0.18867 | 0.06706 | 152.9137 | 0.95398 | 4.14 | 0.16659 | 0.05909 | 150.1426 | 0.96539 | 4.46 | 0.17733 | 0.0607 | 150.1389 | 1.1434 | 3.77 | 0.1498 | 0.05201 | 147.8785 | 1.1554 | 4.04 | 0.15783 | 0.0534 | 145.9763 | 1.1644 | 4.31 | 0.16509 | 0.05477 | 145.9915 | 1.3944 | 3.61 | 0.13797 | 0.04596 | 140.1542 | 1.4325 | 3.51 | 0.1342 | 0.04409 | 157.0352 | 1.4605 | 3.95 | 0.1644 | 0.04832 | 154.0209 | 1.6125 | 3.58 | 0.1488 | 0.04342 | 160.901 | 1.8206 | 3.58 | 0.1517 | 0.04185 | 155.3465 | 2.1687 | 3.02 | 0.12738 | 0.0348 | 156.426 | 2.1587 | 3.37 | 0.14157 | 0.03702 | 158.9067 | 2.2867 | 3.19 | 0.1338 | 0.03521 | 154.0168 | 2.3327 | 3.13 | 0.13108 | 0.03416 | 156.4235 | 2.4728 | 2.95 | 0.12374 | 0.03238 | 157.3114 | 2.4638 | 3.26 | 0.13451 | 0.03421 | 157.3137 | 2.7849 | 2.89 | 0.11912 | 0.03047 | 166.8474 | 2.6838 | 3.28 | 0.13222 | 0.03373 | 158.6972 | 3.127 | 3.06 | 0.1201 | 0.0298 | 152.0566 | 3.3971 | 2.6 | 0.10441 | 0.026 | 160.6604 | 3.282 | 2.92 | 0.1145 | 0.02855 | 154.0041 | 3.6311 | 2.45 | 0.09796 | 0.02442 | 154.9261 | 3.6181 | 2.66 | 0.10406 | 0.0256 | 151.3194 | 3.6721 | 2.62 | 0.1025 | 0.02505 | 146.2219 | 4.3504 | 2.22 | 0.08654 | 0.02109 | 144.5971 | 4.6394 | 2.09 | 0.08124 | 0.01978 | 145.9732 | 4.6114 | 2.26 | 0.08589 | 0.02073 | 150.6899 | 4.7085 | 2.22 | 0.08421 | 0.02065 | 152.3279 | 4.9555 | 2.11 | 0.08009 | 0.01957 | 140.3115 | 6.513 | 1.74 | 0.06393 | 0.01533 | 137.7347 | 6.5891 | 1.72 | 0.0632 | 0.0151 | 133.9595 | 8.4627 | 1.54 | 0.05332 | 0.01274 | 137.2008 | 8.6697 | 1.5 | 0.05204 | 0.01246 | 131.8801 | 8.8798 | 1.47 | 0.05079 | 0.01207 | 132.4435 | 8.8568 | 1.56 | 0.05268 | 0.01248 | 141.9366 | 9.7971 | 1.58 | 0.0561 | 0.01267 | 138.9738 | 10.8635 | 1.43 | 0.05068 | 0.0116 | 141.5762 | 11.4338 | 1.54 | 0.05755 | 0.01195 | 151.5795 | 12.3738 | 1.58 | 0.06009 | 0.01158 | 147.9868 | 12.6141 | 1.56 | 0.05904 | 0.01172 | 165.7935 | 13.2241 | 1.79 | 0.06681 | 0.01279 | 151.5396 | 16.1651 | 1.5 | 0.05497 | 0.01059 | 152.3098 | 16.3952 | 1.48 | 0.05436 | 0.01066 | 156.2673 | 16.9155 | 1.55 | 0.05606 | 0.01085 | 155.5173 | 17.8356 | 1.49 | 0.05343 | 0.0104 | 150.8374 | 20.0768 | 1.43 | 0.05019 | 0.00991 | 148.9083 | 21.7371 | 1.31 | 0.04615 | 0.00889 | 147.0273 | 21.8872 | 1.3 | 0.04584 | 0.00883
158.7302 | 0.0027748 | 40.26 | 1.97 | 3.47 | 173.7835 | 0.0026208 | 94.38 | 4.14 | 5.93 | 165.7825 | 0.0026989 | 130.94 | 5.74 | 6.89 | 165.7825 | 0.010813 | 32.66 | 1.43 | 1.65 | 162.3782 | 0.010963 | 41.92 | 1.76 | 1.87 | 185.2908 | 0.022747 | 40.72 | 1.7 | 1.36 | 159.7923 | 0.067042 | 16.86 | 0.65079 | 0.4781 | 154.4191 | 0.068542 | 17.5 | 0.65886 | 0.47655 | 141.6667 | 0.10523 | 11.37 | 0.42738 | 0.296 | 142.8265 | 0.14495 | 9.72 | 0.37577 | 0.23124 | 150 | 0.14034 | 11.31 | 0.46339 | 0.25948 | 156.2988 | 0.17866 | 9.9 | 0.41121 | 0.21805 | 161.7742 | 0.17465 | 11.15 | 0.46093 | 0.23793 | 166.6759 | 0.17135 | 12.42 | 0.50603 | 0.25718 | 171.0706 | 0.21297 | 10.84 | 0.43331 | 0.21716 | 162.565 | 0.27048 | 8.53 | 0.34057 | 0.16696 | 166.7143 | 0.26618 | 9.34 | 0.36529 | 0.17833 | 159.156 | 0.27419 | 9.05 | 0.35392 | 0.16984 | 156.3477 | 0.39782 | 6.69 | 0.25556 | 0.12005 | 148.247 | 0.51225 | 5.6 | 0.20734 | 0.09314 | 160.8464 | 0.54057 | 5.94 | 0.23645 | 0.09734 | 155.3009 | 0.55297 | 5.8 | 0.2309 | 0.09385 | 156.3868 | 0.74262 | 4.85 | 0.19556 | 0.07374 | 157.2822 | 0.81165 | 4.85 | 0.1959 | 0.07101 | 162.3113 | 0.79544 | 5.4 | 0.21565 | 0.07677 | 166.8149 | 0.90236 | 4.78 | 0.19034 | 0.06759 | 162.6545 | 0.91697 | 5.09 | 0.19923 | 0.06869 | 162.6505 | 1.0863 | 4.3 | 0.16829 | 0.05885 | 159.2538 | 1.1013 | 4.57 | 0.1751 | 0.05987 | 166.83 | 1.0693 | 5.38 | 0.22469 | 0.06731 | 166.8474 | 1.2804 | 4.5 | 0.1877 | 0.05642 | 160.1762 | 1.3144 | 4.39 | 0.18269 | 0.05413 | 176.6646 | 1.3554 | 4.8 | 0.20409 | 0.05786 | 173.2735 | 1.4964 | 4.35 | 0.18474 | 0.05197 | 178.7789 | 1.7045 | 4.26 | 0.17986 | 0.0491 | 172.6072 | 2.0296 | 3.59 | 0.15101 | 0.04076 | 172.0686 | 2.0336 | 3.94 | 0.16322 | 0.04271 | 174.7974 | 2.1546 | 3.73 | 0.15421 | 0.04061 | 169.4184 | 2.1967 | 3.65 | 0.15111 | 0.03939 | 172.0659 | 2.3287 | 3.45 | 0.14263 | 0.03733 | 171.6124 | 2.3327 | 3.76 | 0.1521 | 0.03896 | 171.6149 | 2.6378 | 3.33 | 0.13466 | 0.03466 | 180.7514 | 2.5548 | 3.73 | 0.14735 | 0.03799 | 170.9047 | 2.9849 | 3.45 | 0.1324 | 0.03324 | 164.7279 | 3.231 | 2.96 | 0.11637 | 0.02923 | 173.0189 | 3.1339 | 3.29 | 0.12622 | 0.03183 | 166.8378 | 3.456 | 2.78 | 0.10911 | 0.02743 | 166.8434 | 3.456 | 3 | 0.11466 | 0.02851 | 162.9593 | 3.5061 | 2.95 | 0.11295 | 0.02789 | 157.4697 | 4.1523 | 2.5 | 0.09536 | 0.02346 | 155.7199 | 4.4284 | 2.35 | 0.0895 | 0.02198 | 156.3999 | 4.4164 | 2.53 | 0.09381 | 0.02287 | 161.4535 | 4.5104 | 2.48 | 0.09196 | 0.02277 | 163.2085 | 4.7484 | 2.36 | 0.08744 | 0.02159 | 149.6656 | 6.2549 | 1.93 | 0.06928 | 0.01676 | 146.917 | 6.328 | 1.91 | 0.06848 | 0.0165 | 141.8395 | 8.1766 | 1.68 | 0.05711 | 0.01374 | 145.2714 | 8.3756 | 1.64 | 0.05574 | 0.01345 | 139.6377 | 8.5777 | 1.6 | 0.05441 | 0.01302 | 147.1595 | 8.3106 | 1.83 | 0.06588 | 0.01437 | 159.6787 | 9.1408 | 1.89 | 0.0718 | 0.01476 | 156.3455 | 10.1432 | 1.72 | 0.06481 | 0.01347 | 157.3069 | 10.7535 | 1.8 | 0.06911 | 0.01366 | 166.7374 | 11.7135 | 1.83 | 0.06965 | 0.01307 | 162.7855 | 11.9438 | 1.8 | 0.06841 | 0.0132 | 179.6096 | 12.6438 | 2.02 | 0.07443 | 0.01413 | 164.1679 | 15.4747 | 1.68 | 0.06116 | 0.01163 | 165.0023 | 15.6848 | 1.67 | 0.06046 | 0.01169 | 168.2878 | 16.2551 | 1.73 | 0.06162 | 0.01183 | 167.4801 | 17.1453 | 1.66 | 0.05868 | 0.01132 | 161.6115 | 19.3464 | 1.58 | 0.05461 | 0.01071 | 159.5446 | 20.9367 | 1.45 | 0.05025 | 0.00961 | 157.5293 | 21.0868 | 1.44 | 0.04991 | 0.00954
168.6508 | 0.0026698 | 44.58 | 2.14 | 3.82 | 186.1966 | 0.0025108 | 105.94 | 4.56 | 6.61 | 182.3607 | 0.0025428 | 153.62 | 6.71 | 8 | 182.3607 | 0.010193 | 38.32 | 1.67 | 1.92 | 174.8688 | 0.010463 | 47.47 | 1.95 | 2.1 | 199.5439 | 0.021736 | 46.08 | 1.87 | 1.52 | 169.7793 | 0.0645 | 18.68 | 0.70379 | 0.52643 | 163.5026 | 0.066061 | 19.28 | 0.70896 | 0.52195 | 150 | 0.10133 | 12.53 | 0.46004 | 0.3243 | 160.6799 | 0.13424 | 11.86 | 0.4858 | 0.27904 | 166.6667 | 0.13104 | 13.51 | 0.56135 | 0.30685 | 171.9287 | 0.16805 | 11.63 | 0.48032 | 0.25361 | 176.481 | 0.16535 | 12.91 | 0.52592 | 0.27304 | 180.5656 | 0.16295 | 14.21 | 0.56786 | 0.29183 | 184.2299 | 0.20326 | 12.28 | 0.48027 | 0.24407 | 175.07 | 0.25808 | 9.66 | 0.37759 | 0.1877 | 178.6225 | 0.25478 | 10.49 | 0.40105 | 0.19883 | 170.5243 | 0.26238 | 10.16 | 0.38867 | 0.18941 | 166.7709 | 0.38172 | 7.46 | 0.27848 | 0.1329 | 166.7779 | 0.47524 | 6.81 | 0.27 | 0.1118 | 178.7182 | 0.50565 | 7.08 | 0.28739 | 0.11477 | 172.5566 | 0.51696 | 6.92 | 0.28077 | 0.11068 | 172.0255 | 0.6995 | 5.68 | 0.22866 | 0.08538 | 171.5805 | 0.76793 | 5.61 | 0.22381 | 0.08129 | 175.8373 | 0.75613 | 6.17 | 0.24219 | 0.08693 | 180.7162 | 0.85804 | 5.46 | 0.21369 | 0.07647 | 175.1664 | 0.87495 | 5.76 | 0.22091 | 0.07701 | 175.162 | 1.0363 | 4.86 | 0.1866 | 0.06598 | 182.0043 | 1.0123 | 5.7 | 0.23796 | 0.07356 | 187.6838 | 0.99299 | 6.54 | 0.27885 | 0.0807 | 187.7033 | 1.1894 | 5.47 | 0.2329 | 0.06759 | 180.1982 | 1.2204 | 5.33 | 0.22679 | 0.06486 | 196.294 | 1.2704 | 5.71 | 0.24183 | 0.06796 | 192.5261 | 1.4024 | 5.18 | 0.21892 | 0.06101 | 196.6568 | 1.6075 | 4.98 | 0.2072 | 0.05672 | 189.868 | 1.9136 | 4.2 | 0.17398 | 0.04704 | 187.7112 | 1.9266 | 4.55 | 0.1845 | 0.04867 | 190.6881 | 2.0426 | 4.3 | 0.17427 | 0.04627 | 184.8201 | 2.0816 | 4.21 | 0.1708 | 0.04488 | 187.7082 | 2.2066 | 3.98 | 0.1612 | 0.04253 | 185.9135 | 2.2197 | 4.28 | 0.16951 | 0.04392 | 185.9161 | 2.5107 | 3.8 | 0.15005 | 0.03904 | 194.6553 | 2.4417 | 4.21 | 0.16237 | 0.04242 | 183.1122 | 2.8619 | 3.86 | 0.14466 | 0.0368 | 177.3993 | 3.0859 | 3.34 | 0.12827 | 0.0326 | 185.3774 | 3.0039 | 3.68 | 0.13789 | 0.03524 | 179.6715 | 3.303 | 3.14 | 0.12019 | 0.03055 | 178.7608 | 3.313 | 3.35 | 0.12522 | 0.03152 | 174.5993 | 3.361 | 3.3 | 0.12337 | 0.03083 | 168.7175 | 3.9782 | 2.8 | 0.10416 | 0.02592 | 166.8428 | 4.2433 | 2.63 | 0.09774 | 0.02426 | 166.8265 | 4.2433 | 2.8 | 0.10172 | 0.02509 | 172.2171 | 4.3353 | 2.75 | 0.0997 | 0.02497 | 174.089 | 4.5643 | 2.61 | 0.09479 | 0.02367 | 159.0197 | 6.0248 | 2.12 | 0.07462 | 0.01824 | 156.0994 | 6.0949 | 2.1 | 0.07377 | 0.01794 | 157.5994 | 7.6713 | 1.98 | 0.0714 | 0.01584 | 161.4127 | 7.8643 | 1.93 | 0.06969 | 0.01551 | 155.153 | 8.0524 | 1.89 | 0.06803 | 0.01501 | 165.5544 | 7.7463 | 2.21 | 0.08445 | 0.01686 | 177.4207 | 8.5946 | 2.23 | 0.08628 | 0.01697 | 173.7173 | 9.5399 | 2.02 | 0.07785 | 0.01544 | 173.0376 | 10.1732 | 2.09 | 0.08013 | 0.01546 | 181.8953 | 11.1532 | 2.09 | 0.07892 | 0.01463 | 177.5841 | 11.3735 | 2.06 | 0.07749 | 0.01475 | 193.4257 | 12.1436 | 2.26 | 0.08192 | 0.01552 | 176.7962 | 14.8644 | 1.88 | 0.06726 | 0.01272 | 177.6947 | 15.0745 | 1.86 | 0.06645 | 0.01276 | 180.3084 | 15.6648 | 1.92 | 0.06711 | 0.01285 | 179.443 | 16.5349 | 1.84 | 0.06386 | 0.01227 | 172.3856 | 18.696 | 1.74 | 0.05899 | 0.01153 | 170.1809 | 20.2263 | 1.6 | 0.05432 | 0.01035 | 168.0312 | 20.3664 | 1.59 | 0.05395 | 0.01027
178.5714 | 0.0025767 | 49.07 | 2.31 | 4.18 | 198.6097 | 0.0024137 | 117.99 | 4.97 | 7.31 | 198.939 | 0.0024117 | 177.63 | 7.65 | 9.17 | 198.939 | 0.0096638 | 44.32 | 1.91 | 2.2 | 199.8501 | 0.0096369 | 59.33 | 2.62 | 2.59 | 213.797 | 0.020866 | 51.68 | 2.05 | 1.7 | 179.7663 | 0.062219 | 20.56 | 0.75695 | 0.57627 | 181.6695 | 0.061809 | 23.01 | 0.89145 | 0.61674 | 166.6667 | 0.09468 | 14.97 | 0.57938 | 0.38351 | 178.5332 | 0.12554 | 14.16 | 0.58801 | 0.32977 | 183.3333 | 0.12344 | 15.86 | 0.65538 | 0.35678 | 187.5586 | 0.15915 | 13.45 | 0.54774 | 0.29089 | 191.1877 | 0.15725 | 14.76 | 0.58991 | 0.30968 | 194.4552 | 0.15565 | 16.08 | 0.62908 | 0.32786 | 197.3892 | 0.19476 | 13.78 | 0.52694 | 0.27196 | 187.575 | 0.24717 | 10.84 | 0.41442 | 0.20921 | 190.5306 | 0.24477 | 11.68 | 0.43669 | 0.22004 | 181.8926 | 0.25188 | 11.32 | 0.42334 | 0.20968 | 187.6173 | 0.35451 | 9.08 | 0.36256 | 0.15988 | 185.3087 | 0.44523 | 8.1 | 0.32766 | 0.13155 | 196.5901 | 0.47674 | 8.3 | 0.33601 | 0.13312 | 189.8123 | 0.48714 | 8.11 | 0.32838 | 0.12841 | 187.6642 | 0.66309 | 6.55 | 0.26083 | 0.09757 | 185.8789 | 0.73041 | 6.4 | 0.25126 | 0.09202 | 189.3632 | 0.72211 | 6.98 | 0.26843 | 0.09749 | 194.6174 | 0.81973 | 6.17 | 0.23678 | 0.08571 | 200.1902 | 0.80572 | 7.18 | 0.29972 | 0.09457 | 200.1852 | 0.95467 | 6.07 | 0.25312 | 0.08102 | 204.7549 | 0.94177 | 6.92 | 0.29497 | 0.08814 | 208.5375 | 0.93147 | 7.79 | 0.33027 | 0.09485 | 208.5593 | 1.1163 | 6.51 | 0.2758 | 0.0794 | 200.2202 | 1.1433 | 6.34 | 0.26869 | 0.0762 | 215.9234 | 1.1993 | 6.68 | 0.2784 | 0.07856 | 211.7787 | 1.3244 | 6.05 | 0.25206 | 0.07052 | 214.5347 | 1.5264 | 5.75 | 0.234 | 0.06469 | 207.1287 | 1.8155 | 4.84 | 0.19651 | 0.0536 | 203.3538 | 1.8355 | 5.18 | 0.20552 | 0.05488 | 206.5787 | 1.9466 | 4.9 | 0.19409 | 0.05216 | 200.2218 | 1.9826 | 4.8 | 0.19027 | 0.05059 | 203.3506 | 2.1026 | 4.53 | 0.17954 | 0.04793 | 200.2145 | 2.1226 | 4.83 | 0.18679 | 0.04907 | 200.2174 | 2.4007 | 4.29 | 0.16531 | 0.04359 | 208.5593 | 2.3437 | 4.71 | 0.17731 | 0.047 | 195.3197 | 2.7518 | 4.28 | 0.15689 | 0.04048 | 190.0707 | 2.9589 | 3.74 | 0.14011 | 0.03609 | 197.7359 | 2.8898 | 4.08 | 0.14953 | 0.03876 | 192.5051 | 3.1689 | 3.51 | 0.13122 | 0.03379 | 190.6782 | 3.1869 | 3.72 | 0.13576 | 0.03464 | 186.2392 | 3.2319 | 3.67 | 0.13375 | 0.03388 | 179.9654 | 3.8241 | 3.1 | 0.11295 | 0.02846 | 177.9656 | 4.0782 | 2.92 | 0.10597 | 0.02662 | 177.2532 | 4.0882 | 3.09 | 0.10964 | 0.02737 | 182.9806 | 4.1782 | 3.03 | 0.10744 | 0.02724 | 184.9696 | 4.4003 | 2.88 | 0.10213 | 0.02582 | 168.3738 | 5.8187 | 2.32 | 0.07998 | 0.01976 | 165.2817 | 5.8848 | 2.3 | 0.07906 | 0.01944 | 177.2994 | 7.1451 | 2.38 | 0.09154 | 0.01861 | 181.5893 | 7.3341 | 2.33 | 0.0893 | 0.01823 | 174.5471 | 7.5062 | 2.27 | 0.0872 | 0.01763 | 183.9493 | 7.2781 | 2.6 | 0.1016 | 0.01949 | 195.1628 | 8.1314 | 2.59 | 0.10009 | 0.01929 | 191.089 | 9.0296 | 2.34 | 0.09027 | 0.01751 | 188.7683 | 9.6889 | 2.39 | 0.09081 | 0.01734 | 197.0533 | 10.663 | 2.36 | 0.08799 | 0.01625 | 192.3828 | 10.8732 | 2.33 | 0.08638 | 0.01636 | 207.2419 | 11.7034 | 2.51 | 0.08932 | 0.01695 | 189.4246 | 14.3242 | 2.09 | 0.07327 | 0.01383 | 190.3872 | 14.5243 | 2.07 | 0.07237 | 0.01387 | 192.329 | 15.1345 | 2.11 | 0.07255 | 0.0139 | 191.4059 | 15.9847 | 2.02 | 0.06899 | 0.01324 | 193.9338 | 17.5854 | 2.07 | 0.07524 | 0.01324 | 191.4535 | 18.9957 | 1.9 | 0.06941 | 0.01189 | 189.0351 | 19.1258 | 1.89 | 0.06894 | 0.01179
198.4127 | 0.0024157 | 58.52 | 2.83 | 4.93 | 223.4359 | 0.0022516 | 143.43 | 6.34 | 8.77 | 215.5172 | 0.0022997 | 202.87 | 8.58 | 10.38 | 215.5172 | 0.0092126 | 50.62 | 2.14 | 2.49 | 224.8314 | 0.0089876 | 72.13 | 3.23 | 3.11 | 228.0502 | 0.020086 | 57.51 | 2.22 | 1.87 | 199.7403 | 0.058298 | 24.52 | 0.94997 | 0.68015 | 204.3782 | 0.057497 | 28.02 | 1.15 | 0.74207 | 187.5 | 0.087927 | 18.24 | 0.74683 | 0.46196 | 196.3865 | 0.11833 | 16.61 | 0.68599 | 0.38315 | 200 | 0.11703 | 18.34 | 0.74702 | 0.40904 | 203.1885 | 0.15154 | 15.37 | 0.61406 | 0.32974 | 205.8945 | 0.15034 | 16.7 | 0.6532 | 0.34774 | 208.3449 | 0.14924 | 18.04 | 0.68986 | 0.36516 | 210.5485 | 0.18735 | 15.34 | 0.57339 | 0.30078 | 200.08 | 0.23757 | 12.07 | 0.4511 | 0.23145 | 214.347 | 0.22787 | 14.21 | 0.56708 | 0.26444 | 204.6292 | 0.23437 | 13.78 | 0.55031 | 0.25215 | 208.4636 | 0.3324 | 10.82 | 0.43982 | 0.18841 | 203.8396 | 0.42022 | 9.49 | 0.38261 | 0.1523 | 214.4619 | 0.45233 | 9.58 | 0.38318 | 0.1523 | 207.0679 | 0.46193 | 9.37 | 0.37461 | 0.14695 | 203.3029 | 0.63187 | 7.48 | 0.29239 | 0.11026 | 200.1773 | 0.698 | 7.24 | 0.27837 | 0.10318 | 216.4151 | 0.66609 | 8.7 | 0.36365 | 0.11975 | 222.4199 | 0.7567 | 7.69 | 0.32051 | 0.10514 | 225.214 | 0.7512 | 8.72 | 0.37104 | 0.11323 | 225.2083 | 0.89005 | 7.36 | 0.31331 | 0.097 | 227.5054 | 0.88485 | 8.23 | 0.34898 | 0.10352 | 229.3913 | 0.88055 | 9.1 | 0.38004 | 0.10969 | 229.4152 | 1.0553 | 7.61 | 0.31733 | 0.09178 | 220.2423 | 1.0803 | 7.42 | 0.30929 | 0.08811 | 235.5528 | 1.1403 | 7.7 | 0.31419 | 0.08962 | 231.0314 | 1.2583 | 6.98 | 0.2845 | 0.08043 | 232.4126 | 1.4564 | 6.55 | 0.26043 | 0.07297 | 224.3894 | 1.7325 | 5.51 | 0.21873 | 0.06043 | 218.9964 | 1.7575 | 5.85 | 0.22636 | 0.06132 | 222.4694 | 1.8635 | 5.52 | 0.21372 | 0.05827 | 215.6235 | 1.8975 | 5.42 | 0.20956 | 0.05652 | 218.9929 | 2.0126 | 5.11 | 0.19772 | 0.05355 | 214.5156 | 2.0376 | 5.41 | 0.20398 | 0.05439 | 214.5186 | 2.3047 | 4.79 | 0.18049 | 0.0483 | 222.4632 | 2.2566 | 5.23 | 0.19218 | 0.05173 | 207.5271 | 2.6548 | 4.73 | 0.16909 | 0.04427 | 202.7421 | 2.8468 | 4.15 | 0.15192 | 0.03969 | 210.0944 | 2.7878 | 4.5 | 0.16114 | 0.04238 | 205.3388 | 3.0509 | 3.89 | 0.14221 | 0.03714 | 202.5956 | 3.0749 | 4.1 | 0.14627 | 0.03784 | 197.8792 | 3.1179 | 4.04 | 0.14412 | 0.03702 | 191.2132 | 3.6871 | 3.42 | 0.12173 | 0.03108 | 189.0885 | 3.9321 | 3.21 | 0.1142 | 0.02905 | 187.6799 | 3.9491 | 3.39 | 0.11755 | 0.02973 | 193.7442 | 4.0372 | 3.32 | 0.11518 | 0.02957 | 195.8502 | 4.2522 | 3.16 | 0.10947 | 0.02804 | 187.082 | 5.4606 | 2.75 | 0.10012 | 0.02292 | 183.6463 | 5.5216 | 2.72 | 0.09899 | 0.02255 | 196.9993 | 6.7149 | 2.82 | 0.11013 | 0.02154 | 201.7659 | 6.8989 | 2.75 | 0.10737 | 0.02111 | 193.9413 | 7.058 | 2.68 | 0.10487 | 0.0204 | 202.3443 | 6.8879 | 3.03 | 0.11794 | 0.02225 | 212.9049 | 7.7372 | 2.96 | 0.11349 | 0.02171 | 208.4607 | 8.5934 | 2.68 | 0.10232 | 0.01967 | 204.499 | 9.2597 | 2.71 | 0.10125 | 0.01928 | 212.2112 | 10.2328 | 2.65 | 0.09691 | 0.01792 | 207.1815 | 10.443 | 2.61 | 0.09511 | 0.01803 | 221.058 | 11.3032 | 2.77 | 0.09664 | 0.01842 | 202.0529 | 13.8439 | 2.3 | 0.07923 | 0.01498 | 203.0797 | 14.034 | 2.28 | 0.07824 | 0.015 | 216.3701 | 14.2341 | 2.52 | 0.09272 | 0.01607 | 215.3316 | 15.0442 | 2.41 | 0.08799 | 0.01526 | 215.4819 | 16.6649 | 2.42 | 0.09006 | 0.01502 | 212.7261 | 17.9852 | 2.22 | 0.08317 | 0.0135 | 210.039 | 18.1052 | 2.21 | 0.08261 | 0.01339
223.2143 | 0.0022526 | 71.16 | 3.53 | 5.93 | 248.2622 | 0.0021196 | 170.59 | 7.61 | 10.31 | 232.0955 | 0.0022026 | 229.29 | 9.51 | 11.64 | 232.0955 | 0.0088234 | 57.21 | 2.37 | 2.8 | 249.8126 | 0.0084623 | 85.79 | 3.81 | 3.66 | 242.3033 | 0.019405 | 63.55 | 2.4 | 2.06 | 224.7079 | 0.054346 | 29.83 | 1.22 | 0.81717 | 227.0869 | 0.054006 | 33.37 | 1.38 | 0.87421 | 208.3333 | 0.082464 | 21.74 | 0.90195 | 0.54487 | 214.2398 | 0.11223 | 19.2 | 0.78137 | 0.43895 | 216.6667 | 0.11153 | 20.96 | 0.83707 | 0.46346 | 218.8184 | 0.14494 | 17.39 | 0.6796 | 0.37005 | 220.6012 | 0.14424 | 18.73 | 0.71599 | 0.38711 | 222.2346 | 0.14364 | 20.08 | 0.75031 | 0.40366 | 236.867 | 0.17475 | 18.64 | 0.74294 | 0.36095 | 225.09 | 0.22136 | 14.67 | 0.58513 | 0.27795 | 238.1633 | 0.21426 | 16.91 | 0.68658 | 0.31121 | 227.3657 | 0.22006 | 16.41 | 0.66678 | 0.29694 | 229.31 | 0.31419 | 12.67 | 0.51333 | 0.21832 | 222.3705 | 0.39921 | 10.94 | 0.43586 | 0.17395 | 232.3337 | 0.43162 | 10.93 | 0.42937 | 0.17224 | 224.3236 | 0.44052 | 10.69 | 0.41991 | 0.16625 | 218.9416 | 0.60486 | 8.44 | 0.3235 | 0.12342 | 228.7741 | 0.64468 | 9.02 | 0.37661 | 0.12664 | 243.467 | 0.62197 | 10.56 | 0.44964 | 0.14334 | 250.2224 | 0.70698 | 9.32 | 0.39607 | 0.12573 | 250.2377 | 0.70698 | 10.36 | 0.43846 | 0.13285 | 250.2315 | 0.83782 | 8.75 | 0.3702 | 0.11381 | 250.2559 | 0.83773 | 9.62 | 0.40116 | 0.11961 | 250.245 | 0.83773 | 10.5 | 0.42869 | 0.12515 | 250.2711 | 1.0043 | 8.77 | 0.35792 | 0.10467 | 240.2643 | 1.0273 | 8.55 | 0.34901 | 0.10053 | 255.1822 | 1.0903 | 8.77 | 0.34941 | 0.10109 | 250.284 | 1.2023 | 7.95 | 0.31644 | 0.09072 | 250.2905 | 1.3964 | 7.39 | 0.28655 | 0.08153 | 241.6501 | 1.6604 | 6.22 | 0.24071 | 0.06749 | 234.639 | 1.6885 | 6.54 | 0.24705 | 0.06798 | 238.3601 | 1.7905 | 6.18 | 0.23321 | 0.06458 | 231.0251 | 1.8235 | 6.06 | 0.22872 | 0.06265 | 234.6353 | 1.9345 | 5.72 | 0.21576 | 0.05934 | 228.8166 | 1.9625 | 6.01 | 0.22107 | 0.05989 | 228.8199 | 2.2196 | 5.32 | 0.19559 | 0.05315 | 236.3672 | 2.1796 | 5.77 | 0.20699 | 0.05659 | 219.7346 | 2.5667 | 5.18 | 0.18127 | 0.04817 | 215.4135 | 2.7468 | 4.57 | 0.16369 | 0.0434 | 222.4529 | 2.6958 | 4.94 | 0.17273 | 0.04611 | 218.1725 | 2.9448 | 4.29 | 0.15316 | 0.04058 | 214.513 | 2.9738 | 4.5 | 0.15675 | 0.04114 | 209.5192 | 3.0148 | 4.43 | 0.15448 | 0.04024 | 202.461 | 3.563 | 3.75 | 0.1305 | 0.03378 | 200.2113 | 3.8001 | 3.52 | 0.12241 | 0.03156 | 208.5332 | 3.71 | 4.01 | 0.14726 | 0.03462 | 215.2713 | 3.7951 | 3.93 | 0.14419 | 0.03443 | 217.6113 | 3.9991 | 3.74 | 0.13698 | 0.03264 | 210.4672 | 5.0964 | 3.31 | 0.12841 | 0.02709 | 206.6021 | 5.1514 | 3.28 | 0.12697 | 0.02665 | 216.6992 | 6.3577 | 3.27 | 0.12784 | 0.02461 | 221.9424 | 6.5368 | 3.19 | 0.12457 | 0.02411 | 213.3354 | 6.6838 | 3.12 | 0.1217 | 0.02329 | 220.7392 | 6.5568 | 3.47 | 0.13377 | 0.02512 | 230.6469 | 7.4 | 3.36 | 0.12658 | 0.02422 | 225.8325 | 8.2183 | 3.04 | 0.1141 | 0.02191 | 220.2297 | 8.8856 | 3.04 | 0.11154 | 0.0213 | 227.3692 | 9.8526 | 2.95 | 0.10572 | 0.01964 | 221.9802 | 10.0528 | 2.9 | 0.10374 | 0.01974 | 248.6902 | 10.6329 | 3.32 | 0.12373 | 0.02147 | 227.3095 | 13.0135 | 2.74 | 0.10129 | 0.01736 | 228.4647 | 13.2036 | 2.71 | 0.09997 | 0.01736 | 240.4112 | 13.4837 | 2.95 | 0.11106 | 0.01834 | 239.2573 | 14.2738 | 2.81 | 0.10528 | 0.01737 | 237.0301 | 15.8845 | 2.79 | 0.10403 | 0.01687 | 233.9987 | 17.1347 | 2.56 | 0.09616 | 0.01518 | 231.0429 | 17.2448 | 2.55 | 0.09552 | 0.01505
248.0159 | 0.0021206 | 84.64 | 4.21 | 6.97 | 273.0884 | 0.0020115 | 199.33 | 8.84 | 11.92 | 265.252 | 0.0020436 | 285.36 | 12.64 | 14.26 | 265.252 | 0.0081852 | 71.22 | 3.15 | 3.43 | 274.7939 | 0.0080301 | 100.24 | 4.38 | 4.23 | 256.5564 | 0.018785 | 69.8 | 2.57 | 2.24 | 249.6754 | 0.051144 | 35.49 | 1.47 | 0.96122 | 249.7956 | 0.051125 | 39.05 | 1.61 | 1.01 | 229.1667 | 0.077942 | 25.47 | 1.05 | 0.63179 | 232.0931 | 0.10703 | 21.92 | 0.87497 | 0.49696 | 233.3333 | 0.10673 | 23.69 | 0.92597 | 0.51984 | 234.4483 | 0.13924 | 19.49 | 0.74455 | 0.4117 | 235.308 | 0.13894 | 20.84 | 0.77837 | 0.42769 | 250.0139 | 0.13424 | 24.38 | 0.97059 | 0.48392 | 263.1856 | 0.16464 | 22.16 | 0.89797 | 0.42415 | 250.1 | 0.20836 | 17.45 | 0.70783 | 0.32686 | 261.9796 | 0.20295 | 19.78 | 0.79992 | 0.36007 | 250.1023 | 0.20836 | 19.2 | 0.77737 | 0.3438 | 250.1563 | 0.29888 | 14.62 | 0.58443 | 0.24948 | 240.9013 | 0.3813 | 12.47 | 0.48792 | 0.19642 | 250.2055 | 0.41361 | 12.35 | 0.47482 | 0.19287 | 241.5792 | 0.42201 | 12.08 | 0.46453 | 0.18623 | 250.2189 | 0.56044 | 10.5 | 0.43597 | 0.15098 | 257.3708 | 0.60276 | 10.94 | 0.4652 | 0.15147 | 270.5189 | 0.58635 | 12.54 | 0.53076 | 0.1681 | 278.0249 | 0.66697 | 11.06 | 0.46729 | 0.14731 | 275.2615 | 0.67057 | 12.09 | 0.50341 | 0.15333 | 275.2546 | 0.79471 | 10.21 | 0.42503 | 0.13134 | 273.0065 | 0.79821 | 11.08 | 0.45205 | 0.13634 | 271.0988 | 0.80131 | 11.95 | 0.47649 | 0.14116 | 271.1271 | 0.96025 | 9.99 | 0.39781 | 0.11803 | 260.2863 | 0.98206 | 9.74 | 0.38806 | 0.11341 | 274.8116 | 1.0463 | 9.89 | 0.38416 | 0.11293 | 269.5366 | 1.1543 | 8.97 | 0.34797 | 0.10135 | 268.1684 | 1.3444 | 8.26 | 0.31242 | 0.09036 | 258.9108 | 1.5974 | 6.95 | 0.2625 | 0.07478 | 250.2816 | 1.6274 | 7.26 | 0.26761 | 0.07484 | 254.2508 | 1.7265 | 6.86 | 0.25256 | 0.07107 | 246.4268 | 1.7575 | 6.73 | 0.24776 | 0.06896 | 250.2777 | 1.8655 | 6.35 | 0.2337 | 0.06531 | 243.1176 | 1.8955 | 6.62 | 0.2381 | 0.06554 | 243.1211 | 2.1446 | 5.87 | 0.21063 | 0.05814 | 250.2711 | 2.1106 | 6.33 | 0.22175 | 0.06157 | 244.1496 | 2.4167 | 6.14 | 0.22683 | 0.05627 | 228.0848 | 2.6577 | 5.02 | 0.17544 | 0.04722 | 247.1699 | 2.5397 | 5.85 | 0.21607 | 0.05384 | 231.0062 | 2.8508 | 4.7 | 0.16407 | 0.04411 | 238.3478 | 2.8008 | 5.32 | 0.19601 | 0.04798 | 232.7991 | 2.8378 | 5.25 | 0.19324 | 0.04693 | 224.9567 | 3.3519 | 4.44 | 0.16336 | 0.03938 | 222.457 | 3.574 | 4.17 | 0.15321 | 0.03676 | 234.5998 | 3.4679 | 4.85 | 0.18886 | 0.04107 | 242.1803 | 3.55 | 4.75 | 0.18479 | 0.04081 | 244.8127 | 3.741 | 4.51 | 0.17548 | 0.03868 | 233.8525 | 4.8003 | 3.92 | 0.15441 | 0.03148 | 229.5579 | 4.8503 | 3.88 | 0.15272 | 0.03096 | 236.3992 | 6.0546 | 3.75 | 0.14498 | 0.0278 | 242.119 | 6.2306 | 3.66 | 0.1412 | 0.02723 | 232.7295 | 6.3677 | 3.58 | 0.13799 | 0.02631 | 239.1341 | 6.2737 | 3.94 | 0.14923 | 0.02809 | 248.389 | 7.1069 | 3.77 | 0.13946 | 0.02681 | 243.2042 | 7.8921 | 3.41 | 0.12568 | 0.02423 | 235.9604 | 8.5564 | 3.38 | 0.1217 | 0.02338 | 242.5271 | 9.5155 | 3.25 | 0.11444 | 0.02141 | 236.7789 | 9.7117 | 3.2 | 0.11228 | 0.02151 | 276.3225 | 10.0726 | 3.9 | 0.14835 | 0.02466 | 252.5661 | 12.3432 | 3.22 | 0.12135 | 0.01984 | 253.8496 | 12.5133 | 3.18 | 0.11973 | 0.01981 | 264.4523 | 12.8634 | 3.41 | 0.12834 | 0.02069 | 263.1831 | 13.6235 | 3.24 | 0.12155 | 0.01955 | 258.5783 | 15.2242 | 3.17 | 0.11743 | 0.01878 | 255.2714 | 16.4044 | 2.92 | 0.10862 | 0.01692 | 252.0468 | 16.5144 | 2.9 | 0.10791 | 0.01677
272.8175 | 0.0020125 | 98.92 | 4.88 | 8.06 | 297.9146 | 0.0019205 | 229.54 | 10.04 | 13.58 | 298.4085 | 0.0019185 | 345.44 | 15.5 | 17.02 | 298.4085 | 0.0076849 | 86.22 | 3.87 | 4.09 | 299.7752 | 0.007667 | 115.42 | 4.93 | 4.82 | 285.0627 | 0.017735 | 82.87 | 3.2 | 2.63 | 274.643 | 0.048503 | 41.48 | 1.71 | 1.11 | 272.5043 | 0.048713 | 45.03 | 1.83 | 1.16 | 250 | 0.074141 | 29.39 | 1.19 | 0.72229 | 249.9464 | 0.10263 | 24.77 | 0.96726 | 0.55698 | 250 | 0.10263 | 26.55 | 1.01 | 0.57804 | 250.0781 | 0.13424 | 21.67 | 0.80901 | 0.45459 | 264.7215 | 0.13003 | 25.28 | 1.01 | 0.51218 | 277.7932 | 0.12663 | 28.96 | 1.17 | 0.56803 | 289.5042 | 0.15624 | 25.89 | 1.04 | 0.48999 | 275.11 | 0.19755 | 20.4 | 0.82408 | 0.37789 | 285.7959 | 0.19355 | 22.79 | 0.90922 | 0.41079 | 272.8389 | 0.19845 | 22.14 | 0.88413 | 0.39251 | 271.0027 | 0.28578 | 16.67 | 0.65383 | 0.28176 | 259.4322 | 0.36579 | 14.07 | 0.5391 | 0.21963 | 285.9492 | 0.3843 | 15.35 | 0.63859 | 0.236 | 276.0906 | 0.3916 | 15.01 | 0.6254 | 0.22804 | 281.4963 | 0.52563 | 12.7 | 0.53708 | 0.18002 | 285.9676 | 0.56894 | 12.98 | 0.54864 | 0.17747 | 297.5707 | 0.55704 | 14.63 | 0.60876 | 0.19387 | 305.8274 | 0.63395 | 12.9 | 0.53572 | 0.16976 | 300.2853 | 0.64006 | 13.92 | 0.56663 | 0.17455 | 300.2778 | 0.75859 | 11.75 | 0.47837 | 0.14952 | 295.757 | 0.76469 | 12.61 | 0.50196 | 0.15363 | 291.9525 | 0.7699 | 13.48 | 0.52361 | 0.15768 | 291.983 | 0.92264 | 11.26 | 0.43712 | 0.13181 | 280.3083 | 0.94305 | 10.98 | 0.4266 | 0.1267 | 294.441 | 1.0083 | 11.06 | 0.41852 | 0.12512 | 288.7892 | 1.1113 | 10.02 | 0.37915 | 0.11229 | 286.0463 | 1.2973 | 9.16 | 0.33807 | 0.09944 | 276.1716 | 1.5414 | 7.71 | 0.28411 | 0.08227 | 265.9242 | 1.5734 | 8.01 | 0.28804 | 0.08188 | 270.1414 | 1.6704 | 7.56 | 0.2718 | 0.07774 | 261.8285 | 1.6994 | 7.42 | 0.2667 | 0.07545 | 265.92 | 1.8035 | 7 | 0.25152 | 0.07144 | 257.4187 | 1.8365 | 7.27 | 0.25505 | 0.07133 | 257.4223 | 2.0776 | 6.44 | 0.2256 | 0.06325 | 278.079 | 1.9915 | 7.49 | 0.27682 | 0.07189 | 274.6683 | 2.2656 | 7.42 | 0.29039 | 0.06687 | 253.4276 | 2.5037 | 5.94 | 0.21935 | 0.05513 | 278.0661 | 2.3806 | 7.07 | 0.27652 | 0.06396 | 256.6735 | 2.6887 | 5.57 | 0.20487 | 0.05143 | 268.1412 | 2.6257 | 6.43 | 0.25079 | 0.05695 | 261.8989 | 2.6587 | 6.34 | 0.24736 | 0.05571 | 253.0763 | 3.1368 | 5.36 | 0.2093 | 0.04674 | 250.2642 | 3.3449 | 5.04 | 0.19628 | 0.0436 | 260.6665 | 3.2709 | 5.73 | 0.22702 | 0.04783 | 269.0892 | 3.3509 | 5.61 | 0.222 | 0.04751 | 272.0141 | 3.5319 | 5.33 | 0.21075 | 0.04501 | 257.2377 | 4.5542 | 4.56 | 0.1791 | 0.03606 | 252.5137 | 4.6002 | 4.51 | 0.17717 | 0.03546 | 256.0991 | 5.7955 | 4.26 | 0.16171 | 0.0311 | 262.2956 | 5.9685 | 4.15 | 0.15741 | 0.03046 | 252.1237 | 6.0966 | 4.06 | 0.15388 | 0.02942 | 257.529 | 6.0275 | 4.42 | 0.16441 | 0.03116 | 266.1311 | 6.8508 | 4.2 | 0.15214 | 0.02948 | 260.5759 | 7.608 | 3.79 | 0.13709 | 0.02661 | 251.691 | 8.2663 | 3.73 | 0.13175 | 0.02551 | 272.843 | 8.9462 | 3.9 | 0.14672 | 0.02508 | 266.3762 | 9.1294 | 3.83 | 0.14388 | 0.02516 | 303.9547 | 9.6144 | 4.5 | 0.17152 | 0.02795 | 277.8227 | 11.783 | 3.71 | 0.14022 | 0.02241 | 279.2346 | 11.943 | 3.67 | 0.13833 | 0.02236 | 288.4934 | 12.3431 | 3.88 | 0.14489 | 0.02312 | 287.1088 | 13.0732 | 3.69 | 0.13713 | 0.0218 | 280.1265 | 14.6539 | 3.57 | 0.13041 | 0.02074 | 276.544 | 15.7841 | 3.29 | 0.12071 | 0.01871 | 273.0507 | 15.8841 | 3.27 | 0.11992 | 0.01854
297.619 | 0.0019215 | 113.92 | 5.53 | 9.19 | 322.7408 | 0.0018435 | 261.09 | 11.21 | 15.29 | 331.565 | 0.0018185 | 409.14 | 18.2 | 19.88 | 331.565 | 0.0072828 | 102.13 | 4.54 | 4.79 | 324.7564 | 0.0073588 | 131.27 | 5.47 | 5.42 | 320.6956 | 0.016684 | 100.2 | 4.07 | 3.14 | 299.6105 | 0.046292 | 47.77 | 1.94 | 1.27 | 295.213 | 0.046662 | 51.29 | 2.04 | 1.3 | 270.8333 | 0.070909 | 33.51 | 1.33 | 0.81603 | 267.7998 | 0.098726 | 27.74 | 1.06 | 0.61884 | 266.6667 | 0.098957 | 29.51 | 1.1 | 0.63789 | 281.3379 | 0.12573 | 26.27 | 1.04 | 0.54373 | 294.1349 | 0.12283 | 30.01 | 1.21 | 0.60056 | 305.5725 | 0.12033 | 33.8 | 1.36 | 0.65549 | 315.8227 | 0.14934 | 29.8 | 1.19 | 0.55814 | 300.12 | 0.18855 | 23.49 | 0.93605 | 0.43079 | 309.6123 | 0.18555 | 25.94 | 1.02 | 0.46316 | 295.5755 | 0.19005 | 25.21 | 0.98814 | 0.44285 | 291.8491 | 0.27457 | 18.8 | 0.72192 | 0.31505 | 296.494 | 0.34048 | 17.46 | 0.72333 | 0.26803 | 321.6928 | 0.36129 | 18.55 | 0.78535 | 0.28125 | 310.6019 | 0.36789 | 18.16 | 0.76973 | 0.27198 | 312.7737 | 0.49752 | 15.03 | 0.63198 | 0.21029 | 314.5643 | 0.54113 | 15.13 | 0.62875 | 0.2045 | 324.6226 | 0.53253 | 16.82 | 0.6845 | 0.22052 | 333.6299 | 0.60644 | 14.83 | 0.60213 | 0.19295 | 325.309 | 0.61414 | 15.82 | 0.62847 | 0.19644 | 325.3009 | 0.72798 | 13.36 | 0.53057 | 0.16827 | 318.5076 | 0.73578 | 14.2 | 0.55106 | 0.17142 | 312.8063 | 0.74269 | 15.06 | 0.57014 | 0.17464 | 312.8389 | 0.89002 | 12.58 | 0.47593 | 0.14596 | 300.3304 | 0.90903 | 12.27 | 0.46468 | 0.14037 | 314.0704 | 0.97494 | 12.26 | 0.45252 | 0.13762 | 308.0418 | 1.0743 | 11.11 | 0.41002 | 0.12352 | 303.9242 | 1.2573 | 10.1 | 0.36351 | 0.10872 | 293.4323 | 1.4924 | 8.5 | 0.30556 | 0.08995 | 281.5668 | 1.5254 | 8.78 | 0.30837 | 0.08909 | 286.0321 | 1.6194 | 8.29 | 0.29093 | 0.08456 | 277.2302 | 1.6474 | 8.13 | 0.28554 | 0.08208 | 281.5624 | 1.7484 | 7.67 | 0.26925 | 0.07771 | 286.0207 | 1.7344 | 8.6 | 0.31827 | 0.08331 | 286.0248 | 1.9625 | 7.62 | 0.28144 | 0.07383 | 312.8389 | 1.8725 | 9.04 | 0.35341 | 0.08537 | 305.187 | 2.1435 | 8.78 | 0.34845 | 0.07795 | 285.1061 | 2.3496 | 7.17 | 0.28057 | 0.06548 | 308.9624 | 2.2526 | 8.36 | 0.33172 | 0.07454 | 288.7577 | 2.5246 | 6.71 | 0.26172 | 0.06099 | 297.9347 | 2.4836 | 7.6 | 0.30084 | 0.06631 | 290.9988 | 2.5146 | 7.49 | 0.29684 | 0.06489 | 281.1959 | 2.9628 | 6.34 | 0.25135 | 0.05445 | 278.0713 | 3.1588 | 5.96 | 0.23572 | 0.05076 | 286.7331 | 3.1088 | 6.67 | 0.26315 | 0.05487 | 295.9981 | 3.1868 | 6.53 | 0.2572 | 0.05447 | 299.2155 | 3.3598 | 6.2 | 0.24411 | 0.0516 | 280.623 | 4.3481 | 5.23 | 0.20291 | 0.04081 | 275.4694 | 4.3901 | 5.17 | 0.20076 | 0.04014 | 275.799 | 5.5724 | 4.78 | 0.17812 | 0.03451 | 282.4722 | 5.7424 | 4.66 | 0.1733 | 0.03379 | 271.5178 | 5.8615 | 4.56 | 0.16946 | 0.03264 | 275.924 | 5.8125 | 4.93 | 0.17936 | 0.03432 | 283.8732 | 6.6247 | 4.64 | 0.16467 | 0.03222 | 277.9476 | 7.3559 | 4.19 | 0.14837 | 0.02906 | 283.1524 | 7.776 | 4.48 | 0.1689 | 0.02993 | 303.1589 | 8.485 | 4.59 | 0.17602 | 0.02891 | 295.9736 | 8.6562 | 4.51 | 0.17258 | 0.02897 | 331.587 | 9.2262 | 5.14 | 0.19368 | 0.03134 | 303.0793 | 11.3027 | 4.23 | 0.15829 | 0.02506 | 304.6196 | 11.4628 | 4.18 | 0.15613 | 0.02498 | 312.5346 | 11.8929 | 4.37 | 0.16089 | 0.0256 | 311.0345 | 12.603 | 4.16 | 0.15219 | 0.02411 | 301.6747 | 14.1636 | 3.98 | 0.14306 | 0.02275 | 297.8166 | 15.2438 | 3.68 | 0.13249 | 0.02054 | 294.0546 | 15.3339 | 3.65 | 0.13164 | 0.02035
322.4206 | 0.0018444 | 129.6 | 6.18 | 10.35 | 347.567 | 0.0017764 | 293.89 | 12.37 | 17.04 | 364.7215 | 0.0017364 | 476.1 | 20.81 | 22.84 | 364.7215 | 0.0069536 | 118.85 | 5.19 | 5.5 | 349.7377 | 0.0070947 | 147.76 | 6.01 | 6.05 | 356.3284 | 0.015844 | 118.55 | 4.86 | 3.66 | 324.578 | 0.044421 | 54.35 | 2.16 | 1.43 | 317.9217 | 0.044892 | 57.81 | 2.25 | 1.46 | 291.6667 | 0.068128 | 37.8 | 1.47 | 0.91266 | 285.6531 | 0.095315 | 30.81 | 1.15 | 0.68238 | 300 | 0.092864 | 35.74 | 1.42 | 0.76208 | 312.5977 | 0.11893 | 31.15 | 1.26 | 0.63677 | 323.5484 | 0.11683 | 34.99 | 1.41 | 0.69228 | 333.3519 | 0.11513 | 38.87 | 1.54 | 0.74584 | 342.1413 | 0.14343 | 33.88 | 1.32 | 0.6283 | 325.1301 | 0.18094 | 26.73 | 1.04 | 0.48533 | 333.4286 | 0.17864 | 29.22 | 1.12 | 0.51697 | 318.312 | 0.18285 | 28.42 | 1.09 | 0.49465 | 333.5418 | 0.25626 | 23.3 | 0.96612 | 0.38426 | 333.5557 | 0.32067 | 21.07 | 0.88815 | 0.31869 | 357.4365 | 0.34288 | 21.95 | 0.92263 | 0.32828 | 345.1132 | 0.34878 | 21.5 | 0.90488 | 0.31769 | 344.051 | 0.47441 | 17.49 | 0.7228 | 0.24163 | 343.1611 | 0.51792 | 17.39 | 0.70642 | 0.2324 | 351.6745 | 0.51172 | 19.11 | 0.75847 | 0.24795 | 361.4324 | 0.58303 | 16.84 | 0.66693 | 0.21681 | 350.3328 | 0.59193 | 17.8 | 0.68918 | 0.21892 | 350.324 | 0.70166 | 15.03 | 0.5818 | 0.18751 | 341.2581 | 0.71067 | 15.86 | 0.59945 | 0.18966 | 333.66 | 0.71867 | 16.69 | 0.61613 | 0.19201 | 333.6948 | 0.86131 | 13.94 | 0.5143 | 0.16045 | 320.3524 | 0.87922 | 13.61 | 0.50235 | 0.15438 | 333.6997 | 0.94543 | 13.51 | 0.4862 | 0.15039 | 327.2944 | 1.0423 | 12.24 | 0.4406 | 0.13499 | 321.8021 | 1.2203 | 11.06 | 0.38876 | 0.11822 | 310.693 | 1.4494 | 9.31 | 0.32686 | 0.0978 | 312.852 | 1.4444 | 10.39 | 0.38404 | 0.10397 | 317.8134 | 1.5334 | 9.8 | 0.36211 | 0.09864 | 308.0335 | 1.5584 | 9.62 | 0.35569 | 0.0958 | 312.8471 | 1.6544 | 9.08 | 0.33525 | 0.09066 | 321.7733 | 1.6314 | 10.38 | 0.40614 | 0.09894 | 321.7779 | 1.8465 | 9.19 | 0.35905 | 0.08763 | 347.5988 | 1.7774 | 10.68 | 0.42312 | 0.09938 | 335.7057 | 2.0425 | 10.2 | 0.4032 | 0.08943 | 316.7845 | 2.2245 | 8.48 | 0.33642 | 0.07628 | 339.8586 | 2.1475 | 9.72 | 0.38376 | 0.08549 | 320.8419 | 2.3926 | 7.93 | 0.31356 | 0.07096 | 327.7282 | 2.3676 | 8.83 | 0.34805 | 0.07602 | 320.0987 | 2.3946 | 8.71 | 0.34355 | 0.07441 | 309.3155 | 2.8197 | 7.38 | 0.29109 | 0.06245 | 305.8784 | 3.0057 | 6.93 | 0.273 | 0.0582 | 312.7998 | 2.9717 | 7.65 | 0.2979 | 0.06215 | 322.907 | 3.0487 | 7.49 | 0.29103 | 0.06166 | 326.4169 | 3.2158 | 7.11 | 0.27616 | 0.0584 | 304.0082 | 4.171 | 5.93 | 0.22606 | 0.04571 | 298.4252 | 4.211 | 5.87 | 0.22372 | 0.04496 | 295.499 | 5.3763 | 5.33 | 0.19427 | 0.03801 | 302.6488 | 5.5443 | 5.19 | 0.18892 | 0.0372 | 290.9119 | 5.6564 | 5.08 | 0.1848 | 0.03594 | 294.3189 | 5.6234 | 5.45 | 0.19412 | 0.03756 | 319.3573 | 6.2455 | 5.57 | 0.21087 | 0.03788 | 312.6911 | 6.9327 | 5.03 | 0.18998 | 0.03412 | 314.6138 | 7.3779 | 5.27 | 0.20258 | 0.03453 | 333.4748 | 8.1039 | 5.31 | 0.20352 | 0.03286 | 325.5709 | 8.265 | 5.21 | 0.19955 | 0.03291 | 359.2192 | 8.8951 | 5.8 | 0.21509 | 0.03482 | 328.3359 | 10.8825 | 4.77 | 0.17576 | 0.02777 | 330.0045 | 11.0526 | 4.71 | 0.17334 | 0.02766 | 336.5757 | 11.4927 | 4.88 | 0.17647 | 0.02814 | 334.9603 | 12.1928 | 4.64 | 0.16683 | 0.02646 | 344.7711 | 13.3432 | 4.85 | 0.18877 | 0.0269 | 340.3618 | 14.3434 | 4.49 | 0.17509 | 0.02433 | 336.0624 | 14.4334 | 4.46 | 0.17401 | 0.0241
347.2222 | 0.0017774 | 145.9 | 6.82 | 11.54 | 397.2195 | 0.0016694 | 362.87 | 16.17 | 20.66 | 397.878 | 0.0016684 | 546.03 | 23.34 | 25.88 | 397.878 | 0.0066795 | 136.31 | 5.82 | 6.23 | 374.719 | 0.0068656 | 164.83 | 6.54 | 6.68 | 391.9612 | 0.015154 | 137.8 | 5.61 | 4.2 | 349.5456 | 0.042811 | 61.19 | 2.38 | 1.59 | 340.6304 | 0.043361 | 64.57 | 2.46 | 1.61 | 312.5 | 0.065707 | 42.26 | 1.61 | 1.01 | 321.3597 | 0.089612 | 37.27 | 1.48 | 0.81395 | 333.3333 | 0.087972 | 42.34 | 1.71 | 0.89143 | 343.8575 | 0.11333 | 36.29 | 1.46 | 0.73315 | 352.9619 | 0.11193 | 40.22 | 1.59 | 0.78687 | 361.1312 | 0.11073 | 44.16 | 1.72 | 0.83869 | 368.4598 | 0.13833 | 38.12 | 1.46 | 0.70021 | 350.1401 | 0.17434 | 30.09 | 1.15 | 0.5413 | 381.0613 | 0.16744 | 36.13 | 1.49 | 0.62833 | 363.7852 | 0.17114 | 35.17 | 1.45 | 0.60202 | 375.2345 | 0.24206 | 28.1 | 1.18 | 0.45641 | 370.6174 | 0.30477 | 24.9 | 1.04 | 0.3712 | 393.1801 | 0.32777 | 25.51 | 1.05 | 0.37677 | 379.6245 | 0.33318 | 25 | 1.03 | 0.36488 | 375.3284 | 0.4552 | 20.06 | 0.8106 | 0.27387 | 371.7578 | 0.49831 | 19.74 | 0.78216 | 0.26107 | 378.7264 | 0.49391 | 21.49 | 0.83093 | 0.27604 | 389.2349 | 0.56312 | 18.92 | 0.73036 | 0.24122 | 375.3566 | 0.57273 | 19.86 | 0.74889 | 0.2419 | 375.3472 | 0.67885 | 16.76 | 0.63219 | 0.20719 | 364.0086 | 0.68876 | 17.56 | 0.64719 | 0.2083 | 354.5138 | 0.69757 | 18.38 | 0.66162 | 0.20975 | 354.5508 | 0.836 | 15.35 | 0.55225 | 0.17524 | 340.3744 | 0.85291 | 14.99 | 0.53964 | 0.16869 | 353.3291 | 0.91922 | 14.79 | 0.51955 | 0.16341 | 346.547 | 1.0132 | 13.41 | 0.47091 | 0.1467 | 357.5579 | 1.1593 | 13.07 | 0.48247 | 0.13774 | 345.2145 | 1.3743 | 11 | 0.40597 | 0.11396 | 351.9585 | 1.3613 | 12.52 | 0.48898 | 0.12332 | 357.5401 | 1.4463 | 11.81 | 0.46079 | 0.11694 | 346.5377 | 1.4683 | 11.6 | 0.45302 | 0.11363 | 351.9529 | 1.5604 | 10.94 | 0.42677 | 0.1075 | 357.5259 | 1.5484 | 12.26 | 0.48606 | 0.11518 | 357.531 | 1.7534 | 10.85 | 0.42963 | 0.10197 | 382.3587 | 1.6984 | 12.4 | 0.48861 | 0.11384 | 366.2243 | 1.9585 | 11.7 | 0.45566 | 0.10126 | 348.463 | 2.1215 | 9.86 | 0.38904 | 0.08746 | 370.7549 | 2.0605 | 11.14 | 0.43359 | 0.09677 | 352.9261 | 2.2835 | 9.21 | 0.36235 | 0.08127 | 357.5217 | 2.2695 | 10.12 | 0.39329 | 0.08601 | 349.1986 | 2.2955 | 9.98 | 0.38833 | 0.08422 | 337.435 | 2.6996 | 8.46 | 0.32924 | 0.07071 | 333.6856 | 2.8777 | 7.94 | 0.3088 | 0.06589 | 338.8664 | 2.8557 | 8.68 | 0.33162 | 0.06965 | 349.8159 | 2.9317 | 8.48 | 0.32383 | 0.06906 | 353.6183 | 3.0927 | 8.05 | 0.30722 | 0.06539 | 327.3935 | 4.0199 | 6.66 | 0.2487 | 0.05075 | 321.381 | 4.057 | 6.59 | 0.24616 | 0.04992 | 315.1989 | 5.2042 | 5.9 | 0.21019 | 0.04159 | 322.8254 | 5.3703 | 5.74 | 0.20431 | 0.04069 | 310.306 | 5.4763 | 5.61 | 0.19992 | 0.03932 | 331.1088 | 5.3052 | 6.54 | 0.24849 | 0.04424 | 354.8415 | 5.9394 | 6.55 | 0.25264 | 0.04375 | 347.4345 | 6.5915 | 5.91 | 0.2276 | 0.03937 | 346.0752 | 7.0507 | 6.1 | 0.23419 | 0.03928 | 363.7907 | 7.7837 | 6.06 | 0.22979 | 0.03693 | 355.1683 | 7.9369 | 5.95 | 0.22531 | 0.03696 | 386.8515 | 8.6099 | 6.48 | 0.23588 | 0.03836 | 353.5925 | 10.5324 | 5.33 | 0.19275 | 0.03055 | 355.3895 | 10.6824 | 5.26 | 0.19008 | 0.03041 | 384.6579 | 10.8424 | 5.95 | 0.23266 | 0.03337 | 382.8118 | 11.5125 | 5.65 | 0.21964 | 0.0313 | 387.8675 | 12.6929 | 5.77 | 0.22924 | 0.03117 | 382.907 | 13.643 | 5.34 | 0.21283 | 0.02823 | 378.0702 | 13.7131 | 5.31 | 0.21157 | 0.02797
372.0238 | 0.0017204 | 162.78 | 7.46 | 12.76 | 446.8719 | 0.0015853 | 435.89 | 19.6 | 24.4 | 431.0345 | 0.0016104 | 618.65 | 25.81 | 28.98 | 431.0345 | 0.0064484 | 154.45 | 6.44 | 6.98 | 399.7002 | 0.0066655 | 182.44 | 7.06 | 7.33 | 427.5941 | 0.014573 | 157.87 | 6.33 | 4.75 | 374.5131 | 0.04142 | 68.28 | 2.59 | 1.76 | 363.3391 | 0.04202 | 71.56 | 2.66 | 1.77 | 333.3333 | 0.063586 | 46.88 | 1.74 | 1.11 | 357.0663 | 0.08504 | 44.11 | 1.77 | 0.95064 | 366.6667 | 0.08396 | 49.29 | 1.98 | 1.03 | 375.1172 | 0.10873 | 41.67 | 1.65 | 0.83234 | 382.3754 | 0.10772 | 45.65 | 1.78 | 0.88391 | 388.9105 | 0.10692 | 49.65 | 1.89 | 0.9337 | 421.097 | 0.13013 | 47.02 | 1.93 | 0.84844 | 400.1601 | 0.16374 | 37.16 | 1.53 | 0.65692 | 428.6939 | 0.15873 | 43.46 | 1.82 | 0.74369 | 409.2583 | 0.16204 | 42.34 | 1.78 | 0.7135 | 416.9272 | 0.23065 | 33.15 | 1.39 | 0.53092 | 407.6792 | 0.29176 | 28.9 | 1.19 | 0.42523 | 428.9238 | 0.31527 | 29.23 | 1.18 | 0.42646 | 414.1358 | 0.32017 | 28.66 | 1.16 | 0.41332 | 406.6058 | 0.43889 | 22.74 | 0.89595 | 0.30687 | 400.3546 | 0.48141 | 22.18 | 0.85626 | 0.29038 | 405.7783 | 0.47851 | 23.95 | 0.90207 | 0.30472 | 417.0374 | 0.54581 | 21.08 | 0.7926 | 0.26612 | 400.3804 | 0.55582 | 21.97 | 0.80768 | 0.26533 | 400.3703 | 0.65885 | 18.55 | 0.6818 | 0.22726 | 386.7592 | 0.66935 | 19.32 | 0.69434 | 0.22729 | 375.3675 | 0.67876 | 20.11 | 0.70664 | 0.22781 | 375.4067 | 0.81359 | 16.8 | 0.58981 | 0.19031 | 360.3964 | 0.8295 | 16.41 | 0.57657 | 0.18328 | 392.5879 | 0.8747 | 17.45 | 0.64311 | 0.19013 | 385.0523 | 0.96322 | 15.82 | 0.58321 | 0.17073 | 402.2526 | 1.0972 | 15.72 | 0.61198 | 0.16299 | 388.3663 | 1.2993 | 13.24 | 0.51542 | 0.13489 | 391.0649 | 1.2953 | 14.77 | 0.58416 | 0.14336 | 397.2668 | 1.3773 | 13.93 | 0.55025 | 0.13587 | 385.0419 | 1.3973 | 13.69 | 0.54134 | 0.13211 | 391.0588 | 1.4853 | 12.9 | 0.50978 | 0.12493 | 393.2785 | 1.4813 | 14.23 | 0.56108 | 0.13192 | 393.2841 | 1.6764 | 12.59 | 0.49589 | 0.11675 | 417.1185 | 1.6334 | 14.19 | 0.55112 | 0.12867 | 396.743 | 1.8874 | 13.25 | 0.50635 | 0.11339 | 380.1414 | 2.0365 | 11.29 | 0.4394 | 0.09897 | 401.6511 | 1.9864 | 12.61 | 0.48174 | 0.10833 | 385.0103 | 2.1925 | 10.54 | 0.409 | 0.09186 | 387.3151 | 2.1875 | 11.46 | 0.43703 | 0.09626 | 378.2985 | 2.2105 | 11.31 | 0.43165 | 0.09428 | 365.5546 | 2.5986 | 9.59 | 0.36619 | 0.0792 | 361.4927 | 2.7686 | 9 | 0.34348 | 0.07378 | 364.9331 | 2.7566 | 9.74 | 0.36451 | 0.07733 | 376.7249 | 2.8306 | 9.52 | 0.35579 | 0.07663 | 380.8197 | 2.9877 | 9.04 | 0.33748 | 0.07254 | 350.7787 | 3.8879 | 7.42 | 0.2709 | 0.0559 | 344.3368 | 3.9219 | 7.34 | 0.26819 | 0.055 | 354.5988 | 4.9171 | 7.08 | 0.26876 | 0.04899 | 363.1785 | 5.0791 | 6.88 | 0.26089 | 0.04788 | 349.0943 | 5.1732 | 6.73 | 0.25555 | 0.04629 | 367.8986 | 5.0491 | 7.7 | 0.29757 | 0.05115 | 390.3256 | 5.6873 | 7.58 | 0.29169 | 0.04979 | 382.178 | 6.3104 | 6.84 | 0.26281 | 0.04477 | 377.5366 | 6.7766 | 6.96 | 0.26434 | 0.04416 | 394.1066 | 7.5126 | 6.84 | 0.25511 | 0.04109 | 384.7656 | 7.6587 | 6.72 | 0.25016 | 0.04111 | 442.116 | 8.1457 | 7.91 | 0.31066 | 0.04564 | 404.1057 | 9.9451 | 6.49 | 0.254 | 0.03625 | 406.1594 | 10.0921 | 6.41 | 0.2504 | 0.03605 | 432.7402 | 10.3422 | 7.08 | 0.2823 | 0.03875 | 430.6632 | 10.9822 | 6.71 | 0.26628 | 0.03627 | 430.9639 | 12.1726 | 6.73 | 0.26661 | 0.03555 | 425.4523 | 13.0728 | 6.24 | 0.24772 | 0.03224 | 420.0781 | 13.1428 | 6.2 | 0.2463 | 0.03195
396.8254 | 0.0016694 | 180.21 | 8.1 | 14 | 496.5243 | 0.0015193 | 512.43 | 22.81 | 28.23 | 464.191 | 0.0015613 | 693.72 | 28.23 | 32.13 | 464.191 | 0.0062513 | 173.2 | 7.05 | 7.75 | 424.6815 | 0.0064894 | 200.55 | 7.58 | 7.99 | 463.2269 | 0.014093 | 178.68 | 7.02 | 5.32 | 399.4807 | 0.040199 | 75.59 | 2.8 | 1.93 | 408.7565 | 0.039789 | 86.16 | 3.39 | 2.1 | 375 | 0.060054 | 56.54 | 2.23 | 1.32 | 392.773 | 0.081299 | 51.29 | 2.05 | 1.09 | 400 | 0.080628 | 56.55 | 2.23 | 1.16 | 406.377 | 0.10472 | 47.27 | 1.84 | 0.93391 | 411.7889 | 0.10412 | 51.29 | 1.95 | 0.98304 | 444.4691 | 0.10072 | 61.16 | 2.51 | 1.13 | 473.7341 | 0.12373 | 56.44 | 2.35 | 1 | 450.1801 | 0.15543 | 44.65 | 1.87 | 0.77641 | 476.3266 | 0.15183 | 51.15 | 2.13 | 0.86213 | 454.7315 | 0.15483 | 49.88 | 2.08 | 0.82817 | 458.62 | 0.22135 | 38.44 | 1.58 | 0.60729 | 444.7409 | 0.28096 | 33.07 | 1.33 | 0.48049 | 464.6674 | 0.30476 | 33.08 | 1.3 | 0.47715 | 448.6472 | 0.30927 | 32.46 | 1.28 | 0.46277 | 437.8831 | 0.42499 | 25.5 | 0.97922 | 0.3405 | 428.9514 | 0.4669 | 24.7 | 0.92889 | 0.32026 | 432.8302 | 0.4651 | 26.48 | 0.97199 | 0.33389 | 444.8399 | 0.53071 | 23.3 | 0.85374 | 0.29144 | 425.4041 | 0.54101 | 24.15 | 0.86562 | 0.28916 | 425.3935 | 0.64134 | 20.38 | 0.73069 | 0.24766 | 409.5097 | 0.65224 | 21.13 | 0.74091 | 0.2466 | 417.0751 | 0.64694 | 23.72 | 0.87315 | 0.2648 | 417.1185 | 0.77537 | 19.81 | 0.72871 | 0.22116 | 400.4405 | 0.78968 | 19.36 | 0.71329 | 0.2132 | 441.6614 | 0.83028 | 20.96 | 0.81345 | 0.22456 | 433.1838 | 0.9139 | 19.01 | 0.73811 | 0.20171 | 446.9473 | 1.0472 | 18.51 | 0.72896 | 0.18899 | 431.5181 | 1.2403 | 15.59 | 0.61438 | 0.15648 | 430.1714 | 1.2423 | 17.12 | 0.67326 | 0.16396 | 436.9935 | 1.3203 | 16.14 | 0.63395 | 0.15531 | 423.5461 | 1.3383 | 15.87 | 0.62405 | 0.15111 | 430.1647 | 1.4233 | 14.95 | 0.58749 | 0.14284 | 429.0311 | 1.4253 | 16.29 | 0.63262 | 0.14909 | 429.0372 | 1.6133 | 14.41 | 0.55907 | 0.13189 | 451.8784 | 1.5783 | 16.05 | 0.61133 | 0.14382 | 427.2617 | 1.8264 | 14.86 | 0.55562 | 0.12576 | 411.8199 | 1.9644 | 12.79 | 0.48802 | 0.11075 | 432.5473 | 1.9224 | 14.14 | 0.52851 | 0.12013 | 417.0945 | 2.1164 | 11.93 | 0.45402 | 0.1027 | 417.1086 | 2.1165 | 12.85 | 0.47953 | 0.10673 | 407.3984 | 2.1385 | 12.68 | 0.47379 | 0.10457 | 393.6742 | 2.5106 | 10.76 | 0.40216 | 0.08789 | 389.2998 | 2.6756 | 10.1 | 0.37725 | 0.08186 | 390.9997 | 2.6706 | 10.84 | 0.3967 | 0.08517 | 403.6338 | 2.7436 | 10.59 | 0.38705 | 0.08436 | 408.0212 | 2.8966 | 10.05 | 0.36706 | 0.07984 | 374.164 | 3.7718 | 8.2 | 0.29272 | 0.06116 | 367.2926 | 3.8049 | 8.11 | 0.28984 | 0.06019 | 393.9986 | 4.686 | 8.32 | 0.32156 | 0.05663 | 403.5317 | 4.845 | 8.08 | 0.31183 | 0.0553 | 387.8825 | 4.9301 | 7.92 | 0.30571 | 0.05349 | 404.6885 | 4.839 | 8.91 | 0.34341 | 0.05827 | 425.8097 | 5.4782 | 8.65 | 0.32884 | 0.05598 | 416.9215 | 6.0763 | 7.81 | 0.29631 | 0.05031 | 408.998 | 6.5435 | 7.86 | 0.29339 | 0.04914 | 424.4225 | 7.2795 | 7.65 | 0.27966 | 0.04532 | 414.363 | 7.4186 | 7.51 | 0.27427 | 0.04534 | 497.3805 | 7.7855 | 9.41 | 0.37643 | 0.05309 | 454.6189 | 9.4889 | 7.72 | 0.30803 | 0.0421 | 456.9293 | 9.6289 | 7.62 | 0.30363 | 0.04184 | 480.8224 | 9.933 | 8.26 | 0.32802 | 0.04424 | 478.5147 | 10.552 | 7.82 | 0.30923 | 0.04133 | 474.0603 | 11.7524 | 7.73 | 0.30184 | 0.04 | 467.9975 | 12.6025 | 7.17 | 0.28063 | 0.03633 | 462.0859 | 12.6626 | 7.12 | 0.27908 | 0.036
446.4286 | 0.0015863 | 216.51 | 10.03 | 16.54 | 546.1768 | 0.0014663 | 592.05 | 25.87 | 32.11 | 497.3475 | 0.0015183 | 771.02 | 30.6 | 35.32 | 497.3475 | 0.0060812 | 192.51 | 7.64 | 8.52 | 449.6628 | 0.0063334 | 219.13 | 8.09 | 8.65 | 498.8597 | 0.013683 | 200.16 | 7.69 | 5.89 | 449.4158 | 0.038188 | 90.82 | 3.56 | 2.28 | 454.1739 | 0.038018 | 101.51 | 4.04 | 2.44 | 416.6667 | 0.057233 | 66.72 | 2.67 | 1.54 | 428.4796 | 0.078197 | 58.78 | 2.32 | 1.24 | 433.3333 | 0.077817 | 64.09 | 2.48 | 1.3 | 437.6368 | 0.10142 | 53.06 | 2.02 | 1.04 | 470.6159 | 0.098371 | 63.09 | 2.58 | 1.19 | 500.0278 | 0.09601 | 73.31 | 3.05 | 1.33 | 526.3712 | 0.11872 | 66.29 | 2.74 | 1.16 | 500.2001 | 0.14893 | 52.5 | 2.18 | 0.89882 | 523.9592 | 0.14633 | 59.16 | 2.42 | 0.98286 | 500.2046 | 0.14893 | 57.75 | 2.36 | 0.9453 | 500.3127 | 0.21374 | 43.93 | 1.76 | 0.68513 | 481.8027 | 0.27195 | 37.4 | 1.47 | 0.53675 | 500.4111 | 0.29576 | 37.06 | 1.42 | 0.52864 | 483.1585 | 0.29996 | 36.38 | 1.4 | 0.51306 | 469.1605 | 0.41298 | 28.35 | 1.06 | 0.37468 | 457.5481 | 0.45419 | 27.29 | 1 | 0.35061 | 459.8821 | 0.45329 | 29.08 | 1.04 | 0.3635 | 472.6423 | 0.5174 | 25.58 | 0.91385 | 0.31711 | 450.4279 | 0.52791 | 26.39 | 0.92275 | 0.31332 | 450.4166 | 0.62583 | 22.27 | 0.77889 | 0.26835 | 455.0108 | 0.62313 | 24.88 | 0.91283 | 0.28602 | 469.2094 | 0.61523 | 28.46 | 1.1 | 0.31234 | 469.2584 | 0.73745 | 23.76 | 0.91988 | 0.26081 | 450.4955 | 0.75006 | 23.24 | 0.90168 | 0.25171 | 490.7349 | 0.79506 | 24.64 | 0.96684 | 0.25987 | 481.3153 | 0.87458 | 22.35 | 0.8777 | 0.23352 | 491.6421 | 1.0072 | 21.42 | 0.838 | 0.21558 | 474.6699 | 1.1912 | 18.05 | 0.70673 | 0.17858 | 469.2779 | 1.1972 | 19.57 | 0.75801 | 0.185 | 476.7202 | 1.2733 | 18.44 | 0.71352 | 0.17516 | 462.0503 | 1.2903 | 18.14 | 0.70276 | 0.17053 | 469.2706 | 1.3723 | 17.09 | 0.6614 | 0.16114 | 464.7837 | 1.3783 | 18.42 | 0.70147 | 0.16659 | 464.7903 | 1.5603 | 16.29 | 0.61988 | 0.14734 | 486.6383 | 1.5313 | 17.97 | 0.66962 | 0.15922 | 457.7804 | 1.7744 | 16.52 | 0.60364 | 0.13835 | 443.4983 | 1.9024 | 14.33 | 0.53521 | 0.12276 | 463.4436 | 1.8674 | 15.72 | 0.57409 | 0.13212 | 449.1786 | 2.0504 | 13.36 | 0.49769 | 0.11374 | 446.9021 | 2.0554 | 14.28 | 0.52099 | 0.11737 | 436.4982 | 2.0754 | 14.1 | 0.5149 | 0.11503 | 421.7938 | 2.4355 | 11.96 | 0.4373 | 0.09674 | 417.1069 | 2.5946 | 11.23 | 0.41024 | 0.0901 | 417.0664 | 2.5946 | 11.98 | 0.42826 | 0.09316 | 430.5427 | 2.6676 | 11.7 | 0.41767 | 0.09222 | 435.2226 | 2.8166 | 11.1 | 0.39604 | 0.08726 | 420.9345 | 3.5798 | 9.82 | 0.37265 | 0.07196 | 413.2042 | 3.6078 | 9.73 | 0.36921 | 0.07083 | 433.3985 | 4.4969 | 9.62 | 0.37079 | 0.06447 | 443.8849 | 4.6539 | 9.34 | 0.35928 | 0.0629 | 426.6708 | 4.731 | 9.16 | 0.35248 | 0.06088 | 441.4784 | 4.665 | 10.16 | 0.38697 | 0.06554 | 461.2939 | 5.3011 | 9.76 | 0.36452 | 0.06228 | 451.6649 | 5.8782 | 8.81 | 0.3285 | 0.05596 | 440.4593 | 6.3444 | 8.79 | 0.32153 | 0.05422 | 485.0543 | 6.9033 | 9.34 | 0.36775 | 0.05399 | 473.5577 | 7.0304 | 9.16 | 0.36079 | 0.05399 | 552.645 | 7.5004 | 10.97 | 0.43678 | 0.06067 | 505.1321 | 9.1257 | 9.01 | 0.35774 | 0.04807 | 507.6993 | 9.2588 | 8.89 | 0.35262 | 0.04775 | 528.9046 | 9.6028 | 9.49 | 0.37101 | 0.0498 | 526.3662 | 10.2119 | 8.97 | 0.3496 | 0.04647 | 517.1567 | 11.4022 | 8.76 | 0.33542 | 0.04451 | 510.5427 | 12.2223 | 8.13 | 0.31202 | 0.04047 | 504.0937 | 12.2724 | 8.08 | 0.31035 | 0.04011
496.0317 | 0.0015203 | 254.57 | 11.82 | 19.15 | 595.8292 | 0.0014223 | 674.36 | 28.81 | 36.04 | 530.504 | 0.0014823 | 850.37 | 32.93 | 38.55 | 530.504 | 0.0059341 | 212.33 | 8.22 | 9.3 | 499.6253 | 0.0060702 | 257.57 | 9.87 | 10.01 | 534.4926 | 0.013333 | 222.25 | 8.34 | 6.47 | 499.3508 | 0.036588 | 106.79 | 4.23 | 2.64 | 499.5912 | 0.036578 | 117.52 | 4.65 | 2.78 | 458.3333 | 0.054932 | 77.37 | 3.07 | 1.76 | 464.1862 | 0.075586 | 66.55 | 2.57 | 1.38 | 466.6667 | 0.075416 | 71.88 | 2.73 | 1.45 | 500.1563 | 0.095999 | 65.17 | 2.65 | 1.25 | 529.4429 | 0.093929 | 75.52 | 3.13 | 1.39 | 555.5864 | 0.092278 | 85.99 | 3.55 | 1.53 | 579.0083 | 0.11472 | 76.53 | 3.11 | 1.32 | 550.2201 | 0.14363 | 60.66 | 2.47 | 1.02 | 571.5919 | 0.14173 | 67.46 | 2.69 | 1.11 | 545.6778 | 0.14413 | 65.9 | 2.64 | 1.06 | 542.0054 | 0.20724 | 49.61 | 1.94 | 0.76409 | 518.8644 | 0.26415 | 41.85 | 1.6 | 0.59381 | 536.1547 | 0.28816 | 41.15 | 1.54 | 0.58077 | 517.6698 | 0.29196 | 40.41 | 1.51 | 0.56404 | 500.4379 | 0.40258 | 31.28 | 1.14 | 0.40929 | 486.1449 | 0.44309 | 29.96 | 1.07 | 0.38137 | 486.9339 | 0.44279 | 31.75 | 1.11 | 0.39347 | 500.4448 | 0.5057 | 27.91 | 0.97298 | 0.34309 | 500.4755 | 0.5057 | 31.01 | 1.13 | 0.36251 | 500.4629 | 0.59952 | 26.17 | 0.95641 | 0.31047 | 511.8872 | 0.59432 | 29.79 | 1.15 | 0.33649 | 521.3438 | 0.59022 | 33.41 | 1.31 | 0.36096 | 521.3982 | 0.70744 | 27.89 | 1.09 | 0.30137 | 500.5506 | 0.71864 | 27.31 | 1.07 | 0.29117 | 539.8084 | 0.76655 | 28.46 | 1.11 | 0.29583 | 529.4469 | 0.84276 | 25.83 | 1.01 | 0.26595 | 536.3368 | 0.97449 | 24.43 | 0.94128 | 0.24261 | 517.8217 | 1.1512 | 20.6 | 0.7943 | 0.20108 | 508.3844 | 1.1602 | 22.11 | 0.83935 | 0.2064 | 516.4468 | 1.2342 | 20.83 | 0.78986 | 0.19534 | 500.5545 | 1.2492 | 20.5 | 0.77835 | 0.1903 | 508.3765 | 1.3293 | 19.3 | 0.73233 | 0.17976 | 500.5363 | 1.3373 | 20.62 | 0.76809 | 0.18438 | 500.5434 | 1.5143 | 18.23 | 0.67871 | 0.16304 | 521.3982 | 1.4913 | 19.95 | 0.72627 | 0.17482 | 488.2991 | 1.7284 | 18.22 | 0.65057 | 0.15112 | 475.1768 | 1.8484 | 15.93 | 0.58118 | 0.13496 | 494.3398 | 1.8204 | 17.34 | 0.61862 | 0.14428 | 481.2628 | 1.9944 | 14.84 | 0.5402 | 0.12495 | 476.6955 | 2.0024 | 15.75 | 0.56151 | 0.12817 | 465.5981 | 2.0214 | 15.56 | 0.5551 | 0.12566 | 449.9134 | 2.3695 | 13.21 | 0.4717 | 0.10573 | 444.9141 | 2.5245 | 12.4 | 0.44255 | 0.09847 | 469.1996 | 2.4695 | 14.34 | 0.54358 | 0.10949 | 484.3605 | 2.5415 | 13.99 | 0.52949 | 0.10828 | 489.6254 | 2.6845 | 13.27 | 0.5018 | 0.10242 | 467.705 | 3.4257 | 11.53 | 0.44435 | 0.08304 | 459.1157 | 3.4517 | 11.42 | 0.44044 | 0.08177 | 472.7983 | 4.3399 | 10.98 | 0.41749 | 0.07247 | 484.2381 | 4.4959 | 10.65 | 0.40424 | 0.07065 | 465.4591 | 4.5659 | 10.44 | 0.39684 | 0.06843 | 478.2682 | 4.5179 | 11.47 | 0.42875 | 0.07294 | 496.778 | 5.151 | 10.9 | 0.39898 | 0.06868 | 486.4084 | 5.7091 | 9.84 | 0.35961 | 0.06169 | 503.3821 | 6.0222 | 10.72 | 0.42237 | 0.06459 | 545.686 | 6.6122 | 11.1 | 0.44501 | 0.06284 | 532.7524 | 6.7313 | 10.9 | 0.43674 | 0.06283 | 607.9095 | 7.2713 | 12.59 | 0.49329 | 0.06833 | 555.6454 | 8.8306 | 10.34 | 0.4044 | 0.05412 | 558.4692 | 8.9586 | 10.2 | 0.39861 | 0.05374 | 576.9869 | 9.3307 | 10.75 | 0.41187 | 0.05543 | 574.2176 | 9.9217 | 10.16 | 0.38796 | 0.05166 | 560.2531 | 11.1021 | 9.83 | 0.36764 | 0.04906 | 553.0879 | 11.8922 | 9.12 | 0.34215 | 0.04465 | 546.1015 | 11.9422 | 9.07 | 0.34039 | 0.04426
545.6349 | 0.0014663 | 294.17 | 13.52 | 21.8 | 645.4816 | 0.0013862 | 759.03 | 31.65 | 40 | 563.6605 | 0.0014503 | 931.58 | 35.22 | 41.81 | 563.6605 | 0.0058051 | 232.62 | 8.79 | 10.09 | 562.0784 | 0.0058111 | 307.74 | 12.3 | 11.73 | 570.1254 | 0.013022 | 244.89 | 8.98 | 7.05 | 549.2859 | 0.035287 | 123.41 | 4.86 | 3.01 | 545.0086 | 0.035387 | 134.11 | 5.23 | 3.13 | 500 | 0.053041 | 88.43 | 3.46 | 1.99 | 499.8929 | 0.073355 | 74.57 | 2.82 | 1.53 | 533.3333 | 0.071564 | 88.14 | 3.58 | 1.74 | 562.6758 | 0.091867 | 77.88 | 3.22 | 1.47 | 588.2699 | 0.090447 | 88.47 | 3.64 | 1.61 | 611.1451 | 0.089286 | 99.15 | 4.01 | 1.74 | 631.6454 | 0.11132 | 87.1 | 3.46 | 1.48 | 600.2401 | 0.13933 | 69.1 | 2.75 | 1.15 | 619.2245 | 0.13792 | 76 | 2.96 | 1.23 | 591.1509 | 0.14003 | 74.31 | 2.9 | 1.18 | 583.6981 | 0.20184 | 55.45 | 2.11 | 0.84389 | 555.9262 | 0.25755 | 46.43 | 1.73 | 0.65148 | 571.8983 | 0.28145 | 45.34 | 1.65 | 0.6334 | 552.1811 | 0.28505 | 44.56 | 1.62 | 0.61555 | 531.7153 | 0.39337 | 34.29 | 1.22 | 0.44427 | 514.7416 | 0.43328 | 32.68 | 1.14 | 0.41246 | 541.0377 | 0.42528 | 37.25 | 1.36 | 0.45431 | 556.0498 | 0.48609 | 32.73 | 1.19 | 0.39578 | 563.0349 | 0.48389 | 37.05 | 1.42 | 0.4252 | 563.0208 | 0.57371 | 31.26 | 1.2 | 0.36414 | 568.7635 | 0.57161 | 34.91 | 1.36 | 0.38789 | 573.4782 | 0.56991 | 38.56 | 1.5 | 0.41035 | 573.538 | 0.68323 | 32.19 | 1.25 | 0.34257 | 550.6057 | 0.69323 | 31.54 | 1.23 | 0.33134 | 588.8819 | 0.74314 | 32.42 | 1.24 | 0.33227 | 577.5784 | 0.81665 | 29.43 | 1.13 | 0.29883 | 581.0316 | 0.94688 | 27.54 | 1.04 | 0.26997 | 560.9735 | 1.1182 | 23.23 | 0.8781 | 0.22388 | 547.4909 | 1.1282 | 24.72 | 0.91787 | 0.22808 | 556.1735 | 1.2012 | 23.28 | 0.86351 | 0.21578 | 539.0586 | 1.2152 | 22.92 | 0.85133 | 0.21033 | 547.4824 | 1.2932 | 21.58 | 0.8008 | 0.19861 | 536.2889 | 1.3033 | 22.88 | 0.83278 | 0.20238 | 536.2966 | 1.4753 | 20.23 | 0.73583 | 0.17893 | 556.1581 | 1.4563 | 21.98 | 0.78145 | 0.19059 | 549.3365 | 1.6533 | 21.76 | 0.82135 | 0.17708 | 506.8552 | 1.8024 | 17.56 | 0.62605 | 0.14732 | 556.1323 | 1.7413 | 20.7 | 0.7806 | 0.16898 | 513.347 | 1.9454 | 16.35 | 0.58167 | 0.13629 | 536.2825 | 1.9144 | 18.8 | 0.70905 | 0.15013 | 523.7979 | 1.9304 | 18.58 | 0.70159 | 0.14729 | 506.1526 | 2.2604 | 15.79 | 0.59714 | 0.12407 | 500.5283 | 2.4075 | 14.82 | 0.5604 | 0.11554 | 521.3329 | 2.3705 | 16.81 | 0.64667 | 0.12619 | 538.1784 | 2.4425 | 16.39 | 0.62934 | 0.12468 | 544.0282 | 2.5805 | 15.54 | 0.59623 | 0.11788 | 514.4755 | 3.3006 | 13.31 | 0.51085 | 0.09434 | 505.0273 | 3.3246 | 13.18 | 0.50655 | 0.09294 | 512.1982 | 4.2078 | 12.37 | 0.46221 | 0.0806 | 524.5912 | 4.3628 | 12 | 0.44725 | 0.07851 | 504.2473 | 4.4268 | 11.77 | 0.43934 | 0.07609 | 515.0581 | 4.3918 | 12.81 | 0.46908 | 0.08044 | 567.7463 | 4.9079 | 13.28 | 0.52209 | 0.08169 | 555.8953 | 5.438 | 11.98 | 0.47079 | 0.07336 | 566.3049 | 5.7751 | 12.75 | 0.5107 | 0.07517 | 606.3178 | 6.3841 | 12.94 | 0.51568 | 0.07181 | 591.9472 | 6.4952 | 12.71 | 0.50626 | 0.0718 | 663.174 | 7.0832 | 14.25 | 0.54681 | 0.07603 | 606.1586 | 8.5885 | 11.71 | 0.4487 | 0.06022 | 609.2391 | 8.7115 | 11.55 | 0.44228 | 0.05978 | 625.0691 | 9.1036 | 12.05 | 0.45098 | 0.06109 | 622.0691 | 9.6816 | 11.38 | 0.42468 | 0.05688 | 603.3495 | 10.8519 | 10.92 | 0.3987 | 0.05364 | 595.6332 | 11.622 | 10.14 | 0.37122 | 0.04886 | 588.1093 | 11.6621 | 10.08 | 0.36937 | 0.04844
595.2381 | 0.0014232 | 335.12 | 15.16 | 24.47 | 695.1341 | 0.0013552 | 845.78 | 34.4 | 43.98 | 596.817 | 0.0014213 | 1010 | 37.47 | 45.09 | 596.817 | 0.005692 | 253.34 | 9.35 | 10.88 | 624.5316 | 0.005608 | 359.94 | 14.48 | 13.48 | 641.3911 | 0.012522 | 291.62 | 11.22 | 8.23 | 599.221 | 0.034226 | 140.58 | 5.46 | 3.38 | 590.426 | 0.034397 | 151.21 | 5.79 | 3.49 | 541.6667 | 0.05145 | 99.86 | 3.83 | 2.21 | 571.3061 | 0.069793 | 91.26 | 3.69 | 1.84 | 600 | 0.068623 | 105.18 | 4.33 | 2.03 | 625.1954 | 0.088616 | 91.12 | 3.73 | 1.69 | 647.0969 | 0.087645 | 101.89 | 4.11 | 1.82 | 666.7037 | 0.086835 | 112.72 | 4.46 | 1.95 | 684.2826 | 0.10862 | 97.96 | 3.79 | 1.64 | 650.2601 | 0.13572 | 77.79 | 3.02 | 1.28 | 666.8572 | 0.13472 | 84.77 | 3.21 | 1.35 | 636.6241 | 0.13662 | 82.94 | 3.15 | 1.31 | 625.3909 | 0.19724 | 61.43 | 2.28 | 0.9243 | 592.9879 | 0.25184 | 51.12 | 1.85 | 0.70962 | 607.642 | 0.27565 | 49.63 | 1.76 | 0.68641 | 586.6924 | 0.27895 | 48.79 | 1.73 | 0.66748 | 562.9926 | 0.38537 | 37.35 | 1.3 | 0.47953 | 571.9351 | 0.41678 | 38.3 | 1.39 | 0.47546 | 608.6674 | 0.40797 | 44.42 | 1.7 | 0.53155 | 625.556 | 0.46678 | 39 | 1.49 | 0.46258 | 625.5943 | 0.46668 | 43.34 | 1.68 | 0.48877 | 625.5787 | 0.5534 | 36.57 | 1.42 | 0.41857 | 625.6399 | 0.5534 | 40.22 | 1.56 | 0.43992 | 625.6126 | 0.5534 | 43.88 | 1.68 | 0.46028 | 625.6778 | 0.66332 | 36.63 | 1.4 | 0.38421 | 600.6607 | 0.67242 | 35.92 | 1.38 | 0.37199 | 637.9554 | 0.72373 | 36.49 | 1.37 | 0.36903 | 625.7099 | 0.79494 | 33.14 | 1.25 | 0.33202 | 625.7263 | 0.92366 | 30.74 | 1.13 | 0.29757 | 604.1253 | 1.0902 | 25.94 | 0.95876 | 0.24691 | 586.5974 | 1.1012 | 27.4 | 0.99393 | 0.24998 | 595.9002 | 1.1722 | 25.8 | 0.93483 | 0.2364 | 577.5628 | 1.1852 | 25.41 | 0.92207 | 0.23057 | 586.5882 | 1.2622 | 23.92 | 0.86713 | 0.21765 | 572.0415 | 1.2732 | 25.2 | 0.89576 | 0.22057 | 572.0497 | 1.4413 | 22.28 | 0.79144 | 0.19498 | 625.6778 | 1.3982 | 26.16 | 0.98158 | 0.22249 | 610.3739 | 1.5943 | 25.44 | 0.97328 | 0.20343 | 570.2121 | 1.7263 | 20.95 | 0.7892 | 0.17242 | 617.9248 | 1.6803 | 24.19 | 0.92464 | 0.19405 | 577.5154 | 1.8643 | 19.49 | 0.7324 | 0.1593 | 595.8694 | 1.8443 | 21.98 | 0.84038 | 0.17245 | 581.9976 | 1.8593 | 21.74 | 0.83207 | 0.16928 | 562.3917 | 2.1744 | 18.48 | 0.70902 | 0.14276 | 556.1426 | 2.3154 | 17.35 | 0.66554 | 0.13295 | 573.4662 | 2.2904 | 19.37 | 0.74198 | 0.14315 | 591.9962 | 2.3614 | 18.88 | 0.72156 | 0.1413 | 598.431 | 2.4964 | 17.89 | 0.68339 | 0.13355 | 561.246 | 3.1986 | 15.14 | 0.5736 | 0.10581 | 550.9389 | 3.2196 | 15.01 | 0.56897 | 0.10427 | 551.5981 | 4.0957 | 13.81 | 0.5053 | 0.08883 | 564.9444 | 4.2498 | 13.39 | 0.48866 | 0.08646 | 543.0356 | 4.3088 | 13.14 | 0.4803 | 0.08385 | 588.6378 | 4.1917 | 15.59 | 0.61297 | 0.09567 | 638.7146 | 4.7238 | 15.76 | 0.62945 | 0.09488 | 625.3822 | 5.2309 | 14.22 | 0.56782 | 0.0852 | 629.2276 | 5.581 | 14.85 | 0.5914 | 0.08587 | 666.9496 | 6.201 | 14.84 | 0.58166 | 0.08085 | 651.1419 | 6.3051 | 14.58 | 0.57123 | 0.08085 | 718.4384 | 6.9271 | 15.96 | 0.59786 | 0.08376 | 656.6718 | 8.3864 | 13.12 | 0.49105 | 0.06635 | 660.009 | 8.5064 | 12.94 | 0.48404 | 0.06585 | 673.1514 | 8.9125 | 13.37 | 0.48858 | 0.06677 | 669.9206 | 9.4795 | 12.62 | 0.45998 | 0.06212 | 646.4458 | 10.6318 | 12.03 | 0.42873 | 0.05823 | 638.1784 | 11.3819 | 11.18 | 0.39934 | 0.05308 | 630.1171 | 11.4219 | 11.12 | 0.39741 | 0.05264
644.8413 | 0.0013862 | 377.25 | 16.74 | 27.17 | 744.7865 | 0.0013292 | 934.36 | 37.07 | 47.95 | 663.13 | 0.0013742 | 1180 | 45.18 | 51.68 | 663.13 | 0.0055029 | 295.9 | 11.28 | 12.48 | 686.9848 | 0.0054449 | 413.87 | 16.51 | 15.24 | 712.6568 | 0.012132 | 340.02 | 13.22 | 9.41 | 649.1561 | 0.033346 | 158.25 | 6.03 | 3.75 | 635.8434 | 0.033566 | 168.78 | 6.32 | 3.84 | 583.3333 | 0.05011 | 111.61 | 4.19 | 2.45 | 642.7194 | 0.067092 | 108.71 | 4.46 | 2.15 | 666.6667 | 0.066332 | 122.88 | 5.02 | 2.33 | 687.7149 | 0.086025 | 104.8 | 4.21 | 1.91 | 705.9239 | 0.085374 | 115.7 | 4.56 | 2.04 | 722.2623 | 0.084814 | 126.63 | 4.88 | 2.16 | 736.9197 | 0.10632 | 109.07 | 4.11 | 1.8 | 700.2801 | 0.13272 | 86.69 | 3.28 | 1.4 | 714.4899 | 0.13192 | 93.73 | 3.46 | 1.48 | 682.0972 | 0.13372 | 91.78 | 3.39 | 1.43 | 667.0836 | 0.19323 | 67.55 | 2.44 | 1.01 | 630.0497 | 0.24684 | 55.91 | 1.98 | 0.7681 | 643.3856 | 0.27055 | 54.01 | 1.87 | 0.7397 | 621.2038 | 0.27365 | 53.12 | 1.84 | 0.71973 | 625.5474 | 0.37186 | 43.67 | 1.58 | 0.55071 | 643.427 | 0.40067 | 45.61 | 1.74 | 0.55523 | 676.2971 | 0.39457 | 51.87 | 2 | 0.60957 | 695.0623 | 0.45167 | 45.51 | 1.75 | 0.52997 | 688.1537 | 0.45307 | 49.83 | 1.92 | 0.55284 | 688.1365 | 0.53719 | 42.04 | 1.62 | 0.47343 | 682.5162 | 0.53849 | 45.7 | 1.74 | 0.49232 | 677.747 | 0.53969 | 49.35 | 1.85 | 0.51052 | 677.8176 | 0.64691 | 41.19 | 1.54 | 0.42612 | 650.7158 | 0.65511 | 40.42 | 1.52 | 0.41298 | 687.0289 | 0.70732 | 40.67 | 1.5 | 0.40598 | 673.8415 | 0.77663 | 36.94 | 1.36 | 0.3654 | 670.421 | 0.90375 | 34 | 1.23 | 0.32532 | 647.2771 | 1.0662 | 28.71 | 1.04 | 0.27009 | 625.7039 | 1.0772 | 30.14 | 1.07 | 0.27203 | 635.6269 | 1.1482 | 28.37 | 1 | 0.25716 | 616.067 | 1.1592 | 27.96 | 0.9908 | 0.25096 | 625.6941 | 1.2352 | 26.31 | 0.93155 | 0.23683 | 643.5467 | 1.2242 | 29.99 | 1.12 | 0.25731 | 643.5559 | 1.3862 | 26.51 | 0.99297 | 0.2274 | 695.1976 | 1.3542 | 30.5 | 1.16 | 0.25467 | 671.4113 | 1.5463 | 29.24 | 1.11 | 0.23002 | 633.569 | 1.6663 | 24.47 | 0.93417 | 0.19786 | 679.7172 | 1.6303 | 27.8 | 1.06 | 0.21933 | 641.6838 | 1.8013 | 22.75 | 0.86625 | 0.18259 | 655.4564 | 1.7893 | 25.27 | 0.96122 | 0.19497 | 640.1974 | 1.8023 | 25 | 0.95224 | 0.19151 | 618.6309 | 2.1054 | 21.28 | 0.81219 | 0.16168 | 611.7569 | 2.2404 | 19.98 | 0.76254 | 0.15058 | 625.5995 | 2.2244 | 22.02 | 0.83162 | 0.16029 | 645.814 | 2.2964 | 21.44 | 0.8082 | 0.15809 | 652.8338 | 2.4274 | 20.32 | 0.76526 | 0.14936 | 608.0165 | 3.1125 | 17.04 | 0.63341 | 0.11739 | 596.8505 | 3.1315 | 16.89 | 0.62849 | 0.11573 | 630.3978 | 3.9177 | 16.8 | 0.65877 | 0.10549 | 645.6507 | 4.0697 | 16.26 | 0.63602 | 0.10253 | 620.6121 | 4.1197 | 15.97 | 0.62621 | 0.09956 | 662.2175 | 4.0387 | 18.5 | 0.73828 | 0.11108 | 709.6829 | 4.5797 | 18.33 | 0.72713 | 0.10817 | 694.8691 | 5.0688 | 16.54 | 0.65616 | 0.09714 | 692.1504 | 5.4259 | 17.02 | 0.66666 | 0.09664 | 727.5814 | 6.0519 | 16.79 | 0.64398 | 0.08992 | 710.3366 | 6.151 | 16.49 | 0.63263 | 0.08993 | 773.7029 | 6.797 | 17.7 | 0.64678 | 0.09148 | 707.185 | 8.2163 | 14.56 | 0.53172 | 0.07249 | 710.779 | 8.3343 | 14.36 | 0.52415 | 0.07193 | 721.2336 | 8.7494 | 14.72 | 0.52486 | 0.07245 | 717.772 | 9.3084 | 13.9 | 0.49403 | 0.06736 | 689.5422 | 10.4517 | 13.16 | 0.45784 | 0.06283 | 680.7236 | 11.1818 | 12.23 | 0.42661 | 0.05732 | 672.1249 | 11.2218 | 12.17 | 0.42461 | 0.05684
694.4444 | 0.0013562 | 420.42 | 18.27 | 29.88 | 794.4389 | 0.0013072 | 1020 | 39.67 | 51.93 | 746.0212 | 0.0013292 | 1410 | 55.6 | 59.95 | 746.0212 | 0.0053208 | 350.94 | 13.88 | 14.48 | 749.4379 | 0.0053139 | 469.27 | 18.41 | 17 | 783.9225 | 0.011822 | 389.83 | 15.05 | 10.6 | 699.0912 | 0.032606 | 176.35 | 6.57 | 4.12 | 726.6782 | 0.032245 | 205.07 | 8.18 | 4.56 | 666.6667 | 0.047968 | 135.97 | 5.45 | 2.91 | 714.1327 | 0.064991 | 126.79 | 5.15 | 2.46 | 733.3333 | 0.064501 | 141.14 | 5.65 | 2.63 | 750.2344 | 0.083933 | 118.85 | 4.67 | 2.13 | 764.7509 | 0.083503 | 129.84 | 4.99 | 2.25 | 777.821 | 0.083133 | 140.86 | 5.29 | 2.37 | 789.5568 | 0.10442 | 120.41 | 4.42 | 1.96 | 750.3001 | 0.13012 | 95.77 | 3.52 | 1.53 | 762.1225 | 0.12962 | 102.86 | 3.7 | 1.6 | 727.5704 | 0.13132 | 100.79 | 3.63 | 1.55 | 708.7763 | 0.18973 | 73.79 | 2.6 | 1.09 | 667.1114 | 0.24254 | 60.8 | 2.1 | 0.82681 | 714.8729 | 0.26204 | 62.98 | 2.26 | 0.84677 | 690.2264 | 0.26474 | 61.99 | 2.23 | 0.82488 | 703.7408 | 0.35876 | 51.84 | 1.96 | 0.64036 | 714.9189 | 0.38816 | 53.19 | 2.04 | 0.63557 | 743.9269 | 0.38386 | 59.54 | 2.28 | 0.68792 | 764.5685 | 0.43977 | 52.21 | 1.99 | 0.59757 | 750.7132 | 0.44197 | 56.51 | 2.14 | 0.61712 | 750.6944 | 0.52408 | 47.67 | 1.8 | 0.52845 | 739.3926 | 0.52628 | 51.31 | 1.91 | 0.54489 | 729.8813 | 0.52819 | 54.94 | 2.01 | 0.56093 | 729.9575 | 0.6331 | 45.85 | 1.68 | 0.46817 | 700.7708 | 0.64051 | 45.03 | 1.65 | 0.45416 | 736.1024 | 0.69341 | 44.93 | 1.61 | 0.44303 | 721.973 | 0.76112 | 40.82 | 1.47 | 0.3989 | 715.1158 | 0.88674 | 37.34 | 1.32 | 0.35316 | 690.4289 | 1.0452 | 31.54 | 1.11 | 0.29337 | 703.9169 | 1.0392 | 35.79 | 1.33 | 0.31642 | 715.0802 | 1.1072 | 33.67 | 1.25 | 0.29893 | 693.0754 | 1.1182 | 33.21 | 1.24 | 0.29204 | 703.9059 | 1.1912 | 31.23 | 1.16 | 0.27544 | 715.0518 | 1.1862 | 34.95 | 1.33 | 0.29433 | 715.0621 | 1.3432 | 30.89 | 1.17 | 0.26007 | 764.7173 | 1.3182 | 34.98 | 1.32 | 0.28696 | 732.4487 | 1.5082 | 33.16 | 1.24 | 0.25672 | 696.9259 | 1.6183 | 28.11 | 1.07 | 0.22348 | 741.5097 | 1.5903 | 31.51 | 1.18 | 0.24471 | 705.8522 | 1.7503 | 26.12 | 0.98911 | 0.20603 | 715.0433 | 1.7443 | 28.65 | 1.07 | 0.2176 | 698.3972 | 1.7563 | 28.36 | 1.06 | 0.21387 | 674.8701 | 2.0493 | 24.15 | 0.90899 | 0.18074 | 667.3711 | 2.1804 | 22.68 | 0.85357 | 0.16836 | 677.7328 | 2.1704 | 24.74 | 0.91678 | 0.17754 | 699.6319 | 2.2414 | 24.08 | 0.89043 | 0.17495 | 707.2367 | 2.3704 | 22.81 | 0.84293 | 0.16524 | 654.787 | 3.0405 | 18.98 | 0.69077 | 0.12905 | 642.762 | 3.0575 | 18.82 | 0.68561 | 0.12727 | 709.1975 | 3.7826 | 19.9 | 0.79211 | 0.1223 | 726.3571 | 3.9336 | 19.25 | 0.76391 | 0.11871 | 698.1886 | 3.9776 | 18.93 | 0.75304 | 0.11541 | 735.7973 | 3.9206 | 21.5 | 0.85211 | 0.12657 | 780.6512 | 4.4667 | 20.97 | 0.81784 | 0.12147 | 764.356 | 4.9408 | 18.93 | 0.73825 | 0.10909 | 755.0731 | 5.2998 | 19.25 | 0.73766 | 0.10743 | 788.2132 | 5.9299 | 18.79 | 0.70327 | 0.09899 | 769.5313 | 6.0239 | 18.46 | 0.69108 | 0.09901 | 828.9674 | 6.688 | 19.47 | 0.69382 | 0.09918 | 757.6982 | 8.0732 | 16.03 | 0.57092 | 0.07863 | 761.5489 | 8.1882 | 15.81 | 0.5628 | 0.07801 | 769.3158 | 8.6103 | 16.1 | 0.55994 | 0.07813 | 765.6235 | 9.1613 | 15.19 | 0.52696 | 0.07259 | 732.6386 | 10.2916 | 14.31 | 0.48609 | 0.06743 | 723.2688 | 11.0017 | 13.31 | 0.45309 | 0.06155 | 714.1327 | 11.0417 | 13.25 | 0.45104 | 0.06105
793.6508 | 0.0013082 | 509.37 | 22.98 | 35.31 | 844.0914 | 0.0012882 | 1120 | 42.2 | 55.89 | 828.9125 | 0.0012942 | 1630 | 64.91 | 68.21 | 828.9125 | 0.0051808 | 407.68 | 16.21 | 16.48 | 811.8911 | 0.0052068 | 525.94 | 20.22 | 18.76 | 855.1881 | 0.011582 | 440.82 | 16.76 | 11.78 | 798.9614 | 0.031445 | 213.63 | 8.46 | 4.87 | 817.5129 | 0.031265 | 242.67 | 9.79 | 5.27 | 750 | 0.046368 | 161.29 | 6.54 | 3.38 | 785.546 | 0.06333 | 145.41 | 5.8 | 2.77 | 800 | 0.06304 | 159.87 | 6.26 | 2.94 | 812.754 | 0.082212 | 133.23 | 5.1 | 2.35 | 823.5779 | 0.081942 | 144.28 | 5.4 | 2.47 | 833.3796 | 0.081712 | 155.35 | 5.68 | 2.58 | 842.1939 | 0.10272 | 131.94 | 4.72 | 2.12 | 800.3201 | 0.12802 | 105.03 | 3.77 | 1.66 | 809.7552 | 0.12762 | 112.15 | 3.93 | 1.73 | 773.0435 | 0.12912 | 109.97 | 3.86 | 1.67 | 750.469 | 0.18673 | 80.13 | 2.76 | 1.17 | 741.2349 | 0.23524 | 70.8 | 2.53 | 0.94457 | 804.232 | 0.25394 | 74.56 | 2.8 | 0.98082 | 776.5047 | 0.25624 | 73.46 | 2.76 | 0.95673 | 781.9342 | 0.34865 | 60.29 | 2.3 | 0.7302 | 786.4108 | 0.37816 | 60.98 | 2.33 | 0.71605 | 811.5566 | 0.37526 | 67.41 | 2.54 | 0.76626 | 834.0747 | 0.43016 | 59.07 | 2.22 | 0.66509 | 813.2726 | 0.43286 | 63.34 | 2.35 | 0.68137 | 813.2523 | 0.51328 | 53.43 | 1.98 | 0.58346 | 796.2689 | 0.51608 | 57.04 | 2.08 | 0.59747 | 782.0157 | 0.51848 | 60.65 | 2.17 | 0.61137 | 782.0973 | 0.6215 | 50.61 | 1.81 | 0.51024 | 750.8259 | 0.6282 | 49.74 | 1.79 | 0.49541 | 785.1759 | 0.6816 | 49.28 | 1.73 | 0.48009 | 770.1045 | 0.74782 | 44.78 | 1.57 | 0.43242 | 804.5052 | 0.85933 | 44.19 | 1.63 | 0.40891 | 776.7325 | 1.0112 | 37.35 | 1.38 | 0.34005 | 782.1299 | 1.0092 | 41.62 | 1.57 | 0.36095 | 794.5336 | 1.0772 | 39.14 | 1.48 | 0.34079 | 770.0838 | 1.0852 | 38.63 | 1.46 | 0.33328 | 782.1177 | 1.1572 | 36.32 | 1.37 | 0.31416 | 786.557 | 1.1562 | 40.05 | 1.51 | 0.33142 | 786.5683 | 1.3092 | 35.39 | 1.33 | 0.2928 | 834.2371 | 1.2902 | 39.56 | 1.47 | 0.31921 | 793.4861 | 1.4762 | 37.16 | 1.37 | 0.28344 | 760.2828 | 1.5802 | 31.85 | 1.19 | 0.24917 | 803.3022 | 1.5572 | 35.3 | 1.3 | 0.27009 | 770.0205 | 1.7093 | 29.57 | 1.1 | 0.22951 | 774.6303 | 1.7073 | 32.12 | 1.18 | 0.24026 | 756.5969 | 1.7173 | 31.8 | 1.17 | 0.23627 | 731.1093 | 2.0023 | 27.1 | 1 | 0.19987 | 722.9854 | 2.1303 | 25.45 | 0.93988 | 0.1862 | 729.8661 | 2.1243 | 27.52 | 0.99821 | 0.19484 | 753.4497 | 2.1963 | 26.77 | 0.96898 | 0.19186 | 761.6395 | 2.3234 | 25.36 | 0.9171 | 0.18115 | 748.328 | 2.9264 | 22.99 | 0.89405 | 0.15249 | 734.5852 | 2.9415 | 22.81 | 0.88814 | 0.15049 | 787.9972 | 3.6785 | 23.1 | 0.91297 | 0.13914 | 807.0634 | 3.8295 | 22.32 | 0.87968 | 0.13489 | 775.7651 | 3.8666 | 21.97 | 0.86801 | 0.1313 | 809.377 | 3.8265 | 24.59 | 0.95769 | 0.14205 | 851.6195 | 4.3756 | 23.68 | 0.9031 | 0.13473 | 833.8429 | 4.8377 | 21.38 | 0.81545 | 0.12103 | 817.9959 | 5.1968 | 21.53 | 0.80514 | 0.1182 | 848.845 | 5.8278 | 20.82 | 0.75997 | 0.10802 | 828.726 | 5.9189 | 20.46 | 0.74701 | 0.10808 | 884.2319 | 6.5959 | 21.27 | 0.73918 | 0.10685 | 808.2114 | 7.9501 | 17.52 | 0.60878 | 0.08475 | 812.3188 | 8.0631 | 17.28 | 0.60014 | 0.08408 | 817.3981 | 8.4912 | 17.5 | 0.59393 | 0.08379 | 813.475 | 9.0353 | 16.5 | 0.55886 | 0.0778 | 775.735 | 10.1515 | 15.48 | 0.51356 | 0.07201 | 765.8141 | 10.8516 | 14.4 | 0.47885 | 0.06578 | 756.1405 | 10.8816 | 14.34 | 0.47675 | 0.06526
892.8571 | 0.0012722 | 601.23 | 27.16 | 40.71 | 893.7438 | 0.0012722 | 1210 | 44.67 | 59.84 | 911.8037 | 0.0012672 | 1860 | 73.45 | 76.41 | 911.8037 | 0.0050717 | 465.79 | 18.34 | 18.47 | 874.3442 | 0.0051177 | 583.68 | 21.95 | 20.51 | 926.4538 | 0.011382 | 492.79 | 18.37 | 12.95 | 898.8315 | 0.030594 | 252.12 | 10.1 | 5.62 | 908.3477 | 0.030524 | 281.32 | 11.24 | 5.99 | 833.3333 | 0.045147 | 187.38 | 7.53 | 3.85 | 856.9592 | 0.061999 | 164.47 | 6.41 | 3.08 | 866.6667 | 0.061839 | 178.99 | 6.83 | 3.24 | 875.2735 | 0.080792 | 147.89 | 5.52 | 2.57 | 882.4048 | 0.080642 | 158.97 | 5.8 | 2.68 | 888.9383 | 0.080512 | 170.07 | 6.06 | 2.79 | 894.831 | 0.10131 | 143.64 | 5.01 | 2.28 | 850.3401 | 0.12612 | 114.43 | 4 | 1.79 | 857.3878 | 0.12592 | 121.57 | 4.16 | 1.85 | 818.5167 | 0.12732 | 119.28 | 4.09 | 1.79 | 833.8545 | 0.18183 | 93.1 | 3.32 | 1.33 | 833.8893 | 0.22833 | 83.69 | 3.13 | 1.09 | 893.5912 | 0.24773 | 86.47 | 3.27 | 1.11 | 862.783 | 0.24964 | 85.27 | 3.23 | 1.09 | 860.1276 | 0.34075 | 68.95 | 2.61 | 0.81977 | 857.9027 | 0.37025 | 68.96 | 2.59 | 0.79634 | 879.1863 | 0.36815 | 75.45 | 2.78 | 0.84433 | 903.581 | 0.42246 | 66.08 | 2.43 | 0.73231 | 875.832 | 0.42536 | 70.3 | 2.55 | 0.74541 | 875.8101 | 0.50447 | 59.3 | 2.15 | 0.63828 | 853.1453 | 0.50747 | 62.87 | 2.24 | 0.64992 | 834.1501 | 0.51018 | 66.46 | 2.32 | 0.66173 | 834.2371 | 0.61159 | 55.46 | 1.94 | 0.55225 | 800.881 | 0.61779 | 54.53 | 1.91 | 0.53665 | 883.3229 | 0.66269 | 58.16 | 2.14 | 0.55399 | 866.3676 | 0.7265 | 52.89 | 1.95 | 0.49934 | 893.8947 | 0.83832 | 51.22 | 1.92 | 0.46444 | 863.0362 | 0.98574 | 43.33 | 1.62 | 0.38663 | 860.3429 | 0.98644 | 47.61 | 1.79 | 0.40538 | 873.987 | 1.0521 | 44.75 | 1.68 | 0.38253 | 847.0922 | 1.0602 | 44.2 | 1.66 | 0.37445 | 860.3294 | 1.1312 | 41.54 | 1.56 | 0.3528 | 858.0622 | 1.1322 | 45.27 | 1.68 | 0.36842 | 858.0745 | 1.2812 | 40.01 | 1.49 | 0.32545 | 903.7568 | 1.2672 | 44.23 | 1.62 | 0.35132 | 854.5235 | 1.4502 | 41.24 | 1.49 | 0.3101 | 823.6397 | 1.5482 | 35.67 | 1.31 | 0.27484 | 865.0947 | 1.5302 | 39.17 | 1.41 | 0.2954 | 834.1889 | 1.6762 | 33.1 | 1.21 | 0.25295 | 834.2172 | 1.6762 | 35.65 | 1.28 | 0.26287 | 814.7967 | 1.6852 | 35.31 | 1.27 | 0.25865 | 787.3484 | 1.9633 | 30.12 | 1.09 | 0.21901 | 778.5996 | 2.0883 | 28.28 | 1.02 | 0.20406 | 834.1327 | 2.0533 | 33.24 | 1.29 | 0.22944 | 861.0854 | 2.1253 | 32.3 | 1.25 | 0.22561 | 870.4451 | 2.2493 | 30.59 | 1.18 | 0.2129 | 841.8689 | 2.8414 | 27.13 | 1.07 | 0.17591 | 826.4083 | 2.8544 | 26.93 | 1.06 | 0.17372 | 866.7969 | 3.5965 | 26.39 | 1.02 | 0.15593 | 887.7698 | 3.7485 | 25.48 | 0.98669 | 0.151 | 853.3416 | 3.7805 | 25.1 | 0.97445 | 0.14715 | 882.9567 | 3.7525 | 27.74 | 1.06 | 0.15746 | 922.5878 | 4.3016 | 26.43 | 0.98385 | 0.14792 | 903.3298 | 4.7546 | 23.87 | 0.88861 | 0.1329 | 880.9187 | 5.1117 | 23.85 | 0.8696 | 0.12892 | 909.4767 | 5.7437 | 22.89 | 0.81437 | 0.11702 | 887.9207 | 5.8298 | 22.49 | 0.80071 | 0.1171 | 939.4964 | 6.5169 | 23.09 | 0.78301 | 0.11447 | 858.7246 | 7.8461 | 19.03 | 0.64543 | 0.09085 | 863.0887 | 7.9561 | 18.77 | 0.63629 | 0.09012 | 865.4803 | 8.3872 | 18.91 | 0.62691 | 0.08942 | 861.3264 | 8.9252 | 17.83 | 0.58981 | 0.08299 | 861.9278 | 9.9194 | 17.87 | 0.61438 | 0.08114 | 850.9045 | 10.6015 | 16.63 | 0.57341 | 0.0742 | 840.1561 | 10.6315 | 16.56 | 0.57116 | 0.07364
992.0635 | 0.0012462 | 695.38 | 31 | 46.06 | 993.0487 | 0.0012462 | 1400 | 52.9 | 67.66 | 994.695 | 0.0012452 | 2100 | 81.43 | 84.53 | 994.695 | 0.0049856 | 525.04 | 20.34 | 20.44 | 936.7974 | 0.0050437 | 642.36 | 23.61 | 22.25 | 997.7195 | 0.011221 | 545.6 | 19.91 | 14.11 | 998.7017 | 0.029954 | 291.56 | 11.57 | 6.36 | 999.1825 | 0.029954 | 320.8 | 12.59 | 6.69 | 916.6667 | 0.044186 | 214.12 | 8.45 | 4.31 | 928.3725 | 0.060918 | 183.9 | 6.99 | 3.39 | 933.3333 | 0.060848 | 198.46 | 7.38 | 3.53 | 937.7931 | 0.079601 | 162.78 | 5.92 | 2.79 | 941.2318 | 0.079541 | 173.88 | 6.18 | 2.89 | 944.4969 | 0.079491 | 185 | 6.43 | 2.99 | 947.4682 | 0.10011 | 155.5 | 5.29 | 2.44 | 900.3601 | 0.12452 | 123.96 | 4.23 | 1.91 | 952.6531 | 0.12302 | 140.77 | 4.97 | 2.1 | 909.463 | 0.12422 | 138.28 | 4.9 | 2.04 | 938.0863 | 0.17712 | 109.74 | 4.08 | 1.53 | 926.5436 | 0.22303 | 96.92 | 3.65 | 1.24 | 982.9503 | 0.24293 | 98.64 | 3.7 | 1.25 | 949.0613 | 0.24463 | 97.35 | 3.66 | 1.22 | 938.321 | 0.33444 | 77.8 | 2.9 | 0.90874 | 929.3946 | 0.36385 | 77.1 | 2.84 | 0.87617 | 946.816 | 0.36245 | 83.63 | 3.02 | 0.92192 | 973.0872 | 0.41605 | 73.2 | 2.64 | 0.79907 | 938.3915 | 0.41905 | 77.37 | 2.74 | 0.80911 | 938.368 | 0.49697 | 65.26 | 2.31 | 0.69281 | 910.0216 | 0.50017 | 68.8 | 2.39 | 0.70215 | 938.4189 | 0.49697 | 78.32 | 2.87 | 0.76189 | 938.5167 | 0.59588 | 65.35 | 2.39 | 0.63581 | 900.9911 | 0.60098 | 64.34 | 2.36 | 0.61883 | 981.4698 | 0.64839 | 67.28 | 2.5 | 0.62726 | 962.6307 | 0.71049 | 61.2 | 2.28 | 0.56575 | 983.2842 | 0.82221 | 58.42 | 2.17 | 0.51951 | 949.3398 | 0.96573 | 49.46 | 1.84 | 0.43291 | 938.5559 | 0.96803 | 53.72 | 1.99 | 0.44955 | 953.4403 | 1.0331 | 50.48 | 1.86 | 0.42399 | 924.1005 | 1.0401 | 49.89 | 1.85 | 0.41541 | 938.5412 | 1.1101 | 46.87 | 1.73 | 0.3912 | 929.5674 | 1.1122 | 50.6 | 1.84 | 0.40523 | 929.5807 | 1.2592 | 44.71 | 1.63 | 0.35793 | 973.2766 | 1.2482 | 48.98 | 1.75 | 0.38321 | 976.5983 | 1.4102 | 49.6 | 1.9 | 0.36302 | 886.9966 | 1.5222 | 39.56 | 1.42 | 0.30042 | 988.6796 | 1.4892 | 47.09 | 1.8 | 0.34561 | 898.3573 | 1.6492 | 36.69 | 1.32 | 0.27629 | 953.3911 | 1.6292 | 42.88 | 1.64 | 0.30781 | 931.1962 | 1.6362 | 42.51 | 1.63 | 0.30316 | 899.8268 | 1.9033 | 36.3 | 1.4 | 0.25716 | 889.8282 | 2.0233 | 34.1 | 1.31 | 0.23966 | 938.3993 | 2.0013 | 39.14 | 1.53 | 0.26382 | 968.7211 | 2.0733 | 37.99 | 1.48 | 0.25908 | 979.2508 | 2.1953 | 35.96 | 1.4 | 0.24438 | 935.4099 | 2.7774 | 31.38 | 1.23 | 0.19919 | 918.2315 | 2.7884 | 31.17 | 1.22 | 0.19682 | 945.5967 | 3.5315 | 29.74 | 1.13 | 0.17261 | 968.4761 | 3.6835 | 28.69 | 1.09 | 0.16698 | 930.9181 | 3.7115 | 28.29 | 1.07 | 0.16289 | 956.5365 | 3.6925 | 30.95 | 1.15 | 0.17276 | 993.5561 | 4.2405 | 29.23 | 1.06 | 0.161 | 972.8167 | 4.6856 | 26.4 | 0.95831 | 0.14469 | 943.8414 | 5.0407 | 26.2 | 0.9314 | 0.13958 | 970.1085 | 5.6727 | 24.98 | 0.86672 | 0.12595 | 947.1154 | 5.7558 | 24.56 | 0.85241 | 0.12607 | 994.7609 | 6.4498 | 24.94 | 0.82544 | 0.12204 | 909.2379 | 7.755 | 20.56 | 0.68096 | 0.09692 | 913.8587 | 7.865 | 20.28 | 0.67133 | 0.09613 | 961.6448 | 8.2201 | 21.79 | 0.7477 | 0.1006 | 957.0294 | 8.7481 | 20.54 | 0.70319 | 0.09329 | 969.6688 | 9.7053 | 20.91 | 0.75047 | 0.09241 | 957.2676 | 10.3613 | 19.48 | 0.70109 | 0.08462 | 945.1756 | 10.3913 | 19.4 | 0.69868 | 0.08401
1091.2698 | 0.0012261 | 791.34 | 34.57 | 51.33 | 1117.1797 | 0.0012211 | 1640 | 63.89 | 77.28 | 1077.5862 | 0.0012282 | 2340 | 88.94 | 92.55 | 1077.5862 | 0.0049176 | 585.22 | 22.21 | 22.38 | 999.2506 | 0.0049817 | 701.83 | 25.2 | 23.97 | 1140.2509 | 0.010971 | 653.17 | 25.17 | 16.4 | 1098.5719 | 0.029474 | 331.75 | 12.93 | 7.08 | 1090.0173 | 0.029504 | 360.97 | 13.84 | 7.39 | 1000 | 0.043436 | 241.37 | 9.31 | 4.78 | 999.7858 | 0.060038 | 203.64 | 7.54 | 3.69 | 1000 | 0.060038 | 218.22 | 7.91 | 3.83 | 1000.3126 | 0.07861 | 177.87 | 6.3 | 3.01 | 1000.0588 | 0.07861 | 188.98 | 6.55 | 3.1 | 1000.0556 | 0.07861 | 200.11 | 6.79 | 3.2 | 1052.7424 | 0.098172 | 179.6 | 6.31 | 2.76 | 1000.4002 | 0.12192 | 143.35 | 5.05 | 2.17 | 1071.7348 | 0.12042 | 165.3 | 6.08 | 2.4 | 1023.1458 | 0.12142 | 162.6 | 6 | 2.34 | 1042.3181 | 0.17362 | 126.77 | 4.74 | 1.73 | 1019.198 | 0.21903 | 110.43 | 4.12 | 1.38 | 1072.3094 | 0.23923 | 111.03 | 4.1 | 1.38 | 1035.3396 | 0.24063 | 109.66 | 4.06 | 1.35 | 1016.5145 | 0.32934 | 86.8 | 3.17 | 0.99687 | 1000.8865 | 0.35855 | 85.37 | 3.07 | 0.95537 | 1014.4457 | 0.35765 | 91.92 | 3.24 | 0.9989 | 1042.5934 | 0.41075 | 80.43 | 2.83 | 0.86524 | 1000.9509 | 0.41385 | 84.54 | 2.92 | 0.87236 | 1000.9259 | 0.49076 | 71.31 | 2.47 | 0.74695 | 1023.7743 | 0.48876 | 80.88 | 2.94 | 0.80567 | 1042.6876 | 0.48716 | 90.46 | 3.35 | 0.86089 | 1042.7964 | 0.58407 | 75.48 | 2.79 | 0.71839 | 1001.1012 | 0.58838 | 74.38 | 2.76 | 0.70022 | 1079.6168 | 0.63748 | 76.57 | 2.83 | 0.69962 | 1058.8937 | 0.69819 | 69.68 | 2.58 | 0.63138 | 1072.6736 | 0.8096 | 65.74 | 2.41 | 0.57394 | 1035.6434 | 0.95012 | 55.69 | 2.04 | 0.47872 | 1016.7689 | 0.95322 | 59.94 | 2.17 | 0.49333 | 1032.8937 | 1.0181 | 56.31 | 2.04 | 0.46507 | 1001.1089 | 1.0241 | 55.68 | 2.02 | 0.45603 | 1016.753 | 1.0931 | 52.3 | 1.9 | 0.42927 | 1001.0726 | 1.0961 | 56.01 | 2 | 0.44175 | 1001.0869 | 1.2412 | 49.48 | 1.77 | 0.39015 | 1112.3161 | 1.2191 | 58.67 | 2.22 | 0.44614 | 1098.673 | 1.3812 | 58.16 | 2.25 | 0.41514 | 1013.7104 | 1.4822 | 47.51 | 1.81 | 0.35111 | 1112.2646 | 1.4592 | 55.2 | 2.14 | 0.39504 | 1026.694 | 1.6062 | 44.03 | 1.68 | 0.32249 | 1072.565 | 1.5952 | 50.29 | 1.95 | 0.3521 | 1047.5958 | 1.6012 | 49.89 | 1.94 | 0.3471 | 1012.3051 | 1.8592 | 42.65 | 1.66 | 0.2949 | 1001.0567 | 1.9762 | 40.07 | 1.56 | 0.27491 | 1042.6659 | 1.9622 | 45.17 | 1.76 | 0.2978 | 1076.3567 | 2.0352 | 43.81 | 1.7 | 0.29211 | 1088.0564 | 2.1553 | 41.46 | 1.61 | 0.27541 | 1028.9509 | 2.7283 | 35.72 | 1.37 | 0.22222 | 1010.0546 | 2.7373 | 35.49 | 1.37 | 0.2197 | 1024.3964 | 3.4804 | 33.15 | 1.23 | 0.18913 | 1049.1824 | 3.6324 | 31.96 | 1.18 | 0.18279 | 1008.4946 | 3.6564 | 31.53 | 1.17 | 0.17849 | 1030.1162 | 3.6434 | 34.21 | 1.24 | 0.18792 | 1064.5244 | 4.1915 | 32.06 | 1.13 | 0.17396 | 1042.3036 | 4.6296 | 28.96 | 1.02 | 0.15637 | 1006.7642 | 4.9816 | 28.58 | 0.99082 | 0.15016 | 1030.7403 | 5.6127 | 27.1 | 0.91721 | 0.1348 | 1006.3102 | 5.6927 | 26.64 | 0.90229 | 0.13497 | 1105.2899 | 6.3427 | 28.67 | 0.98041 | 0.13698 | 1010.2643 | 7.6099 | 23.67 | 0.81097 | 0.10894 | 1015.3985 | 7.7159 | 23.35 | 0.79957 | 0.10804 | 1081.8504 | 8.0659 | 25.46 | 0.91036 | 0.11435 | 1076.6581 | 8.585 | 23.99 | 0.85587 | 0.10595 | 1077.4097 | 9.5471 | 24.01 | 0.86958 | 0.1035 | 1063.6306 | 10.1912 | 22.39 | 0.8129 | 0.09487 | 1050.1951 | 10.2112 | 22.3 | 0.81039 | 0.09422
1190.4762 | 0.0012101 | 888.72 | 37.94 | 56.52 | 1241.3108 | 0.0012041 | 1880 | 73.6 | 86.69 | 1160.4775 | 0.0012151 | 2590 | 96.06 | 100.46 | 1160.4775 | 0.0048626 | 646.16 | 23.99 | 24.3 | 1124.1569 | 0.0048846 | 822.71 | 30.7 | 27.37 | 1282.7822 | 0.010811 | 762.75 | 29.67 | 18.63 | 1198.442 | 0.029093 | 372.52 | 14.19 | 7.8 | 1180.852 | 0.029154 | 401.68 | 15.03 | 8.07 | 1083.3333 | 0.042835 | 269.05 | 10.12 | 5.23 | 1071.199 | 0.059317 | 223.65 | 8.07 | 3.99 | 1066.6667 | 0.059357 | 238.22 | 8.41 | 4.12 | 1062.8321 | 0.07778 | 193.15 | 6.67 | 3.22 | 1058.8858 | 0.07782 | 204.25 | 6.91 | 3.31 | 1111.1728 | 0.077219 | 230.77 | 8.07 | 3.61 | 1184.3352 | 0.096391 | 210.29 | 7.67 | 3.15 | 1125.4502 | 0.11951 | 168.09 | 6.16 | 2.47 | 1190.8164 | 0.11851 | 190.29 | 7.04 | 2.7 | 1136.8287 | 0.11931 | 187.41 | 6.96 | 2.63 | 1146.5499 | 0.17102 | 144.1 | 5.34 | 1.93 | 1111.8523 | 0.21582 | 124.17 | 4.56 | 1.52 | 1161.6685 | 0.23623 | 123.59 | 4.47 | 1.51 | 1121.6179 | 0.23753 | 122.15 | 4.43 | 1.48 | 1094.7079 | 0.32524 | 95.93 | 3.42 | 1.08 | 1072.3784 | 0.35424 | 93.75 | 3.29 | 1.03 | 1082.0754 | 0.35374 | 100.32 | 3.45 | 1.08 | 1112.0996 | 0.40645 | 87.74 | 3.02 | 0.93073 | 1126.0698 | 0.40565 | 99.12 | 3.58 | 0.99721 | 1126.0416 | 0.48116 | 83.6 | 3.02 | 0.85382 | 1137.527 | 0.48036 | 93.21 | 3.43 | 0.90752 | 1146.9564 | 0.47986 | 102.82 | 3.78 | 0.95838 | 1147.076 | 0.57527 | 85.79 | 3.15 | 0.79972 | 1101.2113 | 0.57887 | 84.62 | 3.12 | 0.78052 | 1177.7638 | 0.62917 | 86 | 3.13 | 0.77087 | 1155.1568 | 0.68868 | 78.3 | 2.85 | 0.69606 | 1162.0631 | 0.79969 | 73.16 | 2.63 | 0.62763 | 1121.947 | 0.93771 | 62.02 | 2.23 | 0.52396 | 1094.9819 | 0.94131 | 66.25 | 2.35 | 0.53664 | 1112.3471 | 1.0051 | 62.21 | 2.2 | 0.50568 | 1078.1173 | 1.0101 | 61.55 | 2.19 | 0.49623 | 1094.9647 | 1.0791 | 57.79 | 2.05 | 0.46693 | 1144.0829 | 1.0721 | 67.03 | 2.54 | 0.51372 | 1144.0993 | 1.2141 | 59.22 | 2.24 | 0.45365 | 1251.3556 | 1.2001 | 68.54 | 2.63 | 0.50767 | 1220.7478 | 1.3612 | 66.87 | 2.57 | 0.46626 | 1140.4242 | 1.4532 | 55.65 | 2.15 | 0.40093 | 1235.8495 | 1.4382 | 63.44 | 2.44 | 0.44348 | 1155.0308 | 1.5772 | 51.54 | 1.99 | 0.36785 | 1191.7389 | 1.5702 | 57.84 | 2.22 | 0.39557 | 1163.9953 | 1.5752 | 57.41 | 2.21 | 0.39028 | 1124.7835 | 1.8272 | 49.13 | 1.9 | 0.33206 | 1112.2852 | 1.9412 | 46.17 | 1.79 | 0.30964 | 1146.9325 | 1.9322 | 51.31 | 1.96 | 0.33127 | 1183.9924 | 2.0062 | 49.72 | 1.89 | 0.3246 | 1196.862 | 2.1252 | 47.04 | 1.79 | 0.30592 | 1122.4919 | 2.6903 | 40.13 | 1.51 | 0.24494 | 1101.8778 | 2.6983 | 39.89 | 1.5 | 0.24228 | 1103.1961 | 3.4384 | 36.61 | 1.32 | 0.20546 | 1129.8888 | 3.5904 | 35.27 | 1.27 | 0.19841 | 1086.0711 | 3.6124 | 34.82 | 1.26 | 0.19391 | 1103.6959 | 3.6034 | 37.5 | 1.32 | 0.20292 | 1135.4927 | 4.1505 | 34.93 | 1.2 | 0.18677 | 1111.7905 | 4.5825 | 31.56 | 1.09 | 0.16792 | 1069.687 | 4.9316 | 30.99 | 1.05 | 0.16064 | 1091.3721 | 5.5616 | 29.24 | 0.966 | 0.14358 | 1065.5049 | 5.6397 | 28.75 | 0.95051 | 0.14379 | 1243.4512 | 6.2467 | 33.42 | 1.19 | 0.15527 | 1136.5473 | 7.4768 | 27.63 | 0.98586 | 0.12369 | 1142.3233 | 7.5808 | 27.25 | 0.97209 | 0.12266 | 1202.056 | 7.9549 | 29.19 | 1.05 | 0.12781 | 1196.2867 | 8.4679 | 27.49 | 0.98915 | 0.11834 | 1185.1507 | 9.43 | 27.16 | 0.97713 | 0.11436 | 1169.9937 | 10.0611 | 25.34 | 0.91389 | 0.10493 | 1155.2146 | 10.0811 | 25.25 | 0.91134 | 0.10424
1289.6825 | 0.0011991 | 987.24 | 41.13 | 61.61 | 1365.4419 | 0.0011921 | 2130 | 82.43 | 95.87 | 1243.3687 | 0.0012041 | 2830 | 102.85 | 108.24 | 1243.3687 | 0.0048185 | 707.72 | 25.69 | 26.19 | 1249.0632 | 0.0048165 | 945.66 | 35.51 | 30.7 | 1425.3136 | 0.010691 | 873.77 | 33.68 | 20.8 | 1298.3122 | 0.028813 | 413.75 | 15.38 | 8.5 | 1271.6868 | 0.028883 | 442.82 | 16.15 | 8.75 | 1166.6667 | 0.042355 | 297.09 | 10.89 | 5.68 | 1142.6123 | 0.058717 | 243.89 | 8.58 | 4.29 | 1133.3333 | 0.058787 | 258.44 | 8.9 | 4.41 | 1125.3517 | 0.077069 | 208.57 | 7.03 | 3.44 | 1176.5398 | 0.076569 | 235.2 | 8.19 | 3.73 | 1250.0694 | 0.075968 | 269.76 | 9.79 | 4.1 | 1315.928 | 0.09514 | 241.48 | 8.86 | 3.52 | 1250.5002 | 0.11781 | 193.27 | 7.12 | 2.78 | 1309.8981 | 0.11711 | 215.64 | 7.91 | 3 | 1250.5116 | 0.11781 | 212.6 | 7.83 | 2.92 | 1250.7817 | 0.16902 | 161.67 | 5.9 | 2.12 | 1204.5067 | 0.21342 | 138.08 | 4.98 | 1.67 | 1251.0276 | 0.23393 | 136.29 | 4.83 | 1.63 | 1207.8962 | 0.23503 | 134.8 | 4.78 | 1.6 | 1172.9013 | 0.32194 | 105.15 | 3.67 | 1.17 | 1143.8703 | 0.35064 | 102.22 | 3.51 | 1.11 | 1217.3348 | 0.34764 | 117.35 | 4.22 | 1.23 | 1251.1121 | 0.39974 | 102.56 | 3.68 | 1.06 | 1251.1886 | 0.39974 | 113.96 | 4.16 | 1.12 | 1251.1573 | 0.47425 | 96.11 | 3.5 | 0.95849 | 1251.2797 | 0.47415 | 105.73 | 3.86 | 1.01 | 1251.2252 | 0.47415 | 115.34 | 4.18 | 1.05 | 1251.3556 | 0.56856 | 96.23 | 3.48 | 0.8796 | 1201.3215 | 0.57147 | 95 | 3.45 | 0.85953 | 1275.9108 | 0.62267 | 95.55 | 3.41 | 0.8409 | 1251.4199 | 0.68137 | 87.02 | 3.11 | 0.75968 | 1251.4526 | 0.79179 | 80.67 | 2.84 | 0.6805 | 1208.2506 | 0.9279 | 68.43 | 2.41 | 0.56856 | 1251.4078 | 0.9237 | 79.06 | 2.97 | 0.62161 | 1271.2538 | 0.98731 | 74.2 | 2.78 | 0.5853 | 1232.1341 | 0.99111 | 73.49 | 2.76 | 0.57517 | 1251.3883 | 1.0591 | 68.97 | 2.59 | 0.54082 | 1287.0933 | 1.0561 | 78.26 | 2.99 | 0.58397 | 1287.1117 | 1.1961 | 69.13 | 2.64 | 0.51564 | 1390.3952 | 1.1861 | 78.56 | 2.99 | 0.56763 | 1342.8226 | 1.3461 | 75.7 | 2.86 | 0.51626 | 1267.138 | 1.4332 | 63.93 | 2.45 | 0.44969 | 1359.4345 | 1.4221 | 71.8 | 2.71 | 0.49083 | 1283.3676 | 1.5562 | 59.17 | 2.26 | 0.41221 | 1310.9128 | 1.5522 | 65.49 | 2.47 | 0.43812 | 1280.3948 | 1.5562 | 65.04 | 2.46 | 0.43258 | 1237.2618 | 1.8032 | 55.71 | 2.12 | 0.36853 | 1223.5137 | 1.9162 | 52.37 | 1.99 | 0.34374 | 1251.1991 | 1.9102 | 57.52 | 2.15 | 0.36415 | 1291.6281 | 1.9842 | 55.71 | 2.08 | 0.35647 | 1305.6677 | 2.1032 | 52.69 | 1.96 | 0.33584 | 1216.0329 | 2.6613 | 44.6 | 1.64 | 0.26731 | 1193.7009 | 2.6673 | 44.34 | 1.63 | 0.26454 | 1181.9958 | 3.4044 | 40.1 | 1.41 | 0.22158 | 1210.5951 | 3.5574 | 38.61 | 1.36 | 0.21381 | 1163.6476 | 3.5764 | 38.14 | 1.34 | 0.20914 | 1177.2756 | 3.5704 | 40.83 | 1.41 | 0.21772 | 1206.461 | 4.1165 | 37.82 | 1.27 | 0.19942 | 1181.2774 | 4.5435 | 34.18 | 1.15 | 0.17934 | 1132.6097 | 4.8896 | 33.43 | 1.1 | 0.17102 | 1212.6357 | 5.4816 | 33.56 | 1.14 | 0.16086 | 1183.8943 | 5.5556 | 33.02 | 1.13 | 0.16117 | 1381.6124 | 6.1806 | 38.23 | 1.37 | 0.17307 | 1262.8304 | 7.3827 | 31.65 | 1.14 | 0.1381 | 1269.2481 | 7.4848 | 31.22 | 1.12 | 0.13695 | 1322.2616 | 7.8748 | 32.96 | 1.18 | 0.14096 | 1315.9154 | 8.3838 | 31.03 | 1.11 | 0.13045 | 1292.8917 | 9.344 | 30.34 | 1.08 | 0.125 | 1276.3568 | 9.964 | 28.32 | 1.01 | 0.11478 | 1260.2342 | 9.977 | 28.23 | 1 | 0.11406
1388.8889 | 0.0011901 | 1090 | 44.17 | 66.6 | 1489.573 | 0.0011831 | 2380 | 90.57 | 104.82 | 1326.2599 | 0.0011951 | 3080 | 109.34 | 115.9 | 1326.2599 | 0.0047835 | 769.79 | 27.31 | 28.05 | 1373.9695 | 0.0047665 | 1070 | 39.85 | 33.95 | 1567.8449 | 0.010621 | 985.77 | 37.32 | 22.9 | 1398.1824 | 0.028593 | 455.35 | 16.5 | 9.19 | 1362.5216 | 0.028663 | 484.32 | 17.21 | 9.41 | 1250 | 0.041975 | 325.41 | 11.63 | 6.12 | 1214.0256 | 0.058227 | 264.31 | 9.06 | 4.59 | 1200 | 0.058317 | 278.84 | 9.37 | 4.7 | 1250.3907 | 0.075958 | 239.79 | 8.32 | 3.86 | 1323.6073 | 0.075468 | 274.48 | 9.92 | 4.23 | 1388.9661 | 0.075098 | 309.29 | 11.3 | 4.59 | 1447.5208 | 0.094259 | 273.01 | 9.94 | 3.89 | 1375.5502 | 0.11651 | 218.76 | 7.99 | 3.07 | 1428.9797 | 0.11611 | 241.24 | 8.71 | 3.28 | 1364.1944 | 0.11661 | 238.08 | 8.63 | 3.2 | 1355.0136 | 0.16742 | 179.42 | 6.42 | 2.31 | 1297.1611 | 0.21152 | 152.14 | 5.36 | 1.8 | 1340.3867 | 0.23212 | 149.11 | 5.16 | 1.76 | 1294.1745 | 0.23302 | 147.56 | 5.12 | 1.73 | 1251.0947 | 0.31923 | 114.47 | 3.9 | 1.25 | 1286.8541 | 0.34524 | 119.39 | 4.27 | 1.26 | 1352.5943 | 0.34333 | 134.64 | 4.88 | 1.37 | 1390.1246 | 0.39514 | 117.59 | 4.25 | 1.18 | 1376.3075 | 0.39554 | 128.98 | 4.67 | 1.24 | 1376.2731 | 0.46925 | 108.77 | 3.94 | 1.06 | 1365.0324 | 0.46955 | 118.38 | 4.26 | 1.11 | 1355.4939 | 0.46995 | 127.99 | 4.55 | 1.15 | 1355.6353 | 0.56336 | 106.79 | 3.79 | 0.95795 | 1301.4316 | 0.56586 | 105.51 | 3.76 | 0.93712 | 1374.0578 | 0.61766 | 105.18 | 3.67 | 0.90963 | 1347.6829 | 0.67567 | 95.82 | 3.35 | 0.82217 | 1430.2315 | 0.78068 | 95.87 | 3.56 | 0.7836 | 1380.8579 | 0.91379 | 81.4 | 3.03 | 0.65567 | 1407.8338 | 0.91209 | 92.08 | 3.5 | 0.70416 | 1430.1605 | 0.9754 | 86.38 | 3.27 | 0.66258 | 1386.1508 | 0.9782 | 85.63 | 3.26 | 0.65192 | 1407.8118 | 1.0461 | 80.32 | 3.05 | 0.6126 | 1430.1037 | 1.0441 | 89.63 | 3.4 | 0.65234 | 1430.1241 | 1.1831 | 79.18 | 3 | 0.57597 | 1529.4347 | 1.1761 | 88.67 | 3.31 | 0.62595 | 1464.8974 | 1.3351 | 84.61 | 3.13 | 0.56508 | 1393.8518 | 1.4191 | 72.31 | 2.72 | 0.49732 | 1483.0194 | 1.4111 | 80.23 | 2.96 | 0.53705 | 1411.7043 | 1.5411 | 66.88 | 2.51 | 0.45548 | 1430.0866 | 1.5391 | 73.22 | 2.71 | 0.47969 | 1396.7944 | 1.5421 | 72.75 | 2.69 | 0.47394 | 1349.7402 | 1.7862 | 62.37 | 2.32 | 0.40426 | 1334.7422 | 1.8962 | 58.64 | 2.18 | 0.37716 | 1355.4657 | 1.8932 | 63.8 | 2.33 | 0.39639 | 1399.2638 | 1.9682 | 61.76 | 2.25 | 0.38769 | 1414.4733 | 2.0862 | 58.39 | 2.12 | 0.36514 | 1309.5739 | 2.6373 | 49.11 | 1.76 | 0.2893 | 1285.5241 | 2.6433 | 48.84 | 1.75 | 0.28643 | 1260.7956 | 3.3764 | 43.62 | 1.5 | 0.23748 | 1291.3015 | 3.5304 | 41.98 | 1.44 | 0.22898 | 1241.2242 | 3.5464 | 41.5 | 1.42 | 0.22417 | 1250.8554 | 3.5434 | 44.19 | 1.48 | 0.23234 | 1277.4292 | 4.0884 | 40.73 | 1.34 | 0.21191 | 1250.7644 | 4.5115 | 36.81 | 1.21 | 0.19062 | 1258.4552 | 4.8235 | 38.35 | 1.3 | 0.19142 | 1364.2151 | 5.4125 | 39.05 | 1.38 | 0.18192 | 1331.8811 | 5.4816 | 38.43 | 1.36 | 0.18238 | 1519.7736 | 6.1366 | 43.08 | 1.53 | 0.19037 | 1389.1134 | 7.3167 | 35.72 | 1.28 | 0.15216 | 1396.173 | 7.4177 | 35.23 | 1.26 | 0.15088 | 1442.4672 | 7.8187 | 36.77 | 1.3 | 0.15378 | 1435.5441 | 8.3247 | 34.61 | 1.22 | 0.14225 | 1400.6327 | 9.2799 | 33.55 | 1.17 | 0.1354 | 1382.7198 | 9.8929 | 31.33 | 1.09 | 0.12442 | 1365.2537 | 9.903 | 31.23 | 1.09 | 0.12368
1488.0952 | 0.0011831 | 1190 | 47.07 | 71.49 | 1613.7041 | 0.0011761 | 2640 | 98.17 | 113.53 | 1492.0424 | 0.0011831 | 3580 | 131.43 | 130.83 | 1492.0424 | 0.0047334 | 895.07 | 32.83 | 31.67 | 1498.8758 | 0.0047315 | 1200 | 43.85 | 37.11 | 1710.3763 | 0.010571 | 1100 | 40.68 | 24.94 | 1498.0525 | 0.028423 | 497.23 | 17.56 | 9.86 | 1453.3563 | 0.028493 | 526.1 | 18.23 | 10.06 | 1333.3333 | 0.041664 | 353.96 | 12.33 | 6.56 | 1285.4388 | 0.057816 | 284.9 | 9.53 | 4.88 | 1333.3333 | 0.057576 | 320.06 | 11.06 | 5.26 | 1406.6896 | 0.075008 | 279.35 | 10.05 | 4.37 | 1470.6747 | 0.074717 | 314.24 | 11.42 | 4.72 | 1527.8627 | 0.074497 | 349.21 | 12.65 | 5.06 | 1579.1136 | 0.093639 | 304.79 | 10.92 | 4.25 | 1500.6002 | 0.11561 | 244.48 | 8.79 | 3.36 | 1548.0614 | 0.11541 | 267.04 | 9.46 | 3.56 | 1477.8773 | 0.11581 | 263.78 | 9.37 | 3.48 | 1459.2454 | 0.16632 | 197.32 | 6.91 | 2.49 | 1389.8154 | 0.21002 | 166.31 | 5.73 | 1.94 | 1429.7459 | 0.23062 | 162.02 | 5.48 | 1.88 | 1380.4528 | 0.23142 | 160.42 | 5.44 | 1.85 | 1407.4815 | 0.31533 | 133.29 | 4.73 | 1.42 | 1429.8379 | 0.34153 | 136.79 | 4.93 | 1.41 | 1487.8537 | 0.34043 | 152.11 | 5.47 | 1.51 | 1529.137 | 0.39193 | 132.76 | 4.77 | 1.31 | 1501.4264 | 0.39254 | 144.14 | 5.14 | 1.36 | 1501.3888 | 0.46564 | 121.55 | 4.34 | 1.16 | 1478.7851 | 0.46624 | 131.15 | 4.63 | 1.2 | 1459.7627 | 0.46675 | 140.75 | 4.89 | 1.24 | 1459.9149 | 0.55955 | 117.42 | 4.08 | 1.03 | 1401.5417 | 0.56156 | 116.1 | 4.05 | 1.01 | 1570.3518 | 0.61096 | 124.62 | 4.59 | 1.04 | 1540.2091 | 0.66786 | 113.61 | 4.19 | 0.94364 | 1609.0105 | 0.77387 | 111.24 | 4.17 | 0.88306 | 1553.4651 | 0.90488 | 94.54 | 3.56 | 0.73986 | 1564.2598 | 0.90448 | 105.23 | 3.96 | 0.78417 | 1589.0672 | 0.96759 | 98.67 | 3.71 | 0.73743 | 1540.1676 | 0.96969 | 97.89 | 3.69 | 0.72637 | 1564.2353 | 1.0371 | 91.79 | 3.46 | 0.68217 | 1573.1141 | 1.0371 | 101.11 | 3.77 | 0.71877 | 1573.1365 | 1.1741 | 89.31 | 3.33 | 0.63459 | 1668.4742 | 1.1701 | 98.85 | 3.61 | 0.68263 | 1586.9722 | 1.3271 | 93.58 | 3.37 | 0.6127 | 1520.5657 | 1.4091 | 80.76 | 2.97 | 0.54375 | 1606.6044 | 1.4031 | 88.72 | 3.2 | 0.58211 | 1540.0411 | 1.5301 | 74.66 | 2.74 | 0.49765 | 1549.2605 | 1.5301 | 81.01 | 2.92 | 0.52027 | 1513.1939 | 1.5321 | 80.52 | 2.91 | 0.51435 | 1462.2185 | 1.7732 | 69.08 | 2.5 | 0.43921 | 1445.9707 | 1.8822 | 64.96 | 2.36 | 0.40986 | 1459.7322 | 1.8812 | 70.14 | 2.49 | 0.42798 | 1506.8994 | 1.9562 | 67.84 | 2.41 | 0.41825 | 1523.279 | 2.0742 | 64.14 | 2.27 | 0.3938 | 1403.1149 | 2.6193 | 53.65 | 1.87 | 0.31089 | 1377.3472 | 2.6243 | 53.38 | 1.86 | 0.30794 | 1339.5953 | 3.3543 | 47.17 | 1.58 | 0.25315 | 1372.0078 | 3.5093 | 45.38 | 1.52 | 0.24391 | 1318.8007 | 3.5223 | 44.88 | 1.5 | 0.23897 | 1324.4351 | 3.5213 | 47.58 | 1.56 | 0.24675 | 1419.3658 | 4.0464 | 46.6 | 1.58 | 0.23639 | 1389.7382 | 4.4634 | 42.14 | 1.43 | 0.21273 | 1415.7622 | 4.7685 | 44.58 | 1.57 | 0.21625 | 1515.7946 | 5.3675 | 44.59 | 1.59 | 0.20235 | 1479.8679 | 5.4325 | 43.91 | 1.57 | 0.20297 | 1657.9349 | 6.1075 | 47.96 | 1.68 | 0.20717 | 1515.3964 | 7.2696 | 39.81 | 1.4 | 0.16584 | 1523.0978 | 7.3706 | 39.27 | 1.38 | 0.16445 | 1562.6728 | 7.7787 | 40.6 | 1.41 | 0.16628 | 1555.1727 | 8.2827 | 38.21 | 1.32 | 0.15375 | 1508.3736 | 9.2338 | 36.78 | 1.25 | 0.14556 | 1489.0829 | 9.8409 | 34.36 | 1.17 | 0.13384 | 1470.2732 | 9.8489 | 34.25 | 1.17 | 0.13308
1587.3016 | 0.0011781 | 1290 | 49.85 | 76.27 | 1737.8352 | 0.0011721 | 2890 | 105.31 | 122.01 | 1657.8249 | 0.0011751 | 4090 | 150.67 | 145.23 | 1657.8249 | 0.0047024 | 1020 | 37.64 | 35.17 | 1623.7822 | 0.0047074 | 1320 | 47.56 | 40.19 | 1852.9076 | 0.010541 | 1210 | 43.81 | 26.92 | 1597.9227 | 0.028303 | 539.33 | 18.58 | 10.52 | 1544.1911 | 0.028363 | 568.1 | 19.2 | 10.69 | 1416.6667 | 0.041414 | 382.7 | 13 | 6.99 | 1428.2654 | 0.057196 | 326.43 | 11.22 | 5.45 | 1500 | 0.056965 | 372.19 | 13.32 | 5.94 | 1562.9884 | 0.074377 | 319.32 | 11.55 | 4.86 | 1617.7422 | 0.074217 | 354.34 | 12.77 | 5.2 | 1666.7593 | 0.074096 | 389.4 | 13.88 | 5.52 | 1710.7064 | 0.093218 | 336.75 | 11.83 | 4.6 | 1625.6503 | 0.11501 | 270.37 | 9.54 | 3.64 | 1667.143 | 0.11491 | 292.98 | 10.15 | 3.83 | 1591.5602 | 0.11521 | 289.64 | 10.07 | 3.75 | 1563.4772 | 0.16542 | 215.32 | 7.37 | 2.67 | 1482.4698 | 0.20882 | 180.57 | 6.08 | 2.07 | 1608.4641 | 0.22862 | 188.03 | 6.61 | 2.12 | 1553.0094 | 0.22912 | 186.36 | 6.57 | 2.08 | 1563.8684 | 0.31273 | 152.32 | 5.44 | 1.58 | 1572.8216 | 0.33903 | 154.34 | 5.53 | 1.56 | 1623.1131 | 0.33833 | 169.71 | 6.02 | 1.65 | 1668.1495 | 0.38983 | 148.04 | 5.24 | 1.43 | 1626.5452 | 0.39033 | 159.4 | 5.58 | 1.47 | 1626.5045 | 0.46314 | 134.41 | 4.71 | 1.26 | 1592.5378 | 0.46374 | 144 | 4.97 | 1.29 | 1668.3002 | 0.46244 | 166.46 | 6.1 | 1.42 | 1668.4742 | 0.55445 | 138.87 | 5.09 | 1.18 | 1601.7619 | 0.55575 | 137.49 | 5.06 | 1.16 | 1766.6457 | 0.60715 | 144.24 | 5.37 | 1.17 | 1732.7352 | 0.66335 | 131.56 | 4.9 | 1.06 | 1787.7894 | 0.76986 | 126.72 | 4.72 | 0.97888 | 1726.0723 | 0.89957 | 107.78 | 4.02 | 0.82111 | 1720.6858 | 0.89968 | 118.47 | 4.38 | 0.86162 | 1747.9739 | 0.96278 | 111.05 | 4.1 | 0.80985 | 1694.1843 | 0.96418 | 110.25 | 4.08 | 0.79848 | 1720.6589 | 1.0321 | 103.33 | 3.82 | 0.74953 | 1716.1244 | 1.0321 | 112.66 | 4.11 | 0.78326 | 1716.149 | 1.1691 | 99.51 | 3.63 | 0.69149 | 1807.5137 | 1.1661 | 109.08 | 3.89 | 0.73768 | 1709.047 | 1.3221 | 102.6 | 3.61 | 0.65913 | 1647.2795 | 1.4011 | 89.26 | 3.21 | 0.589 | 1730.1893 | 1.3981 | 97.25 | 3.42 | 0.62603 | 1668.3778 | 1.5231 | 82.49 | 2.96 | 0.5387 | 1668.4344 | 1.5231 | 88.83 | 3.13 | 0.55985 | 1629.5934 | 1.5251 | 88.34 | 3.11 | 0.55379 | 1574.6969 | 1.7632 | 75.84 | 2.68 | 0.47336 | 1557.1993 | 1.8722 | 71.32 | 2.52 | 0.44182 | 1563.9988 | 1.8712 | 76.5 | 2.65 | 0.45891 | 1614.5351 | 1.9472 | 73.97 | 2.56 | 0.44814 | 1632.0846 | 2.0652 | 69.91 | 2.41 | 0.42183 | 1496.6559 | 2.6052 | 58.22 | 1.98 | 0.33208 | 1469.1704 | 2.6092 | 57.94 | 1.97 | 0.32906 | 1418.395 | 3.3363 | 50.74 | 1.66 | 0.26857 | 1452.7142 | 3.4923 | 48.79 | 1.59 | 0.2586 | 1396.3772 | 3.5033 | 48.28 | 1.58 | 0.25355 | 1471.5945 | 3.4883 | 54.39 | 1.83 | 0.27495 | 1596.7866 | 4.0123 | 54.02 | 1.89 | 0.26601 | 1563.4554 | 4.4234 | 48.86 | 1.71 | 0.23951 | 1573.0691 | 4.7324 | 50.86 | 1.81 | 0.24029 | 1667.374 | 5.3384 | 50.17 | 1.78 | 0.22214 | 1627.8547 | 5.4005 | 49.42 | 1.75 | 0.22293 | 1796.0961 | 6.0895 | 52.85 | 1.82 | 0.22347 | 1641.6795 | 7.2386 | 43.93 | 1.52 | 0.17916 | 1650.0226 | 7.3386 | 43.33 | 1.5 | 0.17766 | 1682.8784 | 7.7526 | 44.45 | 1.51 | 0.17845 | 1674.8014 | 8.2546 | 41.82 | 1.42 | 0.16496 | 1616.1146 | 9.2018 | 40.02 | 1.34 | 0.15548 | 1595.446 | 9.8028 | 37.4 | 1.25 | 0.14304 | 1575.2927 | 9.8088 | 37.29 | 1.25 | 0.14226
1686.5079 | 0.0011741 | 1390 | 52.52 | 80.96 | 1861.9662 | 0.0011701 | 3140 | 112.06 | 130.27 | 1823.6074 | 0.0011701 | 4600 | 167.94 | 159.12 | 1823.6074 | 0.0046844 | 1150 | 41.96 | 38.54 | 1748.6885 | 0.0046904 | 1450 | 51.04 | 43.18 | 1995.439 | 0.010521 | 1320 | 46.74 | 28.83 | 1697.7929 | 0.028202 | 581.59 | 19.55 | 11.16 | 1635.0259 | 0.028263 | 610.27 | 20.14 | 11.32 | 1500 | 0.041224 | 411.6 | 13.65 | 7.41 | 1606.7985 | 0.056695 | 378.86 | 13.48 | 6.14 | 1666.6667 | 0.056575 | 424.79 | 15.28 | 6.6 | 1719.2873 | 0.073986 | 359.57 | 12.89 | 5.34 | 1764.8097 | 0.073906 | 394.65 | 14 | 5.66 | 1805.6559 | 0.073846 | 429.77 | 15.03 | 5.96 | 1842.2992 | 0.092947 | 368.83 | 12.68 | 4.94 | 1750.7003 | 0.11461 | 296.38 | 10.23 | 3.92 | 1786.2246 | 0.11451 | 319.02 | 10.81 | 4.1 | 1705.2431 | 0.11471 | 315.62 | 10.73 | 4.02 | 1667.709 | 0.16481 | 233.4 | 7.81 | 2.85 | 1667.7785 | 0.20722 | 209.29 | 7.32 | 2.33 | 1787.1823 | 0.22742 | 214.22 | 7.58 | 2.35 | 1725.566 | 0.22772 | 212.51 | 7.54 | 2.31 | 1720.2552 | 0.31112 | 171.46 | 6.08 | 1.74 | 1715.8054 | 0.33743 | 172 | 6.07 | 1.7 | 1758.3726 | 0.33703 | 187.4 | 6.52 | 1.79 | 1807.1619 | 0.38843 | 163.39 | 5.67 | 1.54 | 1751.6641 | 0.38893 | 174.73 | 5.99 | 1.58 | 1751.6202 | 0.46144 | 147.34 | 5.05 | 1.35 | 1820.0432 | 0.46074 | 169.84 | 6.18 | 1.47 | 1876.8377 | 0.46034 | 192.35 | 7.12 | 1.59 | 1877.0335 | 0.55184 | 160.47 | 5.94 | 1.33 | 1801.9822 | 0.55264 | 159.05 | 5.91 | 1.3 | 1962.9397 | 0.60535 | 163.95 | 6.05 | 1.29 | 1925.2614 | 0.66105 | 149.6 | 5.53 | 1.17 | 1966.5683 | 0.76796 | 142.25 | 5.2 | 1.07 | 1898.6796 | 0.89657 | 121.08 | 4.44 | 0.89946 | 1877.1118 | 0.89687 | 131.77 | 4.77 | 0.93658 | 1906.8807 | 0.96007 | 123.48 | 4.47 | 0.8799 | 1848.2011 | 0.96088 | 122.66 | 4.45 | 0.8683 | 1877.0824 | 1.0281 | 114.93 | 4.16 | 0.81471 | 1859.1348 | 1.0291 | 124.25 | 4.43 | 0.84585 | 1859.1614 | 1.1651 | 109.75 | 3.91 | 0.74672 | 1946.5532 | 1.1641 | 119.33 | 4.16 | 0.79116 | 1831.1217 | 1.3181 | 111.65 | 3.83 | 0.70439 | 1773.9933 | 1.3971 | 97.8 | 3.43 | 0.63305 | 1853.7743 | 1.3951 | 105.8 | 3.63 | 0.66883 | 1796.7146 | 1.5191 | 90.34 | 3.16 | 0.57866 | 1787.6083 | 1.5191 | 96.69 | 3.32 | 0.59845 | 1745.9929 | 1.5201 | 96.18 | 3.31 | 0.59228 | 1687.1752 | 1.7561 | 82.63 | 2.85 | 0.50673 | 1668.4278 | 1.8642 | 77.72 | 2.68 | 0.47307 | 1668.2654 | 1.8642 | 82.9 | 2.8 | 0.48917 | 1722.1708 | 1.9412 | 80.11 | 2.7 | 0.47737 | 1740.8902 | 2.0582 | 75.7 | 2.55 | 0.44923 | 1590.1969 | 2.5952 | 62.82 | 2.08 | 0.35287 | 1560.9935 | 2.5982 | 62.53 | 2.08 | 0.34978 | 1575.9945 | 3.3103 | 57.93 | 1.95 | 0.29868 | 1614.1268 | 3.4673 | 55.66 | 1.87 | 0.28727 | 1551.5302 | 3.4753 | 55.13 | 1.85 | 0.28202 | 1655.5439 | 3.4633 | 62.99 | 2.2 | 0.30901 | 1774.2073 | 3.9933 | 61.48 | 2.17 | 0.29455 | 1737.1727 | 4.4004 | 55.63 | 1.96 | 0.26533 | 1730.376 | 4.7104 | 57.19 | 2.02 | 0.26355 | 1818.9535 | 5.3214 | 55.77 | 1.94 | 0.2413 | 1775.8415 | 5.3814 | 54.96 | 1.92 | 0.24227 | 1934.2574 | 6.0804 | 57.76 | 1.95 | 0.23931 | 1767.9625 | 7.2195 | 48.06 | 1.63 | 0.19212 | 1776.9474 | 7.3186 | 47.4 | 1.6 | 0.19051 | 1803.084 | 7.7366 | 48.3 | 1.6 | 0.19031 | 1794.4301 | 8.2376 | 45.44 | 1.51 | 0.17587 | 1723.8556 | 9.1797 | 43.27 | 1.41 | 0.16516 | 1701.809 | 9.7778 | 40.45 | 1.32 | 0.15203 | 1680.3122 | 9.7818 | 40.34 | 1.32 | 0.15124
1785.7143 | 0.0011711 | 1490 | 55.1 | 85.55 | 1986.0973 | 0.0011681 | 3400 | 118.47 | 138.31 | 1989.3899 | 0.0011681 | 5110 | 183.72 | 172.52 | 1989.3899 | 0.0046753 | 1280 | 45.9 | 41.8 | 1998.5011 | 0.0046753 | 1700 | 62.81 | 48.94 | 2137.9704 | 0.010521 | 1440 | 49.51 | 30.69 | 1797.663 | 0.028142 | 623.97 | 20.48 | 11.8 | 1816.6954 | 0.028132 | 694.97 | 23.49 | 12.53 | 1666.6667 | 0.040944 | 469.74 | 15.97 | 8.23 | 1785.3317 | 0.056405 | 431.66 | 15.43 | 6.8 | 1833.3333 | 0.056355 | 477.67 | 17.03 | 7.24 | 1875.5861 | 0.073756 | 399.99 | 14.12 | 5.8 | 1911.8772 | 0.073726 | 435.11 | 15.14 | 6.1 | 1944.5525 | 0.073696 | 470.24 | 16.09 | 6.39 | 1973.892 | 0.092797 | 400.98 | 13.48 | 5.27 | 1875.7503 | 0.11431 | 322.47 | 10.89 | 4.18 | 1905.3063 | 0.11431 | 345.12 | 11.43 | 4.36 | 1818.9259 | 0.11441 | 341.68 | 11.36 | 4.27 | 1876.1726 | 0.16401 | 269.73 | 9.36 | 3.19 | 1853.0872 | 0.20642 | 238.17 | 8.39 | 2.58 | 1965.9006 | 0.22682 | 240.52 | 8.45 | 2.57 | 1898.1226 | 0.22702 | 238.77 | 8.41 | 2.53 | 1876.6421 | 0.31012 | 190.69 | 6.67 | 1.89 | 1858.7892 | 0.33633 | 189.73 | 6.57 | 1.83 | 1893.632 | 0.33623 | 205.14 | 6.99 | 1.92 | 1946.1744 | 0.38763 | 178.79 | 6.08 | 1.65 | 2001.9018 | 0.38743 | 205.5 | 7.41 | 1.79 | 2001.8517 | 0.45973 | 173.27 | 6.25 | 1.53 | 2047.5486 | 0.45953 | 195.8 | 7.19 | 1.65 | 2085.3753 | 0.45953 | 218.33 | 8.02 | 1.75 | 2085.5927 | 0.55094 | 182.13 | 6.69 | 1.46 | 2002.2024 | 0.55114 | 180.69 | 6.66 | 1.44 | 2159.2337 | 0.60474 | 183.69 | 6.67 | 1.41 | 2117.7875 | 0.66025 | 167.68 | 6.1 | 1.28 | 2145.3473 | 0.76725 | 157.82 | 5.65 | 1.16 | 2071.2868 | 0.89536 | 134.42 | 4.83 | 0.97504 | 2033.5377 | 0.89546 | 145.11 | 5.13 | 1.01 | 2065.7874 | 0.95887 | 135.93 | 4.8 | 0.94767 | 2002.2178 | 0.95917 | 135.1 | 4.78 | 0.93591 | 2033.5059 | 1.0271 | 126.55 | 4.48 | 0.87779 | 2002.1452 | 1.0271 | 135.88 | 4.72 | 0.90659 | 2002.1738 | 1.1631 | 120.01 | 4.17 | 0.80031 | 2085.5927 | 1.1631 | 129.6 | 4.4 | 0.84311 | 1953.1965 | 1.3161 | 120.72 | 4.04 | 0.7485 | 1900.7071 | 1.3941 | 106.36 | 3.64 | 0.67596 | 1977.3592 | 1.3921 | 114.38 | 3.82 | 0.71054 | 1925.0513 | 1.5161 | 98.21 | 3.35 | 0.61755 | 1906.7822 | 1.5161 | 104.56 | 3.5 | 0.63609 | 1862.3925 | 1.5171 | 104.05 | 3.49 | 0.62984 | 1799.6536 | 1.7521 | 89.44 | 3.01 | 0.53932 | 1779.6563 | 1.8591 | 84.14 | 2.83 | 0.50359 | 1772.532 | 1.8591 | 89.32 | 2.95 | 0.51879 | 1829.8065 | 1.9362 | 86.27 | 2.84 | 0.50594 | 1849.6959 | 2.0542 | 81.51 | 2.68 | 0.47601 | 1683.7379 | 2.5872 | 67.43 | 2.18 | 0.37326 | 1652.8167 | 2.5892 | 67.14 | 2.18 | 0.37012 | 1772.9938 | 3.2913 | 66.98 | 2.33 | 0.33497 | 1815.8927 | 3.4503 | 64.29 | 2.23 | 0.32175 | 1745.4715 | 3.4553 | 63.75 | 2.22 | 0.31634 | 1839.4932 | 3.4493 | 71.63 | 2.52 | 0.34178 | 1951.628 | 3.9833 | 68.97 | 2.41 | 0.32204 | 1910.89 | 4.3883 | 62.43 | 2.19 | 0.29022 | 1887.6829 | 4.6984 | 63.54 | 2.21 | 0.28604 | 1970.533 | 5.3124 | 61.39 | 2.1 | 0.25985 | 1923.8282 | 5.3714 | 60.52 | 2.07 | 0.26101 | 2072.4186 | 6.0774 | 62.68 | 2.07 | 0.25468 | 1894.2455 | 7.2085 | 52.2 | 1.73 | 0.20473 | 1903.8722 | 7.3065 | 51.49 | 1.71 | 0.20301 | 1923.2896 | 7.7276 | 52.17 | 1.69 | 0.20186 | 1914.0588 | 8.2286 | 49.07 | 1.59 | 0.1865 | 1939.3375 | 9.1607 | 49.78 | 1.69 | 0.18385 | 1914.5352 | 9.7527 | 46.57 | 1.58 | 0.16939 | 1890.3512 | 9.7547 | 46.46 | 1.58 | 0.16858
1984.127 | 0.0011681 | 1690 | 63.29 | 94.45 | 2234.3595 | 0.0011681 | 3910 | 139.98 | 153.77 | 2155.1724 | 0.0011681 | 5620 | 198.3 | 185.46 | 2155.1724 | 0.0046733 | 1400 | 49.54 | 44.94 | 2248.3138 | 0.0046753 | 1960 | 72.75 | 54.39 | 2280.5017 | 0.010521 | 1550 | 52.14 | 32.5 | 1997.4034 | 0.028072 | 708.94 | 23.8 | 13.02 | 2043.7824 | 0.028062 | 801.23 | 27.94 | 13.99 | 1875 | 0.040763 | 542.82 | 19.06 | 9.21 | 1963.8649 | 0.056254 | 484.67 | 17.18 | 7.44 | 2000 | 0.056244 | 530.7 | 18.64 | 7.85 | 2031.885 | 0.073645 | 440.51 | 15.25 | 6.25 | 2058.9446 | 0.073635 | 475.63 | 16.21 | 6.53 | 2083.4491 | 0.073635 | 510.78 | 17.1 | 6.81 | 2105.4848 | 0.092737 | 433.17 | 14.24 | 5.59 | 2000.8003 | 0.11421 | 348.6 | 11.51 | 4.44 | 2143.4696 | 0.11411 | 397.42 | 13.63 | 4.86 | 2046.2917 | 0.11411 | 393.93 | 13.57 | 4.77 | 2084.6362 | 0.16371 | 306.17 | 10.69 | 3.52 | 2038.396 | 0.20601 | 267.13 | 9.34 | 2.82 | 2144.6188 | 0.22662 | 266.86 | 9.24 | 2.78 | 2070.6792 | 0.22672 | 265.1 | 9.21 | 2.75 | 2033.0289 | 0.30972 | 209.96 | 7.21 | 2.03 | 2001.773 | 0.33582 | 207.5 | 7.04 | 1.96 | 2164.1508 | 0.33562 | 240.7 | 8.62 | 2.17 | 2224.1993 | 0.38722 | 209.62 | 7.49 | 1.87 | 2252.1395 | 0.38722 | 236.34 | 8.6 | 1.99 | 2252.0832 | 0.45953 | 199.26 | 7.25 | 1.71 | 2275.054 | 0.45953 | 221.8 | 8.08 | 1.81 | 2293.9128 | 0.45963 | 244.32 | 8.82 | 1.91 | 2294.152 | 0.55104 | 203.81 | 7.36 | 1.59 | 2202.4227 | 0.55084 | 202.37 | 7.33 | 1.57 | 2355.5276 | 0.60524 | 203.44 | 7.23 | 1.53 | 2310.3136 | 0.66054 | 185.77 | 6.61 | 1.38 | 2324.1262 | 0.76765 | 173.38 | 6.07 | 1.25 | 2243.894 | 0.89536 | 147.76 | 5.19 | 1.05 | 2189.9637 | 0.89516 | 158.45 | 5.47 | 1.08 | 2224.6941 | 0.95876 | 148.39 | 5.12 | 1.01 | 2156.2346 | 0.95867 | 147.56 | 5.1 | 1 | 2189.9295 | 1.0271 | 138.19 | 4.77 | 0.93888 | 2145.1555 | 1.0271 | 147.51 | 5 | 0.96556 | 2145.1862 | 1.1631 | 130.28 | 4.42 | 0.85235 | 2224.6322 | 1.1631 | 139.87 | 4.64 | 0.8936 | 2075.2713 | 1.3151 | 129.8 | 4.24 | 0.79152 | 2027.4209 | 1.3921 | 114.94 | 3.84 | 0.71775 | 2100.9442 | 1.3921 | 122.96 | 4.01 | 0.75119 | 2053.3881 | 1.5141 | 106.1 | 3.53 | 0.65541 | 2025.9561 | 1.5151 | 112.44 | 3.67 | 0.6728 | 1978.792 | 1.5151 | 111.93 | 3.66 | 0.66649 | 1912.1319 | 1.7491 | 96.26 | 3.16 | 0.57115 | 1890.8848 | 1.8551 | 90.57 | 2.97 | 0.53341 | 1876.7986 | 1.8561 | 95.75 | 3.08 | 0.54776 | 1937.4421 | 1.9341 | 92.45 | 2.97 | 0.53388 | 1958.5015 | 2.0511 | 87.33 | 2.8 | 0.50219 | 1870.8199 | 2.5772 | 76.68 | 2.55 | 0.41287 | 1836.463 | 2.5782 | 76.38 | 2.54 | 0.40964 | 1969.9931 | 3.2832 | 76.07 | 2.66 | 0.36978 | 2017.6585 | 3.4432 | 72.96 | 2.55 | 0.3548 | 1939.4127 | 3.4452 | 72.4 | 2.53 | 0.34928 | 2023.4425 | 3.4432 | 80.3 | 2.8 | 0.37329 | 2129.0487 | 3.9813 | 76.47 | 2.64 | 0.34853 | 2084.6073 | 4.3843 | 69.24 | 2.39 | 0.31422 | 2044.9898 | 4.6933 | 69.9 | 2.39 | 0.3078 | 2122.1124 | 5.3113 | 67.01 | 2.25 | 0.27782 | 2071.815 | 5.3684 | 66.08 | 2.22 | 0.27917 | 2210.5798 | 6.0794 | 67.59 | 2.18 | 0.26962 | 2020.5286 | 7.2045 | 56.35 | 1.83 | 0.217 | 2030.797 | 7.3025 | 55.58 | 1.8 | 0.21518 | 2163.7008 | 7.7275 | 59.9 | 2.02 | 0.2241 | 2153.3161 | 8.2295 | 56.33 | 1.89 | 0.20696 | 2154.8195 | 9.1646 | 56.3 | 1.92 | 0.20169 | 2127.2613 | 9.7526 | 52.69 | 1.8 | 0.18597 | 2100.3903 | 9.7516 | 52.58 | 1.8 | 0.18515
2232.1429 | 0.0011681 | 1950 | 74.07 | 105.05 | 2482.6216 | 0.0011701 | 4420 | 158.63 | 168.45 | 2320.9549 | 0.0011691 | 6130 | 211.91 | 197.94 | 2320.9549 | 0.0046763 | 1530 | 52.95 | 47.97 | 2498.1264 | 0.0046843 | 2210 | 81.48 | 59.58 | 2423.0331 | 0.010541 | 1670 | 54.64 | 34.25 | 2247.0788 | 0.028062 | 815.31 | 28.21 | 14.48 | 2270.8693 | 0.028062 | 907.61 | 31.79 | 15.37 | 2083.3333 | 0.040693 | 616.12 | 21.74 | 10.15 | 2142.3981 | 0.056214 | 537.76 | 18.77 | 8.06 | 2166.6667 | 0.056214 | 583.81 | 20.11 | 8.44 | 2188.1838 | 0.073625 | 481.05 | 16.31 | 6.68 | 2206.0121 | 0.073625 | 516.18 | 17.21 | 6.95 | 2222.3457 | 0.073635 | 551.33 | 18.05 | 7.22 | 2368.6704 | 0.092796 | 497.55 | 16.92 | 6.21 | 2250.9004 | 0.11411 | 400.92 | 13.7 | 4.94 | 2381.6328 | 0.11421 | 449.73 | 15.52 | 5.33 | 2273.6574 | 0.11411 | 446.26 | 15.47 | 5.24 | 2293.0999 | 0.16381 | 342.64 | 11.88 | 3.83 | 2223.7047 | 0.20601 | 296.13 | 10.21 | 3.05 | 2323.337 | 0.22671 | 293.21 | 9.97 | 2.99 | 2243.2358 | 0.22671 | 291.45 | 9.94 | 2.95 | 2189.4157 | 0.30962 | 229.25 | 7.71 | 2.17 | 2287.7406 | 0.33572 | 243.08 | 8.66 | 2.21 | 2434.6697 | 0.33602 | 276.27 | 9.98 | 2.41 | 2500.556 | 0.38792 | 240.24 | 8.65 | 2.07 | 2500.6256 | 0.38792 | 266.93 | 9.63 | 2.18 | 2500.563 | 0.46033 | 225.05 | 8.12 | 1.87 | 2500.5119 | 0.46033 | 247.54 | 8.86 | 1.97 | 2500.5735 | 0.46033 | 270.05 | 9.55 | 2.06 | 2500.4171 | 0.55193 | 225.25 | 7.96 | 1.72 | 2402.6429 | 0.55143 | 224.05 | 7.95 | 1.69 | 2500.5889 | 0.60594 | 218 | 7.52 | 1.61 | 2500.5294 | 0.66144 | 203.62 | 7.08 | 1.48 | 2500.581 | 0.76875 | 188.72 | 6.45 | 1.33 | 2416.5013 | 0.89615 | 161.1 | 5.52 | 1.12 | 2346.3897 | 0.89576 | 171.79 | 5.79 | 1.15 | 2383.6008 | 0.95956 | 160.84 | 5.41 | 1.08 | 2310.2514 | 0.95906 | 160.02 | 5.4 | 1.06 | 2346.353 | 1.0271 | 149.82 | 5.05 | 0.99805 | 2288.1659 | 1.0271 | 159.14 | 5.27 | 1.02 | 2288.1986 | 1.1631 | 140.55 | 4.65 | 0.90289 | 2363.6718 | 1.1641 | 150.14 | 4.86 | 0.94269 | 2197.3461 | 1.3151 | 138.88 | 4.43 | 0.83346 | 2154.1347 | 1.3921 | 123.52 | 4.02 | 0.75845 | 2224.5291 | 1.3921 | 131.54 | 4.19 | 0.79083 | 2181.7248 | 1.5141 | 113.99 | 3.71 | 0.69227 | 2145.13 | 1.5141 | 120.33 | 3.84 | 0.70862 | 2095.1915 | 1.5141 | 119.81 | 3.83 | 0.70226 | 2024.6103 | 1.7471 | 103.1 | 3.31 | 0.60225 | 2002.1133 | 1.8531 | 97.01 | 3.11 | 0.56254 | 2085.3318 | 1.8531 | 108.64 | 3.58 | 0.60386 | 2152.7135 | 1.9321 | 104.81 | 3.45 | 0.58793 | 2176.1128 | 2.0501 | 98.98 | 3.25 | 0.55282 | 2104.6724 | 2.5732 | 88.28 | 3.03 | 0.46025 | 2066.0208 | 2.5732 | 87.98 | 3.03 | 0.45697 | 2166.9924 | 3.2812 | 85.17 | 2.96 | 0.4032 | 2219.4244 | 3.4442 | 81.63 | 2.83 | 0.38649 | 2133.354 | 3.4432 | 81.07 | 2.82 | 0.38091 | 2207.3918 | 3.4432 | 88.97 | 3.06 | 0.40363 | 2306.4695 | 3.9842 | 83.97 | 2.84 | 0.37407 | 2258.3245 | 4.3863 | 76.05 | 2.58 | 0.33737 | 2202.2967 | 4.6933 | 76.26 | 2.55 | 0.32886 | 2273.6919 | 5.3143 | 72.64 | 2.38 | 0.29524 | 2219.8018 | 5.3693 | 71.64 | 2.35 | 0.29678 | 2486.9023 | 6.0944 | 77.4 | 2.59 | 0.29827 | 2273.0946 | 7.2104 | 64.64 | 2.17 | 0.24059 | 2284.6467 | 7.3084 | 63.75 | 2.14 | 0.23858 | 2404.112 | 7.7435 | 67.62 | 2.29 | 0.24524 | 2392.5735 | 8.2465 | 63.58 | 2.15 | 0.22641 | 2370.3014 | 9.1826 | 62.81 | 2.13 | 0.21874 | 2339.9874 | 9.7696 | 58.81 | 2 | 0.20183 | 2310.4293 | 9.7666 | 58.7 | 2 | 0.201
2480.1587 | 0.0011701 | 2200 | 83.51 | 115.14 | 2502.4826 | 0.0011711 | 4460 | 158.8 | 169.49 | 2500 | 0.0011711 | 6680 | 226.76 | 211 | 2500 | 0.0046853 | 1670 | 56.66 | 51.15 | 2500.6245 | 0.0046843 | 2220 | 81.48 | 59.62 | 2500 | 0.010541 | 1730 | 55.37 | 35.18 | 2496.7542 | 0.028112 | 921.6 | 32.02 | 15.86 | 2497.9562 | 0.028112 | 1010 | 35.21 | 16.69 | 2291.6667 | 0.040703 | 689.49 | 24.12 | 11.06 | 2320.9312 | 0.056244 | 590.86 | 20.24 | 8.65 | 2333.3333 | 0.056244 | 636.91 | 21.49 | 9.02 | 2344.4827 | 0.073675 | 521.6 | 17.31 | 7.1 | 2353.0796 | 0.073675 | 556.72 | 18.15 | 7.36 | 2500.1389 | 0.073774 | 632.36 | 21.41 | 7.99 | 2500.7896 | 0.092916 | 529.77 | 17.54 | 6.51 | 2500.5002 | 0.11431 | 453.11 | 15.57 | 5.42 | 2500.7145 | 0.11431 | 475.81 | 15.96 | 5.56 | 2500.5684 | 0.11431 | 498.43 | 17.15 | 5.7 | 2500.3127 | 0.16401 | 378.89 | 12.95 | 4.13 | 2409.0134 | 0.20621 | 325.11 | 11.01 | 3.27 | 2500.6255 | 0.22711 | 319.3 | 10.64 | 3.19 | 2415.7924 | 0.22691 | 317.79 | 10.62 | 3.15 | 2500.6255 | 0.31032 | 267.58 | 9.43 | 2.44 | 2500.5004 | 0.33632 | 269.52 | 9.44 | 2.39 | 2500.4058 | 0.33632 | 284.92 | 10.06 | 2.46 | [30 empty] | 2500.5506 | 0.55193 | 234.63 | 8.09 | 1.75 | [15 empty] | 2500.561 | 0.89695 | 167.58 | 5.6 | 1.15 | 2500.4693 | 0.89685 | 184.92 | 6.08 | 1.21 | 2500.5562 | 0.96056 | 170 | 5.57 | 1.12 | 2464.2681 | 0.96016 | 172.47 | 5.68 | 1.13 | 2500.4302 | 1.0291 | 161.27 | 5.3 | 1.05 | 2431.1763 | 1.0281 | 170.77 | 5.52 | 1.08 | 2431.211 | 1.1641 | 150.82 | 4.87 | 0.95201 | 2500.4866 | 1.1651 | 160.24 | 5.07 | 0.9897 | 2441.4957 | 1.3171 | 157.04 | 5.12 | 0.91435 | 2280.8485 | 1.3921 | 132.11 | 4.2 | 0.79813 | 2471.699 | 1.3941 | 148.69 | 4.85 | 0.86723 | 2310.0616 | 1.5151 | 121.87 | 3.87 | 0.72819 | 2383.4777 | 1.5161 | 136.1 | 4.44 | 0.7777 | 2327.9906 | 1.5151 | 135.59 | 4.43 | 0.7713 | 2249.567 | 1.7471 | 116.78 | 3.83 | 0.66234 | 2224.5704 | 1.8531 | 109.91 | 3.61 | 0.61886 | 2345.9982 | 1.8541 | 124.75 | 4.25 | 0.67072 | 2421.8027 | 1.9341 | 120.26 | 4.08 | 0.65226 | 2448.1269 | 2.0531 | 113.54 | 3.85 | 0.61306 | 2338.5249 | 2.5742 | 99.89 | 3.45 | 0.50543 | 2295.5787 | 2.5742 | 99.59 | 3.44 | 0.50211 | 2363.9917 | 3.2842 | 94.26 | 3.23 | 0.43531 | 2421.1903 | 3.4492 | 90.3 | 3.08 | 0.41691 | 2327.2953 | 3.4462 | 89.75 | 3.07 | 0.41129 | 2391.3411 | 3.4482 | 97.64 | 3.3 | 0.43284 | 2483.8902 | 3.9902 | 91.46 | 3.03 | 0.39872 | 2432.0418 | 4.3923 | 82.85 | 2.75 | 0.35973 | 2359.6036 | 4.6983 | 82.62 | 2.7 | 0.34926 | 2425.2713 | 5.3203 | 78.25 | 2.51 | 0.31213 | 2367.7886 | 5.3753 | 77.2 | 2.48 | 0.31387 | 2500.4974 | 6.0953 | 77.89 | 2.59 | 0.29964 | 2500.5051 | 7.2284 | 72.08 | 2.41 | 0.26081 | 2500.4696 | 7.3254 | 70.7 | 2.35 | 0.25754 | 2500.5169 | 7.7534 | 70.71 | 2.34 | 0.25343 | 2500.5264 | 8.2594 | 66.84 | 2.2 | 0.23488 | 2500.4956 | 9.1995 | 66.74 | 2.2 | 0.22868 | 2500.5105 | 9.7895 | 63.42 | 2.1 | 0.21334 | 2500.5146 | 9.7895 | 64.23 | 2.15 | 0.21477
2500 | 0.0011711 | 2220 | 83.66 | 115.93 | [25 empty] | 2500.749 | 0.028112 | 923.19 | 32.02 | 15.88 | 2500.6813 | 0.028112 | 1020 | 35.22 | 16.71 | 2500 | 0.040773 | 762.78 | 26.29 | 11.92 | 2499.4644 | 0.056323 | 643.92 | 21.61 | 9.22 | 2500 | 0.056323 | 689.96 | 22.78 | 9.57 | 2500.7815 | 0.073774 | 562.02 | 18.24 | 7.51 | 2500.7353 | 0.073784 | 597.32 | 19.05 | 7.76 | 2500.6945 | 0.073774 | 632.47 | 21.41 | 8 | [25 empty] | 2500.5559 | 0.20641 | 339.4 | 11.2 | 3.37 | [5 empty] | 2500.6902 | 0.22711 | 330.71 | 10.78 | 3.24 | [80 empty] | 2500.4621 | 0.96056 | 175.39 | 5.69 | 1.14 | [5 empty] | 2500.5363 | 1.0291 | 176.4 | 5.58 | 1.1 | 2500.572 | 1.1651 | 155.79 | 4.93 | 0.97531 | [5 empty] | 2500.4578 | 1.3181 | 161.42 | 5.16 | 0.93331 | 2500.5702 | 1.3941 | 146.97 | 4.7 | 0.86458 | 2500.4943 | 1.3941 | 150.69 | 4.85 | 0.87589 | 2500.5133 | 1.5181 | 133.56 | 4.21 | 0.77982 | 2500.5065 | 1.5181 | 143.83 | 4.58 | 0.81044 | 2500.4947 | 1.5181 | 147.26 | 4.73 | 0.82041 | 2500.5062 | 1.7501 | 132.02 | 4.4 | 0.72624 | 2500.5283 | 1.8561 | 125.89 | 4.26 | 0.68531 | 2500.5213 | 1.8571 | 134.29 | 4.46 | 0.70873 | 2500.4844 | 1.9361 | 124.77 | 4.13 | 0.67044 | 2500.4624 | 2.0541 | 116.34 | 3.87 | 0.62428 | 2500.5379 | 2.5781 | 107.92 | 3.63 | 0.5355 | 2500.528 | 2.5781 | 109.94 | 3.74 | 0.5407 | 2500.4728 | 3.2892 | 100.56 | 3.35 | 0.45683 | 2500.5246 | 3.4522 | 93.7 | 3.12 | 0.42853 | 2500.5236 | 3.4522 | 97.48 | 3.26 | 0.43745 | 2500.5335 | 3.4522 | 102.78 | 3.38 | 0.44968 | 2500.4968 | 3.9912 | 92.16 | 3.04 | 0.40098 | 2500.4864 | 4.3953 | 85.53 | 2.78 | 0.36833 | 2500.4877 | 4.7053 | 88.31 | 2.82 | 0.36699 | 2500.5154 | 5.3263 | 81.04 | 2.54 | 0.32033 | 2500.5032 | 5.3843 | 82.18 | 2.58 | 0.32877
[40 empty] | 2500.8333 | 0.040773 | 762.95 | 26.29 | 11.92 | 2500.1785 | 0.056323 | 644.23 | 21.61 | 9.23 | 2500.6667 | 0.056323 | 690.12 | 22.78 | 9.57

## kovar (hidden)
h-1_energy | h-1_let | h-1_range | h-1_z_straggling | h-1_xy_straggling | h-2_energy | h-2_let | h-2_range | h-2_z_straggling | h-2_xy_straggling | h-3_energy | h-3_let | h-3_range | h-3_z_straggling | h-3_xy_straggling | he-3_energy | he-3_let | he-3_range | he-3_z_straggling | he-3_xy_straggling | he-4_energy | he-4_let | he-4_range | he-4_z_straggling | he-4_xy_straggling | li-7_energy | li-7_let | li-7_range | li-7_z_straggling | li-7_xy_straggling | b-10_energy | b-10_let | b-10_range | b-10_z_straggling | b-10_xy_straggling | b-11_energy | b-11_let | b-11_range | b-11_z_straggling | b-11_xy_straggling | c-12_energy | c-12_let | c-12_range | c-12_z_straggling | c-12_xy_straggling | n-14_energy | n-14_let | n-14_range | n-14_z_straggling | n-14_xy_straggling | n-15_energy | n-15_let | n-15_range | n-15_z_straggling | n-15_xy_straggling | o-16_energy | o-16_let | o-16_range | o-16_z_straggling | o-16_xy_straggling | o-17_energy | o-17_let | o-17_range | o-17_z_straggling | o-17_xy_straggling | o-18_energy | o-18_let | o-18_range | o-18_z_straggling | o-18_xy_straggling | f-19_energy | f-19_let | f-19_range | f-19_z_straggling | f-19_xy_straggling | ne-20_energy | ne-20_let | ne-20_range | ne-20_z_straggling | ne-20_xy_straggling | ne-21_energy | ne-21_let | ne-21_range | ne-21_z_straggling | ne-21_xy_straggling | ne-22_energy | ne-22_let | ne-22_range | ne-22_z_straggling | ne-22_xy_straggling | mg-24_energy | mg-24_let | mg-24_range | mg-24_z_straggling | mg-24_xy_straggling | al-27_energy | al-27_let | al-27_range | al-27_z_straggling | al-27_xy_straggling | si-28_energy | si-28_let | si-28_range | si-28_z_straggling | si-28_xy_straggling | si-29_energy | si-29_let | si-29_range | si-29_z_straggling | si-29_xy_straggling | s-32_energy | s-32_let | s-32_range | s-32_z_straggling | s-32_xy_straggling | cl-35_energy | cl-35_let | cl-35_range | cl-35_z_straggling | cl-35_xy_straggling | cl-37_energy | cl-37_let | cl-37_range | cl-37_z_straggling | cl-37_xy_straggling | ar-36_energy | ar-36_let | ar-36_range | ar-36_z_straggling | ar-36_xy_straggling | ar-40_energy | ar-40_let | ar-40_range | ar-40_z_straggling | ar-40_xy_straggling | ca-40_energy | ca-40_let | ca-40_range | ca-40_z_straggling | ca-40_xy_straggling | ca-44_energy | ca-44_let | ca-44_range | ca-44_z_straggling | ca-44_xy_straggling | ca-48_energy | ca-48_let | ca-48_range | ca-48_z_straggling | ca-48_xy_straggling | ti-48_energy | ti-48_let | ti-48_range | ti-48_z_straggling | ti-48_xy_straggling | ti-50_energy | ti-50_let | ti-50_range | ti-50_z_straggling | ti-50_xy_straggling | v-51_energy | v-51_let | v-51_range | v-51_z_straggling | v-51_xy_straggling | cr-52_energy | cr-52_let | cr-52_range | cr-52_z_straggling | cr-52_xy_straggling | fe-56_energy | fe-56_let | fe-56_range | fe-56_z_straggling | fe-56_xy_straggling | ni-58_energy | ni-58_let | ni-58_range | ni-58_z_straggling | ni-58_xy_straggling | ni-64_energy | ni-64_let | ni-64_range | ni-64_z_straggling | ni-64_xy_straggling | cu-63_energy | cu-63_let | cu-63_range | cu-63_z_straggling | cu-63_xy_straggling | cu-65_energy | cu-65_let | cu-65_range | cu-65_z_straggling | cu-65_xy_straggling | zn-64_energy | zn-64_let | zn-64_range | zn-64_z_straggling | zn-64_xy_straggling | zn-70_energy | zn-70_let | zn-70_range | zn-70_z_straggling | zn-70_xy_straggling | ge-70_energy | ge-70_let | ge-70_range | ge-70_z_straggling | ge-70_xy_straggling | ge-72_energy | ge-72_let | ge-72_range | ge-72_z_straggling | ge-72_xy_straggling | se-82_energy | se-82_let | se-82_range | se-82_z_straggling | se-82_xy_straggling | br-79_energy | br-79_let | br-79_range | br-79_z_straggling | br-79_xy_straggling | br-81_energy | br-81_let | br-81_range | br-81_z_straggling | br-81_xy_straggling | kr-78_energy | kr-78_let | kr-78_range | kr-78_z_straggling | kr-78_xy_straggling | kr-84_energy | kr-84_let | kr-84_range | kr-84_z_straggling | kr-84_xy_straggling | kr-86_energy | kr-86_let | kr-86_range | kr-86_z_straggling | kr-86_xy_straggling | y-89_energy | y-89_let | y-89_range | y-89_z_straggling | y-89_xy_straggling | zr-90_energy | zr-90_let | zr-90_range | zr-90_z_straggling | zr-90_xy_straggling | zr-96_energy | zr-96_let | zr-96_range | zr-96_z_straggling | zr-96_xy_straggling | nb-93_energy | nb-93_let | nb-93_range | nb-93_z_straggling | nb-93_xy_straggling | mo-92_energy | mo-92_let | mo-92_range | mo-92_z_straggling | mo-92_xy_straggling | ag-107_energy | ag-107_let | ag-107_range | ag-107_z_straggling | ag-107_xy_straggling | ag-109_energy | ag-109_let | ag-109_range | ag-109_z_straggling | ag-109_xy_straggling | i-127_energy | i-127_let | i-127_range | i-127_z_straggling | i-127_xy_straggling | xe-124_energy | xe-124_let | xe-124_range | xe-124_z_straggling | xe-124_xy_straggling | xe-129_energy | xe-129_let | xe-129_range | xe-129_z_straggling | xe-129_xy_straggling | xe-136_energy | xe-136_let | xe-136_range | xe-136_z_straggling | xe-136_xy_straggling | pr-141_energy | pr-141_let | pr-141_range | pr-141_z_straggling | pr-141_xy_straggling | sm-144_energy | sm-144_let | sm-144_range | sm-144_z_straggling | sm-144_xy_straggling | tb-159_energy | tb-159_let | tb-159_range | tb-159_z_straggling | tb-159_xy_straggling | ho-165_energy | ho-165_let | ho-165_range | ho-165_z_straggling | ho-165_xy_straggling | tm-169_energy | tm-169_let | tm-169_range | tm-169_z_straggling | tm-169_xy_straggling | ta-181_energy | ta-181_let | ta-181_range | ta-181_z_straggling | ta-181_xy_straggling | pt-198_energy | pt-198_let | pt-198_range | pt-198_z_straggling | pt-198_xy_straggling | au-197_energy | au-197_let | au-197_range | au-197_z_straggling | au-197_xy_straggling | pb-208_energy | pb-208_let | pb-208_range | pb-208_z_straggling | pb-208_xy_straggling | bi-209_energy | bi-209_let | bi-209_range | bi-209_z_straggling | bi-209_xy_straggling | th-232_energy | th-232_let | th-232_range | th-232_z_straggling | th-232_xy_straggling | u-235_energy | u-235_let | u-235_range | u-235_z_straggling | u-235_xy_straggling | u-238_energy | u-238_let | u-238_range | u-238_z_straggling | u-238_xy_straggling
0.10913 | 0.28739 | 0.0004961 | 0.0001016 | 0.0001154 | 0.11172 | 0.28769 | 0.00108 | 0.00017 | 0.0002069 | 0.10776 | 0.28747 | 0.00161 | 0.0002248 | 0.0002822 | 0.10776 | 0.8094 | 0.0006281 | 0.0001116 | 0.0001277 | 0.099925 | 0.79484 | 0.0008073 | 0.0001352 | 0.0001573 | 0.11403 | 1.2191 | 0.00115 | 0.0001805 | 0.0002128 | 0.10986 | 2.1514 | 0.0008719 | 0.0001308 | 0.0001546 | 0.109 | 2.1458 | 0.0009592 | 0.000139 | 0.0001656 | 0.1 | 2.439 | 0.000846 | 0.0001364 | 0.0001578 | 0.099979 | 2.8647 | 0.0008572 | 0.0001385 | 0.0001598 | 0.1 | 2.8651 | 0.0009223 | 0.0001447 | 0.0001681 | 0.10003 | 3.1495 | 0.0009255 | 0.0001544 | 0.0001769 | 0.10001 | 3.15 | 0.0009872 | 0.0001603 | 0.0001849 | 0.10001 | 3.1505 | 0.00105 | 0.0001661 | 0.0001926 | 0.10527 | 3.6431 | 0.00101 | 0.0001611 | 0.0001845 | 0.10004 | 3.5507 | 0.0009975 | 0.0001728 | 0.0001948 | 0.10717 | 3.6719 | 0.0011 | 0.0001802 | 0.0002056 | 0.10231 | 3.5908 | 0.00112 | 0.0001838 | 0.0002097 | 0.10423 | 4.2095 | 0.00114 | 0.0002082 | 0.000232 | 0.10192 | 4.279 | 0.00117 | 0.0002007 | 0.0002256 | 0.10723 | 5.1639 | 0.00105 | 0.0001686 | 0.0001912 | 0.10353 | 5.0708 | 0.00107 | 0.000171 | 0.0001938 | 0.10165 | 5.2702 | 0.00107 | 0.0001737 | 0.0001952 | 0.10009 | 5.5324 | 0.00109 | 0.0001713 | 0.0001927 | 0.10144 | 5.5743 | 0.00116 | 0.0001771 | 0.0002007 | 0.10426 | 5.396 | 0.00114 | 0.000175 | 0.0001971 | 0.1001 | 5.2765 | 0.00123 | 0.0001837 | 0.0002077 | 0.10009 | 6.4086 | 0.00109 | 0.000176 | 0.0001955 | 0.10238 | 6.4953 | 0.00122 | 0.0001863 | 0.0002093 | 0.10427 | 6.5663 | 0.00135 | 0.000196 | 0.0002225 | 0.10428 | 6.5313 | 0.00133 | 0.0002024 | 0.0002269 | 0.10011 | 6.3737 | 0.00135 | 0.0002049 | 0.0002293 | 0.10796 | 7.4799 | 0.00136 | 0.0002022 | 0.0002277 | 0.10589 | 7.6362 | 0.00135 | 0.0002122 | 0.0002367 | 0.10727 | 7.1501 | 0.00152 | 0.0002411 | 0.0002678 | 0.10356 | 5.1242 | 0.00192 | 0.0003316 | 0.0003577 | 0.10168 | 5.0314 | 0.0021 | 0.0003469 | 0.0003766 | 0.10329 | 7.0077 | 0.00158 | 0.0002536 | 0.0002784 | 0.10011 | 6.8626 | 0.0016 | 0.0002556 | 0.0002803 | 0.10168 | 7.8766 | 0.00139 | 0.000215 | 0.0002356 | 0.10011 | 7.8057 | 0.00151 | 0.000224 | 0.0002472 | 0.10011 | 7.6438 | 0.00166 | 0.000275 | 0.0002992 | 0.11123 | 8.2946 | 0.00182 | 0.0002857 | 0.0003162 | 0.10987 | 8.6704 | 0.00178 | 0.0002493 | 0.0002773 | 0.10137 | 7.8112 | 0.00164 | 0.0002468 | 0.0002686 | 0.11123 | 8.2757 | 0.00179 | 0.0002568 | 0.000284 | 0.10267 | 7.9796 | 0.00158 | 0.0002413 | 0.0002617 | 0.10726 | 8.2025 | 0.00176 | 0.0002537 | 0.000279 | 0.10476 | 8.0861 | 0.00177 | 0.0002548 | 0.0002799 | 0.10123 | 8.9644 | 0.0016 | 0.0002323 | 0.0002517 | 0.10011 | 8.5781 | 0.00166 | 0.0002464 | 0.0002652 | 0.10427 | 8.8161 | 0.00182 | 0.0002576 | 0.000281 | 0.10764 | 8.4223 | 0.00182 | 0.0002607 | 0.0002829 | 0.10881 | 9.645 | 0.00169 | 0.0002439 | 0.000265 | 0.1029 | 9.177 | 0.00188 | 0.0002737 | 0.0002921 | 0.10101 | 9.052 | 0.00189 | 0.0002743 | 0.0002924 | 0.10244 | 9.047 | 0.00202 | 0.0002781 | 0.0002943 | 0.10492 | 10.907 | 0.00172 | 0.0002298 | 0.000246 | 0.10085 | 10.684 | 0.00173 | 0.0002304 | 0.0002462 | 0.10301 | 10.813 | 0.00186 | 0.0002381 | 0.000257 | 0.10645 | 10.514 | 0.00205 | 0.0002771 | 0.0002966 | 0.10423 | 10.761 | 0.00196 | 0.0002682 | 0.0002846 | 0.10068 | 11.12 | 0.00185 | 0.0002327 | 0.0002451 | 0.10307 | 12.384 | 0.00185 | 0.0002261 | 0.0002402 | 0.10063 | 11.786 | 0.00186 | 0.0002304 | 0.0002421 | 0.11053 | 12.739 | 0.00215 | 0.0002605 | 0.0002784 | 0.10103 | 13.913 | 0.00181 | 0.0002079 | 0.000219 | 0.10154 | 11.273 | 0.00203 | 0.0002426 | 0.0002495 | 0.10819 | 14.126 | 0.00195 | 0.0002168 | 0.0002286 | 0.10767 | 15.074 | 0.00187 | 0.0002078 | 0.0002197 | 0.10774 | 14.79 | 0.00201 | 0.00022 | 0.0002308 | 0.10636 | 14.934 | 0.00194 | 0.0002118 | 0.0002214 | 0.10502 | 14.906 | 0.00194 | 0.0002113 | 0.0002208
0.11905 | 0.28766 | 0.0005351 | 0.0001041 | 0.0001199 | 0.12413 | 0.28753 | 0.00118 | 0.0001745 | 0.0002156 | 0.11605 | 0.28783 | 0.00171 | 0.0002284 | 0.0002897 | 0.11605 | 0.82266 | 0.0006633 | 0.000113 | 0.0001306 | 0.11242 | 0.81728 | 0.0008791 | 0.000138 | 0.0001627 | 0.12828 | 1.2695 | 0.00124 | 0.0001836 | 0.000219 | 0.11984 | 2.2193 | 0.0009251 | 0.0001328 | 0.0001584 | 0.11809 | 2.2088 | 0.00101 | 0.0001409 | 0.0001693 | 0.10833 | 2.5225 | 0.0008926 | 0.0001383 | 0.0001614 | 0.10712 | 2.948 | 0.000897 | 0.0001401 | 0.0001629 | 0.10667 | 2.9435 | 0.0009622 | 0.0001462 | 0.0001711 | 0.10628 | 3.2526 | 0.0009615 | 0.0001559 | 0.0001798 | 0.10589 | 3.2472 | 0.00102 | 0.0001618 | 0.0001877 | 0.11112 | 3.3301 | 0.00112 | 0.0001689 | 0.0001981 | 0.11843 | 3.8885 | 0.00108 | 0.0001641 | 0.0001902 | 0.11255 | 3.7581 | 0.00108 | 0.0001763 | 0.0002013 | 0.11908 | 3.8611 | 0.00118 | 0.0001833 | 0.0002115 | 0.11368 | 3.7777 | 0.0012 | 0.0001871 | 0.0002159 | 0.11465 | 4.4632 | 0.00121 | 0.0002111 | 0.0002376 | 0.11119 | 4.5082 | 0.00123 | 0.0002037 | 0.0002312 | 0.11617 | 5.381 | 0.00111 | 0.000171 | 0.0001957 | 0.11216 | 5.2857 | 0.00112 | 0.0001734 | 0.0001984 | 0.10947 | 5.4998 | 0.00113 | 0.0001763 | 0.0001999 | 0.10724 | 5.7415 | 0.00114 | 0.0001737 | 0.0001972 | 0.10821 | 5.7709 | 0.00121 | 0.0001795 | 0.000205 | 0.11121 | 5.602 | 0.00119 | 0.0001777 | 0.0002019 | 0.11261 | 5.6465 | 0.00134 | 0.0001892 | 0.0002171 | 0.1126 | 6.8525 | 0.00118 | 0.0001803 | 0.0002031 | 0.11375 | 6.8952 | 0.00131 | 0.0001904 | 0.0002166 | 0.1147 | 6.9307 | 0.00144 | 0.0001998 | 0.0002295 | 0.11471 | 6.918 | 0.00142 | 0.0002067 | 0.0002346 | 0.11012 | 6.7518 | 0.00144 | 0.0002094 | 0.0002373 | 0.11778 | 7.9031 | 0.00143 | 0.0002056 | 0.0002341 | 0.11552 | 8.0619 | 0.00143 | 0.0002156 | 0.0002431 | 0.11621 | 7.5757 | 0.0016 | 0.0002452 | 0.0002752 | 0.11219 | 5.5884 | 0.00202 | 0.0003391 | 0.0003711 | 0.1095 | 5.4477 | 0.00221 | 0.0003543 | 0.00039 | 0.11123 | 7.375 | 0.00166 | 0.0002582 | 0.0002865 | 0.10781 | 7.2193 | 0.00168 | 0.0002603 | 0.0002885 | 0.1095 | 8.2533 | 0.00147 | 0.0002189 | 0.0002426 | 0.11441 | 8.4908 | 0.00165 | 0.0002317 | 0.0002604 | 0.11441 | 8.4728 | 0.0018 | 0.0002833 | 0.000314 | 0.12514 | 9.0713 | 0.00195 | 0.0002925 | 0.0003289 | 0.12207 | 9.2954 | 0.00191 | 0.0002559 | 0.000289 | 0.11404 | 8.4045 | 0.00178 | 0.0002554 | 0.0002828 | 0.12358 | 8.8421 | 0.00193 | 0.0002642 | 0.0002967 | 0.1155 | 8.588 | 0.00172 | 0.0002498 | 0.0002757 | 0.11917 | 8.7694 | 0.0019 | 0.0002614 | 0.000292 | 0.1164 | 8.6381 | 0.00191 | 0.0002627 | 0.0002932 | 0.11248 | 9.5922 | 0.00173 | 0.0002396 | 0.000264 | 0.11123 | 9.189 | 0.00179 | 0.0002545 | 0.0002787 | 0.11469 | 9.3795 | 0.00195 | 0.000265 | 0.0002935 | 0.1184 | 8.9549 | 0.00195 | 0.0002689 | 0.0002964 | 0.11969 | 10.2749 | 0.00181 | 0.0002506 | 0.0002764 | 0.11225 | 9.812 | 0.002 | 0.0002815 | 0.0003053 | 0.11019 | 9.674 | 0.00201 | 0.0002824 | 0.0003059 | 0.11032 | 9.526 | 0.00215 | 0.0002867 | 0.0003079 | 0.11299 | 11.37 | 0.00182 | 0.0002363 | 0.0002562 | 0.10861 | 11.122 | 0.00184 | 0.0002371 | 0.0002566 | 0.11037 | 11.231 | 0.00197 | 0.0002445 | 0.000267 | 0.11355 | 10.918 | 0.00216 | 0.0002841 | 0.0003078 | 0.11118 | 11.139 | 0.00207 | 0.0002753 | 0.0002956 | 0.10697 | 11.414 | 0.00196 | 0.0002398 | 0.0002554 | 0.10914 | 12.735 | 0.00194 | 0.0002321 | 0.0002492 | 0.10655 | 12.093 | 0.00195 | 0.0002371 | 0.0002518 | 0.12435 | 13.682 | 0.00237 | 0.000275 | 0.0002996 | 0.11365 | 14.506 | 0.00201 | 0.000222 | 0.0002378 | 0.11423 | 11.873 | 0.00228 | 0.0002622 | 0.000275 | 0.12021 | 14.723 | 0.00215 | 0.0002304 | 0.0002469 | 0.11963 | 15.676 | 0.00206 | 0.0002203 | 0.0002365 | 0.11852 | 15.287 | 0.00221 | 0.0002332 | 0.0002482 | 0.117 | 15.263 | 0.00213 | 0.0002251 | 0.0002385 | 0.11552 | 15.213 | 0.00213 | 0.0002246 | 0.000238
0.12897 | 0.28702 | 0.0005744 | 0.0001064 | 0.0001243 | 0.13654 | 0.28609 | 0.00128 | 0.0001787 | 0.0002239 | 0.12434 | 0.28749 | 0.00182 | 0.0002319 | 0.000297 | 0.12434 | 0.83393 | 0.0006982 | 0.0001144 | 0.0001333 | 0.12491 | 0.83477 | 0.0009493 | 0.0001405 | 0.0001677 | 0.14253 | 1.3111 | 0.00133 | 0.0001864 | 0.0002246 | 0.12983 | 2.2804 | 0.0009768 | 0.0001346 | 0.000162 | 0.12717 | 2.2649 | 0.00106 | 0.0001427 | 0.0001728 | 0.11667 | 2.6003 | 0.0009379 | 0.00014 | 0.0001647 | 0.11426 | 3.0265 | 0.0009358 | 0.0001416 | 0.0001658 | 0.11333 | 3.0161 | 0.001 | 0.0001476 | 0.000174 | 0.11254 | 3.3508 | 0.0009965 | 0.0001572 | 0.0001826 | 0.11765 | 3.428 | 0.00109 | 0.0001645 | 0.000193 | 0.12501 | 3.5336 | 0.00121 | 0.0001721 | 0.0002041 | 0.13159 | 4.1128 | 0.00115 | 0.0001667 | 0.0001952 | 0.12505 | 3.9514 | 0.00115 | 0.0001793 | 0.000207 | 0.13099 | 4.039 | 0.00125 | 0.0001861 | 0.0002168 | 0.12505 | 3.9524 | 0.00127 | 0.00019 | 0.0002213 | 0.12508 | 4.7039 | 0.00127 | 0.0002136 | 0.0002425 | 0.12045 | 4.7293 | 0.0013 | 0.0002064 | 0.0002363 | 0.1251 | 5.5899 | 0.00116 | 0.0001731 | 0.0001997 | 0.12079 | 5.4914 | 0.00118 | 0.0001756 | 0.0002025 | 0.11729 | 5.7243 | 0.00118 | 0.0001786 | 0.0002042 | 0.11439 | 5.9454 | 0.00119 | 0.000176 | 0.0002013 | 0.12173 | 6.1524 | 0.00131 | 0.0001839 | 0.0002128 | 0.12511 | 6.0125 | 0.00129 | 0.0001827 | 0.0002105 | 0.12512 | 6.0154 | 0.00144 | 0.0001938 | 0.0002253 | 0.12512 | 7.2728 | 0.00126 | 0.000184 | 0.0002099 | 0.12513 | 7.2768 | 0.00139 | 0.0001938 | 0.000223 | 0.12512 | 7.2795 | 0.00152 | 0.0002031 | 0.0002357 | 0.12514 | 7.2904 | 0.0015 | 0.0002104 | 0.0002414 | 0.12013 | 7.1156 | 0.00152 | 0.0002133 | 0.0002444 | 0.12759 | 8.3068 | 0.0015 | 0.0002086 | 0.0002399 | 0.12514 | 8.4651 | 0.0015 | 0.0002186 | 0.0002489 | 0.12515 | 7.9917 | 0.00167 | 0.0002487 | 0.0002818 | 0.12083 | 6.0595 | 0.00212 | 0.0003454 | 0.0003828 | 0.12514 | 6.3026 | 0.0024 | 0.0003665 | 0.0004124 | 0.12713 | 8.0942 | 0.00181 | 0.0002661 | 0.0003004 | 0.12321 | 7.9204 | 0.00183 | 0.0002686 | 0.0003029 | 0.12514 | 8.9786 | 0.0016 | 0.0002259 | 0.0002547 | 0.12871 | 9.1437 | 0.00179 | 0.0002381 | 0.0002716 | 0.12871 | 9.2635 | 0.00193 | 0.0002899 | 0.0003262 | 0.13904 | 9.8104 | 0.00208 | 0.0002981 | 0.0003395 | 0.13428 | 9.8952 | 0.00203 | 0.0002616 | 0.0002992 | 0.12671 | 8.9817 | 0.00191 | 0.0002626 | 0.0002952 | 0.13594 | 9.3924 | 0.00205 | 0.0002705 | 0.0003079 | 0.12834 | 9.2037 | 0.00185 | 0.000257 | 0.0002879 | 0.13109 | 9.3417 | 0.00202 | 0.000268 | 0.0003035 | 0.12804 | 9.1967 | 0.00204 | 0.0002695 | 0.0003049 | 0.12373 | 10.1977 | 0.00185 | 0.0002459 | 0.0002749 | 0.12235 | 9.773 | 0.00191 | 0.0002614 | 0.0002905 | 0.12512 | 9.9195 | 0.00207 | 0.0002714 | 0.0003047 | 0.12916 | 9.4891 | 0.00207 | 0.0002759 | 0.0003084 | 0.13057 | 10.8837 | 0.00191 | 0.0002564 | 0.0002866 | 0.1216 | 10.441 | 0.00211 | 0.0002883 | 0.0003171 | 0.11937 | 10.293 | 0.00212 | 0.0002893 | 0.0003179 | 0.1182 | 10.014 | 0.00226 | 0.0002943 | 0.0003204 | 0.12106 | 11.841 | 0.00192 | 0.0002422 | 0.0002656 | 0.11636 | 11.572 | 0.00194 | 0.0002432 | 0.0002663 | 0.11773 | 11.658 | 0.00207 | 0.0002503 | 0.0002764 | 0.12065 | 11.321 | 0.00227 | 0.0002905 | 0.0003181 | 0.11813 | 11.519 | 0.00217 | 0.0002819 | 0.0003059 | 0.11326 | 11.721 | 0.00206 | 0.0002464 | 0.0002652 | 0.12126 | 13.475 | 0.00212 | 0.0002434 | 0.0002657 | 0.11839 | 12.736 | 0.00214 | 0.0002498 | 0.0002699 | 0.13816 | 14.642 | 0.00258 | 0.0002873 | 0.0003184 | 0.12628 | 15.152 | 0.00221 | 0.0002343 | 0.000255 | 0.12692 | 12.593 | 0.00252 | 0.0002791 | 0.0002983 | 0.13223 | 15.396 | 0.00234 | 0.0002424 | 0.0002637 | 0.13159 | 16.336 | 0.00225 | 0.0002313 | 0.000252 | 0.12929 | 15.859 | 0.00239 | 0.000245 | 0.0002646 | 0.12764 | 15.668 | 0.00232 | 0.0002374 | 0.0002549 | 0.12602 | 15.607 | 0.00232 | 0.000237 | 0.0002543
0.13889 | 0.2856 | 0.000614 | 0.0001087 | 0.0001286 | 0.14896 | 0.28385 | 0.00138 | 0.0001827 | 0.000232 | 0.13263 | 0.28665 | 0.00192 | 0.0002353 | 0.0003041 | 0.13263 | 0.84332 | 0.0007326 | 0.0001157 | 0.000136 | 0.1374 | 0.8481 | 0.00102 | 0.0001428 | 0.0001723 | 0.15678 | 1.3477 | 0.00142 | 0.0001889 | 0.0002297 | 0.13982 | 2.3356 | 0.00103 | 0.0001362 | 0.0001653 | 0.13625 | 2.3171 | 0.00112 | 0.0001443 | 0.000176 | 0.125 | 2.6721 | 0.000982 | 0.0001415 | 0.0001678 | 0.1214 | 3.0991 | 0.0009737 | 0.0001429 | 0.0001685 | 0.12 | 3.0857 | 0.00104 | 0.000149 | 0.0001766 | 0.12504 | 3.5328 | 0.00106 | 0.0001598 | 0.0001875 | 0.13236 | 3.6316 | 0.00118 | 0.0001675 | 0.0001987 | 0.1389 | 3.7157 | 0.00129 | 0.0001747 | 0.0002093 | 0.14475 | 4.3187 | 0.00122 | 0.0001689 | 0.0001996 | 0.13756 | 4.1325 | 0.00122 | 0.000182 | 0.000212 | 0.1429 | 4.2075 | 0.00132 | 0.0001885 | 0.0002215 | 0.13642 | 4.1177 | 0.00135 | 0.0001925 | 0.0002263 | 0.1355 | 4.9332 | 0.00133 | 0.0002158 | 0.0002468 | 0.12972 | 4.9431 | 0.00136 | 0.0002087 | 0.0002409 | 0.13404 | 5.7916 | 0.00121 | 0.000175 | 0.0002034 | 0.12942 | 5.6889 | 0.00123 | 0.0001775 | 0.0002063 | 0.12511 | 5.9435 | 0.00123 | 0.0001807 | 0.0002081 | 0.12869 | 6.3416 | 0.00128 | 0.0001801 | 0.0002088 | 0.13526 | 6.5194 | 0.0014 | 0.0001876 | 0.0002196 | 0.13901 | 6.4176 | 0.00138 | 0.0001868 | 0.000218 | 0.13763 | 6.3804 | 0.00153 | 0.0001977 | 0.0002326 | 0.13763 | 7.6726 | 0.00134 | 0.0001872 | 0.0002158 | 0.1365 | 7.6396 | 0.00147 | 0.0001969 | 0.0002288 | 0.13555 | 7.6121 | 0.0016 | 0.000206 | 0.0002412 | 0.13556 | 7.648 | 0.00158 | 0.0002137 | 0.0002476 | 0.13014 | 7.4657 | 0.0016 | 0.0002167 | 0.0002508 | 0.13741 | 8.6914 | 0.00157 | 0.0002112 | 0.000245 | 0.13477 | 8.8454 | 0.00157 | 0.0002213 | 0.0002541 | 0.14302 | 8.7948 | 0.00181 | 0.0002548 | 0.0002932 | 0.13809 | 7.0095 | 0.0023 | 0.0003557 | 0.0004023 | 0.14078 | 7.162 | 0.00257 | 0.0003757 | 0.0004302 | 0.14302 | 8.7912 | 0.00195 | 0.0002725 | 0.0003121 | 0.13862 | 8.6025 | 0.00197 | 0.0002752 | 0.000315 | 0.14078 | 9.6642 | 0.00172 | 0.0002317 | 0.000265 | 0.14301 | 9.763 | 0.00191 | 0.0002433 | 0.0002812 | 0.14301 | 10.0143 | 0.00205 | 0.0002953 | 0.0003366 | 0.15294 | 10.515 | 0.00219 | 0.0003027 | 0.0003487 | 0.14649 | 10.4692 | 0.00214 | 0.0002664 | 0.0003083 | 0.13939 | 9.5418 | 0.00204 | 0.0002687 | 0.0003062 | 0.1483 | 9.9272 | 0.00217 | 0.0002759 | 0.0003178 | 0.14117 | 9.8234 | 0.00197 | 0.000263 | 0.0002986 | 0.14301 | 9.9169 | 0.00214 | 0.0002736 | 0.0003136 | 0.13968 | 9.7582 | 0.00216 | 0.0002753 | 0.0003153 | 0.13497 | 10.782 | 0.00196 | 0.0002513 | 0.0002845 | 0.13347 | 10.3283 | 0.00202 | 0.0002674 | 0.0003011 | 0.13555 | 10.4344 | 0.00218 | 0.000277 | 0.0003147 | 0.13993 | 10.0215 | 0.00219 | 0.0002821 | 0.0003192 | 0.14145 | 11.4798 | 0.00202 | 0.0002615 | 0.0002957 | 0.13096 | 11.0614 | 0.00222 | 0.0002942 | 0.0003277 | 0.12855 | 10.906 | 0.00223 | 0.0002953 | 0.0003286 | 0.12608 | 10.508 | 0.00238 | 0.0003011 | 0.0003318 | 0.12913 | 12.324 | 0.00202 | 0.0002475 | 0.0002744 | 0.12412 | 12.034 | 0.00204 | 0.0002488 | 0.0002753 | 0.12509 | 12.093 | 0.00216 | 0.0002555 | 0.0002851 | 0.12774 | 11.72 | 0.00237 | 0.0002964 | 0.0003278 | 0.12508 | 11.902 | 0.00227 | 0.0002879 | 0.0003156 | 0.12585 | 12.362 | 0.00225 | 0.0002589 | 0.0002834 | 0.13642 | 14.428 | 0.00232 | 0.0002557 | 0.0002842 | 0.13319 | 13.579 | 0.00236 | 0.0002637 | 0.0002903 | 0.15198 | 15.614 | 0.00277 | 0.0002977 | 0.000335 | 0.13891 | 15.842 | 0.0024 | 0.0002452 | 0.0002708 | 0.13962 | 13.391 | 0.00274 | 0.0002937 | 0.0003195 | 0.14425 | 16.132 | 0.00253 | 0.0002531 | 0.0002792 | 0.14355 | 17.029 | 0.00242 | 0.0002412 | 0.0002664 | 0.14006 | 16.493 | 0.00258 | 0.0002557 | 0.0002798 | 0.13827 | 16.166 | 0.0025 | 0.0002486 | 0.0002703 | 0.13653 | 16.084 | 0.00251 | 0.0002482 | 0.0002698
0.14881 | 0.28377 | 0.0006539 | 0.000111 | 0.0001328 | 0.16137 | 0.28092 | 0.00148 | 0.0001866 | 0.0002399 | 0.1492 | 0.28379 | 0.00212 | 0.0002425 | 0.0003178 | 0.1492 | 0.85733 | 0.0008009 | 0.0001182 | 0.0001409 | 0.14989 | 0.85784 | 0.00109 | 0.0001449 | 0.0001767 | 0.17104 | 1.3774 | 0.00151 | 0.0001911 | 0.0002344 | 0.14981 | 2.3859 | 0.00108 | 0.0001378 | 0.0001683 | 0.14534 | 2.3645 | 0.00117 | 0.0001458 | 0.0001791 | 0.13333 | 2.7391 | 0.00103 | 0.000143 | 0.0001707 | 0.12854 | 3.1679 | 0.00101 | 0.0001442 | 0.0001711 | 0.13333 | 3.2115 | 0.00111 | 0.0001515 | 0.0001815 | 0.14067 | 3.7366 | 0.00114 | 0.0001626 | 0.0001929 | 0.14707 | 3.8129 | 0.00125 | 0.00017 | 0.0002036 | 0.15279 | 3.8782 | 0.00136 | 0.0001771 | 0.0002139 | 0.15791 | 4.507 | 0.00129 | 0.0001708 | 0.0002035 | 0.15006 | 4.3031 | 0.00129 | 0.0001843 | 0.0002166 | 0.15481 | 4.3654 | 0.00139 | 0.0001906 | 0.0002259 | 0.14779 | 4.2736 | 0.00141 | 0.0001947 | 0.0002307 | 0.14592 | 5.1501 | 0.00139 | 0.0002177 | 0.0002508 | 0.13898 | 5.1485 | 0.00141 | 0.0002108 | 0.0002451 | 0.14297 | 5.9848 | 0.00126 | 0.0001767 | 0.0002068 | 0.13805 | 5.8799 | 0.00128 | 0.0001793 | 0.0002098 | 0.14075 | 6.368 | 0.00132 | 0.0001845 | 0.0002152 | 0.14298 | 6.7222 | 0.00137 | 0.0001837 | 0.0002153 | 0.14879 | 6.8732 | 0.00149 | 0.0001908 | 0.0002257 | 0.15291 | 6.8157 | 0.00147 | 0.0001903 | 0.0002246 | 0.15014 | 6.7401 | 0.00162 | 0.0002012 | 0.000239 | 0.15014 | 8.0514 | 0.00141 | 0.00019 | 0.0002211 | 0.14788 | 7.9871 | 0.00154 | 0.0001996 | 0.000234 | 0.14598 | 7.9322 | 0.00168 | 0.0002086 | 0.0002463 | 0.14599 | 7.9922 | 0.00165 | 0.0002166 | 0.0002532 | 0.14015 | 7.8025 | 0.00168 | 0.0002197 | 0.0002566 | 0.15704 | 9.4091 | 0.0017 | 0.000216 | 0.000254 | 0.15402 | 9.55 | 0.00169 | 0.0002261 | 0.0002631 | 0.1609 | 9.5548 | 0.00194 | 0.0002597 | 0.0003027 | 0.15535 | 7.9454 | 0.00245 | 0.0003634 | 0.0004176 | 0.15643 | 8.0068 | 0.00272 | 0.0003827 | 0.0004446 | 0.15891 | 9.4648 | 0.00207 | 0.0002778 | 0.0003221 | 0.15402 | 9.2614 | 0.0021 | 0.0002807 | 0.0003253 | 0.15642 | 10.3109 | 0.00184 | 0.0002365 | 0.0002739 | 0.15731 | 10.3504 | 0.00202 | 0.0002478 | 0.0002897 | 0.15731 | 10.7247 | 0.00216 | 0.0002998 | 0.0003455 | 0.16685 | 11.178 | 0.0023 | 0.0003066 | 0.0003567 | 0.1587 | 11.0164 | 0.00225 | 0.0002706 | 0.0003163 | 0.15206 | 10.0852 | 0.00215 | 0.000274 | 0.0003159 | 0.16066 | 10.4453 | 0.00229 | 0.0002806 | 0.0003267 | 0.154 | 10.4447 | 0.00209 | 0.0002682 | 0.0003081 | 0.15493 | 10.4938 | 0.00226 | 0.0002785 | 0.0003227 | 0.15132 | 10.3205 | 0.00228 | 0.0002803 | 0.0003246 | 0.14622 | 11.3339 | 0.00206 | 0.0002561 | 0.0002932 | 0.1446 | 10.8582 | 0.00213 | 0.0002726 | 0.0003105 | 0.14597 | 10.9283 | 0.00229 | 0.0002819 | 0.0003238 | 0.15069 | 10.5488 | 0.00231 | 0.0002875 | 0.000329 | 0.15233 | 12.051 | 0.00212 | 0.0002659 | 0.0003039 | 0.14031 | 11.6752 | 0.00232 | 0.0002994 | 0.0003372 | 0.13773 | 11.5092 | 0.00234 | 0.0003006 | 0.0003384 | 0.13396 | 11.003 | 0.00248 | 0.0003072 | 0.0003423 | 0.1372 | 12.822 | 0.00211 | 0.0002523 | 0.0002825 | 0.13188 | 12.5 | 0.00214 | 0.0002538 | 0.0002837 | 0.13244 | 12.543 | 0.00226 | 0.0002604 | 0.0002932 | 0.14194 | 12.516 | 0.00256 | 0.0003073 | 0.0003454 | 0.13897 | 12.658 | 0.00246 | 0.0002992 | 0.0003334 | 0.14158 | 13.214 | 0.00248 | 0.0002727 | 0.0003038 | 0.15158 | 15.424 | 0.00252 | 0.0002661 | 0.0003005 | 0.14799 | 14.458 | 0.00257 | 0.0002756 | 0.0003083 | 0.16579 | 16.583 | 0.00295 | 0.0003067 | 0.0003499 | 0.15154 | 16.572 | 0.00258 | 0.0002549 | 0.0002854 | 0.15231 | 14.258 | 0.00295 | 0.0003063 | 0.0003386 | 0.15627 | 16.914 | 0.00271 | 0.0002625 | 0.0002936 | 0.15552 | 17.759 | 0.00259 | 0.00025 | 0.0002797 | 0.15084 | 17.184 | 0.00275 | 0.0002654 | 0.0002941 | 0.14891 | 16.741 | 0.00268 | 0.0002588 | 0.0002849 | 0.14703 | 16.638 | 0.00268 | 0.0002586 | 0.0002844
0.15873 | 0.28145 | 0.0006942 | 0.0001131 | 0.0001369 | 0.17378 | 0.27749 | 0.00159 | 0.0001904 | 0.0002477 | 0.16578 | 0.27975 | 0.00233 | 0.0002494 | 0.0003311 | 0.16578 | 0.86617 | 0.0008684 | 0.0001205 | 0.0001455 | 0.16238 | 0.86482 | 0.00115 | 0.0001469 | 0.0001808 | 0.18529 | 1.4031 | 0.00159 | 0.0001932 | 0.0002388 | 0.15979 | 2.4313 | 0.00113 | 0.0001392 | 0.0001712 | 0.15442 | 2.4078 | 0.00121 | 0.0001471 | 0.0001819 | 0.14167 | 2.8022 | 0.00107 | 0.0001443 | 0.0001734 | 0.14283 | 3.2937 | 0.00108 | 0.0001466 | 0.0001757 | 0.15 | 3.3521 | 0.0012 | 0.0001544 | 0.000187 | 0.1563 | 3.916 | 0.00122 | 0.0001651 | 0.0001977 | 0.16177 | 3.9745 | 0.00133 | 0.0001722 | 0.0002081 | 0.16668 | 4.0251 | 0.00144 | 0.0001791 | 0.0002181 | 0.17107 | 4.6767 | 0.00135 | 0.0001725 | 0.0002071 | 0.16257 | 4.4632 | 0.00136 | 0.0001864 | 0.0002208 | 0.16671 | 4.5147 | 0.00145 | 0.0001926 | 0.0002298 | 0.15916 | 4.4207 | 0.00148 | 0.0001968 | 0.0002348 | 0.15635 | 5.3555 | 0.00144 | 0.0002195 | 0.0002544 | 0.14825 | 5.3463 | 0.00147 | 0.0002127 | 0.0002489 | 0.16085 | 6.3515 | 0.00136 | 0.0001799 | 0.0002129 | 0.1553 | 6.2414 | 0.00138 | 0.0001827 | 0.0002161 | 0.15639 | 6.7724 | 0.00141 | 0.0001877 | 0.0002214 | 0.15728 | 7.0875 | 0.00145 | 0.0001867 | 0.000221 | 0.16231 | 7.2125 | 0.00157 | 0.0001936 | 0.000231 | 0.16681 | 7.2044 | 0.00155 | 0.0001934 | 0.0002305 | 0.16265 | 7.0912 | 0.00171 | 0.0002041 | 0.0002448 | 0.16265 | 8.4118 | 0.00148 | 0.0001924 | 0.0002259 | 0.15925 | 8.3179 | 0.00162 | 0.0002019 | 0.0002387 | 0.16683 | 8.5329 | 0.00182 | 0.0002135 | 0.0002552 | 0.16685 | 8.6428 | 0.00179 | 0.0002219 | 0.0002629 | 0.16018 | 8.4413 | 0.00182 | 0.0002252 | 0.0002667 | 0.17666 | 10.0665 | 0.00182 | 0.00022 | 0.0002616 | 0.17327 | 10.1856 | 0.00181 | 0.0002301 | 0.0002708 | 0.17878 | 10.2733 | 0.00205 | 0.0002638 | 0.0003108 | 0.17261 | 8.8484 | 0.00259 | 0.0003693 | 0.0004301 | 0.17207 | 8.8238 | 0.00286 | 0.0003884 | 0.0004566 | 0.1748 | 10.1128 | 0.00219 | 0.0002822 | 0.0003308 | 0.16942 | 9.8978 | 0.00222 | 0.0002853 | 0.0003343 | 0.17207 | 10.9222 | 0.00195 | 0.0002406 | 0.0002817 | 0.17161 | 10.9066 | 0.00213 | 0.0002517 | 0.0002972 | 0.17161 | 11.3983 | 0.00227 | 0.0003036 | 0.0003532 | 0.18075 | 11.8145 | 0.0024 | 0.00031 | 0.0003638 | 0.1709 | 11.541 | 0.00235 | 0.0002743 | 0.0003236 | 0.16473 | 10.615 | 0.00227 | 0.0002786 | 0.0003245 | 0.17302 | 10.949 | 0.0024 | 0.0002848 | 0.0003347 | 0.16684 | 11.0633 | 0.0022 | 0.0002727 | 0.0003166 | 0.16684 | 11.0675 | 0.00237 | 0.0002828 | 0.0003309 | 0.16296 | 10.8776 | 0.00239 | 0.0002848 | 0.0003329 | 0.15747 | 11.8702 | 0.00216 | 0.0002603 | 0.000301 | 0.15572 | 11.3529 | 0.00224 | 0.0002772 | 0.0003191 | 0.1564 | 11.3952 | 0.00239 | 0.0002863 | 0.0003321 | 0.16145 | 11.0653 | 0.00241 | 0.0002923 | 0.0003378 | 0.16321 | 12.5964 | 0.00221 | 0.0002699 | 0.0003114 | 0.14967 | 12.2737 | 0.00242 | 0.000304 | 0.0003459 | 0.14692 | 12.1072 | 0.00243 | 0.0003053 | 0.0003472 | 0.14184 | 11.501 | 0.00259 | 0.0003127 | 0.0003521 | 0.14527 | 13.315 | 0.0022 | 0.0002567 | 0.0002901 | 0.13964 | 12.972 | 0.00223 | 0.0002584 | 0.0002915 | 0.14716 | 13.434 | 0.00244 | 0.0002694 | 0.000308 | 0.15968 | 13.477 | 0.00278 | 0.0003191 | 0.0003647 | 0.15635 | 13.599 | 0.00268 | 0.0003113 | 0.0003528 | 0.15731 | 14.109 | 0.00269 | 0.0002843 | 0.0003218 | 0.16674 | 16.438 | 0.0027 | 0.000275 | 0.0003149 | 0.16279 | 15.356 | 0.00277 | 0.0002857 | 0.0003245 | 0.17961 | 17.546 | 0.00312 | 0.0003145 | 0.0003632 | 0.16417 | 17.327 | 0.00275 | 0.0002635 | 0.0002987 | 0.165 | 15.182 | 0.00315 | 0.0003172 | 0.0003559 | 0.16829 | 17.741 | 0.00288 | 0.000271 | 0.0003067 | 0.16748 | 18.513 | 0.00275 | 0.000258 | 0.000292 | 0.16161 | 17.919 | 0.00292 | 0.0002741 | 0.0003073 | 0.15954 | 17.371 | 0.00285 | 0.0002681 | 0.0002986 | 0.15753 | 17.257 | 0.00286 | 0.000268 | 0.0002982
0.16865 | 0.27883 | 0.000735 | 0.0001152 | 0.000141 | 0.1862 | 0.27376 | 0.00169 | 0.0001942 | 0.0002554 | 0.18236 | 0.27501 | 0.00254 | 0.0002562 | 0.0003441 | 0.18236 | 0.87084 | 0.0009356 | 0.0001227 | 0.0001499 | 0.17487 | 0.8693 | 0.00122 | 0.0001488 | 0.0001847 | 0.19954 | 1.4239 | 0.00168 | 0.0001951 | 0.0002429 | 0.16978 | 2.4717 | 0.00117 | 0.0001405 | 0.000174 | 0.1635 | 2.4473 | 0.00126 | 0.0001484 | 0.0001847 | 0.15 | 2.8604 | 0.00111 | 0.0001455 | 0.000176 | 0.16068 | 3.4315 | 0.00117 | 0.0001494 | 0.000181 | 0.16667 | 3.4741 | 0.00129 | 0.000157 | 0.0001918 | 0.17193 | 4.0748 | 0.00129 | 0.0001672 | 0.0002019 | 0.17648 | 4.1185 | 0.0014 | 0.0001742 | 0.0002121 | 0.18057 | 4.1553 | 0.00151 | 0.000181 | 0.0002219 | 0.18423 | 4.8306 | 0.00142 | 0.0001741 | 0.0002103 | 0.17507 | 4.6147 | 0.00142 | 0.0001882 | 0.0002246 | 0.17862 | 4.6564 | 0.00152 | 0.0001943 | 0.0002335 | 0.17052 | 4.5613 | 0.00155 | 0.0001986 | 0.0002386 | 0.16677 | 5.5512 | 0.0015 | 0.000221 | 0.0002577 | 0.16678 | 5.7203 | 0.00157 | 0.0002162 | 0.0002557 | 0.17872 | 6.6937 | 0.00145 | 0.0001827 | 0.0002182 | 0.17256 | 6.5794 | 0.00147 | 0.0001855 | 0.0002216 | 0.17203 | 7.1563 | 0.0015 | 0.0001905 | 0.0002267 | 0.17158 | 7.4362 | 0.00153 | 0.0001893 | 0.0002261 | 0.17584 | 7.5389 | 0.00165 | 0.000196 | 0.0002359 | 0.18072 | 7.5822 | 0.00163 | 0.000196 | 0.0002357 | 0.17517 | 7.4344 | 0.00179 | 0.0002068 | 0.00025 | 0.17516 | 8.7555 | 0.00155 | 0.0001946 | 0.0002302 | 0.182 | 8.9389 | 0.00175 | 0.0002064 | 0.0002469 | 0.18768 | 9.088 | 0.00195 | 0.0002175 | 0.0002628 | 0.1877 | 9.2464 | 0.00192 | 0.0002262 | 0.0002712 | 0.1802 | 9.0353 | 0.00196 | 0.0002298 | 0.0002753 | 0.19629 | 10.6662 | 0.00194 | 0.0002233 | 0.0002681 | 0.19253 | 10.7648 | 0.00192 | 0.0002334 | 0.0002774 | 0.19666 | 10.945 | 0.00216 | 0.0002672 | 0.0003177 | 0.18987 | 9.7082 | 0.00271 | 0.0003741 | 0.0004404 | 0.18771 | 9.6071 | 0.00299 | 0.0003929 | 0.0004666 | 0.19069 | 10.7371 | 0.0023 | 0.000286 | 0.0003384 | 0.18482 | 10.5056 | 0.00234 | 0.0002892 | 0.0003422 | 0.18771 | 11.5 | 0.00206 | 0.0002441 | 0.0002886 | 0.18591 | 11.4359 | 0.00224 | 0.0002551 | 0.0003039 | 0.18592 | 12.0453 | 0.00237 | 0.0003068 | 0.00036 | 0.19466 | 12.4238 | 0.0025 | 0.000313 | 0.00037 | 0.18311 | 12.0485 | 0.00245 | 0.0002776 | 0.0003302 | 0.1774 | 11.1192 | 0.00237 | 0.0002827 | 0.0003324 | 0.18538 | 11.4357 | 0.0025 | 0.0002886 | 0.000342 | 0.17967 | 11.6766 | 0.0023 | 0.0002766 | 0.0003242 | 0.17876 | 11.6323 | 0.00247 | 0.0002866 | 0.0003383 | 0.1746 | 11.442 | 0.00249 | 0.0002886 | 0.0003405 | 0.16872 | 12.3803 | 0.00226 | 0.000264 | 0.0003081 | 0.16684 | 11.8315 | 0.00234 | 0.0002814 | 0.0003269 | 0.16683 | 11.8356 | 0.0025 | 0.0002903 | 0.0003396 | 0.17222 | 11.5852 | 0.00252 | 0.0002966 | 0.000346 | 0.17409 | 13.1255 | 0.0023 | 0.0002734 | 0.0003182 | 0.15902 | 12.8662 | 0.00251 | 0.000308 | 0.0003537 | 0.1561 | 12.6891 | 0.00253 | 0.0003095 | 0.0003552 | 0.1576 | 12.479 | 0.00278 | 0.0003227 | 0.0003694 | 0.16141 | 14.312 | 0.00237 | 0.0002649 | 0.0003038 | 0.15515 | 13.926 | 0.0024 | 0.0002669 | 0.0003057 | 0.16555 | 14.571 | 0.00265 | 0.0002791 | 0.000324 | 0.17742 | 14.416 | 0.00299 | 0.0003289 | 0.0003814 | 0.17372 | 14.519 | 0.00288 | 0.0003216 | 0.0003699 | 0.17304 | 15.031 | 0.00289 | 0.0002942 | 0.0003379 | 0.1819 | 17.467 | 0.00288 | 0.0002826 | 0.0003278 | 0.17758 | 16.268 | 0.00295 | 0.0002945 | 0.000339 | 0.19343 | 18.489 | 0.00328 | 0.0003213 | 0.0003753 | 0.1768 | 18.096 | 0.00291 | 0.0002712 | 0.000311 | 0.17769 | 16.139 | 0.00333 | 0.0003266 | 0.0003716 | 0.18031 | 18.59 | 0.00304 | 0.0002785 | 0.0003189 | 0.17944 | 19.28 | 0.00291 | 0.0002651 | 0.0003034 | 0.17239 | 18.677 | 0.00308 | 0.000282 | 0.0003197 | 0.17018 | 18.064 | 0.00302 | 0.0002766 | 0.0003114 | 0.16803 | 17.919 | 0.00302 | 0.0002765 | 0.0003112
0.17857 | 0.27601 | 0.0007763 | 0.0001173 | 0.0001451 | 0.19861 | 0.26984 | 0.0018 | 0.0001979 | 0.0002631 | 0.19894 | 0.26977 | 0.00276 | 0.0002628 | 0.000357 | 0.19894 | 0.87232 | 0.001 | 0.0001248 | 0.0001541 | 0.19985 | 0.87241 | 0.00136 | 0.0001528 | 0.0001922 | 0.2138 | 1.4417 | 0.00176 | 0.0001969 | 0.0002468 | 0.17977 | 2.5092 | 0.00122 | 0.0001417 | 0.0001766 | 0.18167 | 2.5163 | 0.00136 | 0.0001511 | 0.0001897 | 0.16667 | 2.9659 | 0.00119 | 0.000148 | 0.0001807 | 0.17853 | 3.5526 | 0.00125 | 0.0001519 | 0.0001857 | 0.18333 | 3.5835 | 0.00137 | 0.0001592 | 0.0001962 | 0.18756 | 4.216 | 0.00136 | 0.0001691 | 0.0002058 | 0.19119 | 4.2458 | 0.00147 | 0.000176 | 0.0002157 | 0.19446 | 4.2727 | 0.00158 | 0.0001826 | 0.0002254 | 0.19739 | 4.9698 | 0.00148 | 0.0001755 | 0.0002133 | 0.18758 | 4.7574 | 0.00149 | 0.0001899 | 0.0002281 | 0.19053 | 4.7902 | 0.00158 | 0.000196 | 0.0002368 | 0.18189 | 4.6941 | 0.00161 | 0.0002003 | 0.0002421 | 0.18762 | 5.9117 | 0.0016 | 0.0002239 | 0.0002635 | 0.18531 | 6.0674 | 0.00167 | 0.0002191 | 0.0002616 | 0.19659 | 7.0139 | 0.00153 | 0.0001851 | 0.0002229 | 0.18981 | 6.8954 | 0.00155 | 0.000188 | 0.0002264 | 0.18766 | 7.5203 | 0.00158 | 0.0001929 | 0.0002315 | 0.18588 | 7.7699 | 0.00161 | 0.0001916 | 0.0002308 | 0.18936 | 7.8502 | 0.00173 | 0.0001982 | 0.0002403 | 0.19462 | 7.9471 | 0.00171 | 0.0001984 | 0.0002404 | 0.20019 | 8.0912 | 0.00194 | 0.0002117 | 0.0002591 | 0.20019 | 9.3968 | 0.00168 | 0.0001987 | 0.0002378 | 0.20475 | 9.5092 | 0.00188 | 0.0002101 | 0.0002539 | 0.20854 | 9.6018 | 0.00208 | 0.000221 | 0.0002693 | 0.20856 | 9.8101 | 0.00205 | 0.0002299 | 0.0002783 | 0.20022 | 9.5904 | 0.00208 | 0.0002336 | 0.0002827 | 0.21592 | 11.2224 | 0.00204 | 0.0002262 | 0.0002739 | 0.21178 | 11.2898 | 0.00203 | 0.0002363 | 0.0002831 | 0.21453 | 11.5794 | 0.00227 | 0.0002701 | 0.0003238 | 0.20713 | 10.519 | 0.00283 | 0.0003779 | 0.0004492 | 0.20335 | 10.3559 | 0.0031 | 0.0003967 | 0.0004752 | 0.20658 | 11.3292 | 0.00241 | 0.0002892 | 0.0003451 | 0.20022 | 11.0971 | 0.00245 | 0.0002926 | 0.0003491 | 0.20335 | 12.0508 | 0.00215 | 0.0002472 | 0.0002948 | 0.20021 | 11.9477 | 0.00234 | 0.0002581 | 0.00031 | 0.20022 | 12.6551 | 0.00246 | 0.0003097 | 0.0003661 | 0.20856 | 12.9954 | 0.00259 | 0.0003156 | 0.0003756 | 0.19532 | 12.5284 | 0.00255 | 0.0002806 | 0.0003362 | 0.19007 | 11.6163 | 0.00248 | 0.0002863 | 0.0003395 | 0.19774 | 11.9048 | 0.0026 | 0.0002919 | 0.0003487 | 0.19251 | 12.2829 | 0.0024 | 0.00028 | 0.000331 | 0.19068 | 12.1998 | 0.00257 | 0.0002899 | 0.000345 | 0.18624 | 11.989 | 0.00259 | 0.0002921 | 0.0003474 | 0.17997 | 12.8735 | 0.00235 | 0.0002673 | 0.0003147 | 0.17797 | 12.2833 | 0.00243 | 0.0002851 | 0.0003341 | 0.17725 | 12.2589 | 0.00259 | 0.0002939 | 0.0003466 | 0.18298 | 12.0881 | 0.00261 | 0.0003004 | 0.0003534 | 0.18497 | 13.6375 | 0.00239 | 0.0002766 | 0.0003244 | 0.16837 | 13.4421 | 0.0026 | 0.0003117 | 0.0003609 | 0.16528 | 13.2545 | 0.00262 | 0.0003133 | 0.0003625 | 0.1773 | 13.6834 | 0.003 | 0.0003332 | 0.0003878 | 0.18159 | 15.5554 | 0.00257 | 0.0002736 | 0.0003186 | 0.17455 | 15.127 | 0.0026 | 0.000276 | 0.000321 | 0.18395 | 15.704 | 0.00284 | 0.0002871 | 0.0003378 | 0.19516 | 15.308 | 0.00319 | 0.0003373 | 0.0003961 | 0.19109 | 15.414 | 0.00308 | 0.0003303 | 0.0003849 | 0.18877 | 15.976 | 0.00308 | 0.0003027 | 0.0003522 | 0.19705 | 18.497 | 0.00304 | 0.0002892 | 0.0003393 | 0.19238 | 17.183 | 0.00313 | 0.0003022 | 0.000352 | 0.20724 | 19.433 | 0.00344 | 0.0003274 | 0.0003862 | 0.18942 | 18.885 | 0.00307 | 0.0002781 | 0.0003223 | 0.19039 | 17.117 | 0.00351 | 0.0003349 | 0.0003857 | 0.19233 | 19.449 | 0.00319 | 0.0002852 | 0.00033 | 0.19141 | 20.067 | 0.00306 | 0.0002716 | 0.000314 | 0.19393 | 20.282 | 0.00338 | 0.000297 | 0.0003418 | 0.19145 | 19.571 | 0.00333 | 0.0002929 | 0.0003347 | 0.18904 | 19.394 | 0.00334 | 0.0002931 | 0.0003346
0.19841 | 0.26988 | 0.0008605 | 0.0001216 | 0.0001533 | 0.22344 | 0.2617 | 0.00202 | 0.0002062 | 0.0002783 | 0.21552 | 0.26434 | 0.00298 | 0.0002693 | 0.0003698 | 0.21552 | 0.87132 | 0.00107 | 0.0001267 | 0.0001581 | 0.22483 | 0.86986 | 0.00149 | 0.0001566 | 0.0001993 | 0.22805 | 1.4555 | 0.00184 | 0.0001986 | 0.0002504 | 0.19974 | 2.5753 | 0.00131 | 0.0001443 | 0.0001814 | 0.20438 | 2.5883 | 0.00147 | 0.0001543 | 0.0001954 | 0.1875 | 3.0794 | 0.00129 | 0.0001508 | 0.000186 | 0.19639 | 3.6591 | 0.00134 | 0.000154 | 0.0001899 | 0.2 | 3.68 | 0.00145 | 0.0001613 | 0.0002003 | 0.20319 | 4.3403 | 0.00143 | 0.0001708 | 0.0002093 | 0.20589 | 4.3603 | 0.00154 | 0.0001776 | 0.0002191 | 0.20834 | 4.3783 | 0.00165 | 0.0001842 | 0.0002286 | 0.21055 | 5.0952 | 0.00153 | 0.0001767 | 0.0002161 | 0.20008 | 4.8914 | 0.00155 | 0.0001915 | 0.0002314 | 0.21435 | 5.0366 | 0.0017 | 0.0001991 | 0.0002429 | 0.20463 | 4.9393 | 0.00173 | 0.0002036 | 0.0002484 | 0.20846 | 6.2361 | 0.0017 | 0.0002263 | 0.0002686 | 0.20384 | 6.3875 | 0.00177 | 0.0002216 | 0.0002668 | 0.21446 | 7.312 | 0.00161 | 0.0001872 | 0.0002272 | 0.20707 | 7.1913 | 0.00164 | 0.0001901 | 0.0002308 | 0.2033 | 7.8653 | 0.00165 | 0.000195 | 0.0002358 | 0.20018 | 8.0896 | 0.00169 | 0.0001937 | 0.0002349 | 0.21642 | 8.434 | 0.00187 | 0.0002024 | 0.000248 | 0.22242 | 8.6361 | 0.00185 | 0.0002028 | 0.0002486 | 0.22521 | 8.7036 | 0.00208 | 0.0002157 | 0.0002667 | 0.22521 | 9.9821 | 0.0018 | 0.0002021 | 0.0002442 | 0.22751 | 10.0348 | 0.002 | 0.0002133 | 0.00026 | 0.22939 | 10.0774 | 0.0022 | 0.0002239 | 0.0002751 | 0.22942 | 10.3399 | 0.00216 | 0.000233 | 0.0002845 | 0.22024 | 10.1099 | 0.0022 | 0.0002369 | 0.0002892 | 0.23555 | 11.7406 | 0.00215 | 0.0002286 | 0.0002789 | 0.23103 | 11.7869 | 0.00213 | 0.0002388 | 0.0002883 | 0.23241 | 12.1758 | 0.00237 | 0.0002726 | 0.0003292 | 0.22439 | 11.2831 | 0.00293 | 0.0003812 | 0.0004566 | 0.219 | 11.0508 | 0.00321 | 0.0003999 | 0.0004827 | 0.22247 | 11.9034 | 0.00251 | 0.0002921 | 0.0003511 | 0.21562 | 11.6609 | 0.00255 | 0.0002955 | 0.0003553 | 0.21899 | 12.5639 | 0.00225 | 0.0002499 | 0.0003004 | 0.21452 | 12.4216 | 0.00244 | 0.0002608 | 0.0003155 | 0.21452 | 13.2371 | 0.00255 | 0.0003122 | 0.0003716 | 0.22246 | 13.549 | 0.00268 | 0.0003179 | 0.0003807 | 0.20753 | 12.9902 | 0.00264 | 0.0002833 | 0.0003417 | 0.20274 | 12.0958 | 0.00258 | 0.0002895 | 0.000346 | 0.21009 | 12.3659 | 0.0027 | 0.0002949 | 0.0003548 | 0.20534 | 12.8717 | 0.00249 | 0.0002831 | 0.0003372 | 0.2026 | 12.7494 | 0.00266 | 0.0002929 | 0.0003511 | 0.19788 | 12.5383 | 0.00269 | 0.0002952 | 0.0003536 | 0.19121 | 13.3393 | 0.00244 | 0.0002704 | 0.0003207 | 0.18909 | 12.7179 | 0.00253 | 0.0002884 | 0.0003407 | 0.18768 | 12.6646 | 0.00269 | 0.0002972 | 0.0003531 | 0.19374 | 12.5834 | 0.00271 | 0.0003039 | 0.0003602 | 0.19585 | 14.1221 | 0.00247 | 0.0002795 | 0.0003302 | 0.18708 | 14.5524 | 0.00276 | 0.0003184 | 0.0003736 | 0.18365 | 14.3539 | 0.00279 | 0.0003201 | 0.0003755 | 0.197 | 14.842 | 0.00321 | 0.0003418 | 0.0004034 | 0.20177 | 16.7831 | 0.00275 | 0.0002807 | 0.0003312 | 0.19394 | 16.3129 | 0.00279 | 0.0002835 | 0.0003341 | 0.20234 | 16.8282 | 0.00302 | 0.0002939 | 0.0003498 | 0.2129 | 16.171 | 0.00337 | 0.0003445 | 0.0004091 | 0.20846 | 16.28 | 0.00326 | 0.0003379 | 0.0003982 | 0.2045 | 16.921 | 0.00326 | 0.0003101 | 0.000365 | 0.21221 | 19.526 | 0.00319 | 0.000295 | 0.0003496 | 0.20718 | 18.098 | 0.00329 | 0.0003089 | 0.0003638 | 0.22106 | 20.354 | 0.00359 | 0.0003328 | 0.0003961 | 0.20205 | 19.694 | 0.00323 | 0.0002844 | 0.0003328 | 0.20308 | 18.114 | 0.00368 | 0.0003422 | 0.0003986 | 0.21637 | 21.222 | 0.00348 | 0.0002981 | 0.0003499 | 0.21533 | 21.656 | 0.00334 | 0.0002841 | 0.000333 | 0.21548 | 21.948 | 0.00366 | 0.0003094 | 0.0003611 | 0.21273 | 21.2 | 0.00362 | 0.0003063 | 0.000355 | 0.21004 | 20.992 | 0.00363 | 0.0003067 | 0.0003552
0.22321 | 0.26175 | 0.0009689 | 0.0001271 | 0.0001634 | 0.24826 | 0.25347 | 0.00225 | 0.0002146 | 0.0002936 | 0.2321 | 0.25892 | 0.0032 | 0.0002759 | 0.0003825 | 0.2321 | 0.86814 | 0.00114 | 0.0001286 | 0.000162 | 0.24981 | 0.86313 | 0.00163 | 0.0001603 | 0.000206 | 0.2423 | 1.4663 | 0.00192 | 0.0002002 | 0.000254 | 0.22471 | 2.6424 | 0.00143 | 0.0001473 | 0.0001869 | 0.22709 | 2.6475 | 0.00159 | 0.0001571 | 0.0002007 | 0.20833 | 3.1752 | 0.00138 | 0.0001533 | 0.0001908 | 0.21424 | 3.7538 | 0.00141 | 0.000156 | 0.0001938 | 0.21667 | 3.7658 | 0.00153 | 0.0001632 | 0.000204 | 0.21882 | 4.4499 | 0.0015 | 0.0001723 | 0.0002125 | 0.2206 | 4.462 | 0.00161 | 0.000179 | 0.0002222 | 0.22223 | 4.473 | 0.00171 | 0.0001856 | 0.0002316 | 0.23687 | 5.3104 | 0.00165 | 0.0001794 | 0.0002211 | 0.22509 | 5.1389 | 0.00166 | 0.0001946 | 0.0002372 | 0.23816 | 5.2586 | 0.00181 | 0.0002019 | 0.0002483 | 0.22737 | 5.1612 | 0.00185 | 0.0002064 | 0.0002539 | 0.22931 | 6.5272 | 0.00179 | 0.0002285 | 0.000273 | 0.22237 | 6.6823 | 0.00186 | 0.0002238 | 0.0002713 | 0.23233 | 7.5917 | 0.00169 | 0.000189 | 0.000231 | 0.22432 | 7.4689 | 0.00172 | 0.0001921 | 0.0002347 | 0.21894 | 8.191 | 0.00172 | 0.0001968 | 0.0002397 | 0.22877 | 8.682 | 0.00183 | 0.0001977 | 0.0002423 | 0.24347 | 8.966 | 0.00201 | 0.0002059 | 0.0002545 | 0.25022 | 9.2694 | 0.00198 | 0.0002064 | 0.0002555 | 0.25024 | 9.2718 | 0.00221 | 0.0002191 | 0.0002732 | 0.25023 | 10.5137 | 0.00192 | 0.000205 | 0.0002499 | 0.25026 | 10.5152 | 0.00211 | 0.000216 | 0.0002654 | 0.25025 | 10.5165 | 0.00231 | 0.0002265 | 0.0002803 | 0.25027 | 10.8295 | 0.00227 | 0.0002358 | 0.0002901 | 0.24026 | 10.5951 | 0.00232 | 0.0002397 | 0.0002949 | 0.25518 | 12.2104 | 0.00224 | 0.0002308 | 0.0002835 | 0.25028 | 12.2358 | 0.00223 | 0.0002411 | 0.0002929 | 0.25029 | 12.7339 | 0.00246 | 0.0002748 | 0.000334 | 0.24165 | 11.9992 | 0.00304 | 0.0003839 | 0.0004631 | 0.23464 | 11.7175 | 0.00331 | 0.0004027 | 0.0004892 | 0.23836 | 12.4494 | 0.00261 | 0.0002946 | 0.0003565 | 0.23103 | 12.2066 | 0.00265 | 0.0002982 | 0.0003609 | 0.23464 | 13.0589 | 0.00234 | 0.0002524 | 0.0003054 | 0.22882 | 12.8871 | 0.00253 | 0.0002632 | 0.0003205 | 0.22882 | 13.7911 | 0.00264 | 0.0003144 | 0.0003765 | 0.23637 | 14.0742 | 0.00276 | 0.00032 | 0.0003854 | 0.21973 | 13.4238 | 0.00273 | 0.0002857 | 0.0003468 | 0.21541 | 12.5573 | 0.00267 | 0.0002925 | 0.000352 | 0.22245 | 12.8188 | 0.00279 | 0.0002976 | 0.0003604 | 0.21817 | 13.4525 | 0.00258 | 0.0002858 | 0.0003428 | 0.21451 | 13.291 | 0.00275 | 0.0002956 | 0.0003567 | 0.20952 | 13.0695 | 0.00278 | 0.0002979 | 0.0003594 | 0.20246 | 13.7873 | 0.00253 | 0.0002731 | 0.0003262 | 0.20021 | 13.1248 | 0.00262 | 0.0002915 | 0.0003468 | 0.20853 | 13.4221 | 0.00287 | 0.0003035 | 0.0003647 | 0.21527 | 13.5303 | 0.00289 | 0.0003104 | 0.0003724 | 0.21761 | 15.0577 | 0.00263 | 0.000285 | 0.0003406 | 0.21047 | 15.8602 | 0.00296 | 0.0003255 | 0.000387 | 0.2066 | 15.6508 | 0.00298 | 0.0003274 | 0.0003892 | 0.2167 | 15.9713 | 0.0034 | 0.0003488 | 0.0004169 | 0.22194 | 17.9917 | 0.00292 | 0.0002868 | 0.0003422 | 0.21334 | 17.4896 | 0.00296 | 0.0002899 | 0.0003455 | 0.22074 | 17.9316 | 0.00319 | 0.0002996 | 0.0003604 | 0.23065 | 16.9926 | 0.00355 | 0.0003509 | 0.0004208 | 0.22583 | 17.126 | 0.00344 | 0.0003445 | 0.0004102 | 0.22023 | 17.866 | 0.00343 | 0.0003165 | 0.0003766 | 0.22737 | 20.543 | 0.00334 | 0.0003001 | 0.000359 | 0.22198 | 19.011 | 0.00345 | 0.0003149 | 0.0003745 | 0.24869 | 22.134 | 0.00386 | 0.000343 | 0.0004135 | 0.22731 | 21.313 | 0.00351 | 0.0002964 | 0.0003515 | 0.22846 | 20.121 | 0.00398 | 0.0003557 | 0.0004209 | 0.24041 | 23 | 0.00375 | 0.0003087 | 0.0003669 | 0.23926 | 23.252 | 0.0036 | 0.0002945 | 0.0003495 | 0.23703 | 23.629 | 0.00391 | 0.0003198 | 0.0003779 | 0.234 | 22.904 | 0.00389 | 0.0003176 | 0.0003728 | 0.23104 | 22.665 | 0.0039 | 0.0003181 | 0.0003732
0.24802 | 0.25352 | 0.00108 | 0.0001326 | 0.0001736 | 0.27309 | 0.24544 | 0.00248 | 0.0002229 | 0.0003091 | 0.26525 | 0.24797 | 0.00367 | 0.0002925 | 0.0004082 | 0.26525 | 0.85749 | 0.00127 | 0.0001329 | 0.0001696 | 0.27479 | 0.85372 | 0.00177 | 0.0001638 | 0.0002125 | 0.25656 | 1.4752 | 0.002 | 0.0002017 | 0.0002573 | 0.24968 | 2.6956 | 0.00154 | 0.0001501 | 0.000192 | 0.2498 | 2.6958 | 0.0017 | 0.0001597 | 0.0002055 | 0.22917 | 3.2572 | 0.00147 | 0.0001555 | 0.0001951 | 0.23209 | 3.8386 | 0.00149 | 0.0001578 | 0.0001974 | 0.23333 | 3.8437 | 0.00161 | 0.0001649 | 0.0002075 | 0.23445 | 4.5476 | 0.00157 | 0.0001737 | 0.0002155 | 0.23531 | 4.5528 | 0.00167 | 0.0001804 | 0.0002251 | 0.25001 | 4.6339 | 0.00184 | 0.0001885 | 0.0002371 | 0.26319 | 5.4841 | 0.00176 | 0.0001817 | 0.0002256 | 0.2501 | 5.3601 | 0.00178 | 0.0001972 | 0.0002424 | 0.26198 | 5.4571 | 0.00192 | 0.0002044 | 0.0002531 | 0.2501 | 5.3605 | 0.00196 | 0.0002089 | 0.0002589 | 0.25016 | 6.7889 | 0.00188 | 0.0002303 | 0.000277 | 0.2409 | 6.9546 | 0.00194 | 0.0002257 | 0.0002755 | 0.25021 | 7.8519 | 0.00177 | 0.0001907 | 0.0002345 | 0.24158 | 7.729 | 0.0018 | 0.0001938 | 0.0002383 | 0.25022 | 8.7891 | 0.00186 | 0.0002005 | 0.0002465 | 0.25737 | 9.2194 | 0.00196 | 0.000201 | 0.0002485 | 0.27052 | 9.4486 | 0.00213 | 0.0002089 | 0.0002602 | 0.27802 | 9.8474 | 0.00211 | 0.0002094 | 0.0002614 | 0.27526 | 9.7934 | 0.00233 | 0.0002219 | 0.0002789 | 0.27525 | 11.0048 | 0.00203 | 0.0002075 | 0.0002548 | 0.27301 | 10.967 | 0.00222 | 0.0002184 | 0.0002702 | 0.2711 | 10.9289 | 0.00242 | 0.0002288 | 0.0002849 | 0.27113 | 11.2905 | 0.00238 | 0.0002382 | 0.000295 | 0.26029 | 11.0558 | 0.00243 | 0.0002422 | 0.0003 | 0.27481 | 12.6614 | 0.00234 | 0.0002328 | 0.0002876 | 0.26954 | 12.656 | 0.00232 | 0.0002431 | 0.0002971 | 0.26817 | 13.2633 | 0.00255 | 0.0002768 | 0.0003384 | 0.25891 | 12.6769 | 0.00313 | 0.0003863 | 0.0004688 | 0.25028 | 12.3455 | 0.00341 | 0.0004051 | 0.000495 | 0.25425 | 12.9769 | 0.0027 | 0.0002968 | 0.0003614 | 0.24643 | 12.7238 | 0.00274 | 0.0003005 | 0.0003659 | 0.25028 | 13.5355 | 0.00243 | 0.0002546 | 0.0003101 | 0.24312 | 13.3242 | 0.00262 | 0.0002654 | 0.0003251 | 0.24312 | 14.3166 | 0.00272 | 0.0003164 | 0.000381 | 0.25027 | 14.5708 | 0.00284 | 0.0003218 | 0.0003896 | 0.24415 | 14.2651 | 0.0029 | 0.0002904 | 0.0003559 | 0.22808 | 13.0106 | 0.00276 | 0.0002951 | 0.0003575 | 0.24717 | 13.669 | 0.00297 | 0.0003029 | 0.0003705 | 0.23101 | 14.0252 | 0.00266 | 0.0002882 | 0.000348 | 0.23835 | 14.3489 | 0.00292 | 0.0003007 | 0.0003666 | 0.2328 | 14.1068 | 0.00295 | 0.0003032 | 0.0003695 | 0.22496 | 14.6389 | 0.00269 | 0.0002785 | 0.0003362 | 0.22246 | 13.8945 | 0.00279 | 0.0002974 | 0.0003578 | 0.2346 | 14.2881 | 0.00308 | 0.0003104 | 0.0003773 | 0.24218 | 14.6656 | 0.0031 | 0.0003173 | 0.0003853 | 0.24481 | 16.1416 | 0.00282 | 0.000291 | 0.0003517 | 0.23385 | 17.0884 | 0.00314 | 0.0003312 | 0.0003983 | 0.22956 | 16.8683 | 0.00316 | 0.0003333 | 0.0004007 | 0.2364 | 17.0491 | 0.00358 | 0.0003548 | 0.0004285 | 0.24212 | 19.1689 | 0.00307 | 0.0002919 | 0.0003518 | 0.23273 | 18.6252 | 0.00312 | 0.0002952 | 0.0003555 | 0.23913 | 19.0022 | 0.00335 | 0.0003045 | 0.0003697 | 0.24839 | 17.7811 | 0.00372 | 0.0003565 | 0.0004314 | 0.2432 | 17.929 | 0.00361 | 0.0003503 | 0.000421 | 0.23596 | 18.817 | 0.00359 | 0.0003222 | 0.000387 | 0.24253 | 21.547 | 0.00348 | 0.0003046 | 0.0003675 | 0.23678 | 19.921 | 0.0036 | 0.0003202 | 0.0003842 | 0.27632 | 23.855 | 0.00412 | 0.0003515 | 0.0004283 | 0.25257 | 22.935 | 0.00378 | 0.0003064 | 0.0003676 | 0.25385 | 22.112 | 0.00426 | 0.0003664 | 0.0004396 | 0.26445 | 24.768 | 0.00399 | 0.0003174 | 0.0003817 | 0.26318 | 24.837 | 0.00385 | 0.0003033 | 0.0003639 | 0.25858 | 25.318 | 0.00415 | 0.0003286 | 0.0003927 | 0.25527 | 24.638 | 0.00413 | 0.000327 | 0.0003884 | 0.25205 | 24.378 | 0.00415 | 0.0003277 | 0.000389
0.27282 | 0.2455 | 0.0012 | 0.000138 | 0.0001839 | 0.29791 | 0.23772 | 0.00273 | 0.0002313 | 0.0003247 | 0.29841 | 0.23764 | 0.00415 | 0.0003093 | 0.0004342 | 0.29841 | 0.84288 | 0.00141 | 0.000137 | 0.0001769 | 0.29978 | 0.84233 | 0.00191 | 0.0001672 | 0.0002189 | 0.28506 | 1.4869 | 0.00216 | 0.0002052 | 0.0002638 | 0.27464 | 2.739 | 0.00165 | 0.0001526 | 0.0001966 | 0.2725 | 2.7352 | 0.00181 | 0.0001621 | 0.00021 | 0.25 | 3.3263 | 0.00156 | 0.0001576 | 0.0001991 | 0.24995 | 3.9136 | 0.00157 | 0.0001595 | 0.0002008 | 0.25 | 3.9138 | 0.00169 | 0.0001665 | 0.0002107 | 0.25008 | 4.6345 | 0.00163 | 0.000175 | 0.0002183 | 0.26472 | 4.7068 | 0.0018 | 0.0001833 | 0.0002304 | 0.27779 | 4.7651 | 0.00197 | 0.0001912 | 0.000242 | 0.2895 | 5.6232 | 0.00186 | 0.0001838 | 0.0002296 | 0.27511 | 5.5577 | 0.00188 | 0.0001996 | 0.0002471 | 0.2858 | 5.636 | 0.00203 | 0.0002065 | 0.0002575 | 0.27284 | 5.5413 | 0.00207 | 0.0002112 | 0.0002634 | 0.271 | 7.025 | 0.00196 | 0.000232 | 0.0002805 | 0.25943 | 7.2054 | 0.00203 | 0.0002275 | 0.0002792 | 0.28595 | 8.3227 | 0.00191 | 0.0001942 | 0.0002406 | 0.27609 | 8.1996 | 0.00194 | 0.0001973 | 0.0002446 | 0.2815 | 9.32 | 0.00199 | 0.0002035 | 0.0002523 | 0.28597 | 9.7033 | 0.00208 | 0.0002039 | 0.000254 | 0.29757 | 9.8863 | 0.00226 | 0.0002115 | 0.0002653 | 0.30583 | 10.3667 | 0.00222 | 0.000212 | 0.0002666 | 0.30029 | 10.2691 | 0.00245 | 0.0002244 | 0.000284 | 0.30028 | 11.4573 | 0.00213 | 0.0002097 | 0.0002593 | 0.29576 | 11.3799 | 0.00233 | 0.0002206 | 0.0002745 | 0.29195 | 11.3222 | 0.00253 | 0.0002309 | 0.0002891 | 0.29198 | 11.7226 | 0.00248 | 0.0002403 | 0.0002995 | 0.28031 | 11.4876 | 0.00253 | 0.0002445 | 0.0003047 | 0.29444 | 13.0735 | 0.00243 | 0.0002346 | 0.0002914 | 0.28879 | 13.0473 | 0.00242 | 0.0002449 | 0.000301 | 0.28605 | 13.7539 | 0.00264 | 0.0002785 | 0.0003423 | 0.27617 | 13.2959 | 0.00322 | 0.0003884 | 0.0004739 | 0.26592 | 12.9348 | 0.0035 | 0.0004072 | 0.0005002 | 0.27014 | 13.4757 | 0.00279 | 0.0002988 | 0.0003659 | 0.26183 | 13.2222 | 0.00283 | 0.0003026 | 0.0003706 | 0.26592 | 13.9835 | 0.00252 | 0.0002566 | 0.0003143 | 0.25742 | 13.7424 | 0.00271 | 0.0002674 | 0.0003294 | 0.25742 | 14.8236 | 0.0028 | 0.0003183 | 0.0003851 | 0.27808 | 15.5175 | 0.003 | 0.0003255 | 0.0003971 | 0.27467 | 15.2254 | 0.0031 | 0.0002957 | 0.0003657 | 0.25343 | 13.8814 | 0.00294 | 0.0003003 | 0.0003673 | 0.27807 | 14.6782 | 0.00318 | 0.0003087 | 0.0003812 | 0.25667 | 15.1149 | 0.00282 | 0.0002929 | 0.0003571 | 0.26814 | 15.5956 | 0.00312 | 0.0003062 | 0.000377 | 0.2619 | 15.3429 | 0.00315 | 0.0003088 | 0.0003802 | 0.25308 | 15.6192 | 0.00289 | 0.0002844 | 0.000347 | 0.25026 | 14.7726 | 0.003 | 0.000304 | 0.0003697 | 0.26067 | 15.0815 | 0.00328 | 0.0003163 | 0.0003883 | 0.26909 | 15.7285 | 0.00329 | 0.000323 | 0.0003963 | 0.27201 | 17.1433 | 0.003 | 0.000296 | 0.0003612 | 0.25724 | 18.2346 | 0.0033 | 0.0003361 | 0.000408 | 0.25251 | 18.0139 | 0.00333 | 0.0003382 | 0.0004106 | 0.2561 | 18.0836 | 0.00374 | 0.00036 | 0.0004388 | 0.2623 | 20.3028 | 0.00322 | 0.0002962 | 0.0003603 | 0.25212 | 19.7378 | 0.00328 | 0.0002998 | 0.0003644 | 0.25753 | 20.0487 | 0.0035 | 0.0003088 | 0.0003781 | 0.26613 | 18.5353 | 0.00388 | 0.0003614 | 0.0004409 | 0.26058 | 18.719 | 0.00377 | 0.0003555 | 0.0004309 | 0.25169 | 19.755 | 0.00374 | 0.0003272 | 0.0003965 | 0.27284 | 23.51 | 0.00374 | 0.0003134 | 0.0003823 | 0.26638 | 21.697 | 0.00388 | 0.0003304 | 0.0004013 | 0.30395 | 25.501 | 0.00436 | 0.0003586 | 0.0004411 | 0.27782 | 24.555 | 0.00403 | 0.0003148 | 0.0003817 | 0.27923 | 24.06 | 0.00452 | 0.0003752 | 0.0004554 | 0.28849 | 26.502 | 0.00422 | 0.0003249 | 0.0003947 | 0.28711 | 26.408 | 0.00408 | 0.0003109 | 0.0003767 | 0.28013 | 26.993 | 0.00438 | 0.0003361 | 0.0004057 | 0.27654 | 26.388 | 0.00437 | 0.000335 | 0.0004022 | 0.27305 | 26.097 | 0.00438 | 0.0003359 | 0.000403
0.29762 | 0.23778 | 0.00132 | 0.0001435 | 0.0001944 | 0.32274 | 0.2304 | 0.00298 | 0.0002398 | 0.0003406 | 0.33156 | 0.22791 | 0.00466 | 0.0003264 | 0.0004608 | 0.33156 | 0.82598 | 0.00155 | 0.000141 | 0.000184 | 0.32476 | 0.82966 | 0.00205 | 0.0001706 | 0.0002252 | 0.3207 | 1.4917 | 0.00236 | 0.0002097 | 0.0002713 | 0.29961 | 2.7735 | 0.00175 | 0.000155 | 0.000201 | 0.29521 | 2.7677 | 0.00191 | 0.0001643 | 0.0002142 | 0.27083 | 3.3855 | 0.00165 | 0.0001595 | 0.0002029 | 0.2678 | 3.9807 | 0.00164 | 0.000161 | 0.0002039 | 0.26667 | 3.9769 | 0.00176 | 0.000168 | 0.0002138 | 0.28134 | 4.7796 | 0.00176 | 0.0001778 | 0.0002234 | 0.29413 | 4.8301 | 0.00192 | 0.0001859 | 0.0002351 | 0.30557 | 4.8717 | 0.00209 | 0.0001936 | 0.0002464 | 0.31582 | 5.7356 | 0.00197 | 0.0001857 | 0.0002333 | 0.30012 | 5.7336 | 0.00199 | 0.0002017 | 0.0002513 | 0.30961 | 5.7961 | 0.00213 | 0.0002085 | 0.0002615 | 0.29558 | 5.7034 | 0.00217 | 0.0002132 | 0.0002675 | 0.29185 | 7.2375 | 0.00204 | 0.0002334 | 0.0002838 | 0.29649 | 7.6481 | 0.00219 | 0.000231 | 0.0002857 | 0.32169 | 8.7306 | 0.00205 | 0.0001971 | 0.0002459 | 0.3106 | 8.6103 | 0.00208 | 0.0002003 | 0.0002501 | 0.31277 | 9.7911 | 0.00212 | 0.0002061 | 0.0002573 | 0.31456 | 10.1364 | 0.0022 | 0.0002064 | 0.0002588 | 0.32462 | 10.285 | 0.00237 | 0.0002138 | 0.0002697 | 0.33363 | 10.8409 | 0.00233 | 0.0002142 | 0.0002711 | 0.32531 | 10.7137 | 0.00256 | 0.0002266 | 0.0002885 | 0.3253 | 11.8808 | 0.00223 | 0.0002117 | 0.0002633 | 0.31851 | 11.7737 | 0.00243 | 0.0002225 | 0.0002784 | 0.31281 | 11.6762 | 0.00263 | 0.0002328 | 0.000293 | 0.31284 | 12.1257 | 0.00258 | 0.0002423 | 0.0003036 | 0.30033 | 11.8904 | 0.00263 | 0.0002465 | 0.0003089 | 0.31407 | 13.4564 | 0.00252 | 0.0002362 | 0.0002948 | 0.30804 | 13.4196 | 0.00251 | 0.0002466 | 0.0003045 | 0.30392 | 14.2154 | 0.00272 | 0.0002801 | 0.0003459 | 0.29343 | 13.8861 | 0.00331 | 0.0003902 | 0.0004784 | 0.28157 | 13.4851 | 0.00359 | 0.0004091 | 0.0005049 | 0.28603 | 13.9655 | 0.00288 | 0.0003007 | 0.00037 | 0.27723 | 13.7018 | 0.00292 | 0.0003045 | 0.0003748 | 0.28156 | 14.4126 | 0.0026 | 0.0002584 | 0.0003183 | 0.28602 | 14.532 | 0.00287 | 0.0002715 | 0.0003371 | 0.28602 | 15.7708 | 0.00296 | 0.0003218 | 0.0003924 | 0.31284 | 16.5834 | 0.00318 | 0.0003295 | 0.0004051 | 0.30519 | 16.1108 | 0.00329 | 0.0003002 | 0.0003741 | 0.28511 | 14.9012 | 0.00314 | 0.0003059 | 0.0003778 | 0.30896 | 15.6227 | 0.00337 | 0.0003135 | 0.0003905 | 0.28876 | 16.4036 | 0.00301 | 0.0002978 | 0.0003668 | 0.29793 | 16.748 | 0.0033 | 0.0003106 | 0.0003858 | 0.291 | 16.4948 | 0.00334 | 0.0003134 | 0.0003893 | 0.2812 | 16.5262 | 0.00307 | 0.0002894 | 0.0003563 | 0.27807 | 15.5779 | 0.00319 | 0.0003095 | 0.0003801 | 0.28673 | 15.8206 | 0.00347 | 0.0003214 | 0.0003979 | 0.296 | 16.7372 | 0.00347 | 0.0003279 | 0.0004058 | 0.29922 | 18.071 | 0.00317 | 0.0003003 | 0.0003695 | 0.28062 | 19.3169 | 0.00346 | 0.0003402 | 0.0004165 | 0.27547 | 19.0857 | 0.00349 | 0.0003424 | 0.0004192 | 0.2758 | 19.0736 | 0.0039 | 0.0003644 | 0.0004479 | 0.28247 | 21.4024 | 0.00336 | 0.0003001 | 0.0003679 | 0.27152 | 20.816 | 0.00342 | 0.0003039 | 0.0003723 | 0.27592 | 21.0602 | 0.00364 | 0.0003126 | 0.0003855 | 0.28387 | 19.2643 | 0.00404 | 0.0003659 | 0.0004497 | 0.27795 | 19.4739 | 0.00392 | 0.0003602 | 0.0004399 | 0.28315 | 21.5949 | 0.00402 | 0.000337 | 0.0004131 | 0.30316 | 25.3786 | 0.00398 | 0.0003205 | 0.0003949 | 0.29597 | 23.431 | 0.00415 | 0.0003387 | 0.0004159 | 0.33159 | 27.078 | 0.00458 | 0.0003646 | 0.0004522 | 0.30308 | 26.139 | 0.00426 | 0.000322 | 0.0003941 | 0.30462 | 25.953 | 0.00475 | 0.0003825 | 0.0004691 | 0.31253 | 28.198 | 0.00444 | 0.0003312 | 0.0004061 | 0.31103 | 27.942 | 0.00429 | 0.0003174 | 0.000388 | 0.30167 | 28.63 | 0.00459 | 0.0003426 | 0.0004174 | 0.29782 | 28.121 | 0.00458 | 0.0003419 | 0.0004145 | 0.29405 | 27.819 | 0.0046 | 0.0003429 | 0.0004154
0.32242 | 0.23046 | 0.00144 | 0.000149 | 0.000205 | 0.34757 | 0.22338 | 0.00324 | 0.0002485 | 0.0003568 | 0.36472 | 0.21879 | 0.00519 | 0.0003438 | 0.0004881 | 0.36472 | 0.8079 | 0.0017 | 0.0001449 | 0.0001911 | 0.34974 | 0.81619 | 0.00219 | 0.0001739 | 0.0002314 | 0.35633 | 1.4884 | 0.00256 | 0.000214 | 0.0002783 | 0.32458 | 2.801 | 0.00186 | 0.0001572 | 0.0002051 | 0.31792 | 2.7942 | 0.00202 | 0.0001665 | 0.0002182 | 0.29167 | 3.4359 | 0.00174 | 0.0001613 | 0.0002064 | 0.28565 | 4.0399 | 0.00172 | 0.0001625 | 0.0002069 | 0.3 | 4.0845 | 0.00191 | 0.0001714 | 0.0002195 | 0.3126 | 4.894 | 0.00188 | 0.0001804 | 0.000228 | 0.32355 | 4.9287 | 0.00204 | 0.0001882 | 0.0002395 | 0.33335 | 4.9574 | 0.00221 | 0.0001958 | 0.0002505 | 0.34214 | 5.8252 | 0.00207 | 0.0001875 | 0.0002367 | 0.32513 | 5.8908 | 0.00209 | 0.0002036 | 0.0002552 | 0.33343 | 5.9395 | 0.00223 | 0.0002103 | 0.0002651 | 0.31831 | 5.8507 | 0.00228 | 0.0002151 | 0.0002713 | 0.33354 | 7.5993 | 0.0022 | 0.0002366 | 0.0002895 | 0.33356 | 8.0218 | 0.00234 | 0.000234 | 0.0002914 | 0.35744 | 9.0855 | 0.00219 | 0.0001997 | 0.0002506 | 0.34511 | 8.9691 | 0.00222 | 0.000203 | 0.0002549 | 0.34405 | 10.2031 | 0.00224 | 0.0002084 | 0.0002617 | 0.34316 | 10.5313 | 0.00232 | 0.0002086 | 0.0002631 | 0.35167 | 10.6404 | 0.00249 | 0.0002158 | 0.0002738 | 0.36143 | 11.276 | 0.00244 | 0.0002162 | 0.0002752 | 0.35033 | 11.1089 | 0.00267 | 0.0002286 | 0.0002925 | 0.35032 | 12.2651 | 0.00233 | 0.0002135 | 0.0002669 | 0.34126 | 12.1282 | 0.00253 | 0.0002243 | 0.000282 | 0.33366 | 12.0109 | 0.00273 | 0.0002345 | 0.0002965 | 0.33369 | 12.5094 | 0.00268 | 0.000244 | 0.0003074 | 0.32035 | 12.2739 | 0.00273 | 0.0002483 | 0.0003128 | 0.3337 | 13.8201 | 0.00261 | 0.0002377 | 0.000298 | 0.32729 | 13.7627 | 0.00259 | 0.0002481 | 0.0003078 | 0.3218 | 14.6578 | 0.00281 | 0.0002816 | 0.0003492 | 0.31069 | 14.4271 | 0.00339 | 0.0003919 | 0.0004826 | 0.31285 | 14.4982 | 0.00376 | 0.0004126 | 0.000513 | 0.31781 | 14.8678 | 0.00304 | 0.0003043 | 0.0003773 | 0.30803 | 14.5936 | 0.00309 | 0.0003082 | 0.0003823 | 0.31285 | 15.2136 | 0.00276 | 0.0002622 | 0.0003253 | 0.32177 | 15.4308 | 0.00307 | 0.000276 | 0.0003454 | 0.32178 | 16.8372 | 0.00314 | 0.0003257 | 0.0004002 | 0.3476 | 17.5535 | 0.00336 | 0.0003328 | 0.000412 | 0.33571 | 16.9301 | 0.00347 | 0.000304 | 0.0003815 | 0.31678 | 15.8562 | 0.00333 | 0.0003106 | 0.0003868 | 0.33986 | 16.5111 | 0.00356 | 0.0003176 | 0.0003985 | 0.32084 | 17.5877 | 0.00319 | 0.0003019 | 0.0003749 | 0.32773 | 17.8248 | 0.00347 | 0.0003144 | 0.0003934 | 0.3201 | 17.5611 | 0.00351 | 0.0003173 | 0.000397 | 0.30932 | 17.3683 | 0.00324 | 0.0002936 | 0.0003644 | 0.30588 | 16.3286 | 0.00338 | 0.0003143 | 0.0003892 | 0.3128 | 16.5142 | 0.00365 | 0.0003259 | 0.0004064 | 0.32291 | 17.6703 | 0.00364 | 0.000332 | 0.0004141 | 0.32642 | 18.9532 | 0.00333 | 0.0003041 | 0.0003769 | 0.30401 | 20.3342 | 0.00361 | 0.0003437 | 0.0004239 | 0.29843 | 20.1025 | 0.00364 | 0.0003461 | 0.0004268 | 0.2955 | 20.0281 | 0.00405 | 0.0003684 | 0.000456 | 0.30265 | 22.4664 | 0.0035 | 0.0003035 | 0.0003747 | 0.29091 | 21.859 | 0.00356 | 0.0003074 | 0.0003794 | 0.29432 | 22.0356 | 0.00378 | 0.000316 | 0.0003923 | 0.31936 | 20.6339 | 0.00433 | 0.0003748 | 0.0004651 | 0.31269 | 20.9064 | 0.00421 | 0.0003693 | 0.0004558 | 0.31461 | 23.38 | 0.00429 | 0.0003449 | 0.0004271 | 0.33347 | 27.1601 | 0.00421 | 0.0003265 | 0.0004057 | 0.32557 | 25.0974 | 0.00439 | 0.0003457 | 0.0004284 | 0.35922 | 28.585 | 0.0048 | 0.0003698 | 0.0004621 | 0.32834 | 27.684 | 0.00448 | 0.0003282 | 0.0004051 | 0.33 | 27.776 | 0.00497 | 0.0003886 | 0.0004809 | 0.33658 | 29.834 | 0.00464 | 0.0003367 | 0.0004162 | 0.33496 | 29.446 | 0.0045 | 0.0003231 | 0.0003982 | 0.34477 | 31.793 | 0.00498 | 0.0003554 | 0.0004372 | 0.34036 | 31.507 | 0.00498 | 0.0003554 | 0.0004353 | 0.33606 | 31.173 | 0.005 | 0.0003566 | 0.0004365
0.34722 | 0.22344 | 0.00157 | 0.0001546 | 0.0002159 | 0.39722 | 0.21065 | 0.00378 | 0.0002715 | 0.0003901 | 0.39788 | 0.21047 | 0.00574 | 0.0003615 | 0.0005161 | 0.39788 | 0.78913 | 0.00185 | 0.0001489 | 0.0001981 | 0.37472 | 0.80233 | 0.00234 | 0.0001772 | 0.0002376 | 0.39196 | 1.4793 | 0.00276 | 0.000218 | 0.0002851 | 0.34955 | 2.8226 | 0.00196 | 0.0001593 | 0.0002091 | 0.34063 | 2.8148 | 0.00213 | 0.0001685 | 0.000222 | 0.3125 | 3.4783 | 0.00182 | 0.0001629 | 0.0002097 | 0.32136 | 4.1426 | 0.00186 | 0.0001658 | 0.0002124 | 0.33333 | 4.1713 | 0.00205 | 0.0001744 | 0.0002246 | 0.34386 | 4.9847 | 0.002 | 0.0001827 | 0.0002322 | 0.35296 | 5.0075 | 0.00216 | 0.0001904 | 0.0002435 | 0.36113 | 5.0263 | 0.00233 | 0.0001978 | 0.0002543 | 0.36846 | 5.895 | 0.00217 | 0.0001892 | 0.00024 | 0.35014 | 6.0313 | 0.00219 | 0.0002054 | 0.0002588 | 0.38106 | 6.1828 | 0.00243 | 0.0002145 | 0.0002718 | 0.36379 | 6.1009 | 0.00248 | 0.0002193 | 0.0002781 | 0.37523 | 7.893 | 0.00236 | 0.0002393 | 0.0002945 | 0.37062 | 8.3382 | 0.00248 | 0.0002366 | 0.0002963 | 0.39318 | 9.392 | 0.00231 | 0.000202 | 0.0002548 | 0.37962 | 9.2805 | 0.00235 | 0.0002053 | 0.0002592 | 0.37533 | 10.5789 | 0.00235 | 0.0002104 | 0.0002657 | 0.37176 | 10.8869 | 0.00243 | 0.0002105 | 0.000267 | 0.37873 | 10.9664 | 0.0026 | 0.0002177 | 0.0002775 | 0.38923 | 11.6516 | 0.00254 | 0.000218 | 0.0002789 | 0.37536 | 11.4747 | 0.00278 | 0.0002303 | 0.0002962 | 0.37535 | 12.62 | 0.00243 | 0.0002151 | 0.0002703 | 0.36401 | 12.4633 | 0.00263 | 0.0002259 | 0.0002854 | 0.35451 | 12.3262 | 0.00283 | 0.0002361 | 0.0002998 | 0.35455 | 12.8739 | 0.00277 | 0.0002457 | 0.0003108 | 0.34037 | 12.6281 | 0.00282 | 0.00025 | 0.0003164 | 0.35333 | 14.1543 | 0.00269 | 0.0002391 | 0.000301 | 0.34655 | 14.0864 | 0.00268 | 0.0002495 | 0.0003109 | 0.35756 | 15.4545 | 0.00296 | 0.0002846 | 0.0003552 | 0.34521 | 15.4116 | 0.00355 | 0.000395 | 0.0004898 | 0.35196 | 15.5907 | 0.00396 | 0.0004164 | 0.0005215 | 0.35754 | 15.8996 | 0.00323 | 0.0003083 | 0.000385 | 0.34654 | 15.6249 | 0.00328 | 0.0003123 | 0.0003903 | 0.35195 | 16.124 | 0.00295 | 0.0002664 | 0.000333 | 0.35753 | 16.2534 | 0.00326 | 0.0002799 | 0.0003525 | 0.35753 | 17.8178 | 0.00331 | 0.0003289 | 0.0004068 | 0.38236 | 18.4367 | 0.00352 | 0.0003357 | 0.0004179 | 0.36622 | 17.6824 | 0.00364 | 0.0003073 | 0.000388 | 0.34846 | 16.7451 | 0.00352 | 0.0003146 | 0.0003946 | 0.37075 | 17.3527 | 0.00373 | 0.0003212 | 0.0004055 | 0.35293 | 18.6758 | 0.00335 | 0.0003054 | 0.0003819 | 0.35752 | 18.8249 | 0.00363 | 0.0003176 | 0.0004 | 0.3492 | 18.5508 | 0.00368 | 0.0003206 | 0.0004038 | 0.33744 | 18.1545 | 0.00341 | 0.0002974 | 0.0003716 | 0.33369 | 17.0335 | 0.00355 | 0.0003186 | 0.0003973 | 0.33887 | 17.1712 | 0.00383 | 0.0003298 | 0.0004141 | 0.34982 | 18.547 | 0.00381 | 0.0003356 | 0.0004215 | 0.35362 | 19.7792 | 0.00348 | 0.0003074 | 0.0003835 | 0.32739 | 21.2955 | 0.00375 | 0.0003469 | 0.0004306 | 0.32138 | 21.0533 | 0.00378 | 0.0003492 | 0.0004336 | 0.3152 | 20.9364 | 0.0042 | 0.0003719 | 0.0004634 | 0.32283 | 23.4843 | 0.00363 | 0.0003064 | 0.0003808 | 0.31031 | 22.8558 | 0.00369 | 0.0003105 | 0.0003858 | 0.33111 | 23.8964 | 0.00404 | 0.0003227 | 0.0004041 | 0.35484 | 21.9155 | 0.00461 | 0.0003823 | 0.0004784 | 0.34743 | 22.242 | 0.00449 | 0.000377 | 0.0004695 | 0.34608 | 25.0866 | 0.00453 | 0.0003515 | 0.0004391 | 0.36379 | 28.8412 | 0.00442 | 0.0003316 | 0.0004152 | 0.35517 | 26.7046 | 0.00462 | 0.0003517 | 0.0004393 | 0.38685 | 30.0297 | 0.005 | 0.0003744 | 0.0004709 | 0.35359 | 29.188 | 0.00469 | 0.0003336 | 0.0004149 | 0.35539 | 29.529 | 0.00518 | 0.0003939 | 0.0004913 | 0.38466 | 32.949 | 0.00502 | 0.0003479 | 0.0004335 | 0.38281 | 32.318 | 0.00488 | 0.0003348 | 0.0004157 | 0.38787 | 34.775 | 0.00534 | 0.0003656 | 0.0004535 | 0.38291 | 34.724 | 0.00534 | 0.0003659 | 0.0004523 | 0.37807 | 34.369 | 0.00537 | 0.0003673 | 0.0004537
0.37202 | 0.21693 | 0.0017 | 0.0001603 | 0.000227 | 0.44687 | 0.19933 | 0.00436 | 0.000295 | 0.0004249 | 0.43103 | 0.20275 | 0.00632 | 0.0003796 | 0.0005448 | 0.43103 | 0.77037 | 0.002 | 0.0001528 | 0.0002052 | 0.3997 | 0.78818 | 0.00249 | 0.0001805 | 0.0002438 | 0.42759 | 1.4661 | 0.00296 | 0.000222 | 0.0002917 | 0.37451 | 2.8382 | 0.00207 | 0.0001613 | 0.0002128 | 0.36334 | 2.8315 | 0.00223 | 0.0001704 | 0.0002256 | 0.33333 | 3.5138 | 0.00191 | 0.0001645 | 0.0002128 | 0.35707 | 4.2235 | 0.002 | 0.0001688 | 0.0002174 | 0.36667 | 4.2423 | 0.00219 | 0.0001772 | 0.0002294 | 0.37512 | 5.0555 | 0.00212 | 0.0001848 | 0.0002361 | 0.38238 | 5.0704 | 0.00228 | 0.0001924 | 0.0002472 | 0.38891 | 5.0824 | 0.00245 | 0.0001998 | 0.0002579 | 0.4211 | 5.9929 | 0.00237 | 0.0001933 | 0.0002459 | 0.40016 | 6.2667 | 0.00238 | 0.0002094 | 0.0002652 | 0.42869 | 6.3776 | 0.00262 | 0.0002181 | 0.0002776 | 0.40926 | 6.3036 | 0.00267 | 0.000223 | 0.0002841 | 0.41693 | 8.1312 | 0.00251 | 0.0002417 | 0.000299 | 0.40768 | 8.6043 | 0.00262 | 0.0002389 | 0.0003007 | 0.42892 | 9.656 | 0.00244 | 0.000204 | 0.0002586 | 0.41414 | 9.5514 | 0.00248 | 0.0002074 | 0.0002631 | 0.40661 | 10.8953 | 0.00246 | 0.0002122 | 0.0002692 | 0.40035 | 11.193 | 0.00253 | 0.0002123 | 0.0002705 | 0.40578 | 11.2528 | 0.0027 | 0.0002194 | 0.0002809 | 0.41704 | 11.9978 | 0.00265 | 0.0002197 | 0.0002823 | 0.40038 | 11.8009 | 0.00288 | 0.000232 | 0.0002996 | 0.40037 | 12.9455 | 0.00252 | 0.0002166 | 0.0002733 | 0.38676 | 12.7689 | 0.00272 | 0.0002274 | 0.0002885 | 0.37537 | 12.6219 | 0.00292 | 0.0002375 | 0.0003029 | 0.37541 | 13.2088 | 0.00286 | 0.0002472 | 0.000314 | 0.3604 | 12.9729 | 0.00292 | 0.0002515 | 0.0003197 | 0.39259 | 14.7744 | 0.00286 | 0.0002421 | 0.0003063 | 0.38505 | 14.6855 | 0.00284 | 0.0002526 | 0.0003164 | 0.40225 | 16.3308 | 0.00315 | 0.000288 | 0.0003615 | 0.38837 | 16.4756 | 0.00373 | 0.0003984 | 0.0004973 | 0.39106 | 16.5364 | 0.00414 | 0.0004196 | 0.0005285 | 0.39727 | 16.8245 | 0.00341 | 0.0003117 | 0.0003916 | 0.38504 | 16.5494 | 0.00347 | 0.0003158 | 0.0003971 | 0.39106 | 16.9579 | 0.00313 | 0.00027 | 0.0003396 | 0.39328 | 16.9987 | 0.00344 | 0.0002833 | 0.0003588 | 0.39328 | 18.7014 | 0.00347 | 0.0003318 | 0.0004126 | 0.41712 | 19.2424 | 0.00368 | 0.0003382 | 0.0004231 | 0.39674 | 18.397 | 0.0038 | 0.0003103 | 0.0003938 | 0.38014 | 17.5871 | 0.00369 | 0.0003181 | 0.0004015 | 0.40165 | 18.1368 | 0.0039 | 0.0003243 | 0.0004118 | 0.38501 | 19.6671 | 0.0035 | 0.0003084 | 0.000388 | 0.38732 | 19.7377 | 0.00379 | 0.0003204 | 0.0004058 | 0.3783 | 19.4732 | 0.00383 | 0.0003235 | 0.0004098 | 0.36555 | 18.8938 | 0.00357 | 0.0003007 | 0.0003781 | 0.36149 | 17.7117 | 0.00372 | 0.0003223 | 0.0004046 | 0.36493 | 17.7911 | 0.004 | 0.0003334 | 0.0004211 | 0.37672 | 19.3765 | 0.00396 | 0.0003388 | 0.0004281 | 0.38082 | 20.5581 | 0.00363 | 0.0003103 | 0.0003894 | 0.35078 | 22.21 | 0.00388 | 0.0003496 | 0.0004365 | 0.34434 | 21.9575 | 0.00392 | 0.0003521 | 0.0004397 | 0.3546 | 22.6519 | 0.00447 | 0.0003787 | 0.0004762 | 0.36318 | 25.3992 | 0.00387 | 0.0003125 | 0.0003915 | 0.34909 | 24.749 | 0.00394 | 0.0003169 | 0.000397 | 0.3679 | 25.6173 | 0.00428 | 0.0003283 | 0.0004141 | 0.39033 | 23.1162 | 0.00487 | 0.0003887 | 0.00049 | 0.38218 | 23.4976 | 0.00475 | 0.0003836 | 0.0004814 | 0.37754 | 26.7121 | 0.00476 | 0.000357 | 0.0004495 | 0.39411 | 30.4401 | 0.00462 | 0.000336 | 0.0004235 | 0.38477 | 28.2499 | 0.00483 | 0.0003568 | 0.000449 | 0.44212 | 32.7365 | 0.00538 | 0.0003839 | 0.000486 | 0.40411 | 32.067 | 0.00508 | 0.0003447 | 0.0004317 | 0.40616 | 32.796 | 0.00556 | 0.0004043 | 0.0005088 | 0.43274 | 35.827 | 0.00537 | 0.0003568 | 0.0004477 | 0.43066 | 35.015 | 0.00524 | 0.0003442 | 0.0004303 | 0.43096 | 37.549 | 0.00567 | 0.0003739 | 0.0004672 | 0.42545 | 37.743 | 0.00566 | 0.0003743 | 0.0004664 | 0.42008 | 37.376 | 0.0057 | 0.0003759 | 0.0004681
0.39683 | 0.21072 | 0.00184 | 0.000166 | 0.0002383 | 0.49652 | 0.18921 | 0.00496 | 0.000319 | 0.0004612 | 0.46419 | 0.19563 | 0.00691 | 0.0003981 | 0.0005744 | 0.46419 | 0.75182 | 0.00215 | 0.0001568 | 0.0002123 | 0.42468 | 0.77403 | 0.00264 | 0.0001838 | 0.00025 | 0.46323 | 1.449 | 0.00316 | 0.0002259 | 0.000298 | 0.39948 | 2.8509 | 0.00217 | 0.0001633 | 0.0002164 | 0.40876 | 2.8539 | 0.00244 | 0.0001753 | 0.0002325 | 0.375 | 3.5679 | 0.00207 | 0.0001683 | 0.0002187 | 0.39277 | 4.2885 | 0.00214 | 0.0001716 | 0.0002221 | 0.4 | 4.2995 | 0.00233 | 0.0001798 | 0.0002338 | 0.40638 | 5.1116 | 0.00223 | 0.0001868 | 0.0002398 | 0.41179 | 5.1195 | 0.0024 | 0.0001943 | 0.0002507 | 0.44447 | 5.1618 | 0.00268 | 0.0002046 | 0.0002645 | 0.47373 | 6.0493 | 0.00257 | 0.0001971 | 0.0002512 | 0.45018 | 6.4527 | 0.00257 | 0.000213 | 0.0002709 | 0.47633 | 6.5329 | 0.0028 | 0.0002214 | 0.0002829 | 0.45473 | 6.4667 | 0.00285 | 0.0002263 | 0.0002895 | 0.45862 | 8.3219 | 0.00265 | 0.0002439 | 0.000303 | 0.44474 | 8.8277 | 0.00276 | 0.000241 | 0.0003047 | 0.46467 | 9.8825 | 0.00256 | 0.0002059 | 0.0002621 | 0.44865 | 9.7857 | 0.0026 | 0.0002093 | 0.0002666 | 0.43788 | 11.1821 | 0.00257 | 0.0002139 | 0.0002725 | 0.42895 | 11.4796 | 0.00264 | 0.000214 | 0.0002738 | 0.43283 | 11.5196 | 0.00281 | 0.000221 | 0.0002841 | 0.44484 | 12.3144 | 0.00274 | 0.0002212 | 0.0002854 | 0.4254 | 12.0976 | 0.00298 | 0.0002335 | 0.0003028 | 0.42539 | 13.2515 | 0.00261 | 0.000218 | 0.0002762 | 0.40951 | 13.0549 | 0.00281 | 0.0002287 | 0.0002913 | 0.41708 | 13.1545 | 0.00311 | 0.0002409 | 0.0003085 | 0.41712 | 13.8301 | 0.00304 | 0.0002504 | 0.0003198 | 0.40044 | 13.5939 | 0.0031 | 0.0002549 | 0.0003257 | 0.44166 | 15.4541 | 0.00305 | 0.0002457 | 0.0003122 | 0.43318 | 15.3443 | 0.00304 | 0.0002562 | 0.0003225 | 0.44695 | 17.0995 | 0.00333 | 0.0002909 | 0.000367 | 0.43152 | 17.3824 | 0.00391 | 0.0004013 | 0.0005036 | 0.43017 | 17.3543 | 0.00432 | 0.0004223 | 0.0005346 | 0.43699 | 17.6619 | 0.00358 | 0.0003146 | 0.0003974 | 0.42355 | 17.3864 | 0.00364 | 0.0003188 | 0.000403 | 0.43016 | 17.7143 | 0.0033 | 0.0002731 | 0.0003455 | 0.42903 | 17.6962 | 0.00361 | 0.0002863 | 0.0003644 | 0.42904 | 19.5074 | 0.00363 | 0.0003342 | 0.0004176 | 0.45188 | 19.98 | 0.00383 | 0.0003405 | 0.0004277 | 0.42726 | 19.0636 | 0.00396 | 0.000313 | 0.0003991 | 0.41182 | 18.3814 | 0.00385 | 0.0003212 | 0.0004077 | 0.43255 | 18.8828 | 0.00406 | 0.0003271 | 0.0004175 | 0.41709 | 20.5809 | 0.00365 | 0.000311 | 0.0003934 | 0.41711 | 20.5826 | 0.00393 | 0.0003229 | 0.000411 | 0.4074 | 20.3178 | 0.00398 | 0.000326 | 0.0004151 | 0.39367 | 19.5957 | 0.00372 | 0.0003037 | 0.000384 | 0.3893 | 18.3526 | 0.00389 | 0.0003257 | 0.0004112 | 0.391 | 18.3933 | 0.00416 | 0.0003366 | 0.0004275 | 0.40363 | 20.1485 | 0.00411 | 0.0003417 | 0.0004341 | 0.40802 | 21.2994 | 0.00377 | 0.000313 | 0.0003948 | 0.37416 | 23.0673 | 0.00402 | 0.0003521 | 0.0004419 | 0.36729 | 22.8144 | 0.00405 | 0.0003546 | 0.0004452 | 0.394 | 24.2468 | 0.00472 | 0.0003844 | 0.0004869 | 0.40353 | 27.1535 | 0.0041 | 0.0003175 | 0.0004006 | 0.38788 | 26.4919 | 0.00417 | 0.0003221 | 0.0004064 | 0.40469 | 27.2059 | 0.0045 | 0.000333 | 0.0004227 | 0.42581 | 24.2439 | 0.00512 | 0.0003943 | 0.0005003 | 0.41692 | 24.671 | 0.00499 | 0.0003893 | 0.0004919 | 0.409 | 28.2648 | 0.00497 | 0.0003618 | 0.0004587 | 0.42442 | 31.9352 | 0.00481 | 0.0003398 | 0.0004309 | 0.41436 | 29.7219 | 0.00504 | 0.0003613 | 0.0004576 | 0.49738 | 35.2211 | 0.00573 | 0.0003916 | 0.0004984 | 0.45462 | 34.7471 | 0.00543 | 0.0003537 | 0.0004457 | 0.45693 | 35.7745 | 0.00591 | 0.0004125 | 0.000523 | 0.48082 | 38.483 | 0.00569 | 0.0003641 | 0.0004597 | 0.47851 | 37.529 | 0.00556 | 0.000352 | 0.0004427 | 0.47406 | 40.129 | 0.00597 | 0.0003808 | 0.0004789 | 0.468 | 40.559 | 0.00597 | 0.0003814 | 0.0004785 | 0.46209 | 40.172 | 0.006 | 0.000383 | 0.0004803
0.44643 | 0.1994 | 0.00212 | 0.00018 | 0.0002617 | 0.54618 | 0.18019 | 0.00561 | 0.0003437 | 0.0004989 | 0.49735 | 0.18912 | 0.00753 | 0.000417 | 0.0006049 | 0.49735 | 0.73368 | 0.00231 | 0.0001608 | 0.0002195 | 0.44966 | 0.75999 | 0.00279 | 0.0001872 | 0.0002562 | 0.49886 | 1.4309 | 0.00337 | 0.0002297 | 0.0003043 | 0.44942 | 2.8644 | 0.00238 | 0.0001682 | 0.0002232 | 0.45417 | 2.8644 | 0.00265 | 0.0001799 | 0.000239 | 0.41667 | 3.6042 | 0.00224 | 0.0001718 | 0.0002242 | 0.42848 | 4.3388 | 0.00228 | 0.0001742 | 0.0002265 | 0.43333 | 4.3448 | 0.00247 | 0.0001823 | 0.000238 | 0.43764 | 5.1537 | 0.00235 | 0.0001887 | 0.0002432 | 0.47062 | 5.187 | 0.00263 | 0.0001992 | 0.0002572 | 0.50003 | 5.2085 | 0.00291 | 0.0002092 | 0.0002705 | 0.52637 | 6.0749 | 0.00277 | 0.0002007 | 0.0002562 | 0.5002 | 6.597 | 0.00275 | 0.0002163 | 0.0002761 | 0.52396 | 6.6544 | 0.00298 | 0.0002244 | 0.0002877 | 0.5002 | 6.5972 | 0.00304 | 0.0002294 | 0.0002944 | 0.50031 | 8.4759 | 0.00279 | 0.0002459 | 0.0003067 | 0.4818 | 9.0146 | 0.00289 | 0.0002429 | 0.0003083 | 0.50041 | 10.0762 | 0.00268 | 0.0002077 | 0.0002653 | 0.48316 | 9.9874 | 0.00272 | 0.0002111 | 0.0002699 | 0.46916 | 11.4393 | 0.00267 | 0.0002154 | 0.0002756 | 0.45755 | 11.7366 | 0.00274 | 0.0002155 | 0.0002768 | 0.45988 | 11.7568 | 0.00291 | 0.0002225 | 0.000287 | 0.47264 | 12.5913 | 0.00284 | 0.0002226 | 0.0002883 | 0.45043 | 12.3645 | 0.00308 | 0.0002349 | 0.0003057 | 0.45042 | 13.5278 | 0.0027 | 0.0002193 | 0.0002789 | 0.45501 | 13.578 | 0.00299 | 0.0002319 | 0.0002966 | 0.46921 | 13.7269 | 0.00333 | 0.0002449 | 0.0003146 | 0.46926 | 14.5211 | 0.00325 | 0.0002543 | 0.0003262 | 0.4505 | 14.2845 | 0.00331 | 0.0002589 | 0.0003323 | 0.49073 | 16.0457 | 0.00324 | 0.0002489 | 0.0003174 | 0.48132 | 15.9251 | 0.00323 | 0.0002595 | 0.0003279 | 0.49164 | 17.76 | 0.0035 | 0.0002935 | 0.0003719 | 0.47467 | 18.1613 | 0.00407 | 0.0004037 | 0.000509 | 0.46928 | 18.074 | 0.00448 | 0.0004246 | 0.0005399 | 0.47672 | 18.4211 | 0.00375 | 0.0003171 | 0.0004025 | 0.46205 | 18.1553 | 0.00381 | 0.0003214 | 0.0004083 | 0.46927 | 18.4027 | 0.00346 | 0.0002759 | 0.0003507 | 0.46478 | 18.3253 | 0.00377 | 0.000289 | 0.0003694 | 0.46479 | 20.2453 | 0.00378 | 0.0003364 | 0.0004222 | 0.48664 | 20.6692 | 0.00398 | 0.0003425 | 0.0004319 | 0.45778 | 19.6918 | 0.00411 | 0.0003154 | 0.0004039 | 0.4435 | 19.1378 | 0.00401 | 0.0003239 | 0.0004132 | 0.46344 | 19.5805 | 0.00421 | 0.0003296 | 0.0004226 | 0.44918 | 21.4167 | 0.00379 | 0.0003133 | 0.0003983 | 0.4469 | 21.3592 | 0.00408 | 0.0003252 | 0.0004157 | 0.4365 | 21.1042 | 0.00412 | 0.0003283 | 0.0004199 | 0.42179 | 20.2696 | 0.00387 | 0.0003064 | 0.0003894 | 0.41711 | 18.9757 | 0.00405 | 0.0003288 | 0.0004173 | 0.41707 | 18.9774 | 0.00432 | 0.0003396 | 0.0004333 | 0.43054 | 20.8823 | 0.00426 | 0.0003442 | 0.0004395 | 0.43522 | 22.0128 | 0.0039 | 0.0003154 | 0.0003998 | 0.42093 | 24.6584 | 0.00426 | 0.0003573 | 0.0004514 | 0.4132 | 24.4049 | 0.0043 | 0.0003599 | 0.0004548 | 0.4334 | 25.7188 | 0.00496 | 0.0003892 | 0.0004962 | 0.44388 | 28.775 | 0.00431 | 0.0003217 | 0.0004085 | 0.42667 | 28.1022 | 0.00439 | 0.0003265 | 0.0004146 | 0.44148 | 28.6804 | 0.00472 | 0.000337 | 0.0004303 | 0.46129 | 25.3072 | 0.00536 | 0.0003992 | 0.0005095 | 0.45166 | 25.7805 | 0.00523 | 0.0003944 | 0.0005013 | 0.44046 | 29.7433 | 0.00518 | 0.0003661 | 0.0004668 | 0.48505 | 34.6798 | 0.00517 | 0.0003482 | 0.0004436 | 0.47356 | 32.4813 | 0.00542 | 0.0003707 | 0.0004722 | 0.55264 | 37.4987 | 0.00605 | 0.0003981 | 0.000509 | 0.50513 | 37.2225 | 0.00576 | 0.0003611 | 0.0004575 | 0.5077 | 38.4787 | 0.00623 | 0.0004193 | 0.0005349 | 0.5289 | 40.9221 | 0.00599 | 0.0003702 | 0.00047 | 0.52637 | 39.8759 | 0.00587 | 0.0003586 | 0.0004533 | 0.51716 | 42.532 | 0.00626 | 0.0003867 | 0.0004891 | 0.51054 | 43.158 | 0.00625 | 0.0003873 | 0.0004889 | 0.50409 | 42.78 | 0.00629 | 0.0003891 | 0.0004909
0.49603 | 0.18928 | 0.00243 | 0.0001943 | 0.0002861 | 0.59583 | 0.17218 | 0.00628 | 0.0003689 | 0.0005382 | 0.5305 | 0.18301 | 0.00817 | 0.0004363 | 0.0006361 | 0.5305 | 0.71604 | 0.00248 | 0.0001649 | 0.0002267 | 0.49963 | 0.73251 | 0.00311 | 0.0001965 | 0.0002687 | 0.53449 | 1.4107 | 0.00358 | 0.0002335 | 0.0003105 | 0.49935 | 2.8659 | 0.00259 | 0.0001729 | 0.0002297 | 0.49959 | 2.866 | 0.00285 | 0.0001843 | 0.0002451 | 0.45833 | 3.6255 | 0.0024 | 0.0001751 | 0.0002293 | 0.46419 | 4.3781 | 0.00242 | 0.0001767 | 0.0002306 | 0.46667 | 4.3811 | 0.0026 | 0.0001847 | 0.000242 | 0.50016 | 5.2083 | 0.00258 | 0.0001936 | 0.0002496 | 0.52944 | 5.2228 | 0.00286 | 0.0002038 | 0.0002632 | 0.55559 | 5.2315 | 0.00314 | 0.0002135 | 0.0002762 | 0.57901 | 6.0808 | 0.00296 | 0.0002041 | 0.0002609 | 0.55022 | 6.7085 | 0.00293 | 0.0002193 | 0.0002808 | 0.57159 | 6.7481 | 0.00316 | 0.0002273 | 0.0002922 | 0.54568 | 6.6999 | 0.00321 | 0.0002323 | 0.0002989 | 0.54201 | 8.5982 | 0.00293 | 0.0002478 | 0.00031 | 0.51886 | 9.1707 | 0.00302 | 0.0002448 | 0.0003117 | 0.53615 | 10.2442 | 0.0028 | 0.0002094 | 0.0002684 | 0.51767 | 10.1654 | 0.00284 | 0.0002128 | 0.000273 | 0.50044 | 11.6568 | 0.00278 | 0.0002169 | 0.0002784 | 0.48614 | 11.9639 | 0.00284 | 0.0002169 | 0.0002797 | 0.48693 | 11.9642 | 0.00301 | 0.0002238 | 0.0002898 | 0.50044 | 12.8385 | 0.00293 | 0.0002239 | 0.0002911 | 0.50048 | 12.8393 | 0.00326 | 0.0002381 | 0.000311 | 0.50046 | 14.0315 | 0.00287 | 0.0002223 | 0.0002838 | 0.51189 | 14.131 | 0.00321 | 0.0002358 | 0.0003024 | 0.52134 | 14.2206 | 0.00354 | 0.0002485 | 0.00032 | 0.5214 | 15.1137 | 0.00345 | 0.0002577 | 0.0003317 | 0.50055 | 14.8869 | 0.00351 | 0.0002624 | 0.000338 | 0.53981 | 16.5486 | 0.00342 | 0.0002517 | 0.000322 | 0.52945 | 16.4373 | 0.00341 | 0.0002624 | 0.0003327 | 0.53634 | 18.3519 | 0.00366 | 0.0002958 | 0.0003762 | 0.51782 | 18.8318 | 0.00424 | 0.0004059 | 0.0005138 | 0.50838 | 18.695 | 0.00465 | 0.0004267 | 0.0005445 | 0.51645 | 19.1117 | 0.00391 | 0.0003194 | 0.000407 | 0.50055 | 18.8457 | 0.00397 | 0.0003238 | 0.0004129 | 0.50838 | 19.0326 | 0.00362 | 0.0002784 | 0.0003553 | 0.50054 | 18.9158 | 0.00393 | 0.0002914 | 0.000374 | 0.50054 | 20.9247 | 0.00392 | 0.0003384 | 0.0004262 | 0.5214 | 21.2896 | 0.00412 | 0.0003443 | 0.0004357 | 0.4883 | 20.2712 | 0.00426 | 0.0003176 | 0.0004083 | 0.47518 | 19.8457 | 0.00416 | 0.0003263 | 0.0004182 | 0.49434 | 20.2495 | 0.00436 | 0.0003319 | 0.0004273 | 0.48126 | 22.1842 | 0.00393 | 0.0003154 | 0.0004026 | 0.4767 | 22.0773 | 0.00421 | 0.0003272 | 0.00042 | 0.4656 | 21.8221 | 0.00426 | 0.0003304 | 0.0004243 | 0.44991 | 20.9053 | 0.00402 | 0.0003089 | 0.0003943 | 0.44491 | 19.5707 | 0.0042 | 0.0003315 | 0.0004228 | 0.4692 | 20.0803 | 0.00462 | 0.0003461 | 0.0004438 | 0.48436 | 22.2248 | 0.00453 | 0.0003498 | 0.000449 | 0.48963 | 23.3343 | 0.00417 | 0.0003206 | 0.0004085 | 0.4677 | 26.0962 | 0.0045 | 0.0003616 | 0.0004594 | 0.45912 | 25.8423 | 0.00454 | 0.0003643 | 0.000463 | 0.4728 | 27.0863 | 0.00518 | 0.0003934 | 0.0005043 | 0.48424 | 30.2621 | 0.00451 | 0.0003254 | 0.0004153 | 0.46546 | 29.5882 | 0.0046 | 0.0003304 | 0.0004217 | 0.47827 | 30.0497 | 0.00492 | 0.0003406 | 0.0004369 | 0.49678 | 26.315 | 0.00559 | 0.0004036 | 0.0005178 | 0.48641 | 26.8249 | 0.00545 | 0.0003989 | 0.0005098 | 0.50338 | 32.4637 | 0.00556 | 0.000375 | 0.0004807 | 0.54569 | 37.109 | 0.0055 | 0.000355 | 0.0004541 | 0.53275 | 34.9962 | 0.00577 | 0.0003783 | 0.0004843 | 0.60791 | 39.5961 | 0.00636 | 0.0004037 | 0.0005182 | 0.55565 | 39.5196 | 0.00607 | 0.0003674 | 0.0004677 | 0.55847 | 40.9346 | 0.00652 | 0.0004249 | 0.000545 | 0.57699 | 43.1613 | 0.00627 | 0.0003756 | 0.0004789 | 0.57422 | 42.0636 | 0.00616 | 0.0003643 | 0.0004627 | 0.56025 | 44.755 | 0.00653 | 0.0003919 | 0.0004981 | 0.55309 | 45.578 | 0.00652 | 0.0003924 | 0.000498 | 0.5461 | 45.2 | 0.00656 | 0.0003943 | 0.0005001
0.54563 | 0.18027 | 0.00274 | 0.0002091 | 0.0003115 | 0.64548 | 0.16487 | 0.00698 | 0.0003947 | 0.000579 | 0.56366 | 0.1773 | 0.00883 | 0.0004561 | 0.0006683 | 0.56366 | 0.699 | 0.00264 | 0.000169 | 0.0002341 | 0.56208 | 0.69984 | 0.00353 | 0.00021 | 0.0002846 | 0.57013 | 1.3897 | 0.00379 | 0.0002374 | 0.0003166 | 0.54929 | 2.8596 | 0.0028 | 0.0001773 | 0.0002358 | 0.54501 | 2.8606 | 0.00306 | 0.0001886 | 0.000251 | 0.5 | 3.637 | 0.00257 | 0.0001782 | 0.0002341 | 0.49989 | 4.4075 | 0.00255 | 0.000179 | 0.0002345 | 0.53333 | 4.4271 | 0.00287 | 0.000191 | 0.0002494 | 0.56268 | 5.2322 | 0.00281 | 0.0001982 | 0.0002556 | 0.58827 | 5.2359 | 0.00309 | 0.0002081 | 0.0002687 | 0.61115 | 5.2366 | 0.00337 | 0.0002175 | 0.0002814 | 0.63165 | 6.0719 | 0.00316 | 0.0002074 | 0.0002654 | 0.60024 | 6.7923 | 0.00311 | 0.0002221 | 0.0002852 | 0.61922 | 6.819 | 0.00334 | 0.0002299 | 0.0002964 | 0.59115 | 6.7797 | 0.00339 | 0.0002349 | 0.0003032 | 0.5837 | 8.6937 | 0.00307 | 0.0002495 | 0.0003132 | 0.55593 | 9.3 | 0.00315 | 0.0002464 | 0.0003149 | 0.5719 | 10.3825 | 0.00291 | 0.0002109 | 0.0002712 | 0.55218 | 10.3136 | 0.00295 | 0.0002144 | 0.0002759 | 0.53172 | 11.8545 | 0.00288 | 0.0002182 | 0.000281 | 0.51474 | 12.1615 | 0.00294 | 0.0002183 | 0.0002823 | 0.54104 | 12.3298 | 0.00321 | 0.0002272 | 0.0002948 | 0.55605 | 13.2538 | 0.00311 | 0.000227 | 0.000296 | 0.56303 | 13.3039 | 0.00349 | 0.0002422 | 0.0003169 | 0.56302 | 14.555 | 0.00308 | 0.0002261 | 0.0002893 | 0.56876 | 14.5952 | 0.00341 | 0.0002393 | 0.0003075 | 0.57348 | 14.6353 | 0.00375 | 0.0002518 | 0.0003249 | 0.57354 | 15.6275 | 0.00364 | 0.0002608 | 0.0003366 | 0.55061 | 15.4104 | 0.00371 | 0.0002655 | 0.000343 | 0.58888 | 16.9926 | 0.0036 | 0.0002543 | 0.0003262 | 0.57758 | 16.9007 | 0.00359 | 0.000265 | 0.000337 | 0.58103 | 18.865 | 0.00382 | 0.000298 | 0.0003801 | 0.56097 | 19.4136 | 0.00439 | 0.0004078 | 0.0005181 | 0.54749 | 19.2373 | 0.0048 | 0.0004286 | 0.0005487 | 0.55617 | 19.7436 | 0.00406 | 0.0003215 | 0.0004111 | 0.53906 | 19.4774 | 0.00412 | 0.0003259 | 0.0004171 | 0.54748 | 19.6239 | 0.00377 | 0.0002807 | 0.0003596 | 0.53629 | 19.4575 | 0.00409 | 0.0002936 | 0.0003782 | 0.5363 | 21.5454 | 0.00406 | 0.0003402 | 0.00043 | 0.55616 | 21.8711 | 0.00426 | 0.000346 | 0.0004392 | 0.54934 | 21.3532 | 0.00455 | 0.0003228 | 0.0004161 | 0.50686 | 20.505 | 0.00431 | 0.0003286 | 0.0004228 | 0.55613 | 21.4808 | 0.00465 | 0.0003371 | 0.0004355 | 0.51335 | 22.873 | 0.00406 | 0.0003172 | 0.0004066 | 0.53628 | 23.3371 | 0.00447 | 0.0003317 | 0.0004276 | 0.5238 | 23.0914 | 0.00453 | 0.000335 | 0.000432 | 0.50615 | 22.1009 | 0.00429 | 0.0003144 | 0.000403 | 0.50053 | 20.705 | 0.00449 | 0.0003377 | 0.0004327 | 0.52133 | 21.1179 | 0.00491 | 0.0003516 | 0.0004528 | 0.53818 | 23.412 | 0.00479 | 0.0003545 | 0.0004572 | 0.54403 | 24.5509 | 0.00441 | 0.0003251 | 0.000416 | 0.51448 | 27.4092 | 0.00472 | 0.0003653 | 0.0004664 | 0.50503 | 27.1448 | 0.00476 | 0.0003681 | 0.0004701 | 0.5122 | 28.3681 | 0.0054 | 0.000397 | 0.0005114 | 0.52459 | 31.6336 | 0.0047 | 0.0003286 | 0.0004214 | 0.50425 | 30.9587 | 0.00479 | 0.0003337 | 0.000428 | 0.51506 | 31.3227 | 0.00511 | 0.0003437 | 0.0004429 | 0.56775 | 28.1912 | 0.00603 | 0.0004134 | 0.0005322 | 0.5559 | 28.7454 | 0.00588 | 0.0004088 | 0.0005246 | 0.5663 | 34.9075 | 0.00591 | 0.0003823 | 0.0004922 | 0.60632 | 39.2687 | 0.00581 | 0.0003608 | 0.0004631 | 0.59195 | 37.2924 | 0.0061 | 0.0003847 | 0.0004946 | 0.66317 | 41.5312 | 0.00665 | 0.0004085 | 0.0005262 | 0.60616 | 41.6457 | 0.00636 | 0.0003728 | 0.0004766 | 0.60924 | 43.1598 | 0.00681 | 0.0004298 | 0.0005538 | 0.62507 | 45.2285 | 0.00654 | 0.0003802 | 0.0004869 | 0.62207 | 44.0896 | 0.00644 | 0.0003693 | 0.000471 | 0.60335 | 46.816 | 0.00679 | 0.0003964 | 0.0005061 | 0.59563 | 47.817 | 0.00677 | 0.000397 | 0.0005061 | 0.58811 | 47.437 | 0.00682 | 0.0003989 | 0.0005083
0.59524 | 0.17226 | 0.00308 | 0.0002242 | 0.0003379 | 0.69513 | 0.15826 | 0.00771 | 0.0004212 | 0.0006213 | 0.59682 | 0.17199 | 0.00951 | 0.0004762 | 0.0007012 | 0.59682 | 0.68257 | 0.00282 | 0.0001732 | 0.0002415 | 0.62453 | 0.66937 | 0.00396 | 0.0002237 | 0.0003011 | 0.64139 | 1.3465 | 0.00423 | 0.0002488 | 0.0003288 | 0.59922 | 2.8462 | 0.003 | 0.0001817 | 0.0002417 | 0.59043 | 2.8493 | 0.00327 | 0.0001927 | 0.0002567 | 0.54167 | 3.6396 | 0.00273 | 0.0001812 | 0.0002387 | 0.57131 | 4.4415 | 0.00282 | 0.0001854 | 0.0002418 | 0.6 | 4.4472 | 0.00314 | 0.0001969 | 0.0002562 | 0.6252 | 5.2352 | 0.00303 | 0.0002026 | 0.0002611 | 0.6471 | 5.233 | 0.00331 | 0.0002122 | 0.000274 | 0.6667 | 5.2289 | 0.00359 | 0.0002215 | 0.0002865 | 0.68428 | 6.052 | 0.00335 | 0.0002106 | 0.0002697 | 0.65026 | 6.8543 | 0.00328 | 0.0002248 | 0.0002894 | 0.66686 | 6.8701 | 0.00351 | 0.0002325 | 0.0003003 | 0.63662 | 6.8398 | 0.00357 | 0.0002375 | 0.0003072 | 0.62539 | 8.7674 | 0.0032 | 0.0002512 | 0.0003162 | 0.59299 | 9.4065 | 0.00328 | 0.000248 | 0.0003178 | 0.60764 | 10.5009 | 0.00303 | 0.0002124 | 0.0002739 | 0.58669 | 10.432 | 0.00307 | 0.0002159 | 0.0002786 | 0.56299 | 12.0225 | 0.00298 | 0.0002195 | 0.0002835 | 0.57194 | 12.5073 | 0.00313 | 0.0002216 | 0.0002872 | 0.60867 | 12.6852 | 0.00344 | 0.0002315 | 0.0003005 | 0.62556 | 13.6589 | 0.00333 | 0.0002309 | 0.0003015 | 0.62559 | 13.6594 | 0.00371 | 0.0002458 | 0.000322 | 0.62558 | 14.9897 | 0.00328 | 0.0002294 | 0.0002941 | 0.62564 | 14.9903 | 0.00361 | 0.0002424 | 0.0003121 | 0.62561 | 14.9909 | 0.00395 | 0.0002548 | 0.0003293 | 0.62568 | 16.0722 | 0.00383 | 0.0002636 | 0.0003411 | 0.60066 | 15.865 | 0.0039 | 0.0002683 | 0.0003476 | 0.63796 | 17.3774 | 0.00377 | 0.0002567 | 0.00033 | 0.62571 | 17.3051 | 0.00377 | 0.0002674 | 0.000341 | 0.62573 | 19.3089 | 0.00398 | 0.0002999 | 0.0003837 | 0.60413 | 19.9165 | 0.00454 | 0.0004096 | 0.0005219 | 0.5866 | 19.7204 | 0.00495 | 0.0004303 | 0.0005525 | 0.5959 | 20.3164 | 0.00421 | 0.0003233 | 0.0004148 | 0.57756 | 20.06 | 0.00427 | 0.0003278 | 0.000421 | 0.58659 | 20.1561 | 0.00392 | 0.0002828 | 0.0003635 | 0.57204 | 19.96 | 0.00424 | 0.0002957 | 0.000382 | 0.57205 | 22.1171 | 0.0042 | 0.0003418 | 0.0004334 | 0.62568 | 22.8965 | 0.00452 | 0.00035 | 0.0004454 | 0.61037 | 22.3184 | 0.00482 | 0.0003273 | 0.000423 | 0.57021 | 21.7366 | 0.00459 | 0.0003336 | 0.0004308 | 0.61792 | 22.5753 | 0.00492 | 0.0003416 | 0.0004426 | 0.57752 | 24.094 | 0.00431 | 0.0003216 | 0.0004137 | 0.59587 | 24.4104 | 0.00472 | 0.0003357 | 0.0004341 | 0.582 | 24.1744 | 0.00478 | 0.000339 | 0.0004386 | 0.56239 | 23.1908 | 0.00456 | 0.0003192 | 0.0004106 | 0.55614 | 21.7738 | 0.00477 | 0.000343 | 0.0004413 | 0.57347 | 22.0991 | 0.00519 | 0.0003565 | 0.0004608 | 0.592 | 24.483 | 0.00504 | 0.0003586 | 0.0004644 | 0.59843 | 25.6712 | 0.00465 | 0.0003291 | 0.0004227 | 0.56125 | 28.6061 | 0.00493 | 0.0003686 | 0.0004725 | 0.55094 | 28.3513 | 0.00498 | 0.0003714 | 0.0004763 | 0.5516 | 29.5734 | 0.0056 | 0.0004002 | 0.0005178 | 0.56494 | 32.8986 | 0.00489 | 0.0003315 | 0.0004269 | 0.54304 | 32.2229 | 0.00498 | 0.0003367 | 0.0004337 | 0.58864 | 33.5977 | 0.00548 | 0.000351 | 0.0004531 | 0.63871 | 29.8879 | 0.00644 | 0.0004217 | 0.0005444 | 0.62538 | 30.4875 | 0.00628 | 0.0004171 | 0.0005371 | 0.62923 | 37.1011 | 0.00624 | 0.0003884 | 0.0005019 | 0.66695 | 41.1864 | 0.00611 | 0.0003658 | 0.0004709 | 0.65114 | 39.367 | 0.00641 | 0.0003902 | 0.0005035 | 0.71844 | 43.3122 | 0.00693 | 0.0004128 | 0.0005334 | 0.65667 | 43.609 | 0.00664 | 0.0003776 | 0.0004845 | 0.66001 | 45.1823 | 0.00708 | 0.0004341 | 0.0005615 | 0.67315 | 47.1323 | 0.0068 | 0.0003844 | 0.000494 | 0.66992 | 45.9822 | 0.0067 | 0.0003737 | 0.0004784 | 0.64645 | 48.7344 | 0.00704 | 0.0004005 | 0.0005133 | 0.63818 | 49.892 | 0.00702 | 0.000401 | 0.0005133 | 0.63012 | 49.512 | 0.00706 | 0.0004029 | 0.0005157
0.64484 | 0.16495 | 0.00342 | 0.0002397 | 0.0003653 | 0.74479 | 0.15225 | 0.00848 | 0.0004482 | 0.0006651 | 0.66313 | 0.16247 | 0.01093 | 0.0005364 | 0.0007697 | 0.66313 | 0.65161 | 0.00317 | 0.0001851 | 0.0002568 | 0.68698 | 0.64112 | 0.00441 | 0.0002376 | 0.000318 | 0.71266 | 1.3024 | 0.00468 | 0.0002603 | 0.000341 | 0.64916 | 2.828 | 0.00321 | 0.0001859 | 0.0002475 | 0.63584 | 2.8341 | 0.00348 | 0.0001967 | 0.0002622 | 0.58333 | 3.6342 | 0.00289 | 0.0001841 | 0.0002432 | 0.64272 | 4.4507 | 0.00309 | 0.0001913 | 0.0002486 | 0.66667 | 4.4496 | 0.00341 | 0.0002025 | 0.0002627 | 0.68771 | 5.2235 | 0.00326 | 0.0002068 | 0.0002664 | 0.70592 | 5.2173 | 0.00354 | 0.0002162 | 0.0002791 | 0.72226 | 5.2112 | 0.00382 | 0.0002253 | 0.0002913 | 0.73692 | 6.0243 | 0.00355 | 0.0002137 | 0.0002738 | 0.70028 | 6.8964 | 0.00345 | 0.0002273 | 0.0002933 | 0.71449 | 6.9062 | 0.00368 | 0.000235 | 0.0003041 | 0.6821 | 6.8839 | 0.00374 | 0.00024 | 0.000311 | 0.66708 | 8.8233 | 0.00334 | 0.0002528 | 0.000319 | 0.63005 | 9.4921 | 0.0034 | 0.0002496 | 0.0003206 | 0.64339 | 10.5995 | 0.00314 | 0.0002138 | 0.0002764 | 0.6212 | 10.5405 | 0.00318 | 0.0002173 | 0.0002812 | 0.62555 | 12.309 | 0.00317 | 0.0002227 | 0.0002881 | 0.64343 | 12.833 | 0.00337 | 0.0002258 | 0.0002927 | 0.6763 | 12.9515 | 0.00368 | 0.0002354 | 0.0003055 | 0.69506 | 13.9648 | 0.00355 | 0.0002344 | 0.0003063 | 0.68815 | 13.9357 | 0.00393 | 0.0002491 | 0.0003267 | 0.68814 | 15.3453 | 0.00348 | 0.0002325 | 0.0002985 | 0.68252 | 15.3162 | 0.00381 | 0.0002453 | 0.0003163 | 0.67775 | 15.297 | 0.00415 | 0.0002576 | 0.0003333 | 0.67782 | 16.4577 | 0.00401 | 0.0002661 | 0.0003452 | 0.65072 | 16.2702 | 0.00408 | 0.0002709 | 0.0003518 | 0.68703 | 17.7229 | 0.00394 | 0.0002589 | 0.0003335 | 0.67384 | 17.6601 | 0.00394 | 0.0002697 | 0.0003446 | 0.67042 | 19.7035 | 0.00413 | 0.0003017 | 0.0003869 | 0.64728 | 20.3602 | 0.00469 | 0.0004112 | 0.0005254 | 0.6257 | 20.1443 | 0.0051 | 0.0004319 | 0.000556 | 0.63563 | 20.83 | 0.00435 | 0.0003251 | 0.0004182 | 0.61607 | 20.5834 | 0.00442 | 0.0003295 | 0.0004245 | 0.62569 | 20.6492 | 0.00407 | 0.0002847 | 0.0003671 | 0.64355 | 20.8574 | 0.00453 | 0.0003008 | 0.000389 | 0.64356 | 23.1329 | 0.00446 | 0.0003457 | 0.0004394 | 0.6952 | 23.7746 | 0.00478 | 0.0003535 | 0.0004508 | 0.67141 | 23.1859 | 0.00508 | 0.0003313 | 0.000429 | 0.63357 | 22.8415 | 0.00486 | 0.000338 | 0.0004378 | 0.67972 | 23.5724 | 0.00517 | 0.0003455 | 0.0004489 | 0.64168 | 25.1183 | 0.00455 | 0.0003253 | 0.0004198 | 0.65546 | 25.3164 | 0.00496 | 0.0003392 | 0.0004398 | 0.6402 | 25.1001 | 0.00502 | 0.0003426 | 0.0004445 | 0.61863 | 24.2039 | 0.00481 | 0.0003233 | 0.0004173 | 0.61176 | 22.786 | 0.00504 | 0.0003476 | 0.0004489 | 0.6256 | 23.0231 | 0.00545 | 0.0003608 | 0.0004679 | 0.64581 | 25.4467 | 0.00528 | 0.0003623 | 0.0004707 | 0.65283 | 26.7043 | 0.00488 | 0.0003326 | 0.0004286 | 0.60802 | 29.7061 | 0.00514 | 0.0003715 | 0.000478 | 0.59685 | 29.451 | 0.00518 | 0.0003744 | 0.0004819 | 0.6304 | 31.7521 | 0.00599 | 0.0004076 | 0.0005287 | 0.64565 | 35.1468 | 0.00524 | 0.0003383 | 0.0004363 | 0.62061 | 34.4797 | 0.00534 | 0.0003437 | 0.0004435 | 0.66222 | 35.5715 | 0.00582 | 0.0003571 | 0.0004617 | 0.70968 | 31.4521 | 0.00683 | 0.0004288 | 0.0005549 | 0.69487 | 32.0679 | 0.00666 | 0.0004243 | 0.0005479 | 0.69215 | 39.0621 | 0.00656 | 0.0003937 | 0.0005103 | 0.72758 | 42.9002 | 0.00639 | 0.0003702 | 0.0004778 | 0.71034 | 41.2683 | 0.00671 | 0.000395 | 0.0005112 | 0.7737 | 44.9481 | 0.0072 | 0.0004166 | 0.0005398 | 0.70718 | 45.418 | 0.00691 | 0.0003819 | 0.0004915 | 0.71078 | 47.0306 | 0.00734 | 0.0004379 | 0.0005683 | 0.72123 | 48.8814 | 0.00704 | 0.0003881 | 0.0005004 | 0.71777 | 47.7403 | 0.00696 | 0.0003777 | 0.0004851 | 0.68954 | 50.518 | 0.00728 | 0.0004042 | 0.0005198 | 0.68072 | 51.8234 | 0.00725 | 0.0004046 | 0.0005199 | 0.67212 | 51.4434 | 0.0073 | 0.0004066 | 0.0005223
0.69444 | 0.15834 | 0.00379 | 0.0002556 | 0.0003937 | 0.79444 | 0.14674 | 0.00927 | 0.0004758 | 0.0007103 | 0.74602 | 0.15216 | 0.01282 | 0.0006233 | 0.0008601 | 0.74602 | 0.61636 | 0.00364 | 0.0002026 | 0.0002767 | 0.74944 | 0.61498 | 0.00489 | 0.0002519 | 0.0003354 | 0.78392 | 1.2603 | 0.00514 | 0.000272 | 0.0003533 | 0.69909 | 2.8057 | 0.00343 | 0.00019 | 0.0002531 | 0.72668 | 2.7927 | 0.0039 | 0.0002088 | 0.0002729 | 0.66667 | 3.6085 | 0.00322 | 0.0001926 | 0.0002517 | 0.71413 | 4.4411 | 0.00336 | 0.0001971 | 0.0002551 | 0.73333 | 4.436 | 0.00368 | 0.0002079 | 0.0002689 | 0.75023 | 5.1988 | 0.00349 | 0.0002109 | 0.0002714 | 0.76475 | 5.1917 | 0.00377 | 0.0002202 | 0.0002839 | 0.77782 | 5.1857 | 0.00405 | 0.0002291 | 0.000296 | 0.78956 | 5.9917 | 0.00375 | 0.0002168 | 0.0002778 | 0.7503 | 6.9236 | 0.00363 | 0.0002298 | 0.000297 | 0.76212 | 6.9285 | 0.00386 | 0.0002373 | 0.0003077 | 0.72757 | 6.9131 | 0.00391 | 0.0002423 | 0.0003146 | 0.70878 | 8.8623 | 0.00347 | 0.0002544 | 0.0003218 | 0.66711 | 9.562 | 0.00353 | 0.000251 | 0.0003233 | 0.71487 | 10.7471 | 0.00336 | 0.0002176 | 0.0002811 | 0.69023 | 10.698 | 0.00341 | 0.0002211 | 0.000286 | 0.70374 | 12.5554 | 0.00341 | 0.0002269 | 0.0002933 | 0.71492 | 13.0794 | 0.0036 | 0.0002297 | 0.0002977 | 0.74393 | 13.1584 | 0.00391 | 0.000239 | 0.0003102 | 0.76457 | 14.1815 | 0.00376 | 0.0002377 | 0.0003108 | 0.75071 | 14.1426 | 0.00414 | 0.0002523 | 0.000331 | 0.75069 | 15.6415 | 0.00367 | 0.0002353 | 0.0003025 | 0.73939 | 15.5926 | 0.004 | 0.0002481 | 0.0003202 | 0.72988 | 15.5536 | 0.00434 | 0.0002602 | 0.0003371 | 0.72996 | 16.7937 | 0.00419 | 0.0002685 | 0.0003489 | 0.70077 | 16.6161 | 0.00427 | 0.0002733 | 0.0003556 | 0.7361 | 18.0089 | 0.00411 | 0.000261 | 0.0003368 | 0.72197 | 17.9757 | 0.0041 | 0.0002718 | 0.0003481 | 0.71512 | 20.0587 | 0.00428 | 0.0003034 | 0.00039 | 0.69043 | 20.7546 | 0.00483 | 0.0004126 | 0.0005286 | 0.70392 | 20.8639 | 0.00539 | 0.0004357 | 0.0005622 | 0.71508 | 21.7391 | 0.00463 | 0.0003293 | 0.0004244 | 0.69308 | 21.5022 | 0.0047 | 0.0003339 | 0.0004308 | 0.70391 | 21.5275 | 0.00435 | 0.0002896 | 0.0003736 | 0.71505 | 21.6369 | 0.00481 | 0.0003053 | 0.000395 | 0.71506 | 24.0013 | 0.00471 | 0.0003492 | 0.0004447 | 0.76472 | 24.5246 | 0.00502 | 0.0003567 | 0.0004556 | 0.73245 | 23.9553 | 0.00534 | 0.0003349 | 0.0004344 | 0.69693 | 23.8288 | 0.00511 | 0.0003419 | 0.0004439 | 0.74151 | 24.4514 | 0.00542 | 0.000349 | 0.0004544 | 0.70585 | 25.9852 | 0.00479 | 0.0003287 | 0.0004252 | 0.71504 | 26.0944 | 0.00519 | 0.0003423 | 0.0004449 | 0.6984 | 25.8879 | 0.00525 | 0.0003458 | 0.0004497 | 0.67487 | 25.1395 | 0.00505 | 0.0003271 | 0.0004232 | 0.66737 | 23.7308 | 0.0053 | 0.0003518 | 0.0004556 | 0.67773 | 23.8992 | 0.0057 | 0.0003647 | 0.0004743 | 0.69963 | 26.3126 | 0.00551 | 0.0003655 | 0.0004764 | 0.70724 | 27.6598 | 0.0051 | 0.0003358 | 0.0004339 | 0.65479 | 30.7186 | 0.00533 | 0.0003742 | 0.0004829 | 0.64276 | 30.4633 | 0.00538 | 0.0003771 | 0.0004869 | 0.7092 | 33.6889 | 0.00635 | 0.0004137 | 0.0005378 | 0.72636 | 37.0732 | 0.00556 | 0.000344 | 0.0004442 | 0.69819 | 36.435 | 0.00567 | 0.0003496 | 0.0004517 | 0.7358 | 37.2916 | 0.00615 | 0.0003624 | 0.0004692 | 0.78065 | 32.8921 | 0.0072 | 0.000435 | 0.0005642 | 0.76436 | 33.5147 | 0.00702 | 0.0004305 | 0.0005574 | 0.75507 | 40.8288 | 0.00685 | 0.0003983 | 0.0005177 | 0.78821 | 44.439 | 0.00666 | 0.0003742 | 0.000484 | 0.76953 | 42.9948 | 0.00699 | 0.0003993 | 0.0005181 | 0.82897 | 46.468 | 0.00747 | 0.0004201 | 0.0005456 | 0.7577 | 47.0918 | 0.00717 | 0.0003857 | 0.0004979 | 0.76155 | 48.7138 | 0.00758 | 0.0004413 | 0.0005745 | 0.76932 | 50.4949 | 0.00728 | 0.0003915 | 0.0005062 | 0.76562 | 49.3829 | 0.0072 | 0.0003813 | 0.0004912 | 0.73264 | 52.1662 | 0.00752 | 0.0004075 | 0.0005258 | 0.72327 | 53.6097 | 0.00748 | 0.0004078 | 0.0005258 | 0.71413 | 53.2392 | 0.00753 | 0.0004099 | 0.0005283
0.79365 | 0.14683 | 0.00456 | 0.0002983 | 0.0004535 | 0.84409 | 0.14163 | 0.01009 | 0.0005039 | 0.000757 | 0.82891 | 0.14314 | 0.01483 | 0.0007096 | 0.0009557 | 0.82891 | 0.58471 | 0.00414 | 0.0002203 | 0.0002974 | 0.81189 | 0.59094 | 0.00538 | 0.0002665 | 0.0003535 | 0.85519 | 1.2182 | 0.00562 | 0.0002839 | 0.0003658 | 0.79896 | 2.7533 | 0.00385 | 0.0002027 | 0.000264 | 0.81751 | 2.7423 | 0.00433 | 0.0002205 | 0.0002832 | 0.75 | 3.568 | 0.00356 | 0.0002007 | 0.0002598 | 0.78555 | 4.4175 | 0.00363 | 0.0002026 | 0.0002613 | 0.8 | 4.4115 | 0.00395 | 0.0002132 | 0.0002748 | 0.81275 | 5.1662 | 0.00372 | 0.0002149 | 0.0002763 | 0.82358 | 5.1602 | 0.004 | 0.000224 | 0.0002886 | 0.83338 | 5.1542 | 0.00428 | 0.0002328 | 0.0003006 | 0.84219 | 5.9551 | 0.00395 | 0.0002198 | 0.0002817 | 0.80032 | 6.9379 | 0.0038 | 0.0002322 | 0.0003006 | 0.80976 | 6.9388 | 0.00403 | 0.0002396 | 0.0003112 | 0.77304 | 6.9314 | 0.00408 | 0.0002446 | 0.0003181 | 0.75047 | 8.8883 | 0.00361 | 0.0002559 | 0.0003244 | 0.74123 | 9.6569 | 0.00378 | 0.000255 | 0.0003283 | 0.80423 | 10.8546 | 0.00364 | 0.0002228 | 0.0002866 | 0.7765 | 10.8254 | 0.00368 | 0.0002262 | 0.0002915 | 0.78193 | 12.7225 | 0.00365 | 0.0002307 | 0.000298 | 0.78641 | 13.2464 | 0.00382 | 0.0002333 | 0.0003022 | 0.81156 | 13.2957 | 0.00413 | 0.0002425 | 0.0003145 | 0.83407 | 14.3286 | 0.00397 | 0.0002408 | 0.0003149 | 0.81327 | 14.2898 | 0.00435 | 0.0002552 | 0.000335 | 0.81325 | 15.8782 | 0.00386 | 0.000238 | 0.0003062 | 0.79627 | 15.8195 | 0.00419 | 0.0002506 | 0.0003238 | 0.78202 | 15.7707 | 0.00453 | 0.0002626 | 0.0003406 | 0.7821 | 17.0902 | 0.00437 | 0.0002707 | 0.0003524 | 0.75083 | 16.9225 | 0.00444 | 0.0002756 | 0.0003592 | 0.78518 | 18.2654 | 0.00427 | 0.000263 | 0.0003399 | 0.7701 | 18.2618 | 0.00427 | 0.0002738 | 0.0003513 | 0.80451 | 20.6406 | 0.00457 | 0.0003079 | 0.0003955 | 0.77673 | 21.405 | 0.00512 | 0.0004163 | 0.0005343 | 0.78213 | 21.4453 | 0.00568 | 0.0004391 | 0.0005676 | 0.79453 | 22.4901 | 0.0049 | 0.0003331 | 0.0004297 | 0.77008 | 22.273 | 0.00498 | 0.0003378 | 0.0004362 | 0.78212 | 22.2679 | 0.00462 | 0.0002939 | 0.0003794 | 0.78656 | 22.3082 | 0.00508 | 0.0003093 | 0.0004005 | 0.78657 | 24.7415 | 0.00496 | 0.0003523 | 0.0004494 | 0.83424 | 25.1761 | 0.00526 | 0.0003596 | 0.0004599 | 0.79349 | 24.6562 | 0.00558 | 0.0003382 | 0.0004393 | 0.76028 | 24.7081 | 0.00536 | 0.0003453 | 0.0004494 | 0.8033 | 25.2519 | 0.00566 | 0.0003521 | 0.0004594 | 0.77002 | 26.704 | 0.00501 | 0.0003317 | 0.00043 | 0.77463 | 26.7541 | 0.00542 | 0.0003452 | 0.0004495 | 0.7566 | 26.5674 | 0.00548 | 0.0003487 | 0.0004543 | 0.73111 | 25.9971 | 0.00528 | 0.0003305 | 0.0004286 | 0.72299 | 24.6177 | 0.00554 | 0.0003555 | 0.0004617 | 0.72987 | 24.7271 | 0.00595 | 0.0003682 | 0.0004801 | 0.75345 | 27.1003 | 0.00573 | 0.0003685 | 0.0004816 | 0.76164 | 28.5471 | 0.00531 | 0.0003386 | 0.0004387 | 0.74833 | 32.5194 | 0.00571 | 0.0003806 | 0.0004915 | 0.73459 | 32.2736 | 0.00576 | 0.0003836 | 0.0004956 | 0.788 | 35.4116 | 0.0067 | 0.000419 | 0.0005457 | 0.80706 | 38.7455 | 0.00588 | 0.000349 | 0.0004511 | 0.77577 | 38.1265 | 0.00599 | 0.0003547 | 0.0004588 | 0.80938 | 38.7966 | 0.00646 | 0.0003671 | 0.0004757 | 0.85162 | 34.2265 | 0.00755 | 0.0004405 | 0.0005724 | 0.83384 | 34.8363 | 0.00737 | 0.0004361 | 0.0005659 | 0.818 | 42.4199 | 0.00714 | 0.0004024 | 0.0005243 | 0.84884 | 45.8116 | 0.00693 | 0.0003778 | 0.0004896 | 0.82873 | 44.5655 | 0.00726 | 0.0004031 | 0.0005243 | 0.88423 | 47.8612 | 0.00772 | 0.0004233 | 0.0005509 | 0.80821 | 48.6396 | 0.00742 | 0.0003892 | 0.0005037 | 0.81232 | 50.261 | 0.00782 | 0.0004444 | 0.0005801 | 0.8174 | 51.9921 | 0.00752 | 0.0003946 | 0.0005115 | 0.81347 | 50.9094 | 0.00744 | 0.0003846 | 0.0004968 | 0.77574 | 53.7085 | 0.00774 | 0.0004106 | 0.0005313 | 0.76581 | 55.2802 | 0.0077 | 0.0004108 | 0.0005313 | 0.75614 | 54.9093 | 0.00775 | 0.0004129 | 0.0005339
0.89286 | 0.13711 | 0.00539 | 0.0003416 | 0.0005172 | 0.89374 | 0.13703 | 0.01094 | 0.0005326 | 0.0008051 | 0.9118 | 0.13543 | 0.01697 | 0.0007961 | 0.00106 | 0.9118 | 0.55617 | 0.00466 | 0.0002384 | 0.000319 | 0.87434 | 0.56871 | 0.0059 | 0.0002814 | 0.0003722 | 0.92645 | 1.1791 | 0.00612 | 0.0002959 | 0.0003785 | 0.89883 | 2.693 | 0.00429 | 0.000215 | 0.0002746 | 0.90835 | 2.687 | 0.00477 | 0.0002319 | 0.0002933 | 0.83333 | 3.5186 | 0.00389 | 0.0002085 | 0.0002677 | 0.85696 | 4.3831 | 0.0039 | 0.000208 | 0.0002673 | 0.86667 | 4.3781 | 0.00422 | 0.0002183 | 0.0002805 | 0.87527 | 5.1277 | 0.00395 | 0.0002188 | 0.0002811 | 0.8824 | 5.1228 | 0.00423 | 0.0002278 | 0.0002932 | 0.88894 | 5.1188 | 0.00451 | 0.0002365 | 0.000305 | 0.89483 | 5.9146 | 0.00415 | 0.0002229 | 0.0002856 | 0.85034 | 6.9412 | 0.00397 | 0.0002345 | 0.000304 | 0.85739 | 6.9402 | 0.0042 | 0.0002419 | 0.0003145 | 0.81852 | 6.9398 | 0.00426 | 0.0002468 | 0.0003215 | 0.83385 | 8.9077 | 0.00388 | 0.0002602 | 0.0003293 | 0.83389 | 9.7127 | 0.00409 | 0.0002605 | 0.0003341 | 0.89359 | 10.8925 | 0.00391 | 0.0002276 | 0.0002916 | 0.86278 | 10.8933 | 0.00396 | 0.0002311 | 0.0002965 | 0.86013 | 12.83 | 0.00388 | 0.0002344 | 0.0003023 | 0.8579 | 13.3739 | 0.00405 | 0.0002368 | 0.0003064 | 0.87919 | 13.3934 | 0.00435 | 0.0002458 | 0.0003185 | 0.90358 | 14.4261 | 0.00418 | 0.0002437 | 0.0003187 | 0.87583 | 14.3975 | 0.00456 | 0.000258 | 0.0003387 | 0.87581 | 16.0653 | 0.00404 | 0.0002405 | 0.0003097 | 0.85315 | 16.0068 | 0.00438 | 0.000253 | 0.0003272 | 0.83415 | 15.9481 | 0.00472 | 0.000265 | 0.0003439 | 0.83424 | 17.3371 | 0.00454 | 0.0002728 | 0.0003556 | 0.80088 | 17.1893 | 0.00462 | 0.0002777 | 0.0003625 | 0.88332 | 18.6793 | 0.0046 | 0.0002686 | 0.0003455 | 0.86637 | 18.7352 | 0.00459 | 0.0002793 | 0.0003571 | 0.89389 | 21.0939 | 0.00486 | 0.000312 | 0.0004005 | 0.86304 | 21.9172 | 0.00539 | 0.0004196 | 0.0005393 | 0.86034 | 21.9082 | 0.00595 | 0.0004422 | 0.0005724 | 0.87399 | 23.1126 | 0.00516 | 0.0003366 | 0.0004345 | 0.84709 | 22.9153 | 0.00524 | 0.0003413 | 0.0004411 | 0.86033 | 22.9098 | 0.00489 | 0.0002978 | 0.0003845 | 0.85806 | 22.8908 | 0.00534 | 0.000313 | 0.0004054 | 0.85807 | 25.3732 | 0.00519 | 0.0003552 | 0.0004537 | 0.90376 | 25.7287 | 0.0055 | 0.0003622 | 0.0004638 | 0.85452 | 25.2882 | 0.00582 | 0.0003412 | 0.0004438 | 0.82364 | 25.4988 | 0.0056 | 0.0003484 | 0.0004543 | 0.86509 | 25.9736 | 0.0059 | 0.000355 | 0.000464 | 0.83419 | 27.3243 | 0.00523 | 0.0003345 | 0.0004344 | 0.83422 | 27.3251 | 0.00564 | 0.0003479 | 0.0004537 | 0.8148 | 27.1482 | 0.0057 | 0.0003514 | 0.0004586 | 0.78735 | 26.7962 | 0.00551 | 0.0003335 | 0.0004335 | 0.7786 | 25.4562 | 0.00578 | 0.0003588 | 0.0004672 | 0.83413 | 26.247 | 0.00642 | 0.0003773 | 0.0004903 | 0.86109 | 28.4598 | 0.00616 | 0.0003763 | 0.0004906 | 0.87045 | 30.136 | 0.00572 | 0.000346 | 0.0004471 | 0.84187 | 34.076 | 0.00607 | 0.0003862 | 0.0004988 | 0.82641 | 33.8298 | 0.00612 | 0.0003892 | 0.000503 | 0.8668 | 36.9587 | 0.00703 | 0.0004237 | 0.0005525 | 0.88777 | 40.2023 | 0.00618 | 0.0003534 | 0.0004571 | 0.85334 | 39.6125 | 0.0063 | 0.0003592 | 0.000465 | 0.88296 | 40.1252 | 0.00676 | 0.0003713 | 0.0004814 | 0.92259 | 35.4543 | 0.00789 | 0.0004455 | 0.0005798 | 0.90333 | 36.0618 | 0.00771 | 0.0004411 | 0.0005735 | 0.88092 | 43.8547 | 0.00742 | 0.0004061 | 0.0005302 | 0.90948 | 47.0575 | 0.00718 | 0.0003811 | 0.0004947 | 0.88792 | 45.9996 | 0.00752 | 0.0004066 | 0.00053 | 0.9395 | 49.1571 | 0.00796 | 0.0004263 | 0.0005558 | 0.85872 | 50.0707 | 0.00766 | 0.0003924 | 0.0005091 | 0.86309 | 51.6715 | 0.00806 | 0.0004472 | 0.0005853 | 0.86548 | 53.3726 | 0.00774 | 0.0003975 | 0.0005165 | 0.86133 | 52.3391 | 0.00767 | 0.0003877 | 0.000502 | 0.86193 | 56.493 | 0.00817 | 0.0004183 | 0.0005411 | 0.8509 | 58.2815 | 0.00812 | 0.0004183 | 0.0005411 | 0.84016 | 57.9299 | 0.00817 | 0.0004204 | 0.0005437
0.99206 | 0.1287 | 0.00628 | 0.0003857 | 0.0005846 | 0.99305 | 0.12862 | 0.01273 | 0.0006176 | 0.0009055 | 0.99469 | 0.12852 | 0.01922 | 0.0008831 | 0.00116 | 0.99469 | 0.53034 | 0.0052 | 0.0002569 | 0.0003416 | 0.9368 | 0.54808 | 0.00643 | 0.0002966 | 0.0003915 | 0.99772 | 1.141 | 0.00663 | 0.0003082 | 0.0003915 | 0.9987 | 2.6278 | 0.00474 | 0.000227 | 0.0002851 | 0.99918 | 2.6278 | 0.00522 | 0.0002432 | 0.0003034 | 0.91667 | 3.4622 | 0.00423 | 0.0002163 | 0.0002754 | 0.92837 | 4.3417 | 0.00417 | 0.0002132 | 0.0002731 | 0.93333 | 4.3387 | 0.00449 | 0.0002234 | 0.0002862 | 0.93779 | 5.0833 | 0.00418 | 0.0002227 | 0.0002857 | 0.94123 | 5.0813 | 0.00447 | 0.0002315 | 0.0002977 | 0.9445 | 5.0784 | 0.00475 | 0.0002401 | 0.0003094 | 0.94747 | 5.8732 | 0.00435 | 0.0002258 | 0.0002893 | 0.90036 | 6.9347 | 0.00414 | 0.0002368 | 0.0003074 | 0.95265 | 6.9202 | 0.00454 | 0.0002486 | 0.0003209 | 0.90946 | 6.9327 | 0.0046 | 0.0002535 | 0.0003279 | 0.93809 | 8.885 | 0.00421 | 0.0002661 | 0.000335 | 0.92654 | 9.717 | 0.00439 | 0.0002656 | 0.0003395 | 0.98295 | 10.8908 | 0.00419 | 0.0002323 | 0.0002964 | 0.94906 | 10.9015 | 0.00423 | 0.0002357 | 0.0003013 | 0.93832 | 12.8879 | 0.00411 | 0.0002379 | 0.0003064 | 0.92939 | 13.4417 | 0.00427 | 0.00024 | 0.0003104 | 0.94682 | 13.4614 | 0.00458 | 0.0002489 | 0.0003223 | 0.97309 | 14.484 | 0.00438 | 0.0002466 | 0.0003223 | 0.93839 | 14.4654 | 0.00477 | 0.0002607 | 0.0003422 | 0.93837 | 16.2228 | 0.00423 | 0.0002429 | 0.0003129 | 0.91002 | 16.1544 | 0.00457 | 0.0002554 | 0.0003304 | 0.93842 | 16.2236 | 0.00509 | 0.0002719 | 0.00035 | 0.93852 | 17.7418 | 0.00488 | 0.0002788 | 0.0003616 | 0.90099 | 17.6138 | 0.00496 | 0.0002837 | 0.0003686 | 0.98147 | 18.9944 | 0.00491 | 0.0002739 | 0.0003506 | 0.96263 | 19.0998 | 0.00491 | 0.0002844 | 0.0003624 | 0.98328 | 21.4383 | 0.00514 | 0.0003158 | 0.000405 | 0.94934 | 22.3207 | 0.00566 | 0.0004226 | 0.0005438 | 0.93856 | 22.2821 | 0.00622 | 0.0004451 | 0.0005767 | 0.95344 | 23.6262 | 0.00542 | 0.0003398 | 0.0004388 | 0.9241 | 23.4487 | 0.0055 | 0.0003445 | 0.0004455 | 0.93854 | 23.453 | 0.00515 | 0.0003015 | 0.0003892 | 0.92957 | 23.3944 | 0.0056 | 0.0003165 | 0.0004099 | 0.92958 | 25.916 | 0.00543 | 0.0003578 | 0.0004575 | 0.97328 | 26.2023 | 0.00573 | 0.0003647 | 0.0004675 | 0.9766 | 26.355 | 0.00628 | 0.0003497 | 0.0004518 | 0.887 | 26.2106 | 0.00583 | 0.0003513 | 0.0004587 | 0.98868 | 27.1998 | 0.00634 | 0.000363 | 0.000472 | 0.89836 | 27.8459 | 0.00545 | 0.0003371 | 0.0004384 | 0.95339 | 28.2302 | 0.00607 | 0.0003554 | 0.0004612 | 0.9312 | 28.0729 | 0.00614 | 0.0003589 | 0.0004663 | 0.89983 | 28.2082 | 0.00594 | 0.0003418 | 0.0004422 | 0.88983 | 26.9871 | 0.00624 | 0.0003675 | 0.0004769 | 0.9384 | 27.5908 | 0.00686 | 0.000385 | 0.000499 | 0.96872 | 29.5834 | 0.00657 | 0.0003831 | 0.0004985 | 0.97925 | 31.499 | 0.0061 | 0.0003525 | 0.0004544 | 0.93541 | 35.4167 | 0.00641 | 0.0003911 | 0.0005052 | 0.91823 | 35.1803 | 0.00647 | 0.0003942 | 0.0005095 | 0.9456 | 38.3491 | 0.00734 | 0.0004278 | 0.0005585 | 0.96848 | 41.4825 | 0.00647 | 0.0003575 | 0.0004625 | 0.93092 | 40.912 | 0.0066 | 0.0003633 | 0.0004706 | 0.95654 | 41.3068 | 0.00706 | 0.0003752 | 0.0004867 | 0.99356 | 36.605 | 0.00822 | 0.00045 | 0.0005865 | 0.97282 | 37.2003 | 0.00803 | 0.0004457 | 0.0005804 | 0.94384 | 45.1425 | 0.00768 | 0.0004095 | 0.0005356 | 0.97011 | 48.176 | 0.00743 | 0.0003842 | 0.0004994 | 0.94712 | 47.3065 | 0.00778 | 0.0004097 | 0.0005351 | 0.99476 | 50.3554 | 0.0082 | 0.000429 | 0.0005603 | 0.90924 | 51.3945 | 0.00789 | 0.0003954 | 0.000514 | 0.91386 | 52.9649 | 0.00829 | 0.0004499 | 0.00059 | 0.96164 | 55.8412 | 0.00818 | 0.000405 | 0.0005253 | 0.95703 | 54.9064 | 0.00811 | 0.0003957 | 0.0005112 | 0.96967 | 59.4754 | 0.00869 | 0.0004278 | 0.0005516 | 0.95727 | 61.5306 | 0.00861 | 0.0004274 | 0.0005515 | 0.94518 | 61.1884 | 0.00867 | 0.0004296 | 0.0005543
1.0913 | 0.1224 | 0.00721 | 0.0004305 | 0.0006553 | 1.1172 | 0.1208 | 0.01511 | 0.0007375 | 0.00104 | 1.0776 | 0.12331 | 0.02158 | 0.0009705 | 0.00127 | 1.0776 | 0.50701 | 0.00578 | 0.0002758 | 0.0003652 | 0.99925 | 0.52905 | 0.00698 | 0.0003121 | 0.0004114 | 1.1403 | 1.0719 | 0.00771 | 0.0003505 | 0.0004185 | 1.0986 | 2.5616 | 0.0052 | 0.000239 | 0.0002956 | 1.09 | 2.5676 | 0.00568 | 0.0002544 | 0.0003133 | 1 | 3.4019 | 0.00458 | 0.000224 | 0.000283 | 0.99979 | 4.2943 | 0.00445 | 0.0002185 | 0.0002788 | 1 | 4.2944 | 0.00477 | 0.0002284 | 0.0002917 | 1.0003 | 5.0359 | 0.00442 | 0.0002265 | 0.0002903 | 1.0001 | 5.036 | 0.0047 | 0.0002353 | 0.0003022 | 1.0001 | 5.036 | 0.00498 | 0.0002437 | 0.0003137 | 1.0527 | 5.7854 | 0.00476 | 0.0002353 | 0.0002967 | 1.0004 | 6.9007 | 0.00449 | 0.0002437 | 0.0003138 | 1.0717 | 6.8622 | 0.00498 | 0.0002583 | 0.0003285 | 1.0231 | 6.8896 | 0.00503 | 0.0002629 | 0.0003355 | 1.0423 | 8.8257 | 0.00455 | 0.0002719 | 0.0003405 | 1.0192 | 9.6846 | 0.0047 | 0.0002707 | 0.0003445 | 1.0723 | 10.8593 | 0.00446 | 0.0002369 | 0.0003009 | 1.0353 | 10.88 | 0.0045 | 0.0002402 | 0.0003058 | 1.0165 | 12.9061 | 0.00434 | 0.0002413 | 0.0003102 | 1.0009 | 13.4898 | 0.00449 | 0.0002432 | 0.0003141 | 1.0144 | 13.4897 | 0.0048 | 0.0002519 | 0.0003259 | 1.0426 | 14.5121 | 0.00459 | 0.0002493 | 0.0003258 | 1.001 | 14.5036 | 0.00497 | 0.0002634 | 0.0003456 | 1.0009 | 16.3406 | 0.00441 | 0.0002452 | 0.000316 | 1.0238 | 16.3802 | 0.00493 | 0.0002623 | 0.0003363 | 1.0427 | 16.4 | 0.00545 | 0.0002784 | 0.0003556 | 1.0428 | 18.0375 | 0.00521 | 0.0002843 | 0.000367 | 1.0011 | 17.9293 | 0.0053 | 0.0002892 | 0.0003741 | 1.0796 | 19.2103 | 0.00523 | 0.0002788 | 0.0003554 | 1.0589 | 19.3853 | 0.00522 | 0.0002892 | 0.0003673 | 1.0727 | 21.7036 | 0.00542 | 0.0003194 | 0.0004091 | 1.0356 | 22.6451 | 0.00593 | 0.0004254 | 0.0005479 | 1.0168 | 22.5869 | 0.00649 | 0.0004478 | 0.0005807 | 1.0329 | 24.0507 | 0.00567 | 0.0003428 | 0.0004428 | 1.0011 | 23.8931 | 0.00575 | 0.0003475 | 0.0004496 | 1.0168 | 23.9071 | 0.0054 | 0.0003048 | 0.0003934 | 1.0011 | 23.8288 | 0.00585 | 0.0003197 | 0.0004141 | 1.0011 | 26.3798 | 0.00565 | 0.0003603 | 0.0004611 | 1.1123 | 26.9617 | 0.00618 | 0.0003721 | 0.000474 | 1.0987 | 27.2243 | 0.00673 | 0.0003573 | 0.0004587 | 1.0137 | 27.4171 | 0.00627 | 0.0003591 | 0.0004666 | 1.1123 | 28.1887 | 0.00677 | 0.00037 | 0.0004789 | 1.0267 | 28.6618 | 0.00587 | 0.0003445 | 0.0004456 | 1.0726 | 28.8982 | 0.00649 | 0.0003621 | 0.0004678 | 1.0476 | 28.7707 | 0.00655 | 0.0003657 | 0.0004729 | 1.0123 | 29.4237 | 0.00635 | 0.0003489 | 0.0004496 | 1.0011 | 28.3319 | 0.00667 | 0.000375 | 0.0004852 | 1.0427 | 28.7876 | 0.00728 | 0.0003919 | 0.0005066 | 1.0764 | 30.53 | 0.00697 | 0.0003891 | 0.0005053 | 1.0881 | 32.6751 | 0.00647 | 0.0003583 | 0.0004608 | 1.029 | 36.5806 | 0.00674 | 0.0003956 | 0.0005108 | 1.0101 | 36.3539 | 0.0068 | 0.0003987 | 0.0005152 | 1.0244 | 39.6023 | 0.00765 | 0.0004316 | 0.0005639 | 1.0492 | 42.5955 | 0.00676 | 0.0003611 | 0.0004674 | 1.0085 | 42.0544 | 0.00688 | 0.0003671 | 0.0004756 | 1.0301 | 42.3507 | 0.00734 | 0.0003788 | 0.0004914 | 1.0645 | 37.6679 | 0.00855 | 0.0004541 | 0.0005926 | 1.0423 | 38.2514 | 0.00835 | 0.0004499 | 0.0005867 | 1.0068 | 46.3127 | 0.00795 | 0.0004127 | 0.0005405 | 1.0307 | 49.1967 | 0.00768 | 0.0003871 | 0.0005037 | 1.0063 | 48.4959 | 0.00803 | 0.0004127 | 0.0005399 | 1.1053 | 52.4778 | 0.00867 | 0.0004364 | 0.0005684 | 1.0103 | 53.7592 | 0.00835 | 0.0004033 | 0.0005229 | 1.0154 | 55.2488 | 0.00873 | 0.0004568 | 0.0005985 | 1.0819 | 58.4583 | 0.0087 | 0.0004146 | 0.0005349 | 1.0767 | 57.6722 | 0.00864 | 0.0004058 | 0.0005212 | 1.0774 | 62.0097 | 0.00918 | 0.0004362 | 0.0005607 | 1.0636 | 64.3022 | 0.00909 | 0.0004354 | 0.0005605 | 1.0502 | 63.9794 | 0.00915 | 0.0004377 | 0.0005633
1.1905 | 0.11629 | 0.0082 | 0.000476 | 0.0007291 | 1.2413 | 0.1135 | 0.01764 | 0.0008547 | 0.00118 | 1.1605 | 0.11821 | 0.02405 | 0.00106 | 0.00139 | 1.1605 | 0.48578 | 0.00638 | 0.0002951 | 0.0003898 | 1.1242 | 0.49491 | 0.00815 | 0.0003632 | 0.0004533 | 1.2828 | 1.0098 | 0.00886 | 0.0003928 | 0.000447 | 1.1984 | 2.4944 | 0.00567 | 0.0002509 | 0.000306 | 1.1809 | 2.5064 | 0.00615 | 0.0002656 | 0.0003233 | 1.0833 | 3.3387 | 0.00494 | 0.0002316 | 0.0002905 | 1.0712 | 4.243 | 0.00473 | 0.0002236 | 0.0002844 | 1.0667 | 4.2461 | 0.00505 | 0.0002333 | 0.0002971 | 1.0628 | 4.9856 | 0.00466 | 0.0002304 | 0.0002948 | 1.0589 | 4.9897 | 0.00494 | 0.000239 | 0.0003065 | 1.1112 | 4.9464 | 0.00546 | 0.0002553 | 0.0003222 | 1.1843 | 5.6726 | 0.00528 | 0.0002492 | 0.0003057 | 1.1255 | 6.8277 | 0.00492 | 0.0002535 | 0.0003214 | 1.1908 | 6.7803 | 0.00541 | 0.0002676 | 0.0003358 | 1.1368 | 6.8197 | 0.00547 | 0.0002721 | 0.0003427 | 1.1465 | 8.7416 | 0.00489 | 0.0002777 | 0.0003457 | 1.1119 | 9.6253 | 0.00501 | 0.0002756 | 0.0003494 | 1.1617 | 10.7881 | 0.00474 | 0.0002413 | 0.0003052 | 1.1216 | 10.8187 | 0.00478 | 0.0002446 | 0.0003101 | 1.0947 | 12.8946 | 0.00458 | 0.0002446 | 0.0003139 | 1.0724 | 13.4982 | 0.00471 | 0.0002463 | 0.0003177 | 1.0821 | 13.4981 | 0.00502 | 0.0002549 | 0.0003294 | 1.1121 | 14.5104 | 0.0048 | 0.000252 | 0.000329 | 1.1261 | 14.5104 | 0.00538 | 0.0002715 | 0.0003519 | 1.126 | 16.4968 | 0.00478 | 0.0002523 | 0.0003218 | 1.1375 | 16.5069 | 0.0053 | 0.0002689 | 0.0003418 | 1.147 | 16.5069 | 0.00582 | 0.0002846 | 0.0003608 | 1.1471 | 18.2339 | 0.00554 | 0.0002895 | 0.000372 | 1.1012 | 18.1555 | 0.00563 | 0.0002945 | 0.0003791 | 1.1778 | 19.3668 | 0.00554 | 0.0002835 | 0.0003598 | 1.1552 | 19.6014 | 0.00552 | 0.0002938 | 0.0003718 | 1.1621 | 21.8995 | 0.00569 | 0.0003229 | 0.0004129 | 1.1219 | 22.9003 | 0.00619 | 0.0004281 | 0.0005517 | 1.095 | 22.8323 | 0.00675 | 0.0004503 | 0.0005843 | 1.1123 | 24.406 | 0.00592 | 0.0003456 | 0.0004465 | 1.0781 | 24.2581 | 0.006 | 0.0003503 | 0.0004533 | 1.095 | 24.3019 | 0.00564 | 0.000308 | 0.0003974 | 1.1441 | 24.5196 | 0.00635 | 0.0003294 | 0.0004216 | 1.1441 | 27.0994 | 0.0061 | 0.0003676 | 0.0004675 | 1.2514 | 27.5032 | 0.00661 | 0.0003788 | 0.0004797 | 1.2207 | 27.9157 | 0.00716 | 0.0003643 | 0.0004649 | 1.1404 | 28.3863 | 0.0067 | 0.0003661 | 0.0004734 | 1.2358 | 28.9797 | 0.00719 | 0.0003764 | 0.0004851 | 1.155 | 29.2506 | 0.00628 | 0.0003512 | 0.000452 | 1.1917 | 29.3884 | 0.0069 | 0.0003684 | 0.0004737 | 1.164 | 29.2907 | 0.00697 | 0.000372 | 0.0004789 | 1.1248 | 30.4518 | 0.00675 | 0.0003553 | 0.0004562 | 1.1123 | 29.4993 | 0.00708 | 0.0003816 | 0.0004924 | 1.1469 | 29.8365 | 0.00769 | 0.000398 | 0.0005134 | 1.184 | 31.3287 | 0.00735 | 0.0003947 | 0.0005115 | 1.1969 | 33.6835 | 0.00683 | 0.0003635 | 0.0004665 | 1.1225 | 37.5969 | 0.00706 | 0.0003996 | 0.0005159 | 1.1019 | 37.38 | 0.00712 | 0.0004028 | 0.0005203 | 1.1032 | 40.7276 | 0.00795 | 0.000435 | 0.0005689 | 1.1299 | 43.5806 | 0.00703 | 0.0003646 | 0.0004718 | 1.0861 | 43.069 | 0.00716 | 0.0003706 | 0.0004801 | 1.1037 | 43.2765 | 0.00762 | 0.0003821 | 0.0004958 | 1.1355 | 38.6528 | 0.00886 | 0.000458 | 0.0005983 | 1.1118 | 39.2246 | 0.00866 | 0.0004538 | 0.0005925 | 1.0697 | 47.365 | 0.0082 | 0.0004156 | 0.0005451 | 1.0914 | 50.1193 | 0.00792 | 0.0003898 | 0.0005078 | 1.0655 | 49.5972 | 0.00827 | 0.0004155 | 0.0005442 | 1.2435 | 54.7191 | 0.00922 | 0.0004461 | 0.0005773 | 1.1365 | 56.2525 | 0.00889 | 0.0004134 | 0.0005325 | 1.1423 | 57.6413 | 0.00926 | 0.0004656 | 0.0006076 | 1.2021 | 60.6448 | 0.0092 | 0.0004231 | 0.0005432 | 1.1963 | 60.0176 | 0.00915 | 0.0004146 | 0.00053 | 1.1852 | 64.183 | 0.00965 | 0.0004437 | 0.0005688 | 1.17 | 66.7032 | 0.00954 | 0.0004424 | 0.0005683 | 1.1552 | 66.3899 | 0.0096 | 0.0004448 | 0.0005713
1.2897 | 0.11108 | 0.00924 | 0.0005223 | 0.000806 | 1.3654 | 0.10749 | 0.02033 | 0.0009711 | 0.00132 | 1.2434 | 0.1134 | 0.02662 | 0.00115 | 0.0015 | 1.2434 | 0.46646 | 0.007 | 0.0003148 | 0.0004153 | 1.2491 | 0.46518 | 0.00939 | 0.0004138 | 0.0004977 | 1.4253 | 0.95446 | 0.01008 | 0.0004354 | 0.000477 | 1.2983 | 2.4282 | 0.00616 | 0.0002629 | 0.0003166 | 1.2717 | 2.4463 | 0.00664 | 0.0002769 | 0.0003334 | 1.1667 | 3.2755 | 0.0053 | 0.0002393 | 0.0002979 | 1.1426 | 4.1888 | 0.00501 | 0.0002288 | 0.00029 | 1.1333 | 4.1958 | 0.00533 | 0.0002383 | 0.0003025 | 1.1254 | 4.9343 | 0.0049 | 0.0002342 | 0.0002993 | 1.1765 | 4.8901 | 0.00542 | 0.000251 | 0.0003152 | 1.2501 | 4.8268 | 0.00607 | 0.0002724 | 0.0003326 | 1.3159 | 5.558 | 0.00581 | 0.0002627 | 0.0003146 | 1.2505 | 6.7339 | 0.00536 | 0.0002631 | 0.0003288 | 1.3099 | 6.6836 | 0.00586 | 0.0002769 | 0.0003429 | 1.2505 | 6.733 | 0.00591 | 0.0002811 | 0.0003497 | 1.2508 | 8.6406 | 0.00523 | 0.0002833 | 0.0003507 | 1.2045 | 9.5463 | 0.00532 | 0.0002804 | 0.000354 | 1.251 | 10.707 | 0.00501 | 0.0002457 | 0.0003094 | 1.2079 | 10.7476 | 0.00506 | 0.000249 | 0.0003143 | 1.1729 | 12.8532 | 0.00481 | 0.0002478 | 0.0003174 | 1.1439 | 13.4867 | 0.00493 | 0.0002493 | 0.0003211 | 1.2173 | 13.4555 | 0.00546 | 0.0002644 | 0.0003359 | 1.2511 | 14.4476 | 0.00521 | 0.0002605 | 0.0003352 | 1.2512 | 14.4479 | 0.0058 | 0.0002794 | 0.0003578 | 1.2512 | 16.5537 | 0.00514 | 0.0002589 | 0.0003272 | 1.2513 | 16.554 | 0.00566 | 0.0002751 | 0.0003469 | 1.2512 | 16.5543 | 0.00618 | 0.0002905 | 0.0003657 | 1.2514 | 18.3708 | 0.00587 | 0.0002945 | 0.0003766 | 1.2013 | 18.3124 | 0.00595 | 0.0002994 | 0.0003838 | 1.2759 | 19.4537 | 0.00584 | 0.000288 | 0.0003639 | 1.2514 | 19.7481 | 0.00582 | 0.0002981 | 0.000376 | 1.2515 | 22.036 | 0.00596 | 0.0003262 | 0.0004166 | 1.2083 | 23.0961 | 0.00645 | 0.0004307 | 0.0005552 | 1.2514 | 23.1847 | 0.00727 | 0.0004581 | 0.000591 | 1.2713 | 24.918 | 0.0064 | 0.0003541 | 0.0004531 | 1.2321 | 24.81 | 0.00648 | 0.0003589 | 0.00046 | 1.2514 | 24.9133 | 0.00613 | 0.0003176 | 0.0004046 | 1.2871 | 25.0222 | 0.00683 | 0.0003382 | 0.0004283 | 1.2871 | 27.6211 | 0.00654 | 0.0003743 | 0.0004731 | 1.3904 | 27.8862 | 0.00705 | 0.0003851 | 0.0004849 | 1.3428 | 28.4784 | 0.00758 | 0.0003707 | 0.0004706 | 1.2671 | 29.1575 | 0.00711 | 0.0003725 | 0.0004795 | 1.3594 | 29.6121 | 0.0076 | 0.0003823 | 0.0004906 | 1.2834 | 29.6814 | 0.00669 | 0.0003574 | 0.0004577 | 1.3109 | 29.7602 | 0.0073 | 0.0003743 | 0.0004791 | 1.2804 | 29.6723 | 0.00737 | 0.0003779 | 0.0004844 | 1.2373 | 31.3319 | 0.00714 | 0.0003612 | 0.0004621 | 1.2235 | 30.5288 | 0.00748 | 0.0003875 | 0.0004989 | 1.2512 | 30.757 | 0.00808 | 0.0004036 | 0.0005194 | 1.2916 | 31.9991 | 0.00773 | 0.0003999 | 0.0005171 | 1.3057 | 34.5436 | 0.00718 | 0.0003683 | 0.0004716 | 1.216 | 38.4751 | 0.00738 | 0.0004034 | 0.0005204 | 1.1937 | 38.278 | 0.00744 | 0.0004065 | 0.0005249 | 1.182 | 41.7446 | 0.00824 | 0.0004382 | 0.0005733 | 1.2106 | 44.4574 | 0.0073 | 0.0003677 | 0.000476 | 1.1636 | 43.9654 | 0.00744 | 0.0003738 | 0.0004844 | 1.1773 | 44.1139 | 0.00789 | 0.0003852 | 0.0004998 | 1.2065 | 39.5692 | 0.00916 | 0.0004616 | 0.0006035 | 1.1813 | 40.1396 | 0.00896 | 0.0004574 | 0.000598 | 1.1326 | 48.329 | 0.00845 | 0.0004184 | 0.0005493 | 1.2126 | 51.7292 | 0.00839 | 0.0003975 | 0.0005151 | 1.1839 | 51.5049 | 0.00874 | 0.0004231 | 0.0005522 | 1.3816 | 56.5673 | 0.00976 | 0.0004547 | 0.000585 | 1.2628 | 58.3342 | 0.00941 | 0.0004223 | 0.0005409 | 1.2692 | 59.6022 | 0.00976 | 0.0004734 | 0.0006156 | 1.3223 | 62.4783 | 0.00969 | 0.0004307 | 0.0005506 | 1.3159 | 62.0102 | 0.00964 | 0.0004226 | 0.0005377 | 1.2929 | 66.0531 | 0.01011 | 0.0004505 | 0.000576 | 1.2764 | 68.8014 | 0.00998 | 0.0004489 | 0.0005753 | 1.2602 | 68.4976 | 0.01005 | 0.0004513 | 0.0005784
1.3889 | 0.10648 | 0.01033 | 0.0005694 | 0.0008858 | 1.4896 | 0.10218 | 0.02316 | 0.00109 | 0.00148 | 1.3263 | 0.1093 | 0.02929 | 0.00124 | 0.00163 | 1.3263 | 0.44874 | 0.00765 | 0.000335 | 0.0004417 | 1.374 | 0.43915 | 0.01071 | 0.0004644 | 0.0005447 | 1.5678 | 0.9049 | 0.01136 | 0.0004786 | 0.0005086 | 1.3982 | 2.3641 | 0.00666 | 0.0002749 | 0.0003272 | 1.3625 | 2.3872 | 0.00713 | 0.0002882 | 0.0003435 | 1.25 | 3.2113 | 0.00566 | 0.0002469 | 0.0003054 | 1.214 | 4.1315 | 0.0053 | 0.0002339 | 0.0002955 | 1.2 | 4.1426 | 0.00562 | 0.0002432 | 0.0003078 | 1.2504 | 4.8267 | 0.00539 | 0.0002467 | 0.0003081 | 1.3236 | 4.7625 | 0.00604 | 0.0002687 | 0.0003258 | 1.389 | 4.7053 | 0.0067 | 0.0002892 | 0.0003429 | 1.4475 | 5.4444 | 0.00636 | 0.0002761 | 0.0003235 | 1.3756 | 6.6252 | 0.00581 | 0.0002726 | 0.0003359 | 1.429 | 6.576 | 0.00631 | 0.000286 | 0.0003498 | 1.3642 | 6.6353 | 0.00635 | 0.00029 | 0.0003565 | 1.355 | 8.5278 | 0.00558 | 0.0002889 | 0.0003556 | 1.2972 | 9.4543 | 0.00563 | 0.0002852 | 0.0003585 | 1.3404 | 10.606 | 0.00529 | 0.0002501 | 0.0003135 | 1.2942 | 10.6566 | 0.00534 | 0.0002533 | 0.0003184 | 1.2511 | 12.802 | 0.00504 | 0.000251 | 0.0003208 | 1.2869 | 13.4142 | 0.00538 | 0.000259 | 0.0003277 | 1.3526 | 13.3633 | 0.00591 | 0.0002735 | 0.0003421 | 1.3901 | 14.3252 | 0.00562 | 0.0002687 | 0.0003411 | 1.3763 | 14.3357 | 0.00621 | 0.0002871 | 0.0003633 | 1.3763 | 16.5612 | 0.0055 | 0.0002653 | 0.0003322 | 1.365 | 16.5617 | 0.00602 | 0.0002812 | 0.0003517 | 1.3555 | 16.5621 | 0.00654 | 0.0002962 | 0.0003703 | 1.3556 | 18.4382 | 0.00619 | 0.0002993 | 0.000381 | 1.3014 | 18.4096 | 0.00628 | 0.0003041 | 0.0003882 | 1.3741 | 19.5111 | 0.00615 | 0.0002923 | 0.0003678 | 1.3477 | 19.8552 | 0.00613 | 0.0003023 | 0.00038 | 1.4302 | 22.1901 | 0.0065 | 0.0003368 | 0.0004233 | 1.3809 | 23.3692 | 0.00696 | 0.0004385 | 0.0005616 | 1.4078 | 23.3987 | 0.00778 | 0.0004654 | 0.0005969 | 1.4302 | 25.2316 | 0.00688 | 0.0003621 | 0.0004591 | 1.3862 | 25.1634 | 0.00696 | 0.0003668 | 0.0004661 | 1.4078 | 25.3265 | 0.0066 | 0.0003264 | 0.0004111 | 1.4301 | 25.3761 | 0.0073 | 0.0003465 | 0.0004343 | 1.4301 | 27.9743 | 0.00697 | 0.0003806 | 0.0004783 | 1.5294 | 28.1504 | 0.00747 | 0.000391 | 0.0004897 | 1.4649 | 28.9122 | 0.008 | 0.0003767 | 0.0004757 | 1.3939 | 29.7701 | 0.00752 | 0.0003783 | 0.0004849 | 1.483 | 30.1157 | 0.008 | 0.0003878 | 0.0004957 | 1.4117 | 29.9937 | 0.00709 | 0.0003634 | 0.000463 | 1.4301 | 30.0232 | 0.0077 | 0.0003799 | 0.0004841 | 1.3968 | 29.9552 | 0.00777 | 0.0003835 | 0.0004894 | 1.3497 | 32.0734 | 0.00752 | 0.0003666 | 0.0004675 | 1.3347 | 31.4199 | 0.00786 | 0.000393 | 0.0005047 | 1.3555 | 31.5689 | 0.00847 | 0.0004087 | 0.000525 | 1.3993 | 32.5609 | 0.0081 | 0.0004047 | 0.0005222 | 1.4145 | 35.285 | 0.00753 | 0.0003727 | 0.0004763 | 1.3096 | 39.2447 | 0.00768 | 0.0004069 | 0.0005247 | 1.2855 | 39.0575 | 0.00775 | 0.0004101 | 0.0005292 | 1.2608 | 42.6631 | 0.00852 | 0.0004412 | 0.0005775 | 1.2913 | 45.2358 | 0.00757 | 0.0003708 | 0.0004798 | 1.2412 | 44.7634 | 0.00771 | 0.0003769 | 0.0004883 | 1.2509 | 44.8526 | 0.00816 | 0.0003881 | 0.0005036 | 1.2774 | 40.427 | 0.00946 | 0.0004649 | 0.0006084 | 1.2508 | 40.986 | 0.00925 | 0.0004608 | 0.000603 | 1.2585 | 49.9913 | 0.00893 | 0.0004262 | 0.000557 | 1.3642 | 53.3683 | 0.00896 | 0.0004079 | 0.0005233 | 1.3319 | 53.4717 | 0.00931 | 0.0004332 | 0.0005609 | 1.5198 | 58.1007 | 0.01028 | 0.0004625 | 0.000592 | 1.3891 | 60.082 | 0.00992 | 0.0004304 | 0.0005484 | 1.3962 | 61.2295 | 0.01026 | 0.0004806 | 0.0006227 | 1.4425 | 64.0372 | 0.01016 | 0.0004377 | 0.0005573 | 1.4355 | 63.7183 | 0.01012 | 0.0004298 | 0.0005446 | 1.4006 | 67.6686 | 0.01056 | 0.0004568 | 0.0005825 | 1.3827 | 70.6452 | 0.01041 | 0.0004547 | 0.0005817 | 1.3653 | 70.3611 | 0.01047 | 0.0004572 | 0.0005848
1.4881 | 0.10227 | 0.01146 | 0.0006172 | 0.0009684 | 1.6137 | 0.097437 | 0.02614 | 0.0012 | 0.00164 | 1.492 | 0.10209 | 0.03492 | 0.00152 | 0.00188 | 1.492 | 0.41731 | 0.00903 | 0.0004005 | 0.0004976 | 1.4989 | 0.41622 | 0.0121 | 0.0005154 | 0.0005943 | 1.7104 | 0.86045 | 0.01271 | 0.0005223 | 0.0005419 | 1.4981 | 2.3 | 0.00717 | 0.000287 | 0.000338 | 1.4534 | 2.328 | 0.00764 | 0.0002995 | 0.0003537 | 1.3333 | 3.1481 | 0.00604 | 0.0002546 | 0.0003129 | 1.2854 | 4.0733 | 0.00559 | 0.0002391 | 0.000301 | 1.3333 | 4.0342 | 0.0062 | 0.0002597 | 0.0003184 | 1.4067 | 4.6892 | 0.00602 | 0.0002651 | 0.000319 | 1.4707 | 4.633 | 0.00668 | 0.0002862 | 0.0003364 | 1.5279 | 4.5839 | 0.00734 | 0.0003059 | 0.0003532 | 1.5791 | 5.333 | 0.00691 | 0.0002893 | 0.0003322 | 1.5006 | 6.5086 | 0.00626 | 0.000282 | 0.000343 | 1.5481 | 6.4634 | 0.00677 | 0.0002951 | 0.0003566 | 1.4779 | 6.5308 | 0.00681 | 0.0002989 | 0.0003633 | 1.4592 | 8.4081 | 0.00593 | 0.0002946 | 0.0003605 | 1.3898 | 9.3525 | 0.00595 | 0.00029 | 0.000363 | 1.4297 | 10.5052 | 0.00558 | 0.0002544 | 0.0003175 | 1.3805 | 10.5657 | 0.00562 | 0.0002575 | 0.0003224 | 1.4075 | 12.6499 | 0.00551 | 0.0002615 | 0.0003273 | 1.4298 | 13.2921 | 0.00583 | 0.0002683 | 0.0003339 | 1.4879 | 13.2315 | 0.00636 | 0.0002825 | 0.0003481 | 1.5291 | 14.1633 | 0.00604 | 0.0002767 | 0.0003467 | 1.5014 | 14.2039 | 0.00663 | 0.0002947 | 0.0003687 | 1.5014 | 16.509 | 0.00586 | 0.0002716 | 0.000337 | 1.4788 | 16.5196 | 0.00638 | 0.0002871 | 0.0003563 | 1.4598 | 16.5301 | 0.0069 | 0.0003018 | 0.0003748 | 1.4599 | 18.4659 | 0.00652 | 0.0003039 | 0.0003851 | 1.4015 | 18.4572 | 0.0066 | 0.0003087 | 0.0003924 | 1.5704 | 19.4968 | 0.00676 | 0.0003069 | 0.0003752 | 1.5402 | 19.9504 | 0.00673 | 0.000316 | 0.0003875 | 1.609 | 22.2054 | 0.00704 | 0.000347 | 0.0004294 | 1.5535 | 23.5036 | 0.00747 | 0.000446 | 0.0005673 | 1.5643 | 23.5137 | 0.00829 | 0.0004724 | 0.0006024 | 1.5891 | 25.4065 | 0.00735 | 0.0003697 | 0.0004645 | 1.5402 | 25.3681 | 0.00743 | 0.0003743 | 0.0004716 | 1.5642 | 25.6109 | 0.00707 | 0.0003347 | 0.000417 | 1.5731 | 25.6211 | 0.00777 | 0.0003542 | 0.00044 | 1.5731 | 28.2086 | 0.00739 | 0.0003866 | 0.000483 | 1.6685 | 28.3055 | 0.0079 | 0.0003968 | 0.0004941 | 1.587 | 29.2469 | 0.00841 | 0.0003825 | 0.0004805 | 1.5206 | 30.2438 | 0.00792 | 0.0003838 | 0.0004899 | 1.6066 | 30.5102 | 0.00839 | 0.000393 | 0.0005004 | 1.54 | 30.2072 | 0.00749 | 0.000369 | 0.0004678 | 1.5493 | 30.2172 | 0.0081 | 0.0003853 | 0.0004888 | 1.5132 | 30.1691 | 0.00817 | 0.0003889 | 0.0004941 | 1.4622 | 32.6962 | 0.00788 | 0.0003716 | 0.0004724 | 1.446 | 32.1823 | 0.00824 | 0.000398 | 0.00051 | 1.4597 | 32.2719 | 0.00884 | 0.0004135 | 0.0005301 | 1.5069 | 33.0337 | 0.00847 | 0.0004093 | 0.000527 | 1.5233 | 35.9176 | 0.00786 | 0.0003769 | 0.0004807 | 1.4031 | 39.9257 | 0.00799 | 0.0004102 | 0.0005286 | 1.3773 | 39.7482 | 0.00805 | 0.0004134 | 0.0005331 | 1.3396 | 43.5028 | 0.0088 | 0.000444 | 0.0005813 | 1.372 | 45.9253 | 0.00783 | 0.0003736 | 0.0004833 | 1.3188 | 45.4726 | 0.00797 | 0.0003797 | 0.0004919 | 1.3244 | 45.5224 | 0.00843 | 0.0003909 | 0.0005071 | 1.4194 | 41.9758 | 0.01004 | 0.0004746 | 0.0006173 | 1.3897 | 42.5125 | 0.00982 | 0.0004705 | 0.0006122 | 1.4158 | 51.6728 | 0.00952 | 0.0004365 | 0.0005654 | 1.5158 | 54.6929 | 0.00951 | 0.0004173 | 0.0005305 | 1.4799 | 55.0545 | 0.00986 | 0.0004422 | 0.0005685 | 1.6579 | 59.368 | 0.01079 | 0.0004698 | 0.0005982 | 1.5154 | 61.5446 | 0.01041 | 0.0004378 | 0.0005551 | 1.5231 | 62.5916 | 0.01074 | 0.0004872 | 0.0006291 | 1.5627 | 65.3504 | 0.01062 | 0.0004443 | 0.0005634 | 1.5552 | 65.1808 | 0.01058 | 0.0004366 | 0.0005509 | 1.5084 | 69.0686 | 0.01099 | 0.0004626 | 0.0005884 | 1.4891 | 72.2736 | 0.01083 | 0.0004602 | 0.0005875 | 1.4703 | 71.9992 | 0.01089 | 0.0004627 | 0.0005906
1.5873 | 0.0984 | 0.01264 | 0.0006659 | 0.00105 | 1.7378 | 0.093182 | 0.02926 | 0.00132 | 0.0018 | 1.6578 | 0.095879 | 0.04094 | 0.0018 | 0.00215 | 1.6578 | 0.39048 | 0.0105 | 0.0004648 | 0.0005571 | 1.6238 | 0.3957 | 0.01357 | 0.0005669 | 0.0006463 | 1.8529 | 0.82041 | 0.01413 | 0.0005667 | 0.0005769 | 1.5979 | 2.2389 | 0.00769 | 0.0002992 | 0.000349 | 1.5442 | 2.2719 | 0.00815 | 0.000311 | 0.0003641 | 1.4167 | 3.0859 | 0.00642 | 0.0002624 | 0.0003204 | 1.4283 | 3.956 | 0.00618 | 0.0002564 | 0.000312 | 1.5 | 3.8968 | 0.00696 | 0.0002841 | 0.0003317 | 1.563 | 4.5528 | 0.00666 | 0.0002833 | 0.00033 | 1.6177 | 4.5056 | 0.00733 | 0.0003035 | 0.0003471 | 1.6668 | 4.4646 | 0.008 | 0.0003224 | 0.0003636 | 1.7107 | 5.2246 | 0.00748 | 0.0003025 | 0.0003411 | 1.6257 | 6.3881 | 0.00673 | 0.0002914 | 0.0003499 | 1.6671 | 6.348 | 0.00723 | 0.0003042 | 0.0003634 | 1.5916 | 6.4213 | 0.00727 | 0.0003077 | 0.0003699 | 1.5635 | 8.2844 | 0.00629 | 0.0003002 | 0.0003653 | 1.4825 | 9.2438 | 0.00627 | 0.0002948 | 0.0003673 | 1.6085 | 10.2637 | 0.00615 | 0.0002693 | 0.0003253 | 1.553 | 10.3342 | 0.00619 | 0.000272 | 0.0003301 | 1.5639 | 12.4582 | 0.00598 | 0.0002718 | 0.0003336 | 1.5728 | 13.1404 | 0.00628 | 0.0002775 | 0.0003399 | 1.6231 | 13.08 | 0.00681 | 0.0002913 | 0.0003538 | 1.6681 | 13.9916 | 0.00647 | 0.0002847 | 0.0003521 | 1.6265 | 14.0423 | 0.00705 | 0.0003021 | 0.0003739 | 1.6265 | 16.4271 | 0.00622 | 0.0002776 | 0.0003416 | 1.5925 | 16.4478 | 0.00674 | 0.0002928 | 0.0003607 | 1.6683 | 16.3869 | 0.00763 | 0.000321 | 0.0003832 | 1.6685 | 18.422 | 0.00717 | 0.0003195 | 0.0003929 | 1.6018 | 18.4433 | 0.00725 | 0.0003241 | 0.0004002 | 1.7666 | 19.3933 | 0.00738 | 0.0003208 | 0.0003821 | 1.7327 | 19.9266 | 0.00733 | 0.000329 | 0.0003945 | 1.7878 | 22.1415 | 0.00758 | 0.0003568 | 0.0004352 | 1.7261 | 23.5491 | 0.00798 | 0.0004532 | 0.0005726 | 1.7207 | 23.5496 | 0.0088 | 0.0004792 | 0.0006074 | 1.748 | 25.4721 | 0.00782 | 0.0003769 | 0.0004696 | 1.6942 | 25.4636 | 0.0079 | 0.0003815 | 0.0004767 | 1.7207 | 25.7763 | 0.00754 | 0.0003425 | 0.0004225 | 1.7161 | 25.7668 | 0.00824 | 0.0003617 | 0.0004452 | 1.7161 | 28.3338 | 0.00781 | 0.0003924 | 0.0004875 | 1.8075 | 28.3812 | 0.00832 | 0.0004023 | 0.0004983 | 1.709 | 29.5123 | 0.00882 | 0.000388 | 0.000485 | 1.6473 | 30.6184 | 0.00831 | 0.0003891 | 0.0004946 | 1.7302 | 30.8054 | 0.00878 | 0.000398 | 0.0005047 | 1.6684 | 30.3516 | 0.00788 | 0.0003745 | 0.0004724 | 1.6684 | 30.352 | 0.00849 | 0.0003906 | 0.0004932 | 1.6296 | 30.3137 | 0.00856 | 0.0003941 | 0.0004986 | 1.5747 | 33.2298 | 0.00825 | 0.0003763 | 0.000477 | 1.5572 | 32.8456 | 0.0086 | 0.0004027 | 0.0005149 | 1.564 | 32.8856 | 0.00921 | 0.000418 | 0.0005348 | 1.6145 | 33.4374 | 0.00882 | 0.0004137 | 0.0005315 | 1.6321 | 36.4511 | 0.00819 | 0.0003809 | 0.0004847 | 1.4967 | 40.5176 | 0.00828 | 0.0004134 | 0.0005322 | 1.4692 | 40.35 | 0.00835 | 0.0004166 | 0.0005368 | 1.4184 | 44.2635 | 0.00907 | 0.0004467 | 0.0005849 | 1.4527 | 46.5359 | 0.00809 | 0.0003763 | 0.0004867 | 1.3964 | 46.1128 | 0.00823 | 0.0003825 | 0.0004954 | 1.4716 | 46.6649 | 0.00895 | 0.0003995 | 0.0005136 | 1.5968 | 43.6441 | 0.01074 | 0.0004874 | 0.000627 | 1.5635 | 44.1684 | 0.01051 | 0.0004833 | 0.0006223 | 1.5731 | 53.0095 | 0.01009 | 0.000446 | 0.0005728 | 1.6674 | 55.7717 | 0.01005 | 0.000426 | 0.0005371 | 1.6279 | 56.3317 | 0.0104 | 0.0004505 | 0.0005753 | 1.7961 | 60.4185 | 0.01129 | 0.0004766 | 0.000604 | 1.6417 | 62.771 | 0.01089 | 0.0004447 | 0.0005612 | 1.65 | 63.7275 | 0.01121 | 0.0004933 | 0.0006349 | 1.6829 | 66.4769 | 0.01107 | 0.0004504 | 0.000569 | 1.6748 | 66.4268 | 0.01103 | 0.0004428 | 0.0005567 | 1.6161 | 70.282 | 0.01142 | 0.0004681 | 0.000594 | 1.5954 | 73.7258 | 0.01124 | 0.0004653 | 0.0005928 | 1.5753 | 73.461 | 0.0113 | 0.0004678 | 0.000596
1.6865 | 0.094877 | 0.01386 | 0.0007154 | 0.00114 | 1.862 | 0.089328 | 0.03251 | 0.00144 | 0.00197 | 1.8236 | 0.090483 | 0.04733 | 0.00207 | 0.00243 | 1.8236 | 0.36726 | 0.01208 | 0.000529 | 0.0006204 | 1.7487 | 0.37738 | 0.01511 | 0.000619 | 0.0007009 | 1.9954 | 0.78407 | 0.01562 | 0.0006118 | 0.0006135 | 1.6978 | 2.1798 | 0.00823 | 0.0003116 | 0.0003602 | 1.635 | 2.2168 | 0.00869 | 0.0003227 | 0.0003747 | 1.5 | 3.0248 | 0.00681 | 0.0002702 | 0.000328 | 1.6068 | 3.8096 | 0.00695 | 0.000282 | 0.0003257 | 1.6667 | 3.7615 | 0.00774 | 0.0003081 | 0.0003451 | 1.7193 | 4.4194 | 0.00733 | 0.0003013 | 0.000341 | 1.7648 | 4.3813 | 0.008 | 0.0003207 | 0.0003578 | 1.8057 | 4.3473 | 0.00868 | 0.000339 | 0.000374 | 1.8423 | 5.1182 | 0.00806 | 0.0003155 | 0.0003499 | 1.7507 | 6.2657 | 0.0072 | 0.0003008 | 0.0003568 | 1.7862 | 6.2306 | 0.00771 | 0.0003133 | 0.0003702 | 1.7052 | 6.3099 | 0.00774 | 0.0003165 | 0.0003765 | 1.6677 | 8.1569 | 0.00665 | 0.0003059 | 0.00037 | 1.6678 | 9.0156 | 0.00693 | 0.0003113 | 0.0003759 | 1.7872 | 10.0126 | 0.00674 | 0.000284 | 0.000333 | 1.7256 | 10.103 | 0.00677 | 0.0002864 | 0.0003377 | 1.7203 | 12.2468 | 0.00647 | 0.0002819 | 0.0003396 | 1.7158 | 12.959 | 0.00674 | 0.0002866 | 0.0003457 | 1.7584 | 12.9087 | 0.00727 | 0.0003 | 0.0003594 | 1.8072 | 13.8002 | 0.0069 | 0.0002926 | 0.0003574 | 1.7517 | 13.871 | 0.00748 | 0.0003095 | 0.0003789 | 1.7516 | 16.3054 | 0.00659 | 0.0002836 | 0.0003461 | 1.82 | 16.2348 | 0.00747 | 0.0003128 | 0.0003692 | 1.8768 | 16.1744 | 0.00836 | 0.0003394 | 0.0003912 | 1.877 | 18.269 | 0.00782 | 0.0003344 | 0.0004002 | 1.802 | 18.3301 | 0.0079 | 0.0003388 | 0.0004075 | 1.9629 | 19.2105 | 0.008 | 0.0003342 | 0.0003887 | 1.9253 | 19.8335 | 0.00793 | 0.0003415 | 0.0004011 | 1.9666 | 22.0083 | 0.00812 | 0.0003664 | 0.0004406 | 1.8987 | 23.5253 | 0.00848 | 0.0004601 | 0.0005776 | 1.8771 | 23.5361 | 0.0093 | 0.0004858 | 0.0006122 | 1.9069 | 25.4585 | 0.00829 | 0.000384 | 0.0004743 | 1.8482 | 25.4699 | 0.00837 | 0.0003885 | 0.0004815 | 1.8771 | 25.8523 | 0.008 | 0.0003501 | 0.0004276 | 1.8591 | 25.8431 | 0.0087 | 0.0003688 | 0.0004502 | 1.8592 | 28.3897 | 0.00824 | 0.0003979 | 0.0004916 | 1.9466 | 28.3875 | 0.00874 | 0.0004078 | 0.0005023 | 1.8311 | 29.6983 | 0.00922 | 0.0003932 | 0.0004893 | 1.774 | 30.8937 | 0.0087 | 0.0003941 | 0.0004989 | 1.8538 | 31.0211 | 0.00917 | 0.0004028 | 0.0005088 | 1.7967 | 30.4467 | 0.00827 | 0.0003798 | 0.0004767 | 1.7876 | 30.4374 | 0.00888 | 0.0003956 | 0.0004974 | 1.746 | 30.4091 | 0.00896 | 0.0003991 | 0.0005028 | 1.6872 | 33.6643 | 0.0086 | 0.0003808 | 0.0004812 | 1.6684 | 33.4197 | 0.00896 | 0.0004071 | 0.0005195 | 1.6683 | 33.4201 | 0.00957 | 0.0004223 | 0.0005392 | 1.7222 | 33.7817 | 0.00918 | 0.0004179 | 0.0005357 | 1.7409 | 36.9053 | 0.00852 | 0.0003847 | 0.0004885 | 1.5902 | 41.0304 | 0.00858 | 0.0004164 | 0.0005356 | 1.561 | 40.8827 | 0.00864 | 0.0004196 | 0.0005403 | 1.576 | 45.5674 | 0.0096 | 0.0004548 | 0.0005914 | 1.6141 | 47.5697 | 0.0086 | 0.0003848 | 0.0004929 | 1.5515 | 47.196 | 0.00874 | 0.000391 | 0.0005017 | 1.6555 | 47.7968 | 0.00958 | 0.0004113 | 0.0005209 | 1.7742 | 45.0463 | 0.01141 | 0.000499 | 0.0006356 | 1.7372 | 45.5686 | 0.01118 | 0.0004948 | 0.0006313 | 1.7304 | 54.07 | 0.01065 | 0.0004547 | 0.0005795 | 1.819 | 56.6537 | 0.01058 | 0.0004342 | 0.000543 | 1.7758 | 57.3623 | 0.01092 | 0.0004583 | 0.0005815 | 1.9343 | 61.2814 | 0.01178 | 0.000483 | 0.0006093 | 1.768 | 63.8104 | 0.01136 | 0.0004512 | 0.0005669 | 1.7769 | 64.6865 | 0.01168 | 0.0004992 | 0.0006403 | 1.8031 | 67.4263 | 0.01152 | 0.0004562 | 0.0005742 | 1.7944 | 67.5056 | 0.01148 | 0.0004488 | 0.0005621 | 1.7239 | 71.3585 | 0.01184 | 0.0004734 | 0.0005991 | 1.7018 | 75.0311 | 0.01164 | 0.0004701 | 0.0005977 | 1.6803 | 74.776 | 0.01171 | 0.0004726 | 0.0006009
1.7857 | 0.091644 | 0.01513 | 0.0007658 | 0.00123 | 1.9861 | 0.085844 | 0.03591 | 0.00156 | 0.00215 | 1.9894 | 0.085757 | 0.05409 | 0.00233 | 0.00273 | 1.9894 | 0.34694 | 0.01375 | 0.0005934 | 0.0006872 | 1.9985 | 0.34585 | 0.01841 | 0.0007963 | 0.0008171 | 2.138 | 0.75384 | 0.01718 | 0.0006576 | 0.0006518 | 1.7977 | 2.1227 | 0.00879 | 0.0003242 | 0.0003716 | 1.8167 | 2.1117 | 0.00979 | 0.0003634 | 0.0003963 | 1.6667 | 2.9056 | 0.00762 | 0.0002971 | 0.0003435 | 1.7853 | 3.6673 | 0.00775 | 0.0003072 | 0.0003397 | 1.8333 | 3.6292 | 0.00854 | 0.0003318 | 0.0003586 | 1.8756 | 4.2901 | 0.00801 | 0.0003193 | 0.0003522 | 1.9119 | 4.261 | 0.00869 | 0.0003379 | 0.0003687 | 1.9446 | 4.235 | 0.00938 | 0.0003556 | 0.0003846 | 1.9739 | 5.0159 | 0.00864 | 0.0003286 | 0.0003588 | 1.8758 | 6.1433 | 0.00768 | 0.0003102 | 0.0003638 | 1.9053 | 6.1142 | 0.00819 | 0.0003225 | 0.0003769 | 1.8189 | 6.1985 | 0.00822 | 0.0003254 | 0.0003831 | 1.8762 | 7.903 | 0.0074 | 0.000326 | 0.0003795 | 1.8531 | 8.7826 | 0.0076 | 0.0003277 | 0.0003843 | 1.9659 | 9.7606 | 0.00735 | 0.0002986 | 0.0003406 | 1.8981 | 9.857 | 0.00737 | 0.0003006 | 0.0003452 | 1.8766 | 12.0156 | 0.00696 | 0.000292 | 0.0003456 | 1.8588 | 12.7777 | 0.0072 | 0.0002956 | 0.0003514 | 1.8936 | 12.7276 | 0.00774 | 0.0003086 | 0.0003649 | 1.9462 | 13.599 | 0.00733 | 0.0003005 | 0.0003626 | 2.0019 | 13.5187 | 0.00835 | 0.0003358 | 0.0003888 | 2.0019 | 16.0227 | 0.00733 | 0.0003045 | 0.0003547 | 2.0475 | 16.0125 | 0.00821 | 0.0003319 | 0.0003773 | 2.0854 | 15.9923 | 0.0091 | 0.0003572 | 0.0003989 | 2.0856 | 18.1465 | 0.00847 | 0.0003488 | 0.0004071 | 2.0022 | 18.1576 | 0.00856 | 0.000353 | 0.0004144 | 2.1592 | 19.1281 | 0.00862 | 0.0003472 | 0.000395 | 2.1178 | 19.7909 | 0.00853 | 0.0003536 | 0.0004073 | 2.1453 | 21.9856 | 0.00866 | 0.0003757 | 0.0004459 | 2.0713 | 23.5421 | 0.00899 | 0.0004669 | 0.0005822 | 2.0335 | 23.5131 | 0.00981 | 0.0004923 | 0.0006167 | 2.0658 | 25.4753 | 0.00876 | 0.0003908 | 0.0004789 | 2.0022 | 25.4166 | 0.00884 | 0.0003953 | 0.000486 | 2.0335 | 25.9089 | 0.00846 | 0.0003574 | 0.0004325 | 2.0021 | 25.8699 | 0.00916 | 0.0003758 | 0.0004549 | 2.0022 | 28.3861 | 0.00866 | 0.0004034 | 0.0004956 | 2.0856 | 28.4843 | 0.00916 | 0.0004131 | 0.0005061 | 1.9532 | 29.8246 | 0.00962 | 0.0003984 | 0.0004934 | 1.9007 | 31.0895 | 0.00908 | 0.0003989 | 0.000503 | 1.9774 | 31.1774 | 0.00955 | 0.0004075 | 0.0005127 | 1.9251 | 30.4924 | 0.00866 | 0.0003849 | 0.0004808 | 1.9068 | 30.4833 | 0.00928 | 0.0004006 | 0.0005014 | 1.8624 | 30.4749 | 0.00935 | 0.000404 | 0.0005068 | 1.7997 | 34.0293 | 0.00896 | 0.0003852 | 0.0004853 | 1.7797 | 33.9045 | 0.00932 | 0.0004113 | 0.0005238 | 1.7725 | 33.8752 | 0.00992 | 0.0004263 | 0.0005433 | 1.8298 | 34.0567 | 0.00953 | 0.0004219 | 0.0005397 | 1.8497 | 37.2901 | 0.00884 | 0.0003883 | 0.0004921 | 1.6837 | 41.4839 | 0.00886 | 0.0004192 | 0.0005389 | 1.6528 | 41.3361 | 0.00893 | 0.0004225 | 0.0005435 | 1.773 | 46.891 | 0.01025 | 0.0004657 | 0.0005987 | 1.8159 | 48.573 | 0.00922 | 0.0003965 | 0.0004998 | 1.7455 | 48.2588 | 0.00937 | 0.0004028 | 0.0005087 | 1.8395 | 48.6721 | 0.0102 | 0.0004222 | 0.0005274 | 1.9516 | 46.2314 | 0.01207 | 0.0005095 | 0.0006434 | 1.9109 | 46.7721 | 0.01182 | 0.0005053 | 0.0006393 | 1.8877 | 54.9034 | 0.0112 | 0.0004629 | 0.0005857 | 1.9705 | 57.3781 | 0.0111 | 0.0004419 | 0.0005486 | 1.9238 | 58.1856 | 0.01144 | 0.0004656 | 0.0005873 | 2.0724 | 62.2464 | 0.01226 | 0.0004891 | 0.0006142 | 1.8942 | 64.6922 | 0.01182 | 0.0004574 | 0.0005722 | 1.9039 | 65.4881 | 0.01214 | 0.0005047 | 0.0006453 | 1.9233 | 68.248 | 0.01196 | 0.0004617 | 0.000579 | 1.9141 | 68.4369 | 0.01192 | 0.0004544 | 0.0005672 | 1.9393 | 73.1184 | 0.01267 | 0.0004901 | 0.0006085 | 1.9145 | 77.2589 | 0.01242 | 0.0004854 | 0.0006067 | 1.8904 | 77.0235 | 0.01249 | 0.0004879 | 0.0006099
1.9841 | 0.085888 | 0.01779 | 0.0009078 | 0.00142 | 2.2344 | 0.079738 | 0.04309 | 0.00194 | 0.00252 | 2.1552 | 0.081573 | 0.06121 | 0.0026 | 0.00304 | 2.1552 | 0.33133 | 0.0155 | 0.0006579 | 0.0007573 | 2.2483 | 0.32273 | 0.02198 | 0.0009641 | 0.0009421 | 2.2805 | 0.72371 | 0.01879 | 0.0007039 | 0.0006916 | 1.9974 | 2.0145 | 0.00995 | 0.0003683 | 0.0003951 | 2.0438 | 1.9955 | 0.01125 | 0.0004235 | 0.0004245 | 1.875 | 2.7663 | 0.00867 | 0.0003369 | 0.0003633 | 1.9639 | 3.53 | 0.00858 | 0.0003322 | 0.000354 | 2 | 3.504 | 0.00938 | 0.0003555 | 0.0003725 | 2.0319 | 4.1738 | 0.00872 | 0.0003373 | 0.0003635 | 2.0589 | 4.1588 | 0.0094 | 0.0003552 | 0.0003797 | 2.0834 | 4.1448 | 0.01009 | 0.0003722 | 0.0003954 | 2.1055 | 4.9427 | 0.00924 | 0.0003416 | 0.0003678 | 2.0008 | 6.0229 | 0.00817 | 0.0003197 | 0.0003707 | 2.1435 | 5.9276 | 0.00918 | 0.000355 | 0.0003904 | 2.0463 | 5.9949 | 0.0092 | 0.0003569 | 0.0003963 | 2.0846 | 7.6882 | 0.00816 | 0.000346 | 0.0003889 | 2.0384 | 8.5708 | 0.00829 | 0.0003441 | 0.0003927 | 2.1446 | 9.5768 | 0.00796 | 0.000313 | 0.0003482 | 2.0707 | 9.6511 | 0.00798 | 0.0003148 | 0.0003527 | 2.033 | 11.8146 | 0.00746 | 0.0003021 | 0.0003515 | 2.0018 | 12.5867 | 0.00767 | 0.0003045 | 0.000357 | 2.1642 | 12.4457 | 0.00869 | 0.0003393 | 0.0003757 | 2.2242 | 13.317 | 0.00822 | 0.0003283 | 0.0003727 | 2.2521 | 13.2769 | 0.00924 | 0.0003611 | 0.0003984 | 2.2521 | 15.8406 | 0.00808 | 0.0003245 | 0.0003629 | 2.2751 | 15.8105 | 0.00896 | 0.0003504 | 0.0003852 | 2.2939 | 15.7906 | 0.00986 | 0.0003745 | 0.0004064 | 2.2942 | 17.9845 | 0.00913 | 0.0003628 | 0.0004137 | 2.2024 | 18.0754 | 0.00922 | 0.0003668 | 0.000421 | 2.3555 | 18.9161 | 0.00925 | 0.0003599 | 0.0004011 | 2.3103 | 19.6687 | 0.00914 | 0.0003653 | 0.0004134 | 2.3241 | 21.8433 | 0.00921 | 0.0003848 | 0.0004509 | 2.2439 | 23.5494 | 0.0095 | 0.0004736 | 0.0005867 | 2.19 | 23.5705 | 0.01032 | 0.0004986 | 0.0006209 | 2.2247 | 25.4825 | 0.00922 | 0.0003975 | 0.0004832 | 2.1562 | 25.4938 | 0.00931 | 0.000402 | 0.0004904 | 2.1899 | 26.0259 | 0.00892 | 0.0003645 | 0.0004372 | 2.1452 | 26.017 | 0.00962 | 0.0003826 | 0.0004594 | 2.1452 | 28.5229 | 0.00908 | 0.0004088 | 0.0004994 | 2.2246 | 28.5314 | 0.00958 | 0.0004182 | 0.0005098 | 2.0753 | 30.0314 | 0.01002 | 0.0004033 | 0.0004972 | 2.0274 | 31.2759 | 0.00947 | 0.0004035 | 0.0005069 | 2.1009 | 31.4441 | 0.00993 | 0.000412 | 0.0005165 | 2.0534 | 30.5986 | 0.00906 | 0.0003899 | 0.0004848 | 2.026 | 30.5597 | 0.00967 | 0.0004054 | 0.0005052 | 1.9788 | 30.5012 | 0.00974 | 0.0004089 | 0.0005106 | 1.9121 | 34.3349 | 0.00931 | 0.0003893 | 0.0004891 | 1.8909 | 34.3098 | 0.00967 | 0.0004153 | 0.0005278 | 1.8768 | 34.2707 | 0.01027 | 0.0004302 | 0.0005472 | 1.9374 | 34.2922 | 0.00988 | 0.0004258 | 0.0005434 | 1.9585 | 37.6054 | 0.00916 | 0.0003918 | 0.0004955 | 1.8708 | 42.2127 | 0.00944 | 0.0004285 | 0.0005448 | 1.8365 | 42.0947 | 0.00951 | 0.0004317 | 0.0005496 | 1.97 | 47.9175 | 0.01088 | 0.0004758 | 0.0006051 | 2.0177 | 49.3794 | 0.00983 | 0.0004074 | 0.0005061 | 1.9394 | 49.0647 | 0.00998 | 0.0004137 | 0.0005151 | 2.0234 | 49.4197 | 0.01081 | 0.0004324 | 0.0005333 | 2.129 | 47.5488 | 0.0127 | 0.0005192 | 0.0006504 | 2.0846 | 48.0281 | 0.01245 | 0.000515 | 0.0006466 | 2.045 | 55.7191 | 0.01174 | 0.0004706 | 0.0005913 | 2.1221 | 58.3346 | 0.01162 | 0.0004492 | 0.0005537 | 2.0718 | 59.081 | 0.01195 | 0.0004725 | 0.0005926 | 2.2106 | 63.1331 | 0.01274 | 0.0004949 | 0.0006188 | 2.0205 | 65.5061 | 0.01228 | 0.0004633 | 0.0005771 | 2.0308 | 66.2916 | 0.01259 | 0.00051 | 0.00065 | 2.1637 | 70.0668 | 0.01282 | 0.0004799 | 0.000588 | 2.1533 | 70.4249 | 0.01278 | 0.0004727 | 0.0005763 | 2.1548 | 75.0155 | 0.01348 | 0.0005053 | 0.0006169 | 2.1273 | 79.5844 | 0.01319 | 0.0004993 | 0.0006146 | 2.1004 | 79.2886 | 0.01326 | 0.0005018 | 0.0006179
2.2321 | 0.079783 | 0.02136 | 0.00111 | 0.00167 | 2.4826 | 0.074563 | 0.0508 | 0.0023 | 0.00292 | 2.321 | 0.077839 | 0.06869 | 0.00287 | 0.00336 | 2.321 | 0.31601 | 0.01735 | 0.0007226 | 0.0008304 | 2.4981 | 0.30081 | 0.02581 | 0.00113 | 0.00108 | 2.423 | 0.69428 | 0.02048 | 0.0007511 | 0.0007332 | 2.2471 | 1.9094 | 0.01147 | 0.0004328 | 0.0004258 | 2.2709 | 1.8984 | 0.01278 | 0.0004816 | 0.0004539 | 2.0833 | 2.6481 | 0.00978 | 0.0003758 | 0.0003838 | 2.1424 | 3.4238 | 0.00944 | 0.000357 | 0.0003686 | 2.1667 | 3.4098 | 0.01025 | 0.0003791 | 0.0003866 | 2.1882 | 4.0806 | 0.00944 | 0.0003552 | 0.000375 | 2.206 | 4.0686 | 0.01013 | 0.0003723 | 0.0003909 | 2.2223 | 4.0576 | 0.01082 | 0.0003887 | 0.0004062 | 2.3687 | 4.7702 | 0.01048 | 0.0003874 | 0.0003859 | 2.2509 | 5.8414 | 0.00918 | 0.0003533 | 0.0003846 | 2.3816 | 5.7222 | 0.01021 | 0.0003867 | 0.0004041 | 2.2737 | 5.8224 | 0.01021 | 0.0003877 | 0.0004096 | 2.2931 | 7.4845 | 0.00895 | 0.0003658 | 0.0003984 | 2.2237 | 8.4001 | 0.00899 | 0.0003603 | 0.0004011 | 2.3233 | 9.3581 | 0.0086 | 0.0003274 | 0.0003558 | 2.2432 | 9.4624 | 0.00861 | 0.0003289 | 0.0003601 | 2.1894 | 11.6637 | 0.00797 | 0.0003121 | 0.0003574 | 2.2877 | 12.3049 | 0.00863 | 0.0003362 | 0.000368 | 2.4347 | 12.0942 | 0.00966 | 0.0003687 | 0.0003863 | 2.5022 | 12.9353 | 0.00913 | 0.0003551 | 0.0003827 | 2.5024 | 12.9355 | 0.01016 | 0.0003857 | 0.0004079 | 2.5023 | 15.5088 | 0.00884 | 0.0003439 | 0.000371 | 2.5026 | 15.499 | 0.00973 | 0.0003685 | 0.0003928 | 2.5025 | 15.5091 | 0.01062 | 0.0003915 | 0.0004138 | 2.5027 | 17.7227 | 0.0098 | 0.0003765 | 0.0004202 | 2.4026 | 17.8336 | 0.00988 | 0.0003802 | 0.0004274 | 2.5518 | 18.6744 | 0.00988 | 0.0003724 | 0.0004071 | 2.5028 | 19.4568 | 0.00975 | 0.0003769 | 0.0004193 | 2.5029 | 21.6313 | 0.00976 | 0.0003938 | 0.0004558 | 2.4165 | 23.407 | 0.01001 | 0.0004801 | 0.000591 | 2.3464 | 23.4782 | 0.01083 | 0.0005048 | 0.0006251 | 2.3836 | 25.3301 | 0.00969 | 0.0004041 | 0.0004874 | 2.3103 | 25.4213 | 0.00978 | 0.0004085 | 0.0004945 | 2.3464 | 25.9733 | 0.00938 | 0.0003714 | 0.0004417 | 2.2882 | 26.0145 | 0.01008 | 0.0003891 | 0.0004637 | 2.2882 | 28.5101 | 0.0095 | 0.000414 | 0.000503 | 2.3637 | 28.4389 | 0.01 | 0.0004233 | 0.0005133 | 2.1973 | 30.1986 | 0.01042 | 0.0004082 | 0.0005009 | 2.1541 | 31.5326 | 0.00985 | 0.0004081 | 0.0005105 | 2.2245 | 31.621 | 0.01031 | 0.0004164 | 0.00052 | 2.1817 | 30.7451 | 0.00945 | 0.0003948 | 0.0004886 | 2.1451 | 30.7164 | 0.01006 | 0.0004101 | 0.0005089 | 2.0952 | 30.6578 | 0.01013 | 0.0004136 | 0.0005143 | 2.0246 | 34.621 | 0.00965 | 0.0003933 | 0.0004927 | 2.0021 | 34.6656 | 0.01002 | 0.0004192 | 0.0005316 | 2.0853 | 35.0431 | 0.01096 | 0.0004429 | 0.0005544 | 2.1527 | 34.8944 | 0.01057 | 0.0004387 | 0.0005505 | 2.1761 | 38.3874 | 0.00979 | 0.0004034 | 0.0005019 | 2.1047 | 43.1012 | 0.01014 | 0.0004415 | 0.0005516 | 2.066 | 42.9431 | 0.01021 | 0.0004448 | 0.0005564 | 2.167 | 49.0862 | 0.01149 | 0.0004852 | 0.000611 | 2.2194 | 50.338 | 0.01043 | 0.0004176 | 0.0005118 | 2.1334 | 50.0029 | 0.01059 | 0.0004238 | 0.0005209 | 2.2074 | 50.2993 | 0.0114 | 0.000442 | 0.0005388 | 2.3065 | 48.5679 | 0.01332 | 0.0005282 | 0.0006568 | 2.2583 | 49.156 | 0.01307 | 0.000524 | 0.0006533 | 2.2023 | 56.5766 | 0.01227 | 0.0004779 | 0.0005966 | 2.2737 | 59.0326 | 0.01213 | 0.0004562 | 0.0005586 | 2.2198 | 59.9082 | 0.01245 | 0.0004791 | 0.0005976 | 2.4869 | 64.1005 | 0.01368 | 0.0005146 | 0.0006274 | 2.2731 | 67.2187 | 0.01318 | 0.0004827 | 0.0005862 | 2.2846 | 67.8738 | 0.01348 | 0.0005275 | 0.0006585 | 2.4041 | 71.1213 | 0.01367 | 0.0004966 | 0.000596 | 2.3926 | 71.6787 | 0.01362 | 0.0004895 | 0.0005846 | 2.3703 | 76.2479 | 0.01427 | 0.0005194 | 0.0006245 | 2.34 | 81.3955 | 0.01393 | 0.000512 | 0.0006217 | 2.3104 | 81.1994 | 0.014 | 0.0005146 | 0.0006251
2.4802 | 0.074598 | 0.0252 | 0.0013 | 0.00194 | 2.7309 | 0.070109 | 0.05903 | 0.00266 | 0.00334 | 2.6525 | 0.071442 | 0.08467 | 0.00376 | 0.00404 | 2.6525 | 0.28939 | 0.02129 | 0.0009399 | 0.0009859 | 2.7479 | 0.28279 | 0.0299 | 0.00129 | 0.00122 | 2.5656 | 0.66916 | 0.02223 | 0.0007991 | 0.0007763 | 2.4968 | 1.8003 | 0.01308 | 0.0004952 | 0.0004579 | 2.498 | 1.7993 | 0.0144 | 0.0005389 | 0.0004847 | 2.2917 | 2.541 | 0.01093 | 0.0004139 | 0.0004049 | 2.3209 | 3.3106 | 0.01033 | 0.0003816 | 0.0003834 | 2.3333 | 3.3016 | 0.01114 | 0.0004026 | 0.000401 | 2.3445 | 3.9714 | 0.01019 | 0.0003731 | 0.0003867 | 2.3531 | 3.9654 | 0.01087 | 0.0003896 | 0.0004022 | 2.5001 | 3.8662 | 0.01233 | 0.0004482 | 0.0004285 | 2.6319 | 4.6039 | 0.01175 | 0.0004311 | 0.0004044 | 2.501 | 5.6239 | 0.01022 | 0.0003861 | 0.0003988 | 2.6198 | 5.5307 | 0.01127 | 0.0004179 | 0.000418 | 2.501 | 5.624 | 0.01125 | 0.0004179 | 0.0004231 | 2.5016 | 7.258 | 0.00976 | 0.0003857 | 0.0004081 | 2.409 | 8.1825 | 0.00971 | 0.0003766 | 0.0004095 | 2.5021 | 9.1294 | 0.00924 | 0.0003419 | 0.0003635 | 2.4158 | 9.2308 | 0.00925 | 0.000343 | 0.0003676 | 2.5022 | 11.2322 | 0.00902 | 0.0003481 | 0.000369 | 2.5737 | 11.9335 | 0.00962 | 0.0003665 | 0.0003788 | 2.7052 | 11.783 | 0.01066 | 0.0003974 | 0.0003969 | 2.7802 | 12.604 | 0.01007 | 0.0003813 | 0.0003926 | 2.7526 | 12.6343 | 0.01109 | 0.00041 | 0.0004173 | 2.7525 | 15.1973 | 0.00962 | 0.000363 | 0.0003789 | 2.7301 | 15.2176 | 0.01051 | 0.0003864 | 0.0004004 | 2.711 | 15.2478 | 0.0114 | 0.0004084 | 0.000421 | 2.7113 | 17.4812 | 0.01048 | 0.0003901 | 0.0004266 | 2.6029 | 17.6021 | 0.01056 | 0.0003936 | 0.0004337 | 2.7481 | 18.4329 | 0.01053 | 0.0003848 | 0.000413 | 2.6954 | 19.2652 | 0.01036 | 0.0003882 | 0.000425 | 2.6817 | 21.4395 | 0.01031 | 0.0004028 | 0.0004606 | 2.5891 | 23.3049 | 0.01052 | 0.0004866 | 0.0005951 | 2.5028 | 23.3562 | 0.01134 | 0.000511 | 0.0006291 | 2.5425 | 25.188 | 0.01017 | 0.0004107 | 0.0004914 | 2.4643 | 25.2491 | 0.01025 | 0.000415 | 0.0004986 | 2.5028 | 25.881 | 0.00984 | 0.0003782 | 0.000446 | 2.4312 | 25.9123 | 0.01054 | 0.0003956 | 0.0004679 | 2.4312 | 28.3776 | 0.00992 | 0.0004191 | 0.0005066 | 2.5027 | 28.3365 | 0.01042 | 0.0004284 | 0.0005167 | 2.4415 | 30.2136 | 0.01121 | 0.000425 | 0.000508 | 2.2808 | 31.6497 | 0.01023 | 0.0004125 | 0.0005141 | 2.4717 | 31.6559 | 0.01107 | 0.0004315 | 0.0005267 | 2.3101 | 30.7621 | 0.00983 | 0.0003996 | 0.0004922 | 2.3835 | 30.7208 | 0.01084 | 0.0004264 | 0.0005159 | 2.328 | 30.7621 | 0.01091 | 0.0004298 | 0.0005214 | 2.2496 | 35.2341 | 0.01034 | 0.0004068 | 0.0004995 | 2.2246 | 35.5084 | 0.0107 | 0.0004319 | 0.0005386 | 2.346 | 35.7352 | 0.01181 | 0.0004607 | 0.0005626 | 2.4218 | 35.2365 | 0.01142 | 0.0004569 | 0.0005586 | 2.4481 | 38.8192 | 0.01056 | 0.0004198 | 0.0005091 | 2.3385 | 43.7318 | 0.01082 | 0.0004537 | 0.0005577 | 2.2956 | 43.6635 | 0.0109 | 0.0004569 | 0.0005626 | 2.364 | 49.8067 | 0.0121 | 0.000494 | 0.0006163 | 2.4212 | 50.7883 | 0.01102 | 0.0004272 | 0.0005171 | 2.3273 | 50.6229 | 0.01118 | 0.0004334 | 0.0005263 | 2.3913 | 50.7203 | 0.012 | 0.0004511 | 0.0005439 | 2.4839 | 49.3285 | 0.01393 | 0.0005367 | 0.0006628 | 2.432 | 49.9255 | 0.01367 | 0.0005325 | 0.0006596 | 2.3596 | 57.0557 | 0.0128 | 0.0004849 | 0.0006015 | 2.4253 | 59.4321 | 0.01263 | 0.0004629 | 0.0005632 | 2.3678 | 60.3668 | 0.01295 | 0.0004854 | 0.0006022 | 2.7632 | 64.912 | 0.0146 | 0.0005328 | 0.0006351 | 2.5257 | 68.1363 | 0.01406 | 0.0005006 | 0.0005943 | 2.5385 | 68.7309 | 0.01436 | 0.0005438 | 0.0006663 | 2.6445 | 72.07 | 0.01451 | 0.0005122 | 0.0006033 | 2.6318 | 72.7268 | 0.01445 | 0.0005051 | 0.0005921 | 2.5858 | 77.2645 | 0.01504 | 0.0005327 | 0.0006315 | 2.5527 | 82.8109 | 0.01466 | 0.0005238 | 0.0006282 | 2.5205 | 82.5945 | 0.01473 | 0.0005264 | 0.0006316
2.7282 | 0.070144 | 0.02928 | 0.0015 | 0.00222 | 2.9791 | 0.066235 | 0.06776 | 0.00302 | 0.00377 | 2.9841 | 0.066167 | 0.102 | 0.0046 | 0.00476 | 2.9841 | 0.26777 | 0.02557 | 0.00115 | 0.00115 | 2.9978 | 0.26698 | 0.03425 | 0.00145 | 0.00137 | 2.8506 | 0.62492 | 0.02593 | 0.0009701 | 0.0008675 | 2.7464 | 1.7062 | 0.01478 | 0.0005569 | 0.0004918 | 2.725 | 1.7132 | 0.0161 | 0.000596 | 0.000517 | 2.5 | 2.4318 | 0.01213 | 0.0004519 | 0.0004268 | 2.4995 | 3.1964 | 0.01125 | 0.0004064 | 0.0003987 | 2.5 | 3.1955 | 0.01206 | 0.0004263 | 0.0004158 | 2.5008 | 3.8652 | 0.01095 | 0.0003911 | 0.0003986 | 2.6472 | 3.775 | 0.01242 | 0.0004515 | 0.0004256 | 2.7779 | 3.6979 | 0.01391 | 0.0005054 | 0.0004516 | 2.895 | 4.4495 | 0.01307 | 0.0004736 | 0.0004233 | 2.7511 | 5.4315 | 0.0113 | 0.0004185 | 0.0004132 | 2.858 | 5.3524 | 0.01237 | 0.0004489 | 0.0004323 | 2.7284 | 5.4486 | 0.01233 | 0.0004479 | 0.0004368 | 2.71 | 7.0575 | 0.0106 | 0.0004057 | 0.0004179 | 2.5943 | 7.994 | 0.01045 | 0.0003929 | 0.000418 | 2.8595 | 8.7284 | 0.01058 | 0.0003943 | 0.000379 | 2.7609 | 8.8357 | 0.01057 | 0.0003941 | 0.0003828 | 2.815 | 10.8611 | 0.0101 | 0.0003829 | 0.0003807 | 2.8597 | 11.6023 | 0.01063 | 0.0003961 | 0.0003897 | 2.9757 | 11.4719 | 0.01169 | 0.0004255 | 0.0004075 | 3.0583 | 12.2829 | 0.01103 | 0.0004071 | 0.0004026 | 3.0029 | 12.3432 | 0.01205 | 0.0004339 | 0.0004267 | 3.0028 | 14.8761 | 0.01041 | 0.0003819 | 0.0003868 | 2.9576 | 14.9364 | 0.0113 | 0.000404 | 0.0004079 | 2.9195 | 14.9867 | 0.01219 | 0.000425 | 0.0004282 | 2.9198 | 17.2199 | 0.01117 | 0.0004036 | 0.0004328 | 2.8031 | 17.3707 | 0.01124 | 0.0004067 | 0.0004399 | 2.9444 | 18.1916 | 0.01118 | 0.0003971 | 0.0004188 | 2.8879 | 19.0638 | 0.01099 | 0.0003995 | 0.0004307 | 2.8605 | 21.2379 | 0.01087 | 0.0004117 | 0.0004654 | 2.7617 | 23.173 | 0.01103 | 0.0004931 | 0.0005991 | 2.6592 | 23.2543 | 0.01185 | 0.0005171 | 0.0006329 | 2.7014 | 25.0261 | 0.01064 | 0.0004172 | 0.0004954 | 2.6183 | 25.1171 | 0.01073 | 0.0004214 | 0.0005025 | 2.6592 | 25.789 | 0.01031 | 0.0003848 | 0.0004502 | 2.5742 | 25.8403 | 0.011 | 0.000402 | 0.000472 | 2.5742 | 28.2854 | 0.01034 | 0.0004242 | 0.00051 | 2.7808 | 28.1226 | 0.01126 | 0.0004464 | 0.0005234 | 2.7467 | 30.1785 | 0.0122 | 0.0004494 | 0.0005162 | 2.5343 | 31.6646 | 0.01098 | 0.0004277 | 0.0005207 | 2.7807 | 31.6305 | 0.01201 | 0.0004536 | 0.0005345 | 2.5667 | 30.7068 | 0.01061 | 0.0004162 | 0.0004992 | 2.6814 | 30.695 | 0.01181 | 0.0004501 | 0.0005242 | 2.619 | 30.7062 | 0.01188 | 0.0004532 | 0.0005296 | 2.5308 | 35.4971 | 0.01118 | 0.0004258 | 0.0005072 | 2.5026 | 35.971 | 0.01153 | 0.0004497 | 0.0005466 | 2.6067 | 36.1288 | 0.01264 | 0.0004772 | 0.0005701 | 2.6909 | 35.5 | 0.01227 | 0.0004741 | 0.0005661 | 2.7201 | 39.1324 | 0.01133 | 0.0004351 | 0.0005158 | 2.5724 | 44.094 | 0.0115 | 0.0004651 | 0.0005634 | 2.5251 | 44.0256 | 0.01158 | 0.0004683 | 0.0005683 | 2.561 | 50.3685 | 0.01269 | 0.0005023 | 0.0006212 | 2.623 | 51.24 | 0.01161 | 0.0004363 | 0.0005221 | 2.5212 | 51.0243 | 0.01177 | 0.0004425 | 0.0005313 | 2.5753 | 51.1424 | 0.01258 | 0.0004598 | 0.0005487 | 2.6613 | 50.0801 | 0.01454 | 0.0005447 | 0.0006684 | 2.6058 | 50.7162 | 0.01427 | 0.0005405 | 0.0006654 | 2.5169 | 57.446 | 0.01332 | 0.0004917 | 0.0006062 | 2.7284 | 60.3241 | 0.01363 | 0.000486 | 0.0005717 | 2.6638 | 61.1475 | 0.01393 | 0.000507 | 0.0006109 | 3.0395 | 65.4666 | 0.01552 | 0.0005501 | 0.0006423 | 2.7782 | 68.9475 | 0.01494 | 0.0005173 | 0.0006019 | 2.7923 | 69.5118 | 0.01522 | 0.0005591 | 0.0006734 | 2.8849 | 72.7919 | 0.01533 | 0.0005269 | 0.0006102 | 2.8711 | 73.5582 | 0.01526 | 0.0005198 | 0.0005991 | 2.8013 | 78.1444 | 0.01581 | 0.0005452 | 0.000638 | 2.7654 | 84.1497 | 0.01537 | 0.0005349 | 0.0006342 | 2.7305 | 83.9431 | 0.01545 | 0.0005376 | 0.0006377
2.9762 | 0.066271 | 0.03362 | 0.00169 | 0.00251 | 3.2274 | 0.062822 | 0.07698 | 0.00338 | 0.00423 | 3.3156 | 0.061713 | 0.12066 | 0.00542 | 0.00554 | 3.3156 | 0.24966 | 0.03018 | 0.00135 | 0.00133 | 3.2476 | 0.25317 | 0.03884 | 0.00162 | 0.00152 | 3.207 | 0.57808 | 0.0309 | 0.00122 | 0.00099 | 2.9961 | 1.6201 | 0.01658 | 0.0006184 | 0.0005274 | 2.9521 | 1.6351 | 0.01788 | 0.0006531 | 0.0005507 | 2.7083 | 2.3357 | 0.01338 | 0.0004898 | 0.0004495 | 2.678 | 3.0943 | 0.0122 | 0.0004313 | 0.0004144 | 2.6667 | 3.1013 | 0.01301 | 0.0004501 | 0.0004309 | 2.8134 | 3.6779 | 0.01253 | 0.0004558 | 0.0004232 | 2.9413 | 3.6058 | 0.01404 | 0.000511 | 0.0004498 | 3.0557 | 3.5437 | 0.01556 | 0.0005612 | 0.0004755 | 3.1582 | 4.3033 | 0.01444 | 0.0005152 | 0.0004427 | 3.0012 | 5.2502 | 0.01242 | 0.0004505 | 0.000428 | 3.0961 | 5.1841 | 0.0135 | 0.0004798 | 0.0004468 | 2.9558 | 5.2823 | 0.01345 | 0.0004778 | 0.0004508 | 2.9185 | 6.8671 | 0.01146 | 0.0004258 | 0.0004279 | 2.9649 | 7.6391 | 0.01198 | 0.0004523 | 0.0004353 | 3.2169 | 8.3596 | 0.01198 | 0.0004445 | 0.000395 | 3.106 | 8.4709 | 0.01196 | 0.0004432 | 0.0003984 | 3.1277 | 10.4901 | 0.01122 | 0.000417 | 0.0003925 | 3.1456 | 11.2813 | 0.01168 | 0.0004252 | 0.0004007 | 3.2462 | 11.1711 | 0.01275 | 0.0004533 | 0.0004182 | 3.3363 | 11.972 | 0.01202 | 0.0004325 | 0.0004126 | 3.2531 | 12.0624 | 0.01303 | 0.0004576 | 0.0004362 | 3.253 | 14.565 | 0.01122 | 0.0004005 | 0.0003946 | 3.1851 | 14.6554 | 0.01211 | 0.0004216 | 0.0004154 | 3.1281 | 14.7258 | 0.01299 | 0.0004416 | 0.0004354 | 3.1284 | 16.9588 | 0.01187 | 0.000417 | 0.000439 | 3.0033 | 17.1195 | 0.01193 | 0.0004198 | 0.000446 | 3.1407 | 17.9404 | 0.01184 | 0.0004094 | 0.0004246 | 3.0804 | 18.8425 | 0.01162 | 0.0004107 | 0.0004363 | 3.0392 | 21.0265 | 0.01144 | 0.0004206 | 0.00047 | 2.9343 | 23.0314 | 0.01155 | 0.0004995 | 0.000603 | 2.8157 | 23.1327 | 0.01237 | 0.0005232 | 0.0006367 | 2.8603 | 24.8544 | 0.01112 | 0.0004236 | 0.0004992 | 2.7723 | 24.9554 | 0.01121 | 0.0004277 | 0.0005064 | 2.8156 | 25.6771 | 0.01077 | 0.0003914 | 0.0004543 | 2.8602 | 25.6469 | 0.01193 | 0.0004248 | 0.0004799 | 2.8602 | 28.0515 | 0.01119 | 0.0004425 | 0.0005166 | 3.1284 | 27.7685 | 0.01233 | 0.0004732 | 0.0005313 | 3.0519 | 30.0243 | 0.01319 | 0.0004726 | 0.000524 | 2.8511 | 31.6094 | 0.01193 | 0.0004499 | 0.0005286 | 3.0896 | 31.4862 | 0.01296 | 0.0004747 | 0.0005419 | 2.8876 | 30.6414 | 0.01159 | 0.0004404 | 0.0005074 | 2.9793 | 30.6103 | 0.01278 | 0.0004726 | 0.000532 | 2.91 | 30.6314 | 0.01286 | 0.0004756 | 0.0005374 | 2.812 | 35.6714 | 0.01202 | 0.0004437 | 0.0005144 | 2.7807 | 36.3149 | 0.01236 | 0.0004664 | 0.0005539 | 2.8673 | 36.3935 | 0.01346 | 0.0004928 | 0.000577 | 2.96 | 35.6446 | 0.01311 | 0.0004904 | 0.0005731 | 2.9922 | 39.2868 | 0.01209 | 0.0004497 | 0.000522 | 2.8062 | 44.3874 | 0.01218 | 0.0004761 | 0.0005687 | 2.7547 | 44.3288 | 0.01226 | 0.0004793 | 0.0005736 | 2.758 | 50.8613 | 0.01328 | 0.0005103 | 0.0006259 | 2.8247 | 51.5828 | 0.01219 | 0.0004451 | 0.0005267 | 2.7152 | 51.4068 | 0.01235 | 0.0004513 | 0.000536 | 2.7592 | 51.4855 | 0.01317 | 0.0004682 | 0.0005532 | 2.8387 | 50.7228 | 0.01513 | 0.0005524 | 0.0006736 | 2.7795 | 51.408 | 0.01485 | 0.0005481 | 0.0006708 | 2.8315 | 58.1295 | 0.01435 | 0.000515 | 0.0006148 | 3.0316 | 60.9794 | 0.01462 | 0.0005073 | 0.0005795 | 2.9597 | 61.7117 | 0.01491 | 0.0005272 | 0.0006188 | 3.3159 | 65.8335 | 0.01643 | 0.0005665 | 0.000649 | 3.0308 | 69.5616 | 0.0158 | 0.0005331 | 0.0006088 | 3.0462 | 70.1056 | 0.01608 | 0.0005736 | 0.0006799 | 3.1253 | 73.3563 | 0.01615 | 0.0005409 | 0.0006166 | 3.1103 | 74.2023 | 0.01607 | 0.0005337 | 0.0006056 | 3.0167 | 78.8768 | 0.01658 | 0.0005572 | 0.0006441 | 2.9782 | 85.3113 | 0.01608 | 0.0005455 | 0.0006398 | 2.9405 | 85.1145 | 0.01616 | 0.0005481 | 0.0006433
3.2242 | 0.062858 | 0.03821 | 0.00189 | 0.00282 | 3.4757 | 0.059799 | 0.08669 | 0.00374 | 0.00471 | 3.6472 | 0.0579 | 0.1406 | 0.00623 | 0.00636 | 3.6472 | 0.23414 | 0.03511 | 0.00155 | 0.00152 | 3.4974 | 0.24085 | 0.04367 | 0.00178 | 0.00169 | 3.5633 | 0.53865 | 0.03625 | 0.00145 | 0.00112 | 3.2458 | 1.543 | 0.01847 | 0.00068 | 0.0005646 | 3.1792 | 1.563 | 0.01975 | 0.0007107 | 0.0005859 | 2.9167 | 2.2466 | 0.01469 | 0.0005279 | 0.0004731 | 2.8565 | 2.9992 | 0.01318 | 0.0004564 | 0.0004305 | 3 | 2.9261 | 0.01499 | 0.0005363 | 0.0004624 | 3.126 | 3.5056 | 0.0142 | 0.0005178 | 0.0004488 | 3.2355 | 3.4496 | 0.01573 | 0.000569 | 0.000475 | 3.3335 | 3.4005 | 0.01728 | 0.0006163 | 0.0005003 | 3.4214 | 4.1661 | 0.01585 | 0.0005562 | 0.0004625 | 3.2513 | 5.0799 | 0.01358 | 0.0004825 | 0.0004431 | 3.3343 | 5.0259 | 0.01468 | 0.0005106 | 0.0004617 | 3.1831 | 5.125 | 0.01459 | 0.0005076 | 0.0004651 | 3.3354 | 6.5145 | 0.01324 | 0.0004994 | 0.0004486 | 3.3356 | 7.3154 | 0.01358 | 0.0005094 | 0.0004532 | 3.5744 | 8.023 | 0.01344 | 0.0004933 | 0.0004115 | 3.4511 | 8.1362 | 0.0134 | 0.0004909 | 0.0004144 | 3.4405 | 10.1593 | 0.01238 | 0.0004505 | 0.0004046 | 3.4316 | 10.9705 | 0.01275 | 0.0004539 | 0.0004117 | 3.5167 | 10.8903 | 0.01383 | 0.0004807 | 0.000429 | 3.6143 | 11.6912 | 0.01303 | 0.0004577 | 0.0004227 | 3.5033 | 11.8016 | 0.01403 | 0.0004811 | 0.0004457 | 3.5032 | 14.2641 | 0.01205 | 0.0004191 | 0.0004025 | 3.4126 | 14.3745 | 0.01293 | 0.000439 | 0.0004229 | 3.3366 | 14.4649 | 0.01381 | 0.0004582 | 0.0004426 | 3.3369 | 16.6978 | 0.01258 | 0.0004304 | 0.0004452 | 3.2035 | 16.8685 | 0.01264 | 0.0004329 | 0.0004521 | 3.337 | 17.6894 | 0.01251 | 0.0004216 | 0.0004303 | 3.2729 | 18.6213 | 0.01226 | 0.0004218 | 0.0004418 | 3.218 | 20.8052 | 0.01201 | 0.0004294 | 0.0004746 | 3.1069 | 22.8699 | 0.01207 | 0.0005059 | 0.0006068 | 3.1285 | 22.8499 | 0.01341 | 0.0005453 | 0.0006441 | 3.1781 | 24.4814 | 0.01209 | 0.0004471 | 0.0005068 | 3.0803 | 24.6024 | 0.01217 | 0.0004508 | 0.0005138 | 3.1285 | 25.4039 | 0.01171 | 0.0004151 | 0.0004623 | 3.2177 | 25.3133 | 0.01311 | 0.0004581 | 0.0004893 | 3.2178 | 27.6675 | 0.01226 | 0.0004697 | 0.0005246 | 3.476 | 27.3652 | 0.01342 | 0.0004992 | 0.0005389 | 3.3571 | 29.7909 | 0.01419 | 0.0004949 | 0.0005315 | 3.1678 | 31.4252 | 0.01287 | 0.0004712 | 0.0005359 | 3.3986 | 31.2426 | 0.01391 | 0.000495 | 0.0005489 | 3.2084 | 30.507 | 0.01256 | 0.0004635 | 0.0005153 | 3.2773 | 30.4764 | 0.01376 | 0.0004941 | 0.0005395 | 3.201 | 30.5174 | 0.01383 | 0.000497 | 0.0005449 | 3.0932 | 35.7066 | 0.01286 | 0.0004608 | 0.0005212 | 3.0588 | 36.4899 | 0.01318 | 0.0004822 | 0.0005607 | 3.128 | 36.519 | 0.01428 | 0.0005078 | 0.0005835 | 3.2291 | 35.7 | 0.01395 | 0.0005061 | 0.0005797 | 3.2642 | 39.3221 | 0.01285 | 0.0004638 | 0.0005278 | 3.0401 | 44.5717 | 0.01285 | 0.0004867 | 0.0005737 | 2.9843 | 44.533 | 0.01293 | 0.0004898 | 0.0005786 | 2.955 | 51.2451 | 0.01387 | 0.000518 | 0.0006302 | 3.0265 | 51.8464 | 0.01276 | 0.0004536 | 0.0005312 | 2.9091 | 51.7102 | 0.01293 | 0.0004597 | 0.0005405 | 2.9432 | 51.7494 | 0.01374 | 0.0004763 | 0.0005576 | 3.1936 | 51.7602 | 0.01629 | 0.0005787 | 0.0006833 | 3.1269 | 52.5541 | 0.016 | 0.0005741 | 0.0006809 | 3.1461 | 58.566 | 0.01538 | 0.0005368 | 0.0006228 | 3.3347 | 61.4672 | 0.01559 | 0.0005274 | 0.0005867 | 3.2557 | 62.0686 | 0.01587 | 0.0005463 | 0.0006261 | 3.5922 | 66.0622 | 0.01734 | 0.0005822 | 0.0006553 | 3.2834 | 70.0079 | 0.01666 | 0.0005482 | 0.0006154 | 3.3 | 70.5517 | 0.01693 | 0.0005875 | 0.0006861 | 3.3658 | 73.7827 | 0.01696 | 0.0005544 | 0.0006226 | 3.3496 | 74.6983 | 0.01688 | 0.000547 | 0.0006118 | 3.4477 | 79.9677 | 0.01808 | 0.0005989 | 0.0006554 | 3.4036 | 87.2007 | 0.01746 | 0.0005818 | 0.00065 | 3.3606 | 87.0336 | 0.01755 | 0.0005845 | 0.0006536
3.4722 | 0.059836 | 0.04304 | 0.00209 | 0.00314 | 3.9722 | 0.054645 | 0.10751 | 0.00493 | 0.00573 | 3.9788 | 0.054587 | 0.16181 | 0.00705 | 0.00722 | 3.9788 | 0.22063 | 0.04036 | 0.00175 | 0.00172 | 3.7472 | 0.22985 | 0.04874 | 0.00195 | 0.00186 | 3.9196 | 0.50492 | 0.04198 | 0.00168 | 0.00126 | 3.4955 | 1.4719 | 0.02045 | 0.0007421 | 0.0006037 | 3.4063 | 1.497 | 0.02171 | 0.0007687 | 0.0006227 | 3.125 | 2.1645 | 0.01604 | 0.0005661 | 0.0004974 | 3.2136 | 2.823 | 0.01523 | 0.0005471 | 0.0004641 | 3.3333 | 2.7689 | 0.01709 | 0.0006188 | 0.0004956 | 3.4386 | 3.3494 | 0.01594 | 0.0005784 | 0.0004755 | 3.5296 | 3.3064 | 0.0175 | 0.0006263 | 0.0005012 | 3.6113 | 3.2683 | 0.01907 | 0.0006709 | 0.0005261 | 3.6846 | 4.0359 | 0.01731 | 0.0005969 | 0.0004829 | 3.5014 | 4.9207 | 0.01477 | 0.0005144 | 0.0004587 | 3.8106 | 4.7374 | 0.01713 | 0.0006225 | 0.0004927 | 3.6379 | 4.8376 | 0.017 | 0.000616 | 0.0004949 | 3.7523 | 6.1979 | 0.01513 | 0.00057 | 0.0004702 | 3.7062 | 7.0209 | 0.01525 | 0.0005649 | 0.0004716 | 3.9318 | 7.7164 | 0.01496 | 0.0005412 | 0.0004285 | 3.7962 | 7.8296 | 0.01489 | 0.0005378 | 0.0004309 | 3.7533 | 9.8376 | 0.01357 | 0.0004837 | 0.0004169 | 3.7176 | 10.6898 | 0.01386 | 0.0004823 | 0.000423 | 3.7873 | 10.6197 | 0.01494 | 0.000508 | 0.0004399 | 3.8923 | 11.4205 | 0.01406 | 0.0004827 | 0.0004329 | 3.7536 | 11.5509 | 0.01506 | 0.0005044 | 0.0004554 | 3.7535 | 13.9633 | 0.0129 | 0.0004376 | 0.0004105 | 3.6401 | 14.0938 | 0.01377 | 0.0004565 | 0.0004305 | 3.5451 | 14.2042 | 0.01465 | 0.0004747 | 0.0004498 | 3.5455 | 16.4369 | 0.0133 | 0.0004437 | 0.0004514 | 3.4037 | 16.6175 | 0.01335 | 0.0004459 | 0.0004581 | 3.5333 | 17.4285 | 0.0132 | 0.0004337 | 0.0004361 | 3.4655 | 18.3903 | 0.0129 | 0.0004328 | 0.0004473 | 3.5756 | 20.3631 | 0.01317 | 0.0004619 | 0.0004837 | 3.4521 | 22.5273 | 0.01313 | 0.0005292 | 0.0006143 | 3.5196 | 22.457 | 0.01473 | 0.0005785 | 0.000653 | 3.5754 | 23.9584 | 0.01333 | 0.000482 | 0.0005159 | 3.4654 | 24.1092 | 0.0134 | 0.0004851 | 0.0005229 | 3.5195 | 24.9907 | 0.01289 | 0.0004499 | 0.0004719 | 3.5753 | 24.9205 | 0.0143 | 0.0004901 | 0.0004985 | 3.5753 | 27.2343 | 0.01335 | 0.000496 | 0.0005323 | 3.8236 | 26.9225 | 0.01452 | 0.0005246 | 0.0005464 | 3.6622 | 29.4979 | 0.0152 | 0.0005166 | 0.0005387 | 3.4846 | 31.1617 | 0.01383 | 0.0004918 | 0.0005429 | 3.7075 | 30.9396 | 0.01488 | 0.0005148 | 0.0005557 | 3.5293 | 30.3434 | 0.01355 | 0.0004855 | 0.0005228 | 3.5752 | 30.3231 | 0.01475 | 0.0005149 | 0.0005467 | 3.492 | 30.364 | 0.01482 | 0.0005176 | 0.0005521 | 3.3744 | 35.6326 | 0.0137 | 0.0004772 | 0.0005276 | 3.3369 | 36.5456 | 0.014 | 0.0004973 | 0.0005671 | 3.3887 | 36.5351 | 0.0151 | 0.0005221 | 0.0005896 | 3.4982 | 35.686 | 0.01478 | 0.0005212 | 0.000586 | 3.5362 | 39.258 | 0.01361 | 0.0004773 | 0.0005334 | 3.2739 | 44.6667 | 0.01352 | 0.0004969 | 0.0005785 | 3.2138 | 44.648 | 0.0136 | 0.0005 | 0.0005834 | 3.152 | 51.5295 | 0.01445 | 0.0005255 | 0.0006344 | 3.2283 | 52.0408 | 0.01334 | 0.0004619 | 0.0005354 | 3.1031 | 51.9344 | 0.01351 | 0.0004679 | 0.0005448 | 3.3111 | 52.1091 | 0.0149 | 0.0005051 | 0.0005657 | 3.5484 | 52.54 | 0.01744 | 0.0006029 | 0.0006921 | 3.4743 | 53.4427 | 0.01713 | 0.0005979 | 0.00069 | 3.4608 | 58.8248 | 0.01639 | 0.0005575 | 0.0006302 | 3.6379 | 61.8268 | 0.01656 | 0.0005464 | 0.0005935 | 3.5517 | 62.2774 | 0.01683 | 0.0005645 | 0.0006331 | 3.8685 | 66.1924 | 0.01824 | 0.0005974 | 0.0006613 | 3.5359 | 70.346 | 0.01751 | 0.0005626 | 0.0006216 | 3.5539 | 70.8895 | 0.01777 | 0.0006009 | 0.000692 | 3.8466 | 74.3402 | 0.01858 | 0.0006019 | 0.0006339 | 3.8281 | 75.3552 | 0.01847 | 0.000594 | 0.0006232 | 3.8787 | 80.7045 | 0.01957 | 0.0006369 | 0.0006657 | 3.8291 | 88.6463 | 0.01882 | 0.0006147 | 0.0006592 | 3.7807 | 88.5089 | 0.01891 | 0.0006173 | 0.0006628
3.7202 | 0.057124 | 0.0481 | 0.00229 | 0.00348 | 4.4687 | 0.050422 | 0.13019 | 0.00605 | 0.00682 | 4.3103 | 0.051684 | 0.18425 | 0.00787 | 0.00812 | 4.3103 | 0.20882 | 0.04592 | 0.00195 | 0.00193 | 3.997 | 0.22004 | 0.05405 | 0.00212 | 0.00204 | 4.2759 | 0.47569 | 0.04807 | 0.00191 | 0.00141 | 3.7451 | 1.4079 | 0.02253 | 0.0008047 | 0.0006444 | 3.6334 | 1.4359 | 0.02375 | 0.0008274 | 0.0006609 | 3.3333 | 2.0874 | 0.01745 | 0.0006047 | 0.0005226 | 3.5707 | 2.6668 | 0.01741 | 0.0006339 | 0.0004996 | 3.6667 | 2.6278 | 0.01931 | 0.0006993 | 0.0005304 | 3.7512 | 3.2062 | 0.01777 | 0.0006381 | 0.0005032 | 3.8238 | 3.1752 | 0.01935 | 0.0006831 | 0.0005284 | 3.8891 | 3.1472 | 0.02094 | 0.0007254 | 0.0005528 | 4.211 | 3.7956 | 0.02036 | 0.0007433 | 0.0005253 | 4.0016 | 4.6303 | 0.01728 | 0.0006301 | 0.0004911 | 4.2869 | 4.4811 | 0.01972 | 0.0007279 | 0.0005253 | 4.0926 | 4.5822 | 0.01954 | 0.0007182 | 0.0005261 | 4.1693 | 5.9135 | 0.0171 | 0.0006388 | 0.0004929 | 4.0768 | 6.7524 | 0.01699 | 0.0006195 | 0.0004908 | 4.2892 | 7.4379 | 0.01654 | 0.0005886 | 0.0004461 | 4.1414 | 7.5501 | 0.01645 | 0.0005841 | 0.0004479 | 4.0661 | 9.5411 | 0.01481 | 0.0005167 | 0.0004295 | 4.0035 | 10.4092 | 0.01499 | 0.0005105 | 0.0004344 | 4.0578 | 10.3591 | 0.01608 | 0.0005352 | 0.0004511 | 4.1704 | 11.1599 | 0.01512 | 0.0005075 | 0.0004433 | 4.0038 | 11.3103 | 0.0161 | 0.0005277 | 0.0004651 | 4.0037 | 13.6726 | 0.01377 | 0.0004561 | 0.0004185 | 3.8676 | 13.8231 | 0.01463 | 0.0004739 | 0.0004381 | 3.7537 | 13.9635 | 0.0155 | 0.0004912 | 0.000457 | 3.7541 | 16.1761 | 0.01404 | 0.0004571 | 0.0004575 | 3.604 | 16.3667 | 0.01408 | 0.0004589 | 0.0004641 | 3.9259 | 16.9369 | 0.01459 | 0.0004787 | 0.0004475 | 3.8505 | 17.9286 | 0.01422 | 0.0004736 | 0.0004583 | 4.0225 | 19.8108 | 0.01466 | 0.00051 | 0.000495 | 3.8837 | 22.0747 | 0.01447 | 0.0005643 | 0.0006235 | 3.9106 | 22.0447 | 0.01607 | 0.0006108 | 0.0006617 | 3.9727 | 23.426 | 0.01459 | 0.000516 | 0.0005249 | 3.8504 | 23.5867 | 0.01465 | 0.0005185 | 0.0005318 | 3.9106 | 24.538 | 0.0141 | 0.0004832 | 0.0004812 | 3.9328 | 24.5081 | 0.01551 | 0.0005209 | 0.0005074 | 3.9328 | 26.7816 | 0.01446 | 0.0005218 | 0.0005398 | 4.1712 | 26.4701 | 0.01564 | 0.0005496 | 0.0005537 | 3.9674 | 29.1654 | 0.01622 | 0.0005378 | 0.0005457 | 3.8014 | 30.8387 | 0.01479 | 0.0005118 | 0.0005497 | 4.0165 | 30.5969 | 0.01585 | 0.0005343 | 0.0005623 | 3.8501 | 30.1502 | 0.01453 | 0.0005069 | 0.0005301 | 3.8732 | 30.1402 | 0.01573 | 0.0005351 | 0.0005537 | 3.783 | 30.1911 | 0.0158 | 0.0005376 | 0.0005591 | 3.6555 | 35.4891 | 0.01454 | 0.0004932 | 0.0005337 | 3.6149 | 36.492 | 0.01482 | 0.0005119 | 0.0005732 | 3.6493 | 36.4817 | 0.01592 | 0.0005361 | 0.0005955 | 3.7672 | 35.6226 | 0.01562 | 0.0005359 | 0.0005921 | 3.8082 | 39.1245 | 0.01437 | 0.0004906 | 0.0005388 | 3.5078 | 44.6823 | 0.01419 | 0.0005069 | 0.000583 | 3.4434 | 44.6836 | 0.01427 | 0.0005099 | 0.0005879 | 3.546 | 51.8901 | 0.01561 | 0.0005521 | 0.0006421 | 3.6318 | 52.2712 | 0.01449 | 0.0004912 | 0.0005435 | 3.4909 | 52.2145 | 0.01466 | 0.000497 | 0.0005529 | 3.679 | 52.2806 | 0.01604 | 0.0005321 | 0.0005733 | 3.9033 | 53.1015 | 0.01857 | 0.0006255 | 0.0007002 | 3.8218 | 54.1232 | 0.01824 | 0.00062 | 0.0006984 | 3.7754 | 58.9652 | 0.01741 | 0.0005772 | 0.0006372 | 3.9411 | 62.0878 | 0.01753 | 0.0005646 | 0.0006 | 3.8477 | 62.3778 | 0.01779 | 0.000582 | 0.0006396 | 4.4212 | 66.2162 | 0.02005 | 0.000652 | 0.0006727 | 4.0411 | 70.7463 | 0.0192 | 0.0006139 | 0.0006332 | 4.0616 | 71.3294 | 0.01945 | 0.0006485 | 0.0007029 | 4.3274 | 74.6322 | 0.02018 | 0.0006453 | 0.0006442 | 4.3066 | 75.6968 | 0.02005 | 0.0006368 | 0.0006337 | 4.3096 | 81.1955 | 0.02105 | 0.0006722 | 0.0006752 | 4.2545 | 89.7663 | 0.02016 | 0.0006449 | 0.0006676 | 4.2008 | 89.6387 | 0.02025 | 0.0006475 | 0.0006712
3.9683 | 0.054682 | 0.0534 | 0.0025 | 0.00383 | 4.9652 | 0.046879 | 0.15468 | 0.00716 | 0.00799 | 4.6419 | 0.049112 | 0.20792 | 0.00869 | 0.00906 | 4.6419 | 0.19842 | 0.05178 | 0.00215 | 0.00215 | 4.2468 | 0.21103 | 0.05959 | 0.00229 | 0.00222 | 4.6323 | 0.45007 | 0.05453 | 0.00214 | 0.00157 | 3.9948 | 1.3488 | 0.0247 | 0.000868 | 0.000687 | 4.0876 | 1.3288 | 0.02807 | 0.00104 | 0.000742 | 3.75 | 1.9493 | 0.02041 | 0.0007441 | 0.0005756 | 3.9277 | 2.5277 | 0.01971 | 0.0007186 | 0.0005369 | 4 | 2.5006 | 0.02164 | 0.0007789 | 0.0005669 | 4.0638 | 3.0751 | 0.01967 | 0.0006974 | 0.0005321 | 4.1179 | 3.0541 | 0.02127 | 0.0007398 | 0.0005567 | 4.4447 | 2.93 | 0.02488 | 0.0009226 | 0.000609 | 4.7373 | 3.5803 | 0.02361 | 0.0008798 | 0.0005699 | 4.5018 | 4.375 | 0.01994 | 0.000739 | 0.0005253 | 4.7633 | 4.2538 | 0.02246 | 0.0008297 | 0.0005597 | 4.5473 | 4.354 | 0.02221 | 0.0008169 | 0.0005589 | 4.5862 | 5.6572 | 0.01917 | 0.0007066 | 0.0005167 | 4.4474 | 6.508 | 0.01879 | 0.0006735 | 0.0005106 | 4.6467 | 7.1825 | 0.01818 | 0.0006356 | 0.0004642 | 4.4865 | 7.2937 | 0.01806 | 0.0006301 | 0.0004656 | 4.3788 | 9.2656 | 0.01608 | 0.0005496 | 0.0004424 | 4.2895 | 10.1587 | 0.01615 | 0.0005386 | 0.000446 | 4.3283 | 10.1186 | 0.01725 | 0.0005623 | 0.0004624 | 4.4484 | 10.9194 | 0.0162 | 0.0005322 | 0.0004538 | 4.254 | 11.0898 | 0.01717 | 0.0005509 | 0.000475 | 4.2539 | 13.3919 | 0.01465 | 0.0004747 | 0.0004265 | 4.0951 | 13.5724 | 0.0155 | 0.0004913 | 0.0004457 | 4.1708 | 13.4823 | 0.01724 | 0.0005525 | 0.0004717 | 4.1712 | 15.6747 | 0.01554 | 0.0005066 | 0.0004699 | 4.0044 | 15.8752 | 0.01556 | 0.0005072 | 0.0004762 | 4.4166 | 16.3452 | 0.01638 | 0.0005448 | 0.000462 | 4.3318 | 17.3668 | 0.01591 | 0.0005334 | 0.000472 | 4.4695 | 19.279 | 0.01619 | 0.0005563 | 0.0005064 | 4.3152 | 21.6025 | 0.01584 | 0.0005986 | 0.0006325 | 4.3017 | 21.6228 | 0.01744 | 0.0006427 | 0.0006702 | 4.3699 | 22.8939 | 0.01588 | 0.0005492 | 0.0005339 | 4.2355 | 23.0746 | 0.01593 | 0.0005511 | 0.0005406 | 4.3016 | 24.0658 | 0.01533 | 0.0005155 | 0.0004904 | 4.2903 | 24.076 | 0.01674 | 0.000551 | 0.0005163 | 4.2904 | 26.3193 | 0.01558 | 0.0005472 | 0.0005472 | 4.5188 | 26.0181 | 0.01678 | 0.0005742 | 0.000561 | 4.2726 | 28.8133 | 0.01725 | 0.0005586 | 0.0005526 | 4.1182 | 30.4861 | 0.01577 | 0.0005315 | 0.0005563 | 4.3255 | 30.2347 | 0.01683 | 0.0005534 | 0.0005687 | 4.1709 | 29.9376 | 0.01553 | 0.0005276 | 0.0005372 | 4.1711 | 29.9378 | 0.01673 | 0.0005548 | 0.0005605 | 4.074 | 30.0086 | 0.0168 | 0.0005571 | 0.0005659 | 3.9367 | 35.2861 | 0.01538 | 0.0005087 | 0.0005397 | 3.893 | 36.3688 | 0.01564 | 0.0005262 | 0.0005791 | 3.91 | 36.3588 | 0.01674 | 0.0005497 | 0.0006012 | 4.0363 | 35.5096 | 0.01646 | 0.0005502 | 0.000598 | 4.0802 | 38.9413 | 0.01514 | 0.0005035 | 0.000544 | 3.7416 | 44.6585 | 0.01486 | 0.0005167 | 0.0005874 | 3.6729 | 44.6696 | 0.01494 | 0.0005196 | 0.0005923 | 3.94 | 52.0324 | 0.01676 | 0.0005771 | 0.0006493 | 4.0353 | 52.3234 | 0.01563 | 0.0005187 | 0.000551 | 3.8788 | 52.3164 | 0.0158 | 0.0005243 | 0.0005604 | 4.0469 | 52.3236 | 0.01718 | 0.0005576 | 0.0005804 | 4.2581 | 53.4943 | 0.01969 | 0.0006469 | 0.0007078 | 4.1692 | 54.6352 | 0.01934 | 0.0006409 | 0.0007063 | 4.09 | 59.0071 | 0.01842 | 0.0005961 | 0.0006438 | 4.2442 | 62.2701 | 0.01849 | 0.000582 | 0.0006062 | 4.1436 | 62.3994 | 0.01875 | 0.0005989 | 0.0006459 | 4.9738 | 66.0432 | 0.02186 | 0.0007023 | 0.0006832 | 4.5462 | 70.9006 | 0.02089 | 0.0006607 | 0.0006439 | 4.5693 | 71.5334 | 0.02113 | 0.0006924 | 0.000713 | 4.8082 | 74.7376 | 0.02178 | 0.0006857 | 0.000654 | 4.7851 | 75.8318 | 0.02163 | 0.0006766 | 0.0006435 | 4.7406 | 81.5097 | 0.02252 | 0.0007053 | 0.0006841 | 4.68 | 90.6096 | 0.02149 | 0.0006731 | 0.0006754 | 4.6209 | 90.5119 | 0.02158 | 0.0006757 | 0.000679
4.4643 | 0.050449 | 0.06468 | 0.00313 | 0.00456 | 5.4618 | 0.043856 | 0.18094 | 0.00826 | 0.00923 | 4.9735 | 0.04682 | 0.23278 | 0.00953 | 0.01005 | 4.9735 | 0.18911 | 0.05793 | 0.00236 | 0.00238 | 4.4966 | 0.20282 | 0.06535 | 0.00246 | 0.00241 | 4.9886 | 0.42736 | 0.06134 | 0.00237 | 0.00173 | 4.4942 | 1.2468 | 0.02931 | 0.0011 | 0.0007773 | 4.5417 | 1.2378 | 0.03274 | 0.00124 | 0.0008293 | 4.1667 | 1.8292 | 0.02358 | 0.0008768 | 0.000632 | 4.2848 | 2.4025 | 0.02214 | 0.0008024 | 0.0005762 | 4.3333 | 2.3865 | 0.02409 | 0.0008582 | 0.0006051 | 4.3764 | 2.955 | 0.02165 | 0.0007566 | 0.0005622 | 4.7062 | 2.8388 | 0.02533 | 0.000945 | 0.0006163 | 5.0003 | 2.7428 | 0.0291 | 0.00111 | 0.0006691 | 5.2637 | 3.3871 | 0.02704 | 0.00101 | 0.0006167 | 5.002 | 4.1487 | 0.02274 | 0.0008442 | 0.0005613 | 5.2396 | 4.0506 | 0.02534 | 0.0009296 | 0.0005958 | 5.002 | 4.1487 | 0.02503 | 0.0009137 | 0.0005934 | 5.0031 | 5.4258 | 0.02133 | 0.0007737 | 0.0005415 | 4.818 | 6.2837 | 0.02066 | 0.000727 | 0.0005311 | 5.0041 | 6.9482 | 0.01987 | 0.0006824 | 0.000483 | 4.8316 | 7.0594 | 0.01973 | 0.0006758 | 0.0004837 | 4.6916 | 9.0081 | 0.01739 | 0.0005824 | 0.0004556 | 4.5755 | 9.9122 | 0.01735 | 0.0005666 | 0.0004578 | 4.5988 | 9.8932 | 0.01844 | 0.0005894 | 0.0004739 | 4.7264 | 10.6889 | 0.01731 | 0.0005569 | 0.0004645 | 4.5043 | 10.8793 | 0.01826 | 0.000574 | 0.0004851 | 4.5042 | 13.1213 | 0.01555 | 0.0004932 | 0.0004347 | 4.5501 | 13.0713 | 0.0173 | 0.0005561 | 0.0004613 | 4.6921 | 12.9311 | 0.0195 | 0.0006419 | 0.0004905 | 4.6926 | 15.0732 | 0.01749 | 0.0005795 | 0.0004856 | 4.505 | 15.2838 | 0.01748 | 0.0005782 | 0.0004915 | 4.9073 | 15.7839 | 0.01825 | 0.0006078 | 0.0004768 | 4.8132 | 16.8353 | 0.01766 | 0.0005905 | 0.0004858 | 4.9164 | 18.7575 | 0.01776 | 0.0006013 | 0.0005178 | 4.7467 | 21.1408 | 0.01723 | 0.0006324 | 0.0006415 | 4.6928 | 21.2011 | 0.01883 | 0.0006742 | 0.0006788 | 4.7672 | 22.3722 | 0.0172 | 0.000582 | 0.0005428 | 4.6205 | 22.5629 | 0.01724 | 0.0005832 | 0.0005494 | 4.6927 | 23.594 | 0.01659 | 0.000547 | 0.0004996 | 4.6478 | 23.6443 | 0.01799 | 0.0005805 | 0.000525 | 4.6479 | 25.8474 | 0.01673 | 0.0005722 | 0.0005546 | 4.8664 | 25.5764 | 0.01794 | 0.0005987 | 0.0005683 | 4.5778 | 28.4513 | 0.01829 | 0.0005792 | 0.0005594 | 4.435 | 30.1039 | 0.01675 | 0.0005509 | 0.0005628 | 4.6344 | 29.8527 | 0.01782 | 0.0005723 | 0.000575 | 4.4918 | 29.7053 | 0.01653 | 0.0005478 | 0.0005441 | 4.469 | 29.7256 | 0.01773 | 0.000574 | 0.0005672 | 4.365 | 29.7964 | 0.0178 | 0.0005762 | 0.0005726 | 4.2179 | 35.0435 | 0.01623 | 0.0005239 | 0.0005455 | 4.1711 | 36.186 | 0.01646 | 0.0005402 | 0.0005848 | 4.1707 | 36.1862 | 0.01756 | 0.0005631 | 0.0006066 | 4.3054 | 35.3669 | 0.01731 | 0.0005642 | 0.0006037 | 4.3522 | 38.7186 | 0.01591 | 0.0005162 | 0.0005491 | 4.2093 | 44.462 | 0.0162 | 0.0005522 | 0.0005958 | 4.132 | 44.503 | 0.01628 | 0.0005549 | 0.0006007 | 4.334 | 52.016 | 0.01791 | 0.0006009 | 0.000656 | 4.4388 | 52.2569 | 0.01677 | 0.0005448 | 0.0005581 | 4.2667 | 52.2997 | 0.01694 | 0.0005501 | 0.0005675 | 4.4148 | 52.2676 | 0.01833 | 0.0005819 | 0.0005873 | 4.6129 | 53.7681 | 0.02081 | 0.0006673 | 0.000715 | 4.5166 | 55.0083 | 0.02043 | 0.0006607 | 0.0007137 | 4.4046 | 58.9799 | 0.01944 | 0.0006144 | 0.0006502 | 4.8505 | 62.4572 | 0.02041 | 0.0006442 | 0.0006178 | 4.7356 | 62.2756 | 0.02067 | 0.0006598 | 0.0006577 | 5.5264 | 65.7727 | 0.02367 | 0.0007495 | 0.0006933 | 5.0513 | 70.9077 | 0.02258 | 0.0007042 | 0.000654 | 5.077 | 71.5903 | 0.0228 | 0.0007334 | 0.0007224 | 5.289 | 74.7154 | 0.02338 | 0.0007237 | 0.0006632 | 5.2637 | 75.8193 | 0.02321 | 0.0007141 | 0.0006529 | 5.1716 | 81.6962 | 0.02398 | 0.0007366 | 0.0006926 | 5.1054 | 91.2555 | 0.0228 | 0.0006997 | 0.0006827 | 5.0409 | 91.1676 | 0.02289 | 0.0007022 | 0.0006864
4.9603 | 0.046906 | 0.07687 | 0.00375 | 0.00535 | 5.9583 | 0.041245 | 0.20894 | 0.00937 | 0.01054 | 5.305 | 0.044758 | 0.25883 | 0.01037 | 0.01108 | 5.305 | 0.1807 | 0.06438 | 0.00257 | 0.00263 | 4.9963 | 0.18851 | 0.07756 | 0.00306 | 0.00282 | 5.3449 | 0.40714 | 0.0685 | 0.0026 | 0.00191 | 4.9935 | 1.1587 | 0.03428 | 0.00132 | 0.0008746 | 4.9959 | 1.1587 | 0.03773 | 0.00144 | 0.0009225 | 4.5833 | 1.7241 | 0.02694 | 0.00101 | 0.0006919 | 4.6419 | 2.2904 | 0.02469 | 0.0008858 | 0.0006174 | 4.6667 | 2.2834 | 0.02665 | 0.0009375 | 0.0006451 | 5.0016 | 2.7427 | 0.02585 | 0.0009707 | 0.0006256 | 5.2944 | 2.6547 | 0.02969 | 0.00114 | 0.00068 | 5.5559 | 2.5806 | 0.03359 | 0.00128 | 0.000733 | 5.7901 | 3.2119 | 0.03067 | 0.00114 | 0.000666 | 5.5022 | 3.9475 | 0.0257 | 0.0009473 | 0.0005993 | 5.7159 | 3.8684 | 0.02836 | 0.00103 | 0.0006336 | 5.4568 | 3.9655 | 0.02798 | 0.00101 | 0.0006294 | 5.4201 | 5.2156 | 0.02357 | 0.0008406 | 0.0005675 | 5.1886 | 6.0784 | 0.0226 | 0.0007804 | 0.0005523 | 5.3615 | 6.7339 | 0.02162 | 0.000729 | 0.0005024 | 5.1767 | 6.8431 | 0.02145 | 0.0007214 | 0.0005025 | 5.0044 | 8.7677 | 0.01873 | 0.0006152 | 0.0004692 | 4.8614 | 9.6828 | 0.01857 | 0.0005946 | 0.0004698 | 4.8693 | 9.6768 | 0.01967 | 0.0006164 | 0.0004856 | 5.0044 | 10.4785 | 0.01844 | 0.0005815 | 0.0004754 | 5.0048 | 10.4785 | 0.0205 | 0.0006593 | 0.0005055 | 5.0046 | 12.6204 | 0.01741 | 0.000562 | 0.0004514 | 5.1189 | 12.5102 | 0.01964 | 0.0006504 | 0.0004813 | 5.2134 | 12.4201 | 0.02186 | 0.0007266 | 0.0005098 | 5.214 | 14.5121 | 0.01951 | 0.000649 | 0.0005017 | 5.0055 | 14.7326 | 0.01947 | 0.000646 | 0.0005071 | 5.3981 | 15.2628 | 0.02017 | 0.0006686 | 0.0004919 | 5.2945 | 16.3241 | 0.01947 | 0.0006457 | 0.0004999 | 5.3634 | 18.2663 | 0.01938 | 0.0006454 | 0.0005293 | 5.1782 | 20.6793 | 0.01866 | 0.0006659 | 0.0006504 | 5.0838 | 20.7797 | 0.02026 | 0.0007054 | 0.0006873 | 5.1645 | 21.8607 | 0.01855 | 0.0006144 | 0.0005518 | 5.0055 | 22.0613 | 0.01858 | 0.000615 | 0.0005583 | 5.0838 | 23.1224 | 0.01787 | 0.0005779 | 0.0005087 | 5.0054 | 23.2228 | 0.01927 | 0.0006096 | 0.0005337 | 5.0054 | 25.3957 | 0.01789 | 0.0005971 | 0.000562 | 5.214 | 25.1349 | 0.01912 | 0.000623 | 0.0005756 | 4.883 | 28.0796 | 0.01935 | 0.0005995 | 0.0005662 | 4.7518 | 29.7119 | 0.01775 | 0.0005701 | 0.0005692 | 4.9434 | 29.4709 | 0.01883 | 0.0005911 | 0.0005813 | 4.8126 | 29.4733 | 0.01754 | 0.0005675 | 0.000551 | 4.767 | 29.5037 | 0.01874 | 0.0005928 | 0.0005738 | 4.656 | 29.5944 | 0.0188 | 0.0005949 | 0.0005791 | 4.4991 | 34.7611 | 0.01709 | 0.0005389 | 0.0005511 | 4.4491 | 35.9735 | 0.01729 | 0.0005539 | 0.0005903 | 4.692 | 35.7518 | 0.01923 | 0.0006123 | 0.0006172 | 4.8436 | 35.0224 | 0.01901 | 0.0006154 | 0.0006147 | 4.8963 | 38.1939 | 0.01746 | 0.0005631 | 0.0005589 | 4.677 | 44.1566 | 0.01755 | 0.0005859 | 0.0006038 | 4.5912 | 44.2176 | 0.01763 | 0.0005884 | 0.0006087 | 4.728 | 51.8905 | 0.01906 | 0.0006239 | 0.0006625 | 4.8424 | 52.1114 | 0.01792 | 0.0005697 | 0.0005649 | 4.6546 | 52.184 | 0.01809 | 0.0005747 | 0.0005743 | 4.7827 | 52.1325 | 0.01947 | 0.0006053 | 0.0005938 | 4.9678 | 53.9327 | 0.02192 | 0.0006868 | 0.0007218 | 4.8641 | 55.2823 | 0.02151 | 0.0006796 | 0.0007207 | 5.0338 | 58.7881 | 0.02147 | 0.0006805 | 0.0006623 | 5.4569 | 62.477 | 0.02232 | 0.0007007 | 0.0006288 | 5.3275 | 62.0146 | 0.02259 | 0.0007157 | 0.0006688 | 6.0791 | 65.4239 | 0.02549 | 0.0007943 | 0.0007029 | 5.5565 | 70.807 | 0.02427 | 0.0007452 | 0.0006636 | 5.5847 | 71.5394 | 0.02447 | 0.0007721 | 0.0007314 | 5.7699 | 74.615 | 0.02498 | 0.0007598 | 0.000672 | 5.7422 | 75.7086 | 0.02479 | 0.0007496 | 0.0006618 | 5.6025 | 81.7847 | 0.02544 | 0.0007665 | 0.0007007 | 5.5309 | 91.7234 | 0.02411 | 0.0007249 | 0.0006896 | 5.461 | 91.6553 | 0.0242 | 0.0007274 | 0.0006933
5.4563 | 0.043884 | 0.08993 | 0.00436 | 0.00619 | 6.4548 | 0.038973 | 0.23864 | 0.01048 | 0.01192 | 5.6366 | 0.042897 | 0.28604 | 0.01123 | 0.01214 | 5.6366 | 0.1732 | 0.07113 | 0.00278 | 0.00288 | 5.6208 | 0.1735 | 0.09407 | 0.00392 | 0.00336 | 5.7013 | 0.38893 | 0.07601 | 0.00283 | 0.00209 | 5.4929 | 1.0846 | 0.03961 | 0.00153 | 0.0009787 | 5.4501 | 1.0906 | 0.04305 | 0.00164 | 0.00102 | 5 | 1.631 | 0.03051 | 0.00113 | 0.0007551 | 4.9989 | 2.1893 | 0.02736 | 0.0009692 | 0.0006604 | 5.3333 | 2.1033 | 0.0321 | 0.00122 | 0.0007302 | 5.6268 | 2.5616 | 0.03037 | 0.00117 | 0.0006936 | 5.8827 | 2.4955 | 0.03434 | 0.00132 | 0.0007478 | 6.1115 | 2.4385 | 0.03836 | 0.00146 | 0.0008005 | 6.3165 | 3.0538 | 0.03449 | 0.00127 | 0.0007176 | 6.0024 | 3.7673 | 0.0288 | 0.00105 | 0.000639 | 6.1922 | 3.7032 | 0.03152 | 0.00113 | 0.0006731 | 5.9115 | 3.7984 | 0.03106 | 0.0011 | 0.0006671 | 5.837 | 5.0254 | 0.02591 | 0.0009073 | 0.0005945 | 5.5593 | 5.8901 | 0.02459 | 0.0008335 | 0.0005742 | 5.719 | 6.5356 | 0.02342 | 0.0007755 | 0.0005224 | 5.5218 | 6.6428 | 0.02322 | 0.0007669 | 0.0005218 | 5.3172 | 8.5424 | 0.02012 | 0.000648 | 0.0004831 | 5.1474 | 9.4664 | 0.01982 | 0.0006226 | 0.0004821 | 5.4104 | 9.2781 | 0.02219 | 0.0007164 | 0.0005097 | 5.5605 | 10.0777 | 0.02077 | 0.000672 | 0.0004976 | 5.6303 | 10.0377 | 0.02342 | 0.0007819 | 0.000532 | 5.6302 | 12.0494 | 0.01984 | 0.000662 | 0.0004731 | 5.6876 | 11.9993 | 0.02208 | 0.0007396 | 0.000502 | 5.7348 | 11.9593 | 0.02432 | 0.0008083 | 0.0005297 | 5.7354 | 14.0011 | 0.0216 | 0.0007164 | 0.0005181 | 5.5061 | 14.2216 | 0.02154 | 0.0007117 | 0.0005231 | 5.8888 | 14.7719 | 0.02217 | 0.0007281 | 0.0005073 | 5.7758 | 15.8431 | 0.02133 | 0.0006996 | 0.0005142 | 5.8103 | 17.8052 | 0.02104 | 0.0006887 | 0.0005411 | 5.6097 | 20.228 | 0.02013 | 0.0006991 | 0.0006594 | 5.4749 | 20.3685 | 0.02171 | 0.0007365 | 0.0006958 | 5.5617 | 21.3794 | 0.01994 | 0.0006465 | 0.0005608 | 5.3906 | 21.59 | 0.01995 | 0.0006465 | 0.0005671 | 5.4748 | 22.671 | 0.01917 | 0.0006084 | 0.0005178 | 5.3629 | 22.8015 | 0.02057 | 0.0006383 | 0.0005425 | 5.363 | 24.9442 | 0.01908 | 0.0006217 | 0.0005694 | 5.5616 | 24.7035 | 0.02032 | 0.0006471 | 0.0005829 | 5.4934 | 27.3368 | 0.02151 | 0.0006752 | 0.0005795 | 5.0686 | 29.3102 | 0.01877 | 0.0005891 | 0.0005755 | 5.5613 | 28.6879 | 0.02089 | 0.0006611 | 0.0005937 | 5.1335 | 29.2315 | 0.01856 | 0.0005869 | 0.0005577 | 5.3628 | 29.0504 | 0.02078 | 0.0006618 | 0.0005868 | 5.238 | 29.1511 | 0.02084 | 0.0006633 | 0.000592 | 5.0615 | 34.1572 | 0.01882 | 0.0005943 | 0.0005621 | 5.0053 | 35.4393 | 0.01897 | 0.0006045 | 0.0006009 | 5.2133 | 35.2281 | 0.02091 | 0.0006589 | 0.0006274 | 5.3818 | 34.6088 | 0.02072 | 0.0006637 | 0.0006254 | 5.4403 | 37.6001 | 0.01904 | 0.0006075 | 0.0005684 | 5.1448 | 43.7622 | 0.01891 | 0.0006181 | 0.0006114 | 5.0503 | 43.8431 | 0.01898 | 0.0006204 | 0.0006163 | 5.122 | 51.6659 | 0.02021 | 0.0006461 | 0.0006686 | 5.2459 | 51.8867 | 0.01907 | 0.0005937 | 0.0005715 | 5.0425 | 52.0091 | 0.01924 | 0.0005985 | 0.0005809 | 5.1506 | 51.9481 | 0.02062 | 0.0006279 | 0.0006001 | 5.6775 | 54.0238 | 0.02413 | 0.0007572 | 0.0007347 | 5.559 | 55.5824 | 0.02367 | 0.0007474 | 0.0007339 | 5.663 | 58.4688 | 0.02351 | 0.0007411 | 0.0006737 | 6.0632 | 62.3787 | 0.02424 | 0.0007529 | 0.0006391 | 5.9195 | 61.6756 | 0.02453 | 0.000768 | 0.0006795 | 6.6317 | 65.0465 | 0.02733 | 0.000837 | 0.0007122 | 6.0616 | 70.628 | 0.02596 | 0.0007842 | 0.0006729 | 6.0924 | 71.4202 | 0.02614 | 0.0008091 | 0.0007401 | 6.2507 | 74.4461 | 0.02659 | 0.0007944 | 0.0006805 | 6.2207 | 75.5295 | 0.02637 | 0.0007837 | 0.0006703 | 6.0335 | 81.8047 | 0.02691 | 0.0007953 | 0.0007085 | 5.9563 | 92.0528 | 0.02541 | 0.0007491 | 0.0006962 | 5.8811 | 92.0047 | 0.02551 | 0.0007515 | 0.0006999
5.9524 | 0.041273 | 0.10386 | 0.00498 | 0.00708 | 6.9513 | 0.036961 | 0.27002 | 0.01162 | 0.01336 | 5.9682 | 0.041206 | 0.3144 | 0.0121 | 0.01325 | 5.9682 | 0.16629 | 0.07816 | 0.003 | 0.00313 | 6.2453 | 0.16099 | 0.11193 | 0.00474 | 0.00393 | 6.4139 | 0.35761 | 0.09203 | 0.00367 | 0.00247 | 5.9922 | 1.0196 | 0.0453 | 0.00174 | 0.00109 | 5.9043 | 1.0306 | 0.04869 | 0.00184 | 0.00113 | 5.4167 | 1.5479 | 0.03427 | 0.00126 | 0.0008217 | 5.7131 | 2.0152 | 0.03305 | 0.00127 | 0.0007521 | 6 | 1.9532 | 0.038 | 0.00149 | 0.000822 | 6.252 | 2.4054 | 0.03518 | 0.00136 | 0.0007659 | 6.471 | 2.3564 | 0.03927 | 0.0015 | 0.0008196 | 6.667 | 2.3134 | 0.04339 | 0.00163 | 0.0008717 | 6.8428 | 2.9107 | 0.0385 | 0.0014 | 0.0007716 | 6.5026 | 3.6041 | 0.03205 | 0.00115 | 0.0006807 | 6.6686 | 3.5531 | 0.03482 | 0.00122 | 0.0007144 | 6.3662 | 3.6472 | 0.03427 | 0.0012 | 0.0007064 | 6.2539 | 4.8502 | 0.02833 | 0.000974 | 0.0006226 | 5.9299 | 5.7149 | 0.02666 | 0.0008866 | 0.0005969 | 6.0764 | 6.3524 | 0.02528 | 0.000822 | 0.0005429 | 5.8669 | 6.4575 | 0.02505 | 0.0008124 | 0.0005416 | 5.6299 | 8.3311 | 0.02153 | 0.0006808 | 0.0004974 | 5.7194 | 9.0678 | 0.0224 | 0.0007259 | 0.0005074 | 6.0867 | 8.8334 | 0.0255 | 0.0008599 | 0.0005411 | 6.2556 | 9.637 | 0.0238 | 0.0008017 | 0.0005265 | 6.2559 | 9.636 | 0.02646 | 0.0008964 | 0.0005594 | 6.2558 | 11.5285 | 0.02237 | 0.0007565 | 0.0004955 | 6.2564 | 11.5286 | 0.02462 | 0.0008256 | 0.0005235 | 6.2561 | 11.5287 | 0.02686 | 0.0008879 | 0.0005503 | 6.2568 | 13.5203 | 0.02378 | 0.0007822 | 0.0005351 | 6.0066 | 13.7507 | 0.02368 | 0.0007759 | 0.0005395 | 6.3796 | 14.3211 | 0.02422 | 0.0007864 | 0.0005232 | 6.2571 | 15.3922 | 0.02324 | 0.0007526 | 0.0005288 | 6.2573 | 17.3642 | 0.02274 | 0.0007316 | 0.000553 | 6.0413 | 19.7969 | 0.02162 | 0.0007321 | 0.0006685 | 5.866 | 19.9674 | 0.0232 | 0.0007675 | 0.0007045 | 5.959 | 20.9183 | 0.02135 | 0.0006784 | 0.00057 | 5.7756 | 21.1288 | 0.02135 | 0.0006779 | 0.0005761 | 5.8659 | 22.2298 | 0.0205 | 0.0006386 | 0.000527 | 5.7204 | 22.3903 | 0.02189 | 0.0006668 | 0.0005512 | 5.7205 | 24.5129 | 0.02029 | 0.0006463 | 0.0005768 | 6.2568 | 23.8912 | 0.02278 | 0.0007374 | 0.0005976 | 6.1037 | 26.6044 | 0.02373 | 0.0007467 | 0.0005929 | 5.7021 | 28.5173 | 0.02084 | 0.0006601 | 0.0005881 | 6.1792 | 27.9255 | 0.023 | 0.0007277 | 0.0006061 | 5.7752 | 28.7284 | 0.02062 | 0.0006579 | 0.000571 | 5.9587 | 28.5778 | 0.02286 | 0.0007262 | 0.0005996 | 5.82 | 28.6884 | 0.02291 | 0.0007271 | 0.0006047 | 5.6239 | 33.504 | 0.02059 | 0.0006467 | 0.0005729 | 5.5614 | 34.846 | 0.02067 | 0.0006526 | 0.0006112 | 5.7347 | 34.6451 | 0.02262 | 0.0007038 | 0.0006373 | 5.92 | 34.1557 | 0.02246 | 0.0007097 | 0.0006358 | 5.9843 | 36.967 | 0.02064 | 0.0006501 | 0.0005777 | 5.6125 | 43.3184 | 0.02028 | 0.0006493 | 0.0006189 | 5.5094 | 43.4193 | 0.02036 | 0.0006514 | 0.0006238 | 5.516 | 51.3918 | 0.02137 | 0.0006678 | 0.0006746 | 5.6494 | 51.6226 | 0.02022 | 0.000617 | 0.0005779 | 5.4304 | 51.7749 | 0.02039 | 0.0006215 | 0.0005873 | 5.8864 | 51.4507 | 0.02294 | 0.00071 | 0.0006123 | 6.3871 | 53.8867 | 0.02635 | 0.0008216 | 0.0007467 | 6.2538 | 55.6445 | 0.02582 | 0.000809 | 0.0007461 | 6.2923 | 58.0811 | 0.02556 | 0.0007977 | 0.0006846 | 6.6695 | 62.2017 | 0.02616 | 0.0008019 | 0.0006491 | 6.5114 | 61.2881 | 0.02647 | 0.0008174 | 0.0006897 | 7.1844 | 64.6401 | 0.02917 | 0.0008782 | 0.0007213 | 6.5667 | 70.4102 | 0.02765 | 0.0008215 | 0.0006818 | 6.6001 | 71.2523 | 0.02782 | 0.0008445 | 0.0007484 | 6.7315 | 74.2284 | 0.0282 | 0.0008276 | 0.0006888 | 6.6992 | 75.3016 | 0.02795 | 0.0008165 | 0.0006786 | 6.4645 | 81.7559 | 0.02837 | 0.000823 | 0.0007161 | 6.3818 | 92.2536 | 0.02671 | 0.0007723 | 0.0007026 | 6.3012 | 92.2253 | 0.0268 | 0.0007747 | 0.0007062
6.4484 | 0.038991 | 0.11864 | 0.0056 | 0.00801 | 7.4479 | 0.03517 | 0.30305 | 0.01276 | 0.01488 | 6.6313 | 0.038223 | 0.37451 | 0.01511 | 0.01557 | 6.6313 | 0.15419 | 0.09306 | 0.00374 | 0.00368 | 6.8698 | 0.15039 | 0.13112 | 0.00554 | 0.00455 | 7.1266 | 0.33149 | 0.10939 | 0.00446 | 0.00289 | 6.4916 | 0.96315 | 0.05133 | 0.00195 | 0.00121 | 6.3584 | 0.97747 | 0.05465 | 0.00203 | 0.00124 | 5.8333 | 1.4739 | 0.03823 | 0.00139 | 0.0008915 | 6.4272 | 1.8691 | 0.03921 | 0.00155 | 0.0008511 | 6.6667 | 1.826 | 0.04434 | 0.00175 | 0.0009202 | 6.8771 | 2.2703 | 0.0403 | 0.00155 | 0.0008425 | 7.0592 | 2.2343 | 0.04448 | 0.00168 | 0.0008953 | 7.2226 | 2.2023 | 0.04869 | 0.0018 | 0.0009464 | 7.3692 | 2.7796 | 0.0427 | 0.00152 | 0.000828 | 7.0028 | 3.456 | 0.03544 | 0.00125 | 0.0007241 | 7.1449 | 3.416 | 0.03825 | 0.00132 | 0.0007573 | 6.821 | 3.5081 | 0.03762 | 0.00129 | 0.0007472 | 6.6708 | 4.69 | 0.03084 | 0.00104 | 0.0006518 | 6.3005 | 5.5527 | 0.02878 | 0.0009397 | 0.0006202 | 6.4339 | 6.1812 | 0.02718 | 0.0008685 | 0.000564 | 6.212 | 6.2853 | 0.02692 | 0.0008579 | 0.0005621 | 6.2555 | 7.9465 | 0.02447 | 0.0008023 | 0.0005269 | 6.4343 | 8.6251 | 0.02578 | 0.0008741 | 0.0005404 | 6.763 | 8.4389 | 0.02896 | 0.0009941 | 0.0005739 | 6.9506 | 9.2404 | 0.02697 | 0.0009227 | 0.0005564 | 6.8815 | 9.2775 | 0.02962 | 0.00101 | 0.0005878 | 6.8814 | 11.0679 | 0.02502 | 0.0008475 | 0.0005189 | 6.8252 | 11.108 | 0.02726 | 0.0009094 | 0.0005457 | 6.7775 | 11.1381 | 0.0295 | 0.0009661 | 0.0005715 | 6.7782 | 13.0796 | 0.02603 | 0.000847 | 0.0005526 | 6.5072 | 13.31 | 0.02589 | 0.0008392 | 0.0005564 | 6.8703 | 13.9004 | 0.02634 | 0.0008441 | 0.0005394 | 6.7384 | 14.9714 | 0.02521 | 0.0008048 | 0.0005437 | 6.7042 | 16.9534 | 0.02448 | 0.000774 | 0.0005652 | 6.4728 | 19.3759 | 0.02315 | 0.0007651 | 0.0006777 | 6.257 | 19.5865 | 0.02471 | 0.0007984 | 0.0007132 | 6.3563 | 20.4773 | 0.02279 | 0.0007102 | 0.0005792 | 6.1607 | 20.6878 | 0.02278 | 0.0007091 | 0.0005851 | 6.2569 | 21.7987 | 0.02186 | 0.0006685 | 0.0005363 | 6.4355 | 21.6084 | 0.02461 | 0.0007726 | 0.0005689 | 6.4356 | 23.6907 | 0.02277 | 0.0007381 | 0.0005918 | 6.952 | 23.1294 | 0.02532 | 0.000823 | 0.0006126 | 6.7141 | 25.8925 | 0.02601 | 0.0008154 | 0.0006063 | 6.3357 | 27.7349 | 0.02296 | 0.0007275 | 0.0006006 | 6.7972 | 27.1835 | 0.02517 | 0.0007918 | 0.0006185 | 6.4168 | 28.206 | 0.02273 | 0.0007241 | 0.0005842 | 6.5546 | 28.0956 | 0.02497 | 0.0007872 | 0.0006122 | 6.402 | 28.2161 | 0.02501 | 0.0007875 | 0.0006172 | 6.1863 | 32.8413 | 0.02239 | 0.0006969 | 0.0005835 | 6.1176 | 34.2131 | 0.0224 | 0.0006988 | 0.0006213 | 6.256 | 34.0526 | 0.02436 | 0.0007473 | 0.000647 | 6.4581 | 33.6831 | 0.02423 | 0.000754 | 0.000646 | 6.5283 | 36.3243 | 0.02228 | 0.0006915 | 0.0005869 | 6.0802 | 42.8452 | 0.02167 | 0.0006797 | 0.0006262 | 5.9685 | 42.966 | 0.02174 | 0.0006815 | 0.000631 | 6.304 | 50.6951 | 0.02372 | 0.0007475 | 0.0006861 | 6.4565 | 50.9858 | 0.02255 | 0.0007016 | 0.0005903 | 6.2061 | 51.1979 | 0.02271 | 0.000705 | 0.0005996 | 6.6222 | 50.8449 | 0.02527 | 0.000785 | 0.000624 | 7.0968 | 53.5909 | 0.02858 | 0.0008816 | 0.0007581 | 6.9487 | 55.518 | 0.02797 | 0.0008662 | 0.0007577 | 6.9215 | 57.6348 | 0.02763 | 0.0008513 | 0.0006952 | 7.2758 | 61.9458 | 0.02808 | 0.0008484 | 0.0006587 | 7.1034 | 60.8818 | 0.02843 | 0.0008646 | 0.0006996 | 7.737 | 64.2245 | 0.03103 | 0.0009179 | 0.0007302 | 7.0718 | 70.1534 | 0.02935 | 0.0008573 | 0.0006904 | 7.1078 | 71.0354 | 0.0295 | 0.0008787 | 0.0007564 | 7.2123 | 73.9716 | 0.02981 | 0.0008598 | 0.0006968 | 7.1777 | 75.0346 | 0.02954 | 0.0008482 | 0.0006867 | 6.8954 | 81.6681 | 0.02983 | 0.0008498 | 0.0007234 | 6.8072 | 92.3654 | 0.02801 | 0.0007947 | 0.0007087 | 6.7212 | 92.347 | 0.0281 | 0.0007971 | 0.0007123
6.9444 | 0.03698 | 0.13426 | 0.00623 | 0.00899 | 7.9444 | 0.033569 | 0.33772 | 0.01393 | 0.01646 | 7.4602 | 0.035131 | 0.4559 | 0.01939 | 0.01868 | 7.4602 | 0.14168 | 0.11325 | 0.00481 | 0.00442 | 7.4944 | 0.14118 | 0.15161 | 0.00633 | 0.00521 | 7.8392 | 0.30927 | 0.12806 | 0.00523 | 0.00333 | 6.9909 | 0.91352 | 0.05771 | 0.00217 | 0.00133 | 7.2668 | 0.8886 | 0.06748 | 0.00275 | 0.00148 | 6.6667 | 1.3478 | 0.04671 | 0.00185 | 0.00104 | 7.1413 | 1.746 | 0.04583 | 0.00182 | 0.000957 | 7.3333 | 1.716 | 0.05109 | 0.00201 | 0.00102 | 7.5023 | 2.1512 | 0.04571 | 0.00174 | 0.0009233 | 7.6475 | 2.1252 | 0.04997 | 0.00186 | 0.0009747 | 7.7782 | 2.1032 | 0.05425 | 0.00198 | 0.00102 | 7.8956 | 2.6595 | 0.0471 | 0.00165 | 0.0008868 | 7.503 | 3.3199 | 0.03897 | 0.00135 | 0.0007693 | 7.6212 | 3.2899 | 0.04182 | 0.00142 | 0.0008019 | 7.2757 | 3.38 | 0.04109 | 0.00139 | 0.0007897 | 7.0878 | 4.5418 | 0.03343 | 0.00111 | 0.000682 | 6.6711 | 5.4015 | 0.03096 | 0.0009928 | 0.0006442 | 7.1487 | 5.8728 | 0.03115 | 0.00104 | 0.000608 | 6.9023 | 5.9749 | 0.03083 | 0.00103 | 0.0006045 | 7.0374 | 7.524 | 0.02834 | 0.0009763 | 0.0005658 | 7.1492 | 8.2326 | 0.02933 | 0.00101 | 0.0005749 | 7.4393 | 8.0864 | 0.03258 | 0.00112 | 0.0006081 | 7.6457 | 8.8828 | 0.03027 | 0.00104 | 0.0005876 | 7.5071 | 8.951 | 0.0329 | 0.00111 | 0.0006172 | 7.5069 | 10.6473 | 0.02778 | 0.0009361 | 0.0005431 | 7.3939 | 10.7174 | 0.03 | 0.0009918 | 0.0005687 | 7.2988 | 10.7776 | 0.03223 | 0.00104 | 0.0005935 | 7.2996 | 12.669 | 0.02835 | 0.0009112 | 0.0005706 | 7.0077 | 12.8994 | 0.02817 | 0.0009017 | 0.0005738 | 7.361 | 13.5098 | 0.02852 | 0.0009012 | 0.0005561 | 7.2197 | 14.5708 | 0.02723 | 0.0008566 | 0.000559 | 7.1512 | 16.5527 | 0.02626 | 0.0008162 | 0.0005776 | 6.9043 | 18.975 | 0.02471 | 0.0007981 | 0.0006871 | 7.0392 | 18.8449 | 0.02782 | 0.0009149 | 0.000731 | 7.1508 | 19.6556 | 0.02578 | 0.0008291 | 0.0005982 | 6.9308 | 19.8761 | 0.02573 | 0.0008257 | 0.0006037 | 7.0391 | 20.9869 | 0.02466 | 0.0007797 | 0.000555 | 7.1505 | 20.8768 | 0.02742 | 0.0008718 | 0.000587 | 7.1506 | 22.9189 | 0.02534 | 0.000825 | 0.000607 | 7.6472 | 22.4178 | 0.02795 | 0.0009053 | 0.0006279 | 7.3245 | 25.2209 | 0.02835 | 0.000882 | 0.0006198 | 6.9693 | 26.9829 | 0.02515 | 0.0007926 | 0.0006132 | 7.4151 | 26.4718 | 0.0274 | 0.0008543 | 0.000631 | 7.0585 | 27.6839 | 0.02487 | 0.0007869 | 0.0005972 | 7.1504 | 27.6037 | 0.02712 | 0.0008457 | 0.0006248 | 6.984 | 27.7442 | 0.02715 | 0.0008455 | 0.0006297 | 6.7487 | 32.179 | 0.02423 | 0.0007456 | 0.000594 | 6.6737 | 33.5607 | 0.02416 | 0.0007438 | 0.0006313 | 6.7773 | 33.4404 | 0.02614 | 0.0007898 | 0.0006567 | 6.9963 | 33.1909 | 0.02601 | 0.0007969 | 0.0006561 | 7.0724 | 35.672 | 0.02394 | 0.0007318 | 0.000596 | 6.5479 | 42.3524 | 0.02308 | 0.0007094 | 0.0006334 | 6.4276 | 42.4831 | 0.02314 | 0.000711 | 0.0006382 | 7.092 | 49.8898 | 0.02609 | 0.0008215 | 0.0006972 | 7.2636 | 50.2605 | 0.02492 | 0.0007789 | 0.0006022 | 6.9819 | 50.5223 | 0.02506 | 0.0007813 | 0.0006114 | 7.358 | 50.1701 | 0.02764 | 0.0008551 | 0.0006354 | 7.8065 | 53.1861 | 0.03082 | 0.0009385 | 0.0007691 | 7.6436 | 55.2627 | 0.03013 | 0.0009202 | 0.0007688 | 7.5507 | 57.1594 | 0.02971 | 0.0009024 | 0.0007055 | 7.8821 | 61.6408 | 0.03002 | 0.0008928 | 0.0006681 | 7.6953 | 60.4664 | 0.0304 | 0.0009099 | 0.0007093 | 8.2897 | 63.7997 | 0.0329 | 0.0009565 | 0.0007389 | 7.577 | 69.8675 | 0.03106 | 0.000892 | 0.0006988 | 7.6155 | 70.7893 | 0.03119 | 0.0009117 | 0.0007643 | 7.6932 | 73.6957 | 0.03143 | 0.0008909 | 0.0007047 | 7.6562 | 74.7285 | 0.03114 | 0.0008789 | 0.0006945 | 7.3264 | 81.5311 | 0.0313 | 0.0008758 | 0.0007305 | 7.2327 | 92.3781 | 0.0293 | 0.0008165 | 0.0007146 | 7.1413 | 92.3896 | 0.02939 | 0.0008188 | 0.0007182
7.9365 | 0.033588 | 0.16792 | 0.00823 | 0.01108 | 8.4409 | 0.032118 | 0.37399 | 0.01512 | 0.0181 | 8.2891 | 0.032549 | 0.54409 | 0.02347 | 0.02203 | 8.2891 | 0.13117 | 0.13513 | 0.00582 | 0.00521 | 8.1189 | 0.13317 | 0.17337 | 0.00712 | 0.0059 | 8.5519 | 0.29026 | 0.14801 | 0.00599 | 0.0038 | 7.9896 | 0.83026 | 0.07144 | 0.00294 | 0.0016 | 8.1751 | 0.81665 | 0.08152 | 0.00342 | 0.00173 | 7.5 | 1.2437 | 0.05595 | 0.00228 | 0.0012 | 7.8555 | 1.6399 | 0.0529 | 0.00209 | 0.00107 | 8 | 1.6209 | 0.05827 | 0.00226 | 0.00114 | 8.1275 | 2.0461 | 0.05141 | 0.00193 | 0.00101 | 8.2358 | 2.0291 | 0.05573 | 0.00204 | 0.00106 | 8.3338 | 2.0141 | 0.06006 | 0.00215 | 0.00111 | 8.4219 | 2.5494 | 0.05169 | 0.00178 | 0.000948 | 8.0032 | 3.1958 | 0.04264 | 0.00146 | 0.0008162 | 8.0976 | 3.1738 | 0.04552 | 0.00152 | 0.0008481 | 7.7304 | 3.2629 | 0.04469 | 0.00149 | 0.0008336 | 7.5047 | 4.4047 | 0.03611 | 0.00118 | 0.0007132 | 7.4123 | 5.1282 | 0.03551 | 0.00119 | 0.0006942 | 8.0423 | 5.5384 | 0.0364 | 0.00128 | 0.000666 | 7.765 | 5.6376 | 0.03598 | 0.00127 | 0.0006606 | 7.8193 | 7.1536 | 0.03242 | 0.00114 | 0.0006068 | 7.8641 | 7.8821 | 0.03304 | 0.00115 | 0.0006109 | 8.1156 | 7.768 | 0.03635 | 0.00125 | 0.0006437 | 8.3407 | 8.5564 | 0.0337 | 0.00115 | 0.0006198 | 8.1327 | 8.6516 | 0.0363 | 0.00121 | 0.0006476 | 8.1325 | 10.2568 | 0.03064 | 0.00102 | 0.0005683 | 7.9627 | 10.357 | 0.03284 | 0.00107 | 0.0005925 | 7.8202 | 10.4471 | 0.03505 | 0.00112 | 0.0006161 | 7.821 | 12.2985 | 0.03074 | 0.0009748 | 0.0005892 | 7.5083 | 12.5188 | 0.03052 | 0.0009638 | 0.0005916 | 7.8518 | 13.1392 | 0.03077 | 0.000958 | 0.0005733 | 7.701 | 14.2002 | 0.02931 | 0.0009079 | 0.0005746 | 8.0451 | 15.8214 | 0.02996 | 0.0009729 | 0.0006033 | 7.7673 | 18.2036 | 0.02793 | 0.000922 | 0.0007062 | 7.8213 | 18.1636 | 0.03105 | 0.00103 | 0.0007493 | 7.9453 | 18.9043 | 0.02888 | 0.000941 | 0.0006178 | 7.7008 | 19.1247 | 0.0288 | 0.0009356 | 0.0006228 | 7.8212 | 20.2354 | 0.02756 | 0.0008839 | 0.0005742 | 7.8656 | 20.1954 | 0.03034 | 0.0009668 | 0.0006054 | 7.8657 | 22.1974 | 0.02799 | 0.0009086 | 0.0006227 | 8.3424 | 21.7465 | 0.03066 | 0.0009853 | 0.0006436 | 7.9349 | 24.5695 | 0.03075 | 0.0009472 | 0.0006335 | 7.6028 | 26.2613 | 0.0274 | 0.0008559 | 0.0006259 | 8.033 | 25.8003 | 0.02969 | 0.0009155 | 0.0006437 | 7.7002 | 27.1522 | 0.02705 | 0.0008472 | 0.0006103 | 7.7463 | 27.1221 | 0.0293 | 0.0009023 | 0.0006375 | 7.566 | 27.2626 | 0.02932 | 0.0009015 | 0.0006421 | 7.3111 | 31.5271 | 0.02611 | 0.0007932 | 0.0006046 | 7.2299 | 32.9087 | 0.02596 | 0.0007878 | 0.0006412 | 7.2987 | 32.8285 | 0.02794 | 0.0008316 | 0.0006662 | 7.5345 | 32.699 | 0.02783 | 0.0008389 | 0.0006661 | 7.6164 | 35.03 | 0.02563 | 0.0007714 | 0.0006051 | 7.4833 | 41.3178 | 0.02594 | 0.0008188 | 0.0006476 | 7.3459 | 41.4785 | 0.02599 | 0.0008195 | 0.0006522 | 7.88 | 49.0255 | 0.02851 | 0.0008915 | 0.000708 | 8.0706 | 49.4761 | 0.02732 | 0.0008512 | 0.0006139 | 7.7577 | 49.7878 | 0.02745 | 0.0008526 | 0.000623 | 8.0938 | 49.4461 | 0.03004 | 0.0009216 | 0.0006466 | 8.5162 | 52.6921 | 0.03308 | 0.0009929 | 0.0007797 | 8.3384 | 54.8982 | 0.0323 | 0.0009716 | 0.0007795 | 8.18 | 56.6648 | 0.03181 | 0.0009515 | 0.0007156 | 8.4884 | 61.2864 | 0.03197 | 0.0009355 | 0.0006773 | 8.2873 | 60.0316 | 0.03239 | 0.0009536 | 0.0007188 | 8.8423 | 63.3654 | 0.03478 | 0.000994 | 0.0007474 | 8.0821 | 69.5622 | 0.03278 | 0.0009256 | 0.0007071 | 8.1232 | 70.504 | 0.03288 | 0.0009438 | 0.000772 | 8.174 | 73.3903 | 0.03306 | 0.0009213 | 0.0007123 | 8.1347 | 74.413 | 0.03275 | 0.0009088 | 0.0007023 | 7.7574 | 81.3649 | 0.03277 | 0.0009012 | 0.0007375 | 7.6581 | 92.3215 | 0.0306 | 0.0008377 | 0.0007203 | 7.5614 | 92.343 | 0.03069 | 0.0008399 | 0.000724
8.9286 | 0.030836 | 0.20479 | 0.01015 | 0.01335 | 8.9374 | 0.030807 | 0.41185 | 0.01632 | 0.01981 | 9.118 | 0.030368 | 0.63896 | 0.02746 | 0.02559 | 9.118 | 0.12236 | 0.15868 | 0.00681 | 0.00605 | 8.7434 | 0.12617 | 0.1964 | 0.00792 | 0.00662 | 9.2645 | 0.27365 | 0.16921 | 0.00675 | 0.0043 | 8.9883 | 0.76281 | 0.08646 | 0.00365 | 0.00188 | 9.0835 | 0.75711 | 0.09673 | 0.00406 | 0.00201 | 8.3333 | 1.1556 | 0.06593 | 0.0027 | 0.00138 | 8.5696 | 1.5488 | 0.0604 | 0.00236 | 0.00119 | 8.6667 | 1.5368 | 0.06584 | 0.00251 | 0.00125 | 8.7527 | 1.9521 | 0.0574 | 0.00211 | 0.0011 | 8.824 | 1.9421 | 0.06175 | 0.00222 | 0.00114 | 8.8894 | 1.9331 | 0.06612 | 0.00232 | 0.00119 | 8.9483 | 2.4483 | 0.05648 | 0.00191 | 0.00101 | 8.5034 | 3.0807 | 0.04645 | 0.00156 | 0.0008649 | 8.5739 | 3.0657 | 0.04936 | 0.00162 | 0.0008959 | 8.1852 | 3.1528 | 0.04842 | 0.00158 | 0.0008791 | 8.3385 | 4.1585 | 0.0417 | 0.00142 | 0.0007786 | 8.3389 | 4.8299 | 0.04152 | 0.00147 | 0.0007604 | 8.9359 | 5.2481 | 0.04195 | 0.00151 | 0.0007272 | 8.6278 | 5.3442 | 0.04143 | 0.00149 | 0.0007197 | 8.6013 | 6.8252 | 0.0367 | 0.00129 | 0.0006499 | 8.579 | 7.5667 | 0.03691 | 0.00127 | 0.0006483 | 8.7919 | 7.4777 | 0.04028 | 0.00137 | 0.0006806 | 9.0358 | 8.2561 | 0.03726 | 0.00126 | 0.0006532 | 8.7583 | 8.3732 | 0.03981 | 0.00132 | 0.0006789 | 8.7581 | 9.9074 | 0.03361 | 0.00111 | 0.0005943 | 8.5315 | 10.0266 | 0.03578 | 0.00115 | 0.0006171 | 8.3415 | 10.1367 | 0.03796 | 0.0012 | 0.0006395 | 8.3424 | 11.938 | 0.03321 | 0.00104 | 0.0006083 | 8.0088 | 12.1584 | 0.03295 | 0.00103 | 0.00061 | 8.8332 | 12.4683 | 0.03544 | 0.00117 | 0.000609 | 8.6637 | 13.5192 | 0.03363 | 0.0011 | 0.000607 | 8.9389 | 15.1604 | 0.03382 | 0.00112 | 0.0006301 | 8.6304 | 17.4924 | 0.03128 | 0.00104 | 0.0007261 | 8.6034 | 17.5225 | 0.03441 | 0.00113 | 0.0007682 | 8.7399 | 18.2231 | 0.0321 | 0.00105 | 0.0006381 | 8.4709 | 18.4435 | 0.03199 | 0.00104 | 0.0006425 | 8.6033 | 19.5442 | 0.03057 | 0.0009837 | 0.000594 | 8.5806 | 19.5643 | 0.03335 | 0.00106 | 0.0006243 | 8.5807 | 21.5361 | 0.03073 | 0.0009899 | 0.0006388 | 9.0376 | 21.1254 | 0.03345 | 0.00106 | 0.0006597 | 8.5452 | 23.9582 | 0.03321 | 0.00101 | 0.0006475 | 8.2364 | 25.5799 | 0.0297 | 0.0009179 | 0.0006388 | 8.6509 | 25.149 | 0.03204 | 0.0009757 | 0.0006566 | 8.3419 | 26.6307 | 0.02927 | 0.0009056 | 0.0006234 | 8.3422 | 26.6307 | 0.03153 | 0.0009574 | 0.0006501 | 8.148 | 26.7912 | 0.03153 | 0.0009561 | 0.0006546 | 7.8735 | 30.8854 | 0.02803 | 0.0008399 | 0.0006151 | 7.786 | 32.2669 | 0.0278 | 0.000831 | 0.0006511 | 8.3413 | 31.6454 | 0.03165 | 0.0009861 | 0.0006854 | 8.6109 | 31.7058 | 0.03154 | 0.0009927 | 0.0006861 | 8.7045 | 33.7767 | 0.02911 | 0.0009174 | 0.0006234 | 8.4187 | 40.2741 | 0.02887 | 0.0009198 | 0.0006616 | 8.2641 | 40.4447 | 0.02891 | 0.0009197 | 0.0006662 | 8.668 | 48.1219 | 0.03098 | 0.0009587 | 0.0007186 | 8.8777 | 48.6424 | 0.02975 | 0.00092 | 0.0006255 | 8.5334 | 49.004 | 0.02987 | 0.0009204 | 0.0006343 | 8.8296 | 48.6928 | 0.03248 | 0.0009854 | 0.0006576 | 9.2259 | 52.1286 | 0.03536 | 0.00105 | 0.0007901 | 9.0333 | 54.4643 | 0.03449 | 0.00102 | 0.0007899 | 8.8092 | 56.1508 | 0.03393 | 0.0009991 | 0.0007255 | 9.0948 | 60.9026 | 0.03392 | 0.0009768 | 0.0006863 | 8.8792 | 59.5875 | 0.03439 | 0.000996 | 0.0007282 | 9.395 | 62.9315 | 0.03667 | 0.00103 | 0.0007559 | 8.5872 | 69.2376 | 0.0345 | 0.0009583 | 0.0007152 | 8.6309 | 70.1992 | 0.03458 | 0.0009751 | 0.0007795 | 8.6548 | 73.0655 | 0.03469 | 0.0009509 | 0.0007199 | 8.6133 | 74.0681 | 0.03436 | 0.000938 | 0.0007098 | 8.6193 | 80.9441 | 0.03571 | 0.0009948 | 0.000751 | 8.509 | 92.0102 | 0.03319 | 0.0009162 | 0.0007313 | 8.4016 | 92.0615 | 0.03328 | 0.0009182 | 0.000735
9.9206 | 0.028544 | 0.2448 | 0.01206 | 0.01579 | 9.9305 | 0.028516 | 0.49224 | 0.02042 | 0.02341 | 9.9469 | 0.028486 | 0.74038 | 0.03144 | 0.02937 | 9.9469 | 0.11476 | 0.18386 | 0.0078 | 0.00694 | 9.368 | 0.11997 | 0.22067 | 0.00873 | 0.00738 | 9.9772 | 0.25904 | 0.19166 | 0.00752 | 0.00482 | 9.987 | 0.70708 | 0.10275 | 0.00435 | 0.0022 | 9.9918 | 0.70688 | 0.11307 | 0.0047 | 0.00231 | 9.1667 | 1.0806 | 0.07663 | 0.00312 | 0.00156 | 9.2837 | 1.4678 | 0.06834 | 0.00262 | 0.00131 | 9.3333 | 1.4618 | 0.07382 | 0.00277 | 0.00137 | 9.3779 | 1.868 | 0.06366 | 0.0023 | 0.00119 | 9.4123 | 1.864 | 0.06804 | 0.0024 | 0.00123 | 9.445 | 1.859 | 0.07243 | 0.0025 | 0.00128 | 9.4747 | 2.3553 | 0.06146 | 0.00205 | 0.00108 | 9.0036 | 2.9746 | 0.0504 | 0.00166 | 0.0009154 | 9.5265 | 2.8705 | 0.05742 | 0.00199 | 0.0009963 | 9.0946 | 2.9556 | 0.05626 | 0.00194 | 0.0009746 | 9.3809 | 3.8932 | 0.04913 | 0.00178 | 0.0008657 | 9.2654 | 4.5686 | 0.04788 | 0.00173 | 0.0008304 | 9.8295 | 4.9899 | 0.04779 | 0.00173 | 0.0007915 | 9.4906 | 5.084 | 0.04717 | 0.0017 | 0.0007818 | 9.3832 | 6.5309 | 0.04118 | 0.00145 | 0.0006949 | 9.2939 | 7.2784 | 0.04094 | 0.0014 | 0.0006872 | 9.4682 | 7.2124 | 0.04435 | 0.00149 | 0.0007188 | 9.7309 | 7.9777 | 0.04094 | 0.00137 | 0.0006876 | 9.3839 | 8.1139 | 0.04344 | 0.00142 | 0.0007111 | 9.3837 | 9.583 | 0.03668 | 0.00119 | 0.0006213 | 9.1002 | 9.7262 | 0.0388 | 0.00123 | 0.0006425 | 9.3842 | 9.5821 | 0.04403 | 0.00148 | 0.0006883 | 9.3852 | 11.2972 | 0.03836 | 0.00127 | 0.0006482 | 9.0099 | 11.5175 | 0.038 | 0.00125 | 0.0006484 | 9.8147 | 11.8776 | 0.04036 | 0.00136 | 0.0006466 | 9.6263 | 12.9084 | 0.03816 | 0.00128 | 0.0006408 | 9.8328 | 14.5596 | 0.03785 | 0.00126 | 0.000658 | 9.4934 | 16.8414 | 0.03476 | 0.00115 | 0.0007468 | 9.3856 | 16.9216 | 0.03788 | 0.00124 | 0.0007879 | 9.5344 | 17.5922 | 0.03544 | 0.00115 | 0.0006591 | 9.241 | 17.8225 | 0.03529 | 0.00114 | 0.000663 | 9.3854 | 18.8931 | 0.03368 | 0.00108 | 0.0006143 | 9.2957 | 18.9633 | 0.03645 | 0.00115 | 0.0006437 | 9.2958 | 20.905 | 0.03355 | 0.00107 | 0.0006553 | 9.7328 | 20.5445 | 0.03632 | 0.00114 | 0.0006763 | 9.766 | 22.8062 | 0.03833 | 0.00125 | 0.0006762 | 8.87 | 24.9286 | 0.03207 | 0.0009791 | 0.0006519 | 9.8868 | 23.947 | 0.03692 | 0.0012 | 0.0006831 | 8.9836 | 26.0994 | 0.03154 | 0.0009626 | 0.0006366 | 9.5339 | 25.6485 | 0.03611 | 0.00116 | 0.0006757 | 9.312 | 25.8289 | 0.03608 | 0.00116 | 0.0006799 | 8.9983 | 29.6526 | 0.03198 | 0.00101 | 0.0006365 | 8.8983 | 31.0239 | 0.03158 | 0.0009909 | 0.000671 | 9.384 | 30.5029 | 0.0355 | 0.00113 | 0.0007048 | 9.6872 | 30.7133 | 0.03538 | 0.00113 | 0.0007062 | 9.7925 | 32.5741 | 0.03271 | 0.00105 | 0.0006419 | 9.3541 | 39.2312 | 0.03188 | 0.00102 | 0.0006756 | 9.1823 | 39.4217 | 0.03191 | 0.00101 | 0.0006801 | 9.456 | 47.1889 | 0.03349 | 0.00102 | 0.0007292 | 9.6848 | 47.7893 | 0.03224 | 0.0009861 | 0.000637 | 9.3092 | 48.1908 | 0.03233 | 0.0009855 | 0.0006456 | 9.5654 | 47.9199 | 0.03496 | 0.00105 | 0.0006686 | 9.9356 | 51.5256 | 0.03767 | 0.0011 | 0.0008004 | 9.7282 | 53.9609 | 0.0367 | 0.00107 | 0.0008001 | 9.4384 | 55.6172 | 0.03607 | 0.00105 | 0.0007353 | 9.7011 | 60.4792 | 0.03589 | 0.00102 | 0.0006951 | 9.4712 | 59.1439 | 0.0364 | 0.00104 | 0.0007374 | 9.9476 | 62.4981 | 0.03858 | 0.00107 | 0.0007643 | 9.0924 | 68.8934 | 0.03623 | 0.0009902 | 0.0007231 | 9.1386 | 69.875 | 0.03629 | 0.00101 | 0.000787 | 9.6164 | 72.3672 | 0.03798 | 0.00106 | 0.0007347 | 9.5703 | 73.3296 | 0.0376 | 0.00105 | 0.0007247 | 9.6967 | 80.2831 | 0.03942 | 0.00113 | 0.0007673 | 9.5727 | 91.3286 | 0.03645 | 0.00103 | 0.0007446 | 9.4518 | 91.4199 | 0.03654 | 0.00103 | 0.0007482
10.9127 | 0.026603 | 0.28788 | 0.01398 | 0.0184 | 11.1718 | 0.026144 | 0.60134 | 0.02625 | 0.02826 | 10.7759 | 0.026855 | 0.84823 | 0.03544 | 0.03337 | 10.7759 | 0.10816 | 0.21065 | 0.00879 | 0.00789 | 9.9925 | 0.11436 | 0.24616 | 0.00955 | 0.00818 | 11.4025 | 0.23452 | 0.24017 | 0.01028 | 0.00594 | 10.9857 | 0.65995 | 0.12025 | 0.00503 | 0.00253 | 10.9002 | 0.66365 | 0.13053 | 0.00534 | 0.00263 | 10 | 1.0165 | 0.08804 | 0.00353 | 0.00176 | 9.9979 | 1.3957 | 0.0767 | 0.00289 | 0.00145 | 10 | 1.3957 | 0.0822 | 0.00302 | 0.0015 | 10.0031 | 1.7919 | 0.0702 | 0.00249 | 0.00129 | 10.0006 | 1.792 | 0.07458 | 0.00259 | 0.00133 | 10.0006 | 1.792 | 0.07898 | 0.00268 | 0.00137 | 10.5274 | 2.1881 | 0.072 | 0.00255 | 0.00122 | 10.004 | 2.7825 | 0.05872 | 0.00205 | 0.00102 | 10.7173 | 2.6604 | 0.06825 | 0.00253 | 0.00113 | 10.2315 | 2.7425 | 0.06676 | 0.00246 | 0.0011 | 10.4232 | 3.664 | 0.05705 | 0.00211 | 0.0009583 | 10.192 | 4.3374 | 0.0546 | 0.00198 | 0.0009042 | 10.7231 | 4.7597 | 0.05393 | 0.00194 | 0.0008587 | 10.3534 | 4.8528 | 0.05319 | 0.00191 | 0.0008468 | 10.1651 | 6.2646 | 0.04585 | 0.0016 | 0.0007418 | 10.0089 | 7.0141 | 0.04513 | 0.00152 | 0.0007275 | 10.1445 | 6.9671 | 0.04857 | 0.00161 | 0.0007584 | 10.4259 | 7.7185 | 0.04476 | 0.00147 | 0.0007232 | 10.0095 | 7.8717 | 0.04718 | 0.00152 | 0.0007443 | 10.0093 | 9.2827 | 0.03985 | 0.00128 | 0.0006492 | 10.2377 | 9.1786 | 0.04513 | 0.00153 | 0.0006956 | 10.4269 | 9.0945 | 0.05043 | 0.00174 | 0.0007398 | 10.428 | 10.7266 | 0.0438 | 0.00149 | 0.0006904 | 10.011 | 10.9469 | 0.04333 | 0.00147 | 0.000689 | 10.7962 | 11.347 | 0.04551 | 0.00155 | 0.000686 | 10.5889 | 12.3477 | 0.0429 | 0.00144 | 0.0006763 | 10.7267 | 13.9989 | 0.04204 | 0.00139 | 0.0006871 | 10.3564 | 16.2205 | 0.03838 | 0.00127 | 0.0007684 | 10.1677 | 16.3508 | 0.04148 | 0.00134 | 0.0008083 | 10.3289 | 17.0113 | 0.0389 | 0.00125 | 0.0006809 | 10.0111 | 17.2417 | 0.0387 | 0.00124 | 0.0006842 | 10.1675 | 18.2923 | 0.0369 | 0.00117 | 0.0006352 | 10.0107 | 18.4025 | 0.03965 | 0.00124 | 0.0006637 | 10.0109 | 20.3141 | 0.03645 | 0.00115 | 0.0006723 | 11.1232 | 19.4729 | 0.0423 | 0.00142 | 0.0007109 | 10.9867 | 21.7647 | 0.0437 | 0.00146 | 0.0007061 | 10.1371 | 23.7166 | 0.03699 | 0.0012 | 0.000679 | 11.1226 | 22.8453 | 0.04203 | 0.0014 | 0.0007108 | 10.2669 | 25.0472 | 0.03622 | 0.00117 | 0.0006635 | 10.7256 | 24.6767 | 0.04086 | 0.00134 | 0.0007019 | 10.476 | 24.887 | 0.0408 | 0.00134 | 0.0007056 | 10.1231 | 28.5004 | 0.0361 | 0.00117 | 0.0006583 | 10.0106 | 29.8416 | 0.03551 | 0.00114 | 0.0006912 | 10.4267 | 29.4109 | 0.0395 | 0.00126 | 0.0007246 | 10.7636 | 29.7413 | 0.03934 | 0.00127 | 0.0007265 | 10.8806 | 31.422 | 0.03645 | 0.00118 | 0.0006608 | 10.2895 | 38.2087 | 0.03497 | 0.00111 | 0.0006898 | 10.1005 | 38.4092 | 0.03498 | 0.00111 | 0.0006941 | 10.244 | 46.2662 | 0.03605 | 0.00109 | 0.0007398 | 10.4918 | 46.9167 | 0.03476 | 0.00105 | 0.0006484 | 10.0849 | 47.3581 | 0.03483 | 0.00105 | 0.0006569 | 10.3012 | 47.1274 | 0.03747 | 0.00111 | 0.0006796 | 10.6452 | 50.8729 | 0.04 | 0.00115 | 0.0008105 | 10.423 | 53.418 | 0.03892 | 0.00112 | 0.0008102 | 10.0676 | 55.0741 | 0.03823 | 0.00109 | 0.000745 | 10.3074 | 60.0262 | 0.03788 | 0.00106 | 0.0007039 | 10.0631 | 58.6906 | 0.03843 | 0.00108 | 0.0007465 | 11.0529 | 61.6122 | 0.04244 | 0.0012 | 0.0007808 | 10.1026 | 68.1761 | 0.03972 | 0.00111 | 0.0007387 | 10.154 | 69.1676 | 0.03973 | 0.00112 | 0.0008015 | 10.8185 | 71.4088 | 0.04214 | 0.00121 | 0.0007527 | 10.7666 | 72.341 | 0.04171 | 0.0012 | 0.0007427 | 10.7741 | 79.5142 | 0.04317 | 0.00125 | 0.0007832 | 10.6363 | 90.3892 | 0.03974 | 0.00113 | 0.0007573 | 10.502 | 90.5204 | 0.03983 | 0.00113 | 0.000761
11.9048 | 0.024942 | 0.33397 | 0.01592 | 0.02117 | 12.4131 | 0.024173 | 0.71985 | 0.03182 | 0.03348 | 11.6048 | 0.025414 | 0.9624 | 0.03946 | 0.03757 | 11.6048 | 0.10235 | 0.23901 | 0.00979 | 0.00888 | 11.2416 | 0.10476 | 0.30071 | 0.01246 | 0.00987 | 12.8278 | 0.21471 | 0.29345 | 0.01285 | 0.00716 | 11.9844 | 0.61932 | 0.13896 | 0.00572 | 0.00288 | 11.8085 | 0.62603 | 0.14909 | 0.00598 | 0.00296 | 10.8333 | 0.9598 | 0.10015 | 0.00394 | 0.00197 | 10.712 | 1.3317 | 0.08547 | 0.00316 | 0.00158 | 10.6667 | 1.3347 | 0.09096 | 0.00328 | 0.00163 | 10.6283 | 1.7229 | 0.07701 | 0.00268 | 0.00139 | 10.5889 | 1.7269 | 0.08138 | 0.00277 | 0.00142 | 11.1117 | 1.6729 | 0.0928 | 0.00333 | 0.00156 | 11.8434 | 2.011 | 0.08626 | 0.00327 | 0.0014 | 11.2545 | 2.5753 | 0.06989 | 0.0026 | 0.00116 | 11.9082 | 2.4783 | 0.07989 | 0.00303 | 0.00127 | 11.3683 | 2.5573 | 0.07806 | 0.00294 | 0.00124 | 11.4655 | 3.4629 | 0.06544 | 0.00243 | 0.00106 | 11.1185 | 4.1292 | 0.06167 | 0.00223 | 0.0009816 | 11.6167 | 4.5515 | 0.06035 | 0.00215 | 0.0009288 | 11.2162 | 4.6426 | 0.05949 | 0.00211 | 0.0009145 | 10.9471 | 6.0204 | 0.05072 | 0.00174 | 0.0007906 | 10.7238 | 6.7709 | 0.04947 | 0.00165 | 0.0007692 | 10.8208 | 6.7389 | 0.05293 | 0.00173 | 0.0007992 | 11.121 | 7.4752 | 0.04869 | 0.00158 | 0.0007598 | 11.2607 | 7.4272 | 0.05501 | 0.00188 | 0.0008135 | 11.2604 | 8.7431 | 0.04649 | 0.00159 | 0.0007075 | 11.3753 | 8.6971 | 0.05183 | 0.00181 | 0.0007518 | 11.4696 | 8.6601 | 0.05718 | 0.00199 | 0.000794 | 11.4708 | 10.2261 | 0.04951 | 0.0017 | 0.0007349 | 11.0121 | 10.4363 | 0.04892 | 0.00167 | 0.0007316 | 11.7776 | 10.8665 | 0.05089 | 0.00173 | 0.0007272 | 11.5516 | 11.8471 | 0.04784 | 0.00161 | 0.0007132 | 11.6206 | 13.4883 | 0.04639 | 0.00153 | 0.0007174 | 11.2195 | 15.6498 | 0.04213 | 0.00138 | 0.0007909 | 10.9498 | 15.8301 | 0.0452 | 0.00144 | 0.0008295 | 11.1235 | 16.4706 | 0.04247 | 0.00136 | 0.0007035 | 10.7812 | 16.7009 | 0.04222 | 0.00134 | 0.0007061 | 10.9496 | 17.7215 | 0.04022 | 0.00127 | 0.0006568 | 11.4408 | 17.3811 | 0.04634 | 0.00156 | 0.0007052 | 11.441 | 19.2425 | 0.0425 | 0.00144 | 0.0007077 | 12.5136 | 18.5016 | 0.04861 | 0.00168 | 0.0007475 | 12.2075 | 20.8134 | 0.04932 | 0.00167 | 0.0007373 | 11.4042 | 22.6049 | 0.04216 | 0.00141 | 0.0007073 | 12.3585 | 21.8339 | 0.04739 | 0.0016 | 0.0007397 | 11.5503 | 24.0156 | 0.0411 | 0.00136 | 0.0006911 | 11.9174 | 23.7252 | 0.04581 | 0.00152 | 0.0007288 | 11.64 | 23.9455 | 0.0457 | 0.00151 | 0.000732 | 11.2478 | 27.4086 | 0.04038 | 0.00132 | 0.0006807 | 11.1229 | 28.7197 | 0.0396 | 0.00128 | 0.0007119 | 11.4693 | 28.3893 | 0.04364 | 0.0014 | 0.0007449 | 11.8399 | 28.7896 | 0.04343 | 0.00139 | 0.0007473 | 11.9686 | 30.3303 | 0.04033 | 0.0013 | 0.0006802 | 11.2249 | 37.1966 | 0.03814 | 0.0012 | 0.0007042 | 11.0188 | 37.4171 | 0.03814 | 0.00119 | 0.0007083 | 11.032 | 45.334 | 0.03866 | 0.00115 | 0.0007504 | 11.2989 | 46.0344 | 0.03734 | 0.00111 | 0.0006599 | 10.8607 | 46.5157 | 0.03738 | 0.00111 | 0.0006681 | 11.037 | 46.3253 | 0.04004 | 0.00117 | 0.0006905 | 11.3549 | 50.2006 | 0.04237 | 0.0012 | 0.0008206 | 11.1179 | 52.8254 | 0.04118 | 0.00116 | 0.0008201 | 10.6969 | 54.5314 | 0.04042 | 0.00113 | 0.0007547 | 10.9137 | 59.5435 | 0.03988 | 0.00109 | 0.0007125 | 10.655 | 58.2377 | 0.04048 | 0.00112 | 0.0007556 | 12.4345 | 60.4961 | 0.04733 | 0.00139 | 0.0008012 | 11.3655 | 67.2188 | 0.04414 | 0.00127 | 0.0007579 | 11.4232 | 68.1801 | 0.04408 | 0.00128 | 0.0008193 | 12.0206 | 70.382 | 0.04636 | 0.00136 | 0.0007704 | 11.9629 | 71.2939 | 0.04587 | 0.00134 | 0.0007605 | 11.8515 | 78.6368 | 0.04695 | 0.00136 | 0.0007986 | 11.6999 | 89.2614 | 0.04307 | 0.00123 | 0.0007698 | 11.5521 | 89.4224 | 0.04315 | 0.00123 | 0.0007734
12.8968 | 0.023491 | 0.38303 | 0.0179 | 0.02411 | 13.6544 | 0.022512 | 0.84757 | 0.03732 | 0.03907 | 12.4337 | 0.024143 | 1.08 | 0.04353 | 0.04197 | 12.4337 | 0.097179 | 0.26893 | 0.0108 | 0.00993 | 12.4906 | 0.09685 | 0.35999 | 0.01521 | 0.01169 | 14.2531 | 0.1983 | 0.35138 | 0.01535 | 0.00848 | 12.9831 | 0.5839 | 0.15884 | 0.00641 | 0.00325 | 12.7169 | 0.59291 | 0.16872 | 0.00663 | 0.00332 | 11.6667 | 0.90977 | 0.11295 | 0.00436 | 0.00219 | 11.4261 | 1.2726 | 0.09466 | 0.00343 | 0.00173 | 11.3333 | 1.2807 | 0.1001 | 0.00354 | 0.00177 | 11.2535 | 1.6589 | 0.08408 | 0.00287 | 0.00149 | 11.7654 | 1.6118 | 0.09573 | 0.00345 | 0.00163 | 12.5007 | 1.5478 | 0.11138 | 0.00427 | 0.00182 | 13.1593 | 1.8619 | 0.10171 | 0.00395 | 0.00161 | 12.505 | 2.3952 | 0.08193 | 0.00312 | 0.00132 | 13.099 | 2.3182 | 0.09237 | 0.00352 | 0.00143 | 12.5051 | 2.3952 | 0.09014 | 0.00342 | 0.00138 | 12.5078 | 3.2847 | 0.07431 | 0.00275 | 0.00116 | 12.0451 | 3.9411 | 0.06908 | 0.00247 | 0.00106 | 12.5103 | 4.3603 | 0.06706 | 0.00236 | 0.001 | 12.079 | 4.4504 | 0.06607 | 0.00232 | 0.0009849 | 11.729 | 5.7972 | 0.05578 | 0.00189 | 0.0008412 | 11.4387 | 6.5447 | 0.05396 | 0.00177 | 0.0008123 | 12.1733 | 6.3275 | 0.06209 | 0.00217 | 0.0008845 | 12.5111 | 7.0288 | 0.05695 | 0.00197 | 0.0008362 | 12.5119 | 7.0288 | 0.06329 | 0.00222 | 0.0008863 | 12.5116 | 8.2697 | 0.05352 | 0.00188 | 0.0007693 | 12.5128 | 8.2697 | 0.05888 | 0.00207 | 0.0008109 | 12.5123 | 8.2697 | 0.06424 | 0.00223 | 0.0008508 | 12.5136 | 9.7666 | 0.0555 | 0.0019 | 0.0007816 | 12.0132 | 9.9809 | 0.05478 | 0.00187 | 0.0007764 | 12.7591 | 10.436 | 0.05651 | 0.00191 | 0.0007702 | 12.5142 | 11.3867 | 0.05299 | 0.00177 | 0.0007517 | 12.5145 | 13.0078 | 0.05091 | 0.00166 | 0.0007489 | 12.0825 | 15.1092 | 0.04602 | 0.00148 | 0.0008144 | 12.5141 | 14.859 | 0.053 | 0.00182 | 0.0008743 | 12.7125 | 15.4995 | 0.04996 | 0.00172 | 0.0007511 | 12.3213 | 15.7297 | 0.04961 | 0.00171 | 0.0007522 | 12.5139 | 16.6902 | 0.04718 | 0.00161 | 0.0007019 | 12.8709 | 16.47 | 0.05341 | 0.00186 | 0.0007491 | 12.8711 | 18.2713 | 0.04888 | 0.0017 | 0.0007453 | 13.904 | 17.6206 | 0.05523 | 0.00193 | 0.0007861 | 13.4282 | 19.9323 | 0.0552 | 0.00187 | 0.0007699 | 12.6714 | 21.5936 | 0.04758 | 0.00161 | 0.0007369 | 13.5943 | 20.9028 | 0.05299 | 0.00179 | 0.00077 | 12.8337 | 23.0142 | 0.04618 | 0.00154 | 0.0007196 | 13.1091 | 22.804 | 0.05095 | 0.00168 | 0.0007566 | 12.8039 | 23.0343 | 0.0508 | 0.00167 | 0.0007593 | 12.3726 | 26.3871 | 0.04483 | 0.00146 | 0.0007038 | 12.2351 | 27.6681 | 0.04384 | 0.00142 | 0.0007332 | 12.512 | 27.4178 | 0.04793 | 0.00152 | 0.0007657 | 12.9163 | 27.8681 | 0.04765 | 0.00152 | 0.0007685 | 13.0567 | 29.2988 | 0.04434 | 0.00142 | 0.0007002 | 12.1603 | 36.2048 | 0.0414 | 0.00128 | 0.0007188 | 11.937 | 36.4452 | 0.04138 | 0.00128 | 0.0007227 | 11.82 | 44.402 | 0.04132 | 0.00121 | 0.0007611 | 12.106 | 45.1524 | 0.03996 | 0.00117 | 0.0006714 | 11.6365 | 45.6636 | 0.03998 | 0.00117 | 0.0006794 | 11.7728 | 45.5233 | 0.04264 | 0.00122 | 0.0007016 | 12.0646 | 49.4985 | 0.04477 | 0.00124 | 0.0008306 | 11.8128 | 52.203 | 0.04345 | 0.00121 | 0.0008299 | 11.3261 | 53.9689 | 0.04262 | 0.00118 | 0.0007643 | 12.1264 | 58.5288 | 0.04393 | 0.00124 | 0.0007297 | 11.8389 | 57.3026 | 0.04462 | 0.00126 | 0.0007735 | 13.8161 | 59.3612 | 0.05232 | 0.00156 | 0.0008216 | 12.6283 | 66.1928 | 0.04863 | 0.00143 | 0.0007767 | 12.6925 | 67.104 | 0.0485 | 0.00143 | 0.0008369 | 13.2226 | 69.3063 | 0.05064 | 0.00149 | 0.0007879 | 13.1592 | 70.1981 | 0.0501 | 0.00147 | 0.000778 | 12.9289 | 77.6905 | 0.05077 | 0.00146 | 0.0008139 | 12.7636 | 87.9948 | 0.04645 | 0.00132 | 0.000782 | 12.6023 | 88.1858 | 0.04652 | 0.00132 | 0.0007855
13.8889 | 0.022221 | 0.43499 | 0.01992 | 0.0272 | 14.8957 | 0.021091 | 0.98432 | 0.0428 | 0.045 | 13.2626 | 0.023013 | 1.21 | 0.04765 | 0.04658 | 13.2626 | 0.092586 | 0.30039 | 0.01183 | 0.01102 | 13.7397 | 0.090156 | 0.4239 | 0.0179 | 0.01364 | 15.6784 | 0.18449 | 0.41389 | 0.01784 | 0.0099 | 13.9818 | 0.55258 | 0.1799 | 0.0071 | 0.00365 | 13.6252 | 0.56339 | 0.18941 | 0.00728 | 0.00369 | 12.5 | 0.86514 | 0.12643 | 0.00478 | 0.00242 | 12.1403 | 1.2206 | 0.10425 | 0.00371 | 0.00188 | 12 | 1.2306 | 0.10963 | 0.00381 | 0.00192 | 12.5039 | 1.5478 | 0.09901 | 0.00359 | 0.00171 | 13.2361 | 1.4897 | 0.11503 | 0.00443 | 0.0019 | 13.8897 | 1.4417 | 0.1314 | 0.00514 | 0.00209 | 14.4752 | 1.7349 | 0.11835 | 0.00461 | 0.00182 | 13.7555 | 2.2381 | 0.09485 | 0.00363 | 0.00148 | 14.2898 | 2.1761 | 0.10569 | 0.00401 | 0.00159 | 13.6419 | 2.2511 | 0.10302 | 0.00389 | 0.00154 | 13.5501 | 3.1246 | 0.08365 | 0.00306 | 0.00127 | 12.9716 | 3.769 | 0.07684 | 0.00271 | 0.00115 | 13.4039 | 4.1852 | 0.07407 | 0.00257 | 0.00108 | 12.9417 | 4.2743 | 0.07293 | 0.00252 | 0.00106 | 12.5109 | 5.59 | 0.06104 | 0.00204 | 0.0008937 | 12.8685 | 6.1353 | 0.0634 | 0.00223 | 0.0009025 | 13.5259 | 5.9642 | 0.07183 | 0.00258 | 0.0009748 | 13.9012 | 6.6275 | 0.06571 | 0.00234 | 0.000917 | 13.7631 | 6.6655 | 0.07203 | 0.00255 | 0.0009628 | 13.7627 | 7.8483 | 0.06095 | 0.00216 | 0.0008344 | 13.6503 | 7.8843 | 0.06629 | 0.00232 | 0.000873 | 13.5549 | 7.9154 | 0.07164 | 0.00247 | 0.0009102 | 13.5564 | 9.3512 | 0.06175 | 0.0021 | 0.0008304 | 13.0143 | 9.5625 | 0.06091 | 0.00207 | 0.0008232 | 13.7406 | 10.0357 | 0.06236 | 0.00208 | 0.0008149 | 13.4768 | 10.9662 | 0.05835 | 0.00193 | 0.0007918 | 14.3023 | 12.1469 | 0.06043 | 0.00214 | 0.0008155 | 13.8086 | 14.1382 | 0.05421 | 0.00189 | 0.0008642 | 14.0783 | 13.9981 | 0.0613 | 0.00217 | 0.0009226 | 14.3016 | 14.6385 | 0.05791 | 0.00206 | 0.0008018 | 13.8615 | 14.8688 | 0.05743 | 0.00204 | 0.0008014 | 14.0781 | 15.7692 | 0.05456 | 0.00192 | 0.0007497 | 14.301 | 15.6491 | 0.06087 | 0.00214 | 0.0007954 | 14.3012 | 17.3903 | 0.0556 | 0.00195 | 0.000785 | 15.2943 | 16.8197 | 0.06218 | 0.00217 | 0.0008268 | 14.649 | 19.1114 | 0.06133 | 0.00206 | 0.000804 | 13.9385 | 20.6625 | 0.05324 | 0.0018 | 0.0007679 | 14.8302 | 20.0419 | 0.05883 | 0.00197 | 0.0008016 | 14.117 | 22.033 | 0.0515 | 0.00172 | 0.0007492 | 14.3009 | 21.903 | 0.0563 | 0.00185 | 0.0007854 | 13.9679 | 22.1532 | 0.05609 | 0.00184 | 0.0007875 | 13.4974 | 25.4259 | 0.04945 | 0.00161 | 0.0007277 | 13.3474 | 26.6768 | 0.04825 | 0.00155 | 0.0007552 | 13.5547 | 26.4966 | 0.05237 | 0.00165 | 0.0007872 | 13.9926 | 26.9669 | 0.05201 | 0.00164 | 0.0007903 | 14.1447 | 28.3075 | 0.0485 | 0.00154 | 0.0007208 | 13.0957 | 35.2432 | 0.04475 | 0.00137 | 0.0007337 | 12.8552 | 35.4936 | 0.0447 | 0.00137 | 0.0007374 | 12.608 | 43.4903 | 0.04405 | 0.00127 | 0.0007719 | 12.913 | 44.2706 | 0.04264 | 0.00124 | 0.0006831 | 12.4122 | 44.8118 | 0.04262 | 0.00123 | 0.0006908 | 12.5086 | 44.7116 | 0.04529 | 0.00128 | 0.0007127 | 12.7743 | 48.7866 | 0.0472 | 0.00129 | 0.0008406 | 12.5076 | 51.5609 | 0.04576 | 0.00125 | 0.0008397 | 12.5846 | 52.8346 | 0.0471 | 0.00134 | 0.0007834 | 13.6422 | 57.154 | 0.04911 | 0.00144 | 0.000751 | 13.3188 | 56.1075 | 0.04989 | 0.00147 | 0.0007958 | 15.1977 | 58.2071 | 0.05741 | 0.00172 | 0.0008419 | 13.8911 | 65.1178 | 0.05318 | 0.00157 | 0.0007953 | 13.9617 | 65.9589 | 0.053 | 0.00156 | 0.0008543 | 14.4247 | 68.1814 | 0.05499 | 0.00161 | 0.0008053 | 14.3554 | 69.0631 | 0.0544 | 0.00159 | 0.0007954 | 14.0063 | 76.6851 | 0.05465 | 0.00156 | 0.000829 | 13.8272 | 86.6191 | 0.04988 | 0.0014 | 0.0007941 | 13.6525 | 86.85 | 0.04994 | 0.0014 | 0.0007976
14.881 | 0.0211 | 0.48982 | 0.02198 | 0.03044 | 16.137 | 0.01985 | 1.13 | 0.04832 | 0.05129 | 14.9204 | 0.021061 | 1.48 | 0.06223 | 0.05638 | 14.9204 | 0.084722 | 0.36778 | 0.01545 | 0.01335 | 14.9888 | 0.084433 | 0.49235 | 0.02057 | 0.01571 | 17.1038 | 0.17269 | 0.48086 | 0.02033 | 0.0114 | 14.9805 | 0.52466 | 0.2021 | 0.00781 | 0.00406 | 14.5336 | 0.53677 | 0.21115 | 0.00794 | 0.00407 | 13.3333 | 0.82502 | 0.14058 | 0.00521 | 0.00266 | 12.8544 | 1.1716 | 0.11425 | 0.00398 | 0.00203 | 13.3333 | 1.1416 | 0.12982 | 0.00479 | 0.00222 | 14.0669 | 1.4297 | 0.11912 | 0.0046 | 0.00199 | 14.7067 | 1.3867 | 0.13584 | 0.00534 | 0.00219 | 15.2786 | 1.3507 | 0.15284 | 0.00599 | 0.00238 | 15.7911 | 1.6258 | 0.13616 | 0.00528 | 0.00206 | 15.006 | 2.099 | 0.10865 | 0.00414 | 0.00165 | 15.4806 | 2.05 | 0.11985 | 0.00449 | 0.00176 | 14.7788 | 2.123 | 0.1167 | 0.00436 | 0.0017 | 14.5925 | 2.9795 | 0.09345 | 0.00337 | 0.00138 | 13.8982 | 3.6108 | 0.08495 | 0.00295 | 0.00123 | 14.2975 | 4.0231 | 0.08135 | 0.00277 | 0.00116 | 13.8045 | 4.1111 | 0.08006 | 0.00272 | 0.00113 | 14.0748 | 5.2177 | 0.07212 | 0.00258 | 0.001 | 14.2984 | 5.774 | 0.07345 | 0.00265 | 0.0009979 | 14.8785 | 5.6389 | 0.08215 | 0.00297 | 0.00107 | 15.2914 | 6.2652 | 0.07499 | 0.00269 | 0.001 | 15.0143 | 6.3353 | 0.08123 | 0.00287 | 0.00104 | 15.0139 | 7.471 | 0.06876 | 0.00244 | 0.0009028 | 14.7879 | 7.536 | 0.07405 | 0.00258 | 0.0009378 | 14.5976 | 7.5921 | 0.07936 | 0.0027 | 0.000972 | 14.5991 | 8.9709 | 0.06829 | 0.0023 | 0.0008815 | 14.0154 | 9.1801 | 0.06729 | 0.00226 | 0.0008721 | 15.7035 | 9.32 | 0.07473 | 0.00273 | 0.0009096 | 15.4021 | 10.2055 | 0.06966 | 0.00251 | 0.0008764 | 16.0901 | 11.3862 | 0.0706 | 0.00259 | 0.0008869 | 15.5347 | 13.2674 | 0.06295 | 0.00226 | 0.0009182 | 15.6426 | 13.2174 | 0.0701 | 0.00251 | 0.0009745 | 15.8907 | 13.8678 | 0.0663 | 0.00238 | 0.0008558 | 15.4017 | 14.098 | 0.0657 | 0.00235 | 0.0008536 | 15.6424 | 14.9384 | 0.06235 | 0.00222 | 0.0008003 | 15.7311 | 14.8984 | 0.06871 | 0.00241 | 0.0008442 | 15.7314 | 16.5795 | 0.06264 | 0.00219 | 0.0008269 | 16.6847 | 16.079 | 0.06946 | 0.00241 | 0.0008696 | 15.8697 | 18.3606 | 0.06772 | 0.00225 | 0.0008396 | 15.2057 | 19.8016 | 0.05916 | 0.00199 | 0.0008003 | 16.066 | 19.2511 | 0.06493 | 0.00215 | 0.0008348 | 15.4004 | 21.1021 | 0.05705 | 0.00189 | 0.0007801 | 15.4926 | 21.0321 | 0.06188 | 0.00201 | 0.0008153 | 15.1319 | 21.2923 | 0.0616 | 0.002 | 0.0008167 | 14.6222 | 24.5248 | 0.05424 | 0.00175 | 0.0007525 | 14.4597 | 25.7357 | 0.05281 | 0.00168 | 0.0007779 | 14.5973 | 25.6256 | 0.05696 | 0.00178 | 0.0008093 | 15.069 | 26.1058 | 0.05652 | 0.00176 | 0.0008128 | 15.2328 | 27.3764 | 0.05279 | 0.00166 | 0.0007421 | 14.0311 | 34.3119 | 0.04819 | 0.00146 | 0.0007489 | 13.7735 | 34.5623 | 0.04812 | 0.00145 | 0.0007524 | 13.396 | 42.5787 | 0.04683 | 0.00133 | 0.0007829 | 13.7201 | 43.3891 | 0.04537 | 0.0013 | 0.0006949 | 13.188 | 43.9701 | 0.04532 | 0.00129 | 0.0007022 | 13.2444 | 43.9101 | 0.04799 | 0.00134 | 0.0007239 | 14.1937 | 47.3234 | 0.05218 | 0.00147 | 0.0008607 | 13.8974 | 50.2074 | 0.05046 | 0.00142 | 0.0008592 | 14.1576 | 51.3803 | 0.05284 | 0.00157 | 0.0008074 | 15.1579 | 55.7102 | 0.05441 | 0.00162 | 0.0007723 | 14.7987 | 54.8734 | 0.05529 | 0.00166 | 0.000818 | 16.5793 | 57.0337 | 0.0626 | 0.00187 | 0.0008623 | 15.154 | 64.0136 | 0.05781 | 0.0017 | 0.0008138 | 15.231 | 64.7546 | 0.05758 | 0.00169 | 0.0008716 | 15.6267 | 67.0273 | 0.05942 | 0.00173 | 0.0008227 | 15.5517 | 67.9089 | 0.05876 | 0.00171 | 0.0008127 | 15.0837 | 75.6204 | 0.05858 | 0.00166 | 0.000844 | 14.8908 | 85.1742 | 0.05336 | 0.00149 | 0.0008062 | 14.7027 | 85.4351 | 0.05341 | 0.00149 | 0.0008096
15.873 | 0.0201 | 0.54748 | 0.02408 | 0.03383 | 17.3784 | 0.018769 | 1.28 | 0.0539 | 0.05791 | 16.5782 | 0.01945 | 1.78 | 0.07602 | 0.06695 | 16.5782 | 0.078228 | 0.44109 | 0.01889 | 0.01587 | 16.2378 | 0.07947 | 0.56525 | 0.02324 | 0.01791 | 18.5291 | 0.16248 | 0.55223 | 0.02284 | 0.013 | 15.9792 | 0.49945 | 0.22546 | 0.00852 | 0.0045 | 15.4419 | 0.51266 | 0.23395 | 0.00861 | 0.00448 | 14.1667 | 0.7886 | 0.15541 | 0.00564 | 0.00291 | 14.2827 | 1.0865 | 0.13546 | 0.00502 | 0.00236 | 15 | 1.0475 | 0.15717 | 0.00619 | 0.00263 | 15.6299 | 1.3296 | 0.14082 | 0.00556 | 0.0023 | 16.1774 | 1.2976 | 0.15814 | 0.00623 | 0.0025 | 16.6676 | 1.2706 | 0.17567 | 0.00683 | 0.00268 | 17.1071 | 1.5307 | 0.15512 | 0.00594 | 0.0023 | 16.2565 | 1.975 | 0.12334 | 0.00465 | 0.00183 | 16.6714 | 1.9369 | 0.13486 | 0.00499 | 0.00195 | 15.9156 | 2.007 | 0.13119 | 0.00483 | 0.00188 | 15.6348 | 2.8474 | 0.10371 | 0.00368 | 0.0015 | 14.8247 | 3.4647 | 0.0934 | 0.00319 | 0.00133 | 16.0846 | 3.7319 | 0.0968 | 0.00354 | 0.00132 | 15.5301 | 3.8179 | 0.09516 | 0.00347 | 0.00129 | 15.6387 | 4.8915 | 0.08396 | 0.00309 | 0.00112 | 15.7282 | 5.4508 | 0.08412 | 0.00306 | 0.0011 | 16.2311 | 5.3457 | 0.09305 | 0.00335 | 0.00117 | 16.6815 | 5.9359 | 0.0848 | 0.00303 | 0.00109 | 16.2655 | 6.032 | 0.09091 | 0.00319 | 0.00113 | 16.265 | 7.1277 | 0.07696 | 0.0027 | 0.0009743 | 15.9254 | 7.2178 | 0.08217 | 0.00283 | 0.00101 | 16.683 | 7.0207 | 0.09575 | 0.00357 | 0.0011 | 16.6847 | 8.2984 | 0.08216 | 0.00303 | 0.0009901 | 16.0176 | 8.5025 | 0.08084 | 0.00297 | 0.0009761 | 17.6665 | 8.7025 | 0.08802 | 0.00332 | 0.00101 | 17.3274 | 9.544 | 0.08178 | 0.00305 | 0.000967 | 17.8779 | 10.7157 | 0.08144 | 0.00301 | 0.0009633 | 17.2607 | 12.4967 | 0.07224 | 0.00262 | 0.0009764 | 17.2069 | 12.5168 | 0.0794 | 0.00284 | 0.00103 | 17.4797 | 13.1771 | 0.07515 | 0.0027 | 0.000913 | 16.9418 | 13.4074 | 0.0744 | 0.00266 | 0.0009089 | 17.2066 | 14.1877 | 0.07057 | 0.00251 | 0.0008537 | 17.1612 | 14.2078 | 0.07693 | 0.00268 | 0.0008954 | 17.1615 | 15.8388 | 0.07003 | 0.00243 | 0.0008711 | 18.0751 | 15.3984 | 0.07707 | 0.00264 | 0.0009146 | 17.0905 | 17.6599 | 0.07436 | 0.00244 | 0.0008767 | 16.4728 | 19.0008 | 0.06533 | 0.00217 | 0.0008343 | 17.3019 | 18.5104 | 0.07126 | 0.00234 | 0.0008694 | 16.6838 | 20.2113 | 0.06284 | 0.00207 | 0.0008123 | 16.6843 | 20.2113 | 0.06768 | 0.00218 | 0.0008464 | 16.2959 | 20.4716 | 0.06733 | 0.00216 | 0.0008471 | 15.747 | 23.6739 | 0.0592 | 0.00188 | 0.0007782 | 15.572 | 24.8547 | 0.05754 | 0.00181 | 0.0008015 | 15.64 | 24.8047 | 0.0617 | 0.0019 | 0.0008322 | 16.1454 | 25.2749 | 0.06118 | 0.00189 | 0.0008359 | 16.3208 | 26.4854 | 0.05724 | 0.00178 | 0.0007641 | 14.9666 | 33.4007 | 0.05173 | 0.00154 | 0.0007645 | 14.6917 | 33.661 | 0.05163 | 0.00153 | 0.0007677 | 14.184 | 41.6873 | 0.04967 | 0.00139 | 0.000794 | 14.5271 | 42.5177 | 0.04815 | 0.00136 | 0.0007068 | 13.9638 | 43.1187 | 0.04807 | 0.00135 | 0.0007139 | 14.7159 | 42.3074 | 0.05354 | 0.00155 | 0.0007467 | 15.9679 | 45.4802 | 0.05863 | 0.00174 | 0.0008861 | 15.6346 | 48.4737 | 0.05653 | 0.00166 | 0.0008837 | 15.7307 | 49.9167 | 0.05875 | 0.00178 | 0.0008317 | 16.6737 | 54.237 | 0.05985 | 0.0018 | 0.0007937 | 16.2785 | 53.6199 | 0.0608 | 0.00183 | 0.0008404 | 17.961 | 55.8608 | 0.0679 | 0.00202 | 0.0008828 | 16.4168 | 62.88 | 0.06253 | 0.00183 | 0.0008323 | 16.5002 | 63.5109 | 0.06224 | 0.00182 | 0.000889 | 16.8288 | 65.8537 | 0.06392 | 0.00184 | 0.0008401 | 16.748 | 66.7452 | 0.06321 | 0.00182 | 0.0008301 | 16.1611 | 74.5263 | 0.06256 | 0.00176 | 0.000859 | 15.9545 | 83.6899 | 0.0569 | 0.00157 | 0.0008182 | 15.7529 | 83.9807 | 0.05694 | 0.00157 | 0.0008215
16.8651 | 0.019199 | 0.60793 | 0.02623 | 0.03738 | 18.6197 | 0.017819 | 1.45 | 0.05956 | 0.06486 | 18.2361 | 0.018099 | 2.09 | 0.08952 | 0.07827 | 18.2361 | 0.072765 | 0.52021 | 0.02224 | 0.01856 | 17.4869 | 0.075127 | 0.64254 | 0.02593 | 0.02022 | 19.9544 | 0.15358 | 0.62793 | 0.02537 | 0.01468 | 16.9779 | 0.47664 | 0.24997 | 0.00924 | 0.00495 | 16.3503 | 0.49075 | 0.25779 | 0.00929 | 0.0049 | 15 | 0.75558 | 0.1709 | 0.00608 | 0.00317 | 16.068 | 0.99558 | 0.16422 | 0.0065 | 0.0028 | 16.6667 | 0.96857 | 0.18685 | 0.00751 | 0.00306 | 17.1929 | 1.2426 | 0.16409 | 0.00649 | 0.00263 | 17.6481 | 1.2196 | 0.18191 | 0.0071 | 0.00282 | 18.0566 | 1.1996 | 0.1999 | 0.00767 | 0.00301 | 18.423 | 1.4477 | 0.17521 | 0.00661 | 0.00256 | 17.507 | 1.8649 | 0.13893 | 0.00516 | 0.00203 | 17.8622 | 1.8349 | 0.15072 | 0.00548 | 0.00214 | 17.0524 | 1.9029 | 0.14649 | 0.00531 | 0.00206 | 16.6771 | 2.7263 | 0.11445 | 0.00399 | 0.00162 | 16.6778 | 3.2046 | 0.11136 | 0.0041 | 0.00152 | 17.8718 | 3.4777 | 0.1134 | 0.00427 | 0.0015 | 17.2557 | 3.5618 | 0.11139 | 0.00418 | 0.00146 | 17.2026 | 4.6023 | 0.09657 | 0.00357 | 0.00124 | 17.1581 | 5.1606 | 0.0954 | 0.00346 | 0.0012 | 17.5837 | 5.0805 | 0.10453 | 0.00373 | 0.00127 | 18.0716 | 5.6367 | 0.09515 | 0.00337 | 0.00119 | 17.5166 | 5.7528 | 0.10107 | 0.0035 | 0.00121 | 17.5162 | 6.8155 | 0.08554 | 0.00297 | 0.00105 | 18.2004 | 6.6554 | 0.09943 | 0.00374 | 0.00115 | 18.7684 | 6.5283 | 0.11342 | 0.00437 | 0.00124 | 18.7703 | 7.7199 | 0.09711 | 0.00371 | 0.00111 | 18.0198 | 7.9181 | 0.09542 | 0.00362 | 0.00109 | 19.6294 | 8.1611 | 0.10222 | 0.00389 | 0.00112 | 19.2526 | 8.9605 | 0.09472 | 0.00356 | 0.00106 | 19.6657 | 10.1052 | 0.09294 | 0.00343 | 0.00104 | 18.9868 | 11.8062 | 0.08209 | 0.00297 | 0.00104 | 18.7711 | 11.8863 | 0.0892 | 0.00316 | 0.00109 | 19.0688 | 12.5466 | 0.08446 | 0.00301 | 0.0009734 | 18.482 | 12.7768 | 0.08354 | 0.00296 | 0.0009673 | 18.7708 | 13.5071 | 0.07921 | 0.0028 | 0.00091 | 18.5913 | 13.5772 | 0.08554 | 0.00295 | 0.0009491 | 18.5916 | 15.1582 | 0.07775 | 0.00267 | 0.0009175 | 19.4655 | 14.7579 | 0.085 | 0.00287 | 0.0009618 | 18.3112 | 16.9994 | 0.08127 | 0.00264 | 0.0009154 | 17.7399 | 18.2601 | 0.07175 | 0.00236 | 0.0008699 | 18.5377 | 17.8198 | 0.07785 | 0.00252 | 0.0009055 | 17.9671 | 19.3706 | 0.06889 | 0.00224 | 0.0008459 | 17.8761 | 19.4306 | 0.07372 | 0.00234 | 0.0008787 | 17.4599 | 19.7009 | 0.07329 | 0.00232 | 0.0008786 | 16.8718 | 22.863 | 0.06435 | 0.00202 | 0.0008048 | 16.6843 | 24.0238 | 0.06244 | 0.00194 | 0.0008259 | 16.6827 | 24.0238 | 0.0666 | 0.00203 | 0.0008559 | 17.2217 | 24.4741 | 0.06599 | 0.00201 | 0.0008598 | 17.4089 | 25.6446 | 0.06183 | 0.00189 | 0.0007869 | 15.902 | 32.5196 | 0.05536 | 0.00163 | 0.0007805 | 15.6099 | 32.7899 | 0.05523 | 0.00162 | 0.0007835 | 15.7599 | 39.9649 | 0.05553 | 0.00162 | 0.0008169 | 16.1413 | 40.8052 | 0.0539 | 0.00158 | 0.0007313 | 15.5153 | 41.4561 | 0.05373 | 0.00157 | 0.0007376 | 16.5554 | 40.3747 | 0.06078 | 0.00186 | 0.0007761 | 17.7421 | 43.6675 | 0.06534 | 0.00198 | 0.0009122 | 17.3717 | 46.7307 | 0.06281 | 0.00189 | 0.0009087 | 17.3038 | 48.4538 | 0.06483 | 0.00198 | 0.0008563 | 18.1895 | 52.7443 | 0.06544 | 0.00197 | 0.0008155 | 17.7584 | 52.357 | 0.06644 | 0.002 | 0.0008629 | 19.3426 | 54.6782 | 0.07332 | 0.00216 | 0.0009036 | 17.6796 | 61.7268 | 0.06733 | 0.00195 | 0.0008509 | 17.7695 | 62.2377 | 0.067 | 0.00194 | 0.0009066 | 18.0308 | 64.6706 | 0.0685 | 0.00196 | 0.0008576 | 17.9443 | 65.572 | 0.06773 | 0.00193 | 0.0008476 | 17.2386 | 73.4027 | 0.0666 | 0.00185 | 0.000874 | 17.0181 | 82.1961 | 0.06051 | 0.00165 | 0.0008303 | 16.8031 | 82.4968 | 0.06054 | 0.00165 | 0.0008335
17.8571 | 0.018389 | 0.67113 | 0.02842 | 0.04107 | 19.861 | 0.016958 | 1.62 | 0.06529 | 0.07214 | 19.8939 | 0.016939 | 2.43 | 0.10294 | 0.09031 | 19.8939 | 0.068102 | 0.605 | 0.02558 | 0.02143 | 19.985 | 0.067863 | 0.80985 | 0.03555 | 0.02521 | 21.3797 | 0.14567 | 0.70788 | 0.02794 | 0.01645 | 17.9766 | 0.45592 | 0.27562 | 0.00997 | 0.00542 | 18.167 | 0.45212 | 0.30857 | 0.01182 | 0.0058 | 16.6667 | 0.69744 | 0.20386 | 0.00771 | 0.00372 | 17.8533 | 0.91904 | 0.19548 | 0.0079 | 0.00327 | 18.3333 | 0.90043 | 0.21888 | 0.00881 | 0.00353 | 18.7559 | 1.1665 | 0.18892 | 0.00741 | 0.00298 | 19.1188 | 1.1505 | 0.20716 | 0.00798 | 0.00317 | 19.4455 | 1.1355 | 0.22552 | 0.00851 | 0.00335 | 19.7389 | 1.3747 | 0.1964 | 0.00728 | 0.00283 | 18.7575 | 1.7658 | 0.15541 | 0.00568 | 0.00223 | 19.0531 | 1.7438 | 0.16744 | 0.00599 | 0.00234 | 18.1893 | 1.8089 | 0.16261 | 0.00579 | 0.00225 | 18.7617 | 2.5122 | 0.13731 | 0.00516 | 0.00188 | 18.5309 | 2.9794 | 0.13072 | 0.00494 | 0.00173 | 19.659 | 3.2546 | 0.13118 | 0.00497 | 0.00168 | 18.9812 | 3.3356 | 0.12875 | 0.00486 | 0.00164 | 18.7664 | 4.3451 | 0.10995 | 0.00405 | 0.00138 | 18.5879 | 4.8984 | 0.10729 | 0.00385 | 0.00132 | 18.9363 | 4.8384 | 0.11659 | 0.00411 | 0.00138 | 19.4617 | 5.3646 | 0.10602 | 0.00372 | 0.00128 | 20.019 | 5.2635 | 0.12281 | 0.00468 | 0.0014 | 20.0185 | 6.2651 | 0.10386 | 0.00395 | 0.00121 | 20.4755 | 6.174 | 0.1181 | 0.00459 | 0.0013 | 20.8538 | 6.1 | 0.13239 | 0.00514 | 0.00139 | 20.8559 | 7.2176 | 0.11314 | 0.00435 | 0.00123 | 20.022 | 7.4097 | 0.11104 | 0.00425 | 0.00121 | 21.5923 | 7.6838 | 0.11733 | 0.00444 | 0.00123 | 21.1779 | 8.4432 | 0.10848 | 0.00407 | 0.00117 | 21.4535 | 9.5708 | 0.1051 | 0.00384 | 0.00113 | 20.7129 | 11.1957 | 0.0925 | 0.00332 | 0.00111 | 20.3354 | 11.3259 | 0.09952 | 0.00349 | 0.00115 | 20.6579 | 11.9662 | 0.09422 | 0.00331 | 0.00104 | 20.0222 | 12.1963 | 0.09313 | 0.00326 | 0.00103 | 20.3351 | 12.8867 | 0.08828 | 0.00308 | 0.0009691 | 20.0215 | 13.0068 | 0.09455 | 0.00322 | 0.00101 | 20.0217 | 14.5177 | 0.08582 | 0.00291 | 0.0009662 | 20.8559 | 14.1774 | 0.09328 | 0.0031 | 0.00101 | 19.532 | 16.3888 | 0.08844 | 0.00283 | 0.0009557 | 19.0071 | 17.5695 | 0.07843 | 0.00254 | 0.000907 | 19.7736 | 17.1792 | 0.08469 | 0.0027 | 0.0009432 | 19.2505 | 18.5799 | 0.07519 | 0.00241 | 0.000881 | 19.0678 | 18.69 | 0.08 | 0.00251 | 0.0009125 | 18.6239 | 18.9603 | 0.07948 | 0.00248 | 0.0009115 | 17.9965 | 22.1023 | 0.06967 | 0.00216 | 0.0008324 | 17.7966 | 23.2431 | 0.0675 | 0.00207 | 0.0008512 | 17.7253 | 23.2831 | 0.07166 | 0.00215 | 0.0008804 | 18.2981 | 23.7133 | 0.07096 | 0.00213 | 0.0008845 | 18.497 | 24.8438 | 0.06657 | 0.00201 | 0.0008105 | 16.8374 | 31.6787 | 0.05908 | 0.00171 | 0.000797 | 16.5282 | 31.949 | 0.05892 | 0.0017 | 0.0007997 | 17.7299 | 37.9224 | 0.06321 | 0.00196 | 0.0008467 | 18.1589 | 38.7527 | 0.06142 | 0.00191 | 0.0007631 | 17.4547 | 39.4536 | 0.06112 | 0.00189 | 0.0007683 | 18.3949 | 38.5226 | 0.06837 | 0.00215 | 0.0008068 | 19.5163 | 41.9053 | 0.07234 | 0.00222 | 0.0009391 | 19.1089 | 45.0283 | 0.06933 | 0.0021 | 0.0009342 | 18.8768 | 47.0113 | 0.0711 | 0.00217 | 0.0008814 | 19.7053 | 51.2619 | 0.07119 | 0.00213 | 0.0008376 | 19.2383 | 51.0845 | 0.07223 | 0.00216 | 0.0008857 | 20.7242 | 53.506 | 0.07884 | 0.0023 | 0.0009246 | 18.9425 | 60.5741 | 0.07222 | 0.00207 | 0.0008697 | 19.0387 | 60.945 | 0.07185 | 0.00206 | 0.0009243 | 19.2329 | 63.4878 | 0.07317 | 0.00207 | 0.0008752 | 19.1406 | 64.3991 | 0.07233 | 0.00204 | 0.0008651 | 19.3934 | 71.1266 | 0.07488 | 0.00219 | 0.0009041 | 19.1454 | 79.2096 | 0.06792 | 0.00196 | 0.0008548 | 18.9035 | 79.5503 | 0.06792 | 0.00196 | 0.0008578
19.8413 | 0.016978 | 0.80562 | 0.03554 | 0.04888 | 22.3436 | 0.015508 | 1.99 | 0.08528 | 0.08767 | 21.5517 | 0.015938 | 2.8 | 0.1164 | 0.10307 | 21.5517 | 0.06406 | 0.69538 | 0.02893 | 0.02447 | 22.4831 | 0.06202 | 0.994 | 0.04454 | 0.03064 | 22.805 | 0.13857 | 0.79202 | 0.03054 | 0.01831 | 19.974 | 0.4194 | 0.33032 | 0.01271 | 0.00642 | 20.4378 | 0.4118 | 0.37787 | 0.01545 | 0.00701 | 18.75 | 0.63671 | 0.24873 | 0.01005 | 0.00447 | 19.6386 | 0.8535 | 0.22925 | 0.00927 | 0.00378 | 20 | 0.8413 | 0.25324 | 0.0101 | 0.00403 | 20.3188 | 1.0995 | 0.21533 | 0.00832 | 0.00335 | 20.5894 | 1.0885 | 0.23389 | 0.00886 | 0.00353 | 20.8345 | 1.0785 | 0.25254 | 0.00936 | 0.0037 | 21.0548 | 1.3106 | 0.21868 | 0.00795 | 0.00312 | 20.008 | 1.6768 | 0.1728 | 0.00621 | 0.00245 | 21.4347 | 1.5868 | 0.20341 | 0.00789 | 0.00278 | 20.4629 | 1.6468 | 0.19727 | 0.00762 | 0.00266 | 20.8464 | 2.3281 | 0.16205 | 0.00625 | 0.00216 | 20.384 | 2.7843 | 0.15149 | 0.00577 | 0.00195 | 21.4462 | 3.0594 | 0.15014 | 0.00566 | 0.00188 | 20.7068 | 3.1375 | 0.14724 | 0.00553 | 0.00183 | 20.3303 | 4.115 | 0.12409 | 0.00453 | 0.00151 | 20.0177 | 4.6612 | 0.11981 | 0.00425 | 0.00143 | 21.6415 | 4.4181 | 0.14247 | 0.00552 | 0.00162 | 22.242 | 4.8953 | 0.12938 | 0.00499 | 0.00149 | 22.5214 | 4.8533 | 0.14649 | 0.00576 | 0.0016 | 22.5208 | 5.7968 | 0.12371 | 0.00486 | 0.00138 | 22.7505 | 5.7578 | 0.13817 | 0.00541 | 0.00147 | 22.9391 | 5.7258 | 0.15263 | 0.00589 | 0.00155 | 22.9415 | 6.7783 | 0.13025 | 0.00499 | 0.00137 | 22.0242 | 6.9644 | 0.1277 | 0.00487 | 0.00134 | 23.5553 | 7.2595 | 0.13335 | 0.005 | 0.00136 | 23.1031 | 7.9819 | 0.12305 | 0.00457 | 0.00127 | 23.2413 | 9.0895 | 0.11793 | 0.00426 | 0.00122 | 22.4389 | 10.6453 | 0.10346 | 0.00367 | 0.00118 | 21.8996 | 10.8055 | 0.11033 | 0.00381 | 0.00122 | 22.2469 | 11.4458 | 0.10444 | 0.00362 | 0.0011 | 21.5623 | 11.6659 | 0.10316 | 0.00356 | 0.00109 | 21.8993 | 12.3162 | 0.09778 | 0.00337 | 0.00103 | 21.4516 | 12.4764 | 0.10394 | 0.00349 | 0.00106 | 21.4519 | 13.9372 | 0.09423 | 0.00315 | 0.00102 | 22.2463 | 13.627 | 0.10188 | 0.00334 | 0.00106 | 20.7527 | 15.8184 | 0.09587 | 0.00302 | 0.0009975 | 20.2742 | 16.929 | 0.08537 | 0.00273 | 0.0009458 | 21.0094 | 16.5787 | 0.09178 | 0.00288 | 0.0009825 | 20.5339 | 17.8494 | 0.08176 | 0.00259 | 0.0009176 | 20.2596 | 17.9995 | 0.08652 | 0.00267 | 0.0009476 | 19.7879 | 18.2697 | 0.08591 | 0.00265 | 0.0009457 | 19.1213 | 21.3917 | 0.07517 | 0.0023 | 0.0008609 | 18.9088 | 22.5024 | 0.07273 | 0.0022 | 0.0008774 | 18.768 | 22.5925 | 0.07688 | 0.00228 | 0.0009058 | 19.3744 | 22.9927 | 0.07608 | 0.00225 | 0.00091 | 19.585 | 24.0932 | 0.07146 | 0.00213 | 0.0008349 | 18.7082 | 30.077 | 0.06684 | 0.00203 | 0.0008313 | 18.3646 | 30.3573 | 0.06661 | 0.00202 | 0.0008333 | 19.6999 | 36.0205 | 0.07131 | 0.00227 | 0.0008783 | 20.1766 | 36.8207 | 0.06934 | 0.00222 | 0.0007965 | 19.3941 | 37.5515 | 0.06889 | 0.00219 | 0.0008005 | 20.2344 | 36.7707 | 0.07632 | 0.00243 | 0.0008388 | 21.2905 | 40.2234 | 0.07962 | 0.00245 | 0.0009671 | 20.8461 | 43.3762 | 0.0761 | 0.00231 | 0.0009604 | 20.4499 | 45.6092 | 0.07756 | 0.00236 | 0.0009071 | 21.2211 | 49.8199 | 0.07711 | 0.00229 | 0.0008601 | 20.7182 | 49.8123 | 0.07816 | 0.00232 | 0.0009089 | 22.1058 | 52.344 | 0.0845 | 0.00243 | 0.0009459 | 20.2053 | 59.4217 | 0.07721 | 0.00219 | 0.0008885 | 20.308 | 59.6525 | 0.07681 | 0.00218 | 0.0009422 | 21.637 | 61.1531 | 0.08277 | 0.00247 | 0.000911 | 21.5332 | 62.1143 | 0.08179 | 0.00244 | 0.0009008 | 21.5482 | 68.8616 | 0.08343 | 0.0025 | 0.0009347 | 21.2726 | 76.3644 | 0.07561 | 0.00224 | 0.0008797 | 21.0039 | 76.715 | 0.07558 | 0.00224 | 0.0008825
22.3214 | 0.015517 | 0.98864 | 0.04562 | 0.05944 | 24.8262 | 0.014307 | 2.39 | 0.10426 | 0.10445 | 23.2095 | 0.015068 | 3.18 | 0.12996 | 0.11653 | 23.2095 | 0.060528 | 0.79124 | 0.03231 | 0.02768 | 24.9813 | 0.057217 | 1.19 | 0.05332 | 0.03652 | 24.2303 | 0.13226 | 0.8803 | 0.03317 | 0.02024 | 22.4708 | 0.38168 | 0.40506 | 0.01664 | 0.00778 | 22.7087 | 0.37848 | 0.45362 | 0.0189 | 0.00832 | 20.8333 | 0.58628 | 0.29768 | 0.01226 | 0.00528 | 21.424 | 0.79677 | 0.26551 | 0.01064 | 0.00433 | 21.6667 | 0.78967 | 0.28993 | 0.0114 | 0.00457 | 21.8818 | 1.0385 | 0.24333 | 0.00925 | 0.00374 | 22.0601 | 1.0315 | 0.26212 | 0.00975 | 0.00391 | 22.2235 | 1.0255 | 0.28097 | 0.01022 | 0.00407 | 23.6867 | 1.2006 | 0.26637 | 0.01047 | 0.00373 | 22.509 | 1.5257 | 0.2102 | 0.00819 | 0.00291 | 23.8163 | 1.4597 | 0.24272 | 0.00969 | 0.00325 | 22.7366 | 1.5137 | 0.23516 | 0.00935 | 0.00311 | 22.931 | 2.168 | 0.18867 | 0.00732 | 0.00246 | 22.237 | 2.6152 | 0.17367 | 0.00658 | 0.00218 | 23.2334 | 2.8883 | 0.17027 | 0.00635 | 0.00209 | 22.4324 | 2.9624 | 0.16686 | 0.0062 | 0.00203 | 21.8942 | 3.9088 | 0.13901 | 0.00501 | 0.00166 | 22.8774 | 4.251 | 0.1467 | 0.00572 | 0.00168 | 24.3467 | 4.0699 | 0.17069 | 0.00683 | 0.00187 | 25.0222 | 4.5151 | 0.15483 | 0.00617 | 0.00172 | 25.0238 | 4.5141 | 0.17206 | 0.00682 | 0.00182 | 25.0231 | 5.3955 | 0.14511 | 0.00574 | 0.00156 | 25.0256 | 5.3955 | 0.15964 | 0.00621 | 0.00164 | 25.0245 | 5.3955 | 0.17416 | 0.00664 | 0.00172 | 25.0271 | 6.394 | 0.14842 | 0.00562 | 0.00151 | 24.0264 | 6.5722 | 0.14539 | 0.00548 | 0.00147 | 25.5182 | 6.8823 | 0.15028 | 0.00555 | 0.00148 | 25.0284 | 7.5706 | 0.13845 | 0.00507 | 0.00139 | 25.0291 | 8.6612 | 0.13142 | 0.00467 | 0.00132 | 24.165 | 10.155 | 0.11497 | 0.00402 | 0.00125 | 23.4639 | 10.3452 | 0.12165 | 0.00414 | 0.00129 | 23.836 | 10.9554 | 0.11513 | 0.00393 | 0.00117 | 23.1025 | 11.1756 | 0.11364 | 0.00386 | 0.00116 | 23.4635 | 11.7959 | 0.10771 | 0.00365 | 0.0011 | 22.8817 | 11.986 | 0.11373 | 0.00376 | 0.00113 | 22.882 | 13.3968 | 0.10299 | 0.00339 | 0.00107 | 23.6367 | 13.1266 | 0.11083 | 0.00357 | 0.00112 | 21.9735 | 15.288 | 0.10356 | 0.00321 | 0.00104 | 21.5413 | 16.3285 | 0.09257 | 0.00292 | 0.0009862 | 22.2453 | 16.0183 | 0.09913 | 0.00307 | 0.00102 | 21.8172 | 17.1689 | 0.0886 | 0.00277 | 0.0009559 | 21.4513 | 17.3591 | 0.09329 | 0.00284 | 0.0009841 | 20.9519 | 17.6193 | 0.09258 | 0.00281 | 0.0009813 | 20.2461 | 20.7111 | 0.08086 | 0.00244 | 0.0008906 | 20.0211 | 21.8018 | 0.07814 | 0.00233 | 0.0009046 | 20.8533 | 21.3014 | 0.08779 | 0.00275 | 0.000959 | 21.5271 | 21.6516 | 0.08681 | 0.00272 | 0.0009635 | 21.7611 | 22.702 | 0.08169 | 0.00258 | 0.0008862 | 21.0467 | 28.2453 | 0.0771 | 0.0025 | 0.0008769 | 20.6602 | 28.5356 | 0.07677 | 0.00248 | 0.0008781 | 21.6699 | 34.2688 | 0.07983 | 0.00257 | 0.0009116 | 22.1942 | 35.0491 | 0.07767 | 0.00251 | 0.0008316 | 21.3335 | 35.7898 | 0.07706 | 0.00248 | 0.0008342 | 22.0739 | 35.1492 | 0.08464 | 0.0027 | 0.0008724 | 23.0647 | 38.6418 | 0.08721 | 0.00267 | 0.0009961 | 22.5832 | 41.8244 | 0.08312 | 0.00252 | 0.0009875 | 22.023 | 44.2374 | 0.08422 | 0.00254 | 0.0009334 | 22.7369 | 48.4282 | 0.0832 | 0.00245 | 0.0008832 | 22.198 | 48.5604 | 0.08424 | 0.00248 | 0.0009326 | 24.869 | 50.0906 | 0.09618 | 0.00295 | 0.0009897 | 22.7309 | 57.1776 | 0.08747 | 0.00263 | 0.0009269 | 22.8465 | 57.1083 | 0.08706 | 0.00262 | 0.0009789 | 24.0411 | 58.9393 | 0.09274 | 0.00285 | 0.0009477 | 23.9257 | 59.9404 | 0.09159 | 0.00281 | 0.0009372 | 23.703 | 66.6875 | 0.09226 | 0.0028 | 0.0009658 | 23.3999 | 73.7401 | 0.08359 | 0.00251 | 0.0009053 | 23.1043 | 74.0906 | 0.08352 | 0.00251 | 0.0009079
24.8016 | 0.014316 | 1.19 | 0.05537 | 0.07086 | 27.3088 | 0.013306 | 2.82 | 0.12289 | 0.12243 | 26.5252 | 0.013607 | 4.02 | 0.17811 | 0.14548 | 26.5252 | 0.054645 | 0.99886 | 0.04431 | 0.0346 | 27.4794 | 0.053185 | 1.41 | 0.06204 | 0.04282 | 25.6556 | 0.12666 | 0.97266 | 0.03584 | 0.02226 | 24.9675 | 0.35077 | 0.48678 | 0.02037 | 0.00926 | 24.9796 | 0.35067 | 0.5357 | 0.02229 | 0.00974 | 22.9167 | 0.54386 | 0.35064 | 0.01444 | 0.00615 | 23.2093 | 0.74765 | 0.30426 | 0.01201 | 0.00491 | 23.3333 | 0.74445 | 0.32893 | 0.01271 | 0.00513 | 23.4448 | 0.98335 | 0.27292 | 0.01019 | 0.00415 | 23.5308 | 0.98045 | 0.29185 | 0.01065 | 0.00431 | 25.0014 | 0.93322 | 0.34211 | 0.01344 | 0.00487 | 26.3186 | 1.1115 | 0.31815 | 0.01283 | 0.00439 | 25.01 | 1.4057 | 0.25104 | 0.01006 | 0.00341 | 26.198 | 1.3576 | 0.28521 | 0.01144 | 0.00376 | 25.0102 | 1.4057 | 0.27617 | 0.01104 | 0.00359 | 25.0156 | 2.0299 | 0.21719 | 0.00838 | 0.00278 | 24.0901 | 2.4691 | 0.19721 | 0.0074 | 0.00243 | 25.0206 | 2.7383 | 0.19154 | 0.00704 | 0.00231 | 24.1579 | 2.8083 | 0.18761 | 0.00688 | 0.00225 | 25.0219 | 3.5606 | 0.17109 | 0.00678 | 0.00197 | 25.7371 | 3.9148 | 0.17603 | 0.00708 | 0.00195 | 27.0519 | 3.7827 | 0.20119 | 0.0081 | 0.00214 | 27.8025 | 4.2139 | 0.18226 | 0.0073 | 0.00196 | 27.5261 | 4.2409 | 0.1994 | 0.00785 | 0.00205 | 27.5255 | 5.0523 | 0.16803 | 0.0066 | 0.00176 | 27.3006 | 5.0813 | 0.18249 | 0.00702 | 0.00183 | 27.1099 | 5.1054 | 0.19696 | 0.00739 | 0.0019 | 27.1127 | 6.0568 | 0.16765 | 0.00625 | 0.00166 | 26.0286 | 6.2259 | 0.16409 | 0.0061 | 0.00161 | 27.4812 | 6.5461 | 0.16811 | 0.0061 | 0.00162 | 26.9537 | 7.2034 | 0.15465 | 0.00557 | 0.00151 | 26.8168 | 8.28 | 0.14555 | 0.00509 | 0.00142 | 25.8911 | 9.7207 | 0.12701 | 0.00437 | 0.00133 | 25.0282 | 9.9309 | 0.13345 | 0.00447 | 0.00136 | 25.4251 | 10.5151 | 0.12628 | 0.00424 | 0.00125 | 24.6427 | 10.7253 | 0.12457 | 0.00417 | 0.00123 | 25.0278 | 11.3255 | 0.11806 | 0.00394 | 0.00116 | 24.3118 | 11.5357 | 0.12391 | 0.00403 | 0.00119 | 24.3121 | 12.8964 | 0.11209 | 0.00363 | 0.00113 | 25.0271 | 12.6663 | 0.12011 | 0.00381 | 0.00117 | 24.415 | 14.3372 | 0.11972 | 0.00395 | 0.00113 | 22.8085 | 15.7781 | 0.10002 | 0.00311 | 0.00103 | 24.717 | 15.0176 | 0.11456 | 0.00377 | 0.00111 | 23.1006 | 16.5485 | 0.0957 | 0.00295 | 0.0009958 | 23.8348 | 16.2283 | 0.10755 | 0.00349 | 0.00106 | 23.2799 | 16.4684 | 0.10663 | 0.00345 | 0.00106 | 22.4957 | 19.4701 | 0.09277 | 0.00297 | 0.0009529 | 22.2457 | 20.5207 | 0.08945 | 0.00283 | 0.0009618 | 23.46 | 19.8903 | 0.10232 | 0.00344 | 0.00103 | 24.218 | 20.1904 | 0.10112 | 0.00339 | 0.00104 | 24.4813 | 21.1808 | 0.09533 | 0.00322 | 0.0009552 | 23.3852 | 26.624 | 0.08801 | 0.00294 | 0.0009259 | 22.9558 | 26.9042 | 0.08757 | 0.00292 | 0.000926 | 23.6399 | 32.6874 | 0.08876 | 0.00287 | 0.0009468 | 24.2119 | 33.4277 | 0.08641 | 0.0028 | 0.0008686 | 23.273 | 34.1583 | 0.08561 | 0.00276 | 0.0008697 | 23.9134 | 33.6579 | 0.09334 | 0.00297 | 0.0009076 | 24.8389 | 37.1805 | 0.0951 | 0.0029 | 0.00103 | 24.3204 | 40.3629 | 0.0904 | 0.00272 | 0.00102 | 23.596 | 42.9357 | 0.09108 | 0.00272 | 0.0009604 | 24.2527 | 47.0966 | 0.08946 | 0.00261 | 0.0009068 | 23.6779 | 47.3387 | 0.09048 | 0.00263 | 0.0009566 | 27.6322 | 47.9779 | 0.10839 | 0.00342 | 0.00104 | 25.2566 | 55.0443 | 0.09814 | 0.00303 | 0.0009663 | 25.385 | 54.675 | 0.09777 | 0.00303 | 0.00102 | 26.4452 | 56.8762 | 0.10307 | 0.0032 | 0.0009853 | 26.3183 | 57.9372 | 0.10174 | 0.00316 | 0.0009745 | 25.8578 | 64.634 | 0.10137 | 0.00308 | 0.0009977 | 25.5271 | 71.4064 | 0.09183 | 0.00277 | 0.0009316 | 25.2047 | 71.7469 | 0.09172 | 0.00276 | 0.0009339
27.2817 | 0.013316 | 1.4 | 0.06506 | 0.0831 | 29.7915 | 0.012446 | 3.28 | 0.14144 | 0.1416 | 29.8408 | 0.012426 | 4.93 | 0.22317 | 0.17707 | 29.8408 | 0.049923 | 1.23 | 0.05553 | 0.04215 | 29.9775 | 0.049743 | 1.64 | 0.0708 | 0.04954 | 28.5063 | 0.11675 | 1.17 | 0.04573 | 0.02654 | 27.4643 | 0.32565 | 0.57524 | 0.02403 | 0.01085 | 27.2504 | 0.32766 | 0.62392 | 0.02566 | 0.01126 | 25 | 0.50784 | 0.40754 | 0.0166 | 0.00708 | 24.9946 | 0.70492 | 0.34545 | 0.0134 | 0.00552 | 25 | 0.70483 | 0.37022 | 0.01403 | 0.00572 | 25.0078 | 0.93302 | 0.30414 | 0.01114 | 0.00458 | 26.4721 | 0.8897 | 0.3559 | 0.01404 | 0.00516 | 27.7793 | 0.85359 | 0.40914 | 0.01651 | 0.00574 | 28.9504 | 1.0375 | 0.37387 | 0.0151 | 0.00509 | 27.511 | 1.3116 | 0.2951 | 0.01187 | 0.00395 | 28.5796 | 1.2786 | 0.33061 | 0.01315 | 0.0043 | 27.2839 | 1.3196 | 0.3201 | 0.0127 | 0.0041 | 27.1003 | 1.9099 | 0.24757 | 0.00944 | 0.00312 | 25.9432 | 2.3441 | 0.22208 | 0.00821 | 0.00268 | 28.5949 | 2.4991 | 0.23728 | 0.00959 | 0.00278 | 27.6091 | 2.5582 | 0.23226 | 0.00937 | 0.0027 | 28.1496 | 3.2845 | 0.20608 | 0.00841 | 0.0023 | 28.5968 | 3.6426 | 0.20772 | 0.0084 | 0.00224 | 29.7571 | 3.5496 | 0.23385 | 0.00934 | 0.00243 | 30.5827 | 3.9757 | 0.2115 | 0.00841 | 0.00222 | 30.0285 | 4.0258 | 0.22836 | 0.00887 | 0.00229 | 30.0278 | 4.7591 | 0.19243 | 0.00746 | 0.00196 | 29.5757 | 4.8082 | 0.2067 | 0.00782 | 0.00203 | 29.1953 | 4.8512 | 0.221 | 0.00815 | 0.00209 | 29.1983 | 5.7627 | 0.18791 | 0.00689 | 0.00181 | 28.0308 | 5.9218 | 0.1838 | 0.00671 | 0.00176 | 29.4441 | 6.2489 | 0.18682 | 0.00666 | 0.00176 | 28.8789 | 6.8772 | 0.17165 | 0.00607 | 0.00163 | 28.6046 | 7.9437 | 0.1603 | 0.00551 | 0.00152 | 27.6172 | 9.3364 | 0.13957 | 0.00473 | 0.00141 | 26.5924 | 9.5586 | 0.14573 | 0.0048 | 0.00144 | 27.0141 | 10.1049 | 0.13788 | 0.00455 | 0.00132 | 26.1828 | 10.315 | 0.13594 | 0.00447 | 0.0013 | 26.592 | 10.8953 | 0.12884 | 0.00423 | 0.00123 | 25.7419 | 11.1154 | 0.13447 | 0.0043 | 0.00126 | 25.7422 | 12.4361 | 0.12153 | 0.00387 | 0.00118 | 27.8079 | 11.8457 | 0.13965 | 0.00472 | 0.00129 | 27.4668 | 13.3265 | 0.14137 | 0.005 | 0.00126 | 25.3428 | 14.7874 | 0.11569 | 0.00382 | 0.00112 | 27.8066 | 13.9668 | 0.13522 | 0.00478 | 0.00123 | 25.6674 | 15.4877 | 0.11064 | 0.00363 | 0.00108 | 26.8141 | 15.0874 | 0.12668 | 0.00442 | 0.00117 | 26.1899 | 15.2976 | 0.12548 | 0.00437 | 0.00116 | 25.3076 | 18.1191 | 0.1087 | 0.00373 | 0.00104 | 25.0264 | 19.1397 | 0.10455 | 0.00355 | 0.00104 | 26.0666 | 18.6693 | 0.11785 | 0.00409 | 0.00111 | 26.9089 | 18.9595 | 0.11641 | 0.00403 | 0.00111 | 27.2014 | 19.8898 | 0.10991 | 0.00383 | 0.00103 | 25.7238 | 25.2028 | 0.09956 | 0.00337 | 0.0009782 | 25.2514 | 25.4731 | 0.099 | 0.00334 | 0.0009772 | 25.6099 | 31.2662 | 0.09812 | 0.00316 | 0.0009841 | 26.2296 | 31.9764 | 0.09556 | 0.00309 | 0.0009074 | 25.2124 | 32.6871 | 0.09456 | 0.00304 | 0.000907 | 25.7529 | 32.3068 | 0.10241 | 0.00324 | 0.0009445 | 26.6131 | 35.8293 | 0.1033 | 0.00312 | 0.00106 | 26.0576 | 39.0315 | 0.09794 | 0.00293 | 0.00104 | 25.1691 | 41.6843 | 0.09815 | 0.0029 | 0.0009882 | 27.2843 | 44.664 | 0.10251 | 0.0032 | 0.0009558 | 26.6376 | 44.9859 | 0.10344 | 0.00321 | 0.00101 | 30.3955 | 46.0157 | 0.12112 | 0.00386 | 0.00108 | 27.7823 | 53.0915 | 0.1092 | 0.00342 | 0.00101 | 27.9235 | 52.4221 | 0.10895 | 0.00342 | 0.00106 | 28.8493 | 55.0135 | 0.11377 | 0.00355 | 0.00102 | 28.7109 | 56.1344 | 0.11224 | 0.00349 | 0.00101 | 28.0127 | 62.761 | 0.11077 | 0.00336 | 0.00103 | 27.6544 | 69.4133 | 0.10033 | 0.00302 | 0.0009586 | 27.3051 | 69.7137 | 0.10018 | 0.00301 | 0.0009606
29.7619 | 0.012455 | 1.63 | 0.07479 | 0.09616 | 32.2741 | 0.011705 | 3.78 | 0.16009 | 0.16191 | 33.1565 | 0.011466 | 5.93 | 0.26718 | 0.21121 | 33.1565 | 0.04604 | 1.48 | 0.0665 | 0.05031 | 32.4756 | 0.046781 | 1.89 | 0.07963 | 0.05666 | 32.0696 | 0.10665 | 1.44 | 0.05982 | 0.03234 | 29.9611 | 0.30554 | 0.67002 | 0.02764 | 0.01255 | 29.5213 | 0.30874 | 0.71793 | 0.02902 | 0.01287 | 27.0833 | 0.47742 | 0.46827 | 0.01877 | 0.00807 | 26.78 | 0.6678 | 0.38904 | 0.0148 | 0.00616 | 26.6667 | 0.67001 | 0.41373 | 0.01537 | 0.00635 | 28.1338 | 0.84418 | 0.37155 | 0.01473 | 0.0055 | 29.4135 | 0.81166 | 0.4263 | 0.01728 | 0.0061 | 30.5573 | 0.78615 | 0.48216 | 0.01954 | 0.00668 | 31.5823 | 0.97133 | 0.43347 | 0.01735 | 0.00584 | 30.012 | 1.2396 | 0.34201 | 0.01364 | 0.00453 | 30.9612 | 1.2105 | 0.3787 | 0.01485 | 0.00488 | 29.5575 | 1.2516 | 0.36666 | 0.01434 | 0.00465 | 29.1849 | 1.8058 | 0.27978 | 0.01051 | 0.00348 | 29.6494 | 2.1499 | 0.27538 | 0.01118 | 0.00324 | 32.1693 | 2.306 | 0.28713 | 0.01194 | 0.00329 | 31.0602 | 2.365 | 0.28092 | 0.01165 | 0.00319 | 31.2774 | 3.0633 | 0.2438 | 0.00999 | 0.00266 | 31.4564 | 3.4145 | 0.24164 | 0.00969 | 0.00254 | 32.4623 | 3.3395 | 0.26861 | 0.01057 | 0.00273 | 33.363 | 3.7426 | 0.24252 | 0.0095 | 0.00249 | 32.5309 | 3.8086 | 0.25892 | 0.00988 | 0.00255 | 32.5301 | 4.5 | 0.21829 | 0.00832 | 0.00218 | 31.8508 | 4.567 | 0.23224 | 0.00863 | 0.00223 | 31.2806 | 4.6251 | 0.24626 | 0.00891 | 0.00228 | 31.2839 | 5.4985 | 0.20916 | 0.00753 | 0.00198 | 30.033 | 5.6556 | 0.20448 | 0.00733 | 0.00192 | 31.407 | 5.9797 | 0.20639 | 0.00722 | 0.0019 | 30.8042 | 6.585 | 0.18943 | 0.00658 | 0.00176 | 30.3924 | 7.6425 | 0.17565 | 0.00593 | 0.00163 | 29.3432 | 8.9982 | 0.15262 | 0.00508 | 0.0015 | 28.1567 | 9.2254 | 0.15847 | 0.00513 | 0.00152 | 28.6032 | 9.7336 | 0.14995 | 0.00486 | 0.0014 | 27.723 | 9.9358 | 0.14776 | 0.00478 | 0.00138 | 28.1562 | 10.495 | 0.14003 | 0.00452 | 0.00131 | 28.6021 | 10.3949 | 0.15673 | 0.00534 | 0.00139 | 28.6025 | 11.6356 | 0.14143 | 0.00479 | 0.00131 | 31.2839 | 10.9852 | 0.16588 | 0.00601 | 0.00145 | 30.5187 | 12.4859 | 0.16456 | 0.00599 | 0.00139 | 28.5106 | 13.7467 | 0.13667 | 0.00485 | 0.00124 | 30.8962 | 13.0862 | 0.15736 | 0.00572 | 0.00135 | 28.8758 | 14.4769 | 0.13063 | 0.00461 | 0.00119 | 29.7935 | 14.2468 | 0.14708 | 0.00529 | 0.00128 | 29.0999 | 14.4169 | 0.14562 | 0.00522 | 0.00127 | 28.1196 | 16.9783 | 0.12576 | 0.00445 | 0.00113 | 27.8071 | 17.9588 | 0.12069 | 0.00423 | 0.00112 | 28.6733 | 17.6286 | 0.13434 | 0.00471 | 0.00119 | 29.5998 | 17.9487 | 0.13263 | 0.00464 | 0.0012 | 29.9216 | 18.809 | 0.12538 | 0.00442 | 0.00111 | 28.0623 | 23.9819 | 0.11173 | 0.00379 | 0.00103 | 27.5469 | 24.2321 | 0.11104 | 0.00375 | 0.00103 | 27.5799 | 30.0052 | 0.10789 | 0.00345 | 0.00102 | 28.2472 | 30.7054 | 0.1051 | 0.00337 | 0.0009482 | 27.1518 | 31.376 | 0.1039 | 0.00331 | 0.000946 | 27.5924 | 31.0958 | 0.11185 | 0.00351 | 0.000983 | 28.3873 | 34.6082 | 0.11179 | 0.00335 | 0.00109 | 27.7948 | 37.8203 | 0.10573 | 0.00313 | 0.00107 | 28.3152 | 39.4219 | 0.11291 | 0.00358 | 0.00105 | 30.3159 | 42.5619 | 0.11623 | 0.00374 | 0.00101 | 29.5974 | 42.8336 | 0.11707 | 0.00375 | 0.00106 | 33.1587 | 44.0938 | 0.1344 | 0.0043 | 0.00113 | 30.3079 | 51.3192 | 0.12066 | 0.00378 | 0.00105 | 30.462 | 50.4198 | 0.12058 | 0.0038 | 0.0011 | 31.2535 | 53.2413 | 0.12482 | 0.00388 | 0.00106 | 31.1035 | 54.4321 | 0.12306 | 0.00381 | 0.00105 | 30.1675 | 61.0684 | 0.12043 | 0.00363 | 0.00106 | 29.7817 | 67.7805 | 0.10905 | 0.00327 | 0.0009863 | 29.4055 | 68.041 | 0.10887 | 0.00325 | 0.000988
32.2421 | 0.011715 | 1.88 | 0.08463 | 0.10999 | 34.7567 | 0.011065 | 4.3 | 0.1789 | 0.18335 | 36.4721 | 0.010665 | 7.01 | 0.31096 | 0.24781 | 36.4721 | 0.042799 | 1.75 | 0.07741 | 0.05908 | 34.9738 | 0.0442 | 2.15 | 0.08856 | 0.06418 | 35.6328 | 0.098365 | 1.73 | 0.07314 | 0.0386 | 32.4578 | 0.28713 | 0.77097 | 0.03125 | 0.01436 | 31.7922 | 0.29184 | 0.81754 | 0.03239 | 0.01457 | 29.1667 | 0.45161 | 0.53267 | 0.02094 | 0.00911 | 28.5653 | 0.63579 | 0.43493 | 0.01622 | 0.00684 | 30 | 0.61328 | 0.50705 | 0.02036 | 0.00768 | 31.2598 | 0.77254 | 0.44562 | 0.01814 | 0.00651 | 32.3548 | 0.75244 | 0.50286 | 0.02046 | 0.00711 | 33.3352 | 0.73533 | 0.56084 | 0.02256 | 0.00769 | 34.2141 | 0.9133 | 0.49698 | 0.01959 | 0.00663 | 32.513 | 1.1655 | 0.39177 | 0.01539 | 0.00513 | 33.3429 | 1.1435 | 0.42955 | 0.01654 | 0.00548 | 31.8312 | 1.1845 | 0.41579 | 0.01598 | 0.00522 | 33.3542 | 1.6327 | 0.34947 | 0.01446 | 0.00424 | 33.3556 | 1.9788 | 0.33339 | 0.0139 | 0.00383 | 35.7436 | 2.1349 | 0.34106 | 0.0142 | 0.00383 | 34.5113 | 2.1919 | 0.33347 | 0.01385 | 0.00371 | 34.4051 | 2.8682 | 0.28417 | 0.01152 | 0.00304 | 34.3161 | 3.2094 | 0.27779 | 0.01098 | 0.00287 | 35.1675 | 3.1544 | 0.30548 | 0.01181 | 0.00306 | 36.1432 | 3.5395 | 0.2754 | 0.01059 | 0.00278 | 35.0333 | 3.6175 | 0.29116 | 0.0109 | 0.00282 | 35.0324 | 4.2719 | 0.24558 | 0.00919 | 0.00241 | 34.1258 | 4.3519 | 0.25908 | 0.00944 | 0.00245 | 33.366 | 4.421 | 0.27272 | 0.00968 | 0.00249 | 33.3695 | 5.2574 | 0.23142 | 0.00817 | 0.00215 | 32.0352 | 5.4084 | 0.22611 | 0.00796 | 0.00208 | 33.37 | 5.7356 | 0.22682 | 0.00779 | 0.00206 | 32.7294 | 6.3168 | 0.20798 | 0.00709 | 0.0019 | 32.1802 | 7.3534 | 0.19162 | 0.00635 | 0.00174 | 31.0693 | 8.677 | 0.16616 | 0.00544 | 0.00159 | 31.2852 | 8.637 | 0.18528 | 0.00639 | 0.00169 | 31.7813 | 9.0802 | 0.17541 | 0.00606 | 0.00157 | 30.8034 | 9.2693 | 0.1727 | 0.00595 | 0.00154 | 31.2847 | 9.8125 | 0.16361 | 0.00563 | 0.00146 | 32.1773 | 9.6325 | 0.18663 | 0.00682 | 0.00158 | 32.1778 | 10.785 | 0.16814 | 0.00611 | 0.00147 | 34.7599 | 10.2547 | 0.19408 | 0.00722 | 0.00162 | 33.5706 | 11.7455 | 0.18927 | 0.00694 | 0.00153 | 31.6785 | 12.8761 | 0.15916 | 0.0058 | 0.00137 | 33.9859 | 12.3057 | 0.18094 | 0.00663 | 0.00149 | 32.0842 | 13.6163 | 0.15194 | 0.00551 | 0.00132 | 32.7728 | 13.4362 | 0.16871 | 0.00611 | 0.0014 | 32.0099 | 13.6364 | 0.16696 | 0.00603 | 0.00139 | 30.9315 | 16.0076 | 0.1439 | 0.00514 | 0.00122 | 30.5878 | 16.9681 | 0.13783 | 0.00488 | 0.00121 | 31.28 | 16.7379 | 0.15175 | 0.00532 | 0.00128 | 32.2907 | 17.0381 | 0.14974 | 0.00524 | 0.00128 | 32.6417 | 17.8484 | 0.14171 | 0.00499 | 0.00119 | 30.4008 | 22.9311 | 0.12449 | 0.0042 | 0.00109 | 29.8425 | 23.1813 | 0.12366 | 0.00416 | 0.00109 | 29.5499 | 28.9143 | 0.11805 | 0.00374 | 0.00106 | 30.2649 | 29.5845 | 0.11503 | 0.00366 | 0.0009908 | 29.0912 | 30.215 | 0.11362 | 0.00359 | 0.0009868 | 29.4319 | 30.0349 | 0.12164 | 0.00377 | 0.00102 | 31.9357 | 32.4764 | 0.12964 | 0.0042 | 0.00116 | 31.2691 | 35.6583 | 0.12202 | 0.00389 | 0.00114 | 31.4614 | 37.39 | 0.1285 | 0.0042 | 0.00111 | 33.3475 | 40.4801 | 0.13065 | 0.00426 | 0.00106 | 32.5571 | 40.8117 | 0.13138 | 0.00426 | 0.00111 | 35.9219 | 42.3322 | 0.14825 | 0.00473 | 0.00118 | 32.8336 | 49.4972 | 0.13253 | 0.00414 | 0.00109 | 33.0005 | 48.7977 | 0.13265 | 0.00416 | 0.00114 | 33.6576 | 51.4893 | 0.13625 | 0.0042 | 0.0011 | 33.496 | 52.7501 | 0.13422 | 0.00413 | 0.00109 | 34.4771 | 57.6842 | 0.14059 | 0.00462 | 0.00113 | 34.0362 | 63.906 | 0.12723 | 0.00416 | 0.00104 | 33.6062 | 64.2764 | 0.12696 | 0.00414 | 0.00105
34.7222 | 0.011065 | 2.14 | 0.09463 | 0.1246 | 39.7219 | 0.0099885 | 5.43 | 0.24482 | 0.22948 | 39.7878 | 0.0099757 | 8.17 | 0.35492 | 0.28679 | 39.7878 | 0.040037 | 2.03 | 0.08837 | 0.06841 | 37.4719 | 0.041919 | 2.43 | 0.09761 | 0.07209 | 39.1961 | 0.091421 | 2.04 | 0.08616 | 0.04533 | 34.9546 | 0.27112 | 0.87813 | 0.03488 | 0.01626 | 34.063 | 0.27663 | 0.92279 | 0.03579 | 0.01636 | 31.25 | 0.4287 | 0.60062 | 0.02313 | 0.01021 | 32.136 | 0.58146 | 0.53332 | 0.02147 | 0.00829 | 33.3333 | 0.56525 | 0.60865 | 0.02502 | 0.00912 | 34.3857 | 0.71802 | 0.52594 | 0.02148 | 0.0076 | 35.2962 | 0.70371 | 0.58506 | 0.02361 | 0.00819 | 36.1131 | 0.6915 | 0.64473 | 0.02556 | 0.00876 | 36.846 | 0.86268 | 0.56438 | 0.02184 | 0.00747 | 35.014 | 1.1015 | 0.44457 | 0.01715 | 0.00577 | 38.1061 | 1.0324 | 0.53971 | 0.0228 | 0.00678 | 36.3785 | 1.0695 | 0.52209 | 0.02202 | 0.00645 | 37.5235 | 1.4926 | 0.42614 | 0.01812 | 0.00508 | 37.0617 | 1.8308 | 0.39625 | 0.01654 | 0.00448 | 39.318 | 1.9868 | 0.39916 | 0.01644 | 0.00442 | 37.9625 | 2.0399 | 0.39006 | 0.01603 | 0.00427 | 37.5328 | 2.7001 | 0.32716 | 0.01305 | 0.00344 | 37.1758 | 3.0323 | 0.31615 | 0.01227 | 0.00321 | 37.8726 | 2.9923 | 0.34443 | 0.01305 | 0.00339 | 38.9235 | 3.3604 | 0.3101 | 0.01169 | 0.00308 | 37.5357 | 3.4464 | 0.32505 | 0.01193 | 0.0031 | 37.5347 | 4.0688 | 0.27428 | 0.01006 | 0.00265 | 36.4009 | 4.1578 | 0.28721 | 0.01026 | 0.00267 | 35.4514 | 4.2359 | 0.30037 | 0.01045 | 0.0027 | 35.4551 | 5.0392 | 0.25466 | 0.00882 | 0.00233 | 34.0374 | 5.1853 | 0.24871 | 0.00858 | 0.00225 | 35.3329 | 5.5124 | 0.2481 | 0.00836 | 0.00221 | 34.6547 | 6.0737 | 0.2273 | 0.00761 | 0.00204 | 35.7558 | 6.8441 | 0.22535 | 0.00796 | 0.00198 | 34.5214 | 8.0866 | 0.19474 | 0.00679 | 0.00178 | 35.1958 | 7.9816 | 0.22132 | 0.00819 | 0.00192 | 35.754 | 8.3958 | 0.20967 | 0.00777 | 0.00179 | 34.6538 | 8.5729 | 0.20626 | 0.00762 | 0.00176 | 35.1953 | 9.0751 | 0.19532 | 0.00721 | 0.00167 | 35.7526 | 8.9801 | 0.2188 | 0.00821 | 0.00178 | 35.7531 | 10.0646 | 0.19686 | 0.00735 | 0.00165 | 38.2359 | 9.6253 | 0.22419 | 0.00839 | 0.00181 | 36.6224 | 11.0951 | 0.21547 | 0.00788 | 0.00168 | 34.8463 | 12.1056 | 0.18312 | 0.00673 | 0.0015 | 37.0755 | 11.6253 | 0.20595 | 0.00752 | 0.00163 | 35.2926 | 12.8058 | 0.17459 | 0.00638 | 0.00145 | 35.7522 | 12.7058 | 0.19161 | 0.00693 | 0.00153 | 34.9199 | 12.8959 | 0.18952 | 0.00683 | 0.00151 | 33.7435 | 15.1671 | 0.1631 | 0.00582 | 0.00133 | 33.3686 | 16.0775 | 0.15594 | 0.00552 | 0.00131 | 33.8866 | 15.9274 | 0.17008 | 0.00592 | 0.00137 | 34.9816 | 16.2075 | 0.16774 | 0.00583 | 0.00138 | 35.3618 | 16.9878 | 0.15889 | 0.00555 | 0.00128 | 32.7393 | 21.9404 | 0.13782 | 0.00461 | 0.00115 | 32.1381 | 22.1906 | 0.13685 | 0.00456 | 0.00115 | 31.5199 | 27.8835 | 0.12858 | 0.00403 | 0.00111 | 32.2825 | 28.5237 | 0.12533 | 0.00394 | 0.00104 | 31.0306 | 29.1742 | 0.12369 | 0.00387 | 0.00103 | 33.1109 | 28.1134 | 0.14223 | 0.00477 | 0.00111 | 35.4841 | 30.6049 | 0.14862 | 0.00499 | 0.00123 | 34.7435 | 33.6467 | 0.1393 | 0.0046 | 0.0012 | 34.6075 | 35.5184 | 0.14492 | 0.00481 | 0.00117 | 36.3791 | 38.6186 | 0.14578 | 0.00477 | 0.00112 | 35.5168 | 38.9801 | 0.14638 | 0.00476 | 0.00117 | 38.6851 | 40.7308 | 0.16266 | 0.00515 | 0.00124 | 35.3592 | 47.8055 | 0.14483 | 0.00449 | 0.00114 | 35.5389 | 47.276 | 0.1451 | 0.00452 | 0.00118 | 38.4658 | 48.366 | 0.16023 | 0.0054 | 0.00119 | 38.2812 | 49.7167 | 0.15759 | 0.00529 | 0.00118 | 38.7868 | 54.7008 | 0.1619 | 0.00552 | 0.00121 | 38.2907 | 60.4525 | 0.14649 | 0.00497 | 0.00111 | 37.807 | 60.8229 | 0.1461 | 0.00495 | 0.00111
37.2024 | 0.010504 | 2.42 | 0.10479 | 0.13996 | 44.6872 | 0.0091301 | 6.68 | 0.30666 | 0.27983 | 43.1034 | 0.0093843 | 9.41 | 0.39926 | 0.32811 | 43.1034 | 0.037666 | 2.34 | 0.09942 | 0.07831 | 39.97 | 0.039898 | 2.72 | 0.10678 | 0.08037 | 42.7594 | 0.085528 | 2.38 | 0.09906 | 0.05249 | 37.4513 | 0.25702 | 0.99141 | 0.03854 | 0.01826 | 36.3339 | 0.26312 | 1.03 | 0.03922 | 0.01824 | 33.3333 | 0.40778 | 0.67214 | 0.02534 | 0.01136 | 35.7066 | 0.53593 | 0.64047 | 0.02639 | 0.00986 | 36.6667 | 0.52503 | 0.71845 | 0.02955 | 0.01067 | 37.5117 | 0.67159 | 0.61208 | 0.02478 | 0.00877 | 38.2375 | 0.66179 | 0.67272 | 0.02674 | 0.00934 | 38.891 | 0.65319 | 0.73374 | 0.02857 | 0.00989 | 42.1097 | 0.77843 | 0.7104 | 0.03017 | 0.00928 | 40.016 | 0.99393 | 0.55894 | 0.02366 | 0.00715 | 42.8694 | 0.9427 | 0.66103 | 0.02862 | 0.0082 | 40.9258 | 0.97692 | 0.63916 | 0.02763 | 0.00779 | 41.6927 | 1.3766 | 0.50962 | 0.02168 | 0.00599 | 40.7679 | 1.7067 | 0.46394 | 0.01915 | 0.00516 | 42.8924 | 1.8598 | 0.46141 | 0.01869 | 0.00503 | 41.4136 | 1.9098 | 0.45068 | 0.01822 | 0.00486 | 40.6606 | 2.5501 | 0.37275 | 0.01459 | 0.00386 | 40.0355 | 2.8752 | 0.35667 | 0.01356 | 0.00357 | 40.5778 | 2.8482 | 0.38542 | 0.0143 | 0.00375 | 41.7037 | 3.2013 | 0.34658 | 0.0128 | 0.0034 | 40.038 | 3.2944 | 0.36056 | 0.01296 | 0.00339 | 40.037 | 3.8877 | 0.30436 | 0.01094 | 0.0029 | 38.6759 | 3.9837 | 0.3166 | 0.01108 | 0.00291 | 37.5368 | 4.0688 | 0.32919 | 0.01123 | 0.00292 | 37.5407 | 4.8421 | 0.27889 | 0.00947 | 0.00251 | 36.0396 | 4.9822 | 0.27225 | 0.00922 | 0.00243 | 39.2588 | 5.1222 | 0.29314 | 0.01053 | 0.00255 | 38.5052 | 5.6455 | 0.26817 | 0.00958 | 0.00234 | 40.2253 | 6.3108 | 0.27088 | 0.01025 | 0.0023 | 38.8366 | 7.4653 | 0.23325 | 0.00872 | 0.00204 | 39.1065 | 7.4303 | 0.26017 | 0.00987 | 0.00217 | 39.7267 | 7.8194 | 0.2466 | 0.00938 | 0.00204 | 38.5042 | 7.9865 | 0.24242 | 0.00919 | 0.00199 | 39.1059 | 8.4537 | 0.22947 | 0.00869 | 0.00189 | 39.3279 | 8.4217 | 0.25321 | 0.00955 | 0.002 | 39.3284 | 9.4452 | 0.22755 | 0.00854 | 0.00184 | 41.7119 | 9.08 | 0.2562 | 0.00955 | 0.002 | 39.6743 | 10.5247 | 0.24315 | 0.0088 | 0.00184 | 38.0141 | 11.4352 | 0.20855 | 0.00764 | 0.00165 | 40.1651 | 11.0249 | 0.23237 | 0.0084 | 0.00178 | 38.501 | 12.1054 | 0.19862 | 0.00724 | 0.00159 | 38.7315 | 12.0654 | 0.21578 | 0.00773 | 0.00166 | 37.8298 | 12.2455 | 0.21333 | 0.00762 | 0.00164 | 36.5555 | 14.4166 | 0.18334 | 0.00649 | 0.00144 | 36.1493 | 15.287 | 0.17502 | 0.00615 | 0.00141 | 36.4933 | 15.1969 | 0.18931 | 0.00652 | 0.00147 | 37.6725 | 15.467 | 0.18663 | 0.00642 | 0.00148 | 38.082 | 16.2173 | 0.17692 | 0.00612 | 0.00138 | 35.0779 | 21.0498 | 0.15174 | 0.00501 | 0.00122 | 34.4337 | 21.2899 | 0.15062 | 0.00496 | 0.00121 | 35.4599 | 26.0222 | 0.1508 | 0.00511 | 0.0012 | 36.3179 | 26.6323 | 0.14704 | 0.005 | 0.00113 | 34.9094 | 27.2528 | 0.14492 | 0.0049 | 0.00112 | 36.7899 | 26.4222 | 0.16419 | 0.0057 | 0.0012 | 39.0326 | 28.9637 | 0.16872 | 0.00574 | 0.00131 | 38.2178 | 31.8754 | 0.15757 | 0.00528 | 0.00128 | 37.7537 | 33.837 | 0.16218 | 0.00539 | 0.00124 | 39.4107 | 36.9373 | 0.16162 | 0.00528 | 0.00118 | 38.4766 | 37.3287 | 0.16207 | 0.00526 | 0.00123 | 44.2116 | 37.9184 | 0.19311 | 0.00672 | 0.00135 | 40.4106 | 44.7927 | 0.1707 | 0.0058 | 0.00123 | 40.6159 | 44.5131 | 0.17119 | 0.00584 | 0.00128 | 43.274 | 45.6434 | 0.1857 | 0.0065 | 0.00128 | 43.0663 | 47.0541 | 0.18233 | 0.00635 | 0.00126 | 43.0964 | 52.0581 | 0.18433 | 0.00637 | 0.00128 | 42.5452 | 57.4096 | 0.1668 | 0.00575 | 0.00117 | 42.0078 | 57.7699 | 0.16629 | 0.00572 | 0.00117
39.6825 | 0.0099952 | 2.71 | 0.11513 | 0.15605 | 49.6524 | 0.0084277 | 8.04 | 0.36713 | 0.33421 | 46.4191 | 0.0088701 | 10.71 | 0.44411 | 0.37168 | 46.4191 | 0.035595 | 2.67 | 0.11061 | 0.08876 | 42.4681 | 0.038097 | 3.03 | 0.11608 | 0.08903 | 46.3227 | 0.080445 | 2.74 | 0.11197 | 0.06009 | 39.9481 | 0.24441 | 1.11 | 0.04224 | 0.02037 | 40.8756 | 0.24011 | 1.27 | 0.05196 | 0.02225 | 37.5 | 0.37227 | 0.82566 | 0.03354 | 0.01382 | 39.2773 | 0.49782 | 0.75627 | 0.03117 | 0.01154 | 40 | 0.49091 | 0.83627 | 0.03403 | 0.01233 | 40.6377 | 0.63157 | 0.70393 | 0.02806 | 0.01 | 41.1789 | 0.62517 | 0.76572 | 0.02989 | 0.01055 | 44.4469 | 0.58955 | 0.92655 | 0.03964 | 0.01234 | 47.3734 | 0.7111 | 0.87123 | 0.0379 | 0.01125 | 45.018 | 0.90798 | 0.68489 | 0.02971 | 0.00866 | 47.6327 | 0.86957 | 0.79318 | 0.03427 | 0.00974 | 45.4731 | 0.90108 | 0.7667 | 0.03308 | 0.00925 | 45.862 | 1.2805 | 0.59974 | 0.02521 | 0.00697 | 44.4741 | 1.5997 | 0.53635 | 0.02176 | 0.00589 | 46.4667 | 1.7497 | 0.52773 | 0.02095 | 0.00569 | 44.8647 | 1.7977 | 0.51526 | 0.02042 | 0.00549 | 43.7883 | 2.415 | 0.42096 | 0.01613 | 0.00431 | 42.8951 | 2.7371 | 0.39932 | 0.01487 | 0.00395 | 43.283 | 2.7191 | 0.42842 | 0.01556 | 0.00412 | 44.484 | 3.0592 | 0.38482 | 0.01392 | 0.00372 | 42.5404 | 3.1563 | 0.39766 | 0.014 | 0.00369 | 42.5393 | 3.7236 | 0.33581 | 0.01183 | 0.00316 | 40.951 | 3.8256 | 0.34725 | 0.01191 | 0.00315 | 41.7075 | 3.7766 | 0.39025 | 0.01419 | 0.00338 | 41.7119 | 4.4959 | 0.33018 | 0.01195 | 0.0029 | 40.044 | 4.627 | 0.32209 | 0.01163 | 0.0028 | 44.1661 | 4.717 | 0.35401 | 0.01363 | 0.00299 | 43.3184 | 5.2002 | 0.32339 | 0.01238 | 0.00274 | 44.6947 | 5.8665 | 0.32005 | 0.01241 | 0.00264 | 43.1518 | 6.946 | 0.27479 | 0.01053 | 0.00232 | 43.0171 | 6.961 | 0.30177 | 0.01151 | 0.00244 | 43.6993 | 7.3282 | 0.28612 | 0.01093 | 0.0023 | 42.3546 | 7.4863 | 0.28111 | 0.01071 | 0.00224 | 43.0165 | 7.9244 | 0.26602 | 0.01012 | 0.00213 | 42.9031 | 7.9384 | 0.28979 | 0.01088 | 0.00223 | 42.9037 | 8.9089 | 0.26016 | 0.00972 | 0.00204 | 45.1878 | 8.6017 | 0.29005 | 0.01069 | 0.00221 | 42.7262 | 10.0244 | 0.27228 | 0.00973 | 0.00201 | 41.182 | 10.8448 | 0.23541 | 0.00854 | 0.00181 | 43.2547 | 10.4946 | 0.26018 | 0.00929 | 0.00194 | 41.7094 | 11.485 | 0.22398 | 0.00809 | 0.00173 | 41.7109 | 11.485 | 0.24119 | 0.00853 | 0.0018 | 40.7398 | 11.6651 | 0.23835 | 0.00841 | 0.00178 | 39.3674 | 13.7462 | 0.2046 | 0.00716 | 0.00155 | 38.93 | 14.5865 | 0.19505 | 0.00677 | 0.00151 | 39.1 | 14.5465 | 0.20942 | 0.00712 | 0.00157 | 40.3634 | 14.8066 | 0.2064 | 0.00701 | 0.00158 | 40.8021 | 15.5169 | 0.19578 | 0.00668 | 0.00148 | 37.4164 | 20.2292 | 0.16624 | 0.00542 | 0.00129 | 36.7293 | 20.4594 | 0.16495 | 0.00536 | 0.00128 | 39.3999 | 24.4311 | 0.17453 | 0.00612 | 0.0013 | 40.3532 | 25.0012 | 0.17023 | 0.00598 | 0.00123 | 38.7883 | 25.6016 | 0.16757 | 0.00586 | 0.00122 | 40.4689 | 24.9612 | 0.18749 | 0.00658 | 0.0013 | 42.581 | 27.5027 | 0.18992 | 0.00648 | 0.0014 | 41.6921 | 30.3042 | 0.17682 | 0.00594 | 0.00135 | 40.8998 | 32.3358 | 0.18027 | 0.00597 | 0.00131 | 42.4422 | 35.4162 | 0.17816 | 0.00577 | 0.00124 | 41.4363 | 35.8275 | 0.17843 | 0.00575 | 0.00129 | 49.738 | 35.5166 | 0.22572 | 0.00815 | 0.00147 | 45.4619 | 42.1904 | 0.19823 | 0.00699 | 0.00133 | 45.6929 | 42.0808 | 0.19884 | 0.00703 | 0.00138 | 48.0822 | 43.2514 | 0.21264 | 0.00754 | 0.00138 | 47.8515 | 44.7019 | 0.20843 | 0.00735 | 0.00136 | 47.406 | 49.6958 | 0.20785 | 0.00719 | 0.00136 | 46.7997 | 54.7072 | 0.18816 | 0.00649 | 0.00124 | 46.2086 | 55.0575 | 0.18751 | 0.00646 | 0.00124
44.6429 | 0.0091368 | 3.33 | 0.1497 | 0.19039 | 54.6177 | 0.0078404 | 9.51 | 0.4273 | 0.39247 | 49.7347 | 0.0084168 | 12.1 | 0.48954 | 0.41745 | 49.7347 | 0.033774 | 3.01 | 0.12193 | 0.09974 | 44.9663 | 0.036466 | 3.35 | 0.1255 | 0.09804 | 49.886 | 0.076033 | 3.12 | 0.12495 | 0.06811 | 44.9416 | 0.2232 | 1.37 | 0.05595 | 0.02486 | 45.4174 | 0.2214 | 1.53 | 0.0639 | 0.0266 | 41.6667 | 0.34315 | 0.99302 | 0.04123 | 0.01649 | 42.848 | 0.4655 | 0.88052 | 0.0359 | 0.01334 | 43.3333 | 0.4615 | 0.96195 | 0.03852 | 0.01409 | 43.7637 | 0.59665 | 0.80138 | 0.03135 | 0.01131 | 47.0616 | 0.56434 | 0.96716 | 0.04145 | 0.01318 | 50.0028 | 0.53883 | 1.14 | 0.04988 | 0.01502 | 52.6371 | 0.65597 | 1.05 | 0.0454 | 0.01338 | 50.02 | 0.83765 | 0.82209 | 0.03558 | 0.01028 | 52.3959 | 0.80844 | 0.93589 | 0.03987 | 0.01139 | 50.0205 | 0.83765 | 0.90443 | 0.03848 | 0.01081 | 50.0313 | 1.1985 | 0.69633 | 0.02873 | 0.008 | 48.1803 | 1.5076 | 0.61338 | 0.02438 | 0.00665 | 50.0411 | 1.6547 | 0.59805 | 0.02323 | 0.00638 | 48.3158 | 1.6997 | 0.58373 | 0.02264 | 0.00615 | 46.9161 | 2.2959 | 0.47177 | 0.01768 | 0.00477 | 45.7548 | 2.6101 | 0.4441 | 0.01618 | 0.00434 | 45.9882 | 2.6001 | 0.47342 | 0.01684 | 0.0045 | 47.2642 | 2.9312 | 0.42478 | 0.01504 | 0.00406 | 45.0428 | 3.0322 | 0.43633 | 0.01505 | 0.00401 | 45.0417 | 3.5755 | 0.3686 | 0.01272 | 0.00343 | 45.5011 | 3.5505 | 0.4122 | 0.01507 | 0.00366 | 46.9209 | 3.4735 | 0.47286 | 0.01842 | 0.00401 | 46.9258 | 4.1367 | 0.39955 | 0.01549 | 0.00342 | 45.0496 | 4.2588 | 0.3895 | 0.01506 | 0.0033 | 49.0735 | 4.3798 | 0.41984 | 0.01653 | 0.00347 | 48.1315 | 4.83 | 0.38309 | 0.01501 | 0.00317 | 49.1642 | 5.4893 | 0.37277 | 0.01449 | 0.00301 | 47.467 | 6.5047 | 0.3193 | 0.01228 | 0.00262 | 46.9278 | 6.5558 | 0.34606 | 0.01312 | 0.00272 | 47.672 | 6.9049 | 0.32818 | 0.01246 | 0.00257 | 46.205 | 7.054 | 0.32228 | 0.0122 | 0.00251 | 46.9271 | 7.4672 | 0.30492 | 0.01153 | 0.00238 | 46.4784 | 7.5162 | 0.32852 | 0.01219 | 0.00247 | 46.479 | 8.4386 | 0.29466 | 0.01089 | 0.00225 | 48.6638 | 8.1795 | 0.32571 | 0.01183 | 0.00243 | 45.778 | 9.5671 | 0.30284 | 0.01065 | 0.00218 | 44.3498 | 10.3245 | 0.26368 | 0.00943 | 0.00197 | 46.3444 | 10.0243 | 0.28934 | 0.01017 | 0.00211 | 44.9179 | 10.9347 | 0.25067 | 0.00893 | 0.00189 | 44.6902 | 10.9747 | 0.26783 | 0.00933 | 0.00195 | 43.6498 | 11.1448 | 0.26458 | 0.0092 | 0.00192 | 42.1794 | 13.1458 | 0.22686 | 0.00783 | 0.00167 | 41.7107 | 13.9561 | 0.21602 | 0.0074 | 0.00162 | 41.7066 | 13.9561 | 0.23042 | 0.00772 | 0.00168 | 43.0543 | 14.2063 | 0.22703 | 0.00759 | 0.00169 | 43.5223 | 14.8965 | 0.21545 | 0.00724 | 0.00158 | 42.0934 | 18.7983 | 0.19692 | 0.00695 | 0.00143 | 41.3204 | 19.0184 | 0.19528 | 0.00688 | 0.00142 | 43.3398 | 23.0402 | 0.19975 | 0.00709 | 0.00141 | 44.3885 | 23.5903 | 0.19487 | 0.00693 | 0.00134 | 42.6671 | 24.1707 | 0.19162 | 0.00678 | 0.00132 | 44.1478 | 23.6704 | 0.21211 | 0.00745 | 0.0014 | 46.1294 | 26.2118 | 0.21221 | 0.00721 | 0.00149 | 45.1665 | 28.9032 | 0.19703 | 0.0066 | 0.00143 | 44.0459 | 30.9748 | 0.19917 | 0.00655 | 0.00139 | 48.5054 | 32.7844 | 0.21329 | 0.00762 | 0.00137 | 47.3558 | 33.2056 | 0.21313 | 0.00756 | 0.00143 | 55.2645 | 33.4551 | 0.26044 | 0.00952 | 0.0016 | 50.5132 | 39.9086 | 0.22739 | 0.00812 | 0.00143 | 50.7699 | 39.9289 | 0.22803 | 0.00816 | 0.00148 | 52.8905 | 41.1396 | 0.241 | 0.00854 | 0.00148 | 52.6366 | 42.6202 | 0.23584 | 0.00831 | 0.00146 | 51.7157 | 47.5739 | 0.23247 | 0.00799 | 0.00145 | 51.0543 | 52.2852 | 0.21053 | 0.00723 | 0.00131 | 50.4094 | 52.6355 | 0.20974 | 0.00719 | 0.00131
49.6032 | 0.0084335 | 4.01 | 0.18279 | 0.22749 | 59.5829 | 0.0073431 | 11.08 | 0.48772 | 0.45448 | 53.0504 | 0.0080156 | 13.55 | 0.53557 | 0.46538 | 53.0504 | 0.032153 | 3.37 | 0.13341 | 0.11124 | 49.9625 | 0.033655 | 4.03 | 0.15995 | 0.11714 | 53.4493 | 0.072141 | 3.53 | 0.13802 | 0.07654 | 49.9351 | 0.20579 | 1.65 | 0.0688 | 0.02972 | 49.9591 | 0.20569 | 1.81 | 0.07551 | 0.03126 | 45.8333 | 0.31884 | 1.17 | 0.04871 | 0.01935 | 46.4186 | 0.43769 | 1.01 | 0.04063 | 0.01525 | 46.6667 | 0.43589 | 1.1 | 0.04301 | 0.01594 | 50.0156 | 0.53863 | 1.01 | 0.04346 | 0.01413 | 52.9443 | 0.51582 | 1.19 | 0.05214 | 0.01604 | 55.5586 | 0.49721 | 1.37 | 0.05981 | 0.01792 | 57.9008 | 0.60995 | 1.24 | 0.05283 | 0.01567 | 55.022 | 0.77892 | 0.97023 | 0.04139 | 0.01203 | 57.1592 | 0.75661 | 1.09 | 0.04546 | 0.01314 | 54.5678 | 0.78383 | 1.05 | 0.04387 | 0.01247 | 54.2005 | 1.1275 | 0.79926 | 0.03228 | 0.00911 | 51.8864 | 1.4276 | 0.69492 | 0.02702 | 0.00746 | 53.6155 | 1.5706 | 0.67227 | 0.02554 | 0.00711 | 51.767 | 1.6127 | 0.65601 | 0.02488 | 0.00685 | 50.0438 | 2.1899 | 0.52513 | 0.01926 | 0.00526 | 48.6145 | 2.493 | 0.491 | 0.01752 | 0.00475 | 48.6934 | 2.49 | 0.52044 | 0.01813 | 0.0049 | 50.0445 | 2.8081 | 0.46648 | 0.01618 | 0.00442 | 50.0475 | 2.8081 | 0.51835 | 0.01904 | 0.00467 | 50.0463 | 3.3174 | 0.43808 | 0.01611 | 0.004 | 51.1887 | 3.2653 | 0.50008 | 0.01957 | 0.00435 | 52.1344 | 3.2223 | 0.56228 | 0.02237 | 0.00468 | 52.1398 | 3.8396 | 0.47462 | 0.01881 | 0.00399 | 50.0551 | 3.9526 | 0.46242 | 0.01828 | 0.00384 | 53.9808 | 4.0947 | 0.49049 | 0.01934 | 0.00399 | 52.9447 | 4.5168 | 0.44714 | 0.01755 | 0.00363 | 53.6337 | 5.1651 | 0.42895 | 0.01655 | 0.0034 | 51.7822 | 6.1245 | 0.36671 | 0.01401 | 0.00294 | 50.8384 | 6.2026 | 0.39297 | 0.01471 | 0.00302 | 51.6447 | 6.5347 | 0.37271 | 0.01397 | 0.00286 | 50.0554 | 6.6768 | 0.36587 | 0.01369 | 0.00279 | 50.8376 | 7.0669 | 0.3461 | 0.01293 | 0.00265 | 50.0536 | 7.143 | 0.36935 | 0.0135 | 0.00272 | 50.0543 | 8.0234 | 0.33102 | 0.01205 | 0.00248 | 52.1398 | 7.8033 | 0.36316 | 0.01297 | 0.00265 | 48.8299 | 9.1599 | 0.3348 | 0.01158 | 0.00236 | 47.5177 | 9.8552 | 0.29334 | 0.01033 | 0.00214 | 49.434 | 9.5961 | 0.31985 | 0.01106 | 0.00228 | 48.1263 | 10.4444 | 0.27865 | 0.00978 | 0.00205 | 47.6696 | 10.5145 | 0.29568 | 0.01014 | 0.00211 | 46.5598 | 10.6846 | 0.29199 | 0.00999 | 0.00207 | 44.9913 | 12.5955 | 0.25011 | 0.0085 | 0.0018 | 44.4914 | 13.3858 | 0.23791 | 0.00803 | 0.00174 | 46.92 | 12.9255 | 0.27497 | 0.00998 | 0.00191 | 48.4361 | 13.1556 | 0.2708 | 0.00981 | 0.00191 | 48.9625 | 13.7958 | 0.2572 | 0.00935 | 0.0018 | 46.7705 | 17.5876 | 0.22983 | 0.00837 | 0.00159 | 45.9116 | 17.7977 | 0.22781 | 0.00828 | 0.00158 | 47.2798 | 21.8294 | 0.22643 | 0.00804 | 0.00152 | 48.4238 | 22.3496 | 0.22094 | 0.00785 | 0.00145 | 46.5459 | 22.8999 | 0.21705 | 0.00768 | 0.00143 | 47.8268 | 22.5197 | 0.23802 | 0.00831 | 0.00151 | 49.6778 | 25.0611 | 0.23555 | 0.00794 | 0.00158 | 48.6408 | 27.6524 | 0.2182 | 0.00725 | 0.00152 | 50.3382 | 28.6232 | 0.23937 | 0.00868 | 0.00155 | 54.5686 | 30.563 | 0.2511 | 0.00932 | 0.00152 | 53.2752 | 31.004 | 0.25044 | 0.00923 | 0.00157 | 60.7909 | 31.6539 | 0.29721 | 0.01085 | 0.00174 | 55.5645 | 37.9171 | 0.25816 | 0.00921 | 0.00154 | 55.8469 | 38.0174 | 0.25875 | 0.00925 | 0.00159 | 57.6987 | 39.2682 | 0.27078 | 0.00953 | 0.00159 | 57.4218 | 40.7487 | 0.26456 | 0.00925 | 0.00156 | 56.0253 | 45.6623 | 0.25814 | 0.00878 | 0.00153 | 55.3088 | 50.1135 | 0.23391 | 0.00795 | 0.00138 | 54.6101 | 50.4537 | 0.23296 | 0.0079 | 0.00138
54.5635 | 0.0078462 | 4.74 | 0.21541 | 0.26726 | 64.5482 | 0.0069149 | 12.76 | 0.54866 | 0.5201 | 56.366 | 0.0076564 | 15.07 | 0.58224 | 0.5154 | 56.366 | 0.030713 | 3.75 | 0.14505 | 0.12325 | 56.2078 | 0.030783 | 4.96 | 0.20894 | 0.14294 | 57.0125 | 0.068699 | 3.95 | 0.15121 | 0.08536 | 54.9286 | 0.19128 | 1.95 | 0.08129 | 0.03494 | 54.5009 | 0.19248 | 2.11 | 0.08698 | 0.03624 | 50 | 0.29823 | 1.37 | 0.05611 | 0.0224 | 49.9893 | 0.41337 | 1.15 | 0.04538 | 0.01726 | 53.3333 | 0.39336 | 1.38 | 0.05957 | 0.01994 | 56.2676 | 0.4924 | 1.24 | 0.05466 | 0.01721 | 58.827 | 0.4761 | 1.43 | 0.06251 | 0.01915 | 61.1145 | 0.46249 | 1.62 | 0.06962 | 0.02103 | 63.1645 | 0.57093 | 1.44 | 0.06025 | 0.01811 | 60.024 | 0.729 | 1.13 | 0.0472 | 0.01389 | 61.9225 | 0.71199 | 1.25 | 0.05108 | 0.01501 | 59.1151 | 0.7375 | 1.21 | 0.0493 | 0.01423 | 58.3698 | 1.0664 | 0.90838 | 0.03585 | 0.01027 | 55.5926 | 1.3565 | 0.7809 | 0.02968 | 0.00831 | 57.1898 | 1.4956 | 0.75033 | 0.02787 | 0.00787 | 55.2181 | 1.5356 | 0.73203 | 0.02715 | 0.00758 | 53.1715 | 2.0948 | 0.58099 | 0.02085 | 0.00576 | 51.4742 | 2.389 | 0.54003 | 0.01887 | 0.00518 | 54.1038 | 2.3009 | 0.62042 | 0.02304 | 0.00575 | 55.605 | 2.596 | 0.55512 | 0.02051 | 0.00516 | 56.3035 | 2.572 | 0.62968 | 0.02475 | 0.00556 | 56.3021 | 3.0442 | 0.53223 | 0.02094 | 0.00477 | 56.8764 | 3.0212 | 0.59534 | 0.0238 | 0.00509 | 57.3478 | 3.0022 | 0.65846 | 0.02622 | 0.00539 | 57.3538 | 3.5884 | 0.55521 | 0.02202 | 0.00459 | 55.0606 | 3.6945 | 0.54071 | 0.0214 | 0.00441 | 58.8882 | 3.8515 | 0.56582 | 0.0221 | 0.00453 | 57.7578 | 4.2487 | 0.51544 | 0.02006 | 0.00411 | 58.1032 | 4.884 | 0.48851 | 0.01859 | 0.00381 | 56.0974 | 5.7934 | 0.41693 | 0.01572 | 0.00327 | 54.7491 | 5.8914 | 0.44246 | 0.01631 | 0.00334 | 55.6174 | 6.2085 | 0.41968 | 0.01549 | 0.00316 | 53.9059 | 6.3446 | 0.41183 | 0.01517 | 0.00308 | 54.7482 | 6.7158 | 0.38953 | 0.01433 | 0.00293 | 53.6289 | 6.8118 | 0.41224 | 0.01481 | 0.00298 | 53.6297 | 7.6542 | 0.36919 | 0.01322 | 0.00271 | 55.6158 | 7.4661 | 0.40235 | 0.01412 | 0.00289 | 54.9337 | 8.4565 | 0.40279 | 0.01507 | 0.00275 | 50.6855 | 9.435 | 0.32437 | 0.01124 | 0.00232 | 55.6132 | 8.8597 | 0.38475 | 0.01439 | 0.00265 | 51.3347 | 10.0042 | 0.30791 | 0.01062 | 0.00222 | 53.6282 | 9.716 | 0.35489 | 0.01316 | 0.00244 | 52.3798 | 9.8711 | 0.35027 | 0.01297 | 0.00239 | 50.6153 | 11.6549 | 0.29949 | 0.01101 | 0.00206 | 50.0528 | 12.3852 | 0.28438 | 0.01039 | 0.00199 | 52.1333 | 12.065 | 0.3229 | 0.01207 | 0.00216 | 53.8178 | 12.2751 | 0.31788 | 0.01187 | 0.00216 | 54.4028 | 12.8753 | 0.30209 | 0.01131 | 0.00203 | 51.4475 | 16.5369 | 0.26492 | 0.00974 | 0.00176 | 50.5027 | 16.7371 | 0.26248 | 0.00963 | 0.00174 | 51.2198 | 20.7588 | 0.25454 | 0.00897 | 0.00164 | 52.4591 | 21.2489 | 0.24839 | 0.00877 | 0.00158 | 50.4247 | 21.7892 | 0.24384 | 0.00857 | 0.00155 | 51.5058 | 21.4991 | 0.26522 | 0.00916 | 0.00163 | 56.7746 | 23.0698 | 0.28533 | 0.01062 | 0.00179 | 55.5895 | 25.481 | 0.26329 | 0.00966 | 0.0017 | 56.6305 | 26.6519 | 0.2827 | 0.01063 | 0.00172 | 60.6318 | 28.6818 | 0.29151 | 0.01093 | 0.00167 | 59.1947 | 29.1228 | 0.29027 | 0.01082 | 0.00172 | 66.3174 | 30.0829 | 0.336 | 0.01217 | 0.00188 | 60.6159 | 36.1358 | 0.29049 | 0.01029 | 0.00166 | 60.9239 | 36.3061 | 0.29096 | 0.01031 | 0.0017 | 62.5069 | 37.5869 | 0.30192 | 0.0105 | 0.0017 | 62.2069 | 39.0774 | 0.29454 | 0.01018 | 0.00166 | 60.3349 | 43.9308 | 0.28486 | 0.00956 | 0.00162 | 59.5633 | 48.152 | 0.25827 | 0.00867 | 0.00146 | 58.8109 | 48.4822 | 0.25715 | 0.00862 | 0.00146
59.5238 | 0.0073479 | 5.52 | 0.24801 | 0.3096 | 69.5134 | 0.0065427 | 14.53 | 0.61027 | 0.58923 | 59.6817 | 0.0073342 | 16.67 | 0.62953 | 0.56746 | 59.6817 | 0.029422 | 4.15 | 0.15684 | 0.13575 | 62.4532 | 0.028432 | 5.97 | 0.25522 | 0.17079 | 64.1391 | 0.062866 | 4.86 | 0.19983 | 0.10417 | 59.9221 | 0.17898 | 2.27 | 0.09363 | 0.04051 | 59.0426 | 0.18098 | 2.43 | 0.09844 | 0.04151 | 54.1667 | 0.28042 | 1.57 | 0.0635 | 0.02564 | 57.1306 | 0.37325 | 1.46 | 0.06283 | 0.02161 | 60 | 0.35955 | 1.7 | 0.0749 | 0.02432 | 62.5195 | 0.45458 | 1.5 | 0.06551 | 0.02055 | 64.7097 | 0.44298 | 1.69 | 0.07275 | 0.02247 | 66.6704 | 0.43308 | 1.89 | 0.07941 | 0.02434 | 68.4283 | 0.53741 | 1.65 | 0.0677 | 0.02069 | 65.026 | 0.68618 | 1.3 | 0.05303 | 0.01587 | 66.6857 | 0.67327 | 1.42 | 0.05675 | 0.01697 | 63.6624 | 0.69728 | 1.38 | 0.05477 | 0.01609 | 62.5391 | 1.0124 | 1.02 | 0.03945 | 0.01149 | 59.2988 | 1.2935 | 0.87122 | 0.03237 | 0.0092 | 60.7642 | 1.4296 | 0.83217 | 0.03023 | 0.00866 | 58.6692 | 1.4676 | 0.81173 | 0.02944 | 0.00834 | 56.2993 | 2.0088 | 0.63932 | 0.02245 | 0.00629 | 57.1935 | 2.2069 | 0.64426 | 0.02399 | 0.00608 | 60.8667 | 2.1068 | 0.75631 | 0.03006 | 0.00689 | 62.5556 | 2.3779 | 0.67554 | 0.02671 | 0.00617 | 62.5594 | 2.3779 | 0.75066 | 0.03014 | 0.00652 | 62.5579 | 2.8151 | 0.63445 | 0.02549 | 0.00559 | 62.564 | 2.8141 | 0.69795 | 0.02791 | 0.00588 | 62.5613 | 2.8141 | 0.76138 | 0.03002 | 0.00615 | 62.5678 | 3.3643 | 0.64131 | 0.0252 | 0.00522 | 60.0661 | 3.4674 | 0.6243 | 0.02448 | 0.00502 | 63.7955 | 3.6344 | 0.64579 | 0.02486 | 0.0051 | 62.571 | 4.0166 | 0.58786 | 0.02254 | 0.00463 | 62.5726 | 4.6379 | 0.55137 | 0.02062 | 0.00424 | 60.4125 | 5.5022 | 0.46992 | 0.01743 | 0.00362 | 58.6597 | 5.6163 | 0.49446 | 0.01791 | 0.00367 | 59.59 | 5.9194 | 0.46903 | 0.017 | 0.00348 | 57.7563 | 6.0495 | 0.46013 | 0.01665 | 0.00339 | 58.6588 | 6.4026 | 0.43515 | 0.01573 | 0.00322 | 57.2041 | 6.5147 | 0.45715 | 0.01613 | 0.00326 | 57.205 | 7.323 | 0.40915 | 0.01439 | 0.00296 | 62.5678 | 6.8868 | 0.48581 | 0.01842 | 0.00339 | 61.0374 | 7.8712 | 0.47614 | 0.01831 | 0.00317 | 57.0212 | 8.7106 | 0.39038 | 0.01462 | 0.0027 | 61.7925 | 8.2463 | 0.45476 | 0.01748 | 0.00305 | 57.7515 | 9.2417 | 0.37014 | 0.01381 | 0.00257 | 59.5869 | 9.0486 | 0.41871 | 0.01598 | 0.00279 | 58.1998 | 9.1937 | 0.41309 | 0.01573 | 0.00274 | 56.2392 | 10.8645 | 0.35267 | 0.01335 | 0.00235 | 55.6143 | 11.5547 | 0.33439 | 0.01258 | 0.00225 | 57.3466 | 11.3246 | 0.37411 | 0.01409 | 0.00242 | 59.1996 | 11.5247 | 0.36819 | 0.01385 | 0.00242 | 59.8431 | 12.0949 | 0.35003 | 0.0132 | 0.00229 | 56.1246 | 15.6264 | 0.30214 | 0.01108 | 0.00194 | 55.0939 | 15.8165 | 0.29925 | 0.01095 | 0.00192 | 55.1598 | 19.7982 | 0.28405 | 0.0099 | 0.00177 | 56.4944 | 20.2683 | 0.27722 | 0.00967 | 0.0017 | 54.3036 | 20.7886 | 0.27196 | 0.00945 | 0.00167 | 58.8638 | 19.748 | 0.32331 | 0.01231 | 0.00187 | 63.8715 | 21.4288 | 0.33917 | 0.01307 | 0.00201 | 62.5382 | 23.6899 | 0.312 | 0.01187 | 0.0019 | 62.9228 | 24.9908 | 0.32907 | 0.0125 | 0.00191 | 66.695 | 27.0609 | 0.33447 | 0.01251 | 0.00183 | 65.1142 | 27.4917 | 0.33257 | 0.01236 | 0.00189 | 71.8438 | 28.682 | 0.37674 | 0.01347 | 0.00203 | 65.6672 | 34.5547 | 0.32435 | 0.01135 | 0.00178 | 66.0009 | 34.765 | 0.32464 | 0.01136 | 0.00182 | 67.3151 | 36.0758 | 0.33442 | 0.01146 | 0.00181 | 66.9921 | 37.5563 | 0.32578 | 0.0111 | 0.00177 | 64.6446 | 42.3496 | 0.3126 | 0.01034 | 0.00172 | 63.8178 | 46.3707 | 0.28359 | 0.00938 | 0.00155 | 63.0117 | 46.7009 | 0.2823 | 0.00932 | 0.00154
64.4841 | 0.0069197 | 6.35 | 0.28083 | 0.35443 | 74.4786 | 0.0062165 | 16.4 | 0.67263 | 0.66174 | 66.313 | 0.0067769 | 20.05 | 0.80074 | 0.67758 | 66.313 | 0.027181 | 5 | 0.19955 | 0.16221 | 68.6985 | 0.026471 | 7.06 | 0.30036 | 0.2006 | 71.2657 | 0.058094 | 5.85 | 0.24529 | 0.12445 | 64.9156 | 0.16847 | 2.61 | 0.10594 | 0.04641 | 63.5843 | 0.17107 | 2.77 | 0.10992 | 0.04708 | 58.3333 | 0.26501 | 1.79 | 0.07091 | 0.02906 | 64.2719 | 0.34124 | 1.79 | 0.07898 | 0.02635 | 66.6667 | 0.33193 | 2.05 | 0.08976 | 0.02904 | 68.7715 | 0.42307 | 1.77 | 0.07623 | 0.02412 | 70.5924 | 0.41487 | 1.97 | 0.08297 | 0.02601 | 72.2262 | 0.40786 | 2.17 | 0.08923 | 0.02785 | 73.692 | 0.5083 | 1.88 | 0.07521 | 0.02342 | 70.028 | 0.64896 | 1.48 | 0.0589 | 0.01795 | 71.449 | 0.63925 | 1.61 | 0.06246 | 0.01904 | 68.2097 | 0.66187 | 1.55 | 0.06028 | 0.01805 | 66.7084 | 0.96409 | 1.14 | 0.04309 | 0.01277 | 63.005 | 1.2375 | 0.96581 | 0.03508 | 0.01012 | 64.3386 | 1.3685 | 0.9177 | 0.03261 | 0.00949 | 62.1204 | 1.4056 | 0.89504 | 0.03176 | 0.00914 | 62.5547 | 1.8597 | 0.76315 | 0.02854 | 0.0074 | 64.3427 | 2.0208 | 0.78591 | 0.03132 | 0.0073 | 67.6297 | 1.9478 | 0.90401 | 0.03667 | 0.00812 | 69.5062 | 2.1998 | 0.80636 | 0.03255 | 0.00726 | 68.8154 | 2.2158 | 0.881 | 0.03538 | 0.00755 | 68.8137 | 2.623 | 0.74456 | 0.02991 | 0.00647 | 68.2516 | 2.639 | 0.80773 | 0.03198 | 0.00672 | 67.7747 | 2.652 | 0.87087 | 0.03382 | 0.00696 | 67.7818 | 3.1722 | 0.73288 | 0.02836 | 0.0059 | 65.0716 | 3.2683 | 0.71315 | 0.02755 | 0.00566 | 68.7029 | 3.4413 | 0.73038 | 0.02762 | 0.0057 | 67.3841 | 3.8055 | 0.66438 | 0.02503 | 0.00516 | 67.0421 | 4.4197 | 0.61745 | 0.02267 | 0.00468 | 64.7277 | 5.2451 | 0.52561 | 0.01915 | 0.00399 | 62.5704 | 5.3701 | 0.54894 | 0.01951 | 0.00401 | 63.5627 | 5.6613 | 0.5207 | 0.01852 | 0.00381 | 61.6067 | 5.7853 | 0.5107 | 0.01813 | 0.00371 | 62.5694 | 6.1234 | 0.48292 | 0.01713 | 0.00352 | 64.3547 | 6.0054 | 0.55281 | 0.02108 | 0.00384 | 64.3556 | 6.7547 | 0.49424 | 0.01878 | 0.00347 | 69.5198 | 6.4055 | 0.57591 | 0.02242 | 0.00393 | 67.1411 | 7.3749 | 0.55467 | 0.02143 | 0.00361 | 63.3569 | 8.1073 | 0.46159 | 0.01777 | 0.00311 | 67.9717 | 7.7271 | 0.52972 | 0.02046 | 0.00347 | 64.1684 | 8.6054 | 0.43724 | 0.01677 | 0.00296 | 65.5456 | 8.4823 | 0.48701 | 0.01868 | 0.00316 | 64.0197 | 8.6194 | 0.48031 | 0.0184 | 0.00311 | 61.8631 | 10.1941 | 0.40954 | 0.01559 | 0.00266 | 61.1757 | 10.8444 | 0.38785 | 0.01469 | 0.00254 | 62.56 | 10.6843 | 0.42852 | 0.01606 | 0.0027 | 64.5814 | 10.8744 | 0.42164 | 0.01579 | 0.0027 | 65.2834 | 11.4145 | 0.40096 | 0.01505 | 0.00255 | 60.8016 | 14.836 | 0.34144 | 0.0124 | 0.00213 | 59.685 | 15.0161 | 0.33808 | 0.01226 | 0.0021 | 63.0398 | 18.1773 | 0.34714 | 0.01334 | 0.00204 | 64.5651 | 18.6074 | 0.33884 | 0.01303 | 0.00198 | 62.0612 | 19.0877 | 0.33204 | 0.01272 | 0.00193 | 66.2218 | 18.3072 | 0.38626 | 0.0152 | 0.00214 | 70.9683 | 20.0381 | 0.39693 | 0.01542 | 0.00225 | 69.4869 | 22.179 | 0.36421 | 0.01399 | 0.00211 | 69.215 | 23.5499 | 0.3784 | 0.01432 | 0.0021 | 72.7581 | 25.64 | 0.37991 | 0.01407 | 0.00201 | 71.0337 | 26.0709 | 0.37727 | 0.01389 | 0.00206 | 77.3703 | 27.4412 | 0.41939 | 0.01476 | 0.00219 | 70.7185 | 33.1338 | 0.35971 | 0.01241 | 0.0019 | 71.0779 | 33.384 | 0.35976 | 0.0124 | 0.00195 | 72.1234 | 34.7049 | 0.36824 | 0.01242 | 0.00193 | 71.7772 | 36.1853 | 0.35824 | 0.01202 | 0.00189 | 68.9542 | 40.9085 | 0.34135 | 0.01111 | 0.00182 | 68.0724 | 44.7495 | 0.30986 | 0.01009 | 0.00163 | 67.2125 | 45.0597 | 0.30839 | 0.01003 | 0.00162
69.4444 | 0.0065475 | 7.24 | 0.31401 | 0.40165 | 79.4439 | 0.0059274 | 18.37 | 0.73577 | 0.73753 | 74.6021 | 0.0062086 | 24.66 | 1.04 | 0.82598 | 74.6021 | 0.0249 | 6.14 | 0.26018 | 0.19789 | 74.9438 | 0.02481 | 8.22 | 0.34507 | 0.2323 | 78.3922 | 0.054122 | 6.92 | 0.28935 | 0.14616 | 69.9091 | 0.15927 | 2.98 | 0.11828 | 0.05263 | 72.6678 | 0.15476 | 3.51 | 0.15202 | 0.05906 | 66.6667 | 0.2395 | 2.27 | 0.0981 | 0.03642 | 71.4133 | 0.31513 | 2.16 | 0.09463 | 0.03148 | 73.3333 | 0.30892 | 2.42 | 0.10445 | 0.03411 | 75.0234 | 0.39646 | 2.06 | 0.08692 | 0.02793 | 76.4751 | 0.39085 | 2.27 | 0.09322 | 0.02977 | 77.7821 | 0.38595 | 2.47 | 0.09912 | 0.03155 | 78.9557 | 0.48279 | 2.12 | 0.08277 | 0.02628 | 75.03 | 0.61624 | 1.67 | 0.06483 | 0.02014 | 76.2123 | 0.60904 | 1.8 | 0.06822 | 0.0212 | 72.757 | 0.63055 | 1.74 | 0.06585 | 0.0201 | 70.8776 | 0.92126 | 1.27 | 0.04677 | 0.01411 | 66.7111 | 1.1865 | 1.06 | 0.03782 | 0.01108 | 71.4873 | 1.2655 | 1.1 | 0.04163 | 0.01124 | 69.0226 | 1.2985 | 1.07 | 0.04055 | 0.01082 | 70.3741 | 1.7066 | 0.93108 | 0.03721 | 0.0089 | 71.4919 | 1.8687 | 0.93984 | 0.03821 | 0.00861 | 74.3927 | 1.8147 | 1.06 | 0.04309 | 0.00944 | 76.4569 | 2.0498 | 0.94726 | 0.03822 | 0.00842 | 75.0713 | 2.0778 | 1.02 | 0.04056 | 0.00865 | 75.0694 | 2.4599 | 0.86234 | 0.03428 | 0.00741 | 73.9393 | 2.488 | 0.92449 | 0.03604 | 0.00761 | 72.9881 | 2.511 | 0.98678 | 0.03763 | 0.00781 | 72.9957 | 3.0042 | 0.8298 | 0.03154 | 0.0066 | 70.0771 | 3.0952 | 0.80721 | 0.03062 | 0.00634 | 73.6102 | 3.2723 | 0.81953 | 0.03039 | 0.00633 | 72.1973 | 3.6184 | 0.74501 | 0.02754 | 0.00573 | 71.5116 | 4.2206 | 0.68671 | 0.02471 | 0.00515 | 69.0429 | 5.015 | 0.58393 | 0.02087 | 0.00438 | 70.3917 | 4.9489 | 0.66502 | 0.02553 | 0.00475 | 71.508 | 5.219 | 0.63079 | 0.02423 | 0.00452 | 69.3075 | 5.3331 | 0.61843 | 0.02372 | 0.00439 | 70.3906 | 5.6452 | 0.5847 | 0.02241 | 0.00417 | 71.5052 | 5.5842 | 0.65614 | 0.02567 | 0.00447 | 71.5062 | 6.2835 | 0.58609 | 0.02286 | 0.00403 | 76.4717 | 6.0003 | 0.67242 | 0.02627 | 0.00451 | 73.2449 | 6.9497 | 0.63825 | 0.0245 | 0.00408 | 69.6926 | 7.597 | 0.53784 | 0.02081 | 0.00354 | 74.151 | 7.2818 | 0.60948 | 0.02338 | 0.00392 | 70.5852 | 8.0661 | 0.50906 | 0.01963 | 0.00336 | 71.5043 | 7.9961 | 0.55967 | 0.02134 | 0.00356 | 69.8397 | 8.1252 | 0.55181 | 0.02101 | 0.00349 | 67.487 | 9.6128 | 0.46999 | 0.0178 | 0.00298 | 66.7371 | 10.234 | 0.44466 | 0.01675 | 0.00284 | 67.7733 | 10.124 | 0.48605 | 0.01802 | 0.003 | 69.9632 | 10.314 | 0.47815 | 0.01771 | 0.003 | 70.7237 | 10.8242 | 0.4548 | 0.01687 | 0.00283 | 65.4787 | 14.1256 | 0.38276 | 0.01372 | 0.00232 | 64.2762 | 14.3057 | 0.37891 | 0.01356 | 0.0023 | 70.9198 | 16.8366 | 0.41556 | 0.01649 | 0.00234 | 72.6357 | 17.2466 | 0.40566 | 0.01611 | 0.00227 | 69.8189 | 17.6869 | 0.39717 | 0.01571 | 0.00222 | 73.5797 | 17.0966 | 0.4539 | 0.01797 | 0.00243 | 78.0651 | 18.8574 | 0.45849 | 0.01772 | 0.0025 | 76.4356 | 20.8783 | 0.41983 | 0.01606 | 0.00234 | 75.5073 | 22.3092 | 0.4306 | 0.01611 | 0.00231 | 78.8213 | 24.3994 | 0.42775 | 0.01562 | 0.00219 | 76.9531 | 24.8201 | 0.42431 | 0.01541 | 0.00224 | 82.8967 | 26.3205 | 0.46392 | 0.01605 | 0.00236 | 75.7698 | 31.853 | 0.39654 | 0.01346 | 0.00204 | 76.1549 | 32.1232 | 0.39631 | 0.01344 | 0.00208 | 76.9316 | 33.4641 | 0.40335 | 0.01338 | 0.00205 | 76.5624 | 34.9244 | 0.39191 | 0.01293 | 0.00201 | 73.2639 | 39.5775 | 0.37108 | 0.01188 | 0.00192 | 72.3269 | 43.2585 | 0.33706 | 0.0108 | 0.00172 | 71.4133 | 43.5687 | 0.33539 | 0.01073 | 0.00171
79.3651 | 0.0059313 | 9.15 | 0.42609 | 0.50302 | 84.4091 | 0.0056693 | 20.42 | 0.79972 | 0.8165 | 82.8912 | 0.0057454 | 29.66 | 1.27 | 0.98573 | 82.8912 | 0.023039 | 7.39 | 0.3174 | 0.23631 | 81.1891 | 0.023389 | 9.46 | 0.38969 | 0.2658 | 85.5188 | 0.05077 | 8.06 | 0.3328 | 0.16921 | 79.8961 | 0.14416 | 3.77 | 0.16345 | 0.066 | 81.7513 | 0.14166 | 4.32 | 0.19091 | 0.0721 | 75 | 0.21919 | 2.79 | 0.12324 | 0.04444 | 78.5546 | 0.29342 | 2.55 | 0.11009 | 0.03697 | 80 | 0.28951 | 2.82 | 0.1191 | 0.0395 | 81.2754 | 0.37355 | 2.37 | 0.09764 | 0.03195 | 82.3578 | 0.36984 | 2.58 | 0.10353 | 0.03372 | 83.338 | 0.36664 | 2.79 | 0.10908 | 0.03543 | 84.2194 | 0.46018 | 2.38 | 0.0904 | 0.02928 | 80.032 | 0.58733 | 1.87 | 0.07081 | 0.02243 | 80.9755 | 0.58223 | 2 | 0.07405 | 0.02345 | 77.3044 | 0.60264 | 1.93 | 0.07148 | 0.02223 | 75.0469 | 0.88275 | 1.4 | 0.05048 | 0.0155 | 74.1235 | 1.0984 | 1.27 | 0.04818 | 0.01311 | 80.4232 | 1.1594 | 1.35 | 0.05447 | 0.0136 | 77.6505 | 1.1895 | 1.31 | 0.05306 | 0.01308 | 78.1934 | 1.5816 | 1.11 | 0.04533 | 0.01051 | 78.6411 | 1.7417 | 1.11 | 0.0449 | 0.01002 | 81.1557 | 1.7016 | 1.23 | 0.04943 | 0.01084 | 83.4075 | 1.9237 | 1.1 | 0.04382 | 0.00965 | 81.3273 | 1.9597 | 1.17 | 0.04571 | 0.0098 | 81.3252 | 2.3199 | 0.98757 | 0.03864 | 0.0084 | 79.6269 | 2.3559 | 1.05 | 0.0401 | 0.00854 | 78.2016 | 2.3869 | 1.11 | 0.04145 | 0.00869 | 78.2097 | 2.8561 | 0.93194 | 0.03472 | 0.00735 | 75.0826 | 2.9421 | 0.90634 | 0.03371 | 0.00705 | 78.5176 | 3.1212 | 0.91314 | 0.03318 | 0.00699 | 77.0105 | 3.4513 | 0.82966 | 0.03006 | 0.00632 | 80.4505 | 3.8755 | 0.83468 | 0.03243 | 0.00615 | 77.6733 | 4.6208 | 0.70823 | 0.02732 | 0.0052 | 78.213 | 4.5978 | 0.79047 | 0.03112 | 0.00553 | 79.4534 | 4.8538 | 0.74969 | 0.02952 | 0.00527 | 77.0084 | 4.9589 | 0.7348 | 0.0289 | 0.00512 | 78.2118 | 5.25 | 0.69461 | 0.0273 | 0.00486 | 78.6557 | 5.23 | 0.76686 | 0.0301 | 0.00514 | 78.6568 | 5.8863 | 0.68449 | 0.02678 | 0.00462 | 83.4237 | 5.6541 | 0.77515 | 0.03005 | 0.00511 | 79.3486 | 6.5815 | 0.72672 | 0.02752 | 0.00457 | 76.0283 | 7.1598 | 0.61897 | 0.02378 | 0.004 | 80.3302 | 6.8966 | 0.69392 | 0.02627 | 0.00439 | 77.0021 | 7.6039 | 0.58546 | 0.02242 | 0.00379 | 77.463 | 7.5729 | 0.63656 | 0.02397 | 0.00398 | 75.6597 | 7.6949 | 0.62749 | 0.02359 | 0.0039 | 73.1109 | 9.1085 | 0.53394 | 0.01998 | 0.00332 | 72.2985 | 9.6967 | 0.50474 | 0.0188 | 0.00315 | 72.9866 | 9.6347 | 0.54663 | 0.01996 | 0.00331 | 75.345 | 9.8108 | 0.53764 | 0.01961 | 0.0033 | 76.1639 | 10.3039 | 0.51147 | 0.01869 | 0.00313 | 74.8328 | 12.935 | 0.47128 | 0.01859 | 0.00275 | 73.4585 | 13.095 | 0.46635 | 0.01837 | 0.00271 | 78.7997 | 15.726 | 0.48911 | 0.0195 | 0.00266 | 80.7063 | 16.096 | 0.47749 | 0.01905 | 0.00259 | 77.5765 | 16.5163 | 0.46718 | 0.01858 | 0.00252 | 80.9377 | 16.0661 | 0.5261 | 0.02068 | 0.00273 | 85.1619 | 17.8368 | 0.52374 | 0.01999 | 0.00277 | 83.3843 | 19.7577 | 0.47875 | 0.0181 | 0.00258 | 81.7996 | 21.2185 | 0.48561 | 0.0179 | 0.00253 | 84.8845 | 23.2988 | 0.47794 | 0.01716 | 0.00238 | 82.8726 | 23.7095 | 0.47363 | 0.01692 | 0.00243 | 88.4232 | 25.3199 | 0.51027 | 0.01734 | 0.00253 | 80.8211 | 30.6922 | 0.43481 | 0.01451 | 0.00217 | 81.2319 | 30.9725 | 0.43424 | 0.01448 | 0.00222 | 81.7398 | 32.3233 | 0.43973 | 0.01434 | 0.00218 | 81.3475 | 33.7737 | 0.42675 | 0.01384 | 0.00213 | 77.5735 | 38.3567 | 0.40179 | 0.01265 | 0.00202 | 76.5814 | 41.8876 | 0.36517 | 0.01151 | 0.00181 | 75.614 | 42.1878 | 0.3633 | 0.01144 | 0.0018
89.2857 | 0.005441 | 11.24 | 0.53165 | 0.61315 | 89.3744 | 0.0054372 | 22.57 | 0.86447 | 0.89856 | 91.1804 | 0.0053592 | 35.04 | 1.5 | 1.16 | 91.1804 | 0.021488 | 8.73 | 0.37313 | 0.27735 | 87.4344 | 0.022149 | 10.78 | 0.43444 | 0.30105 | 92.6454 | 0.047889 | 9.27 | 0.37601 | 0.19356 | 89.8832 | 0.13215 | 4.64 | 0.20514 | 0.08055 | 90.8348 | 0.13105 | 5.19 | 0.22851 | 0.08616 | 83.3333 | 0.20268 | 3.36 | 0.14756 | 0.05309 | 85.6959 | 0.27511 | 2.97 | 0.1255 | 0.0428 | 86.6667 | 0.27281 | 3.25 | 0.13378 | 0.0452 | 87.5274 | 0.35364 | 2.7 | 0.10843 | 0.03619 | 88.2405 | 0.35154 | 2.91 | 0.11392 | 0.03786 | 88.8938 | 0.34964 | 3.13 | 0.11913 | 0.03949 | 89.4831 | 0.44007 | 2.64 | 0.0981 | 0.0324 | 85.034 | 0.56152 | 2.07 | 0.07685 | 0.02481 | 85.7388 | 0.55812 | 2.21 | 0.07992 | 0.0258 | 81.8517 | 0.57763 | 2.13 | 0.07716 | 0.02446 | 83.3854 | 0.81642 | 1.69 | 0.06449 | 0.01844 | 83.3889 | 1.0084 | 1.56 | 0.0629 | 0.01585 | 89.3591 | 1.0734 | 1.61 | 0.06651 | 0.01614 | 86.2783 | 1.1014 | 1.57 | 0.06479 | 0.01553 | 86.0128 | 1.4765 | 1.31 | 0.05321 | 0.01222 | 85.7903 | 1.6336 | 1.28 | 0.05151 | 0.01151 | 87.9186 | 1.6046 | 1.41 | 0.05574 | 0.01233 | 90.3581 | 1.8146 | 1.26 | 0.04939 | 0.01095 | 87.5832 | 1.8557 | 1.33 | 0.05087 | 0.01102 | 87.581 | 2.1978 | 1.12 | 0.04299 | 0.00944 | 85.3145 | 2.2398 | 1.18 | 0.04417 | 0.00952 | 83.415 | 2.2769 | 1.24 | 0.04529 | 0.00962 | 83.4237 | 2.725 | 1.04 | 0.03793 | 0.00812 | 80.0881 | 2.8071 | 1.01 | 0.03683 | 0.00779 | 88.3323 | 2.8661 | 1.11 | 0.04367 | 0.00839 | 86.6368 | 3.1692 | 1.01 | 0.03953 | 0.00757 | 89.3895 | 3.5923 | 0.99507 | 0.03962 | 0.00722 | 86.3036 | 4.2846 | 0.84271 | 0.03333 | 0.00607 | 86.0343 | 4.2936 | 0.92513 | 0.03652 | 0.00637 | 87.3987 | 4.5377 | 0.87719 | 0.03463 | 0.00607 | 84.7092 | 4.6397 | 0.85954 | 0.03389 | 0.00589 | 86.0329 | 4.9098 | 0.81247 | 0.03202 | 0.00559 | 85.8062 | 4.9188 | 0.88483 | 0.03444 | 0.00584 | 85.8074 | 5.5471 | 0.78921 | 0.03063 | 0.00525 | 90.3757 | 5.352 | 0.88391 | 0.03378 | 0.00575 | 85.4523 | 6.2584 | 0.81995 | 0.03054 | 0.00508 | 82.364 | 6.7796 | 0.70486 | 0.02672 | 0.00449 | 86.5095 | 6.5585 | 0.78289 | 0.02915 | 0.00488 | 83.4189 | 7.2027 | 0.66631 | 0.02519 | 0.00425 | 83.4217 | 7.2027 | 0.71758 | 0.02658 | 0.00442 | 81.4797 | 7.3178 | 0.70722 | 0.02616 | 0.00433 | 78.7348 | 8.6653 | 0.60129 | 0.02214 | 0.00368 | 77.86 | 9.2265 | 0.568 | 0.02083 | 0.00348 | 83.4133 | 8.8103 | 0.67653 | 0.02715 | 0.00396 | 86.1085 | 8.9734 | 0.6652 | 0.02667 | 0.00396 | 87.0445 | 9.4245 | 0.63294 | 0.02541 | 0.00375 | 84.1869 | 11.9745 | 0.56745 | 0.02305 | 0.00321 | 82.6408 | 12.1145 | 0.56135 | 0.02277 | 0.00316 | 86.6797 | 14.7755 | 0.56762 | 0.02245 | 0.003 | 88.777 | 15.1356 | 0.55417 | 0.02193 | 0.00293 | 85.3342 | 15.5258 | 0.5419 | 0.02138 | 0.00284 | 88.2957 | 15.1856 | 0.60271 | 0.02335 | 0.00306 | 92.2588 | 16.9464 | 0.59257 | 0.02224 | 0.00306 | 90.333 | 18.7771 | 0.54087 | 0.02012 | 0.00283 | 88.0919 | 20.248 | 0.54334 | 0.01968 | 0.00276 | 90.9477 | 22.3182 | 0.53042 | 0.0187 | 0.00258 | 88.7921 | 22.7189 | 0.52518 | 0.01843 | 0.00263 | 93.9496 | 24.3994 | 0.55841 | 0.01864 | 0.00271 | 85.8725 | 29.6316 | 0.47449 | 0.01556 | 0.00231 | 86.3089 | 29.9318 | 0.47354 | 0.01551 | 0.00235 | 86.548 | 31.2827 | 0.47736 | 0.0153 | 0.00232 | 86.1326 | 32.713 | 0.46274 | 0.01475 | 0.00225 | 86.1928 | 36.1852 | 0.46603 | 0.01558 | 0.00224 | 85.0905 | 39.456 | 0.42405 | 0.01421 | 0.002 | 84.0156 | 39.7362 | 0.42176 | 0.01412 | 0.00199
99.2063 | 0.0050418 | 13.51 | 0.63488 | 0.73152 | 99.3049 | 0.005039 | 27.13 | 1.09 | 1.07 | 99.4695 | 0.005033 | 40.79 | 1.72 | 1.34 | 99.4695 | 0.020178 | 10.17 | 0.42822 | 0.32088 | 93.6797 | 0.021068 | 12.16 | 0.47941 | 0.33797 | 99.7719 | 0.045388 | 10.55 | 0.41919 | 0.21915 | 99.8702 | 0.12235 | 5.58 | 0.24541 | 0.09622 | 99.9182 | 0.12225 | 6.14 | 0.26556 | 0.10118 | 91.6667 | 0.18897 | 3.97 | 0.17155 | 0.06235 | 92.8372 | 0.2593 | 3.42 | 0.14094 | 0.04898 | 93.3333 | 0.2583 | 3.7 | 0.14854 | 0.05121 | 93.7793 | 0.33623 | 3.05 | 0.11928 | 0.04064 | 94.1232 | 0.33533 | 3.26 | 0.12438 | 0.0422 | 94.4497 | 0.33443 | 3.48 | 0.12925 | 0.04372 | 94.7468 | 0.42206 | 2.92 | 0.10588 | 0.03565 | 90.036 | 0.53841 | 2.29 | 0.08294 | 0.0273 | 95.2653 | 0.5166 | 2.66 | 0.10207 | 0.03076 | 90.9463 | 0.5344 | 2.57 | 0.09858 | 0.02916 | 93.8086 | 0.74888 | 2.07 | 0.0844 | 0.02241 | 92.6544 | 0.93454 | 1.87 | 0.07667 | 0.01878 | 98.295 | 1.0014 | 1.9 | 0.07817 | 0.01886 | 94.9061 | 1.0274 | 1.86 | 0.07616 | 0.01814 | 93.8321 | 1.3875 | 1.52 | 0.06096 | 0.01404 | 92.9395 | 1.5416 | 1.47 | 0.05807 | 0.01309 | 94.6816 | 1.5206 | 1.61 | 0.06204 | 0.01388 | 97.3087 | 1.7196 | 1.43 | 0.05496 | 0.01232 | 93.8391 | 1.7656 | 1.49 | 0.05605 | 0.01229 | 93.8368 | 2.0908 | 1.26 | 0.04736 | 0.01053 | 91.0022 | 2.1378 | 1.31 | 0.04827 | 0.01055 | 93.8419 | 2.0908 | 1.51 | 0.05972 | 0.01159 | 93.8517 | 2.5019 | 1.27 | 0.04997 | 0.00977 | 90.0991 | 2.577 | 1.23 | 0.04851 | 0.00936 | 98.147 | 2.657 | 1.33 | 0.05343 | 0.00989 | 96.2631 | 2.9381 | 1.21 | 0.04835 | 0.00891 | 98.3284 | 3.3552 | 1.17 | 0.04657 | 0.00836 | 94.934 | 4.0025 | 0.98721 | 0.03913 | 0.00701 | 93.8556 | 4.0355 | 1.07 | 0.04183 | 0.00726 | 95.344 | 4.2656 | 1.01 | 0.03964 | 0.00692 | 92.4101 | 4.3616 | 0.99255 | 0.03879 | 0.00671 | 93.8541 | 4.6157 | 0.93816 | 0.03665 | 0.00637 | 92.9567 | 4.6467 | 1.01 | 0.03875 | 0.00658 | 92.9581 | 5.2469 | 0.90012 | 0.03444 | 0.00591 | 97.3277 | 5.0799 | 0.99866 | 0.0375 | 0.00642 | 97.6598 | 5.7131 | 1.02 | 0.04168 | 0.00618 | 88.6997 | 6.4484 | 0.79535 | 0.02965 | 0.00499 | 98.868 | 5.9892 | 0.97387 | 0.03978 | 0.00593 | 89.8357 | 6.8505 | 0.75149 | 0.02794 | 0.00472 | 95.3391 | 6.5814 | 0.89141 | 0.03624 | 0.00536 | 93.1196 | 6.6864 | 0.87832 | 0.03567 | 0.00524 | 89.9827 | 7.9229 | 0.74575 | 0.03016 | 0.00444 | 88.9828 | 8.4381 | 0.70365 | 0.02834 | 0.00419 | 93.8399 | 8.145 | 0.81782 | 0.03374 | 0.00468 | 96.8721 | 8.298 | 0.8039 | 0.03313 | 0.00467 | 97.9251 | 8.7171 | 0.76498 | 0.03156 | 0.00443 | 93.541 | 11.1641 | 0.67095 | 0.02732 | 0.0037 | 91.8231 | 11.3041 | 0.66359 | 0.02699 | 0.00364 | 94.5597 | 13.9651 | 0.65092 | 0.02537 | 0.00336 | 96.8476 | 14.2951 | 0.63553 | 0.02478 | 0.00328 | 93.0918 | 14.6753 | 0.62119 | 0.02416 | 0.00318 | 95.6536 | 14.4152 | 0.6836 | 0.02601 | 0.0034 | 99.3556 | 16.166 | 0.66487 | 0.02448 | 0.00335 | 97.2817 | 17.9167 | 0.60611 | 0.02215 | 0.0031 | 94.3841 | 19.3875 | 0.60373 | 0.02146 | 0.003 | 97.0109 | 21.4378 | 0.58513 | 0.02025 | 0.00278 | 94.7115 | 21.8284 | 0.5789 | 0.01994 | 0.00284 | 99.4761 | 23.5689 | 0.6083 | 0.01993 | 0.00289 | 90.9238 | 28.661 | 0.51555 | 0.01662 | 0.00246 | 91.3859 | 28.9612 | 0.51419 | 0.01655 | 0.0025 | 96.1645 | 29.4415 | 0.55623 | 0.01894 | 0.00259 | 95.7029 | 30.8418 | 0.53809 | 0.0182 | 0.00251 | 96.9669 | 33.8736 | 0.55149 | 0.01973 | 0.00252 | 95.7268 | 36.8744 | 0.50249 | 0.01804 | 0.00225 | 94.5176 | 37.1446 | 0.49963 | 0.01791 | 0.00224
109.127 | 0.0047107 | 15.95 | 0.73749 | 0.85767 | 111.718 | 0.0046328 | 33.3 | 1.42 | 1.3 | 107.7586 | 0.0047529 | 46.89 | 1.94 | 1.53 | 107.7586 | 0.019047 | 11.69 | 0.48312 | 0.36678 | 99.9251 | 0.020108 | 13.61 | 0.52467 | 0.37651 | 114.0251 | 0.041266 | 13.32 | 0.57628 | 0.27387 | 109.8572 | 0.11424 | 6.59 | 0.28505 | 0.11293 | 109.0017 | 0.11484 | 7.15 | 0.30241 | 0.11711 | 100 | 0.17727 | 4.62 | 0.19544 | 0.07218 | 99.9786 | 0.24569 | 3.89 | 0.15645 | 0.05547 | 100 | 0.24559 | 4.17 | 0.1634 | 0.0575 | 100.0313 | 0.32082 | 3.41 | 0.13022 | 0.04529 | 100.0059 | 0.32082 | 3.63 | 0.13494 | 0.04671 | 100.0056 | 0.32082 | 3.84 | 0.13947 | 0.04811 | 105.2742 | 0.39095 | 3.51 | 0.13512 | 0.0425 | 100.04 | 0.49849 | 2.75 | 0.10588 | 0.03254 | 107.1735 | 0.47438 | 3.26 | 0.13348 | 0.03743 | 102.3146 | 0.49048 | 3.15 | 0.12896 | 0.03549 | 104.2318 | 0.69376 | 2.48 | 0.10302 | 0.02667 | 101.9198 | 0.87311 | 2.2 | 0.09 | 0.02191 | 107.2309 | 0.94034 | 2.21 | 0.08965 | 0.02174 | 103.534 | 0.96435 | 2.16 | 0.08736 | 0.02091 | 101.6514 | 1.3105 | 1.74 | 0.06865 | 0.01596 | 100.0886 | 1.4615 | 1.67 | 0.06464 | 0.01475 | 101.4446 | 1.4475 | 1.81 | 0.06837 | 0.01552 | 104.2593 | 1.6366 | 1.61 | 0.06054 | 0.01376 | 100.0951 | 1.6856 | 1.66 | 0.06124 | 0.01362 | 100.0926 | 1.9957 | 1.41 | 0.05175 | 0.01167 | 102.3774 | 1.9637 | 1.61 | 0.06363 | 0.01272 | 104.2688 | 1.9387 | 1.81 | 0.07312 | 0.01371 | 104.2796 | 2.3198 | 1.52 | 0.06115 | 0.01154 | 100.1101 | 2.3889 | 1.47 | 0.05938 | 0.01105 | 107.9617 | 2.4829 | 1.56 | 0.06284 | 0.01149 | 105.8894 | 2.745 | 1.42 | 0.05685 | 0.01034 | 107.2674 | 3.1551 | 1.35 | 0.05339 | 0.00956 | 103.5643 | 3.7644 | 1.14 | 0.04484 | 0.008 | 101.6769 | 3.8134 | 1.22 | 0.04711 | 0.0082 | 103.2894 | 4.0315 | 1.16 | 0.04462 | 0.00781 | 100.1109 | 4.1215 | 1.13 | 0.04366 | 0.00757 | 101.6753 | 4.3626 | 1.07 | 0.04125 | 0.00719 | 100.1073 | 4.4106 | 1.14 | 0.04306 | 0.00736 | 100.1087 | 4.9808 | 1.02 | 0.03824 | 0.0066 | 111.2316 | 4.6277 | 1.25 | 0.05129 | 0.00785 | 109.8673 | 5.2639 | 1.24 | 0.0519 | 0.00737 | 101.371 | 5.8861 | 0.98963 | 0.04046 | 0.00607 | 111.2265 | 5.519 | 1.18 | 0.04952 | 0.00707 | 102.6694 | 6.2632 | 0.93422 | 0.03809 | 0.00574 | 107.2565 | 6.0791 | 1.08 | 0.04508 | 0.00636 | 104.7596 | 6.1782 | 1.06 | 0.04437 | 0.00623 | 101.2305 | 7.3246 | 0.90287 | 0.03749 | 0.00526 | 100.1057 | 7.8028 | 0.85115 | 0.03522 | 0.00495 | 104.2666 | 7.5947 | 0.96999 | 0.04004 | 0.00544 | 107.6357 | 7.7397 | 0.95324 | 0.03932 | 0.00543 | 108.8056 | 8.1328 | 0.90712 | 0.03744 | 0.00515 | 102.8951 | 10.4937 | 0.7815 | 0.03149 | 0.00422 | 101.0055 | 10.6238 | 0.77281 | 0.03111 | 0.00415 | 102.4396 | 13.2547 | 0.73887 | 0.02826 | 0.00374 | 104.9182 | 13.5748 | 0.72142 | 0.0276 | 0.00366 | 100.8495 | 13.925 | 0.70491 | 0.02691 | 0.00354 | 103.0116 | 13.7349 | 0.76864 | 0.02867 | 0.00375 | 106.4524 | 15.4656 | 0.74055 | 0.02673 | 0.00367 | 104.2304 | 17.1463 | 0.67437 | 0.02417 | 0.00337 | 100.6764 | 18.6171 | 0.66671 | 0.02324 | 0.00325 | 103.074 | 20.6374 | 0.64203 | 0.02179 | 0.003 | 100.631 | 21.0279 | 0.63475 | 0.02145 | 0.00305 | 110.529 | 22.1181 | 0.71314 | 0.02485 | 0.00327 | 101.0264 | 26.95 | 0.60167 | 0.02061 | 0.00276 | 101.5399 | 27.2602 | 0.59937 | 0.02048 | 0.0028 | 108.185 | 27.4904 | 0.6614 | 0.02409 | 0.00296 | 107.6658 | 28.8507 | 0.63839 | 0.02309 | 0.00286 | 107.741 | 31.9224 | 0.64247 | 0.02356 | 0.00283 | 106.3631 | 34.7031 | 0.58613 | 0.02158 | 0.00252 | 105.0195 | 34.9633 | 0.58266 | 0.02142 | 0.00251
119.0476 | 0.0044306 | 18.56 | 0.8403 | 0.99118 | 124.1311 | 0.0043026 | 39.99 | 1.73 | 1.55 | 116.0477 | 0.0045108 | 53.34 | 2.16 | 1.73 | 116.0477 | 0.018077 | 13.3 | 0.53804 | 0.41494 | 112.4157 | 0.018487 | 16.71 | 0.68943 | 0.45824 | 128.2782 | 0.037994 | 16.34 | 0.72061 | 0.333 | 119.8442 | 0.10734 | 7.67 | 0.32443 | 0.13064 | 118.0852 | 0.10844 | 8.22 | 0.33924 | 0.1339 | 108.3333 | 0.16736 | 5.32 | 0.21933 | 0.08255 | 107.1199 | 0.23369 | 4.39 | 0.17206 | 0.06228 | 106.6667 | 0.23439 | 4.67 | 0.17837 | 0.06408 | 106.2832 | 0.30711 | 3.79 | 0.14123 | 0.05012 | 105.8886 | 0.30791 | 4.01 | 0.14557 | 0.0514 | 111.1173 | 0.29741 | 4.61 | 0.17787 | 0.05739 | 118.4335 | 0.35933 | 4.31 | 0.17655 | 0.05172 | 112.545 | 0.45797 | 3.38 | 0.13839 | 0.03959 | 119.0816 | 0.43996 | 3.91 | 0.16282 | 0.0446 | 113.6829 | 0.45477 | 3.78 | 0.15737 | 0.04229 | 114.655 | 0.64804 | 2.93 | 0.12103 | 0.03123 | 111.1852 | 0.82118 | 2.55 | 0.1031 | 0.02522 | 116.1669 | 0.88832 | 2.54 | 0.10105 | 0.02479 | 112.1618 | 0.91063 | 2.48 | 0.09849 | 0.02383 | 109.4708 | 1.2444 | 1.97 | 0.07633 | 0.01797 | 107.2378 | 1.3905 | 1.88 | 0.07121 | 0.01649 | 108.2075 | 1.3815 | 2.02 | 0.07471 | 0.01722 | 111.21 | 1.5635 | 1.79 | 0.06614 | 0.01526 | 112.607 | 1.5495 | 2.03 | 0.08071 | 0.01644 | 112.6042 | 1.8357 | 1.72 | 0.06818 | 0.01409 | 113.7527 | 1.8226 | 1.92 | 0.07788 | 0.01506 | 114.6956 | 1.8116 | 2.13 | 0.08604 | 0.01597 | 114.7076 | 2.1688 | 1.78 | 0.07193 | 0.01342 | 110.1211 | 2.2318 | 1.73 | 0.06985 | 0.01285 | 117.7764 | 2.3348 | 1.81 | 0.07207 | 0.01319 | 115.5157 | 2.5819 | 1.64 | 0.06519 | 0.01186 | 116.2063 | 2.9831 | 1.55 | 0.06014 | 0.01083 | 112.1947 | 3.5583 | 1.3 | 0.05049 | 0.00904 | 109.4982 | 3.6193 | 1.38 | 0.05236 | 0.00918 | 111.2347 | 3.8284 | 1.31 | 0.04959 | 0.00875 | 107.8117 | 3.9124 | 1.28 | 0.04852 | 0.00848 | 109.4965 | 4.1415 | 1.21 | 0.04584 | 0.00804 | 114.4083 | 4.0174 | 1.43 | 0.05898 | 0.00902 | 114.4099 | 4.5386 | 1.27 | 0.0523 | 0.00807 | 125.1356 | 4.2675 | 1.51 | 0.06394 | 0.00939 | 122.0748 | 4.8967 | 1.47 | 0.06173 | 0.00863 | 114.0424 | 5.4249 | 1.2 | 0.05038 | 0.00724 | 123.585 | 5.1348 | 1.41 | 0.05889 | 0.00828 | 115.5031 | 5.781 | 1.13 | 0.04739 | 0.00683 | 119.1739 | 5.66 | 1.28 | 0.05356 | 0.00744 | 116.3995 | 5.751 | 1.27 | 0.05271 | 0.00728 | 112.4783 | 6.8304 | 1.07 | 0.0445 | 0.00613 | 111.2285 | 7.2785 | 1.01 | 0.0418 | 0.00576 | 114.6932 | 7.1335 | 1.13 | 0.0462 | 0.00624 | 118.3992 | 7.2715 | 1.11 | 0.04535 | 0.00623 | 119.6862 | 7.6426 | 1.06 | 0.04318 | 0.00591 | 112.2492 | 9.9134 | 0.89884 | 0.03561 | 0.00476 | 110.1878 | 10.0335 | 0.88874 | 0.03518 | 0.00469 | 110.3196 | 12.6444 | 0.83131 | 0.03115 | 0.00414 | 112.9889 | 12.9445 | 0.81171 | 0.03043 | 0.00405 | 108.6071 | 13.2746 | 0.79292 | 0.02966 | 0.00392 | 110.3696 | 13.1346 | 0.85771 | 0.03133 | 0.00412 | 113.5493 | 14.8453 | 0.81952 | 0.02898 | 0.00399 | 111.1791 | 16.4659 | 0.74558 | 0.02619 | 0.00366 | 106.9687 | 17.9267 | 0.73221 | 0.02503 | 0.00351 | 109.1372 | 19.917 | 0.70105 | 0.02334 | 0.00322 | 106.5505 | 20.2976 | 0.69267 | 0.02297 | 0.00327 | 124.3451 | 20.5973 | 0.85336 | 0.03181 | 0.00379 | 113.6547 | 25.149 | 0.71661 | 0.02626 | 0.00316 | 114.2323 | 25.4592 | 0.71295 | 0.02603 | 0.00319 | 120.2056 | 25.8594 | 0.7736 | 0.02886 | 0.00334 | 119.6287 | 27.1797 | 0.74522 | 0.0276 | 0.00322 | 118.5151 | 30.2514 | 0.73876 | 0.02722 | 0.00315 | 116.9994 | 32.852 | 0.67474 | 0.02496 | 0.00281 | 115.5215 | 33.0922 | 0.67062 | 0.02478 | 0.00279
128.9683 | 0.0041905 | 21.32 | 0.9437 | 1.13 | 136.5442 | 0.0040295 | 47.15 | 2.03 | 1.82 | 124.3369 | 0.0042977 | 60.12 | 2.38 | 1.94 | 124.3369 | 0.017226 | 14.99 | 0.59313 | 0.46527 | 124.9063 | 0.017166 | 20.06 | 0.84285 | 0.54579 | 142.5314 | 0.035343 | 19.6 | 0.85923 | 0.39622 | 129.8312 | 0.10144 | 8.82 | 0.36375 | 0.14928 | 127.1687 | 0.10294 | 9.35 | 0.37615 | 0.15153 | 116.6667 | 0.15876 | 6.05 | 0.2433 | 0.09344 | 114.2612 | 0.22318 | 4.92 | 0.18776 | 0.06938 | 113.3333 | 0.22448 | 5.19 | 0.19344 | 0.07092 | 112.5352 | 0.29481 | 4.19 | 0.15234 | 0.05515 | 117.654 | 0.2856 | 4.81 | 0.18554 | 0.06129 | 125.0069 | 0.2737 | 5.66 | 0.23221 | 0.06983 | 131.5928 | 0.33372 | 5.17 | 0.21519 | 0.0616 | 125.05 | 0.42505 | 4.06 | 0.16874 | 0.04716 | 130.9898 | 0.41155 | 4.62 | 0.19116 | 0.05223 | 125.0512 | 0.42505 | 4.46 | 0.18482 | 0.04954 | 125.0782 | 0.60952 | 3.41 | 0.13873 | 0.03605 | 120.4507 | 0.77656 | 2.93 | 0.11608 | 0.0287 | 125.1028 | 0.8431 | 2.88 | 0.11242 | 0.02798 | 120.7896 | 0.86411 | 2.81 | 0.10958 | 0.0269 | 117.2901 | 1.1864 | 2.22 | 0.084 | 0.02007 | 114.387 | 1.3285 | 2.1 | 0.07781 | 0.0183 | 121.7335 | 1.2714 | 2.47 | 0.09844 | 0.02084 | 125.1112 | 1.4395 | 2.19 | 0.08708 | 0.01843 | 125.1189 | 1.4395 | 2.44 | 0.09874 | 0.01947 | 125.1157 | 1.7046 | 2.06 | 0.08341 | 0.01669 | 125.128 | 1.7046 | 2.26 | 0.0916 | 0.01754 | 125.1225 | 1.7046 | 2.47 | 0.09869 | 0.01836 | 125.1356 | 2.0407 | 2.07 | 0.0825 | 0.01542 | 120.1321 | 2.0997 | 2.01 | 0.08012 | 0.01476 | 127.5911 | 2.2088 | 2.08 | 0.0812 | 0.01497 | 125.142 | 2.4418 | 1.88 | 0.07345 | 0.01346 | 125.1453 | 2.833 | 1.75 | 0.06687 | 0.01217 | 120.8251 | 3.3802 | 1.48 | 0.05612 | 0.01014 | 125.1408 | 3.2991 | 1.73 | 0.07178 | 0.01128 | 127.1254 | 3.4902 | 1.64 | 0.06792 | 0.01074 | 123.2134 | 3.5662 | 1.6 | 0.06646 | 0.01041 | 125.1388 | 3.7763 | 1.51 | 0.06279 | 0.00988 | 128.7093 | 3.7043 | 1.74 | 0.07357 | 0.01082 | 128.7112 | 4.1864 | 1.54 | 0.0652 | 0.00965 | 139.0395 | 3.9734 | 1.81 | 0.07607 | 0.01103 | 134.2823 | 4.5896 | 1.73 | 0.07135 | 0.00998 | 126.7138 | 5.0477 | 1.43 | 0.05991 | 0.00848 | 135.9434 | 4.8136 | 1.65 | 0.06806 | 0.00957 | 128.3368 | 5.3848 | 1.35 | 0.05631 | 0.00799 | 131.0913 | 5.3088 | 1.5 | 0.06186 | 0.00858 | 128.0395 | 5.3928 | 1.48 | 0.06088 | 0.00839 | 123.7262 | 6.4022 | 1.25 | 0.05136 | 0.00706 | 122.3514 | 6.8293 | 1.18 | 0.04823 | 0.00663 | 125.1199 | 6.7273 | 1.31 | 0.05228 | 0.00709 | 129.1628 | 6.8583 | 1.28 | 0.05132 | 0.00707 | 130.5668 | 7.2134 | 1.22 | 0.04885 | 0.00671 | 121.6033 | 9.4142 | 1.02 | 0.0397 | 0.00534 | 119.3701 | 9.5273 | 1.01 | 0.03923 | 0.00525 | 118.1996 | 12.0941 | 0.9281 | 0.03404 | 0.00455 | 121.0595 | 12.3842 | 0.90625 | 0.03325 | 0.00445 | 116.3648 | 12.6944 | 0.88509 | 0.03241 | 0.00431 | 117.7276 | 12.6043 | 0.95071 | 0.03398 | 0.0045 | 120.6461 | 14.285 | 0.90167 | 0.03123 | 0.00432 | 118.1277 | 15.8456 | 0.81966 | 0.02822 | 0.00396 | 113.261 | 17.2964 | 0.80018 | 0.02682 | 0.00378 | 121.2636 | 18.6564 | 0.82523 | 0.02922 | 0.00368 | 118.3894 | 19.0169 | 0.81449 | 0.02873 | 0.00373 | 138.1612 | 19.3267 | 1 | 0.03824 | 0.00433 | 126.283 | 23.6482 | 0.83931 | 0.03148 | 0.00358 | 126.9248 | 23.9484 | 0.83412 | 0.03118 | 0.00361 | 132.2262 | 24.4787 | 0.89252 | 0.03341 | 0.00375 | 131.5915 | 25.7589 | 0.8583 | 0.03191 | 0.0036 | 129.2892 | 28.8006 | 0.84013 | 0.03077 | 0.00348 | 127.6357 | 31.2411 | 0.76813 | 0.02824 | 0.00311 | 126.0234 | 31.4713 | 0.76333 | 0.02804 | 0.00308
138.8889 | 0.0039824 | 24.23 | 1.05 | 1.28 | 148.9573 | 0.0037984 | 54.78 | 2.32 | 2.1 | 132.626 | 0.0041106 | 67.22 | 2.6 | 2.15 | 132.626 | 0.016476 | 16.77 | 0.64846 | 0.51765 | 137.397 | 0.016076 | 23.66 | 0.99079 | 0.63879 | 156.7845 | 0.033142 | 23.1 | 0.99492 | 0.46322 | 139.8182 | 0.096415 | 10.02 | 0.4031 | 0.16882 | 136.2522 | 0.098146 | 10.54 | 0.41319 | 0.16993 | 125 | 0.15116 | 6.82 | 0.26737 | 0.10484 | 121.4026 | 0.21378 | 5.47 | 0.20358 | 0.07677 | 120 | 0.21548 | 5.74 | 0.20862 | 0.07802 | 125.0391 | 0.2736 | 5.04 | 0.19401 | 0.06573 | 132.3607 | 0.26299 | 5.91 | 0.24204 | 0.07455 | 138.8966 | 0.25439 | 6.8 | 0.28286 | 0.08316 | 144.7521 | 0.31241 | 6.1 | 0.25245 | 0.0721 | 137.555 | 0.39784 | 4.78 | 0.19803 | 0.05522 | 142.898 | 0.38754 | 5.37 | 0.21895 | 0.0603 | 136.4194 | 0.40004 | 5.19 | 0.21176 | 0.05721 | 135.5014 | 0.5765 | 3.91 | 0.15627 | 0.04112 | 129.7161 | 0.73795 | 3.32 | 0.12902 | 0.03236 | 134.0387 | 0.80358 | 3.25 | 0.12378 | 0.03131 | 129.4174 | 0.82339 | 3.17 | 0.12067 | 0.03011 | 125.1095 | 1.1344 | 2.48 | 0.09169 | 0.02226 | 128.6854 | 1.2234 | 2.57 | 0.10247 | 0.02215 | 135.2594 | 1.1814 | 2.96 | 0.12041 | 0.02471 | 139.0125 | 1.3384 | 2.62 | 0.10645 | 0.02182 | 137.6307 | 1.3474 | 2.86 | 0.11608 | 0.02269 | 137.6273 | 1.5965 | 2.42 | 0.09804 | 0.01944 | 136.5032 | 1.6056 | 2.62 | 0.10503 | 0.02017 | 135.5494 | 1.6126 | 2.83 | 0.11121 | 0.02087 | 135.5635 | 1.9317 | 2.37 | 0.09294 | 0.01752 | 130.1432 | 1.9867 | 2.3 | 0.09028 | 0.01677 | 137.4058 | 2.0997 | 2.35 | 0.09029 | 0.01684 | 134.7683 | 2.3208 | 2.13 | 0.08167 | 0.01513 | 143.0232 | 2.5869 | 2.19 | 0.09166 | 0.01501 | 138.0858 | 3.085 | 1.85 | 0.07689 | 0.01247 | 140.7834 | 3.045 | 2.11 | 0.08955 | 0.01354 | 143.016 | 3.2221 | 1.99 | 0.0847 | 0.0129 | 138.6151 | 3.2911 | 1.95 | 0.08289 | 0.01249 | 140.7812 | 3.4862 | 1.84 | 0.07829 | 0.01185 | 143.0104 | 3.4492 | 2.07 | 0.08756 | 0.01273 | 143.0124 | 3.8983 | 1.84 | 0.07756 | 0.01135 | 152.9435 | 3.7282 | 2.12 | 0.08792 | 0.01277 | 146.4897 | 4.3305 | 1.99 | 0.08087 | 0.0114 | 139.3852 | 4.7336 | 1.67 | 0.06924 | 0.0098 | 148.3019 | 4.5425 | 1.9 | 0.07713 | 0.01092 | 141.1704 | 5.0547 | 1.58 | 0.06502 | 0.00922 | 143.0087 | 5.0117 | 1.73 | 0.07006 | 0.00978 | 139.6794 | 5.0897 | 1.71 | 0.06896 | 0.00956 | 134.974 | 6.039 | 1.45 | 0.05816 | 0.00804 | 133.4742 | 6.4422 | 1.36 | 0.05459 | 0.00753 | 135.5466 | 6.3761 | 1.49 | 0.05835 | 0.00798 | 139.9264 | 6.5032 | 1.46 | 0.05727 | 0.00796 | 141.4473 | 6.8412 | 1.39 | 0.05449 | 0.00755 | 130.9574 | 8.977 | 1.15 | 0.04378 | 0.00594 | 128.5524 | 9.084 | 1.14 | 0.04326 | 0.00584 | 126.0796 | 11.6039 | 1.03 | 0.03693 | 0.00498 | 129.1301 | 11.884 | 1 | 0.03607 | 0.00488 | 124.1224 | 12.1841 | 0.9813 | 0.03516 | 0.00471 | 125.0855 | 12.1241 | 1.05 | 0.03665 | 0.0049 | 127.7429 | 13.7848 | 0.98694 | 0.03349 | 0.00467 | 125.0764 | 15.2953 | 0.89652 | 0.03025 | 0.00427 | 125.8455 | 16.1958 | 0.94321 | 0.03361 | 0.00434 | 136.4215 | 17.3457 | 0.99155 | 0.03753 | 0.0043 | 133.1881 | 17.6962 | 0.9776 | 0.03686 | 0.00434 | 151.9774 | 18.2661 | 1.16 | 0.04439 | 0.0049 | 138.9113 | 22.3675 | 0.96942 | 0.03648 | 0.00403 | 139.6173 | 22.6677 | 0.96254 | 0.03609 | 0.00405 | 144.2467 | 23.278 | 1.02 | 0.03783 | 0.00417 | 143.5544 | 24.5182 | 0.97736 | 0.03608 | 0.004 | 140.0633 | 27.5298 | 0.9464 | 0.03425 | 0.00382 | 138.272 | 29.8404 | 0.86612 | 0.03147 | 0.00342 | 136.5254 | 30.0605 | 0.86061 | 0.03124 | 0.00339
148.8095 | 0.0038003 | 27.29 | 1.15 | 1.43 | 161.3704 | 0.0036013 | 62.84 | 2.61 | 2.39 | 149.2042 | 0.0037944 | 82.35 | 3.4 | 2.61 | 149.2042 | 0.015205 | 20.54 | 0.84812 | 0.62831 | 149.8876 | 0.015155 | 27.49 | 1.14 | 0.73687 | 171.0376 | 0.031291 | 26.81 | 1.13 | 0.53373 | 149.8053 | 0.091973 | 11.29 | 0.44255 | 0.18921 | 145.3356 | 0.093894 | 11.79 | 0.45037 | 0.18909 | 133.3333 | 0.14455 | 7.63 | 0.29156 | 0.11671 | 128.5439 | 0.20537 | 6.04 | 0.21949 | 0.08444 | 133.3333 | 0.20017 | 6.89 | 0.26555 | 0.09298 | 140.669 | 0.25219 | 6.17 | 0.25288 | 0.0799 | 147.0675 | 0.24459 | 7.09 | 0.29466 | 0.08874 | 152.7863 | 0.23838 | 8.01 | 0.33164 | 0.09732 | 157.9114 | 0.2946 | 7.09 | 0.28895 | 0.08318 | 150.06 | 0.37483 | 5.56 | 0.22674 | 0.06372 | 154.8061 | 0.36703 | 6.16 | 0.24644 | 0.06878 | 147.7877 | 0.37873 | 5.96 | 0.23842 | 0.06527 | 145.9245 | 0.54789 | 4.44 | 0.17373 | 0.04644 | 138.9815 | 0.70403 | 3.74 | 0.14193 | 0.03617 | 142.9746 | 0.76876 | 3.63 | 0.13515 | 0.03479 | 138.0453 | 0.78747 | 3.54 | 0.13179 | 0.03345 | 140.7482 | 1.0473 | 3.03 | 0.12036 | 0.02688 | 142.9838 | 1.1374 | 3.08 | 0.12527 | 0.02626 | 148.7854 | 1.1074 | 3.48 | 0.1415 | 0.02882 | 152.9137 | 1.2544 | 3.08 | 0.12504 | 0.02543 | 150.1426 | 1.2704 | 3.32 | 0.13302 | 0.02609 | 150.1389 | 1.5045 | 2.81 | 0.11234 | 0.02236 | 147.8785 | 1.5195 | 3.01 | 0.11829 | 0.02293 | 145.9763 | 1.5335 | 3.21 | 0.12365 | 0.02351 | 145.9915 | 1.8366 | 2.69 | 0.10332 | 0.01972 | 140.1542 | 1.8876 | 2.61 | 0.10039 | 0.01888 | 157.0352 | 1.9186 | 2.95 | 0.1237 | 0.02082 | 154.0209 | 2.1207 | 2.67 | 0.1119 | 0.01869 | 160.901 | 2.3908 | 2.68 | 0.11427 | 0.01806 | 155.3465 | 2.8509 | 2.25 | 0.09585 | 0.01498 | 156.426 | 2.8379 | 2.51 | 0.10655 | 0.01595 | 158.9067 | 3.004 | 2.38 | 0.10074 | 0.01519 | 154.0168 | 3.067 | 2.33 | 0.0986 | 0.01471 | 156.4235 | 3.2491 | 2.2 | 0.09312 | 0.01395 | 157.3114 | 3.2371 | 2.43 | 0.10122 | 0.01476 | 157.3137 | 3.6602 | 2.16 | 0.08963 | 0.01314 | 166.8474 | 3.5221 | 2.45 | 0.09961 | 0.01461 | 158.6972 | 4.1074 | 2.28 | 0.09032 | 0.01288 | 152.0566 | 4.4685 | 1.94 | 0.07845 | 0.0112 | 160.6604 | 4.3094 | 2.17 | 0.08614 | 0.01234 | 154.0041 | 4.7745 | 1.82 | 0.07363 | 0.01052 | 154.9261 | 4.7555 | 1.98 | 0.07821 | 0.01104 | 151.3194 | 4.8296 | 1.95 | 0.07698 | 0.01079 | 146.2219 | 5.7269 | 1.65 | 0.06492 | 0.00906 | 144.5971 | 6.11 | 1.55 | 0.06092 | 0.00848 | 145.9732 | 6.072 | 1.68 | 0.0644 | 0.00891 | 150.6899 | 6.194 | 1.65 | 0.0632 | 0.00888 | 152.3279 | 6.5181 | 1.57 | 0.06013 | 0.00843 | 140.3115 | 8.5828 | 1.29 | 0.04786 | 0.00656 | 137.7347 | 8.6879 | 1.27 | 0.04728 | 0.00645 | 133.9595 | 11.1637 | 1.13 | 0.03982 | 0.00542 | 137.2008 | 11.4338 | 1.11 | 0.03889 | 0.00531 | 131.8801 | 11.7239 | 1.08 | 0.03792 | 0.00513 | 132.4435 | 11.6939 | 1.15 | 0.03932 | 0.00531 | 141.9366 | 12.9043 | 1.17 | 0.04204 | 0.00539 | 138.9738 | 14.3248 | 1.06 | 0.03794 | 0.00491 | 141.5762 | 15.0552 | 1.13 | 0.04319 | 0.00508 | 151.5795 | 16.2752 | 1.17 | 0.04521 | 0.00495 | 147.9868 | 16.5956 | 1.15 | 0.04438 | 0.00499 | 165.7935 | 17.3557 | 1.33 | 0.05037 | 0.00549 | 151.5396 | 21.267 | 1.11 | 0.04132 | 0.00449 | 152.3098 | 21.5571 | 1.1 | 0.04086 | 0.00451 | 156.2673 | 22.2374 | 1.15 | 0.04216 | 0.00461 | 155.5173 | 23.4477 | 1.1 | 0.04018 | 0.00441 | 150.8374 | 26.4092 | 1.06 | 0.03768 | 0.00418 | 148.9083 | 28.5997 | 0.96853 | 0.03465 | 0.00374 | 147.0273 | 28.8098 | 0.96228 | 0.0344 | 0.00371
158.7302 | 0.0036402 | 30.49 | 1.26 | 1.59 | 173.7835 | 0.0034302 | 71.33 | 2.9 | 2.69 | 165.7825 | 0.0035373 | 98.65 | 4.14 | 3.1 | 165.7825 | 0.014175 | 24.61 | 1.03 | 0.74622 | 162.3782 | 0.014365 | 31.54 | 1.28 | 0.83971 | 185.2908 | 0.02972 | 30.73 | 1.26 | 0.60751 | 159.7923 | 0.088061 | 12.62 | 0.48212 | 0.21041 | 154.4191 | 0.090112 | 13.09 | 0.48772 | 0.20897 | 141.6667 | 0.13865 | 8.48 | 0.31587 | 0.12903 | 142.8265 | 0.19087 | 7.25 | 0.27911 | 0.10056 | 150 | 0.18456 | 8.45 | 0.34591 | 0.11298 | 156.2988 | 0.23478 | 7.4 | 0.30765 | 0.09504 | 161.7742 | 0.22938 | 8.35 | 0.34529 | 0.10378 | 166.6759 | 0.22488 | 9.3 | 0.37937 | 0.11223 | 171.0706 | 0.27929 | 8.13 | 0.325 | 0.09481 | 162.565 | 0.35512 | 6.38 | 0.25512 | 0.07265 | 166.7143 | 0.34922 | 7 | 0.27375 | 0.07764 | 159.156 | 0.36022 | 6.77 | 0.26493 | 0.07371 | 156.3477 | 0.52288 | 5 | 0.19114 | 0.05198 | 148.247 | 0.67412 | 4.17 | 0.15484 | 0.04013 | 160.8464 | 0.71003 | 4.44 | 0.1775 | 0.04212 | 155.3009 | 0.72684 | 4.33 | 0.17318 | 0.04052 | 156.3868 | 0.97601 | 3.62 | 0.14683 | 0.03181 | 157.2822 | 1.0664 | 3.62 | 0.14714 | 0.03063 | 162.3113 | 1.0443 | 4.04 | 0.16209 | 0.03316 | 166.8149 | 1.1844 | 3.58 | 0.14318 | 0.02923 | 162.6545 | 1.2044 | 3.81 | 0.14974 | 0.02966 | 162.6505 | 1.4265 | 3.21 | 0.12645 | 0.02541 | 159.2538 | 1.4465 | 3.41 | 0.13146 | 0.02582 | 166.83 | 1.4025 | 4.03 | 0.16936 | 0.02911 | 166.8474 | 1.6796 | 3.37 | 0.14147 | 0.0244 | 160.1762 | 1.7256 | 3.27 | 0.13754 | 0.02336 | 176.6646 | 1.7756 | 3.6 | 0.15413 | 0.0251 | 173.2735 | 1.9626 | 3.26 | 0.13944 | 0.02252 | 178.7789 | 2.2317 | 3.19 | 0.13585 | 0.02132 | 172.6072 | 2.6609 | 2.69 | 0.11395 | 0.01766 | 172.0686 | 2.6659 | 2.95 | 0.12312 | 0.01851 | 174.7974 | 2.8239 | 2.79 | 0.11637 | 0.01762 | 169.4184 | 2.8809 | 2.73 | 0.11394 | 0.01706 | 172.0659 | 3.053 | 2.58 | 0.10759 | 0.01618 | 171.6124 | 3.058 | 2.81 | 0.11469 | 0.0169 | 171.6149 | 3.4581 | 2.49 | 0.10153 | 0.01503 | 180.7514 | 3.3451 | 2.8 | 0.11121 | 0.01653 | 170.9047 | 3.9153 | 2.58 | 0.09975 | 0.01443 | 164.7279 | 4.2404 | 2.21 | 0.08761 | 0.01265 | 173.0189 | 4.1083 | 2.46 | 0.09511 | 0.01382 | 166.8378 | 4.5344 | 2.08 | 0.08217 | 0.01187 | 166.8434 | 4.5344 | 2.24 | 0.08632 | 0.01235 | 162.9593 | 4.6035 | 2.2 | 0.08498 | 0.01207 | 157.4697 | 5.4558 | 1.86 | 0.07167 | 0.01013 | 155.7199 | 5.8209 | 1.75 | 0.06724 | 0.00948 | 156.3999 | 5.8039 | 1.88 | 0.07046 | 0.00987 | 161.4535 | 5.9229 | 1.85 | 0.06913 | 0.00984 | 163.2085 | 6.234 | 1.76 | 0.06576 | 0.00934 | 149.6656 | 8.2307 | 1.43 | 0.05194 | 0.00721 | 146.917 | 8.3297 | 1.42 | 0.05132 | 0.00709 | 141.8395 | 10.7735 | 1.24 | 0.04272 | 0.00588 | 145.2714 | 11.0236 | 1.21 | 0.04172 | 0.00576 | 139.6377 | 11.3037 | 1.19 | 0.04068 | 0.00556 | 147.1595 | 10.9435 | 1.36 | 0.04944 | 0.00617 | 159.6787 | 12.0039 | 1.41 | 0.05409 | 0.00635 | 156.3455 | 13.3244 | 1.27 | 0.04879 | 0.00577 | 157.3069 | 14.1247 | 1.34 | 0.05205 | 0.00587 | 166.7374 | 15.3648 | 1.36 | 0.05255 | 0.00563 | 162.7855 | 15.6752 | 1.34 | 0.05156 | 0.00568 | 179.6096 | 16.5653 | 1.51 | 0.05622 | 0.00611 | 164.1679 | 20.3065 | 1.25 | 0.04608 | 0.00497 | 165.0023 | 20.5966 | 1.24 | 0.04554 | 0.00499 | 168.2878 | 21.317 | 1.29 | 0.04644 | 0.00507 | 167.4801 | 22.4972 | 1.23 | 0.04421 | 0.00484 | 161.6115 | 25.4086 | 1.17 | 0.04108 | 0.00455 | 159.5446 | 27.4991 | 1.08 | 0.03779 | 0.00407 | 157.5293 | 27.6992 | 1.07 | 0.03752 | 0.00404
168.6508 | 0.0034981 | 33.83 | 1.37 | 1.76 | 186.1966 | 0.0032811 | 80.23 | 3.19 | 3.01 | 182.3607 | 0.0033252 | 116.06 | 4.85 | 3.62 | 182.3607 | 0.013324 | 28.96 | 1.21 | 0.87079 | 174.8688 | 0.013685 | 35.8 | 1.42 | 0.94703 | 199.5439 | 0.028349 | 34.85 | 1.39 | 0.68434 | 169.7793 | 0.084589 | 14.01 | 0.5218 | 0.23236 | 163.5026 | 0.086731 | 14.44 | 0.52522 | 0.22953 | 150 | 0.13335 | 9.36 | 0.34031 | 0.1418 | 160.6799 | 0.17626 | 8.88 | 0.36317 | 0.12209 | 166.6667 | 0.17206 | 10.12 | 0.42059 | 0.13433 | 171.9287 | 0.22037 | 8.72 | 0.36029 | 0.11108 | 176.481 | 0.21657 | 9.69 | 0.39478 | 0.11961 | 180.5656 | 0.21337 | 10.67 | 0.42645 | 0.12786 | 184.2299 | 0.26609 | 9.23 | 0.36076 | 0.10695 | 175.07 | 0.33821 | 7.24 | 0.28329 | 0.08198 | 178.6225 | 0.33381 | 7.87 | 0.30095 | 0.08686 | 170.5243 | 0.34412 | 7.62 | 0.29135 | 0.0825 | 166.7709 | 0.50087 | 5.59 | 0.20855 | 0.05774 | 166.7779 | 0.6236 | 5.09 | 0.20289 | 0.04848 | 178.7182 | 0.66241 | 5.31 | 0.21652 | 0.04994 | 172.5566 | 0.67772 | 5.18 | 0.21134 | 0.04806 | 172.0255 | 0.91709 | 4.25 | 0.17214 | 0.03702 | 171.5805 | 1.0073 | 4.2 | 0.16847 | 0.03523 | 175.8373 | 0.99082 | 4.63 | 0.18238 | 0.03771 | 180.7162 | 1.1233 | 4.09 | 0.16105 | 0.03321 | 175.1664 | 1.1464 | 4.32 | 0.16631 | 0.03338 | 175.162 | 1.3584 | 3.64 | 0.14044 | 0.02861 | 182.0043 | 1.3254 | 4.28 | 0.17976 | 0.03196 | 187.6838 | 1.2994 | 4.91 | 0.21094 | 0.03512 | 187.7033 | 1.5565 | 4.11 | 0.17616 | 0.02941 | 180.1982 | 1.5975 | 4 | 0.17136 | 0.02817 | 196.294 | 1.6605 | 4.29 | 0.18312 | 0.02964 | 192.5261 | 1.8336 | 3.89 | 0.16568 | 0.02659 | 196.6568 | 2.1007 | 3.75 | 0.15685 | 0.02475 | 189.868 | 2.5028 | 3.15 | 0.13157 | 0.02048 | 187.7112 | 2.5208 | 3.41 | 0.13945 | 0.0212 | 190.6881 | 2.6708 | 3.23 | 0.13177 | 0.02017 | 184.8201 | 2.7249 | 3.16 | 0.12904 | 0.01953 | 187.7082 | 2.8879 | 2.98 | 0.12183 | 0.01852 | 185.9135 | 2.9049 | 3.21 | 0.12805 | 0.01914 | 185.9161 | 3.286 | 2.85 | 0.11333 | 0.01701 | 194.6553 | 3.192 | 3.16 | 0.12274 | 0.01853 | 183.1122 | 3.7462 | 2.89 | 0.10915 | 0.01604 | 177.3993 | 4.0433 | 2.5 | 0.09672 | 0.01417 | 185.3774 | 3.9312 | 2.76 | 0.10407 | 0.01536 | 179.6715 | 4.3263 | 2.35 | 0.09066 | 0.01329 | 178.7608 | 4.3404 | 2.51 | 0.09442 | 0.01372 | 174.5993 | 4.4054 | 2.47 | 0.09296 | 0.0134 | 168.7175 | 5.2187 | 2.09 | 0.07841 | 0.01124 | 166.8428 | 5.5668 | 1.96 | 0.07355 | 0.01051 | 166.8265 | 5.5678 | 2.09 | 0.07652 | 0.01088 | 172.2171 | 5.6838 | 2.05 | 0.07506 | 0.01084 | 174.089 | 5.9829 | 1.95 | 0.07139 | 0.01028 | 159.0197 | 7.9155 | 1.58 | 0.05603 | 0.00788 | 156.0994 | 8.0096 | 1.56 | 0.05536 | 0.00774 | 157.5994 | 10.0832 | 1.47 | 0.05369 | 0.00683 | 161.4127 | 10.3232 | 1.44 | 0.05244 | 0.0067 | 155.153 | 10.5834 | 1.4 | 0.05114 | 0.00647 | 165.5544 | 10.1632 | 1.64 | 0.06371 | 0.00731 | 177.4207 | 11.2635 | 1.66 | 0.06521 | 0.00736 | 173.7173 | 12.504 | 1.51 | 0.0588 | 0.00668 | 173.0376 | 13.3444 | 1.56 | 0.06051 | 0.00669 | 181.8953 | 14.5944 | 1.56 | 0.05968 | 0.00635 | 177.5841 | 14.8948 | 1.53 | 0.05854 | 0.00639 | 193.4257 | 15.8749 | 1.69 | 0.06199 | 0.00675 | 176.7962 | 19.4761 | 1.4 | 0.05076 | 0.00547 | 177.6947 | 19.7462 | 1.39 | 0.05015 | 0.00549 | 180.3084 | 20.5065 | 1.43 | 0.05066 | 0.00554 | 179.443 | 21.6567 | 1.37 | 0.04819 | 0.00527 | 172.3856 | 24.5181 | 1.29 | 0.04445 | 0.00493 | 170.1809 | 26.5186 | 1.19 | 0.04092 | 0.00442 | 168.0312 | 26.7087 | 1.18 | 0.04062 | 0.00438
178.5714 | 0.0033701 | 37.29 | 1.47 | 1.93 | 198.6097 | 0.00315 | 89.51 | 3.48 | 3.34 | 198.939 | 0.0031471 | 134.53 | 5.55 | 4.16 | 198.939 | 0.012604 | 33.57 | 1.39 | 1 | 199.8501 | 0.012574 | 44.91 | 1.93 | 1.17 | 213.797 | 0.027159 | 39.16 | 1.53 | 0.76399 | 179.7663 | 0.081488 | 15.45 | 0.56162 | 0.25505 | 181.6695 | 0.080928 | 17.3 | 0.66497 | 0.27259 | 166.6667 | 0.12424 | 11.22 | 0.43156 | 0.16858 | 178.5332 | 0.16435 | 10.63 | 0.44119 | 0.14504 | 183.3333 | 0.16155 | 11.92 | 0.49231 | 0.15692 | 187.5586 | 0.20827 | 10.11 | 0.4117 | 0.12795 | 191.1877 | 0.20567 | 11.11 | 0.44355 | 0.13619 | 194.4552 | 0.20347 | 12.1 | 0.47312 | 0.14416 | 197.3892 | 0.25458 | 10.37 | 0.39633 | 0.11956 | 187.575 | 0.32341 | 8.15 | 0.31133 | 0.09169 | 190.5306 | 0.3201 | 8.79 | 0.32809 | 0.09644 | 181.8926 | 0.32981 | 8.5 | 0.31773 | 0.09162 | 187.6173 | 0.46385 | 6.83 | 0.27317 | 0.06988 | 185.3087 | 0.58268 | 6.09 | 0.2471 | 0.05736 | 196.5901 | 0.6231 | 6.24 | 0.25379 | 0.0582 | 189.8123 | 0.6371 | 6.09 | 0.24783 | 0.05603 | 187.6642 | 0.86746 | 4.92 | 0.19678 | 0.0425 | 185.8789 | 0.9559 | 4.81 | 0.18947 | 0.04004 | 189.3632 | 0.9445 | 5.24 | 0.20247 | 0.04246 | 194.6174 | 1.0713 | 4.64 | 0.17873 | 0.03737 | 200.1902 | 1.0523 | 5.4 | 0.22701 | 0.04128 | 200.1852 | 1.2474 | 4.56 | 0.19166 | 0.03537 | 204.7549 | 1.2294 | 5.21 | 0.22361 | 0.03852 | 208.5375 | 1.2154 | 5.86 | 0.25048 | 0.0415 | 208.5593 | 1.4565 | 4.9 | 0.20916 | 0.03474 | 200.2202 | 1.4945 | 4.77 | 0.20356 | 0.03328 | 215.9234 | 1.5645 | 5.04 | 0.21125 | 0.03443 | 211.7787 | 1.7275 | 4.56 | 0.19117 | 0.03088 | 214.5347 | 1.9906 | 4.33 | 0.17747 | 0.02835 | 207.1287 | 2.3707 | 3.64 | 0.14889 | 0.02345 | 203.3538 | 2.3977 | 3.9 | 0.15561 | 0.024 | 206.5787 | 2.5408 | 3.68 | 0.147 | 0.02283 | 200.2218 | 2.5908 | 3.61 | 0.14399 | 0.02212 | 203.3506 | 2.7458 | 3.41 | 0.13593 | 0.02097 | 200.2145 | 2.7729 | 3.63 | 0.14132 | 0.02146 | 200.2174 | 3.136 | 3.22 | 0.12506 | 0.01906 | 208.5593 | 3.0579 | 3.54 | 0.13423 | 0.02061 | 195.3197 | 3.5971 | 3.22 | 0.11854 | 0.01771 | 190.0707 | 3.8702 | 2.8 | 0.10581 | 0.01575 | 197.7359 | 3.7752 | 3.07 | 0.11301 | 0.01696 | 192.5051 | 4.1433 | 2.63 | 0.09913 | 0.01475 | 190.6782 | 4.1683 | 2.79 | 0.1025 | 0.01513 | 186.2392 | 4.2293 | 2.75 | 0.10093 | 0.01478 | 179.9654 | 5.0086 | 2.32 | 0.08515 | 0.01239 | 177.9656 | 5.3427 | 2.18 | 0.07986 | 0.01158 | 177.2532 | 5.3567 | 2.31 | 0.08259 | 0.01191 | 182.9806 | 5.4697 | 2.27 | 0.081 | 0.01187 | 184.9696 | 5.7588 | 2.16 | 0.07702 | 0.01126 | 168.3738 | 7.6324 | 1.73 | 0.06013 | 0.00857 | 165.2817 | 7.7224 | 1.71 | 0.05942 | 0.00842 | 177.2994 | 9.3609 | 1.78 | 0.06918 | 0.0081 | 181.5893 | 9.6029 | 1.74 | 0.06753 | 0.00795 | 174.5471 | 9.839 | 1.7 | 0.06587 | 0.00767 | 183.9493 | 9.5279 | 1.95 | 0.07689 | 0.00851 | 195.1628 | 10.6232 | 1.94 | 0.07585 | 0.00843 | 191.089 | 11.8136 | 1.75 | 0.06836 | 0.00763 | 188.7683 | 12.674 | 1.79 | 0.06872 | 0.00756 | 197.0533 | 13.9341 | 1.77 | 0.06666 | 0.0071 | 192.3828 | 14.2144 | 1.74 | 0.06538 | 0.00713 | 207.2419 | 15.2746 | 1.88 | 0.0677 | 0.00741 | 189.4246 | 18.7357 | 1.56 | 0.05539 | 0.00599 | 190.3872 | 18.9958 | 1.54 | 0.05471 | 0.006 | 192.329 | 19.7862 | 1.58 | 0.05485 | 0.00603 | 191.4059 | 20.9063 | 1.51 | 0.05214 | 0.00573 | 193.9338 | 22.9873 | 1.54 | 0.05699 | 0.00572 | 191.4535 | 24.8477 | 1.42 | 0.05256 | 0.00513 | 189.0351 | 25.0178 | 1.41 | 0.05219 | 0.00508
198.4127 | 0.003152 | 44.6 | 1.84 | 2.28 | 223.4359 | 0.0029299 | 109.15 | 4.51 | 4.02 | 215.5172 | 0.002995 | 153.98 | 6.23 | 4.72 | 215.5172 | 0.011994 | 38.42 | 1.56 | 1.14 | 224.8314 | 0.011694 | 54.77 | 2.4 | 1.42 | 228.0502 | 0.026118 | 43.65 | 1.66 | 0.84628 | 199.7403 | 0.076165 | 18.49 | 0.70969 | 0.30248 | 204.3782 | 0.075075 | 21.13 | 0.86121 | 0.32975 | 187.5 | 0.11504 | 13.72 | 0.55989 | 0.20421 | 196.3865 | 0.15465 | 12.51 | 0.51602 | 0.16928 | 200 | 0.15285 | 13.82 | 0.56225 | 0.18064 | 203.1885 | 0.19786 | 11.59 | 0.4623 | 0.14558 | 205.8945 | 0.19626 | 12.6 | 0.49184 | 0.15346 | 208.3449 | 0.19486 | 13.61 | 0.51948 | 0.16107 | 210.5485 | 0.24438 | 11.57 | 0.43176 | 0.13263 | 200.08 | 0.3103 | 9.09 | 0.33928 | 0.10175 | 214.347 | 0.29719 | 10.73 | 0.42858 | 0.11654 | 204.6292 | 0.306 | 10.39 | 0.41549 | 0.11081 | 208.4636 | 0.43384 | 8.16 | 0.33254 | 0.08277 | 203.8396 | 0.54876 | 7.14 | 0.28928 | 0.06672 | 214.4619 | 0.58998 | 7.23 | 0.29001 | 0.06687 | 207.0679 | 0.60299 | 7.06 | 0.28329 | 0.06439 | 203.3029 | 0.82515 | 5.63 | 0.22098 | 0.04822 | 200.1773 | 0.91178 | 5.45 | 0.21025 | 0.04507 | 216.4151 | 0.86856 | 6.57 | 0.27591 | 0.05249 | 222.4199 | 0.98609 | 5.8 | 0.24335 | 0.04614 | 225.214 | 0.97858 | 6.58 | 0.28197 | 0.04971 | 225.2083 | 1.1593 | 5.56 | 0.23805 | 0.04259 | 227.5054 | 1.1523 | 6.22 | 0.26522 | 0.04548 | 229.3913 | 1.1463 | 6.88 | 0.28882 | 0.04821 | 229.4152 | 1.3744 | 5.75 | 0.24115 | 0.04034 | 220.2423 | 1.4084 | 5.59 | 0.23481 | 0.03866 | 235.5528 | 1.4844 | 5.82 | 0.23884 | 0.03944 | 231.0314 | 1.6385 | 5.27 | 0.21617 | 0.03537 | 232.4126 | 1.8956 | 4.95 | 0.19782 | 0.03211 | 224.3894 | 2.2567 | 4.16 | 0.166 | 0.02654 | 218.9964 | 2.2907 | 4.41 | 0.17164 | 0.02693 | 222.4694 | 2.4277 | 4.17 | 0.16212 | 0.0256 | 215.6235 | 2.4747 | 4.08 | 0.15884 | 0.0248 | 218.9929 | 2.6238 | 3.85 | 0.14992 | 0.02351 | 214.5156 | 2.6578 | 4.07 | 0.15454 | 0.02388 | 214.5186 | 3.0059 | 3.61 | 0.13673 | 0.0212 | 222.4632 | 2.9409 | 3.94 | 0.14568 | 0.02275 | 207.5271 | 3.4641 | 3.55 | 0.12792 | 0.01943 | 202.7421 | 3.7171 | 3.12 | 0.11489 | 0.01739 | 210.0944 | 3.6371 | 3.39 | 0.12194 | 0.01861 | 205.3388 | 3.9822 | 2.93 | 0.10757 | 0.01627 | 202.5956 | 4.0152 | 3.08 | 0.11058 | 0.01658 | 197.8792 | 4.0742 | 3.04 | 0.1089 | 0.01621 | 191.2132 | 4.8215 | 2.56 | 0.09188 | 0.01358 | 189.0885 | 5.1436 | 2.41 | 0.08617 | 0.01268 | 187.6799 | 5.1676 | 2.54 | 0.08867 | 0.01298 | 193.7442 | 5.2786 | 2.49 | 0.08694 | 0.01293 | 195.8502 | 5.5577 | 2.37 | 0.08265 | 0.01227 | 187.082 | 7.1452 | 2.06 | 0.07566 | 0.01001 | 183.6463 | 7.2282 | 2.03 | 0.07476 | 0.00983 | 196.9993 | 8.7756 | 2.11 | 0.08349 | 0.00944 | 201.7659 | 9.0106 | 2.06 | 0.08145 | 0.00926 | 193.9413 | 9.2267 | 2.01 | 0.07947 | 0.00893 | 202.3443 | 8.9956 | 2.27 | 0.08947 | 0.00977 | 212.9049 | 10.093 | 2.23 | 0.08617 | 0.00954 | 208.4607 | 11.2134 | 2.01 | 0.07764 | 0.00862 | 204.499 | 12.0937 | 2.03 | 0.07677 | 0.00845 | 212.2112 | 13.3538 | 1.99 | 0.07354 | 0.00787 | 207.1815 | 13.6241 | 1.95 | 0.07212 | 0.0079 | 221.058 | 14.7344 | 2.08 | 0.07335 | 0.0081 | 202.0529 | 18.0754 | 1.72 | 0.05999 | 0.00652 | 203.0797 | 18.3255 | 1.7 | 0.05924 | 0.00653 | 216.3701 | 18.5556 | 1.89 | 0.07044 | 0.00703 | 215.3316 | 19.6257 | 1.8 | 0.06684 | 0.00666 | 215.4819 | 21.7267 | 1.81 | 0.06844 | 0.00655 | 212.7261 | 23.457 | 1.67 | 0.06319 | 0.00588 | 210.039 | 23.6171 | 1.66 | 0.06275 | 0.00583
223.2143 | 0.0029309 | 54.39 | 2.35 | 2.75 | 248.2622 | 0.0027518 | 130.17 | 5.45 | 4.75 | 232.0955 | 0.0028629 | 174.38 | 6.91 | 5.31 | 232.0955 | 0.011474 | 43.52 | 1.73 | 1.28 | 249.8126 | 0.010983 | 65.32 | 2.84 | 1.67 | 242.3033 | 0.025188 | 48.31 | 1.79 | 0.93103 | 224.7079 | 0.070803 | 22.56 | 0.91723 | 0.36529 | 227.0869 | 0.070343 | 25.25 | 1.04 | 0.39026 | 208.3333 | 0.10763 | 16.41 | 0.67863 | 0.24202 | 214.2398 | 0.14635 | 14.5 | 0.58889 | 0.1947 | 216.6667 | 0.14535 | 15.83 | 0.63103 | 0.20541 | 218.8184 | 0.18896 | 13.13 | 0.51235 | 0.16393 | 220.6012 | 0.18806 | 14.15 | 0.53978 | 0.17136 | 222.2346 | 0.18726 | 15.17 | 0.56562 | 0.17857 | 236.867 | 0.22747 | 14.11 | 0.56269 | 0.16001 | 225.09 | 0.28839 | 11.09 | 0.44268 | 0.12285 | 238.1633 | 0.27878 | 12.8 | 0.52064 | 0.1378 | 227.3657 | 0.28669 | 12.41 | 0.50513 | 0.13112 | 229.31 | 0.40913 | 9.58 | 0.38907 | 0.09633 | 222.3705 | 0.52025 | 8.26 | 0.3302 | 0.07651 | 232.3337 | 0.56187 | 8.27 | 0.3255 | 0.0759 | 224.3236 | 0.57397 | 8.07 | 0.31809 | 0.07312 | 218.9416 | 0.78853 | 6.37 | 0.24487 | 0.05417 | 228.7741 | 0.83955 | 6.82 | 0.28611 | 0.05567 | 243.467 | 0.80884 | 7.99 | 0.34229 | 0.06318 | 250.2224 | 0.91886 | 7.06 | 0.30172 | 0.05548 | 250.2377 | 0.91886 | 7.85 | 0.33402 | 0.05861 | 250.2315 | 1.0893 | 6.62 | 0.28197 | 0.05021 | 250.2559 | 1.0883 | 7.29 | 0.30549 | 0.05278 | 250.245 | 1.0893 | 7.95 | 0.32636 | 0.05523 | 250.2711 | 1.3044 | 6.64 | 0.27247 | 0.04619 | 240.2643 | 1.3364 | 6.47 | 0.26543 | 0.04429 | 255.1822 | 1.4154 | 6.65 | 0.26602 | 0.04466 | 250.284 | 1.5625 | 6.02 | 0.24081 | 0.04004 | 250.2905 | 1.8145 | 5.59 | 0.21798 | 0.036 | 241.6501 | 2.1596 | 4.7 | 0.18296 | 0.02975 | 234.639 | 2.1976 | 4.94 | 0.18759 | 0.02995 | 238.3601 | 2.3297 | 4.67 | 0.17714 | 0.02847 | 231.0251 | 2.3737 | 4.58 | 0.1736 | 0.02758 | 234.6353 | 2.5177 | 4.32 | 0.16383 | 0.02614 | 228.8166 | 2.5558 | 4.53 | 0.16771 | 0.02637 | 228.8199 | 2.8909 | 4.02 | 0.14837 | 0.0234 | 236.3672 | 2.8358 | 4.36 | 0.1571 | 0.02496 | 219.7346 | 3.346 | 3.91 | 0.13729 | 0.02121 | 215.4135 | 3.5821 | 3.45 | 0.12395 | 0.01907 | 222.4529 | 3.513 | 3.72 | 0.13086 | 0.0203 | 218.1725 | 3.8391 | 3.23 | 0.116 | 0.01783 | 214.513 | 3.8781 | 3.38 | 0.11865 | 0.01808 | 209.5192 | 3.9342 | 3.33 | 0.11686 | 0.01767 | 202.461 | 4.6534 | 2.82 | 0.09862 | 0.01481 | 200.2113 | 4.9645 | 2.65 | 0.09249 | 0.01382 | 208.5332 | 4.8424 | 3.02 | 0.11161 | 0.01521 | 215.2713 | 4.9495 | 2.96 | 0.10935 | 0.01514 | 217.6113 | 5.2135 | 2.81 | 0.10392 | 0.01436 | 210.4672 | 6.6499 | 2.49 | 0.09748 | 0.01191 | 206.6021 | 6.725 | 2.46 | 0.09635 | 0.01171 | 216.6992 | 8.2894 | 2.46 | 0.09715 | 0.01084 | 221.9424 | 8.5194 | 2.4 | 0.09472 | 0.01064 | 213.3354 | 8.7185 | 2.35 | 0.09245 | 0.01026 | 220.7392 | 8.5464 | 2.61 | 0.10169 | 0.01109 | 230.6469 | 9.6348 | 2.53 | 0.09629 | 0.0107 | 225.8325 | 10.7031 | 2.29 | 0.08673 | 0.00966 | 220.2297 | 11.5835 | 2.28 | 0.08471 | 0.00938 | 227.3692 | 12.8336 | 2.22 | 0.08035 | 0.00866 | 221.9802 | 13.1039 | 2.18 | 0.07878 | 0.00869 | 248.6902 | 13.8239 | 2.5 | 0.09435 | 0.00951 | 227.3095 | 16.9548 | 2.06 | 0.07706 | 0.00763 | 228.4647 | 17.1949 | 2.04 | 0.07606 | 0.00762 | 240.4112 | 17.545 | 2.22 | 0.08465 | 0.00809 | 239.2573 | 18.5652 | 2.12 | 0.08022 | 0.00764 | 237.0301 | 20.6761 | 2.09 | 0.07925 | 0.00741 | 233.9987 | 22.2964 | 1.93 | 0.07324 | 0.00667 | 231.0429 | 22.4465 | 1.92 | 0.07273 | 0.0066
248.0159 | 0.0027528 | 64.88 | 2.83 | 3.25 | 273.0884 | 0.0026048 | 152.47 | 6.36 | 5.5 | 265.252 | 0.0026488 | 217.77 | 9.32 | 6.54 | 265.252 | 0.010613 | 54.35 | 2.33 | 1.58 | 274.7939 | 0.010403 | 76.51 | 3.26 | 1.94 | 256.5564 | 0.024357 | 53.14 | 1.92 | 1.02 | 249.6754 | 0.066471 | 26.92 | 1.11 | 0.43157 | 249.7956 | 0.066451 | 29.62 | 1.22 | 0.45374 | 229.1667 | 0.10153 | 19.27 | 0.7921 | 0.28179 | 232.0931 | 0.13944 | 16.59 | 0.66046 | 0.2212 | 233.3333 | 0.13894 | 17.93 | 0.69898 | 0.23115 | 234.4483 | 0.18126 | 14.75 | 0.56197 | 0.18293 | 235.308 | 0.18086 | 15.77 | 0.58744 | 0.18986 | 250.0139 | 0.17445 | 18.48 | 0.73592 | 0.21518 | 263.1856 | 0.21376 | 16.83 | 0.68236 | 0.18887 | 250.1 | 0.27078 | 13.23 | 0.5373 | 0.14514 | 261.9796 | 0.26358 | 15.01 | 0.60802 | 0.16009 | 250.1023 | 0.27078 | 14.56 | 0.59032 | 0.15245 | 250.1563 | 0.38842 | 11.08 | 0.4438 | 0.11051 | 240.9013 | 0.49604 | 9.44 | 0.37025 | 0.08671 | 250.2055 | 0.53756 | 9.36 | 0.36048 | 0.08528 | 241.5792 | 0.54886 | 9.14 | 0.35239 | 0.08219 | 250.2189 | 0.7284 | 7.95 | 0.33189 | 0.06667 | 257.3708 | 0.78292 | 8.29 | 0.35457 | 0.06694 | 270.5189 | 0.76071 | 9.52 | 0.405 | 0.07444 | 278.0249 | 0.86483 | 8.4 | 0.35682 | 0.06531 | 275.2615 | 0.86974 | 9.18 | 0.38425 | 0.06793 | 275.2546 | 1.0303 | 7.75 | 0.32435 | 0.0582 | 273.0065 | 1.0353 | 8.41 | 0.34482 | 0.06039 | 271.0988 | 1.0393 | 9.07 | 0.36331 | 0.06252 | 271.1271 | 1.2454 | 7.58 | 0.30329 | 0.05227 | 260.2863 | 1.2754 | 7.38 | 0.29559 | 0.05014 | 274.8116 | 1.3574 | 7.51 | 0.29289 | 0.05005 | 269.5366 | 1.4974 | 6.8 | 0.26517 | 0.04488 | 268.1684 | 1.7435 | 6.27 | 0.23797 | 0.04002 | 258.9108 | 2.0746 | 5.27 | 0.19978 | 0.03307 | 250.2816 | 2.1156 | 5.5 | 0.20345 | 0.03307 | 254.2508 | 2.2436 | 5.19 | 0.19208 | 0.03143 | 246.4268 | 2.2847 | 5.09 | 0.18829 | 0.03046 | 250.2777 | 2.4237 | 4.8 | 0.17766 | 0.02886 | 243.1176 | 2.4657 | 5.01 | 0.18084 | 0.02895 | 243.1211 | 2.7888 | 4.44 | 0.15996 | 0.02567 | 250.2711 | 2.7428 | 4.79 | 0.16848 | 0.02724 | 244.1496 | 3.1429 | 4.64 | 0.17258 | 0.0249 | 228.0848 | 3.461 | 3.78 | 0.13299 | 0.02081 | 247.1699 | 3.301 | 4.43 | 0.16444 | 0.02383 | 231.0062 | 3.7111 | 3.55 | 0.12442 | 0.01944 | 238.3478 | 3.644 | 4.02 | 0.14904 | 0.0212 | 232.7991 | 3.6951 | 3.96 | 0.14686 | 0.02072 | 224.9567 | 4.3663 | 3.35 | 0.12404 | 0.01736 | 222.457 | 4.6574 | 3.14 | 0.1163 | 0.01619 | 234.5998 | 4.5133 | 3.66 | 0.14378 | 0.01816 | 242.1803 | 4.6173 | 3.59 | 0.14077 | 0.01806 | 244.8127 | 4.8644 | 3.41 | 0.13372 | 0.01713 | 233.8525 | 6.2478 | 2.96 | 0.11757 | 0.01392 | 229.5579 | 6.3158 | 2.92 | 0.11623 | 0.01368 | 236.3992 | 7.8792 | 2.83 | 0.11039 | 0.01231 | 242.119 | 8.1042 | 2.76 | 0.10758 | 0.01207 | 232.7295 | 8.2893 | 2.7 | 0.10503 | 0.01164 | 239.1341 | 8.1613 | 2.97 | 0.11364 | 0.01246 | 248.389 | 9.2386 | 2.85 | 0.10624 | 0.0119 | 243.2042 | 10.2629 | 2.57 | 0.09569 | 0.01073 | 235.9604 | 11.1333 | 2.55 | 0.09256 | 0.01034 | 242.5271 | 12.3734 | 2.45 | 0.08709 | 0.00948 | 236.7789 | 12.6337 | 2.41 | 0.08538 | 0.00951 | 276.3225 | 13.0636 | 2.95 | 0.11346 | 0.01099 | 252.5661 | 16.0344 | 2.42 | 0.09261 | 0.00878 | 253.8496 | 16.2645 | 2.4 | 0.09138 | 0.00876 | 264.4523 | 16.7046 | 2.57 | 0.09805 | 0.00918 | 263.1831 | 17.6848 | 2.45 | 0.09284 | 0.00866 | 258.5783 | 19.7756 | 2.39 | 0.08964 | 0.0083 | 255.2714 | 21.316 | 2.2 | 0.0829 | 0.00747 | 252.0468 | 21.456 | 2.19 | 0.08233 | 0.0074
272.8175 | 0.0026067 | 75.99 | 3.29 | 3.77 | 297.9146 | 0.0024827 | 175.94 | 7.23 | 6.29 | 298.4085 | 0.0024807 | 264.38 | 11.49 | 7.83 | 298.4085 | 0.0099348 | 65.99 | 2.87 | 1.89 | 299.7752 | 0.0099098 | 88.28 | 3.68 | 2.21 | 285.0627 | 0.022947 | 63.25 | 2.41 | 1.2 | 274.643 | 0.062909 | 31.54 | 1.29 | 0.50092 | 272.5043 | 0.063189 | 34.24 | 1.38 | 0.5199 | 250 | 0.09636 | 22.29 | 0.90225 | 0.32334 | 249.9464 | 0.13334 | 18.78 | 0.73106 | 0.2487 | 250 | 0.13334 | 20.13 | 0.76628 | 0.25778 | 250.0781 | 0.17445 | 16.43 | 0.61127 | 0.20254 | 264.7215 | 0.16875 | 19.2 | 0.76312 | 0.22851 | 277.7932 | 0.16415 | 22.02 | 0.89135 | 0.25369 | 289.5042 | 0.20246 | 19.7 | 0.79568 | 0.21905 | 275.11 | 0.25627 | 15.5 | 0.627 | 0.16848 | 285.7959 | 0.25077 | 17.34 | 0.69237 | 0.1833 | 272.8389 | 0.25748 | 16.82 | 0.67265 | 0.17469 | 271.0027 | 0.37081 | 12.66 | 0.49729 | 0.12523 | 259.4322 | 0.47513 | 10.67 | 0.40967 | 0.09728 | 285.9492 | 0.49794 | 11.67 | 0.48753 | 0.10495 | 276.0906 | 0.50784 | 11.41 | 0.47711 | 0.10123 | 281.4963 | 0.68138 | 9.65 | 0.41018 | 0.0799 | 285.9676 | 0.7373 | 9.87 | 0.41915 | 0.0788 | 297.5707 | 0.7212 | 11.14 | 0.4654 | 0.0862 | 305.8274 | 0.82041 | 9.82 | 0.40985 | 0.07556 | 300.2853 | 0.82862 | 10.59 | 0.43321 | 0.07762 | 300.2778 | 0.98197 | 8.94 | 0.36567 | 0.0665 | 295.757 | 0.99017 | 9.6 | 0.38346 | 0.06828 | 291.9525 | 0.99728 | 10.25 | 0.39977 | 0.07005 | 291.983 | 1.1953 | 8.56 | 0.33371 | 0.05856 | 280.3083 | 1.2223 | 8.34 | 0.32539 | 0.0562 | 294.441 | 1.3054 | 8.41 | 0.31948 | 0.05562 | 288.7892 | 1.4404 | 7.62 | 0.2893 | 0.04988 | 286.0463 | 1.6815 | 6.96 | 0.25781 | 0.04416 | 276.1716 | 1.9996 | 5.85 | 0.21649 | 0.03649 | 265.9242 | 2.0426 | 6.07 | 0.21924 | 0.03628 | 270.1414 | 2.1666 | 5.74 | 0.20695 | 0.03447 | 261.8285 | 2.2056 | 5.62 | 0.20292 | 0.03341 | 265.92 | 2.3407 | 5.31 | 0.19143 | 0.03165 | 257.4187 | 2.3847 | 5.5 | 0.19393 | 0.03159 | 257.4223 | 2.6978 | 4.87 | 0.17152 | 0.02801 | 278.079 | 2.5827 | 5.69 | 0.21125 | 0.03196 | 274.6683 | 2.9378 | 5.63 | 0.22188 | 0.02975 | 253.4276 | 3.2539 | 4.5 | 0.16703 | 0.02442 | 278.0661 | 3.0869 | 5.36 | 0.21134 | 0.02847 | 256.6735 | 3.492 | 4.21 | 0.15605 | 0.02279 | 268.1412 | 3.4069 | 4.87 | 0.19152 | 0.02531 | 261.8989 | 3.452 | 4.8 | 0.1888 | 0.02474 | 253.0763 | 4.0762 | 4.06 | 0.15961 | 0.02073 | 250.2642 | 4.3472 | 3.81 | 0.14965 | 0.01932 | 260.6665 | 4.2472 | 4.34 | 0.17332 | 0.02125 | 269.0892 | 4.3482 | 4.25 | 0.1696 | 0.02113 | 272.0141 | 4.5822 | 4.04 | 0.16105 | 0.02003 | 257.2377 | 5.9156 | 3.45 | 0.13668 | 0.01603 | 252.5137 | 5.9777 | 3.41 | 0.13515 | 0.01575 | 256.0991 | 7.5291 | 3.22 | 0.12334 | 0.01383 | 262.2956 | 7.7491 | 3.14 | 0.12013 | 0.01356 | 252.1237 | 7.9212 | 3.07 | 0.11732 | 0.01308 | 257.529 | 7.8281 | 3.34 | 0.12539 | 0.01388 | 266.1311 | 8.8914 | 3.18 | 0.11607 | 0.01313 | 260.5759 | 9.8787 | 2.87 | 0.10453 | 0.01183 | 251.691 | 10.7431 | 2.82 | 0.10034 | 0.01133 | 272.843 | 11.6031 | 2.95 | 0.11216 | 0.01119 | 266.3762 | 11.8533 | 2.9 | 0.10991 | 0.0112 | 303.9547 | 12.4433 | 3.42 | 0.13147 | 0.01252 | 277.8227 | 15.274 | 2.81 | 0.10726 | 0.00997 | 279.2346 | 15.4841 | 2.77 | 0.10582 | 0.00994 | 288.4934 | 15.9843 | 2.94 | 0.1109 | 0.01031 | 287.1088 | 16.9444 | 2.79 | 0.10494 | 0.00971 | 280.1265 | 18.9953 | 2.7 | 0.09972 | 0.00922 | 276.544 | 20.4655 | 2.49 | 0.09228 | 0.00831 | 273.0507 | 20.5956 | 2.47 | 0.09166 | 0.00823
297.619 | 0.0024837 | 87.69 | 3.74 | 4.31 | 322.7408 | 0.0023787 | 200.5 | 8.09 | 7.1 | 331.565 | 0.0023457 | 313.91 | 13.53 | 9.18 | 331.565 | 0.0093935 | 78.36 | 3.38 | 2.22 | 324.7564 | 0.0094956 | 100.6 | 4.09 | 2.5 | 320.6956 | 0.021536 | 76.7 | 3.08 | 1.43 | 299.6105 | 0.059937 | 36.41 | 1.47 | 0.573 | 295.213 | 0.060418 | 39.08 | 1.55 | 0.58845 | 270.8333 | 0.091997 | 25.47 | 1.01 | 0.36649 | 267.7998 | 0.12814 | 21.07 | 0.80091 | 0.2771 | 266.6667 | 0.12844 | 22.41 | 0.83306 | 0.28523 | 281.3379 | 0.16305 | 19.98 | 0.7927 | 0.24344 | 294.1349 | 0.15905 | 22.85 | 0.92325 | 0.26909 | 305.5725 | 0.15574 | 25.76 | 1.04 | 0.29387 | 315.8227 | 0.19305 | 22.73 | 0.90479 | 0.25038 | 300.12 | 0.24407 | 17.9 | 0.71349 | 0.19274 | 309.6123 | 0.23997 | 19.78 | 0.77454 | 0.20733 | 295.5755 | 0.24617 | 19.2 | 0.75293 | 0.19774 | 291.8491 | 0.3557 | 14.31 | 0.54981 | 0.14046 | 296.494 | 0.44092 | 13.29 | 0.55272 | 0.11939 | 321.6928 | 0.46702 | 14.15 | 0.60145 | 0.12568 | 310.6019 | 0.47583 | 13.84 | 0.58906 | 0.12132 | 312.7737 | 0.64347 | 11.46 | 0.48378 | 0.09375 | 314.5643 | 0.69979 | 11.53 | 0.48125 | 0.09115 | 324.6226 | 0.68818 | 12.83 | 0.52415 | 0.0984 | 333.6299 | 0.7833 | 11.32 | 0.46139 | 0.0862 | 325.309 | 0.7937 | 12.07 | 0.48119 | 0.08764 | 325.3009 | 0.94075 | 10.19 | 0.40615 | 0.07508 | 318.5076 | 0.95125 | 10.83 | 0.42152 | 0.07642 | 312.8063 | 0.96046 | 11.47 | 0.43583 | 0.07781 | 312.8389 | 1.1513 | 9.58 | 0.36379 | 0.06503 | 300.3304 | 1.1763 | 9.34 | 0.35487 | 0.06245 | 314.0704 | 1.2603 | 9.34 | 0.34583 | 0.06134 | 308.0418 | 1.3904 | 8.46 | 0.31322 | 0.05501 | 303.9242 | 1.6264 | 7.69 | 0.27752 | 0.04841 | 293.4323 | 1.9335 | 6.46 | 0.23309 | 0.04 | 281.5668 | 1.9775 | 6.67 | 0.23496 | 0.03958 | 286.0321 | 2.0986 | 6.3 | 0.22174 | 0.03759 | 277.2302 | 2.1356 | 6.17 | 0.21748 | 0.03645 | 281.5624 | 2.2666 | 5.83 | 0.20514 | 0.03452 | 286.0207 | 2.2466 | 6.54 | 0.24305 | 0.03707 | 286.0248 | 2.5427 | 5.79 | 0.21491 | 0.03285 | 312.8389 | 2.4216 | 6.88 | 0.27082 | 0.03814 | 305.187 | 2.7737 | 6.68 | 0.26697 | 0.03484 | 285.1061 | 3.0448 | 5.45 | 0.21455 | 0.02916 | 308.9624 | 2.9148 | 6.36 | 0.25422 | 0.03332 | 288.7577 | 3.2709 | 5.1 | 0.2002 | 0.02717 | 297.9347 | 3.2158 | 5.77 | 0.23037 | 0.02961 | 290.9988 | 3.2569 | 5.69 | 0.2272 | 0.02895 | 281.1959 | 3.841 | 4.81 | 0.19222 | 0.02426 | 278.0713 | 4.0961 | 4.52 | 0.18022 | 0.02261 | 286.7331 | 4.0281 | 5.06 | 0.20133 | 0.02449 | 295.9981 | 4.1261 | 4.96 | 0.19691 | 0.02433 | 299.2155 | 4.3501 | 4.71 | 0.18694 | 0.02306 | 280.623 | 5.6365 | 3.97 | 0.15513 | 0.01821 | 275.4694 | 5.6935 | 3.92 | 0.15343 | 0.0179 | 275.799 | 7.2259 | 3.63 | 0.13606 | 0.01541 | 282.4722 | 7.443 | 3.53 | 0.13245 | 0.0151 | 271.5178 | 7.604 | 3.45 | 0.1294 | 0.01457 | 275.924 | 7.538 | 3.73 | 0.13698 | 0.01534 | 283.8732 | 8.5863 | 3.52 | 0.12579 | 0.0144 | 277.9476 | 9.5386 | 3.18 | 0.11328 | 0.01296 | 283.1524 | 10.0828 | 3.39 | 0.12921 | 0.01338 | 303.1589 | 10.9828 | 3.48 | 0.13494 | 0.01296 | 295.9736 | 11.213 | 3.42 | 0.13222 | 0.01297 | 331.587 | 11.913 | 3.91 | 0.14874 | 0.0141 | 303.0793 | 14.6237 | 3.21 | 0.12131 | 0.01121 | 304.6196 | 14.8338 | 3.17 | 0.11966 | 0.01117 | 312.5346 | 15.374 | 3.32 | 0.12335 | 0.01147 | 311.0345 | 16.3041 | 3.15 | 0.11666 | 0.01078 | 301.6747 | 18.3249 | 3.02 | 0.10956 | 0.01015 | 297.8166 | 19.7352 | 2.79 | 0.10145 | 0.00916 | 294.0546 | 19.8552 | 2.77 | 0.10076 | 0.00907
322.4206 | 0.0023796 | 99.94 | 4.18 | 4.86 | 347.567 | 0.0022896 | 226.07 | 8.92 | 7.93 | 364.7215 | 0.0022356 | 366.09 | 15.5 | 10.58 | 364.7215 | 0.0089513 | 91.39 | 3.87 | 2.56 | 349.7377 | 0.0091405 | 113.43 | 4.49 | 2.79 | 356.3284 | 0.020395 | 90.97 | 3.69 | 1.68 | 324.578 | 0.057406 | 41.51 | 1.64 | 0.6475 | 317.9217 | 0.058047 | 44.13 | 1.71 | 0.65914 | 291.6667 | 0.088246 | 28.79 | 1.12 | 0.41109 | 285.6531 | 0.12354 | 23.45 | 0.87012 | 0.30635 | 300 | 0.12023 | 27.23 | 1.08 | 0.34238 | 312.5977 | 0.15384 | 23.76 | 0.95782 | 0.28629 | 323.5484 | 0.15104 | 26.71 | 1.07 | 0.31135 | 333.3519 | 0.14864 | 29.69 | 1.18 | 0.33551 | 342.1413 | 0.18515 | 25.89 | 1.01 | 0.28272 | 325.1301 | 0.23376 | 20.4 | 0.79763 | 0.21783 | 333.4286 | 0.23076 | 22.32 | 0.85499 | 0.2321 | 318.312 | 0.23647 | 21.68 | 0.83162 | 0.22153 | 333.5418 | 0.33099 | 17.79 | 0.73984 | 0.17224 | 333.5557 | 0.4142 | 16.09 | 0.68078 | 0.14263 | 357.4365 | 0.44221 | 16.78 | 0.70816 | 0.1473 | 345.1132 | 0.45022 | 16.43 | 0.69405 | 0.14231 | 344.051 | 0.61235 | 13.36 | 0.55432 | 0.10814 | 343.1611 | 0.66857 | 13.28 | 0.54156 | 0.10396 | 351.6745 | 0.66027 | 14.61 | 0.5816 | 0.11099 | 361.4324 | 0.75188 | 12.88 | 0.51175 | 0.09716 | 350.3328 | 0.76379 | 13.61 | 0.52835 | 0.09795 | 350.324 | 0.90523 | 11.48 | 0.44593 | 0.08391 | 341.2581 | 0.91754 | 12.11 | 0.45908 | 0.08479 | 333.66 | 0.92824 | 12.74 | 0.47151 | 0.08578 | 333.6948 | 1.1123 | 10.64 | 0.39356 | 0.07167 | 320.3524 | 1.1363 | 10.37 | 0.38408 | 0.06886 | 333.6997 | 1.2213 | 10.31 | 0.37196 | 0.06719 | 327.2944 | 1.3464 | 9.34 | 0.33693 | 0.06027 | 321.8021 | 1.5774 | 8.43 | 0.29709 | 0.05277 | 310.693 | 1.8745 | 7.09 | 0.24959 | 0.04359 | 312.852 | 1.8675 | 7.91 | 0.29386 | 0.0464 | 317.8134 | 1.9825 | 7.47 | 0.27716 | 0.04404 | 308.0335 | 2.0155 | 7.33 | 0.27207 | 0.04273 | 312.8471 | 2.1406 | 6.91 | 0.25651 | 0.04046 | 321.7733 | 2.1086 | 7.91 | 0.31143 | 0.04424 | 321.7779 | 2.3866 | 7 | 0.27531 | 0.03918 | 347.5988 | 2.2936 | 8.15 | 0.32509 | 0.04459 | 335.7057 | 2.6377 | 7.78 | 0.30956 | 0.04013 | 316.7845 | 2.8768 | 6.46 | 0.25796 | 0.03413 | 339.8586 | 2.7727 | 7.41 | 0.29471 | 0.03837 | 320.8419 | 3.0928 | 6.04 | 0.2405 | 0.03175 | 327.7282 | 3.0588 | 6.73 | 0.26708 | 0.03408 | 320.0987 | 3.0958 | 6.63 | 0.26349 | 0.03333 | 309.3155 | 3.648 | 5.61 | 0.22308 | 0.02795 | 305.8784 | 3.89 | 5.27 | 0.20917 | 0.02603 | 312.7998 | 3.844 | 5.82 | 0.22833 | 0.02785 | 322.907 | 3.94 | 5.7 | 0.22321 | 0.02765 | 326.4169 | 4.1551 | 5.42 | 0.21185 | 0.0262 | 304.0082 | 5.3984 | 4.51 | 0.17311 | 0.02048 | 298.4252 | 5.4514 | 4.46 | 0.17124 | 0.02013 | 295.499 | 6.9618 | 4.05 | 0.14859 | 0.01703 | 302.6488 | 7.1758 | 3.94 | 0.14458 | 0.01668 | 290.9119 | 7.3269 | 3.85 | 0.1413 | 0.01609 | 294.3189 | 7.2819 | 4.14 | 0.14844 | 0.01683 | 319.3573 | 8.0741 | 4.24 | 0.16178 | 0.01702 | 312.6911 | 8.9663 | 3.82 | 0.14567 | 0.01531 | 314.6138 | 9.5415 | 4 | 0.15542 | 0.01552 | 333.4748 | 10.4625 | 4.04 | 0.15636 | 0.0148 | 325.5709 | 10.6828 | 3.97 | 0.15321 | 0.01481 | 359.2192 | 11.4728 | 4.42 | 0.16543 | 0.01573 | 328.3359 | 14.0635 | 3.62 | 0.13491 | 0.01247 | 330.0045 | 14.2735 | 3.58 | 0.13306 | 0.01242 | 336.5757 | 14.8437 | 3.72 | 0.13549 | 0.01265 | 334.9603 | 15.7438 | 3.53 | 0.12808 | 0.01188 | 344.7711 | 17.2244 | 3.69 | 0.14522 | 0.01209 | 340.3618 | 18.5246 | 3.41 | 0.13467 | 0.01093 | 336.0624 | 18.6346 | 3.39 | 0.13381 | 0.01082
347.2222 | 0.0022906 | 112.69 | 4.62 | 5.44 | 397.2195 | 0.0021446 | 279.95 | 11.85 | 9.66 | 397.878 | 0.0021436 | 420.68 | 17.4 | 12.02 | 397.878 | 0.0085821 | 105.02 | 4.34 | 2.9 | 374.719 | 0.0088333 | 126.73 | 4.89 | 3.09 | 391.9612 | 0.019465 | 105.98 | 4.27 | 1.93 | 349.5456 | 0.055245 | 46.82 | 1.81 | 0.72412 | 340.6304 | 0.055986 | 49.37 | 1.86 | 0.73175 | 312.5 | 0.084984 | 32.24 | 1.22 | 0.45699 | 321.3597 | 0.11583 | 28.45 | 1.12 | 0.36709 | 333.3333 | 0.11363 | 32.35 | 1.3 | 0.40212 | 343.8575 | 0.14634 | 27.75 | 1.11 | 0.33082 | 352.9619 | 0.14434 | 30.76 | 1.22 | 0.35506 | 361.1312 | 0.14274 | 33.8 | 1.32 | 0.37842 | 368.4598 | 0.17825 | 29.18 | 1.11 | 0.31596 | 350.1401 | 0.22496 | 23.01 | 0.87992 | 0.24365 | 381.0613 | 0.21566 | 27.68 | 1.14 | 0.28352 | 363.7852 | 0.22066 | 26.92 | 1.12 | 0.27101 | 375.2345 | 0.31178 | 21.52 | 0.90941 | 0.20551 | 370.6174 | 0.39279 | 19.06 | 0.80052 | 0.16682 | 393.1801 | 0.422 | 19.55 | 0.81008 | 0.16967 | 379.6245 | 0.42921 | 19.15 | 0.79443 | 0.16405 | 375.3284 | 0.58644 | 15.36 | 0.62261 | 0.12298 | 371.7578 | 0.64216 | 15.11 | 0.60045 | 0.11714 | 378.7264 | 0.63626 | 16.45 | 0.63796 | 0.12392 | 389.2349 | 0.72497 | 14.5 | 0.56113 | 0.10841 | 375.3566 | 0.73788 | 15.2 | 0.57479 | 0.10853 | 375.3472 | 0.87462 | 12.83 | 0.48511 | 0.09297 | 364.0086 | 0.88792 | 13.43 | 0.49619 | 0.09335 | 354.5138 | 0.89983 | 14.05 | 0.50684 | 0.09392 | 354.5508 | 1.0783 | 11.73 | 0.42303 | 0.07847 | 340.3744 | 1.1013 | 11.44 | 0.41302 | 0.07543 | 353.3291 | 1.1863 | 11.3 | 0.39786 | 0.07318 | 346.547 | 1.3073 | 10.24 | 0.36046 | 0.06565 | 357.5579 | 1.4944 | 9.99 | 0.37022 | 0.06174 | 345.2145 | 1.7735 | 8.4 | 0.31129 | 0.05102 | 351.9585 | 1.7564 | 9.56 | 0.37566 | 0.0553 | 357.5401 | 1.8655 | 9.03 | 0.35412 | 0.05246 | 346.5377 | 1.8955 | 8.86 | 0.34792 | 0.05092 | 351.9529 | 2.0135 | 8.35 | 0.32786 | 0.0482 | 357.5259 | 1.9975 | 9.37 | 0.37369 | 0.05172 | 357.531 | 2.2606 | 8.29 | 0.33029 | 0.04579 | 382.3587 | 2.1875 | 9.49 | 0.37617 | 0.05126 | 366.2243 | 2.5246 | 8.94 | 0.35043 | 0.04559 | 348.463 | 2.7377 | 7.53 | 0.29892 | 0.03928 | 370.7549 | 2.6547 | 8.52 | 0.33354 | 0.04358 | 352.9261 | 2.9457 | 7.03 | 0.27849 | 0.03651 | 357.5217 | 2.9277 | 7.73 | 0.30231 | 0.03869 | 349.1986 | 2.9617 | 7.62 | 0.29836 | 0.03786 | 337.435 | 3.4859 | 6.45 | 0.25276 | 0.03176 | 333.6856 | 3.7169 | 6.05 | 0.23701 | 0.02958 | 338.8664 | 3.6879 | 6.62 | 0.25457 | 0.03131 | 349.8159 | 3.7829 | 6.48 | 0.24874 | 0.03107 | 353.6183 | 3.99 | 6.15 | 0.23604 | 0.02943 | 327.3935 | 5.1933 | 5.07 | 0.19072 | 0.02281 | 321.381 | 5.2433 | 5.02 | 0.18869 | 0.02242 | 315.1989 | 6.7307 | 4.49 | 0.16097 | 0.01869 | 322.8254 | 6.9417 | 4.37 | 0.15655 | 0.0183 | 310.306 | 7.0838 | 4.27 | 0.15305 | 0.01766 | 331.1088 | 6.8527 | 4.98 | 0.19081 | 0.01993 | 354.8415 | 7.6609 | 5 | 0.19435 | 0.01976 | 347.4345 | 8.5061 | 4.51 | 0.175 | 0.01775 | 346.0752 | 9.0993 | 4.65 | 0.18005 | 0.01773 | 363.7907 | 10.0324 | 4.62 | 0.17685 | 0.0167 | 355.1683 | 10.2425 | 4.54 | 0.1733 | 0.0167 | 386.8515 | 11.0826 | 4.95 | 0.18168 | 0.01739 | 353.5925 | 13.5832 | 4.06 | 0.14817 | 0.01377 | 355.3895 | 13.7833 | 4.01 | 0.14612 | 0.0137 | 384.6579 | 13.9633 | 4.55 | 0.17943 | 0.0151 | 382.8118 | 14.8334 | 4.31 | 0.16936 | 0.01414 | 387.8675 | 16.3439 | 4.41 | 0.17684 | 0.01409 | 382.907 | 17.5641 | 4.08 | 0.16415 | 0.01276 | 378.0702 | 17.6642 | 4.05 | 0.16314 | 0.01264
372.0238 | 0.0022136 | 125.92 | 5.05 | 6.02 | 446.8719 | 0.0020325 | 337.14 | 14.46 | 11.44 | 431.0345 | 0.0020655 | 477.46 | 19.25 | 13.49 | 431.0345 | 0.008272 | 119.2 | 4.81 | 3.26 | 399.7002 | 0.0085642 | 140.48 | 5.28 | 3.4 | 427.5941 | 0.018695 | 121.65 | 4.82 | 2.19 | 374.5131 | 0.053374 | 52.33 | 1.97 | 0.80263 | 363.3391 | 0.054175 | 54.8 | 2.02 | 0.80607 | 333.3333 | 0.082133 | 35.82 | 1.32 | 0.50408 | 357.0663 | 0.10973 | 33.76 | 1.35 | 0.43043 | 366.6667 | 0.10823 | 37.74 | 1.51 | 0.46406 | 375.1172 | 0.14004 | 31.92 | 1.26 | 0.37679 | 382.3754 | 0.13874 | 34.99 | 1.36 | 0.40002 | 388.9105 | 0.13764 | 38.07 | 1.45 | 0.42244 | 421.097 | 0.16724 | 36.11 | 1.49 | 0.38472 | 400.1601 | 0.21065 | 28.5 | 1.18 | 0.29716 | 428.6939 | 0.20405 | 33.39 | 1.4 | 0.33702 | 409.2583 | 0.20845 | 32.5 | 1.37 | 0.32259 | 416.9272 | 0.29647 | 25.45 | 1.07 | 0.23999 | 407.6792 | 0.37529 | 22.17 | 0.91469 | 0.19178 | 428.9238 | 0.4051 | 22.45 | 0.9084 | 0.19267 | 414.1358 | 0.4117 | 22 | 0.89138 | 0.18643 | 406.6058 | 0.56453 | 17.44 | 0.6891 | 0.13821 | 400.3546 | 0.61945 | 17.01 | 0.65814 | 0.13066 | 405.7783 | 0.61555 | 18.37 | 0.69336 | 0.13715 | 417.0374 | 0.70166 | 16.17 | 0.60963 | 0.11991 | 400.3804 | 0.71517 | 16.85 | 0.62057 | 0.11933 | 400.3703 | 0.84781 | 14.22 | 0.52373 | 0.10223 | 386.7592 | 0.86191 | 14.8 | 0.53286 | 0.1021 | 375.3675 | 0.87452 | 15.4 | 0.54184 | 0.10224 | 375.4067 | 1.0483 | 12.86 | 0.45223 | 0.08541 | 360.3964 | 1.0693 | 12.55 | 0.4417 | 0.08214 | 392.5879 | 1.1263 | 13.37 | 0.49446 | 0.08549 | 385.0523 | 1.2403 | 12.12 | 0.44823 | 0.07672 | 402.2526 | 1.4113 | 12.05 | 0.47145 | 0.07339 | 388.3663 | 1.6734 | 10.14 | 0.39678 | 0.06066 | 391.0649 | 1.6684 | 11.31 | 0.44994 | 0.06454 | 397.2668 | 1.7724 | 10.67 | 0.42395 | 0.0612 | 385.0419 | 1.7994 | 10.48 | 0.41682 | 0.05945 | 391.0588 | 1.9115 | 9.88 | 0.39265 | 0.05624 | 393.2785 | 1.9065 | 10.9 | 0.43222 | 0.05946 | 393.2841 | 2.1585 | 9.64 | 0.38199 | 0.05261 | 417.1185 | 2.0995 | 10.88 | 0.42499 | 0.05813 | 396.743 | 2.4296 | 10.15 | 0.38999 | 0.05121 | 380.1414 | 2.6226 | 8.64 | 0.33818 | 0.0446 | 401.6511 | 2.5556 | 9.67 | 0.37112 | 0.04894 | 385.0103 | 2.8237 | 8.07 | 0.31488 | 0.0414 | 387.3151 | 2.8157 | 8.77 | 0.33643 | 0.04344 | 378.2985 | 2.8477 | 8.65 | 0.33213 | 0.04252 | 365.5546 | 3.3498 | 7.33 | 0.28155 | 0.03569 | 361.4927 | 3.5699 | 6.88 | 0.26403 | 0.03323 | 364.9331 | 3.5539 | 7.45 | 0.28019 | 0.03487 | 376.7249 | 3.6469 | 7.28 | 0.27366 | 0.03458 | 380.8197 | 3.8479 | 6.91 | 0.25964 | 0.03274 | 350.7787 | 5.0162 | 5.66 | 0.208 | 0.02519 | 344.3368 | 5.0622 | 5.6 | 0.20584 | 0.02477 | 354.5988 | 6.3425 | 5.4 | 0.20669 | 0.02212 | 363.1785 | 6.5486 | 5.25 | 0.20073 | 0.02164 | 349.0943 | 6.6756 | 5.14 | 0.19646 | 0.02089 | 367.8986 | 6.5085 | 5.88 | 0.22912 | 0.02315 | 390.3256 | 7.3217 | 5.8 | 0.22486 | 0.02257 | 382.178 | 8.1279 | 5.23 | 0.20249 | 0.02028 | 377.5366 | 8.7291 | 5.32 | 0.20359 | 0.02001 | 394.1066 | 9.6692 | 5.23 | 0.19664 | 0.01864 | 384.7656 | 9.8624 | 5.13 | 0.19271 | 0.01863 | 442.116 | 10.4623 | 6.06 | 0.24029 | 0.0208 | 404.1057 | 12.7929 | 4.97 | 0.1961 | 0.01644 | 406.1594 | 12.9829 | 4.9 | 0.19333 | 0.01635 | 432.7402 | 13.283 | 5.43 | 0.21829 | 0.01762 | 430.6632 | 14.113 | 5.14 | 0.20588 | 0.01648 | 430.9639 | 15.6436 | 5.16 | 0.20611 | 0.01615 | 425.4523 | 16.8038 | 4.77 | 0.19147 | 0.01465 | 420.0781 | 16.8838 | 4.74 | 0.19032 | 0.0145
396.8254 | 0.0021455 | 139.59 | 5.47 | 6.62 | 496.5243 | 0.0019444 | 397.21 | 16.89 | 13.27 | 464.191 | 0.0019995 | 536.25 | 21.06 | 14.99 | 464.191 | 0.0080069 | 133.89 | 5.26 | 3.62 | 424.6815 | 0.0083271 | 154.63 | 5.67 | 3.71 | 463.2269 | 0.018044 | 137.92 | 5.36 | 2.46 | 399.4807 | 0.051733 | 58.02 | 2.13 | 0.8828 | 408.7565 | 0.051173 | 66.16 | 2.59 | 0.95916 | 375 | 0.07737 | 43.32 | 1.7 | 0.60138 | 392.773 | 0.10463 | 39.34 | 1.57 | 0.49594 | 400 | 0.10373 | 43.39 | 1.71 | 0.52787 | 406.377 | 0.13473 | 36.28 | 1.41 | 0.42399 | 411.7889 | 0.13393 | 39.38 | 1.5 | 0.44608 | 444.4691 | 0.12933 | 47.03 | 1.93 | 0.51327 | 473.7341 | 0.15864 | 43.46 | 1.82 | 0.45591 | 450.1801 | 0.19955 | 34.34 | 1.44 | 0.3527 | 476.3266 | 0.19474 | 39.39 | 1.64 | 0.39214 | 454.7315 | 0.19865 | 38.38 | 1.6 | 0.37586 | 458.62 | 0.28407 | 29.58 | 1.22 | 0.27546 | 444.7409 | 0.36078 | 25.42 | 1.02 | 0.2174 | 464.6674 | 0.39099 | 25.45 | 1 | 0.2162 | 448.6472 | 0.39699 | 24.96 | 0.98555 | 0.20935 | 437.8831 | 0.54582 | 19.59 | 0.75405 | 0.15378 | 428.9514 | 0.59994 | 18.97 | 0.71477 | 0.14448 | 432.8302 | 0.59744 | 20.34 | 0.74787 | 0.15064 | 444.8399 | 0.68135 | 17.9 | 0.65732 | 0.13163 | 425.4041 | 0.69526 | 18.54 | 0.66573 | 0.13034 | 425.3935 | 0.82419 | 15.65 | 0.56183 | 0.11165 | 409.5097 | 0.8388 | 16.21 | 0.56913 | 0.11101 | 417.0751 | 0.8317 | 18.2 | 0.67218 | 0.11931 | 417.1185 | 0.99684 | 15.2 | 0.56095 | 0.09965 | 400.4405 | 1.0162 | 14.84 | 0.54864 | 0.09593 | 441.6614 | 1.0662 | 16.1 | 0.62786 | 0.10141 | 433.1838 | 1.1743 | 14.6 | 0.56949 | 0.09104 | 446.9473 | 1.3453 | 14.22 | 0.56299 | 0.08543 | 431.5181 | 1.5934 | 11.97 | 0.47416 | 0.07065 | 430.1714 | 1.5954 | 13.15 | 0.51959 | 0.07407 | 436.9935 | 1.6964 | 12.4 | 0.4894 | 0.0702 | 423.5461 | 1.7204 | 12.18 | 0.48146 | 0.06824 | 430.1647 | 1.8294 | 11.48 | 0.45339 | 0.06454 | 429.0311 | 1.8314 | 12.5 | 0.48813 | 0.06741 | 429.0372 | 2.0725 | 11.06 | 0.43137 | 0.05963 | 451.8784 | 2.0255 | 12.33 | 0.47209 | 0.06516 | 427.2617 | 2.3475 | 11.4 | 0.42849 | 0.05695 | 411.8199 | 2.5256 | 9.8 | 0.37615 | 0.05006 | 432.5473 | 2.4696 | 10.86 | 0.40768 | 0.05441 | 417.0945 | 2.7206 | 9.15 | 0.35004 | 0.04643 | 417.1086 | 2.7206 | 9.85 | 0.36964 | 0.04829 | 407.3984 | 2.7506 | 9.72 | 0.36503 | 0.04729 | 393.6742 | 3.2318 | 8.24 | 0.30962 | 0.03971 | 389.2998 | 3.4448 | 7.73 | 0.29037 | 0.03697 | 390.9997 | 3.4378 | 8.3 | 0.30531 | 0.03851 | 403.6338 | 3.5298 | 8.12 | 0.29806 | 0.03817 | 408.0212 | 3.7259 | 7.7 | 0.28274 | 0.03613 | 374.164 | 4.8602 | 6.27 | 0.22502 | 0.02764 | 367.2926 | 4.9042 | 6.2 | 0.22272 | 0.02718 | 393.9986 | 6.0304 | 6.37 | 0.24795 | 0.02568 | 403.5317 | 6.2334 | 6.19 | 0.24055 | 0.02509 | 387.8825 | 6.3485 | 6.06 | 0.23564 | 0.02425 | 404.6885 | 6.2254 | 6.82 | 0.26495 | 0.02647 | 425.8097 | 7.0396 | 6.63 | 0.25392 | 0.02546 | 416.9215 | 7.8118 | 5.98 | 0.22869 | 0.02286 | 408.998 | 8.416 | 6.02 | 0.2263 | 0.02234 | 424.4225 | 9.356 | 5.86 | 0.21586 | 0.02063 | 414.363 | 9.5392 | 5.75 | 0.21156 | 0.02061 | 497.3805 | 9.9741 | 7.23 | 0.29194 | 0.0243 | 454.6189 | 12.1826 | 5.92 | 0.23845 | 0.01919 | 456.9293 | 12.3526 | 5.85 | 0.23506 | 0.01907 | 480.8224 | 12.7327 | 6.35 | 0.25418 | 0.0202 | 478.5147 | 13.5328 | 6 | 0.23959 | 0.01886 | 474.0603 | 15.0733 | 5.93 | 0.23376 | 0.01824 | 467.9975 | 16.1734 | 5.5 | 0.21729 | 0.01657 | 462.0859 | 16.2535 | 5.47 | 0.21603 | 0.01641
446.4286 | 0.0020335 | 168.11 | 6.92 | 7.85 | 546.1768 | 0.0018724 | 459.81 | 19.19 | 15.14 | 497.3475 | 0.0019425 | 596.87 | 22.84 | 16.52 | 497.3475 | 0.0077787 | 149.03 | 5.7 | 3.99 | 449.6628 | 0.008118 | 169.17 | 6.05 | 4.03 | 498.8597 | 0.017494 | 154.75 | 5.88 | 2.73 | 449.4158 | 0.049012 | 69.9 | 2.72 | 1.05 | 454.1739 | 0.048792 | 78.13 | 3.1 | 1.12 | 416.6667 | 0.073579 | 51.25 | 2.04 | 0.70217 | 428.4796 | 0.10042 | 45.17 | 1.78 | 0.56325 | 433.3333 | 0.099964 | 49.26 | 1.91 | 0.59326 | 437.6368 | 0.13023 | 40.79 | 1.55 | 0.47224 | 470.6159 | 0.12613 | 48.58 | 1.99 | 0.54087 | 500.0278 | 0.12303 | 56.52 | 2.35 | 0.607 | 526.3712 | 0.15193 | 51.17 | 2.12 | 0.52891 | 500.2001 | 0.19074 | 40.47 | 1.68 | 0.40979 | 523.9592 | 0.18724 | 45.66 | 1.87 | 0.44852 | 500.2046 | 0.19074 | 44.52 | 1.83 | 0.43044 | 500.3127 | 0.27376 | 33.87 | 1.36 | 0.31171 | 481.8027 | 0.34857 | 28.8 | 1.13 | 0.24355 | 500.4111 | 0.37888 | 28.56 | 1.1 | 0.24015 | 483.1585 | 0.38449 | 28.02 | 1.08 | 0.23272 | 469.1605 | 0.52971 | 21.82 | 0.81764 | 0.16964 | 457.5481 | 0.58293 | 20.99 | 0.77041 | 0.15854 | 459.8821 | 0.58163 | 22.37 | 0.80155 | 0.16436 | 472.6423 | 0.66354 | 19.68 | 0.70427 | 0.14354 | 450.4279 | 0.67765 | 20.29 | 0.7103 | 0.14153 | 450.4166 | 0.80328 | 17.12 | 0.59943 | 0.12124 | 455.0108 | 0.79968 | 19.13 | 0.70393 | 0.12926 | 469.2094 | 0.78908 | 21.9 | 0.85188 | 0.14133 | 469.2584 | 0.94581 | 18.28 | 0.71084 | 0.11802 | 450.4955 | 0.96282 | 17.87 | 0.69622 | 0.11375 | 490.7349 | 1.0192 | 18.97 | 0.74811 | 0.1178 | 481.3153 | 1.1212 | 17.21 | 0.67888 | 0.10579 | 491.6421 | 1.2913 | 16.49 | 0.64844 | 0.09777 | 474.6699 | 1.5283 | 13.89 | 0.54649 | 0.08091 | 469.2779 | 1.5353 | 15.06 | 0.58594 | 0.08384 | 476.7202 | 1.6334 | 14.19 | 0.55171 | 0.07942 | 462.0503 | 1.6554 | 13.95 | 0.54306 | 0.07725 | 469.2706 | 1.7604 | 13.15 | 0.51125 | 0.07303 | 464.7837 | 1.7674 | 14.17 | 0.54202 | 0.07554 | 464.7903 | 2.0014 | 12.53 | 0.47896 | 0.06681 | 486.6383 | 1.9624 | 13.83 | 0.51776 | 0.07233 | 457.7804 | 2.2765 | 12.7 | 0.46607 | 0.0628 | 443.4983 | 2.4426 | 11.01 | 0.41306 | 0.05564 | 463.4436 | 2.3965 | 12.09 | 0.44336 | 0.05999 | 449.1786 | 2.6326 | 10.26 | 0.38421 | 0.05156 | 446.9021 | 2.6386 | 10.97 | 0.40207 | 0.05324 | 436.4982 | 2.6656 | 10.83 | 0.39718 | 0.05215 | 421.7938 | 3.1307 | 9.18 | 0.33707 | 0.04382 | 417.1069 | 3.3358 | 8.61 | 0.31615 | 0.0408 | 417.0664 | 3.3358 | 9.18 | 0.32997 | 0.04222 | 430.5427 | 3.4278 | 8.98 | 0.32201 | 0.04182 | 435.2226 | 3.6188 | 8.52 | 0.3054 | 0.03959 | 420.9345 | 4.601 | 7.53 | 0.28761 | 0.03266 | 413.2042 | 4.6391 | 7.45 | 0.28485 | 0.03213 | 433.3985 | 5.7763 | 7.38 | 0.28648 | 0.02934 | 443.8849 | 5.9763 | 7.17 | 0.27771 | 0.02864 | 426.6708 | 6.0803 | 7.02 | 0.27224 | 0.0277 | 441.4784 | 5.9903 | 7.8 | 0.29906 | 0.02987 | 461.2939 | 6.8015 | 7.5 | 0.28188 | 0.02842 | 451.6649 | 7.5457 | 6.76 | 0.25391 | 0.02551 | 440.4593 | 8.1479 | 6.74 | 0.24834 | 0.02472 | 485.0543 | 8.8478 | 7.18 | 0.28503 | 0.0247 | 473.5577 | 9.016 | 7.04 | 0.27947 | 0.02467 | 552.645 | 9.5889 | 8.46 | 0.33942 | 0.02787 | 505.1321 | 11.6823 | 6.93 | 0.27749 | 0.022 | 507.6993 | 11.8524 | 6.84 | 0.27354 | 0.02185 | 528.9046 | 12.2825 | 7.3 | 0.28797 | 0.02283 | 526.3662 | 13.0625 | 6.9 | 0.27133 | 0.02128 | 517.1567 | 14.593 | 6.74 | 0.26016 | 0.02037 | 510.5427 | 15.6432 | 6.25 | 0.24196 | 0.01852 | 504.0937 | 15.7232 | 6.21 | 0.2406 | 0.01834
496.0317 | 0.0019444 | 198.07 | 8.23 | 9.11 | 595.8292 | 0.0018134 | 524.63 | 21.39 | 17.03 | 530.504 | 0.0018934 | 659.17 | 24.58 | 18.06 | 530.504 | 0.0075806 | 164.59 | 6.14 | 4.37 | 499.6253 | 0.0077638 | 199.28 | 7.43 | 4.67 | 534.4926 | 0.017024 | 172.07 | 6.38 | 3.01 | 499.3508 | 0.046861 | 82.38 | 3.25 | 1.22 | 499.5912 | 0.046851 | 90.64 | 3.58 | 1.28 | 458.3333 | 0.070497 | 59.56 | 2.36 | 0.80577 | 464.1862 | 0.096963 | 51.23 | 1.98 | 0.63208 | 466.6667 | 0.096733 | 55.34 | 2.09 | 0.65997 | 500.1563 | 0.12293 | 50.25 | 2.05 | 0.57131 | 529.4429 | 0.12023 | 58.3 | 2.42 | 0.63841 | 555.5864 | 0.11793 | 66.45 | 2.74 | 0.70287 | 579.0083 | 0.14643 | 59.19 | 2.41 | 0.60326 | 550.2201 | 0.18364 | 46.86 | 1.91 | 0.46807 | 571.5919 | 0.18104 | 52.16 | 2.08 | 0.50585 | 545.6778 | 0.18424 | 50.9 | 2.04 | 0.48605 | 542.0054 | 0.26506 | 38.31 | 1.5 | 0.34858 | 518.8644 | 0.33817 | 32.28 | 1.23 | 0.27013 | 536.1547 | 0.36858 | 31.77 | 1.19 | 0.26446 | 517.6698 | 0.37368 | 31.17 | 1.17 | 0.25645 | 500.4379 | 0.51561 | 24.11 | 0.87998 | 0.18573 | 486.1449 | 0.56793 | 23.07 | 0.82515 | 0.17282 | 486.9339 | 0.56753 | 24.45 | 0.85445 | 0.17827 | 500.4448 | 0.64784 | 21.51 | 0.7505 | 0.15561 | 500.4755 | 0.64774 | 23.9 | 0.87566 | 0.16437 | 500.4629 | 0.76797 | 20.17 | 0.73889 | 0.14079 | 511.8872 | 0.76096 | 22.97 | 0.88934 | 0.1527 | 521.3438 | 0.75536 | 25.77 | 1.01 | 0.16393 | 521.3982 | 0.90539 | 21.51 | 0.8457 | 0.13687 | 500.5506 | 0.9205 | 21.04 | 0.82918 | 0.13207 | 539.8084 | 0.98041 | 21.97 | 0.86002 | 0.13455 | 529.4469 | 1.0782 | 19.93 | 0.78074 | 0.12088 | 536.3368 | 1.2463 | 18.85 | 0.7295 | 0.11036 | 517.8217 | 1.4743 | 15.88 | 0.61517 | 0.09138 | 508.3844 | 1.4853 | 17.04 | 0.64972 | 0.0938 | 516.4468 | 1.5803 | 16.06 | 0.61159 | 0.08882 | 500.5545 | 1.6003 | 15.79 | 0.6023 | 0.08645 | 508.3765 | 1.7024 | 14.87 | 0.56687 | 0.0817 | 500.5363 | 1.7134 | 15.88 | 0.59424 | 0.08382 | 500.5434 | 1.9394 | 14.05 | 0.52507 | 0.07412 | 521.3982 | 1.9084 | 15.38 | 0.5622 | 0.07961 | 488.2991 | 2.2155 | 14.03 | 0.50285 | 0.06875 | 475.1768 | 2.3705 | 12.25 | 0.44905 | 0.06132 | 494.3398 | 2.3315 | 13.35 | 0.47826 | 0.06566 | 481.2628 | 2.5565 | 11.42 | 0.41751 | 0.05678 | 476.6955 | 2.5666 | 12.12 | 0.43381 | 0.05827 | 465.5981 | 2.5926 | 11.96 | 0.42866 | 0.0571 | 449.9134 | 3.0417 | 10.15 | 0.36399 | 0.04801 | 444.9141 | 3.2407 | 9.52 | 0.34142 | 0.04469 | 469.1996 | 3.1677 | 11.03 | 0.42046 | 0.04983 | 484.3605 | 3.2577 | 10.77 | 0.40981 | 0.04931 | 489.6254 | 3.4407 | 10.21 | 0.38847 | 0.04665 | 467.705 | 4.3939 | 8.86 | 0.34382 | 0.03783 | 459.1157 | 4.429 | 8.77 | 0.34068 | 0.03724 | 472.7983 | 5.5652 | 8.44 | 0.32309 | 0.03308 | 484.2381 | 5.7622 | 8.19 | 0.31298 | 0.03227 | 465.4591 | 5.8572 | 8.02 | 0.30701 | 0.03123 | 478.2682 | 5.7922 | 8.82 | 0.33183 | 0.03333 | 496.778 | 6.5984 | 8.39 | 0.30894 | 0.03142 | 486.4084 | 7.3176 | 7.56 | 0.27832 | 0.0282 | 503.3821 | 7.7136 | 8.25 | 0.32757 | 0.02959 | 545.686 | 8.4556 | 8.56 | 0.34579 | 0.02886 | 532.7524 | 8.6118 | 8.4 | 0.33918 | 0.02883 | 607.9095 | 9.2777 | 9.73 | 0.38397 | 0.03149 | 555.6454 | 11.2921 | 7.97 | 0.31422 | 0.02485 | 558.4692 | 11.4522 | 7.86 | 0.30975 | 0.02467 | 576.9869 | 11.9223 | 8.29 | 0.32017 | 0.02548 | 574.2176 | 12.6723 | 7.83 | 0.30155 | 0.02373 | 560.2531 | 14.1828 | 7.57 | 0.28553 | 0.02252 | 553.0879 | 15.203 | 7.03 | 0.26569 | 0.02049 | 546.1015 | 15.273 | 6.99 | 0.26425 | 0.0203
545.6349 | 0.0018724 | 229.3 | 9.46 | 10.39 | 645.4816 | 0.0017634 | 591.41 | 23.51 | 18.94 | 563.6605 | 0.0018504 | 723.02 | 26.28 | 19.62 | 563.6605 | 0.0074065 | 180.54 | 6.56 | 4.75 | 562.0784 | 0.0074146 | 238.68 | 9.33 | 5.5 | 570.1254 | 0.016614 | 189.85 | 6.87 | 3.28 | 549.2859 | 0.04512 | 95.38 | 3.74 | 1.39 | 545.0086 | 0.04526 | 103.63 | 4.03 | 1.44 | 500 | 0.067946 | 68.2 | 2.66 | 0.91161 | 499.8929 | 0.093971 | 57.5 | 2.17 | 0.70214 | 533.3333 | 0.09155 | 68.06 | 2.76 | 0.79655 | 562.6758 | 0.11742 | 60.21 | 2.49 | 0.67291 | 588.2699 | 0.11552 | 68.45 | 2.82 | 0.7379 | 611.1451 | 0.11392 | 76.77 | 3.11 | 0.80024 | 631.6454 | 0.14203 | 67.48 | 2.68 | 0.67857 | 600.2401 | 0.17784 | 53.48 | 2.13 | 0.52721 | 619.2245 | 0.17584 | 58.86 | 2.29 | 0.56388 | 591.1509 | 0.17884 | 57.49 | 2.24 | 0.54243 | 583.6981 | 0.25775 | 42.89 | 1.64 | 0.38595 | 555.9262 | 0.32927 | 35.87 | 1.34 | 0.29707 | 571.8983 | 0.35957 | 35.05 | 1.28 | 0.28906 | 552.1811 | 0.36438 | 34.42 | 1.25 | 0.28049 | 531.7153 | 0.5033 | 26.46 | 0.94115 | 0.20203 | 514.7416 | 0.55472 | 25.2 | 0.87902 | 0.18729 | 541.0377 | 0.54381 | 28.76 | 1.05 | 0.2066 | 556.0498 | 0.62122 | 25.28 | 0.92159 | 0.18017 | 563.0349 | 0.61832 | 28.63 | 1.1 | 0.19358 | 563.0208 | 0.73315 | 24.15 | 0.9302 | 0.16581 | 568.7635 | 0.73035 | 26.98 | 1.06 | 0.17667 | 573.4782 | 0.72805 | 29.8 | 1.16 | 0.18697 | 573.538 | 0.87278 | 24.88 | 0.97094 | 0.15609 | 550.6057 | 0.88629 | 24.36 | 0.95284 | 0.15078 | 588.8819 | 0.94889 | 25.07 | 0.96586 | 0.15156 | 577.5784 | 1.0432 | 22.75 | 0.87714 | 0.13623 | 581.0316 | 1.2092 | 21.29 | 0.80711 | 0.12314 | 560.9735 | 1.4293 | 17.94 | 0.681 | 0.10202 | 547.4909 | 1.4423 | 19.08 | 0.71137 | 0.10392 | 556.1735 | 1.5353 | 17.98 | 0.66944 | 0.09835 | 539.0586 | 1.5533 | 17.69 | 0.65959 | 0.09579 | 547.4824 | 1.6533 | 16.66 | 0.62063 | 0.09049 | 536.2889 | 1.6673 | 17.65 | 0.64502 | 0.09222 | 536.2966 | 1.8874 | 15.61 | 0.56991 | 0.08153 | 556.1581 | 1.8614 | 16.97 | 0.60555 | 0.08697 | 549.3365 | 2.1134 | 16.79 | 0.63728 | 0.08088 | 506.8552 | 2.3085 | 13.53 | 0.48424 | 0.06708 | 556.1323 | 2.2265 | 15.98 | 0.6058 | 0.0772 | 513.347 | 2.4905 | 12.6 | 0.45004 | 0.06207 | 536.2825 | 2.4485 | 14.5 | 0.5499 | 0.06853 | 523.7979 | 2.4705 | 14.33 | 0.54387 | 0.06719 | 506.1526 | 2.8946 | 12.16 | 0.46258 | 0.05656 | 500.5283 | 3.0836 | 11.41 | 0.43402 | 0.05266 | 521.3329 | 3.0336 | 12.96 | 0.50146 | 0.05763 | 538.1784 | 3.1236 | 12.64 | 0.48831 | 0.05698 | 544.0282 | 3.2997 | 11.99 | 0.46272 | 0.05388 | 514.4755 | 4.2259 | 10.25 | 0.39605 | 0.04312 | 505.0273 | 4.2569 | 10.15 | 0.39257 | 0.04246 | 512.1982 | 5.3871 | 9.53 | 0.35821 | 0.0369 | 524.5912 | 5.5831 | 9.25 | 0.34677 | 0.03596 | 504.2473 | 5.6702 | 9.06 | 0.34038 | 0.03482 | 515.0581 | 5.6231 | 9.86 | 0.3635 | 0.03685 | 567.7463 | 6.2712 | 10.25 | 0.40589 | 0.03754 | 555.8953 | 6.9504 | 9.24 | 0.36585 | 0.03369 | 566.3049 | 7.3795 | 9.83 | 0.39709 | 0.03457 | 606.3178 | 8.1465 | 10 | 0.40149 | 0.0331 | 591.9472 | 8.2916 | 9.81 | 0.39395 | 0.03306 | 663.174 | 9.0216 | 11.03 | 0.42625 | 0.03513 | 606.1586 | 10.962 | 9.04 | 0.34916 | 0.02773 | 609.2391 | 11.112 | 8.92 | 0.34419 | 0.02753 | 625.0691 | 11.6121 | 9.31 | 0.35103 | 0.02816 | 622.0691 | 12.3522 | 8.79 | 0.33053 | 0.0262 | 603.3495 | 13.8426 | 8.43 | 0.31004 | 0.02468 | 595.6332 | 14.8328 | 7.82 | 0.28862 | 0.02248 | 588.1093 | 14.8928 | 7.78 | 0.2871 | 0.02228
595.2381 | 0.0018134 | 261.65 | 10.63 | 11.69 | 695.1341 | 0.0017223 | 659.94 | 25.55 | 20.87 | 596.817 | 0.0018124 | 788.28 | 27.96 | 21.19 | 596.817 | 0.0072545 | 196.84 | 6.98 | 5.13 | 624.5316 | 0.0071404 | 279.75 | 11.04 | 6.34 | 641.3911 | 0.015933 | 226.61 | 8.64 | 3.84 | 599.221 | 0.043689 | 108.85 | 4.21 | 1.56 | 590.426 | 0.043919 | 117.05 | 4.46 | 1.61 | 541.6667 | 0.065805 | 77.15 | 2.95 | 1.02 | 571.3061 | 0.089169 | 70.57 | 2.85 | 0.84515 | 600 | 0.087578 | 81.42 | 3.35 | 0.93617 | 625.1954 | 0.11302 | 70.59 | 2.89 | 0.77624 | 647.0969 | 0.11172 | 78.99 | 3.19 | 0.8387 | 666.7037 | 0.11062 | 87.43 | 3.46 | 0.89863 | 684.2826 | 0.13823 | 76.02 | 2.94 | 0.75451 | 650.2601 | 0.17293 | 60.31 | 2.34 | 0.58697 | 666.8572 | 0.17153 | 65.75 | 2.49 | 0.62241 | 636.6241 | 0.17423 | 64.27 | 2.44 | 0.59938 | 625.3909 | 0.25155 | 47.58 | 1.77 | 0.42368 | 592.9879 | 0.32146 | 39.55 | 1.43 | 0.32428 | 607.642 | 0.35167 | 38.42 | 1.36 | 0.31389 | 586.6924 | 0.35617 | 37.74 | 1.34 | 0.30478 | 562.9926 | 0.4924 | 28.86 | 1 | 0.2185 | 571.9351 | 0.53251 | 29.61 | 1.08 | 0.21668 | 608.6674 | 0.5206 | 34.38 | 1.32 | 0.24269 | 625.556 | 0.59521 | 30.2 | 1.16 | 0.21141 | 625.5943 | 0.59521 | 33.56 | 1.31 | 0.22331 | 625.5787 | 0.70574 | 28.31 | 1.1 | 0.19126 | 625.6399 | 0.70564 | 31.15 | 1.21 | 0.201 | 625.6126 | 0.70574 | 33.98 | 1.31 | 0.21032 | 625.6778 | 0.84596 | 28.36 | 1.09 | 0.17557 | 600.6607 | 0.85817 | 27.79 | 1.07 | 0.16978 | 637.9554 | 0.92248 | 28.27 | 1.07 | 0.16877 | 625.7099 | 1.0142 | 25.66 | 0.96924 | 0.15176 | 625.7263 | 1.1782 | 23.8 | 0.88185 | 0.13606 | 604.1253 | 1.3913 | 20.06 | 0.74446 | 0.11279 | 586.5974 | 1.4053 | 21.18 | 0.77118 | 0.11415 | 595.9002 | 1.4963 | 19.95 | 0.72553 | 0.108 | 577.5628 | 1.5133 | 19.64 | 0.7152 | 0.10525 | 586.5882 | 1.6113 | 18.49 | 0.67278 | 0.09939 | 572.0415 | 1.6263 | 19.47 | 0.69452 | 0.10072 | 572.0497 | 1.8414 | 17.21 | 0.61362 | 0.08903 | 625.6778 | 1.7833 | 20.25 | 0.76349 | 0.10192 | 610.3739 | 2.0334 | 19.68 | 0.75701 | 0.09323 | 570.2121 | 2.2054 | 16.18 | 0.61277 | 0.07882 | 617.9248 | 2.1424 | 18.72 | 0.71934 | 0.08896 | 577.5154 | 2.3815 | 15.06 | 0.56882 | 0.07283 | 595.8694 | 2.3545 | 17 | 0.65335 | 0.07898 | 581.9976 | 2.3745 | 16.8 | 0.64661 | 0.07749 | 562.3917 | 2.7796 | 14.27 | 0.55061 | 0.06531 | 556.1426 | 2.9596 | 13.39 | 0.51674 | 0.0608 | 573.4662 | 2.9256 | 14.96 | 0.57646 | 0.06558 | 591.9962 | 3.0156 | 14.59 | 0.56092 | 0.06478 | 598.431 | 3.1866 | 13.83 | 0.53137 | 0.06124 | 561.246 | 4.0878 | 11.69 | 0.44541 | 0.0485 | 550.9389 | 4.1158 | 11.58 | 0.44165 | 0.04778 | 551.5981 | 5.236 | 10.66 | 0.3921 | 0.04076 | 564.9444 | 5.43 | 10.33 | 0.37936 | 0.03969 | 543.0356 | 5.5101 | 10.13 | 0.37258 | 0.03846 | 588.6378 | 5.351 | 12.05 | 0.47691 | 0.04402 | 638.7146 | 6.0211 | 12.2 | 0.4906 | 0.04376 | 625.3822 | 6.6702 | 11 | 0.44238 | 0.03927 | 629.2276 | 7.1163 | 11.49 | 0.46074 | 0.03962 | 666.9496 | 7.8974 | 11.49 | 0.45361 | 0.03737 | 651.1419 | 8.0345 | 11.28 | 0.44523 | 0.03734 | 718.4384 | 8.8095 | 12.38 | 0.46664 | 0.03879 | 656.6718 | 10.6818 | 10.15 | 0.38261 | 0.03063 | 660.009 | 10.8319 | 10.01 | 0.37718 | 0.0304 | 673.1514 | 11.352 | 10.35 | 0.38077 | 0.03085 | 669.9206 | 12.072 | 9.77 | 0.35844 | 0.02868 | 646.4458 | 13.5525 | 9.3 | 0.33377 | 0.02685 | 638.1784 | 14.5126 | 8.64 | 0.31083 | 0.02448 | 630.1171 | 14.5726 | 8.59 | 0.30925 | 0.02426
644.8413 | 0.0017643 | 294.97 | 11.75 | 13 | 744.7865 | 0.0016873 | 730 | 27.54 | 22.79 | 663.13 | 0.0017484 | 922.57 | 33.98 | 24.36 | 663.13 | 0.0069993 | 230.39 | 8.49 | 5.9 | 686.9848 | 0.0069203 | 322.27 | 12.61 | 7.18 | 712.6568 | 0.015413 | 264.77 | 10.21 | 4.41 | 649.1561 | 0.042499 | 122.73 | 4.65 | 1.74 | 635.8434 | 0.042789 | 130.84 | 4.87 | 1.78 | 583.3333 | 0.063994 | 86.36 | 3.23 | 1.13 | 642.7194 | 0.085507 | 84.27 | 3.46 | 0.99078 | 666.6667 | 0.084476 | 95.33 | 3.89 | 1.08 | 687.7149 | 0.10952 | 81.35 | 3.27 | 0.88064 | 705.9239 | 0.10862 | 89.85 | 3.54 | 0.9403 | 722.2623 | 0.10782 | 98.39 | 3.8 | 0.99763 | 736.9197 | 0.13512 | 84.77 | 3.2 | 0.83083 | 700.2801 | 0.16883 | 67.31 | 2.54 | 0.64714 | 714.4899 | 0.16783 | 72.8 | 2.69 | 0.68126 | 682.0972 | 0.17023 | 71.22 | 2.63 | 0.65674 | 667.0836 | 0.24615 | 52.39 | 1.89 | 0.46168 | 630.0497 | 0.31476 | 43.31 | 1.53 | 0.35171 | 643.3856 | 0.34487 | 41.85 | 1.45 | 0.33889 | 621.2038 | 0.34897 | 41.13 | 1.42 | 0.32926 | 625.5474 | 0.47419 | 33.81 | 1.22 | 0.25182 | 643.427 | 0.5107 | 35.34 | 1.35 | 0.25403 | 676.2971 | 0.50229 | 40.23 | 1.56 | 0.27927 | 695.0623 | 0.5748 | 35.31 | 1.36 | 0.24305 | 688.1537 | 0.5766 | 38.66 | 1.49 | 0.25337 | 688.1365 | 0.68372 | 32.62 | 1.26 | 0.217 | 682.5162 | 0.68553 | 35.45 | 1.35 | 0.22558 | 677.747 | 0.68713 | 38.27 | 1.44 | 0.23388 | 677.8176 | 0.82365 | 31.94 | 1.2 | 0.19523 | 650.7158 | 0.83476 | 31.32 | 1.18 | 0.18898 | 687.0289 | 0.90036 | 31.55 | 1.16 | 0.18611 | 673.8415 | 0.98888 | 28.64 | 1.06 | 0.16742 | 670.421 | 1.1512 | 26.36 | 0.95411 | 0.14908 | 647.2771 | 1.3583 | 22.24 | 0.80586 | 0.12365 | 625.7039 | 1.3743 | 23.33 | 0.82935 | 0.12448 | 635.6269 | 1.4633 | 21.97 | 0.78007 | 0.11773 | 616.067 | 1.4793 | 21.64 | 0.7693 | 0.1148 | 625.6941 | 1.5753 | 20.37 | 0.7235 | 0.10838 | 643.5467 | 1.5603 | 23.23 | 0.87474 | 0.11794 | 643.5559 | 1.7663 | 20.53 | 0.77276 | 0.10423 | 695.1976 | 1.7233 | 23.66 | 0.90359 | 0.11704 | 671.4113 | 1.9694 | 22.67 | 0.86731 | 0.10573 | 633.569 | 2.1244 | 18.95 | 0.7271 | 0.09075 | 679.7172 | 2.0754 | 21.55 | 0.8239 | 0.10084 | 641.6838 | 2.2954 | 17.62 | 0.67441 | 0.08376 | 655.4564 | 2.2794 | 19.58 | 0.7487 | 0.08956 | 640.1974 | 2.2974 | 19.36 | 0.74138 | 0.08793 | 618.6309 | 2.6855 | 16.46 | 0.63192 | 0.07419 | 611.7569 | 2.8585 | 15.45 | 0.59316 | 0.06908 | 625.5995 | 2.8365 | 17.04 | 0.64712 | 0.07363 | 645.814 | 2.9265 | 16.61 | 0.62926 | 0.07267 | 652.8338 | 3.0936 | 15.74 | 0.59596 | 0.06867 | 608.0165 | 3.9717 | 13.17 | 0.49253 | 0.05394 | 596.8505 | 3.9978 | 13.06 | 0.48854 | 0.05316 | 630.3978 | 4.9949 | 13 | 0.51322 | 0.04861 | 645.6507 | 5.1869 | 12.59 | 0.49571 | 0.04726 | 620.6121 | 5.255 | 12.36 | 0.48771 | 0.04586 | 662.2175 | 5.1449 | 14.33 | 0.57585 | 0.05129 | 709.6829 | 5.826 | 14.22 | 0.56782 | 0.05005 | 694.8691 | 6.4511 | 12.82 | 0.51218 | 0.04492 | 692.1504 | 6.9052 | 13.19 | 0.52022 | 0.04471 | 727.5814 | 7.6942 | 13.03 | 0.50293 | 0.04167 | 710.3366 | 7.8244 | 12.79 | 0.4938 | 0.04164 | 773.7029 | 8.6324 | 13.75 | 0.50542 | 0.04246 | 707.185 | 10.4517 | 11.28 | 0.4148 | 0.03354 | 710.779 | 10.6018 | 11.13 | 0.40893 | 0.03328 | 721.2336 | 11.1219 | 11.42 | 0.40949 | 0.03354 | 717.772 | 11.8419 | 10.77 | 0.38541 | 0.03116 | 689.5422 | 13.3023 | 10.19 | 0.3568 | 0.02903 | 680.7236 | 14.2324 | 9.47 | 0.3324 | 0.02649 | 672.1249 | 14.2925 | 9.42 | 0.33077 | 0.02626
694.4444 | 0.0017233 | 329.16 | 12.83 | 14.33 | 794.4389 | 0.0016573 | 801.44 | 29.47 | 24.72 | 746.0212 | 0.0016863 | 1100 | 42.17 | 28.35 | 746.0212 | 0.0067512 | 273.86 | 10.53 | 6.86 | 749.4379 | 0.0067422 | 366.03 | 14.09 | 8.03 | 783.9225 | 0.014993 | 304.12 | 11.65 | 4.98 | 699.0912 | 0.041488 | 136.98 | 5.08 | 1.92 | 726.6782 | 0.041008 | 159.4 | 6.34 | 2.12 | 666.6667 | 0.061102 | 105.5 | 4.22 | 1.35 | 714.1327 | 0.082665 | 98.5 | 4 | 1.14 | 733.3333 | 0.082005 | 109.7 | 4.4 | 1.22 | 750.2344 | 0.10662 | 92.42 | 3.63 | 0.98561 | 764.7509 | 0.10602 | 101 | 3.88 | 1.04 | 777.821 | 0.10552 | 109.6 | 4.12 | 1.1 | 789.5568 | 0.13252 | 93.71 | 3.44 | 0.90733 | 750.3001 | 0.16543 | 74.46 | 2.74 | 0.70754 | 762.1225 | 0.16463 | 80 | 2.87 | 0.74028 | 727.5704 | 0.16693 | 78.31 | 2.82 | 0.71434 | 708.7763 | 0.24144 | 57.3 | 2.02 | 0.49987 | 667.1114 | 0.30886 | 47.14 | 1.63 | 0.3793 | 714.8729 | 0.33336 | 48.91 | 1.76 | 0.38927 | 690.2264 | 0.33696 | 48.11 | 1.73 | 0.37866 | 703.7408 | 0.45648 | 40.24 | 1.53 | 0.29394 | 714.9189 | 0.49369 | 41.3 | 1.59 | 0.29178 | 743.9269 | 0.48778 | 46.27 | 1.78 | 0.31613 | 764.5685 | 0.55859 | 40.59 | 1.56 | 0.27489 | 750.7132 | 0.56159 | 43.92 | 1.67 | 0.28361 | 750.6944 | 0.66592 | 37.05 | 1.41 | 0.2429 | 739.3926 | 0.66892 | 39.86 | 1.49 | 0.2503 | 729.8813 | 0.67152 | 42.68 | 1.57 | 0.25758 | 729.9575 | 0.80494 | 35.62 | 1.31 | 0.215 | 700.7708 | 0.81505 | 34.95 | 1.29 | 0.20831 | 736.1024 | 0.88145 | 34.91 | 1.26 | 0.20353 | 721.973 | 0.96787 | 31.7 | 1.14 | 0.18316 | 715.1158 | 1.1282 | 28.99 | 1.02 | 0.16217 | 690.4289 | 1.3302 | 24.47 | 0.86543 | 0.13459 | 703.9169 | 1.3222 | 27.77 | 1.04 | 0.14534 | 715.0802 | 1.4092 | 26.14 | 0.97812 | 0.13736 | 693.0754 | 1.4223 | 25.76 | 0.96591 | 0.13409 | 703.9059 | 1.5163 | 24.24 | 0.90778 | 0.12652 | 715.0518 | 1.5083 | 27.13 | 1.03 | 0.13535 | 715.0621 | 1.7083 | 23.98 | 0.91379 | 0.1196 | 764.7173 | 1.6743 | 27.19 | 1.03 | 0.13226 | 732.4487 | 1.9173 | 25.75 | 0.97071 | 0.11831 | 696.9259 | 2.0594 | 21.81 | 0.83229 | 0.1028 | 741.5097 | 2.0213 | 24.47 | 0.92187 | 0.11281 | 705.8522 | 2.2274 | 20.26 | 0.7715 | 0.09479 | 715.0433 | 2.2184 | 22.24 | 0.83813 | 0.10022 | 698.3972 | 2.2344 | 22 | 0.83033 | 0.09846 | 674.8701 | 2.6095 | 18.72 | 0.70833 | 0.08316 | 667.3711 | 2.7765 | 17.57 | 0.66501 | 0.07744 | 677.7328 | 2.7635 | 19.18 | 0.71436 | 0.08176 | 699.6319 | 2.8525 | 18.68 | 0.69423 | 0.08062 | 707.2367 | 3.0155 | 17.7 | 0.65734 | 0.07616 | 654.787 | 3.8737 | 14.7 | 0.53779 | 0.05944 | 642.762 | 3.8977 | 14.57 | 0.53359 | 0.0586 | 709.1975 | 4.8118 | 15.44 | 0.61864 | 0.05655 | 726.3571 | 5.0018 | 14.94 | 0.59687 | 0.05491 | 698.1886 | 5.0609 | 14.68 | 0.58794 | 0.05335 | 735.7973 | 4.9838 | 16.69 | 0.66591 | 0.05862 | 780.6512 | 5.6709 | 16.3 | 0.63969 | 0.05635 | 764.356 | 6.276 | 14.7 | 0.57719 | 0.05058 | 755.0731 | 6.7341 | 14.95 | 0.57644 | 0.04983 | 788.2132 | 7.5272 | 14.6 | 0.54993 | 0.04597 | 769.5313 | 7.6503 | 14.34 | 0.54012 | 0.04595 | 828.9674 | 8.4823 | 15.15 | 0.54277 | 0.04612 | 757.6982 | 10.2516 | 12.44 | 0.44587 | 0.03646 | 761.5489 | 10.4016 | 12.27 | 0.43956 | 0.03617 | 769.3158 | 10.9318 | 12.5 | 0.43731 | 0.03624 | 765.6235 | 11.6318 | 11.79 | 0.41152 | 0.03365 | 732.6386 | 13.0822 | 11.1 | 0.37919 | 0.03122 | 723.2688 | 13.9923 | 10.32 | 0.35339 | 0.0285 | 714.1327 | 14.0423 | 10.27 | 0.3517 | 0.02826
793.6508 | 0.0016573 | 399.74 | 16.47 | 16.98 | 844.0914 | 0.0016313 | 874.09 | 31.34 | 26.65 | 828.9125 | 0.0016383 | 1280 | 49.44 | 32.34 | 828.9125 | 0.0065591 | 318.77 | 12.35 | 7.83 | 811.8911 | 0.0065951 | 410.85 | 15.49 | 8.88 | 855.1881 | 0.014652 | 344.47 | 13 | 5.55 | 798.9614 | 0.039907 | 166.37 | 6.57 | 2.28 | 817.5129 | 0.039667 | 189.06 | 7.62 | 2.46 | 750 | 0.058921 | 125.43 | 5.09 | 1.57 | 785.546 | 0.080394 | 113.18 | 4.51 | 1.29 | 800 | 0.079994 | 124.47 | 4.87 | 1.36 | 812.754 | 0.10432 | 103.76 | 3.97 | 1.09 | 823.5779 | 0.10392 | 112.39 | 4.21 | 1.14 | 833.3796 | 0.10362 | 121.04 | 4.43 | 1.2 | 842.1939 | 0.13022 | 102.82 | 3.67 | 0.98381 | 800.3201 | 0.16243 | 81.76 | 2.93 | 0.76803 | 809.7552 | 0.16193 | 87.32 | 3.06 | 0.79937 | 773.0435 | 0.16403 | 85.55 | 3 | 0.77209 | 750.469 | 0.23734 | 62.3 | 2.14 | 0.53817 | 741.2349 | 0.29895 | 55.02 | 1.97 | 0.43479 | 804.232 | 0.32225 | 58.04 | 2.18 | 0.45257 | 776.5047 | 0.32536 | 57.14 | 2.16 | 0.44084 | 781.9342 | 0.44267 | 46.9 | 1.79 | 0.3363 | 786.4108 | 0.48008 | 47.45 | 1.82 | 0.32972 | 811.5566 | 0.47608 | 52.48 | 1.98 | 0.3531 | 834.0747 | 0.54549 | 46.01 | 1.74 | 0.30678 | 813.2726 | 0.54919 | 49.31 | 1.83 | 0.31393 | 813.2523 | 0.65121 | 41.59 | 1.55 | 0.26886 | 796.2689 | 0.65491 | 44.38 | 1.62 | 0.27509 | 782.0157 | 0.65821 | 47.18 | 1.69 | 0.28134 | 782.0973 | 0.78903 | 39.37 | 1.41 | 0.23483 | 750.8259 | 0.79834 | 38.66 | 1.39 | 0.22773 | 785.1759 | 0.86535 | 38.33 | 1.35 | 0.221 | 770.1045 | 0.94976 | 34.82 | 1.23 | 0.19896 | 804.5052 | 1.0902 | 34.38 | 1.28 | 0.18845 | 776.7325 | 1.2842 | 29.04 | 1.08 | 0.15657 | 782.1299 | 1.2822 | 32.37 | 1.23 | 0.16632 | 794.5336 | 1.3662 | 30.45 | 1.15 | 0.1571 | 770.0838 | 1.3782 | 30.03 | 1.14 | 0.15352 | 782.1177 | 1.4702 | 28.25 | 1.07 | 0.14477 | 786.557 | 1.4672 | 31.15 | 1.18 | 0.15284 | 786.5683 | 1.6613 | 27.53 | 1.04 | 0.13504 | 834.2371 | 1.6363 | 30.8 | 1.15 | 0.14751 | 793.4861 | 1.8743 | 28.9 | 1.07 | 0.13093 | 760.2828 | 2.0073 | 24.75 | 0.93077 | 0.11492 | 803.3022 | 1.9763 | 27.47 | 1.01 | 0.1248 | 770.0205 | 2.1714 | 22.99 | 0.86233 | 0.10587 | 774.6303 | 2.1674 | 24.97 | 0.92287 | 0.11092 | 756.5969 | 2.1824 | 24.71 | 0.91468 | 0.10903 | 731.1093 | 2.5454 | 21.04 | 0.78088 | 0.09218 | 722.9854 | 2.7085 | 19.76 | 0.73325 | 0.08585 | 729.8661 | 2.7015 | 21.37 | 0.77876 | 0.08992 | 753.4497 | 2.7905 | 20.8 | 0.75639 | 0.0886 | 761.6395 | 2.9515 | 19.7 | 0.71605 | 0.08368 | 748.328 | 3.7186 | 17.85 | 0.69878 | 0.07051 | 734.5852 | 3.7386 | 17.71 | 0.69392 | 0.06956 | 787.9972 | 4.6687 | 17.96 | 0.71439 | 0.06453 | 807.0634 | 4.8587 | 17.36 | 0.68864 | 0.06258 | 775.7651 | 4.9108 | 17.08 | 0.67901 | 0.06087 | 809.377 | 4.8557 | 19.12 | 0.74961 | 0.06596 | 851.6195 | 5.5458 | 18.43 | 0.70737 | 0.06266 | 833.8429 | 6.1349 | 16.63 | 0.63845 | 0.05625 | 817.9959 | 6.5921 | 16.74 | 0.62998 | 0.05495 | 848.845 | 7.3881 | 16.21 | 0.59496 | 0.05027 | 828.726 | 7.5052 | 15.92 | 0.58451 | 0.05026 | 884.2319 | 8.3542 | 16.57 | 0.57884 | 0.04978 | 808.2114 | 10.0915 | 13.61 | 0.47593 | 0.03937 | 812.3188 | 10.2316 | 13.43 | 0.46921 | 0.03906 | 817.3981 | 10.7717 | 13.6 | 0.4643 | 0.03893 | 813.475 | 11.4617 | 12.83 | 0.43685 | 0.03613 | 775.735 | 12.8821 | 12.02 | 0.40099 | 0.03339 | 765.8141 | 13.7822 | 11.18 | 0.37382 | 0.03051 | 756.1405 | 13.8322 | 11.12 | 0.37209 | 0.03025
892.8571 | 0.0016092 | 472.78 | 19.65 | 19.63 | 893.7438 | 0.0016083 | 947.83 | 33.17 | 28.57 | 911.8037 | 0.0016013 | 1460 | 56.1 | 36.32 | 911.8037 | 0.006409 | 364.85 | 14.01 | 8.8 | 874.3442 | 0.0064731 | 456.59 | 16.83 | 9.72 | 926.4538 | 0.014382 | 385.66 | 14.27 | 6.11 | 898.8315 | 0.038736 | 196.8 | 7.87 | 2.63 | 908.3477 | 0.038646 | 219.62 | 8.77 | 2.8 | 833.3333 | 0.05725 | 146.03 | 5.87 | 1.8 | 856.9592 | 0.078573 | 128.23 | 5 | 1.43 | 866.6667 | 0.078353 | 139.58 | 5.33 | 1.51 | 875.2735 | 0.10232 | 115.34 | 4.3 | 1.2 | 882.4048 | 0.10212 | 124 | 4.52 | 1.25 | 888.9383 | 0.10192 | 132.68 | 4.73 | 1.3 | 894.831 | 0.12832 | 112.07 | 3.9 | 1.06 | 850.3401 | 0.15983 | 89.19 | 3.11 | 0.8285 | 857.3878 | 0.15953 | 94.77 | 3.24 | 0.85841 | 818.5167 | 0.16143 | 92.9 | 3.18 | 0.82986 | 833.8545 | 0.23054 | 72.53 | 2.59 | 0.6149 | 833.8893 | 0.28944 | 65.19 | 2.44 | 0.50433 | 893.5912 | 0.31365 | 67.45 | 2.56 | 0.51584 | 862.783 | 0.31635 | 66.47 | 2.53 | 0.50309 | 860.1276 | 0.43177 | 53.74 | 2.04 | 0.37867 | 857.9027 | 0.46927 | 53.75 | 2.02 | 0.36768 | 879.1863 | 0.46637 | 58.83 | 2.18 | 0.39003 | 903.581 | 0.53478 | 51.55 | 1.9 | 0.33862 | 875.832 | 0.53878 | 54.8 | 1.99 | 0.34422 | 875.8101 | 0.639 | 46.23 | 1.68 | 0.29479 | 853.1453 | 0.6432 | 48.99 | 1.75 | 0.29988 | 834.1501 | 0.64691 | 51.76 | 1.82 | 0.30512 | 834.2371 | 0.77553 | 43.19 | 1.51 | 0.25466 | 800.881 | 0.78393 | 42.44 | 1.49 | 0.24718 | 883.3229 | 0.83933 | 45.35 | 1.68 | 0.25594 | 866.3676 | 0.92054 | 41.22 | 1.52 | 0.23057 | 893.8947 | 1.0612 | 39.95 | 1.5 | 0.21472 | 863.0362 | 1.2492 | 33.77 | 1.27 | 0.17859 | 860.3429 | 1.2502 | 37.1 | 1.4 | 0.18733 | 873.987 | 1.3332 | 34.88 | 1.31 | 0.17684 | 847.0922 | 1.3442 | 34.43 | 1.3 | 0.17298 | 860.3294 | 1.4332 | 32.37 | 1.22 | 0.16304 | 858.0622 | 1.4342 | 35.27 | 1.32 | 0.17035 | 858.0745 | 1.6243 | 31.17 | 1.16 | 0.15048 | 903.7568 | 1.6042 | 34.49 | 1.27 | 0.16272 | 854.5235 | 1.8383 | 32.13 | 1.16 | 0.14355 | 823.6397 | 1.9633 | 27.76 | 1.02 | 0.12706 | 865.0947 | 1.9393 | 30.52 | 1.1 | 0.13678 | 834.1889 | 2.1253 | 25.77 | 0.94822 | 0.11696 | 834.2172 | 2.1253 | 27.75 | 1 | 0.12162 | 814.7967 | 2.1383 | 27.48 | 0.9952 | 0.11962 | 787.3484 | 2.4924 | 23.42 | 0.85022 | 0.10123 | 778.5996 | 2.6514 | 21.99 | 0.79849 | 0.09429 | 834.1327 | 2.6034 | 25.88 | 1.01 | 0.1063 | 861.0854 | 2.6924 | 25.16 | 0.97663 | 0.10458 | 870.4451 | 2.8494 | 23.83 | 0.924 | 0.09872 | 841.8689 | 3.6026 | 21.12 | 0.83805 | 0.08161 | 826.4083 | 3.6196 | 20.96 | 0.83271 | 0.08056 | 866.7969 | 4.5567 | 20.56 | 0.80318 | 0.07251 | 887.7698 | 4.7467 | 19.85 | 0.77365 | 0.07024 | 853.3416 | 4.7917 | 19.54 | 0.76348 | 0.0684 | 882.9567 | 4.7527 | 21.61 | 0.82834 | 0.07329 | 922.5878 | 5.4428 | 20.61 | 0.77159 | 0.06894 | 903.3298 | 6.0189 | 18.6 | 0.69661 | 0.06191 | 880.9187 | 6.475 | 18.57 | 0.6812 | 0.06005 | 909.4767 | 7.271 | 17.84 | 0.63824 | 0.05455 | 887.9207 | 7.3831 | 17.52 | 0.6272 | 0.05456 | 939.4964 | 8.2442 | 18.01 | 0.61374 | 0.05341 | 858.7246 | 9.9424 | 14.81 | 0.50506 | 0.04227 | 863.0887 | 10.0815 | 14.61 | 0.49795 | 0.04194 | 865.4803 | 10.6316 | 14.72 | 0.49053 | 0.04162 | 861.3264 | 11.3116 | 13.88 | 0.46146 | 0.0386 | 861.9278 | 12.5719 | 13.9 | 0.48119 | 0.03774 | 850.9045 | 13.442 | 12.94 | 0.44902 | 0.03452 | 840.1561 | 13.472 | 12.88 | 0.44716 | 0.03424
992.0635 | 0.0015722 | 547.79 | 22.53 | 22.26 | 993.0487 | 0.0015722 | 1100 | 39.63 | 32.38 | 994.695 | 0.0015712 | 1650 | 62.31 | 40.26 | 994.695 | 0.0062899 | 411.92 | 15.56 | 9.76 | 936.7974 | 0.00637 | 503.14 | 18.11 | 10.57 | 997.7195 | 0.014152 | 427.58 | 15.47 | 6.67 | 998.7017 | 0.037846 | 228.04 | 9.04 | 2.99 | 999.1825 | 0.037846 | 250.89 | 9.83 | 3.14 | 916.6667 | 0.055929 | 167.17 | 6.59 | 2.02 | 928.3725 | 0.077082 | 143.6 | 5.45 | 1.58 | 933.3333 | 0.076992 | 154.98 | 5.76 | 1.65 | 937.7931 | 0.10072 | 127.12 | 4.62 | 1.3 | 941.2318 | 0.10062 | 135.8 | 4.82 | 1.35 | 944.4969 | 0.10052 | 144.49 | 5.02 | 1.39 | 947.4682 | 0.12662 | 121.46 | 4.13 | 1.14 | 900.3601 | 0.15762 | 96.72 | 3.29 | 0.88884 | 952.6531 | 0.15562 | 109.95 | 3.89 | 0.97608 | 909.463 | 0.15722 | 107.91 | 3.83 | 0.94521 | 938.0863 | 0.22403 | 85.69 | 3.19 | 0.71053 | 926.5436 | 0.28224 | 75.65 | 2.86 | 0.57367 | 982.9503 | 0.30704 | 77.08 | 2.9 | 0.57876 | 949.0613 | 0.30935 | 76.03 | 2.87 | 0.56511 | 938.321 | 0.42306 | 60.74 | 2.27 | 0.42089 | 929.3946 | 0.46037 | 60.18 | 2.22 | 0.40554 | 946.816 | 0.45847 | 65.3 | 2.36 | 0.42684 | 973.0872 | 0.52597 | 57.19 | 2.07 | 0.37032 | 938.3915 | 0.53018 | 60.4 | 2.15 | 0.37442 | 938.368 | 0.62879 | 50.95 | 1.81 | 0.32065 | 910.0216 | 0.6332 | 53.68 | 1.87 | 0.32461 | 938.4189 | 0.62879 | 61.14 | 2.25 | 0.35255 | 938.5167 | 0.75381 | 51.02 | 1.88 | 0.29424 | 900.9911 | 0.76092 | 50.18 | 1.85 | 0.28605 | 981.4698 | 0.81952 | 52.56 | 1.96 | 0.2907 | 962.6307 | 0.89833 | 47.8 | 1.79 | 0.26206 | 983.2842 | 1.0392 | 45.64 | 1.7 | 0.24085 | 949.3398 | 1.2212 | 38.61 | 1.44 | 0.20053 | 938.5559 | 1.2242 | 41.93 | 1.56 | 0.20827 | 953.4403 | 1.3072 | 39.41 | 1.46 | 0.19651 | 924.1005 | 1.3162 | 38.93 | 1.45 | 0.19239 | 938.5412 | 1.4042 | 36.58 | 1.36 | 0.18125 | 929.5674 | 1.4072 | 39.48 | 1.45 | 0.1878 | 929.5807 | 1.5932 | 34.89 | 1.28 | 0.16588 | 973.2766 | 1.5772 | 38.25 | 1.37 | 0.17787 | 976.5983 | 1.7823 | 38.74 | 1.49 | 0.16868 | 886.9966 | 1.9273 | 30.84 | 1.11 | 0.13918 | 988.6796 | 1.8813 | 36.79 | 1.42 | 0.16064 | 898.3573 | 2.0873 | 28.61 | 1.03 | 0.12802 | 953.3911 | 2.0603 | 33.47 | 1.29 | 0.14295 | 931.1962 | 2.0703 | 33.17 | 1.28 | 0.14073 | 899.8268 | 2.4094 | 28.3 | 1.1 | 0.11931 | 889.8282 | 2.5624 | 26.58 | 1.03 | 0.11117 | 938.3993 | 2.5314 | 30.54 | 1.2 | 0.12263 | 968.7211 | 2.6214 | 29.67 | 1.17 | 0.12049 | 979.2508 | 2.7744 | 28.09 | 1.1 | 0.11368 | 935.4099 | 3.5145 | 24.48 | 0.96373 | 0.09267 | 918.2315 | 3.5285 | 24.31 | 0.95806 | 0.09154 | 945.5967 | 4.4676 | 23.21 | 0.88653 | 0.08044 | 968.4761 | 4.6566 | 22.4 | 0.85336 | 0.07785 | 930.9181 | 4.6967 | 22.07 | 0.8428 | 0.07589 | 956.5365 | 4.6686 | 24.15 | 0.90296 | 0.08058 | 993.5561 | 5.3587 | 22.83 | 0.83284 | 0.07518 | 972.8167 | 5.9238 | 20.61 | 0.75212 | 0.06753 | 943.8414 | 6.3759 | 20.44 | 0.7304 | 0.06513 | 970.1085 | 7.171 | 19.5 | 0.67995 | 0.05881 | 947.1154 | 7.28 | 19.15 | 0.66837 | 0.05884 | 994.7609 | 8.1501 | 19.47 | 0.64757 | 0.05703 | 909.2379 | 9.8174 | 16.02 | 0.53334 | 0.04517 | 913.8587 | 9.9544 | 15.8 | 0.52584 | 0.0448 | 961.6448 | 10.3914 | 17 | 0.58683 | 0.04695 | 957.0294 | 11.0615 | 16.02 | 0.55185 | 0.04351 | 969.6688 | 12.2717 | 16.31 | 0.58962 | 0.04312 | 957.2676 | 13.1118 | 15.19 | 0.55072 | 0.03948 | 945.1756 | 13.1418 | 15.13 | 0.5487 | 0.03918
1091.2698 | 0.0015442 | 624.37 | 25.2 | 24.85 | 1117.1797 | 0.0015372 | 1290 | 48.31 | 37.09 | 1077.5862 | 0.0015472 | 1840 | 68.14 | 44.17 | 1077.5862 | 0.0061939 | 459.79 | 17.02 | 10.7 | 999.2506 | 0.0062839 | 550.37 | 19.35 | 11.4 | 1140.2509 | 0.013812 | 513.14 | 19.68 | 7.78 | 1098.5719 | 0.037165 | 259.93 | 10.11 | 3.34 | 1090.0173 | 0.037215 | 282.77 | 10.83 | 3.47 | 1000 | 0.054878 | 188.76 | 7.27 | 2.24 | 999.7858 | 0.075861 | 159.24 | 5.89 | 1.73 | 1000 | 0.075861 | 170.64 | 6.17 | 1.79 | 1000.3126 | 0.099325 | 139.08 | 4.92 | 1.4 | 1000.0588 | 0.099325 | 147.77 | 5.11 | 1.45 | 1000.0556 | 0.099325 | 156.46 | 5.3 | 1.49 | 1052.7424 | 0.12392 | 140.56 | 4.94 | 1.29 | 1000.4002 | 0.15402 | 112.08 | 3.95 | 1.01 | 1071.7348 | 0.15192 | 129.4 | 4.77 | 1.12 | 1023.1458 | 0.15332 | 127.18 | 4.7 | 1.09 | 1042.3181 | 0.21923 | 99.19 | 3.72 | 0.80535 | 1019.198 | 0.27664 | 86.36 | 3.24 | 0.6425 | 1072.3094 | 0.30184 | 86.91 | 3.22 | 0.64112 | 1035.3396 | 0.30384 | 85.78 | 3.19 | 0.62667 | 1016.5145 | 0.41596 | 67.87 | 2.48 | 0.46282 | 1000.8865 | 0.45306 | 66.73 | 2.41 | 0.44318 | 1014.4457 | 0.45176 | 71.87 | 2.54 | 0.46343 | 1042.5934 | 0.51857 | 62.92 | 2.22 | 0.40181 | 1000.9509 | 0.52287 | 66.08 | 2.29 | 0.40446 | 1000.9259 | 0.62009 | 55.74 | 1.93 | 0.34637 | 1023.7743 | 0.61729 | 63.25 | 2.31 | 0.37378 | 1042.6876 | 0.61509 | 70.76 | 2.63 | 0.3996 | 1042.7964 | 0.7374 | 59.04 | 2.19 | 0.33349 | 1001.1012 | 0.74341 | 58.14 | 2.17 | 0.32468 | 1079.6168 | 0.80431 | 59.93 | 2.22 | 0.32513 | 1058.8937 | 0.88112 | 54.52 | 2.02 | 0.29327 | 1072.6736 | 1.0211 | 51.45 | 1.89 | 0.26676 | 1035.6434 | 1.1992 | 43.55 | 1.61 | 0.22231 | 1016.7689 | 1.2042 | 46.86 | 1.71 | 0.22908 | 1032.8937 | 1.2852 | 44.03 | 1.6 | 0.21604 | 1001.1089 | 1.2932 | 43.51 | 1.59 | 0.21169 | 1016.753 | 1.3812 | 40.88 | 1.49 | 0.19934 | 1001.0726 | 1.3852 | 43.77 | 1.57 | 0.20516 | 1001.0869 | 1.5682 | 38.67 | 1.39 | 0.1812 | 1112.3161 | 1.5372 | 45.94 | 1.75 | 0.20785 | 1098.673 | 1.7422 | 45.53 | 1.77 | 0.19352 | 1013.7104 | 1.8723 | 37.14 | 1.43 | 0.16327 | 1112.2646 | 1.8392 | 43.22 | 1.68 | 0.1842 | 1026.694 | 2.0293 | 34.42 | 1.32 | 0.14999 | 1072.565 | 2.0123 | 39.35 | 1.53 | 0.16405 | 1047.5958 | 2.0213 | 39.01 | 1.52 | 0.16165 | 1012.3051 | 2.3493 | 33.33 | 1.31 | 0.13727 | 1001.0567 | 2.4963 | 31.31 | 1.23 | 0.12793 | 1042.6659 | 2.4773 | 35.32 | 1.38 | 0.13881 | 1076.3567 | 2.5673 | 34.28 | 1.34 | 0.13624 | 1088.0564 | 2.7183 | 32.44 | 1.26 | 0.12848 | 1028.9509 | 3.4455 | 27.92 | 1.08 | 0.10365 | 1010.0546 | 3.4585 | 27.73 | 1.07 | 0.10244 | 1024.3964 | 4.3946 | 25.91 | 0.96538 | 0.08833 | 1049.1824 | 4.5846 | 24.99 | 0.92871 | 0.0854 | 1008.4946 | 4.6196 | 24.63 | 0.91786 | 0.08333 | 1030.1162 | 4.6006 | 26.73 | 0.97407 | 0.08781 | 1064.5244 | 5.2887 | 25.07 | 0.8915 | 0.08137 | 1042.3036 | 5.8448 | 22.64 | 0.80529 | 0.07311 | 1006.7642 | 6.2929 | 22.33 | 0.77777 | 0.07018 | 1030.7403 | 7.0869 | 21.17 | 0.72023 | 0.06305 | 1006.3102 | 7.192 | 20.81 | 0.70814 | 0.06309 | 1105.2899 | 7.998 | 22.43 | 0.77148 | 0.06418 | 1010.2643 | 9.6122 | 18.48 | 0.6371 | 0.05091 | 1015.3985 | 9.7463 | 18.23 | 0.6282 | 0.05049 | 1081.8504 | 10.1713 | 19.91 | 0.71672 | 0.05353 | 1076.6581 | 10.8313 | 18.75 | 0.67376 | 0.04957 | 1077.4097 | 12.0415 | 18.77 | 0.68469 | 0.04842 | 1063.6306 | 12.8616 | 17.5 | 0.63994 | 0.04439 | 1050.1951 | 12.8916 | 17.42 | 0.63782 | 0.04406
1190.4762 | 0.0015222 | 702.21 | 27.7 | 27.41 | 1241.3108 | 0.0015122 | 1490 | 55.95 | 41.7 | 1160.4775 | 0.0015282 | 2040 | 73.67 | 48.03 | 1160.4775 | 0.0061158 | 508.34 | 18.41 | 11.64 | 1124.1569 | 0.0061478 | 646.55 | 23.73 | 13.06 | 1282.7822 | 0.013572 | 600.51 | 23.27 | 8.87 | 1198.442 | 0.036635 | 292.34 | 11.11 | 3.68 | 1180.852 | 0.036715 | 315.12 | 11.77 | 3.8 | 1083.3333 | 0.054038 | 210.73 | 7.92 | 2.46 | 1071.199 | 0.07484 | 175.12 | 6.31 | 1.87 | 1066.6667 | 0.074901 | 186.51 | 6.57 | 1.93 | 1062.8321 | 0.098154 | 151.2 | 5.21 | 1.51 | 1058.8858 | 0.098214 | 159.88 | 5.4 | 1.55 | 1111.1728 | 0.097363 | 180.79 | 6.32 | 1.69 | 1184.3352 | 0.12142 | 164.94 | 6.03 | 1.47 | 1125.4502 | 0.15062 | 131.72 | 4.83 | 1.16 | 1190.8164 | 0.14922 | 149.27 | 5.54 | 1.27 | 1136.8287 | 0.15032 | 146.88 | 5.47 | 1.23 | 1146.5499 | 0.21543 | 112.95 | 4.2 | 0.899 | 1111.8523 | 0.27213 | 97.26 | 3.59 | 0.71058 | 1161.6685 | 0.29764 | 96.89 | 3.52 | 0.70278 | 1121.6179 | 0.29934 | 95.7 | 3.48 | 0.6876 | 1094.7079 | 0.41025 | 75.11 | 2.69 | 0.50438 | 1072.3784 | 0.44696 | 73.38 | 2.58 | 0.48054 | 1082.0754 | 0.44616 | 78.53 | 2.71 | 0.49976 | 1112.0996 | 0.51247 | 68.72 | 2.37 | 0.43305 | 1126.0698 | 0.51136 | 77.65 | 2.82 | 0.46396 | 1126.0416 | 0.60648 | 65.49 | 2.38 | 0.39731 | 1137.527 | 0.60548 | 73.03 | 2.7 | 0.42233 | 1146.9564 | 0.60458 | 80.57 | 2.97 | 0.44608 | 1147.076 | 0.72479 | 67.22 | 2.48 | 0.37227 | 1101.2113 | 0.73 | 66.26 | 2.45 | 0.36291 | 1177.7638 | 0.7924 | 67.43 | 2.46 | 0.35914 | 1155.1568 | 0.86771 | 61.36 | 2.24 | 0.32413 | 1162.0631 | 1.0071 | 57.34 | 2.07 | 0.29238 | 1121.947 | 1.1822 | 48.58 | 1.76 | 0.24388 | 1094.9819 | 1.1872 | 51.86 | 1.85 | 0.24971 | 1112.3471 | 1.2682 | 48.72 | 1.73 | 0.23539 | 1078.1173 | 1.2752 | 48.17 | 1.72 | 0.23083 | 1094.9647 | 1.3612 | 45.24 | 1.61 | 0.21729 | 1144.0829 | 1.3512 | 52.51 | 2 | 0.23946 | 1144.0993 | 1.5302 | 46.39 | 1.76 | 0.21148 | 1251.3556 | 1.5092 | 53.79 | 2.07 | 0.23727 | 1220.7478 | 1.7122 | 52.45 | 2.03 | 0.21796 | 1140.4242 | 1.8322 | 43.6 | 1.69 | 0.18704 | 1235.8495 | 1.8092 | 49.78 | 1.92 | 0.20737 | 1155.0308 | 1.9872 | 40.38 | 1.56 | 0.17164 | 1191.7389 | 1.9772 | 45.35 | 1.75 | 0.18482 | 1163.9953 | 1.9842 | 44.99 | 1.74 | 0.18227 | 1124.7835 | 2.3033 | 38.47 | 1.5 | 0.155 | 1112.2852 | 2.4483 | 36.15 | 1.41 | 0.1445 | 1146.9325 | 2.4353 | 40.19 | 1.54 | 0.1548 | 1183.9924 | 2.5263 | 38.98 | 1.49 | 0.15177 | 1196.862 | 2.6763 | 36.88 | 1.41 | 0.14307 | 1122.4919 | 3.3914 | 31.42 | 1.19 | 0.1145 | 1101.8778 | 3.4024 | 31.22 | 1.18 | 0.11323 | 1103.1961 | 4.3355 | 28.65 | 1.04 | 0.09614 | 1129.8888 | 4.5255 | 27.62 | 1 | 0.09287 | 1086.0711 | 4.5566 | 27.24 | 0.98928 | 0.0907 | 1103.6959 | 4.5436 | 29.35 | 1.04 | 0.09498 | 1135.4927 | 5.2306 | 27.35 | 0.94784 | 0.0875 | 1111.7905 | 5.7777 | 24.7 | 0.85638 | 0.07864 | 1069.687 | 6.2228 | 24.24 | 0.82349 | 0.0752 | 1091.3721 | 7.0149 | 22.87 | 0.75921 | 0.06725 | 1065.5049 | 7.1159 | 22.48 | 0.74665 | 0.06731 | 1243.4512 | 7.8589 | 26.21 | 0.93812 | 0.07295 | 1136.5473 | 9.4231 | 21.63 | 0.7769 | 0.05797 | 1142.3233 | 9.5531 | 21.33 | 0.76612 | 0.0575 | 1202.056 | 10.0112 | 22.87 | 0.8303 | 0.05998 | 1196.2867 | 10.6612 | 21.53 | 0.78038 | 0.05551 | 1185.1507 | 11.8714 | 21.27 | 0.7707 | 0.05363 | 1169.9937 | 12.6715 | 19.84 | 0.72068 | 0.04921 | 1155.2146 | 12.6915 | 19.76 | 0.7185 | 0.04887
1289.6825 | 0.0015052 | 781.06 | 30.06 | 29.93 | 1365.4419 | 0.0014942 | 1680 | 62.85 | 46.22 | 1243.3687 | 0.0015122 | 2230 | 78.94 | 51.83 | 1243.3687 | 0.0060527 | 557.46 | 19.72 | 12.57 | 1249.0632 | 0.0060488 | 744.58 | 27.55 | 14.68 | 1425.3136 | 0.013402 | 689.22 | 26.47 | 9.92 | 1298.3122 | 0.036215 | 325.18 | 12.06 | 4.02 | 1271.6868 | 0.036315 | 347.88 | 12.66 | 4.13 | 1166.6667 | 0.053357 | 233 | 8.53 | 2.67 | 1142.6123 | 0.074 | 191.19 | 6.71 | 2.02 | 1133.3333 | 0.0741 | 202.56 | 6.96 | 2.07 | 1125.3517 | 0.097143 | 163.45 | 5.5 | 1.61 | 1176.5398 | 0.096433 | 184.46 | 6.43 | 1.75 | 1250.0694 | 0.095562 | 211.8 | 7.7 | 1.93 | 1315.928 | 0.11951 | 189.77 | 6.98 | 1.66 | 1250.5002 | 0.14812 | 151.74 | 5.6 | 1.3 | 1309.8981 | 0.14722 | 169.44 | 6.23 | 1.41 | 1250.5116 | 0.14812 | 166.91 | 6.16 | 1.37 | 1250.7817 | 0.21253 | 126.92 | 4.64 | 0.99123 | 1204.5067 | 0.26863 | 108.32 | 3.91 | 0.77778 | 1251.0276 | 0.29424 | 106.99 | 3.8 | 0.76363 | 1207.8962 | 0.29574 | 105.75 | 3.76 | 0.74781 | 1172.9013 | 0.40555 | 82.44 | 2.88 | 0.54549 | 1143.8703 | 0.44186 | 80.11 | 2.75 | 0.51757 | 1217.3348 | 0.43755 | 92.07 | 3.32 | 0.57144 | 1251.1121 | 0.50286 | 80.5 | 2.9 | 0.49463 | 1251.1886 | 0.50286 | 89.45 | 3.28 | 0.52243 | 1251.1573 | 0.59647 | 75.44 | 2.76 | 0.44737 | 1251.2797 | 0.59647 | 82.99 | 3.04 | 0.47011 | 1251.2252 | 0.59647 | 90.53 | 3.29 | 0.49186 | 1251.3556 | 0.71509 | 75.53 | 2.75 | 0.41047 | 1201.3215 | 0.71949 | 74.51 | 2.72 | 0.40064 | 1275.9108 | 0.78299 | 75.02 | 2.69 | 0.39265 | 1251.4199 | 0.8571 | 68.3 | 2.45 | 0.35455 | 1251.4526 | 0.99602 | 63.32 | 2.23 | 0.31766 | 1208.2506 | 1.1681 | 53.67 | 1.9 | 0.26519 | 1251.4078 | 1.1621 | 62.05 | 2.34 | 0.29032 | 1271.2538 | 1.2411 | 58.25 | 2.2 | 0.27347 | 1232.1341 | 1.2472 | 57.66 | 2.18 | 0.26854 | 1251.3883 | 1.3322 | 54.13 | 2.04 | 0.2526 | 1287.0933 | 1.3272 | 61.45 | 2.36 | 0.27308 | 1287.1117 | 1.5032 | 54.28 | 2.09 | 0.24114 | 1390.3952 | 1.4892 | 61.77 | 2.36 | 0.26604 | 1342.8226 | 1.6902 | 59.48 | 2.26 | 0.24194 | 1267.138 | 1.8022 | 50.18 | 1.93 | 0.21038 | 1359.4345 | 1.7862 | 56.43 | 2.14 | 0.23008 | 1283.3676 | 1.9562 | 46.45 | 1.79 | 0.19288 | 1310.9128 | 1.9512 | 51.44 | 1.95 | 0.20521 | 1280.3948 | 1.9572 | 51.06 | 1.94 | 0.20252 | 1237.2618 | 2.2693 | 43.71 | 1.67 | 0.17245 | 1223.5137 | 2.4113 | 41.07 | 1.57 | 0.16082 | 1251.1991 | 2.4033 | 45.14 | 1.69 | 0.17054 | 1291.6281 | 2.4953 | 43.74 | 1.64 | 0.16705 | 1305.6677 | 2.6433 | 41.38 | 1.55 | 0.15742 | 1216.0329 | 3.3494 | 34.97 | 1.29 | 0.12522 | 1193.7009 | 3.3584 | 34.76 | 1.28 | 0.12388 | 1181.9958 | 4.2875 | 31.42 | 1.11 | 0.10386 | 1210.5951 | 4.4775 | 30.27 | 1.07 | 0.10025 | 1163.6476 | 4.5045 | 29.88 | 1.06 | 0.09799 | 1177.2756 | 4.4965 | 32 | 1.11 | 0.10208 | 1206.461 | 5.1816 | 29.65 | 1 | 0.09357 | 1181.2774 | 5.7227 | 26.78 | 0.90559 | 0.08411 | 1132.6097 | 6.1628 | 26.17 | 0.8677 | 0.08016 | 1212.6357 | 6.8998 | 26.31 | 0.90176 | 0.07553 | 1183.8943 | 6.9958 | 25.87 | 0.88752 | 0.07564 | 1381.6124 | 7.7598 | 30.04 | 1.08 | 0.08151 | 1262.8304 | 9.285 | 24.82 | 0.89901 | 0.06489 | 1269.2481 | 9.413 | 24.49 | 0.88659 | 0.06436 | 1322.2616 | 9.8951 | 25.87 | 0.93278 | 0.0663 | 1315.9154 | 10.5311 | 24.35 | 0.87656 | 0.06133 | 1292.8917 | 11.7413 | 23.8 | 0.8499 | 0.05874 | 1276.3568 | 12.5314 | 22.21 | 0.79508 | 0.05394 | 1260.2342 | 12.5514 | 22.13 | 0.79286 | 0.05358
1388.8889 | 0.0014912 | 860.74 | 32.3 | 32.4 | 1489.573 | 0.0014802 | 1890 | 69.22 | 50.63 | 1326.2599 | 0.0014992 | 2430 | 83.97 | 55.58 | 1326.2599 | 0.0060007 | 607.04 | 20.98 | 13.48 | 1373.9695 | 0.0059757 | 844.02 | 31 | 16.27 | 1567.8449 | 0.013281 | 778.89 | 29.39 | 10.95 | 1398.1824 | 0.035884 | 358.36 | 12.95 | 4.36 | 1362.5216 | 0.035994 | 380.96 | 13.5 | 4.45 | 1250 | 0.052797 | 255.54 | 9.11 | 2.89 | 1214.0256 | 0.073279 | 207.43 | 7.1 | 2.16 | 1200 | 0.073409 | 218.78 | 7.33 | 2.21 | 1250.3907 | 0.095552 | 188.28 | 6.53 | 1.81 | 1323.6073 | 0.094821 | 215.74 | 7.81 | 1.99 | 1388.9661 | 0.094271 | 243.31 | 8.9 | 2.16 | 1447.5208 | 0.11821 | 214.93 | 7.84 | 1.83 | 1375.5502 | 0.14632 | 172.05 | 6.3 | 1.45 | 1428.9797 | 0.14572 | 189.87 | 6.87 | 1.54 | 1364.1944 | 0.14642 | 187.22 | 6.8 | 1.5 | 1355.0136 | 0.21032 | 141.07 | 5.06 | 1.08 | 1297.1611 | 0.26583 | 119.51 | 4.22 | 0.844 | 1340.3867 | 0.29153 | 117.21 | 4.06 | 0.82359 | 1294.1745 | 0.29283 | 115.91 | 4.03 | 0.80721 | 1251.0947 | 0.40165 | 89.85 | 3.07 | 0.58611 | 1286.8541 | 0.43405 | 93.77 | 3.37 | 0.59047 | 1352.5943 | 0.43125 | 105.84 | 3.85 | 0.64163 | 1390.1246 | 0.49605 | 92.48 | 3.36 | 0.55485 | 1376.3075 | 0.49665 | 101.42 | 3.69 | 0.57974 | 1376.2731 | 0.58907 | 85.53 | 3.11 | 0.49643 | 1365.0324 | 0.58967 | 93.07 | 3.36 | 0.51702 | 1355.4939 | 0.59017 | 100.61 | 3.59 | 0.53688 | 1355.6353 | 0.70758 | 83.94 | 2.99 | 0.44803 | 1301.4316 | 0.71128 | 82.87 | 2.96 | 0.4378 | 1374.0578 | 0.77559 | 82.7 | 2.9 | 0.42562 | 1347.6829 | 0.8486 | 75.31 | 2.64 | 0.38451 | 1430.2315 | 0.97941 | 75.43 | 2.82 | 0.36714 | 1380.8579 | 1.1471 | 64 | 2.4 | 0.30695 | 1407.8338 | 1.1451 | 72.42 | 2.77 | 0.32992 | 1430.1605 | 1.2241 | 67.96 | 2.59 | 0.31056 | 1386.1508 | 1.2281 | 67.33 | 2.57 | 0.30535 | 1407.8118 | 1.3131 | 63.17 | 2.41 | 0.28704 | 1430.1037 | 1.3101 | 70.52 | 2.69 | 0.30591 | 1430.1241 | 1.4842 | 62.29 | 2.38 | 0.27011 | 1529.4347 | 1.4742 | 69.85 | 2.62 | 0.29411 | 1464.8974 | 1.6742 | 66.59 | 2.47 | 0.26541 | 1393.8518 | 1.7812 | 56.86 | 2.15 | 0.23324 | 1483.0194 | 1.7692 | 63.16 | 2.34 | 0.25231 | 1411.7043 | 1.9342 | 52.6 | 1.99 | 0.21366 | 1430.0866 | 1.9312 | 57.6 | 2.14 | 0.22519 | 1396.7944 | 1.9362 | 57.21 | 2.13 | 0.22239 | 1349.7402 | 2.2432 | 49.01 | 1.83 | 0.1896 | 1334.7422 | 2.3823 | 46.07 | 1.72 | 0.17685 | 1355.4657 | 2.3783 | 50.14 | 1.84 | 0.18602 | 1399.2638 | 2.4703 | 48.56 | 1.77 | 0.18205 | 1414.4733 | 2.6183 | 45.92 | 1.68 | 0.1715 | 1309.5739 | 3.3154 | 38.56 | 1.39 | 0.13577 | 1285.5241 | 3.3234 | 38.34 | 1.38 | 0.13438 | 1260.7956 | 4.2475 | 34.23 | 1.18 | 0.11148 | 1291.3015 | 4.4385 | 32.96 | 1.13 | 0.10753 | 1241.2242 | 4.4625 | 32.55 | 1.12 | 0.1052 | 1250.8554 | 4.4575 | 34.67 | 1.17 | 0.10909 | 1277.4292 | 5.1406 | 31.96 | 1.05 | 0.09957 | 1250.7644 | 5.6757 | 28.88 | 0.95309 | 0.08952 | 1258.4552 | 6.0677 | 30.08 | 1.03 | 0.08996 | 1364.2151 | 6.7967 | 30.68 | 1.09 | 0.08566 | 1331.8811 | 6.8868 | 30.18 | 1.08 | 0.08583 | 1519.7736 | 7.6888 | 33.91 | 1.21 | 0.08986 | 1389.1134 | 9.1839 | 28.06 | 1.01 | 0.07166 | 1396.173 | 9.3099 | 27.68 | 0.99516 | 0.07106 | 1442.4672 | 9.807 | 28.91 | 1.03 | 0.07248 | 1435.5441 | 10.441 | 27.21 | 0.96492 | 0.06702 | 1400.6327 | 11.6512 | 26.36 | 0.92368 | 0.06375 | 1382.7198 | 12.4213 | 24.61 | 0.86441 | 0.05858 | 1365.2537 | 12.4313 | 24.53 | 0.86218 | 0.05821
1488.0952 | 0.0014802 | 941.07 | 34.43 | 34.83 | 1613.7041 | 0.0014702 | 2090 | 75.14 | 54.93 | 1492.0424 | 0.0014802 | 2830 | 101.67 | 62.91 | 1492.0424 | 0.0059236 | 707.29 | 25.4 | 15.26 | 1498.8758 | 0.0059216 | 944.52 | 34.17 | 17.83 | 1710.3763 | 0.013191 | 869.26 | 32.08 | 11.95 | 1498.0525 | 0.035634 | 391.81 | 13.8 | 4.68 | 1453.3563 | 0.035734 | 414.31 | 14.31 | 4.77 | 1333.3333 | 0.052346 | 278.29 | 9.67 | 3.1 | 1285.4388 | 0.072689 | 223.82 | 7.47 | 2.3 | 1333.3333 | 0.072339 | 251.61 | 8.69 | 2.48 | 1406.6896 | 0.094131 | 219.82 | 7.91 | 2.06 | 1470.6747 | 0.09368 | 247.47 | 9.01 | 2.23 | 1527.8627 | 0.09334 | 275.19 | 9.99 | 2.39 | 1579.1136 | 0.11721 | 240.33 | 8.63 | 2.01 | 1500.6002 | 0.14492 | 192.59 | 6.94 | 1.58 | 1548.0614 | 0.14452 | 210.48 | 7.47 | 1.68 | 1477.8773 | 0.14512 | 207.73 | 7.4 | 1.64 | 1459.2454 | 0.20852 | 155.35 | 5.45 | 1.17 | 1389.8154 | 0.26363 | 130.81 | 4.52 | 0.90916 | 1429.7459 | 0.28933 | 127.5 | 4.32 | 0.88263 | 1380.4528 | 0.29053 | 126.16 | 4.28 | 0.86574 | 1407.4815 | 0.39574 | 104.86 | 3.73 | 0.66579 | 1429.8379 | 0.42845 | 107.64 | 3.9 | 0.66166 | 1487.8537 | 0.42674 | 119.78 | 4.33 | 0.71018 | 1529.137 | 0.49105 | 104.6 | 3.77 | 0.6136 | 1501.4264 | 0.49195 | 113.52 | 4.07 | 0.63581 | 1501.3888 | 0.58356 | 95.73 | 3.43 | 0.54442 | 1478.7851 | 0.58446 | 103.26 | 3.66 | 0.563 | 1459.7627 | 0.58526 | 110.79 | 3.87 | 0.58109 | 1459.9149 | 0.70168 | 92.43 | 3.23 | 0.48492 | 1401.5417 | 0.70478 | 91.32 | 3.2 | 0.47433 | 1570.3518 | 0.76508 | 98.23 | 3.64 | 0.48987 | 1540.2091 | 0.83659 | 89.51 | 3.32 | 0.44293 | 1609.0105 | 0.9686 | 87.71 | 3.31 | 0.41505 | 1553.4651 | 1.1331 | 74.5 | 2.82 | 0.34746 | 1564.2598 | 1.1331 | 82.93 | 3.14 | 0.36843 | 1589.0672 | 1.2111 | 77.79 | 2.94 | 0.34662 | 1540.1676 | 1.2151 | 77.12 | 2.92 | 0.34117 | 1564.2353 | 1.2991 | 72.33 | 2.74 | 0.32054 | 1573.1141 | 1.2981 | 79.69 | 2.99 | 0.3379 | 1573.1365 | 1.4701 | 70.39 | 2.64 | 0.29834 | 1668.4742 | 1.4641 | 77.99 | 2.87 | 0.32145 | 1586.9722 | 1.6622 | 73.77 | 2.67 | 0.28836 | 1520.5657 | 1.7652 | 63.61 | 2.35 | 0.25559 | 1606.6044 | 1.7572 | 69.95 | 2.53 | 0.27404 | 1540.0411 | 1.9172 | 58.82 | 2.17 | 0.23396 | 1549.2605 | 1.9162 | 63.82 | 2.31 | 0.24473 | 1513.1939 | 1.9202 | 63.41 | 2.3 | 0.24184 | 1462.2185 | 2.2232 | 54.37 | 1.98 | 0.2064 | 1445.9707 | 2.3612 | 51.11 | 1.86 | 0.19257 | 1459.7322 | 2.3582 | 55.19 | 1.97 | 0.20122 | 1506.8994 | 2.4512 | 53.42 | 1.9 | 0.19676 | 1523.279 | 2.5993 | 50.51 | 1.8 | 0.1853 | 1403.1149 | 3.2873 | 42.19 | 1.48 | 0.14615 | 1377.3472 | 3.2944 | 41.96 | 1.47 | 0.14471 | 1339.5953 | 4.2135 | 37.06 | 1.25 | 0.11901 | 1372.0078 | 4.4065 | 35.66 | 1.2 | 0.11471 | 1318.8007 | 4.4265 | 35.24 | 1.19 | 0.11231 | 1324.4351 | 4.4245 | 37.36 | 1.23 | 0.11601 | 1419.3658 | 5.0765 | 36.65 | 1.25 | 0.11134 | 1389.7382 | 5.6026 | 33.12 | 1.13 | 0.10016 | 1415.7622 | 5.9826 | 35.05 | 1.25 | 0.1019 | 1515.7946 | 6.7256 | 35.1 | 1.26 | 0.09551 | 1479.8679 | 6.8107 | 34.55 | 1.24 | 0.09575 | 1657.9349 | 7.6397 | 37.81 | 1.33 | 0.09798 | 1515.3964 | 9.1099 | 31.33 | 1.11 | 0.07826 | 1523.0978 | 9.2349 | 30.91 | 1.09 | 0.07761 | 1562.6728 | 9.7419 | 31.97 | 1.11 | 0.07851 | 1555.1727 | 10.3709 | 30.08 | 1.05 | 0.07257 | 1508.3736 | 11.5711 | 28.94 | 0.99298 | 0.06865 | 1489.0829 | 12.3312 | 27.03 | 0.92954 | 0.06312 | 1470.2732 | 12.3512 | 26.94 | 0.92732 | 0.06274
1587.3016 | 0.0014721 | 1020 | 36.47 | 37.21 | 1737.8352 | 0.0014631 | 2290 | 80.7 | 59.13 | 1657.8249 | 0.0014672 | 3240 | 117.04 | 70.01 | 1657.8249 | 0.0058726 | 808.64 | 29.24 | 16.99 | 1623.7822 | 0.0058816 | 1050 | 37.11 | 19.34 | 1852.9076 | 0.013131 | 960.12 | 34.59 | 12.93 | 1597.9227 | 0.035424 | 425.47 | 14.61 | 5 | 1544.1911 | 0.035534 | 447.87 | 15.09 | 5.08 | 1416.6667 | 0.051976 | 301.22 | 10.21 | 3.31 | 1428.2654 | 0.071758 | 256.95 | 8.83 | 2.58 | 1500 | 0.071398 | 293.23 | 10.5 | 2.81 | 1562.9884 | 0.09315 | 251.75 | 9.12 | 2.3 | 1617.7422 | 0.092889 | 279.53 | 10.09 | 2.46 | 1666.7593 | 0.092679 | 307.35 | 10.98 | 2.61 | 1710.7064 | 0.11651 | 265.91 | 9.36 | 2.18 | 1625.6503 | 0.14391 | 213.29 | 7.54 | 1.72 | 1667.143 | 0.14361 | 231.23 | 8.03 | 1.81 | 1591.5602 | 0.14421 | 228.4 | 7.96 | 1.77 | 1563.4772 | 0.20722 | 169.73 | 5.82 | 1.26 | 1482.4698 | 0.26183 | 142.19 | 4.8 | 0.97324 | 1608.4641 | 0.28613 | 148.29 | 5.23 | 0.99785 | 1553.0094 | 0.28703 | 146.88 | 5.19 | 0.98015 | 1563.8684 | 0.39164 | 120.05 | 4.31 | 0.74323 | 1572.8216 | 0.42454 | 121.66 | 4.37 | 0.73103 | 1623.1131 | 0.42344 | 133.86 | 4.76 | 0.77704 | 1668.1495 | 0.48754 | 116.82 | 4.15 | 0.67086 | 1626.5452 | 0.48845 | 125.72 | 4.42 | 0.69059 | 1626.5045 | 0.57956 | 106.02 | 3.73 | 0.59131 | 1592.5378 | 0.58056 | 113.53 | 3.94 | 0.60803 | 1668.3002 | 0.57846 | 131.35 | 4.84 | 0.66702 | 1668.4742 | 0.69347 | 109.58 | 4.04 | 0.55662 | 1601.7619 | 0.69567 | 108.41 | 4.01 | 0.54546 | 1766.6457 | 0.75847 | 113.93 | 4.26 | 0.5518 | 1732.7352 | 0.82898 | 103.88 | 3.89 | 0.4993 | 1787.7894 | 0.96159 | 100.11 | 3.75 | 0.46137 | 1726.0723 | 1.1241 | 85.09 | 3.19 | 0.3867 | 1720.6858 | 1.1241 | 93.53 | 3.48 | 0.40583 | 1747.9739 | 1.2031 | 87.69 | 3.26 | 0.3816 | 1694.1843 | 1.2051 | 87.01 | 3.24 | 0.37597 | 1720.6589 | 1.2901 | 81.58 | 3.03 | 0.35306 | 1716.1244 | 1.2901 | 88.93 | 3.26 | 0.36904 | 1716.149 | 1.4611 | 78.55 | 2.88 | 0.32582 | 1807.5137 | 1.4561 | 86.19 | 3.09 | 0.34809 | 1709.047 | 1.6522 | 80.99 | 2.86 | 0.31078 | 1647.2795 | 1.7532 | 70.41 | 2.54 | 0.27742 | 1730.1893 | 1.7472 | 76.78 | 2.71 | 0.29526 | 1668.3778 | 1.9052 | 65.07 | 2.35 | 0.25378 | 1668.4344 | 1.9052 | 70.08 | 2.48 | 0.26384 | 1629.5934 | 1.9082 | 69.66 | 2.47 | 0.26087 | 1574.6969 | 2.2082 | 59.77 | 2.12 | 0.22287 | 1557.1993 | 2.3442 | 56.2 | 2 | 0.20798 | 1563.9988 | 2.3432 | 60.28 | 2.1 | 0.21613 | 1614.5351 | 2.4372 | 58.32 | 2.03 | 0.21118 | 1632.0846 | 2.5842 | 55.13 | 1.91 | 0.19883 | 1496.6559 | 3.2663 | 45.84 | 1.57 | 0.15636 | 1469.1704 | 3.2723 | 45.6 | 1.56 | 0.15488 | 1418.395 | 4.1864 | 39.9 | 1.31 | 0.12643 | 1452.7142 | 4.3794 | 38.39 | 1.26 | 0.12179 | 1396.3772 | 4.3975 | 37.95 | 1.25 | 0.11932 | 1471.5945 | 4.3734 | 42.8 | 1.45 | 0.12959 | 1596.7866 | 5.0225 | 42.57 | 1.5 | 0.12564 | 1563.4554 | 5.5395 | 38.49 | 1.36 | 0.11307 | 1573.0691 | 5.9256 | 40.07 | 1.43 | 0.11351 | 1667.374 | 6.6766 | 39.56 | 1.41 | 0.10507 | 1627.8547 | 6.7586 | 38.96 | 1.39 | 0.10539 | 1796.0961 | 7.6046 | 41.73 | 1.44 | 0.10588 | 1641.6795 | 9.0568 | 34.63 | 1.2 | 0.08469 | 1650.0226 | 9.1798 | 34.15 | 1.19 | 0.08399 | 1682.8784 | 9.6949 | 35.05 | 1.2 | 0.0844 | 1674.8014 | 10.3209 | 32.97 | 1.12 | 0.07798 | 1616.1146 | 11.5111 | 31.53 | 1.06 | 0.07344 | 1595.446 | 12.2711 | 29.46 | 0.99111 | 0.06756 | 1575.2927 | 12.2811 | 29.37 | 0.98891 | 0.06717
1686.5079 | 0.0014651 | 1100 | 38.43 | 39.54 | 1861.9662 | 0.0014571 | 2500 | 85.96 | 63.23 | 1823.6074 | 0.0014591 | 3650 | 130.82 | 76.87 | 1823.6074 | 0.0058385 | 910.72 | 32.69 | 18.66 | 1748.6885 | 0.0058526 | 1150 | 39.87 | 20.82 | 1995.439 | 0.013091 | 1050 | 36.94 | 13.87 | 1697.7929 | 0.035264 | 459.31 | 15.38 | 5.32 | 1635.0259 | 0.035364 | 481.62 | 15.84 | 5.38 | 1500 | 0.051666 | 324.31 | 10.72 | 3.51 | 1606.7985 | 0.070957 | 298.86 | 10.64 | 2.91 | 1666.6667 | 0.070767 | 335.3 | 12.08 | 3.13 | 1719.2873 | 0.092479 | 283.97 | 10.2 | 2.53 | 1764.8097 | 0.092329 | 311.82 | 11.08 | 2.68 | 1805.6559 | 0.092208 | 339.7 | 11.9 | 2.83 | 1842.2992 | 0.11601 | 291.63 | 10.05 | 2.34 | 1750.7003 | 0.14321 | 234.12 | 8.1 | 1.85 | 1786.2246 | 0.14301 | 252.1 | 8.56 | 1.94 | 1705.2431 | 0.14341 | 249.2 | 8.49 | 1.9 | 1667.709 | 0.20612 | 184.21 | 6.17 | 1.34 | 1667.7785 | 0.25922 | 165.16 | 5.8 | 1.1 | 1787.1823 | 0.28403 | 169.27 | 6.01 | 1.11 | 1725.566 | 0.28463 | 167.81 | 5.98 | 1.09 | 1720.2552 | 0.38883 | 135.38 | 4.82 | 0.81841 | 1715.8054 | 0.42174 | 135.8 | 4.81 | 0.79856 | 1758.3726 | 0.42104 | 148.02 | 5.17 | 0.8422 | 1807.1619 | 0.48504 | 129.12 | 4.5 | 0.72662 | 1751.6641 | 0.48594 | 138 | 4.75 | 0.74409 | 1751.6202 | 0.57655 | 116.37 | 4 | 0.63711 | 1820.0432 | 0.57525 | 134.23 | 4.91 | 0.69524 | 1876.8377 | 0.57435 | 152.11 | 5.66 | 0.7496 | 1877.0335 | 0.68866 | 126.89 | 4.72 | 0.62553 | 1801.9822 | 0.69006 | 125.67 | 4.7 | 0.61395 | 1962.9397 | 0.75466 | 129.75 | 4.82 | 0.61144 | 1925.2614 | 0.82447 | 118.35 | 4.4 | 0.55363 | 1966.5683 | 0.95728 | 112.58 | 4.14 | 0.50613 | 1898.6796 | 1.1181 | 95.76 | 3.53 | 0.42465 | 1877.1118 | 1.1191 | 104.2 | 3.79 | 0.44213 | 1906.8807 | 1.1971 | 97.66 | 3.55 | 0.41554 | 1848.2011 | 1.1991 | 96.96 | 3.53 | 0.40977 | 1877.0824 | 1.2831 | 90.88 | 3.31 | 0.38463 | 1859.1348 | 1.2841 | 98.23 | 3.52 | 0.39934 | 1859.1614 | 1.4541 | 86.76 | 3.11 | 0.35256 | 1946.5532 | 1.4511 | 94.42 | 3.3 | 0.37401 | 1831.1217 | 1.6461 | 88.24 | 3.04 | 0.33269 | 1773.9933 | 1.7452 | 77.25 | 2.72 | 0.29872 | 1853.7743 | 1.7402 | 83.64 | 2.88 | 0.31599 | 1796.7146 | 1.8962 | 71.37 | 2.51 | 0.27311 | 1787.6083 | 1.8972 | 76.37 | 2.63 | 0.28251 | 1745.9929 | 1.9002 | 75.94 | 2.62 | 0.27947 | 1687.1752 | 2.1962 | 65.2 | 2.26 | 0.23898 | 1668.4278 | 2.3312 | 61.31 | 2.12 | 0.22306 | 1668.2654 | 2.3312 | 65.4 | 2.22 | 0.23074 | 1722.1708 | 2.4262 | 63.24 | 2.14 | 0.22531 | 1740.8902 | 2.5722 | 59.77 | 2.02 | 0.21208 | 1590.1969 | 3.2483 | 49.51 | 1.65 | 0.16639 | 1560.9935 | 3.2533 | 49.27 | 1.64 | 0.16488 | 1575.9945 | 4.1454 | 45.65 | 1.54 | 0.14096 | 1614.1268 | 4.3394 | 43.87 | 1.48 | 0.13562 | 1551.5302 | 4.3534 | 43.42 | 1.47 | 0.13305 | 1655.5439 | 4.3314 | 49.68 | 1.75 | 0.14604 | 1774.2073 | 4.9874 | 48.55 | 1.72 | 0.13945 | 1737.1727 | 5.4985 | 43.91 | 1.56 | 0.12556 | 1730.376 | 5.8865 | 45.13 | 1.6 | 0.12476 | 1818.9535 | 6.6435 | 44.06 | 1.55 | 0.11435 | 1775.8415 | 6.7226 | 43.39 | 1.52 | 0.11476 | 1934.2574 | 7.5816 | 45.67 | 1.55 | 0.11356 | 1767.9625 | 9.0187 | 37.94 | 1.29 | 0.09097 | 1776.9474 | 9.1418 | 37.42 | 1.27 | 0.09022 | 1803.084 | 9.6608 | 38.14 | 1.27 | 0.09014 | 1794.4301 | 10.2908 | 35.87 | 1.2 | 0.08327 | 1723.8556 | 11.471 | 34.13 | 1.12 | 0.07812 | 1701.809 | 12.2211 | 31.9 | 1.05 | 0.07191 | 1680.3122 | 12.2311 | 31.81 | 1.05 | 0.07151
1785.7143 | 0.0014601 | 1180 | 40.31 | 41.83 | 1986.0973 | 0.0014541 | 2700 | 90.95 | 67.22 | 1989.3899 | 0.0014541 | 4060 | 143.4 | 83.5 | 1989.3899 | 0.0058185 | 1010 | 35.83 | 20.27 | 1998.5011 | 0.0058175 | 1350 | 49.4 | 23.67 | 2137.9704 | 0.013071 | 1140 | 39.17 | 14.79 | 1797.663 | 0.035143 | 493.29 | 16.12 | 5.63 | 1816.6954 | 0.035123 | 549.5 | 18.54 | 5.98 | 1666.6667 | 0.051215 | 370.81 | 12.59 | 3.91 | 1785.3317 | 0.070447 | 341.16 | 12.22 | 3.23 | 1833.3333 | 0.070346 | 377.68 | 13.49 | 3.44 | 1875.5861 | 0.092038 | 316.39 | 11.19 | 2.76 | 1911.8772 | 0.091958 | 344.27 | 12 | 2.9 | 1944.5525 | 0.091888 | 372.18 | 12.76 | 3.04 | 1973.892 | 0.11571 | 317.44 | 10.69 | 2.5 | 1875.7503 | 0.14261 | 255.05 | 8.62 | 1.98 | 1905.3063 | 0.14251 | 273.04 | 9.06 | 2.07 | 1818.9259 | 0.14291 | 270.09 | 8.99 | 2.02 | 1876.1726 | 0.20472 | 213.33 | 7.42 | 1.51 | 1853.0872 | 0.25762 | 188.31 | 6.66 | 1.22 | 1965.9006 | 0.28282 | 190.38 | 6.72 | 1.22 | 1898.1226 | 0.28322 | 188.87 | 6.68 | 1.2 | 1876.6421 | 0.38703 | 150.8 | 5.3 | 0.89133 | 1858.7892 | 0.41984 | 150.02 | 5.22 | 0.86425 | 1893.632 | 0.41944 | 162.26 | 5.55 | 0.90569 | 1946.1744 | 0.48334 | 141.48 | 4.83 | 0.78091 | 2001.9018 | 0.48284 | 162.7 | 5.9 | 0.84731 | 2001.8517 | 0.57285 | 137.18 | 4.97 | 0.72546 | 2047.5486 | 0.57245 | 155.08 | 5.73 | 0.77872 | 2085.3753 | 0.57215 | 172.98 | 6.39 | 0.82892 | 2085.5927 | 0.68595 | 144.3 | 5.33 | 0.69173 | 2002.2024 | 0.68686 | 143.05 | 5.3 | 0.67986 | 2159.2337 | 0.75256 | 145.62 | 5.31 | 0.66887 | 2117.7875 | 0.82186 | 132.88 | 4.86 | 0.60598 | 2145.3473 | 0.95487 | 125.09 | 4.5 | 0.54938 | 2071.2868 | 1.1151 | 106.47 | 3.84 | 0.46137 | 2033.5377 | 1.1161 | 114.9 | 4.08 | 0.47735 | 2065.7874 | 1.1941 | 107.67 | 3.82 | 0.44846 | 2002.2178 | 1.1951 | 106.95 | 3.81 | 0.44258 | 2033.5059 | 1.2791 | 100.21 | 3.56 | 0.41526 | 2002.1452 | 1.2801 | 107.56 | 3.76 | 0.42882 | 2002.1738 | 1.4501 | 95 | 3.32 | 0.37857 | 2085.5927 | 1.4481 | 102.67 | 3.5 | 0.39926 | 1953.1965 | 1.6411 | 95.52 | 3.21 | 0.35409 | 1900.7071 | 1.7381 | 84.12 | 2.89 | 0.31951 | 1977.3592 | 1.7361 | 90.52 | 3.04 | 0.33622 | 1925.0513 | 1.8902 | 77.69 | 2.66 | 0.29196 | 1906.7822 | 1.8912 | 82.69 | 2.78 | 0.30076 | 1862.3925 | 1.8932 | 82.25 | 2.77 | 0.29767 | 1799.6536 | 2.1872 | 70.66 | 2.39 | 0.25476 | 1779.6563 | 2.3222 | 66.46 | 2.25 | 0.23783 | 1772.532 | 2.3222 | 70.54 | 2.34 | 0.24507 | 1829.8065 | 2.4172 | 68.18 | 2.25 | 0.23915 | 1849.6959 | 2.5642 | 64.43 | 2.13 | 0.22505 | 1683.7379 | 3.2353 | 53.2 | 1.73 | 0.17624 | 1652.8167 | 3.2393 | 52.95 | 1.72 | 0.1747 | 1772.9938 | 4.1114 | 52.89 | 1.85 | 0.15851 | 1815.8927 | 4.3084 | 50.79 | 1.77 | 0.15231 | 1745.4715 | 4.3174 | 50.32 | 1.76 | 0.14965 | 1839.4932 | 4.3054 | 56.6 | 2 | 0.16191 | 1951.628 | 4.9664 | 54.55 | 1.92 | 0.15279 | 1910.89 | 5.4734 | 49.36 | 1.74 | 0.13764 | 1887.6829 | 5.8615 | 50.23 | 1.76 | 0.13566 | 1970.533 | 6.6225 | 48.56 | 1.67 | 0.12336 | 1923.8282 | 6.6985 | 47.85 | 1.65 | 0.12385 | 2072.4186 | 7.5686 | 49.62 | 1.65 | 0.12103 | 1894.2455 | 8.9927 | 41.26 | 1.37 | 0.09708 | 1903.8722 | 9.1147 | 40.7 | 1.36 | 0.09628 | 1923.2896 | 9.6378 | 41.24 | 1.35 | 0.09575 | 1914.0588 | 10.2608 | 38.78 | 1.27 | 0.08843 | 1939.3375 | 11.4209 | 39.35 | 1.34 | 0.08719 | 1914.5352 | 12.1609 | 36.81 | 1.26 | 0.08032 | 1890.3512 | 12.171 | 36.71 | 1.26 | 0.07991
1984.127 | 0.0014541 | 1350 | 46.82 | 46.27 | 2234.3595 | 0.0014501 | 3110 | 108.34 | 74.92 | 2155.1724 | 0.0014511 | 4470 | 155.03 | 89.92 | 2155.1724 | 0.0058064 | 1120 | 38.74 | 21.83 | 2248.3138 | 0.0058034 | 1560 | 57.42 | 26.37 | 2280.5017 | 0.013061 | 1230 | 41.28 | 15.68 | 1997.4034 | 0.034983 | 561.51 | 18.81 | 6.23 | 2043.7824 | 0.034953 | 634.84 | 22.14 | 6.69 | 1875 | 0.050855 | 429.41 | 15.09 | 4.39 | 1963.8649 | 0.070136 | 383.7 | 13.63 | 3.55 | 2000 | 0.070086 | 420.27 | 14.78 | 3.74 | 2031.885 | 0.091748 | 348.93 | 12.1 | 2.98 | 2058.9446 | 0.091717 | 376.84 | 12.86 | 3.11 | 2083.4491 | 0.091687 | 404.76 | 13.57 | 3.24 | 2105.4848 | 0.11541 | 343.32 | 11.31 | 2.66 | 2000.8003 | 0.14231 | 276.04 | 9.12 | 2.11 | 2143.4696 | 0.14201 | 315.08 | 10.84 | 2.31 | 2046.2917 | 0.14221 | 312.05 | 10.78 | 2.26 | 2084.6362 | 0.20392 | 242.6 | 8.5 | 1.67 | 2038.396 | 0.25662 | 211.57 | 7.43 | 1.33 | 2144.6188 | 0.28202 | 211.55 | 7.36 | 1.32 | 2070.6792 | 0.28232 | 210.03 | 7.32 | 1.3 | 2033.0289 | 0.38583 | 166.27 | 5.73 | 0.96207 | 2001.773 | 0.41853 | 164.29 | 5.59 | 0.92815 | 2164.1508 | 0.41763 | 190.84 | 6.87 | 1.03 | 2224.1993 | 0.48153 | 166.27 | 5.97 | 0.88525 | 2252.1395 | 0.48153 | 187.51 | 6.86 | 0.94572 | 2252.0832 | 0.57134 | 158.09 | 5.79 | 0.80969 | 2275.054 | 0.57124 | 176 | 6.45 | 0.85865 | 2293.9128 | 0.57124 | 193.9 | 7.04 | 0.90516 | 2294.152 | 0.68485 | 161.75 | 5.87 | 0.75534 | 2202.4227 | 0.68525 | 160.49 | 5.85 | 0.74328 | 2355.5276 | 0.75175 | 161.52 | 5.77 | 0.72421 | 2310.3136 | 0.82076 | 147.45 | 5.28 | 0.65645 | 2324.1262 | 0.95387 | 137.62 | 4.84 | 0.59118 | 2243.894 | 1.1131 | 117.21 | 4.13 | 0.49689 | 2189.9637 | 1.1141 | 125.63 | 4.36 | 0.51152 | 2224.6941 | 1.1921 | 117.69 | 4.08 | 0.48039 | 2156.2346 | 1.1931 | 116.97 | 4.06 | 0.47443 | 2189.9295 | 1.2771 | 109.57 | 3.8 | 0.44498 | 2145.1555 | 1.2781 | 116.91 | 3.98 | 0.45749 | 2145.1862 | 1.4471 | 103.26 | 3.52 | 0.40388 | 2224.6322 | 1.4461 | 110.94 | 3.69 | 0.42384 | 2075.2713 | 1.6381 | 102.81 | 3.37 | 0.37499 | 2027.4209 | 1.7341 | 91.01 | 3.05 | 0.3398 | 2100.9442 | 1.7331 | 97.42 | 3.19 | 0.35598 | 2053.3881 | 1.8861 | 84.02 | 2.81 | 0.31035 | 2025.9561 | 1.8871 | 89.02 | 2.92 | 0.31859 | 1978.792 | 1.8881 | 88.58 | 2.91 | 0.31545 | 1912.1319 | 2.1812 | 76.13 | 2.51 | 0.27019 | 1890.8848 | 2.3152 | 71.62 | 2.36 | 0.25228 | 1876.7986 | 2.3152 | 75.7 | 2.45 | 0.25911 | 1937.4421 | 2.4112 | 73.13 | 2.36 | 0.2527 | 1958.5015 | 2.5572 | 69.1 | 2.23 | 0.23775 | 1870.8199 | 3.2153 | 60.62 | 2.02 | 0.19543 | 1836.463 | 3.2183 | 60.36 | 2.02 | 0.19384 | 1969.9931 | 4.0923 | 60.18 | 2.12 | 0.1754 | 2017.6585 | 4.2903 | 57.75 | 2.03 | 0.16836 | 1939.4127 | 4.2963 | 57.27 | 2.02 | 0.16562 | 2023.4425 | 4.2903 | 63.56 | 2.23 | 0.17721 | 2129.0487 | 4.9554 | 60.58 | 2.1 | 0.16567 | 2084.6073 | 5.4594 | 54.83 | 1.9 | 0.1493 | 2044.9898 | 5.8465 | 55.34 | 1.9 | 0.14624 | 2122.1124 | 6.6105 | 53.08 | 1.79 | 0.1321 | 2071.815 | 6.6845 | 52.32 | 1.77 | 0.13268 | 2210.5798 | 7.5615 | 53.58 | 1.74 | 0.12831 | 2020.5286 | 8.9757 | 44.59 | 1.45 | 0.10305 | 2030.797 | 9.0977 | 43.98 | 1.43 | 0.1022 | 2163.7008 | 9.6157 | 47.45 | 1.61 | 0.10656 | 2153.3161 | 10.2407 | 44.62 | 1.51 | 0.09838 | 2154.8195 | 11.4008 | 44.6 | 1.53 | 0.09586 | 2127.2613 | 12.1409 | 41.73 | 1.44 | 0.08838 | 2100.3903 | 12.1409 | 41.63 | 1.44 | 0.08797
2232.1429 | 0.0014501 | 1550 | 55.47 | 51.58 | 2482.6216 | 0.0014501 | 3530 | 123.37 | 82.25 | 2320.9549 | 0.0014501 | 4880 | 165.89 | 96.13 | 2320.9549 | 0.0058024 | 1220 | 41.45 | 23.35 | 2498.1264 | 0.0058034 | 1760 | 64.48 | 28.95 | 2423.0331 | 0.013061 | 1330 | 43.29 | 16.55 | 2247.0788 | 0.034893 | 647.1 | 22.39 | 6.95 | 2270.8693 | 0.034883 | 720.47 | 25.25 | 7.37 | 2083.3333 | 0.050664 | 488.32 | 17.25 | 4.85 | 2142.3981 | 0.069956 | 426.39 | 14.91 | 3.85 | 2166.6667 | 0.069945 | 462.98 | 15.98 | 4.03 | 2188.1838 | 0.091597 | 381.55 | 12.96 | 3.19 | 2206.0121 | 0.091577 | 409.47 | 13.67 | 3.32 | 2222.3457 | 0.091567 | 437.4 | 14.34 | 3.44 | 2368.6704 | 0.11531 | 395.17 | 13.48 | 2.96 | 2250.9004 | 0.14191 | 318.13 | 10.9 | 2.35 | 2381.6328 | 0.14181 | 357.22 | 12.38 | 2.54 | 2273.6574 | 0.14191 | 354.16 | 12.32 | 2.5 | 2293.0999 | 0.20352 | 271.96 | 9.47 | 1.82 | 2223.7047 | 0.25612 | 234.9 | 8.13 | 1.45 | 2323.337 | 0.28172 | 232.77 | 7.95 | 1.42 | 2243.2358 | 0.28182 | 231.23 | 7.92 | 1.4 | 2189.4157 | 0.38523 | 181.79 | 6.14 | 1.03 | 2287.7406 | 0.41733 | 192.91 | 6.91 | 1.05 | 2434.6697 | 0.41723 | 219.5 | 7.98 | 1.14 | 2500.556 | 0.48133 | 190.96 | 6.92 | 0.98369 | 2500.6256 | 0.48133 | 212.17 | 7.7 | 1.04 | 2500.563 | 0.57114 | 178.88 | 6.49 | 0.88948 | 2500.5119 | 0.57114 | 196.75 | 7.08 | 0.93457 | 2500.5735 | 0.57114 | 214.65 | 7.63 | 0.97779 | 2500.4171 | 0.68475 | 179.03 | 6.36 | 0.81589 | 2402.6429 | 0.68475 | 177.95 | 6.35 | 0.80436 | 2500.5889 | 0.75185 | 173.28 | 6.01 | 0.7638 | 2500.5294 | 0.82075 | 161.84 | 5.66 | 0.70456 | 2500.581 | 0.95376 | 150 | 5.15 | 0.63109 | 2416.5013 | 1.1131 | 127.96 | 4.41 | 0.53129 | 2346.3897 | 1.1131 | 136.38 | 4.62 | 0.54471 | 2383.6008 | 1.1921 | 127.73 | 4.32 | 0.51138 | 2310.2514 | 1.1921 | 127 | 4.3 | 0.50536 | 2346.353 | 1.2761 | 118.94 | 4.03 | 0.47384 | 2288.1659 | 1.2761 | 126.28 | 4.2 | 0.4854 | 2288.1986 | 1.4461 | 111.53 | 3.71 | 0.42851 | 2363.6718 | 1.4451 | 119.21 | 3.88 | 0.44779 | 2197.3461 | 1.6361 | 110.12 | 3.53 | 0.3954 | 2154.1347 | 1.7321 | 97.91 | 3.2 | 0.35961 | 2224.5291 | 1.7311 | 104.32 | 3.34 | 0.37528 | 2181.7248 | 1.8841 | 90.37 | 2.95 | 0.3283 | 2145.13 | 1.8841 | 95.37 | 3.06 | 0.33601 | 2095.1915 | 1.8851 | 94.92 | 3.05 | 0.33284 | 2024.6103 | 2.1772 | 81.62 | 2.63 | 0.28529 | 2002.1133 | 2.3092 | 76.79 | 2.47 | 0.26643 | 2085.3318 | 2.3072 | 86.05 | 2.85 | 0.28636 | 2152.7135 | 2.4042 | 83.07 | 2.75 | 0.27898 | 2176.1128 | 2.5502 | 78.47 | 2.59 | 0.26238 | 2104.6724 | 3.2032 | 69.94 | 2.42 | 0.21845 | 2066.0208 | 3.2042 | 69.68 | 2.41 | 0.21682 | 2166.9924 | 4.0823 | 67.5 | 2.36 | 0.19166 | 2219.4244 | 4.2833 | 64.72 | 2.25 | 0.18379 | 2133.354 | 4.2853 | 64.24 | 2.25 | 0.181 | 2207.3918 | 4.2833 | 70.54 | 2.44 | 0.19198 | 2306.4695 | 4.9503 | 66.62 | 2.27 | 0.17812 | 2258.3245 | 5.4534 | 60.31 | 2.06 | 0.16058 | 2202.2967 | 5.8384 | 60.46 | 2.03 | 0.15649 | 2273.6919 | 6.6054 | 57.61 | 1.9 | 0.14059 | 2219.8018 | 6.6775 | 56.8 | 1.88 | 0.14126 | 2486.9023 | 7.5625 | 61.49 | 2.07 | 0.14229 | 2273.0946 | 8.9636 | 51.25 | 1.73 | 0.11453 | 2284.6467 | 9.0836 | 50.56 | 1.71 | 0.11359 | 2404.112 | 9.6146 | 53.67 | 1.83 | 0.11687 | 2392.5735 | 10.2406 | 50.46 | 1.72 | 0.10786 | 2370.3014 | 11.4007 | 49.84 | 1.7 | 0.10417 | 2339.9874 | 12.1408 | 46.66 | 1.6 | 0.09611 | 2310.4293 | 12.1408 | 46.56 | 1.6 | 0.09568
2480.1587 | 0.0014501 | 1760 | 62.98 | 56.65 | 2502.4826 | 0.0014501 | 3560 | 123.47 | 82.77 | 2500 | 0.0014511 | 5330 | 177.77 | 102.64 | 2500 | 0.0058044 | 1330 | 44.42 | 24.93 | 2500.6245 | 0.0058034 | 1770 | 64.48 | 28.98 | 2500 | 0.013061 | 1380 | 43.88 | 17.01 | 2496.7542 | 0.034882 | 732.82 | 25.48 | 7.63 | 2497.9562 | 0.034882 | 806.19 | 28.03 | 8.02 | 2291.6667 | 0.050584 | 547.38 | 19.17 | 5.3 | 2320.9312 | 0.069885 | 469.16 | 16.1 | 4.14 | 2333.3333 | 0.069875 | 505.76 | 17.09 | 4.31 | 2344.4827 | 0.091527 | 414.21 | 13.76 | 3.4 | 2353.0796 | 0.091527 | 442.13 | 14.43 | 3.52 | 2500.1389 | 0.091526 | 502.73 | 17.07 | 3.82 | 2500.7896 | 0.11531 | 421.17 | 13.98 | 3.11 | 2500.5002 | 0.14181 | 360.21 | 12.42 | 2.59 | 2500.7145 | 0.14191 | 378.26 | 12.73 | 2.65 | 2500.5684 | 0.14181 | 396.23 | 13.69 | 2.72 | 2500.3127 | 0.20351 | 301.2 | 10.33 | 1.97 | 2409.0134 | 0.25602 | 258.25 | 8.78 | 1.56 | 2500.6255 | 0.28172 | 253.81 | 8.49 | 1.52 | 2415.7924 | 0.28172 | 252.46 | 8.47 | 1.5 | 2500.6255 | 0.38502 | 212.68 | 7.54 | 1.16 | 2500.5004 | 0.41733 | 214.24 | 7.54 | 1.14 | 2500.4058 | 0.41733 | 226.47 | 8.04 | 1.17 | [30 empty] | 2500.5506 | 0.68485 | 186.49 | 6.46 | 0.83338 | [15 empty] | 2500.561 | 1.1131 | 133.19 | 4.47 | 0.54763 | 2500.4693 | 1.1131 | 146.97 | 4.85 | 0.57647 | 2500.5562 | 1.1921 | 135.11 | 4.44 | 0.5336 | 2464.2681 | 1.1921 | 137.04 | 4.53 | 0.53542 | 2500.4302 | 1.2761 | 128.18 | 4.23 | 0.50147 | 2431.1763 | 1.2761 | 135.65 | 4.4 | 0.51258 | 2431.211 | 1.4451 | 119.81 | 3.89 | 0.45249 | 2500.4866 | 1.4451 | 127.35 | 4.04 | 0.47076 | 2441.4957 | 1.6351 | 124.75 | 4.09 | 0.43487 | 2280.8485 | 1.7301 | 104.82 | 3.35 | 0.37894 | 2471.699 | 1.7301 | 118.15 | 3.87 | 0.41257 | 2310.0616 | 1.8831 | 96.72 | 3.08 | 0.3458 | 2383.4777 | 1.8831 | 108.07 | 3.55 | 0.36969 | 2327.9906 | 1.8831 | 107.61 | 3.54 | 0.36648 | 2249.567 | 2.1722 | 92.63 | 3.05 | 0.31454 | 2224.5704 | 2.3042 | 87.16 | 2.88 | 0.29383 | 2345.9982 | 2.3032 | 99.03 | 3.39 | 0.31894 | 2421.8027 | 2.4012 | 95.51 | 3.26 | 0.31036 | 2448.1269 | 2.5482 | 90.2 | 3.08 | 0.29177 | 2338.5249 | 3.1982 | 79.28 | 2.75 | 0.24047 | 2295.5787 | 3.1992 | 79.02 | 2.75 | 0.23881 | 2363.9917 | 4.0793 | 74.83 | 2.58 | 0.20732 | 2421.1903 | 4.2813 | 71.71 | 2.46 | 0.19863 | 2327.2953 | 4.2813 | 71.22 | 2.45 | 0.19582 | 2391.3411 | 4.2813 | 77.52 | 2.63 | 0.20623 | 2483.8902 | 4.9513 | 72.66 | 2.42 | 0.19016 | 2432.0418 | 5.4524 | 65.8 | 2.2 | 0.1715 | 2359.6036 | 5.8364 | 65.58 | 2.16 | 0.16644 | 2425.2713 | 6.6054 | 62.14 | 2.01 | 0.14884 | 2367.7886 | 6.6764 | 61.28 | 1.98 | 0.14959 | 2500.4974 | 7.5635 | 61.87 | 2.07 | 0.14296 | 2500.5051 | 8.9685 | 57.26 | 1.93 | 0.1244 | 2500.4696 | 9.0886 | 56.16 | 1.88 | 0.12285 | 2500.5169 | 9.6206 | 56.17 | 1.87 | 0.12088 | 2500.5264 | 10.2506 | 53.09 | 1.76 | 0.112 | 2500.4956 | 11.4107 | 53.01 | 1.76 | 0.10902 | 2500.5105 | 12.1507 | 50.37 | 1.68 | 0.10173 | 2500.5146 | 12.1507 | 51.02 | 1.72 | 0.1024
2500 | 0.0014501 | 1780 | 63.05 | 57.04 | [25 empty] | 2500.749 | 0.034882 | 734.1 | 25.48 | 7.64 | 2500.6813 | 0.034882 | 807.17 | 28.03 | 8.03 | 2500 | 0.050584 | 606.49 | 20.93 | 5.72 | 2499.4644 | 0.069875 | 511.95 | 17.21 | 4.42 | 2500 | 0.069885 | 548.55 | 18.14 | 4.58 | 2500.7815 | 0.091526 | 446.82 | 14.52 | 3.6 | 2500.7353 | 0.091556 | 474.88 | 15.16 | 3.71 | 2500.6945 | 0.091526 | 502.82 | 17.07 | 3.82 | [25 empty] | 2500.5559 | 0.25612 | 269.78 | 8.93 | 1.61 | [5 empty] | 2500.6902 | 0.28182 | 262.88 | 8.6 | 1.55 | [80 empty] | 2500.4621 | 1.1921 | 139.4 | 4.54 | 0.54237 | [5 empty] | 2500.5363 | 1.2761 | 140.2 | 4.45 | 0.52549 | 2500.572 | 1.4461 | 123.82 | 3.93 | 0.46388 | [5 empty] | 2500.4578 | 1.6351 | 128.29 | 4.12 | 0.44414 | 2500.5702 | 1.7301 | 116.8 | 3.75 | 0.41139 | 2500.4943 | 1.7301 | 119.76 | 3.88 | 0.41681 | 2500.5133 | 1.8831 | 106.14 | 3.36 | 0.37103 | 2500.5065 | 1.8831 | 114.31 | 3.65 | 0.38569 | 2500.4947 | 1.8831 | 117.03 | 3.78 | 0.39047 | 2500.5062 | 2.1711 | 104.92 | 3.51 | 0.34575 | 2500.5283 | 2.3031 | 100.04 | 3.4 | 0.32628 | 2500.5213 | 2.3041 | 106.72 | 3.56 | 0.33751 | 2500.4844 | 2.4022 | 99.16 | 3.3 | 0.31924 | 2500.4624 | 2.5492 | 92.46 | 3.09 | 0.29726 | 2500.5379 | 3.1992 | 85.76 | 2.9 | 0.25517 | 2500.528 | 3.1992 | 87.36 | 2.99 | 0.25766 | 2500.4728 | 4.0803 | 79.91 | 2.67 | 0.21784 | 2500.5246 | 4.2833 | 74.45 | 2.49 | 0.20432 | 2500.5236 | 4.2833 | 77.46 | 2.61 | 0.2086 | 2500.5335 | 4.2833 | 81.67 | 2.7 | 0.21446 | 2500.4968 | 4.9513 | 73.23 | 2.43 | 0.19127 | 2500.4864 | 5.4533 | 67.96 | 2.22 | 0.1757 | 2500.4877 | 5.8374 | 70.17 | 2.25 | 0.1751 | 2500.5154 | 6.6084 | 64.38 | 2.03 | 0.15284 | 2500.5032 | 6.6804 | 65.29 | 2.06 | 0.15687
[40 empty] | 2500.8333 | 0.050584 | 606.64 | 20.93 | 5.72 | 2500.1785 | 0.069885 | 512.21 | 17.21 | 4.42 | 2500.6667 | 0.069885 | 548.68 | 18.14 | 4.59

## sn63pb (hidden)
h-1_energy | h-1_let | h-1_range | h-1_z_straggling | h-1_xy_straggling | h-2_energy | h-2_let | h-2_range | h-2_z_straggling | h-2_xy_straggling | h-3_energy | h-3_let | h-3_range | h-3_z_straggling | h-3_xy_straggling | he-3_energy | he-3_let | he-3_range | he-3_z_straggling | he-3_xy_straggling | he-4_energy | he-4_let | he-4_range | he-4_z_straggling | he-4_xy_straggling | li-7_energy | li-7_let | li-7_range | li-7_z_straggling | li-7_xy_straggling | b-10_energy | b-10_let | b-10_range | b-10_z_straggling | b-10_xy_straggling | b-11_energy | b-11_let | b-11_range | b-11_z_straggling | b-11_xy_straggling | c-12_energy | c-12_let | c-12_range | c-12_z_straggling | c-12_xy_straggling | n-14_energy | n-14_let | n-14_range | n-14_z_straggling | n-14_xy_straggling | n-15_energy | n-15_let | n-15_range | n-15_z_straggling | n-15_xy_straggling | o-16_energy | o-16_let | o-16_range | o-16_z_straggling | o-16_xy_straggling | o-17_energy | o-17_let | o-17_range | o-17_z_straggling | o-17_xy_straggling | o-18_energy | o-18_let | o-18_range | o-18_z_straggling | o-18_xy_straggling | f-19_energy | f-19_let | f-19_range | f-19_z_straggling | f-19_xy_straggling | ne-20_energy | ne-20_let | ne-20_range | ne-20_z_straggling | ne-20_xy_straggling | ne-21_energy | ne-21_let | ne-21_range | ne-21_z_straggling | ne-21_xy_straggling | ne-22_energy | ne-22_let | ne-22_range | ne-22_z_straggling | ne-22_xy_straggling | mg-24_energy | mg-24_let | mg-24_range | mg-24_z_straggling | mg-24_xy_straggling | al-27_energy | al-27_let | al-27_range | al-27_z_straggling | al-27_xy_straggling | si-28_energy | si-28_let | si-28_range | si-28_z_straggling | si-28_xy_straggling | si-29_energy | si-29_let | si-29_range | si-29_z_straggling | si-29_xy_straggling | s-32_energy | s-32_let | s-32_range | s-32_z_straggling | s-32_xy_straggling | cl-35_energy | cl-35_let | cl-35_range | cl-35_z_straggling | cl-35_xy_straggling | cl-37_energy | cl-37_let | cl-37_range | cl-37_z_straggling | cl-37_xy_straggling | ar-36_energy | ar-36_let | ar-36_range | ar-36_z_straggling | ar-36_xy_straggling | ar-40_energy | ar-40_let | ar-40_range | ar-40_z_straggling | ar-40_xy_straggling | ca-40_energy | ca-40_let | ca-40_range | ca-40_z_straggling | ca-40_xy_straggling | ca-44_energy | ca-44_let | ca-44_range | ca-44_z_straggling | ca-44_xy_straggling | ca-48_energy | ca-48_let | ca-48_range | ca-48_z_straggling | ca-48_xy_straggling | ti-48_energy | ti-48_let | ti-48_range | ti-48_z_straggling | ti-48_xy_straggling | ti-50_energy | ti-50_let | ti-50_range | ti-50_z_straggling | ti-50_xy_straggling | v-51_energy | v-51_let | v-51_range | v-51_z_straggling | v-51_xy_straggling | cr-52_energy | cr-52_let | cr-52_range | cr-52_z_straggling | cr-52_xy_straggling | fe-56_energy | fe-56_let | fe-56_range | fe-56_z_straggling | fe-56_xy_straggling | ni-58_energy | ni-58_let | ni-58_range | ni-58_z_straggling | ni-58_xy_straggling | ni-64_energy | ni-64_let | ni-64_range | ni-64_z_straggling | ni-64_xy_straggling | cu-63_energy | cu-63_let | cu-63_range | cu-63_z_straggling | cu-63_xy_straggling | cu-65_energy | cu-65_let | cu-65_range | cu-65_z_straggling | cu-65_xy_straggling | zn-64_energy | zn-64_let | zn-64_range | zn-64_z_straggling | zn-64_xy_straggling | zn-70_energy | zn-70_let | zn-70_range | zn-70_z_straggling | zn-70_xy_straggling | ge-70_energy | ge-70_let | ge-70_range | ge-70_z_straggling | ge-70_xy_straggling | ge-72_energy | ge-72_let | ge-72_range | ge-72_z_straggling | ge-72_xy_straggling | se-82_energy | se-82_let | se-82_range | se-82_z_straggling | se-82_xy_straggling | br-79_energy | br-79_let | br-79_range | br-79_z_straggling | br-79_xy_straggling | br-81_energy | br-81_let | br-81_range | br-81_z_straggling | br-81_xy_straggling | kr-78_energy | kr-78_let | kr-78_range | kr-78_z_straggling | kr-78_xy_straggling | kr-84_energy | kr-84_let | kr-84_range | kr-84_z_straggling | kr-84_xy_straggling | kr-86_energy | kr-86_let | kr-86_range | kr-86_z_straggling | kr-86_xy_straggling | y-89_energy | y-89_let | y-89_range | y-89_z_straggling | y-89_xy_straggling | zr-90_energy | zr-90_let | zr-90_range | zr-90_z_straggling | zr-90_xy_straggling | zr-96_energy | zr-96_let | zr-96_range | zr-96_z_straggling | zr-96_xy_straggling | nb-93_energy | nb-93_let | nb-93_range | nb-93_z_straggling | nb-93_xy_straggling | mo-92_energy | mo-92_let | mo-92_range | mo-92_z_straggling | mo-92_xy_straggling | ag-107_energy | ag-107_let | ag-107_range | ag-107_z_straggling | ag-107_xy_straggling | ag-109_energy | ag-109_let | ag-109_range | ag-109_z_straggling | ag-109_xy_straggling | i-127_energy | i-127_let | i-127_range | i-127_z_straggling | i-127_xy_straggling | xe-124_energy | xe-124_let | xe-124_range | xe-124_z_straggling | xe-124_xy_straggling | xe-129_energy | xe-129_let | xe-129_range | xe-129_z_straggling | xe-129_xy_straggling | xe-136_energy | xe-136_let | xe-136_range | xe-136_z_straggling | xe-136_xy_straggling | pr-141_energy | pr-141_let | pr-141_range | pr-141_z_straggling | pr-141_xy_straggling | sm-144_energy | sm-144_let | sm-144_range | sm-144_z_straggling | sm-144_xy_straggling | tb-159_energy | tb-159_let | tb-159_range | tb-159_z_straggling | tb-159_xy_straggling | ho-165_energy | ho-165_let | ho-165_range | ho-165_z_straggling | ho-165_xy_straggling | tm-169_energy | tm-169_let | tm-169_range | tm-169_z_straggling | tm-169_xy_straggling | ta-181_energy | ta-181_let | ta-181_range | ta-181_z_straggling | ta-181_xy_straggling | pt-198_energy | pt-198_let | pt-198_range | pt-198_z_straggling | pt-198_xy_straggling | au-197_energy | au-197_let | au-197_range | au-197_z_straggling | au-197_xy_straggling | pb-208_energy | pb-208_let | pb-208_range | pb-208_z_straggling | pb-208_xy_straggling | bi-209_energy | bi-209_let | bi-209_range | bi-209_z_straggling | bi-209_xy_straggling | th-232_energy | th-232_let | th-232_range | th-232_z_straggling | th-232_xy_straggling | u-235_energy | u-235_let | u-235_range | u-235_z_straggling | u-235_xy_straggling | u-238_energy | u-238_let | u-238_range | u-238_z_straggling | u-238_xy_straggling
0.10913 | 0.16503 | 0.0007124 | 0.0002196 | 0.0002248 | 0.11172 | 0.16511 | 0.00158 | 0.0003811 | 0.0004208 | 0.10776 | 0.16517 | 0.00239 | 0.0005106 | 0.0005844 | 0.10776 | 0.46191 | 0.0009458 | 0.0002583 | 0.000268 | 0.099925 | 0.45334 | 0.00122 | 0.0003163 | 0.0003336 | 0.11403 | 0.67857 | 0.00177 | 0.0004306 | 0.0004622 | 0.10986 | 1.3028 | 0.00134 | 0.0003312 | 0.0003524 | 0.109 | 1.2992 | 0.00148 | 0.0003546 | 0.0003807 | 0.1 | 1.467 | 0.00129 | 0.0003431 | 0.0003571 | 0.099979 | 1.7232 | 0.00131 | 0.0003516 | 0.000364 | 0.1 | 1.7236 | 0.00141 | 0.0003698 | 0.0003857 | 0.10003 | 1.8952 | 0.0014 | 0.0003922 | 0.0004021 | 0.10001 | 1.8947 | 0.0015 | 0.00041 | 0.0004231 | 0.10001 | 1.8951 | 0.0016 | 0.0004274 | 0.0004437 | 0.10527 | 2.2003 | 0.00153 | 0.0004094 | 0.0004212 | 0.10004 | 2.1364 | 0.0015 | 0.0004373 | 0.0004407 | 0.10717 | 2.22 | 0.00166 | 0.0004596 | 0.0004691 | 0.10231 | 2.1648 | 0.00169 | 0.0004708 | 0.0004803 | 0.10423 | 2.5408 | 0.00169 | 0.0005243 | 0.0005193 | 0.10192 | 2.5788 | 0.00175 | 0.0005158 | 0.0005173 | 0.10723 | 3.1226 | 0.00159 | 0.0004402 | 0.0004471 | 0.10353 | 3.0601 | 0.00162 | 0.0004477 | 0.0004547 | 0.10165 | 3.1766 | 0.00163 | 0.0004563 | 0.0004603 | 0.10009 | 3.3317 | 0.00165 | 0.0004548 | 0.0004601 | 0.10144 | 3.3603 | 0.00177 | 0.0004736 | 0.0004826 | 0.10426 | 3.2593 | 0.00173 | 0.0004665 | 0.0004743 | 0.1001 | 3.1792 | 0.00189 | 0.0004947 | 0.0005056 | 0.10009 | 3.8603 | 0.00165 | 0.0004663 | 0.0004662 | 0.10238 | 3.9198 | 0.00186 | 0.0004991 | 0.0005052 | 0.10427 | 3.9692 | 0.00207 | 0.0005302 | 0.0005427 | 0.10428 | 3.9485 | 0.00202 | 0.0005454 | 0.0005516 | 0.10011 | 3.8435 | 0.00206 | 0.000554 | 0.0005597 | 0.10796 | 4.5336 | 0.00207 | 0.0005473 | 0.0005557 | 0.10589 | 4.6223 | 0.00204 | 0.000569 | 0.0005706 | 0.10727 | 4.3351 | 0.00227 | 0.000645 | 0.0006431 | 0.10356 | 3.1042 | 0.00281 | 0.0008729 | 0.000852 | 0.10168 | 3.0476 | 0.00309 | 0.0009221 | 0.0009056 | 0.10329 | 4.2425 | 0.00236 | 0.0006777 | 0.0006687 | 0.10011 | 4.1472 | 0.00239 | 0.0006846 | 0.0006749 | 0.10168 | 4.7624 | 0.00211 | 0.0005805 | 0.000575 | 0.10011 | 4.7179 | 0.00229 | 0.0006102 | 0.0006082 | 0.10011 | 4.6213 | 0.00246 | 0.0007326 | 0.0007175 | 0.11123 | 5.0483 | 0.00271 | 0.0007648 | 0.0007612 | 0.10987 | 5.2788 | 0.00269 | 0.0006819 | 0.0006851 | 0.10137 | 4.7338 | 0.00246 | 0.0006688 | 0.0006577 | 0.11123 | 5.0438 | 0.0027 | 0.0006987 | 0.0006979 | 0.10267 | 4.8393 | 0.00238 | 0.0006522 | 0.0006395 | 0.10726 | 4.9918 | 0.00266 | 0.0006908 | 0.0006861 | 0.10476 | 4.9152 | 0.00268 | 0.0006949 | 0.0006894 | 0.10123 | 5.4383 | 0.00243 | 0.0006344 | 0.0006224 | 0.10011 | 5.2035 | 0.00249 | 0.0006696 | 0.0006522 | 0.10427 | 5.3644 | 0.00275 | 0.0007044 | 0.0006943 | 0.10764 | 5.1364 | 0.00273 | 0.0007095 | 0.0006959 | 0.10881 | 5.8795 | 0.00254 | 0.0006632 | 0.0006518 | 0.1029 | 5.5951 | 0.00281 | 0.0007432 | 0.0007177 | 0.10101 | 5.5152 | 0.00283 | 0.0007457 | 0.0007187 | 0.10244 | 5.5415 | 0.00304 | 0.000762 | 0.0007239 | 0.10492 | 6.6719 | 0.00261 | 0.0006329 | 0.0006089 | 0.10085 | 6.5262 | 0.00263 | 0.000636 | 0.0006095 | 0.10301 | 6.618 | 0.00283 | 0.0006601 | 0.0006376 | 0.10645 | 6.465 | 0.00307 | 0.0007555 | 0.0007211 | 0.10423 | 6.617 | 0.00293 | 0.0007293 | 0.0006893 | 0.10068 | 6.843 | 0.00281 | 0.000648 | 0.0006042 | 0.10307 | 7.626 | 0.00281 | 0.0006312 | 0.0005938 | 0.10063 | 7.265 | 0.00282 | 0.0006421 | 0.000595 | 0.11053 | 7.898 | 0.00323 | 0.0007203 | 0.0006776 | 0.10103 | 8.605 | 0.00275 | 0.0005845 | 0.0005392 | 0.10154 | 7.023 | 0.00306 | 0.0006783 | 0.0006046 | 0.10819 | 8.788 | 0.00297 | 0.0006092 | 0.0005618 | 0.10767 | 9.364 | 0.00286 | 0.0005842 | 0.0005412 | 0.10774 | 9.247 | 0.00305 | 0.000616 | 0.0005618 | 0.10636 | 9.342 | 0.00294 | 0.0005929 | 0.0005386 | 0.10502 | 9.322 | 0.00294 | 0.0005916 | 0.000537
0.11905 | 0.16492 | 0.0007747 | 0.000228 | 0.0002367 | 0.12413 | 0.16478 | 0.00174 | 0.0003963 | 0.0004454 | 0.11605 | 0.16514 | 0.00256 | 0.0005233 | 0.0006065 | 0.11605 | 0.46984 | 0.001 | 0.0002634 | 0.0002762 | 0.11242 | 0.4667 | 0.00134 | 0.0003258 | 0.0003493 | 0.12828 | 0.71207 | 0.00193 | 0.0004417 | 0.0004813 | 0.11984 | 1.3512 | 0.00142 | 0.0003374 | 0.0003626 | 0.11809 | 1.3426 | 0.00156 | 0.0003606 | 0.0003907 | 0.10833 | 1.5262 | 0.00137 | 0.0003491 | 0.0003666 | 0.10712 | 1.7823 | 0.00137 | 0.0003567 | 0.0003722 | 0.10667 | 1.7787 | 0.00147 | 0.0003748 | 0.0003937 | 0.10628 | 1.9651 | 0.00146 | 0.000397 | 0.0004097 | 0.10589 | 1.9616 | 0.00156 | 0.0004147 | 0.0004306 | 0.11112 | 2.0182 | 0.00171 | 0.0004363 | 0.000458 | 0.11843 | 2.3647 | 0.00165 | 0.0004186 | 0.0004361 | 0.11255 | 2.2792 | 0.00162 | 0.0004481 | 0.0004573 | 0.11908 | 2.3493 | 0.00178 | 0.0004692 | 0.0004844 | 0.11368 | 2.2929 | 0.00181 | 0.0004808 | 0.0004962 | 0.11465 | 2.7103 | 0.00179 | 0.0005333 | 0.0005332 | 0.11119 | 2.7329 | 0.00185 | 0.000525 | 0.0005317 | 0.11617 | 3.2707 | 0.00168 | 0.0004474 | 0.0004584 | 0.11216 | 3.2061 | 0.00171 | 0.0004552 | 0.0004664 | 0.10947 | 3.3318 | 0.00171 | 0.0004641 | 0.0004723 | 0.10724 | 3.4736 | 0.00173 | 0.0004624 | 0.0004716 | 0.10821 | 3.4945 | 0.00185 | 0.0004809 | 0.0004938 | 0.11121 | 3.3982 | 0.00181 | 0.0004747 | 0.0004865 | 0.11261 | 3.4283 | 0.00205 | 0.0005108 | 0.0005298 | 0.1126 | 4.1598 | 0.00179 | 0.0004793 | 0.0004858 | 0.11375 | 4.1902 | 0.002 | 0.0005113 | 0.000524 | 0.1147 | 4.2144 | 0.00221 | 0.0005417 | 0.0005607 | 0.11471 | 4.2072 | 0.00216 | 0.0005583 | 0.0005712 | 0.11012 | 4.0967 | 0.00219 | 0.0005674 | 0.0005801 | 0.11778 | 4.8135 | 0.00218 | 0.0005577 | 0.0005721 | 0.11552 | 4.9053 | 0.00216 | 0.0005795 | 0.0005868 | 0.11621 | 4.6134 | 0.00239 | 0.0006571 | 0.0006616 | 0.11219 | 3.4006 | 0.00297 | 0.0008951 | 0.0008842 | 0.1095 | 3.3144 | 0.00325 | 0.0009444 | 0.0009382 | 0.11123 | 4.4847 | 0.00248 | 0.0006913 | 0.0006888 | 0.10781 | 4.3831 | 0.00251 | 0.0006987 | 0.0006956 | 0.1095 | 5.0137 | 0.00222 | 0.0005924 | 0.0005925 | 0.11441 | 5.174 | 0.00251 | 0.0006327 | 0.0006419 | 0.11441 | 5.1635 | 0.00267 | 0.0007571 | 0.000754 | 0.12514 | 5.5524 | 0.00291 | 0.0007852 | 0.0007926 | 0.12207 | 5.6891 | 0.00289 | 0.0007014 | 0.000715 | 0.11404 | 5.1276 | 0.00268 | 0.0006937 | 0.0006938 | 0.12358 | 5.4162 | 0.00291 | 0.0007203 | 0.0007302 | 0.1155 | 5.243 | 0.00259 | 0.0006769 | 0.0006748 | 0.11917 | 5.365 | 0.00286 | 0.0007133 | 0.0007192 | 0.1164 | 5.2799 | 0.00289 | 0.0007181 | 0.0007232 | 0.11248 | 5.8541 | 0.00262 | 0.0006559 | 0.0006539 | 0.11123 | 5.6075 | 0.00269 | 0.0006932 | 0.0006864 | 0.11469 | 5.736 | 0.00294 | 0.0007261 | 0.0007263 | 0.1184 | 5.4866 | 0.00294 | 0.0007332 | 0.00073 | 0.11969 | 6.2928 | 0.00272 | 0.0006829 | 0.0006808 | 0.11225 | 6.0078 | 0.00299 | 0.0007661 | 0.0007511 | 0.11019 | 5.9192 | 0.00301 | 0.0007692 | 0.0007529 | 0.11032 | 5.8544 | 0.00323 | 0.0007867 | 0.0007586 | 0.11299 | 6.9794 | 0.00277 | 0.0006519 | 0.0006352 | 0.10861 | 6.8193 | 0.00279 | 0.0006557 | 0.0006365 | 0.11037 | 6.896 | 0.00299 | 0.0006788 | 0.0006637 | 0.11355 | 6.73 | 0.00324 | 0.000776 | 0.0007495 | 0.11118 | 6.866 | 0.00309 | 0.00075 | 0.0007173 | 0.10697 | 7.042 | 0.00297 | 0.0006685 | 0.0006308 | 0.10914 | 7.861 | 0.00295 | 0.0006485 | 0.0006171 | 0.10655 | 7.471 | 0.00296 | 0.0006614 | 0.0006201 | 0.12435 | 8.503 | 0.00356 | 0.0007603 | 0.0007326 | 0.11365 | 9.011 | 0.00306 | 0.0006233 | 0.0005881 | 0.11423 | 7.418 | 0.00344 | 0.0007315 | 0.0006696 | 0.12021 | 9.185 | 0.00327 | 0.0006467 | 0.0006091 | 0.11963 | 9.768 | 0.00314 | 0.0006187 | 0.000585 | 0.11852 | 9.577 | 0.00334 | 0.0006526 | 0.0006066 | 0.117 | 9.566 | 0.00323 | 0.0006301 | 0.0005824 | 0.11552 | 9.537 | 0.00323 | 0.000629 | 0.0005808
0.12897 | 0.1644 | 0.0008377 | 0.0002361 | 0.0002485 | 0.13654 | 0.16375 | 0.00191 | 0.0004108 | 0.0004695 | 0.12434 | 0.16482 | 0.00273 | 0.0005355 | 0.0006281 | 0.12434 | 0.47657 | 0.00106 | 0.0002682 | 0.000284 | 0.12491 | 0.47708 | 0.00146 | 0.0003344 | 0.0003638 | 0.14253 | 0.74182 | 0.00208 | 0.0004515 | 0.0004985 | 0.12983 | 1.3927 | 0.0015 | 0.000343 | 0.000372 | 0.12717 | 1.3831 | 0.00164 | 0.000366 | 0.0004 | 0.11667 | 1.5804 | 0.00144 | 0.0003545 | 0.0003754 | 0.11426 | 1.8364 | 0.00143 | 0.0003614 | 0.0003798 | 0.11333 | 1.8299 | 0.00154 | 0.0003794 | 0.0004012 | 0.11254 | 2.0322 | 0.00151 | 0.0004014 | 0.0004168 | 0.11765 | 2.0848 | 0.00166 | 0.0004231 | 0.0004442 | 0.12501 | 2.1551 | 0.00184 | 0.0004458 | 0.0004737 | 0.13159 | 2.5146 | 0.00176 | 0.0004264 | 0.0004492 | 0.12505 | 2.4106 | 0.00174 | 0.0004572 | 0.000472 | 0.13099 | 2.4689 | 0.00189 | 0.0004776 | 0.0004981 | 0.12505 | 2.4115 | 0.00193 | 0.0004895 | 0.0005105 | 0.12508 | 2.8692 | 0.00189 | 0.0005409 | 0.0005457 | 0.12045 | 2.8805 | 0.00195 | 0.0005332 | 0.0005446 | 0.1251 | 3.4102 | 0.00176 | 0.0004538 | 0.0004688 | 0.12079 | 3.3445 | 0.00179 | 0.0004618 | 0.000477 | 0.11729 | 3.4815 | 0.00179 | 0.0004712 | 0.0004833 | 0.11439 | 3.612 | 0.00181 | 0.0004693 | 0.0004822 | 0.12173 | 3.75 | 0.002 | 0.0004938 | 0.0005139 | 0.12511 | 3.6692 | 0.00197 | 0.0004891 | 0.0005085 | 0.12512 | 3.673 | 0.00221 | 0.0005244 | 0.000551 | 0.12512 | 4.44 | 0.00191 | 0.0004903 | 0.0005029 | 0.12513 | 4.4431 | 0.00212 | 0.0005217 | 0.0005406 | 0.12512 | 4.4459 | 0.00233 | 0.0005517 | 0.0005768 | 0.12514 | 4.4533 | 0.00228 | 0.0005694 | 0.0005887 | 0.12013 | 4.3385 | 0.00232 | 0.0005791 | 0.0005983 | 0.12759 | 5.0777 | 0.00229 | 0.0005668 | 0.0005867 | 0.12514 | 5.1707 | 0.00226 | 0.0005887 | 0.0006014 | 0.12515 | 4.8851 | 0.00251 | 0.0006678 | 0.0006783 | 0.12083 | 3.7016 | 0.00311 | 0.000914 | 0.0009124 | 0.12514 | 3.8582 | 0.00354 | 0.0009803 | 0.0009927 | 0.12713 | 4.9536 | 0.00271 | 0.0007144 | 0.0007237 | 0.12321 | 4.8423 | 0.00274 | 0.0007228 | 0.0007318 | 0.12514 | 5.4909 | 0.00242 | 0.0006128 | 0.0006233 | 0.12871 | 5.6012 | 0.00271 | 0.0006511 | 0.0006706 | 0.12871 | 5.6753 | 0.00287 | 0.0007767 | 0.0007843 | 0.13904 | 6.0268 | 0.00309 | 0.0008018 | 0.0008194 | 0.13428 | 6.0774 | 0.00308 | 0.000718 | 0.0007413 | 0.12671 | 5.5056 | 0.00288 | 0.0007147 | 0.0007253 | 0.13594 | 5.7727 | 0.0031 | 0.0007387 | 0.0007587 | 0.12834 | 5.6441 | 0.00279 | 0.0006977 | 0.0007057 | 0.13109 | 5.7357 | 0.00306 | 0.0007326 | 0.0007485 | 0.12804 | 5.643 | 0.00309 | 0.0007379 | 0.0007531 | 0.12373 | 6.2499 | 0.0028 | 0.0006743 | 0.0006817 | 0.12235 | 5.9899 | 0.00288 | 0.0007135 | 0.0007165 | 0.12512 | 6.0881 | 0.00313 | 0.0007449 | 0.000755 | 0.12916 | 5.8324 | 0.00313 | 0.0007538 | 0.0007606 | 0.13057 | 6.6888 | 0.00289 | 0.0006999 | 0.0007066 | 0.1216 | 6.4134 | 0.00317 | 0.000786 | 0.000781 | 0.11937 | 6.3202 | 0.00319 | 0.0007896 | 0.0007833 | 0.1182 | 6.1697 | 0.00341 | 0.0008088 | 0.0007905 | 0.12106 | 7.2904 | 0.00292 | 0.000669 | 0.0006596 | 0.11636 | 7.1161 | 0.00295 | 0.0006734 | 0.0006617 | 0.11773 | 7.1772 | 0.00314 | 0.0006958 | 0.000688 | 0.12065 | 6.993 | 0.00339 | 0.0007946 | 0.0007761 | 0.11813 | 7.116 | 0.00324 | 0.0007691 | 0.0007437 | 0.11326 | 7.245 | 0.00312 | 0.0006876 | 0.0006561 | 0.12126 | 8.341 | 0.00322 | 0.0006801 | 0.0006602 | 0.11839 | 7.895 | 0.00324 | 0.0006967 | 0.000667 | 0.13816 | 9.115 | 0.00387 | 0.0007943 | 0.0007815 | 0.12628 | 9.437 | 0.00336 | 0.0006575 | 0.0006331 | 0.12692 | 7.876 | 0.00379 | 0.0007778 | 0.0007295 | 0.13223 | 9.621 | 0.00357 | 0.0006802 | 0.0006529 | 0.13159 | 10.194 | 0.00342 | 0.0006495 | 0.0006257 | 0.12929 | 9.947 | 0.00363 | 0.0006857 | 0.0006489 | 0.12764 | 9.839 | 0.00352 | 0.0006645 | 0.0006243 | 0.12602 | 9.799 | 0.00352 | 0.0006635 | 0.0006228
0.13889 | 0.16339 | 0.0009015 | 0.0002439 | 0.00026 | 0.14896 | 0.16223 | 0.00208 | 0.0004247 | 0.0004931 | 0.13263 | 0.1641 | 0.0029 | 0.0005473 | 0.0006492 | 0.13263 | 0.48211 | 0.00112 | 0.0002728 | 0.0002916 | 0.1374 | 0.48498 | 0.00157 | 0.0003423 | 0.0003775 | 0.15678 | 0.76791 | 0.00223 | 0.0004602 | 0.0005143 | 0.13982 | 1.4303 | 0.00158 | 0.0003481 | 0.0003808 | 0.13625 | 1.4177 | 0.00172 | 0.000371 | 0.0004087 | 0.125 | 1.6298 | 0.0015 | 0.0003594 | 0.0003836 | 0.1214 | 1.8877 | 0.00149 | 0.0003657 | 0.0003869 | 0.12 | 1.8781 | 0.00159 | 0.0003836 | 0.0004082 | 0.12504 | 2.1544 | 0.00162 | 0.0004093 | 0.0004296 | 0.13236 | 2.2209 | 0.00179 | 0.0004321 | 0.0004591 | 0.1389 | 2.2755 | 0.00197 | 0.0004538 | 0.0004875 | 0.14475 | 2.6488 | 0.00187 | 0.0004331 | 0.0004608 | 0.13756 | 2.5304 | 0.00185 | 0.0004652 | 0.0004852 | 0.1429 | 2.5789 | 0.002 | 0.0004849 | 0.0005105 | 0.13642 | 2.5204 | 0.00204 | 0.0004971 | 0.0005234 | 0.1355 | 3.0185 | 0.00198 | 0.0005477 | 0.0005568 | 0.12972 | 3.0205 | 0.00204 | 0.0005404 | 0.0005563 | 0.13404 | 3.5431 | 0.00184 | 0.0004596 | 0.0004783 | 0.12942 | 3.4763 | 0.00187 | 0.0004678 | 0.0004868 | 0.12511 | 3.6266 | 0.00186 | 0.0004776 | 0.0004935 | 0.12869 | 3.8749 | 0.00195 | 0.0004814 | 0.0005013 | 0.13526 | 3.992 | 0.00214 | 0.0005047 | 0.0005315 | 0.13901 | 3.9327 | 0.00211 | 0.0005012 | 0.0005276 | 0.13763 | 3.9099 | 0.00235 | 0.000536 | 0.0005697 | 0.13763 | 4.7007 | 0.00203 | 0.0004997 | 0.0005181 | 0.1365 | 4.6802 | 0.00224 | 0.0005308 | 0.0005554 | 0.13555 | 4.6634 | 0.00245 | 0.0005604 | 0.0005914 | 0.13556 | 4.6857 | 0.0024 | 0.0005792 | 0.0006044 | 0.13014 | 4.5675 | 0.00245 | 0.0005893 | 0.0006147 | 0.13741 | 5.3281 | 0.0024 | 0.0005748 | 0.0005999 | 0.13477 | 5.4193 | 0.00237 | 0.0005968 | 0.0006146 | 0.14302 | 5.3999 | 0.00272 | 0.0006857 | 0.000707 | 0.13809 | 4.3024 | 0.00337 | 0.0009444 | 0.0009592 | 0.14078 | 4.4014 | 0.0038 | 0.00101 | 0.00104 | 0.14302 | 5.4009 | 0.00292 | 0.0007331 | 0.0007533 | 0.13862 | 5.281 | 0.00296 | 0.0007422 | 0.0007623 | 0.14078 | 5.9339 | 0.00261 | 0.0006295 | 0.0006496 | 0.14301 | 6.0001 | 0.0029 | 0.0006666 | 0.0006955 | 0.14301 | 6.1552 | 0.00305 | 0.0007928 | 0.0008102 | 0.15294 | 6.4714 | 0.00327 | 0.0008158 | 0.0008424 | 0.14649 | 6.4438 | 0.00325 | 0.0007323 | 0.0007646 | 0.13939 | 5.8666 | 0.00307 | 0.0007327 | 0.0007531 | 0.1483 | 6.1134 | 0.00329 | 0.0007547 | 0.0007841 | 0.14117 | 6.0424 | 0.00297 | 0.0007154 | 0.0007329 | 0.14301 | 6.1038 | 0.00324 | 0.0007492 | 0.0007745 | 0.13968 | 6.0037 | 0.00327 | 0.0007549 | 0.0007798 | 0.13497 | 6.6269 | 0.00297 | 0.0006903 | 0.0007065 | 0.13347 | 6.3495 | 0.00305 | 0.000731 | 0.0007434 | 0.13555 | 6.4207 | 0.0033 | 0.0007614 | 0.0007807 | 0.13993 | 6.1728 | 0.00331 | 0.0007719 | 0.0007882 | 0.14145 | 7.0674 | 0.00305 | 0.0007148 | 0.0007299 | 0.13096 | 6.8119 | 0.00333 | 0.0008034 | 0.0008078 | 0.12855 | 6.7133 | 0.00335 | 0.0008074 | 0.0008107 | 0.12608 | 6.4858 | 0.00358 | 0.0008286 | 0.0008198 | 0.12913 | 7.6032 | 0.00306 | 0.0006845 | 0.0006822 | 0.12412 | 7.4147 | 0.0031 | 0.0006896 | 0.0006851 | 0.12509 | 7.4608 | 0.00329 | 0.0007113 | 0.0007108 | 0.12774 | 7.2517 | 0.00354 | 0.0008118 | 0.000801 | 0.12508 | 7.363 | 0.00339 | 0.0007866 | 0.0007685 | 0.12585 | 7.667 | 0.00341 | 0.0007224 | 0.0007033 | 0.13642 | 8.957 | 0.00353 | 0.0007141 | 0.0007085 | 0.13319 | 8.441 | 0.00358 | 0.000735 | 0.0007198 | 0.15198 | 9.724 | 0.00417 | 0.0008234 | 0.0008251 | 0.13891 | 9.882 | 0.00365 | 0.0006879 | 0.0006745 | 0.13962 | 8.382 | 0.00413 | 0.0008181 | 0.0007842 | 0.14425 | 10.085 | 0.00385 | 0.0007099 | 0.0006936 | 0.14355 | 10.638 | 0.00369 | 0.0006771 | 0.0006634 | 0.14006 | 10.35 | 0.0039 | 0.0007157 | 0.0006886 | 0.13827 | 10.157 | 0.00379 | 0.0006959 | 0.0006641 | 0.13653 | 10.106 | 0.0038 | 0.0006953 | 0.0006627
0.14881 | 0.16217 | 0.0009661 | 0.0002516 | 0.0002715 | 0.16137 | 0.16031 | 0.00225 | 0.0004383 | 0.0005165 | 0.1492 | 0.16217 | 0.00324 | 0.0005708 | 0.0006907 | 0.1492 | 0.49051 | 0.00123 | 0.0002814 | 0.000306 | 0.14989 | 0.4909 | 0.00169 | 0.0003496 | 0.0003905 | 0.17104 | 0.79083 | 0.00237 | 0.0004681 | 0.0005288 | 0.14981 | 1.4639 | 0.00166 | 0.0003527 | 0.000389 | 0.14534 | 1.4493 | 0.0018 | 0.0003756 | 0.0004169 | 0.13333 | 1.6752 | 0.00157 | 0.0003639 | 0.0003913 | 0.12854 | 1.934 | 0.00155 | 0.0003697 | 0.0003936 | 0.13333 | 1.9638 | 0.00171 | 0.0003913 | 0.0004212 | 0.14067 | 2.2896 | 0.00174 | 0.0004177 | 0.0004438 | 0.14707 | 2.3393 | 0.00192 | 0.0004397 | 0.0004722 | 0.15279 | 2.381 | 0.00209 | 0.0004608 | 0.0004998 | 0.15791 | 2.7682 | 0.00197 | 0.000439 | 0.0004713 | 0.15006 | 2.6404 | 0.00196 | 0.0004722 | 0.0004972 | 0.15481 | 2.6811 | 0.00211 | 0.0004914 | 0.0005218 | 0.14779 | 2.6215 | 0.00215 | 0.000504 | 0.0005351 | 0.14592 | 3.1582 | 0.00207 | 0.0005536 | 0.0005669 | 0.13898 | 3.1539 | 0.00213 | 0.0005468 | 0.0005671 | 0.14297 | 3.6693 | 0.00192 | 0.0004648 | 0.0004871 | 0.13805 | 3.6014 | 0.00195 | 0.0004733 | 0.0004959 | 0.14075 | 3.9028 | 0.00201 | 0.0004888 | 0.0005116 | 0.14298 | 4.1222 | 0.00209 | 0.0004917 | 0.0005181 | 0.14879 | 4.2199 | 0.00228 | 0.000514 | 0.0005471 | 0.15291 | 4.1862 | 0.00225 | 0.0005116 | 0.0005445 | 0.15014 | 4.1388 | 0.00249 | 0.0005461 | 0.0005864 | 0.15014 | 4.9445 | 0.00215 | 0.0005079 | 0.0005317 | 0.14788 | 4.9043 | 0.00236 | 0.0005388 | 0.0005688 | 0.14598 | 4.8698 | 0.00257 | 0.0005682 | 0.0006046 | 0.14599 | 4.9071 | 0.00252 | 0.0005879 | 0.0006187 | 0.14015 | 4.7866 | 0.00256 | 0.0005984 | 0.0006296 | 0.15704 | 5.7854 | 0.0026 | 0.0005887 | 0.000623 | 0.15402 | 5.8704 | 0.00256 | 0.0006107 | 0.0006377 | 0.1609 | 5.8791 | 0.00291 | 0.0007002 | 0.0007311 | 0.15535 | 4.8891 | 0.00361 | 0.0009674 | 0.0009965 | 0.15643 | 4.9297 | 0.00403 | 0.00103 | 0.00107 | 0.15891 | 5.8266 | 0.00311 | 0.0007486 | 0.0007786 | 0.15402 | 5.6992 | 0.00316 | 0.0007583 | 0.0007886 | 0.15642 | 6.3453 | 0.00279 | 0.0006435 | 0.0006723 | 0.15731 | 6.372 | 0.00308 | 0.0006798 | 0.0007174 | 0.15731 | 6.6043 | 0.00322 | 0.0008063 | 0.0008325 | 0.16685 | 6.8897 | 0.00343 | 0.0008277 | 0.0008627 | 0.1587 | 6.7898 | 0.00342 | 0.0007448 | 0.0007855 | 0.15206 | 6.2128 | 0.00325 | 0.0007482 | 0.0007779 | 0.16066 | 6.4397 | 0.00346 | 0.0007687 | 0.0008069 | 0.154 | 6.4349 | 0.00315 | 0.0007306 | 0.000757 | 0.15493 | 6.4677 | 0.00342 | 0.0007637 | 0.0007979 | 0.15132 | 6.3602 | 0.00345 | 0.0007698 | 0.0008038 | 0.14622 | 6.9831 | 0.00313 | 0.0007042 | 0.0007288 | 0.1446 | 6.6876 | 0.00322 | 0.0007464 | 0.0007676 | 0.14597 | 6.7334 | 0.00347 | 0.0007761 | 0.0008041 | 0.15069 | 6.5072 | 0.00348 | 0.0007878 | 0.0008132 | 0.15233 | 7.4282 | 0.0032 | 0.0007279 | 0.0007509 | 0.14031 | 7.2018 | 0.00348 | 0.0008188 | 0.0008321 | 0.13773 | 7.0978 | 0.00351 | 0.0008231 | 0.0008355 | 0.13396 | 6.8011 | 0.00374 | 0.0008464 | 0.0008468 | 0.1372 | 7.9162 | 0.00321 | 0.0006986 | 0.0007034 | 0.13188 | 7.7157 | 0.00324 | 0.0007043 | 0.0007069 | 0.13244 | 7.7454 | 0.00344 | 0.0007255 | 0.0007321 | 0.14194 | 7.7578 | 0.00383 | 0.0008426 | 0.0008463 | 0.13897 | 7.851 | 0.00367 | 0.0008183 | 0.000814 | 0.14158 | 8.213 | 0.00376 | 0.0007601 | 0.0007563 | 0.15158 | 9.584 | 0.00383 | 0.000743 | 0.0007512 | 0.14799 | 8.996 | 0.0039 | 0.0007679 | 0.000767 | 0.16579 | 10.325 | 0.00444 | 0.0008487 | 0.0008642 | 0.15154 | 10.339 | 0.00392 | 0.000715 | 0.0007127 | 0.15231 | 8.925 | 0.00445 | 0.000853 | 0.0008341 | 0.15627 | 10.574 | 0.00412 | 0.0007365 | 0.0007313 | 0.15552 | 11.093 | 0.00394 | 0.0007019 | 0.0006984 | 0.15084 | 10.78 | 0.00416 | 0.0007429 | 0.0007258 | 0.14891 | 10.516 | 0.00406 | 0.0007248 | 0.0007019 | 0.14703 | 10.453 | 0.00407 | 0.0007243 | 0.0007007
0.15873 | 0.16066 | 0.00103 | 0.0002591 | 0.000283 | 0.17378 | 0.1582 | 0.00242 | 0.0004516 | 0.0005397 | 0.16578 | 0.15964 | 0.00359 | 0.0005934 | 0.0007315 | 0.16578 | 0.49582 | 0.00134 | 0.0002893 | 0.0003196 | 0.16238 | 0.49502 | 0.0018 | 0.0003565 | 0.0004029 | 0.18529 | 0.81077 | 0.00251 | 0.0004752 | 0.0005423 | 0.15979 | 1.4935 | 0.00174 | 0.0003571 | 0.0003967 | 0.15442 | 1.4779 | 0.00188 | 0.0003799 | 0.0004246 | 0.14167 | 1.7167 | 0.00164 | 0.000368 | 0.0003985 | 0.14283 | 2.0187 | 0.00166 | 0.000377 | 0.000406 | 0.15 | 2.0565 | 0.00185 | 0.0003997 | 0.0004357 | 0.1563 | 2.4051 | 0.00186 | 0.000425 | 0.0004563 | 0.16177 | 2.442 | 0.00203 | 0.0004463 | 0.000484 | 0.16668 | 2.4738 | 0.0022 | 0.0004669 | 0.0005109 | 0.17107 | 2.8749 | 0.00207 | 0.0004442 | 0.0004808 | 0.16257 | 2.7427 | 0.00206 | 0.0004784 | 0.0005081 | 0.16671 | 2.7755 | 0.00221 | 0.0004973 | 0.0005323 | 0.15916 | 2.7159 | 0.00225 | 0.0005101 | 0.0005459 | 0.15635 | 3.2901 | 0.00216 | 0.0005589 | 0.0005762 | 0.14825 | 3.2805 | 0.00221 | 0.0005526 | 0.0005769 | 0.16085 | 3.9035 | 0.00206 | 0.0004742 | 0.0005029 | 0.1553 | 3.8334 | 0.0021 | 0.000483 | 0.0005122 | 0.15639 | 4.1602 | 0.00215 | 0.0004983 | 0.0005274 | 0.15728 | 4.3555 | 0.00222 | 0.0005006 | 0.0005329 | 0.16231 | 4.4347 | 0.00241 | 0.0005222 | 0.0005611 | 0.16681 | 4.4306 | 0.00238 | 0.0005205 | 0.0005596 | 0.16265 | 4.3604 | 0.00262 | 0.0005549 | 0.0006014 | 0.16265 | 5.1722 | 0.00226 | 0.0005152 | 0.000544 | 0.15925 | 5.1142 | 0.00247 | 0.0005459 | 0.0005811 | 0.16683 | 5.2496 | 0.00279 | 0.0005819 | 0.000628 | 0.16685 | 5.3171 | 0.00273 | 0.000603 | 0.0006438 | 0.16018 | 5.1922 | 0.00279 | 0.0006141 | 0.0006557 | 0.17666 | 6.1954 | 0.00278 | 0.0006001 | 0.0006427 | 0.17327 | 6.2693 | 0.00275 | 0.0006222 | 0.0006573 | 0.17878 | 6.3239 | 0.0031 | 0.0007122 | 0.0007517 | 0.17261 | 5.4498 | 0.00381 | 0.0009856 | 0.00103 | 0.17207 | 5.4365 | 0.00424 | 0.00105 | 0.0011 | 0.1748 | 6.2288 | 0.0033 | 0.0007617 | 0.0008007 | 0.16942 | 6.0969 | 0.00334 | 0.0007719 | 0.0008115 | 0.17207 | 6.7275 | 0.00296 | 0.0006554 | 0.0006924 | 0.17161 | 6.7212 | 0.00325 | 0.0006912 | 0.0007369 | 0.17161 | 7.0249 | 0.00338 | 0.0008177 | 0.0008521 | 0.18075 | 7.282 | 0.00359 | 0.000838 | 0.0008806 | 0.1709 | 7.1168 | 0.00358 | 0.0007559 | 0.0008044 | 0.16473 | 6.5425 | 0.00343 | 0.0007619 | 0.0008002 | 0.17302 | 6.7522 | 0.00363 | 0.0007812 | 0.0008276 | 0.16684 | 6.821 | 0.00331 | 0.0007438 | 0.0007787 | 0.16684 | 6.8259 | 0.00359 | 0.0007764 | 0.000819 | 0.16296 | 6.711 | 0.00362 | 0.0007829 | 0.0008254 | 0.15747 | 7.32 | 0.00328 | 0.0007166 | 0.000749 | 0.15572 | 7.0044 | 0.00338 | 0.0007601 | 0.0007896 | 0.1564 | 7.0285 | 0.00363 | 0.0007892 | 0.0008255 | 0.16145 | 6.833 | 0.00364 | 0.000802 | 0.000836 | 0.16321 | 7.7724 | 0.00334 | 0.0007397 | 0.0007701 | 0.14967 | 7.5806 | 0.00363 | 0.0008324 | 0.0008541 | 0.14692 | 7.4721 | 0.00366 | 0.000837 | 0.000858 | 0.14184 | 7.1143 | 0.00389 | 0.0008626 | 0.0008718 | 0.14527 | 8.2301 | 0.00334 | 0.0007115 | 0.0007231 | 0.13964 | 8.0167 | 0.00338 | 0.0007177 | 0.0007273 | 0.14716 | 8.3162 | 0.00371 | 0.000751 | 0.0007708 | 0.15968 | 8.3641 | 0.00417 | 0.0008754 | 0.0008961 | 0.15635 | 8.4436 | 0.00401 | 0.0008523 | 0.0008642 | 0.15731 | 8.774 | 0.00408 | 0.0007923 | 0.0008035 | 0.16674 | 10.216 | 0.00411 | 0.0007678 | 0.0007894 | 0.16279 | 9.556 | 0.0042 | 0.0007962 | 0.0008094 | 0.17961 | 10.915 | 0.00471 | 0.0008709 | 0.0008995 | 0.16417 | 10.807 | 0.00419 | 0.0007392 | 0.000748 | 0.165 | 9.493 | 0.00475 | 0.0008835 | 0.0008794 | 0.16829 | 11.08 | 0.00438 | 0.0007602 | 0.0007661 | 0.16748 | 11.558 | 0.00419 | 0.0007243 | 0.000731 | 0.16161 | 11.231 | 0.00442 | 0.0007675 | 0.0007607 | 0.15954 | 10.908 | 0.00432 | 0.0007511 | 0.0007377 | 0.15753 | 10.835 | 0.00433 | 0.000751 | 0.0007367
0.16865 | 0.15905 | 0.0011 | 0.0002666 | 0.0002944 | 0.1862 | 0.15598 | 0.0026 | 0.0004647 | 0.0005628 | 0.18236 | 0.15671 | 0.00395 | 0.0006154 | 0.0007718 | 0.18236 | 0.49884 | 0.00146 | 0.0002968 | 0.0003326 | 0.17487 | 0.49786 | 0.00191 | 0.000363 | 0.0004149 | 0.19954 | 0.82793 | 0.00265 | 0.0004818 | 0.000555 | 0.16978 | 1.5192 | 0.00181 | 0.0003611 | 0.0004041 | 0.1635 | 1.5036 | 0.00196 | 0.0003839 | 0.0004319 | 0.15 | 1.7552 | 0.0017 | 0.0003719 | 0.0004054 | 0.16068 | 2.1085 | 0.0018 | 0.000385 | 0.0004198 | 0.16667 | 2.1353 | 0.00198 | 0.0004071 | 0.0004487 | 0.17193 | 2.5049 | 0.00198 | 0.0004313 | 0.0004675 | 0.17648 | 2.5318 | 0.00215 | 0.0004522 | 0.0004946 | 0.18057 | 2.5547 | 0.00232 | 0.0004724 | 0.000521 | 0.18423 | 2.9707 | 0.00217 | 0.0004489 | 0.0004895 | 0.17507 | 2.8372 | 0.00216 | 0.0004841 | 0.0005181 | 0.17862 | 2.8632 | 0.00231 | 0.0005026 | 0.0005419 | 0.17052 | 2.8044 | 0.00236 | 0.0005156 | 0.0005559 | 0.16677 | 3.4122 | 0.00224 | 0.0005637 | 0.0005847 | 0.16678 | 3.5173 | 0.00238 | 0.0005628 | 0.0005945 | 0.17872 | 4.1165 | 0.0022 | 0.0004822 | 0.0005169 | 0.17256 | 4.0462 | 0.00224 | 0.0004912 | 0.0005266 | 0.17203 | 4.4014 | 0.00228 | 0.0005064 | 0.0005414 | 0.17158 | 4.5735 | 0.00235 | 0.0005083 | 0.0005463 | 0.17584 | 4.6371 | 0.00253 | 0.0005294 | 0.0005738 | 0.18072 | 4.6638 | 0.0025 | 0.0005284 | 0.0005732 | 0.17517 | 4.5737 | 0.00275 | 0.0005627 | 0.000615 | 0.17516 | 5.3866 | 0.00237 | 0.0005217 | 0.0005553 | 0.182 | 5.4999 | 0.00268 | 0.0005584 | 0.0006026 | 0.18768 | 5.5915 | 0.003 | 0.0005932 | 0.000648 | 0.1877 | 5.6905 | 0.00294 | 0.0006154 | 0.0006652 | 0.1802 | 5.5612 | 0.00299 | 0.0006271 | 0.0006779 | 0.19629 | 6.5634 | 0.00296 | 0.0006096 | 0.0006598 | 0.19253 | 6.6234 | 0.00292 | 0.000632 | 0.0006745 | 0.19666 | 6.7356 | 0.00327 | 0.0007222 | 0.0007697 | 0.18987 | 5.9778 | 0.00401 | 0.001 | 0.00105 | 0.18771 | 5.9172 | 0.00443 | 0.00106 | 0.00113 | 0.19069 | 6.611 | 0.00347 | 0.0007729 | 0.0008202 | 0.18482 | 6.4738 | 0.00352 | 0.0007836 | 0.0008317 | 0.18771 | 7.0828 | 0.00312 | 0.0006658 | 0.0007103 | 0.18591 | 7.0472 | 0.00342 | 0.0007013 | 0.0007544 | 0.18592 | 7.4196 | 0.00354 | 0.0008277 | 0.0008694 | 0.19466 | 7.651 | 0.00374 | 0.000847 | 0.0008967 | 0.18311 | 7.4256 | 0.00373 | 0.0007657 | 0.0008216 | 0.1774 | 6.8583 | 0.00359 | 0.0007739 | 0.0008204 | 0.18538 | 7.0515 | 0.00379 | 0.0007922 | 0.0008465 | 0.17967 | 7.1993 | 0.00347 | 0.0007554 | 0.0007982 | 0.17876 | 7.177 | 0.00374 | 0.0007876 | 0.0008381 | 0.1746 | 7.0568 | 0.00378 | 0.0007945 | 0.000845 | 0.16872 | 7.6391 | 0.00343 | 0.0007277 | 0.0007675 | 0.16684 | 7.3016 | 0.00353 | 0.0007723 | 0.0008097 | 0.16683 | 7.3067 | 0.00378 | 0.000801 | 0.0008451 | 0.17222 | 7.151 | 0.0038 | 0.0008147 | 0.0008569 | 0.17409 | 8.0999 | 0.00348 | 0.0007502 | 0.0007877 | 0.15902 | 7.9488 | 0.00377 | 0.0008446 | 0.0008743 | 0.1561 | 7.8369 | 0.0038 | 0.0008496 | 0.0008786 | 0.1576 | 7.7296 | 0.00419 | 0.000891 | 0.0009166 | 0.16141 | 8.8549 | 0.0036 | 0.0007345 | 0.0007587 | 0.15515 | 8.6188 | 0.00365 | 0.0007418 | 0.0007642 | 0.16555 | 9.025 | 0.00403 | 0.0007778 | 0.0008131 | 0.17742 | 8.9396 | 0.00449 | 0.0009032 | 0.0009397 | 0.17372 | 9.0134 | 0.00433 | 0.000881 | 0.0009084 | 0.17304 | 9.343 | 0.00439 | 0.00082 | 0.0008457 | 0.1819 | 10.8463 | 0.00438 | 0.0007892 | 0.0008235 | 0.17758 | 10.116 | 0.00448 | 0.0008209 | 0.0008476 | 0.19343 | 11.496 | 0.00496 | 0.0008904 | 0.0009315 | 0.1768 | 11.282 | 0.00444 | 0.000761 | 0.0007807 | 0.17769 | 10.079 | 0.00503 | 0.0009103 | 0.0009207 | 0.18031 | 11.594 | 0.00462 | 0.0007816 | 0.0007984 | 0.17944 | 12.028 | 0.00443 | 0.0007446 | 0.0007614 | 0.17239 | 11.7 | 0.00466 | 0.0007899 | 0.0007933 | 0.17018 | 11.33 | 0.00458 | 0.0007752 | 0.0007714 | 0.16803 | 11.246 | 0.00458 | 0.0007753 | 0.0007706
0.17857 | 0.15734 | 0.00117 | 0.0002739 | 0.0003058 | 0.19861 | 0.15357 | 0.00278 | 0.0004776 | 0.0005859 | 0.19894 | 0.15349 | 0.00431 | 0.000637 | 0.0008119 | 0.19894 | 0.49998 | 0.00157 | 0.0003037 | 0.0003451 | 0.19985 | 0.50005 | 0.00214 | 0.0003756 | 0.0004378 | 0.2138 | 0.84271 | 0.00279 | 0.0004879 | 0.000567 | 0.17977 | 1.5429 | 0.00188 | 0.0003649 | 0.0004111 | 0.18167 | 1.547 | 0.0021 | 0.0003915 | 0.0004456 | 0.16667 | 1.8224 | 0.00183 | 0.0003791 | 0.000418 | 0.17853 | 2.1844 | 0.00193 | 0.000392 | 0.0004324 | 0.18333 | 2.2034 | 0.00211 | 0.0004136 | 0.0004606 | 0.18756 | 2.5918 | 0.00209 | 0.0004368 | 0.0004777 | 0.19119 | 2.6108 | 0.00226 | 0.0004574 | 0.0005043 | 0.19446 | 2.6268 | 0.00243 | 0.0004774 | 0.0005304 | 0.19739 | 3.0546 | 0.00226 | 0.0004531 | 0.0004976 | 0.18758 | 2.9249 | 0.00226 | 0.0004892 | 0.0005274 | 0.19053 | 2.9449 | 0.00241 | 0.0005075 | 0.0005509 | 0.18189 | 2.8861 | 0.00246 | 0.0005207 | 0.0005652 | 0.18762 | 3.6349 | 0.0024 | 0.0005722 | 0.0005999 | 0.18531 | 3.7308 | 0.00253 | 0.0005714 | 0.0006099 | 0.19659 | 4.312 | 0.00234 | 0.0004891 | 0.0005293 | 0.18981 | 4.2397 | 0.00238 | 0.0004984 | 0.0005394 | 0.18766 | 4.6253 | 0.0024 | 0.0005134 | 0.0005539 | 0.18588 | 4.7792 | 0.00247 | 0.0005152 | 0.0005583 | 0.18936 | 4.8281 | 0.00265 | 0.0005359 | 0.0005854 | 0.19462 | 4.8865 | 0.00262 | 0.0005353 | 0.0005855 | 0.20019 | 4.9747 | 0.00298 | 0.0005763 | 0.0006388 | 0.20019 | 5.7771 | 0.00257 | 0.0005331 | 0.0005751 | 0.20475 | 5.8465 | 0.00288 | 0.0005689 | 0.0006212 | 0.20854 | 5.9019 | 0.0032 | 0.0006028 | 0.0006655 | 0.20856 | 6.0307 | 0.00313 | 0.0006258 | 0.0006839 | 0.20022 | 5.899 | 0.00319 | 0.000638 | 0.0006973 | 0.21592 | 6.8969 | 0.00313 | 0.0006178 | 0.0006748 | 0.21178 | 6.9411 | 0.00309 | 0.0006403 | 0.0006897 | 0.21453 | 7.1169 | 0.00343 | 0.0007309 | 0.0007854 | 0.20713 | 6.4726 | 0.00418 | 0.00101 | 0.00107 | 0.20335 | 6.3704 | 0.00461 | 0.00107 | 0.00115 | 0.20658 | 6.9718 | 0.00363 | 0.0007827 | 0.0008376 | 0.20022 | 6.8303 | 0.00369 | 0.0007937 | 0.0008496 | 0.20335 | 7.4139 | 0.00328 | 0.000675 | 0.0007263 | 0.20021 | 7.3528 | 0.00357 | 0.0007102 | 0.0007703 | 0.20022 | 7.7909 | 0.00369 | 0.0008364 | 0.000885 | 0.20856 | 7.9984 | 0.00388 | 0.0008549 | 0.0009112 | 0.19532 | 7.7188 | 0.00388 | 0.0007746 | 0.0008374 | 0.19007 | 7.1609 | 0.00375 | 0.0007847 | 0.0008388 | 0.19774 | 7.3392 | 0.00395 | 0.0008022 | 0.0008639 | 0.19251 | 7.5684 | 0.00362 | 0.0007657 | 0.0008158 | 0.19068 | 7.5207 | 0.0039 | 0.0007976 | 0.0008556 | 0.18624 | 7.3953 | 0.00394 | 0.0008048 | 0.0008629 | 0.17997 | 7.9411 | 0.00358 | 0.0007377 | 0.0007844 | 0.17797 | 7.5808 | 0.00368 | 0.0007834 | 0.0008281 | 0.17725 | 7.5686 | 0.00393 | 0.0008118 | 0.0008633 | 0.18298 | 7.4608 | 0.00395 | 0.0008261 | 0.0008761 | 0.18497 | 8.4132 | 0.00362 | 0.0007598 | 0.0008039 | 0.16837 | 8.306 | 0.00391 | 0.0008556 | 0.0008928 | 0.16528 | 8.1909 | 0.00394 | 0.0008608 | 0.0008975 | 0.1773 | 8.4731 | 0.00453 | 0.0009204 | 0.0009645 | 0.18159 | 9.624 | 0.0039 | 0.0007587 | 0.0007975 | 0.17455 | 9.3621 | 0.00396 | 0.0007671 | 0.0008045 | 0.18395 | 9.7224 | 0.00433 | 0.0008002 | 0.0008497 | 0.19516 | 9.4837 | 0.0048 | 0.0009269 | 0.0009783 | 0.19109 | 9.5587 | 0.00463 | 0.0009058 | 0.0009476 | 0.18877 | 9.9158 | 0.00468 | 0.000844 | 0.0008835 | 0.19705 | 11.4732 | 0.00463 | 0.0008079 | 0.0008542 | 0.19238 | 10.672 | 0.00475 | 0.0008426 | 0.0008822 | 0.20724 | 12.054 | 0.00519 | 0.0009078 | 0.0009606 | 0.18942 | 11.758 | 0.00469 | 0.0007806 | 0.000811 | 0.19039 | 10.675 | 0.0053 | 0.0009338 | 0.0009582 | 0.19233 | 12.123 | 0.00486 | 0.0008007 | 0.0008283 | 0.19141 | 12.506 | 0.00466 | 0.000763 | 0.0007896 | 0.19393 | 12.675 | 0.00512 | 0.0008298 | 0.0008525 | 0.19145 | 12.241 | 0.00505 | 0.0008184 | 0.0008331 | 0.18904 | 12.139 | 0.00507 | 0.000819 | 0.0008328
0.19841 | 0.15352 | 0.0013 | 0.0002886 | 0.0003288 | 0.22344 | 0.14875 | 0.00315 | 0.0005043 | 0.0006324 | 0.21552 | 0.15028 | 0.00469 | 0.0006582 | 0.000852 | 0.21552 | 0.49962 | 0.00168 | 0.0003104 | 0.0003572 | 0.22483 | 0.49896 | 0.00237 | 0.0003874 | 0.0004595 | 0.22805 | 0.85519 | 0.00292 | 0.0004936 | 0.0005783 | 0.19974 | 1.5824 | 0.00203 | 0.0003721 | 0.0004242 | 0.20438 | 1.5904 | 0.00229 | 0.0004 | 0.0004612 | 0.1875 | 1.8926 | 0.00198 | 0.000387 | 0.0004322 | 0.19639 | 2.2495 | 0.00206 | 0.0003983 | 0.0004438 | 0.2 | 2.2615 | 0.00224 | 0.0004195 | 0.0004716 | 0.20319 | 2.6668 | 0.00219 | 0.0004419 | 0.0004871 | 0.20589 | 2.6789 | 0.00236 | 0.0004622 | 0.0005134 | 0.20834 | 2.689 | 0.00253 | 0.0004819 | 0.0005391 | 0.21055 | 3.1296 | 0.00236 | 0.000457 | 0.0005051 | 0.20008 | 3.0057 | 0.00235 | 0.0004939 | 0.0005361 | 0.21435 | 3.0928 | 0.00259 | 0.0005164 | 0.0005673 | 0.20463 | 3.0348 | 0.00265 | 0.0005299 | 0.0005821 | 0.20846 | 3.8302 | 0.00255 | 0.0005794 | 0.0006132 | 0.20384 | 3.9249 | 0.00268 | 0.0005788 | 0.0006234 | 0.21446 | 4.4901 | 0.00247 | 0.0004952 | 0.0005406 | 0.20707 | 4.4186 | 0.00251 | 0.0005046 | 0.000551 | 0.2033 | 4.8336 | 0.00252 | 0.0005196 | 0.0005652 | 0.20018 | 4.9734 | 0.00258 | 0.0005213 | 0.0005693 | 0.21642 | 5.1793 | 0.00288 | 0.0005473 | 0.0006058 | 0.22242 | 5.3012 | 0.00284 | 0.0005474 | 0.0006069 | 0.22521 | 5.3422 | 0.0032 | 0.0005874 | 0.000659 | 0.22521 | 6.1254 | 0.00276 | 0.0005426 | 0.0005922 | 0.22751 | 6.1575 | 0.00307 | 0.0005777 | 0.0006374 | 0.22939 | 6.1835 | 0.00339 | 0.0006111 | 0.000681 | 0.22942 | 6.3422 | 0.00331 | 0.0006348 | 0.0007004 | 0.22024 | 6.2092 | 0.00338 | 0.0006474 | 0.0007144 | 0.23555 | 7.1986 | 0.00329 | 0.000625 | 0.0006883 | 0.23103 | 7.2292 | 0.00325 | 0.0006477 | 0.0007033 | 0.23241 | 7.4705 | 0.00358 | 0.0007384 | 0.0007995 | 0.22439 | 6.9327 | 0.00435 | 0.00102 | 0.00109 | 0.219 | 6.796 | 0.00478 | 0.00108 | 0.00117 | 0.22247 | 7.3139 | 0.00379 | 0.0007912 | 0.0008533 | 0.21562 | 7.1701 | 0.00385 | 0.0008025 | 0.0008658 | 0.21899 | 7.7243 | 0.00343 | 0.0006831 | 0.000741 | 0.21452 | 7.6406 | 0.00372 | 0.0007181 | 0.0007848 | 0.21452 | 8.1397 | 0.00383 | 0.000844 | 0.0008991 | 0.22246 | 8.3261 | 0.00402 | 0.000862 | 0.0009244 | 0.20753 | 7.9962 | 0.00403 | 0.0007826 | 0.0008519 | 0.20274 | 7.4519 | 0.00391 | 0.0007944 | 0.0008558 | 0.21009 | 7.6163 | 0.0041 | 0.0008112 | 0.0008799 | 0.20534 | 7.928 | 0.00377 | 0.0007749 | 0.0008319 | 0.2026 | 7.8568 | 0.00404 | 0.0008066 | 0.0008716 | 0.19788 | 7.7261 | 0.00409 | 0.000814 | 0.0008793 | 0.19121 | 8.2267 | 0.00371 | 0.0007468 | 0.0008001 | 0.18909 | 7.8437 | 0.00383 | 0.0007935 | 0.0008453 | 0.18768 | 7.8161 | 0.00408 | 0.0008216 | 0.0008802 | 0.19374 | 7.7621 | 0.0041 | 0.0008365 | 0.0008939 | 0.19585 | 8.712 | 0.00375 | 0.0007685 | 0.000819 | 0.18708 | 8.9877 | 0.00416 | 0.000875 | 0.0009257 | 0.18365 | 8.867 | 0.0042 | 0.0008806 | 0.0009311 | 0.197 | 9.1826 | 0.00485 | 0.0009446 | 0.00101 | 0.20177 | 10.3721 | 0.00418 | 0.0007788 | 0.0008309 | 0.19394 | 10.0886 | 0.00425 | 0.0007881 | 0.0008393 | 0.20234 | 10.4032 | 0.00461 | 0.0008191 | 0.0008818 | 0.2129 | 9.9986 | 0.00509 | 0.0009476 | 0.00101 | 0.20846 | 10.0813 | 0.00491 | 0.0009274 | 0.0009828 | 0.2045 | 10.4876 | 0.00495 | 0.0008649 | 0.0009177 | 0.21221 | 12.0862 | 0.00487 | 0.0008244 | 0.000882 | 0.20718 | 11.2201 | 0.00501 | 0.0008618 | 0.0009136 | 0.22106 | 12.608 | 0.00542 | 0.0009234 | 0.0009873 | 0.20205 | 12.243 | 0.00492 | 0.0007984 | 0.0008391 | 0.20308 | 11.274 | 0.00556 | 0.0009546 | 0.0009925 | 0.21637 | 13.186 | 0.00531 | 0.0008348 | 0.0008819 | 0.21533 | 13.457 | 0.0051 | 0.0007961 | 0.0008407 | 0.21548 | 13.663 | 0.00555 | 0.0008631 | 0.0009044 | 0.21273 | 13.215 | 0.0055 | 0.0008545 | 0.0008876 | 0.21004 | 13.091 | 0.00551 | 0.0008557 | 0.0008879
0.22321 | 0.14871 | 0.00148 | 0.000307 | 0.0003577 | 0.24826 | 0.14383 | 0.00354 | 0.0005308 | 0.0006794 | 0.2321 | 0.14706 | 0.00507 | 0.0006794 | 0.0008924 | 0.2321 | 0.49808 | 0.00179 | 0.0003168 | 0.0003691 | 0.24981 | 0.49559 | 0.0026 | 0.0003986 | 0.0004805 | 0.2423 | 0.8656 | 0.00306 | 0.0004989 | 0.0005892 | 0.22471 | 1.6208 | 0.00221 | 0.0003803 | 0.0004392 | 0.22709 | 1.6239 | 0.00246 | 0.0004077 | 0.0004756 | 0.20833 | 1.9498 | 0.00213 | 0.000394 | 0.0004451 | 0.21424 | 2.3047 | 0.00218 | 0.0004039 | 0.0004544 | 0.21667 | 2.3118 | 0.00237 | 0.0004248 | 0.0004817 | 0.21882 | 2.731 | 0.0023 | 0.0004464 | 0.0004958 | 0.2206 | 2.7381 | 0.00247 | 0.0004666 | 0.0005218 | 0.22223 | 2.7442 | 0.00264 | 0.0004861 | 0.0005473 | 0.23687 | 3.254 | 0.00254 | 0.0004643 | 0.0005188 | 0.22509 | 3.1526 | 0.00254 | 0.0005025 | 0.0005519 | 0.23816 | 3.221 | 0.00277 | 0.0005242 | 0.0005819 | 0.22737 | 3.165 | 0.00283 | 0.0005379 | 0.0005971 | 0.22931 | 4.0028 | 0.0027 | 0.0005856 | 0.0006251 | 0.22237 | 4.1004 | 0.00282 | 0.0005853 | 0.0006356 | 0.23233 | 4.6545 | 0.00259 | 0.0005006 | 0.0005508 | 0.22432 | 4.5829 | 0.00263 | 0.0005102 | 0.0005615 | 0.21894 | 5.0285 | 0.00264 | 0.0005251 | 0.0005755 | 0.22877 | 5.3259 | 0.0028 | 0.0005321 | 0.0005888 | 0.24347 | 5.4918 | 0.00309 | 0.0005568 | 0.0006233 | 0.25022 | 5.6733 | 0.00305 | 0.0005574 | 0.0006252 | 0.25024 | 5.6758 | 0.00341 | 0.0005967 | 0.0006765 | 0.25023 | 6.438 | 0.00294 | 0.0005507 | 0.0006072 | 0.25026 | 6.4395 | 0.00325 | 0.0005854 | 0.0006519 | 0.25025 | 6.441 | 0.00357 | 0.0006184 | 0.000695 | 0.25027 | 6.6297 | 0.00349 | 0.0006427 | 0.0007151 | 0.24026 | 6.4955 | 0.00356 | 0.0006556 | 0.0007297 | 0.25518 | 7.4752 | 0.00345 | 0.0006314 | 0.0007005 | 0.25028 | 7.4912 | 0.0034 | 0.0006542 | 0.0007157 | 0.25029 | 7.799 | 0.00373 | 0.000745 | 0.0008122 | 0.24165 | 7.36 | 0.0045 | 0.00103 | 0.00111 | 0.23464 | 7.1935 | 0.00494 | 0.00109 | 0.00118 | 0.23836 | 7.6381 | 0.00394 | 0.0007988 | 0.0008675 | 0.23103 | 7.4921 | 0.00401 | 0.0008104 | 0.0008805 | 0.23464 | 8.0159 | 0.00357 | 0.0006904 | 0.0007543 | 0.22882 | 7.9125 | 0.00387 | 0.0007253 | 0.0007982 | 0.22882 | 8.4685 | 0.00396 | 0.0008509 | 0.0009119 | 0.23637 | 8.6367 | 0.00416 | 0.0008684 | 0.0009366 | 0.21973 | 8.2597 | 0.00417 | 0.0007899 | 0.0008654 | 0.21541 | 7.7302 | 0.00405 | 0.0008032 | 0.0008714 | 0.22245 | 7.8824 | 0.00424 | 0.0008194 | 0.0008947 | 0.21817 | 8.2779 | 0.00391 | 0.0007831 | 0.0008467 | 0.21451 | 8.1831 | 0.00418 | 0.0008147 | 0.0008863 | 0.20952 | 8.0491 | 0.00423 | 0.0008224 | 0.0008944 | 0.20246 | 8.4987 | 0.00385 | 0.0007551 | 0.0008147 | 0.20021 | 8.092 | 0.00397 | 0.0008027 | 0.0008612 | 0.20853 | 8.2719 | 0.00436 | 0.0008395 | 0.0009108 | 0.21527 | 8.3375 | 0.00438 | 0.000855 | 0.0009257 | 0.21761 | 9.2707 | 0.004 | 0.0007842 | 0.0008461 | 0.21047 | 9.7796 | 0.00446 | 0.0008951 | 0.0009606 | 0.2066 | 9.6543 | 0.0045 | 0.0009012 | 0.0009668 | 0.2167 | 9.8579 | 0.00514 | 0.0009648 | 0.00104 | 0.22194 | 11.1 | 0.00445 | 0.0007957 | 0.0008602 | 0.21334 | 10.7902 | 0.00452 | 0.0008059 | 0.0008697 | 0.22074 | 11.0609 | 0.00488 | 0.0008353 | 0.0009102 | 0.23065 | 10.485 | 0.00536 | 0.0009659 | 0.00104 | 0.22583 | 10.5799 | 0.00518 | 0.0009464 | 0.00101 | 0.22023 | 11.0559 | 0.00522 | 0.0008834 | 0.0009486 | 0.22737 | 12.6941 | 0.0051 | 0.000839 | 0.0009073 | 0.22198 | 11.7652 | 0.00525 | 0.0008789 | 0.0009423 | 0.24869 | 13.6575 | 0.00586 | 0.000951 | 0.00103 | 0.22731 | 13.208 | 0.00537 | 0.0008303 | 0.0008896 | 0.22846 | 12.477 | 0.00603 | 0.0009906 | 0.00105 | 0.24041 | 14.237 | 0.00572 | 0.0008631 | 0.0009284 | 0.23926 | 14.396 | 0.00551 | 0.000824 | 0.0008856 | 0.23703 | 14.668 | 0.00596 | 0.0008912 | 0.0009502 | 0.234 | 14.225 | 0.00591 | 0.0008849 | 0.0009359 | 0.23104 | 14.091 | 0.00593 | 0.0008865 | 0.0009367
0.24802 | 0.14389 | 0.00167 | 0.0003253 | 0.0003872 | 0.27309 | 0.13921 | 0.00394 | 0.0005573 | 0.0007271 | 0.26525 | 0.14064 | 0.00587 | 0.0007255 | 0.000974 | 0.26525 | 0.49259 | 0.00202 | 0.0003297 | 0.0003921 | 0.27479 | 0.49062 | 0.00283 | 0.0004092 | 0.000501 | 0.25656 | 0.87421 | 0.00319 | 0.000504 | 0.0005995 | 0.24968 | 1.6494 | 0.00238 | 0.0003877 | 0.0004531 | 0.2498 | 1.6495 | 0.00264 | 0.0004147 | 0.0004889 | 0.22917 | 1.9972 | 0.00227 | 0.0004004 | 0.000457 | 0.23209 | 2.353 | 0.0023 | 0.0004091 | 0.0004642 | 0.23333 | 2.3562 | 0.00249 | 0.0004298 | 0.0004913 | 0.23445 | 2.7872 | 0.0024 | 0.0004506 | 0.0005039 | 0.23531 | 2.7904 | 0.00257 | 0.0004706 | 0.0005297 | 0.25001 | 2.8359 | 0.00285 | 0.000494 | 0.0005623 | 0.26319 | 3.3506 | 0.00271 | 0.0004706 | 0.0005312 | 0.2501 | 3.2799 | 0.00272 | 0.0005099 | 0.0005661 | 0.26198 | 3.3344 | 0.00295 | 0.000531 | 0.000595 | 0.2501 | 3.2804 | 0.00301 | 0.000545 | 0.0006107 | 0.25016 | 4.1548 | 0.00284 | 0.0005911 | 0.0006357 | 0.2409 | 4.2601 | 0.00296 | 0.000591 | 0.0006466 | 0.25021 | 4.8052 | 0.00271 | 0.0005055 | 0.0005602 | 0.24158 | 4.7336 | 0.00276 | 0.0005153 | 0.0005711 | 0.25022 | 5.3791 | 0.00286 | 0.000535 | 0.0005936 | 0.25737 | 5.6377 | 0.00301 | 0.0005412 | 0.0006056 | 0.27052 | 5.7702 | 0.0033 | 0.0005649 | 0.0006388 | 0.27802 | 6.0084 | 0.00324 | 0.0005658 | 0.0006411 | 0.27526 | 5.9782 | 0.00361 | 0.0006047 | 0.0006918 | 0.27525 | 6.7195 | 0.00311 | 0.0005578 | 0.0006206 | 0.27301 | 6.6974 | 0.00343 | 0.0005921 | 0.0006649 | 0.2711 | 6.6781 | 0.00375 | 0.0006248 | 0.0007077 | 0.27113 | 6.8951 | 0.00366 | 0.0006496 | 0.0007285 | 0.26029 | 6.7607 | 0.00373 | 0.0006628 | 0.0007435 | 0.27481 | 7.7285 | 0.0036 | 0.0006371 | 0.0007116 | 0.26954 | 7.732 | 0.00356 | 0.0006601 | 0.000727 | 0.26817 | 8.1033 | 0.00388 | 0.0007509 | 0.0008238 | 0.25891 | 7.7553 | 0.00465 | 0.00104 | 0.00112 | 0.25028 | 7.564 | 0.00509 | 0.0011 | 0.0012 | 0.25425 | 7.9462 | 0.00409 | 0.0008056 | 0.0008804 | 0.24643 | 7.798 | 0.00415 | 0.0008174 | 0.0008939 | 0.25028 | 8.2904 | 0.00371 | 0.0006969 | 0.0007666 | 0.24312 | 8.1702 | 0.00401 | 0.0007319 | 0.0008106 | 0.24312 | 8.7804 | 0.00409 | 0.0008571 | 0.0009237 | 0.25027 | 8.9302 | 0.00428 | 0.0008742 | 0.0009477 | 0.24415 | 8.7513 | 0.00443 | 0.0008033 | 0.0008897 | 0.22808 | 7.9996 | 0.0042 | 0.0008112 | 0.0008859 | 0.24717 | 8.3863 | 0.00452 | 0.0008343 | 0.0009215 | 0.23101 | 8.6169 | 0.00404 | 0.0007905 | 0.0008602 | 0.23835 | 8.8095 | 0.00445 | 0.0008292 | 0.0009125 | 0.2328 | 8.6681 | 0.0045 | 0.0008372 | 0.0009213 | 0.22496 | 9.0052 | 0.00411 | 0.0007702 | 0.0008411 | 0.22246 | 8.5492 | 0.00424 | 0.0008195 | 0.0008901 | 0.2346 | 8.7834 | 0.00469 | 0.0008587 | 0.0009443 | 0.24218 | 9.0097 | 0.0047 | 0.0008744 | 0.0009599 | 0.24481 | 9.907 | 0.00429 | 0.0008009 | 0.0008755 | 0.23385 | 10.5121 | 0.00474 | 0.0009116 | 0.0009904 | 0.22956 | 10.3822 | 0.00478 | 0.0009181 | 0.0009972 | 0.2364 | 10.4996 | 0.00542 | 0.0009821 | 0.00107 | 0.24212 | 11.7953 | 0.00469 | 0.0008103 | 0.000886 | 0.23273 | 11.4744 | 0.00477 | 0.0008211 | 0.0008966 | 0.23913 | 11.6982 | 0.00512 | 0.0008493 | 0.0009355 | 0.24839 | 10.9439 | 0.00562 | 0.0009821 | 0.00107 | 0.2432 | 11.0514 | 0.00544 | 0.0009633 | 0.00104 | 0.23596 | 11.6169 | 0.00547 | 0.0008997 | 0.0009767 | 0.24253 | 13.2863 | 0.00532 | 0.0008521 | 0.0009304 | 0.23678 | 12.3049 | 0.00549 | 0.0008942 | 0.0009687 | 0.27632 | 14.6603 | 0.00626 | 0.0009739 | 0.00108 | 0.25257 | 14.158 | 0.00578 | 0.000857 | 0.0009337 | 0.25385 | 13.656 | 0.00647 | 0.00102 | 0.0011 | 0.26445 | 15.27 | 0.00611 | 0.0008869 | 0.0009691 | 0.26318 | 15.327 | 0.00589 | 0.0008478 | 0.0009253 | 0.25858 | 15.655 | 0.00633 | 0.0009153 | 0.0009908 | 0.25527 | 15.249 | 0.0063 | 0.0009107 | 0.0009788 | 0.25205 | 15.103 | 0.00632 | 0.0009128 | 0.0009801
0.27282 | 0.13918 | 0.00186 | 0.0003437 | 0.0004172 | 0.29791 | 0.1347 | 0.00435 | 0.0005839 | 0.0007757 | 0.29841 | 0.13461 | 0.0067 | 0.0007718 | 0.00106 | 0.29841 | 0.48483 | 0.00226 | 0.0003419 | 0.0004146 | 0.29978 | 0.48457 | 0.00307 | 0.0004195 | 0.000521 | 0.28506 | 0.88665 | 0.00345 | 0.000514 | 0.0006192 | 0.27464 | 1.671 | 0.00256 | 0.0003944 | 0.0004661 | 0.2725 | 1.6692 | 0.00281 | 0.0004211 | 0.0005015 | 0.25 | 2.0347 | 0.00242 | 0.0004061 | 0.0004681 | 0.24995 | 2.3944 | 0.00243 | 0.0004138 | 0.0004734 | 0.25 | 2.3946 | 0.00261 | 0.0004343 | 0.0005003 | 0.25008 | 2.8356 | 0.00251 | 0.0004545 | 0.0005115 | 0.26472 | 2.8752 | 0.00278 | 0.0004782 | 0.0005442 | 0.27779 | 2.9068 | 0.00305 | 0.000501 | 0.0005759 | 0.2895 | 3.4255 | 0.00288 | 0.0004763 | 0.0005425 | 0.27511 | 3.3905 | 0.00289 | 0.0005165 | 0.0005789 | 0.2858 | 3.4341 | 0.00312 | 0.0005371 | 0.0006071 | 0.27284 | 3.382 | 0.00318 | 0.0005512 | 0.0006231 | 0.271 | 4.2881 | 0.00297 | 0.0005959 | 0.0006454 | 0.25943 | 4.4042 | 0.00309 | 0.0005961 | 0.0006567 | 0.28595 | 5.0724 | 0.00295 | 0.0005145 | 0.000577 | 0.27609 | 5.0027 | 0.00299 | 0.0005245 | 0.0005884 | 0.2815 | 5.6837 | 0.00306 | 0.0005432 | 0.0006092 | 0.28597 | 5.9143 | 0.00321 | 0.0005489 | 0.0006204 | 0.29757 | 6.0183 | 0.00349 | 0.000572 | 0.0006525 | 0.30583 | 6.3073 | 0.00343 | 0.000573 | 0.000655 | 0.30029 | 6.2512 | 0.00379 | 0.0006117 | 0.0007056 | 0.30028 | 6.9759 | 0.00328 | 0.000564 | 0.0006327 | 0.29576 | 6.933 | 0.0036 | 0.0005981 | 0.0006768 | 0.29195 | 6.8959 | 0.00392 | 0.0006307 | 0.0007193 | 0.29198 | 7.1421 | 0.00382 | 0.0006559 | 0.0007406 | 0.28031 | 7.0075 | 0.0039 | 0.0006692 | 0.0007561 | 0.29444 | 7.9626 | 0.00375 | 0.0006422 | 0.0007218 | 0.28879 | 7.9536 | 0.0037 | 0.0006654 | 0.0007374 | 0.28605 | 8.3874 | 0.00402 | 0.0007562 | 0.0008344 | 0.27617 | 8.1214 | 0.0048 | 0.00105 | 0.00114 | 0.26592 | 7.9102 | 0.00524 | 0.00111 | 0.00121 | 0.27014 | 8.2391 | 0.00423 | 0.0008117 | 0.0008923 | 0.26183 | 8.0887 | 0.0043 | 0.0008238 | 0.0009061 | 0.26592 | 8.5498 | 0.00385 | 0.0007029 | 0.000778 | 0.25742 | 8.4137 | 0.00415 | 0.0007378 | 0.0008221 | 0.25742 | 9.0751 | 0.00422 | 0.0008627 | 0.0009345 | 0.27808 | 9.4753 | 0.00453 | 0.0008847 | 0.0009678 | 0.27467 | 9.3081 | 0.00475 | 0.0008175 | 0.0009162 | 0.25343 | 8.5079 | 0.00447 | 0.0008257 | 0.000912 | 0.27807 | 8.9714 | 0.00485 | 0.0008501 | 0.0009504 | 0.25667 | 9.2626 | 0.00429 | 0.0008037 | 0.0008845 | 0.26814 | 9.54 | 0.00476 | 0.0008442 | 0.0009405 | 0.2619 | 9.3932 | 0.00482 | 0.0008527 | 0.00095 | 0.25308 | 9.5776 | 0.00441 | 0.0007864 | 0.0008698 | 0.25026 | 9.0623 | 0.00456 | 0.0008376 | 0.0009217 | 0.26067 | 9.2437 | 0.00501 | 0.000875 | 0.0009735 | 0.26909 | 9.6327 | 0.00501 | 0.0008905 | 0.0009893 | 0.27201 | 10.4923 | 0.00457 | 0.000815 | 0.000901 | 0.25724 | 11.1835 | 0.005 | 0.0009256 | 0.00102 | 0.25251 | 11.0602 | 0.00504 | 0.0009324 | 0.00102 | 0.2561 | 11.1096 | 0.00568 | 0.000997 | 0.0011 | 0.2623 | 12.465 | 0.00493 | 0.0008228 | 0.000909 | 0.25212 | 12.1331 | 0.00501 | 0.0008343 | 0.0009206 | 0.25753 | 12.3093 | 0.00536 | 0.0008616 | 0.0009583 | 0.26613 | 11.3834 | 0.00588 | 0.0009966 | 0.0011 | 0.26058 | 11.5079 | 0.00569 | 0.0009785 | 0.00107 | 0.25169 | 12.1719 | 0.0057 | 0.0009143 | 0.001 | 0.27284 | 14.4309 | 0.00573 | 0.0008752 | 0.0009712 | 0.26638 | 13.3452 | 0.00593 | 0.0009214 | 0.00102 | 0.30395 | 15.613 | 0.00664 | 0.0009933 | 0.00111 | 0.27782 | 15.1002 | 0.00618 | 0.0008797 | 0.0009726 | 0.27923 | 14.8071 | 0.00687 | 0.00104 | 0.00115 | 0.28849 | 16.284 | 0.00647 | 0.0009071 | 0.00101 | 0.28711 | 16.23 | 0.00625 | 0.0008684 | 0.0009607 | 0.28013 | 16.632 | 0.00669 | 0.000936 | 0.00103 | 0.27654 | 16.273 | 0.00666 | 0.0009329 | 0.00102 | 0.27305 | 16.107 | 0.00669 | 0.0009354 | 0.00102
0.29762 | 0.13477 | 0.00206 | 0.0003623 | 0.0004479 | 0.32274 | 0.13048 | 0.00478 | 0.0006109 | 0.0008253 | 0.33156 | 0.1291 | 0.00757 | 0.0008186 | 0.00114 | 0.33156 | 0.47587 | 0.0025 | 0.0003538 | 0.0004367 | 0.32476 | 0.47783 | 0.00331 | 0.0004296 | 0.0005409 | 0.3207 | 0.89479 | 0.00378 | 0.0005259 | 0.0006422 | 0.29961 | 1.6867 | 0.00273 | 0.0004007 | 0.0004783 | 0.29521 | 1.6849 | 0.00299 | 0.0004271 | 0.0005134 | 0.27083 | 2.0663 | 0.00256 | 0.0004114 | 0.0004784 | 0.2678 | 2.4299 | 0.00254 | 0.0004183 | 0.0004822 | 0.26667 | 2.4281 | 0.00273 | 0.0004386 | 0.0005088 | 0.28134 | 2.9134 | 0.00271 | 0.0004619 | 0.0005257 | 0.29413 | 2.9402 | 0.00297 | 0.000485 | 0.0005575 | 0.30557 | 2.9619 | 0.00324 | 0.0005073 | 0.0005883 | 0.31582 | 3.4835 | 0.00305 | 0.0004815 | 0.0005529 | 0.30012 | 3.4883 | 0.00305 | 0.0005224 | 0.0005906 | 0.30961 | 3.522 | 0.00329 | 0.0005426 | 0.0006183 | 0.29558 | 3.4718 | 0.00335 | 0.0005569 | 0.0006346 | 0.29185 | 4.4076 | 0.0031 | 0.0006003 | 0.0006544 | 0.29649 | 4.6549 | 0.00334 | 0.0006054 | 0.0006746 | 0.32169 | 5.2993 | 0.00317 | 0.0005221 | 0.0005918 | 0.3106 | 5.2335 | 0.00322 | 0.0005323 | 0.0006035 | 0.31277 | 5.9491 | 0.00326 | 0.0005503 | 0.0006229 | 0.31456 | 6.1596 | 0.0034 | 0.0005556 | 0.0006336 | 0.32462 | 6.24 | 0.00368 | 0.0005782 | 0.000665 | 0.33363 | 6.5757 | 0.00361 | 0.0005793 | 0.0006676 | 0.32531 | 6.4998 | 0.00398 | 0.0006178 | 0.0007179 | 0.3253 | 7.2088 | 0.00344 | 0.0005696 | 0.0006438 | 0.31851 | 7.1491 | 0.00376 | 0.0006036 | 0.0006876 | 0.31281 | 7.0972 | 0.00408 | 0.0006359 | 0.00073 | 0.31284 | 7.3727 | 0.00398 | 0.0006615 | 0.0007518 | 0.30033 | 7.237 | 0.00406 | 0.000675 | 0.0007677 | 0.31407 | 8.1801 | 0.00389 | 0.0006469 | 0.0007313 | 0.30804 | 8.1597 | 0.00384 | 0.0006702 | 0.0007471 | 0.30392 | 8.653 | 0.00415 | 0.000761 | 0.0008441 | 0.29343 | 8.4612 | 0.00493 | 0.00105 | 0.00115 | 0.28157 | 8.233 | 0.00538 | 0.00111 | 0.00122 | 0.28603 | 8.5176 | 0.00437 | 0.0008173 | 0.0009033 | 0.27723 | 8.366 | 0.00444 | 0.0008295 | 0.0009175 | 0.28156 | 8.7959 | 0.00398 | 0.0007084 | 0.0007887 | 0.28602 | 8.8666 | 0.00442 | 0.0007489 | 0.0008429 | 0.28602 | 9.6205 | 0.00447 | 0.0008729 | 0.000954 | 0.31284 | 10.0878 | 0.00483 | 0.0008958 | 0.0009894 | 0.30519 | 9.8122 | 0.00505 | 0.0008296 | 0.0009391 | 0.28511 | 9.0975 | 0.0048 | 0.0008411 | 0.0009402 | 0.30896 | 9.5139 | 0.00516 | 0.0008634 | 0.0009755 | 0.28876 | 10.0095 | 0.00459 | 0.0008175 | 0.0009103 | 0.29793 | 10.2142 | 0.00505 | 0.0008567 | 0.0009644 | 0.291 | 10.063 | 0.00511 | 0.0008655 | 0.0009746 | 0.2812 | 10.0982 | 0.0047 | 0.0008001 | 0.0008949 | 0.27807 | 9.5258 | 0.00487 | 0.0008531 | 0.0009495 | 0.28673 | 9.6645 | 0.00531 | 0.0008893 | 0.0009996 | 0.296 | 10.2103 | 0.0053 | 0.0009042 | 0.00101 | 0.29922 | 11.0213 | 0.00484 | 0.0008271 | 0.0009236 | 0.28062 | 11.8189 | 0.00525 | 0.0009375 | 0.00104 | 0.27547 | 11.6852 | 0.0053 | 0.0009446 | 0.00105 | 0.2758 | 11.6831 | 0.00593 | 0.00101 | 0.00112 | 0.28247 | 13.0983 | 0.00515 | 0.0008339 | 0.0009297 | 0.27152 | 12.7555 | 0.00524 | 0.0008458 | 0.0009421 | 0.27592 | 12.9036 | 0.00559 | 0.0008725 | 0.0009789 | 0.28387 | 11.8061 | 0.00612 | 0.00101 | 0.00112 | 0.27795 | 11.9479 | 0.00594 | 0.0009922 | 0.00109 | 0.28315 | 13.2413 | 0.00615 | 0.0009401 | 0.00105 | 0.30316 | 15.5163 | 0.00611 | 0.0008944 | 0.00101 | 0.29597 | 14.3568 | 0.00634 | 0.0009439 | 0.00106 | 0.33159 | 16.5136 | 0.00699 | 0.00101 | 0.00114 | 0.30308 | 16.0213 | 0.00654 | 0.0008993 | 0.00101 | 0.30462 | 15.9073 | 0.00724 | 0.00106 | 0.00119 | 0.31253 | 17.2664 | 0.00682 | 0.0009247 | 0.00104 | 0.31103 | 17.121 | 0.0066 | 0.0008863 | 0.0009925 | 0.30167 | 17.578 | 0.00702 | 0.0009541 | 0.00106 | 0.29782 | 17.286 | 0.007 | 0.0009522 | 0.00105 | 0.29405 | 17.109 | 0.00703 | 0.000955 | 0.00105
0.32242 | 0.13056 | 0.00227 | 0.000381 | 0.0004792 | 0.34757 | 0.12657 | 0.00522 | 0.0006381 | 0.0008759 | 0.36472 | 0.12398 | 0.00848 | 0.0008661 | 0.00123 | 0.36472 | 0.46612 | 0.00274 | 0.0003654 | 0.0004587 | 0.34974 | 0.47058 | 0.00355 | 0.0004395 | 0.0005605 | 0.35633 | 0.89665 | 0.0041 | 0.0005368 | 0.0006639 | 0.32458 | 1.6994 | 0.0029 | 0.0004066 | 0.00049 | 0.31792 | 1.6966 | 0.00316 | 0.0004327 | 0.0005247 | 0.29167 | 2.0919 | 0.00269 | 0.0004163 | 0.0004883 | 0.28565 | 2.4614 | 0.00266 | 0.0004224 | 0.0004905 | 0.3 | 2.4842 | 0.00297 | 0.000447 | 0.0005247 | 0.3126 | 2.9735 | 0.0029 | 0.0004685 | 0.0005386 | 0.32355 | 2.9903 | 0.00317 | 0.0004912 | 0.0005697 | 0.33335 | 3.0042 | 0.00344 | 0.000513 | 0.0006 | 0.34214 | 3.5276 | 0.00321 | 0.0004863 | 0.0005627 | 0.32513 | 3.5742 | 0.00322 | 0.0005278 | 0.0006015 | 0.33343 | 3.6 | 0.00345 | 0.0005476 | 0.0006286 | 0.31831 | 3.5518 | 0.00352 | 0.0005621 | 0.0006452 | 0.33354 | 4.607 | 0.00336 | 0.0006085 | 0.0006705 | 0.33356 | 4.8633 | 0.00359 | 0.0006133 | 0.0006902 | 0.35744 | 5.4938 | 0.00338 | 0.0005288 | 0.0006049 | 0.34511 | 5.4308 | 0.00344 | 0.0005391 | 0.0006169 | 0.34405 | 6.181 | 0.00345 | 0.0005564 | 0.0006352 | 0.34316 | 6.3785 | 0.00359 | 0.0005616 | 0.0006455 | 0.35167 | 6.4391 | 0.00386 | 0.0005838 | 0.0006763 | 0.36143 | 6.8146 | 0.00378 | 0.0005849 | 0.0006789 | 0.35033 | 6.7238 | 0.00415 | 0.0006233 | 0.0007292 | 0.35032 | 7.4222 | 0.0036 | 0.0005746 | 0.0006539 | 0.34126 | 7.3486 | 0.00392 | 0.0006085 | 0.0006977 | 0.33366 | 7.2848 | 0.00424 | 0.0006408 | 0.0007399 | 0.33369 | 7.5878 | 0.00414 | 0.0006666 | 0.0007621 | 0.32035 | 7.4519 | 0.00422 | 0.0006803 | 0.0007784 | 0.3337 | 8.3811 | 0.00403 | 0.0006512 | 0.0007401 | 0.32729 | 8.3523 | 0.00398 | 0.0006747 | 0.0007562 | 0.3218 | 8.9012 | 0.00428 | 0.0007654 | 0.0008532 | 0.31069 | 8.7765 | 0.00506 | 0.00106 | 0.00116 | 0.31285 | 8.8162 | 0.00565 | 0.00112 | 0.00125 | 0.31781 | 9.0364 | 0.00463 | 0.0008274 | 0.0009231 | 0.30803 | 8.8824 | 0.0047 | 0.00084 | 0.0009378 | 0.31285 | 9.2528 | 0.00423 | 0.0007186 | 0.0008079 | 0.32177 | 9.377 | 0.00473 | 0.0007609 | 0.0008656 | 0.32178 | 10.2354 | 0.00475 | 0.0008837 | 0.000975 | 0.3476 | 10.6369 | 0.0051 | 0.0009051 | 0.00101 | 0.33571 | 10.2727 | 0.00534 | 0.0008401 | 0.0009595 | 0.31678 | 9.6443 | 0.0051 | 0.000854 | 0.0009647 | 0.33986 | 10.0189 | 0.00546 | 0.0008748 | 0.0009975 | 0.32084 | 10.6868 | 0.00487 | 0.0008289 | 0.0009324 | 0.32773 | 10.8361 | 0.00532 | 0.0008672 | 0.0009852 | 0.3201 | 10.6805 | 0.00539 | 0.0008763 | 0.0009959 | 0.30932 | 10.5791 | 0.00498 | 0.000812 | 0.0009171 | 0.30588 | 9.9518 | 0.00516 | 0.0008665 | 0.0009741 | 0.3128 | 10.0562 | 0.0056 | 0.0009018 | 0.00102 | 0.32291 | 10.7448 | 0.00557 | 0.0009161 | 0.00104 | 0.32642 | 11.5232 | 0.00509 | 0.0008377 | 0.0009437 | 0.30401 | 12.4074 | 0.00548 | 0.0009479 | 0.00106 | 0.29843 | 12.2733 | 0.00553 | 0.0009552 | 0.00107 | 0.2955 | 12.2395 | 0.00617 | 0.00102 | 0.00115 | 0.30265 | 13.7145 | 0.00536 | 0.0008437 | 0.0009484 | 0.29091 | 13.3608 | 0.00546 | 0.0008561 | 0.0009616 | 0.29432 | 13.4705 | 0.00581 | 0.0008822 | 0.0009976 | 0.31936 | 12.5889 | 0.00659 | 0.00103 | 0.00116 | 0.31269 | 12.766 | 0.0064 | 0.00102 | 0.00114 | 0.31461 | 14.2808 | 0.00657 | 0.0009614 | 0.00109 | 0.33347 | 16.5398 | 0.00647 | 0.0009105 | 0.00104 | 0.32557 | 15.3172 | 0.00673 | 0.0009629 | 0.00109 | 0.35922 | 17.3805 | 0.00734 | 0.00102 | 0.00117 | 0.32834 | 16.9099 | 0.00689 | 0.0009162 | 0.00104 | 0.33 | 16.965 | 0.00759 | 0.00108 | 0.00122 | 0.33658 | 18.2053 | 0.00714 | 0.00094 | 0.00107 | 0.33496 | 17.9785 | 0.00693 | 0.0009021 | 0.00102 | 0.34477 | 19.409 | 0.00764 | 0.000986 | 0.00112 | 0.34036 | 19.252 | 0.00763 | 0.0009857 | 0.00111 | 0.33606 | 19.054 | 0.00767 | 0.0009891 | 0.00111
0.34722 | 0.12655 | 0.00249 | 0.0004 | 0.0005113 | 0.39722 | 0.11936 | 0.00615 | 0.0006992 | 0.0009803 | 0.39788 | 0.11927 | 0.00943 | 0.0009145 | 0.00132 | 0.39788 | 0.45608 | 0.00299 | 0.0003768 | 0.0004806 | 0.37472 | 0.46315 | 0.0038 | 0.0004492 | 0.0005801 | 0.39196 | 0.89384 | 0.00443 | 0.0005472 | 0.0006845 | 0.34955 | 1.7072 | 0.00307 | 0.0004121 | 0.0005012 | 0.34063 | 1.7053 | 0.00333 | 0.0004381 | 0.0005356 | 0.3125 | 2.1125 | 0.00283 | 0.0004209 | 0.0004976 | 0.32136 | 2.5136 | 0.0029 | 0.0004306 | 0.000506 | 0.33333 | 2.5285 | 0.0032 | 0.0004545 | 0.0005393 | 0.34386 | 3.0176 | 0.0031 | 0.0004745 | 0.0005505 | 0.35296 | 3.0286 | 0.00336 | 0.0004968 | 0.0005811 | 0.36113 | 3.0385 | 0.00363 | 0.0005184 | 0.0006109 | 0.36846 | 3.5608 | 0.00338 | 0.0004907 | 0.0005719 | 0.35014 | 3.6492 | 0.00338 | 0.0005327 | 0.0006116 | 0.38106 | 3.7304 | 0.00376 | 0.0005575 | 0.0006475 | 0.36379 | 3.6871 | 0.00384 | 0.0005722 | 0.0006645 | 0.37523 | 4.765 | 0.00361 | 0.0006155 | 0.0006846 | 0.37062 | 5.0361 | 0.00382 | 0.0006202 | 0.0007041 | 0.39318 | 5.6606 | 0.00359 | 0.0005347 | 0.0006169 | 0.37962 | 5.6006 | 0.00365 | 0.0005452 | 0.0006291 | 0.37533 | 6.3844 | 0.00364 | 0.0005619 | 0.0006463 | 0.37176 | 6.5727 | 0.00377 | 0.000567 | 0.0006564 | 0.37873 | 6.6175 | 0.00404 | 0.0005889 | 0.0006867 | 0.38923 | 7.0289 | 0.00395 | 0.0005899 | 0.0006893 | 0.37536 | 6.9261 | 0.00432 | 0.0006283 | 0.0007395 | 0.37535 | 7.619 | 0.00376 | 0.0005792 | 0.0006633 | 0.36401 | 7.5335 | 0.00408 | 0.000613 | 0.000707 | 0.35451 | 7.4588 | 0.0044 | 0.0006452 | 0.0007492 | 0.35455 | 7.7893 | 0.00429 | 0.0006712 | 0.0007718 | 0.34037 | 7.6542 | 0.00437 | 0.0006852 | 0.0007883 | 0.35333 | 8.5694 | 0.00417 | 0.0006552 | 0.0007484 | 0.34655 | 8.5323 | 0.00412 | 0.0006788 | 0.0007647 | 0.35756 | 9.3517 | 0.00454 | 0.0007736 | 0.0008695 | 0.34521 | 9.3406 | 0.00532 | 0.00107 | 0.00118 | 0.35196 | 9.444 | 0.00596 | 0.00113 | 0.00127 | 0.35754 | 9.6207 | 0.00494 | 0.0008382 | 0.0009443 | 0.34654 | 9.4654 | 0.00502 | 0.0008512 | 0.0009598 | 0.35195 | 9.7673 | 0.00454 | 0.0007297 | 0.000829 | 0.35753 | 9.8387 | 0.00503 | 0.0007711 | 0.0008855 | 0.35753 | 10.7829 | 0.00503 | 0.0008927 | 0.0009931 | 0.38236 | 11.136 | 0.00537 | 0.0009131 | 0.00102 | 0.36622 | 10.7011 | 0.00561 | 0.0008492 | 0.0009776 | 0.34846 | 10.1536 | 0.00539 | 0.0008652 | 0.0009863 | 0.37075 | 10.4979 | 0.00574 | 0.0008847 | 0.00102 | 0.35293 | 11.3126 | 0.00513 | 0.0008386 | 0.0009517 | 0.35752 | 11.4031 | 0.00558 | 0.0008763 | 0.001 | 0.3492 | 11.2472 | 0.00565 | 0.0008856 | 0.00101 | 0.33744 | 11.0235 | 0.00525 | 0.0008224 | 0.0009371 | 0.33369 | 10.3464 | 0.00544 | 0.0008784 | 0.0009964 | 0.33887 | 10.4261 | 0.00588 | 0.0009129 | 0.00104 | 0.34982 | 11.2495 | 0.00583 | 0.0009264 | 0.00106 | 0.35362 | 11.9875 | 0.00534 | 0.0008471 | 0.0009619 | 0.32739 | 12.9485 | 0.00571 | 0.0009571 | 0.00108 | 0.32138 | 12.8141 | 0.00576 | 0.0009645 | 0.00109 | 0.3152 | 12.7684 | 0.0064 | 0.00103 | 0.00117 | 0.32283 | 14.2931 | 0.00557 | 0.0008524 | 0.0009655 | 0.31031 | 13.9388 | 0.00567 | 0.0008652 | 0.0009794 | 0.33111 | 14.5408 | 0.00622 | 0.0008998 | 0.00103 | 0.35484 | 13.3197 | 0.00704 | 0.00105 | 0.0012 | 0.34743 | 13.5327 | 0.00684 | 0.00104 | 0.00118 | 0.34608 | 15.2578 | 0.00696 | 0.0009793 | 0.00112 | 0.36379 | 17.5098 | 0.00681 | 0.0009243 | 0.00106 | 0.35517 | 16.2345 | 0.0071 | 0.0009792 | 0.00112 | 0.38685 | 18.2025 | 0.00766 | 0.00104 | 0.00119 | 0.35359 | 17.7745 | 0.00723 | 0.0009312 | 0.00107 | 0.35539 | 17.9689 | 0.00792 | 0.0011 | 0.00125 | 0.38466 | 19.9891 | 0.00775 | 0.0009672 | 0.00112 | 0.38281 | 19.6202 | 0.00754 | 0.0009305 | 0.00107 | 0.38787 | 21.111 | 0.00822 | 0.00101 | 0.00116 | 0.38291 | 21.1 | 0.00821 | 0.00101 | 0.00116 | 0.37807 | 20.901 | 0.00825 | 0.00102 | 0.00116
0.37202 | 0.12284 | 0.00271 | 0.0004192 | 0.0005442 | 0.44687 | 0.11314 | 0.00714 | 0.0007618 | 0.00109 | 0.43103 | 0.11506 | 0.01042 | 0.0009637 | 0.00141 | 0.43103 | 0.44595 | 0.00324 | 0.0003882 | 0.0005026 | 0.3997 | 0.45552 | 0.00405 | 0.0004589 | 0.0005997 | 0.42759 | 0.88765 | 0.00475 | 0.000557 | 0.0007045 | 0.37451 | 1.713 | 0.00324 | 0.0004174 | 0.0005119 | 0.36334 | 1.7111 | 0.0035 | 0.0004432 | 0.0005461 | 0.33333 | 2.1292 | 0.00297 | 0.0004253 | 0.0005065 | 0.35707 | 2.554 | 0.00312 | 0.000438 | 0.0005204 | 0.36667 | 2.5629 | 0.00343 | 0.0004614 | 0.000553 | 0.37512 | 3.052 | 0.00329 | 0.00048 | 0.0005617 | 0.38238 | 3.0589 | 0.00355 | 0.000502 | 0.0005918 | 0.38891 | 3.0639 | 0.00382 | 0.0005233 | 0.0006212 | 0.4211 | 3.6046 | 0.0037 | 0.0004999 | 0.0005891 | 0.40016 | 3.7746 | 0.00369 | 0.0005423 | 0.0006301 | 0.42869 | 3.834 | 0.00407 | 0.0005661 | 0.0006645 | 0.40926 | 3.7947 | 0.00415 | 0.000581 | 0.0006818 | 0.41693 | 4.8913 | 0.00385 | 0.0006217 | 0.0006974 | 0.40768 | 5.1803 | 0.00405 | 0.0006263 | 0.0007167 | 0.42892 | 5.8047 | 0.0038 | 0.00054 | 0.0006278 | 0.41414 | 5.7477 | 0.00385 | 0.0005506 | 0.0006402 | 0.40661 | 6.5631 | 0.00382 | 0.0005668 | 0.0006565 | 0.40035 | 6.7463 | 0.00394 | 0.0005718 | 0.0006664 | 0.40578 | 6.7773 | 0.00421 | 0.0005935 | 0.0006964 | 0.41704 | 7.2215 | 0.00411 | 0.0005945 | 0.0006988 | 0.40038 | 7.1098 | 0.00449 | 0.0006328 | 0.0007491 | 0.40037 | 7.8002 | 0.00391 | 0.0005834 | 0.0006721 | 0.38676 | 7.7047 | 0.00423 | 0.0006172 | 0.0007158 | 0.37537 | 7.621 | 0.00456 | 0.0006493 | 0.0007579 | 0.37541 | 7.979 | 0.00443 | 0.0006755 | 0.0007808 | 0.3604 | 7.8449 | 0.00452 | 0.0006896 | 0.0007976 | 0.39259 | 8.9121 | 0.00443 | 0.0006628 | 0.0007635 | 0.38505 | 8.8614 | 0.00439 | 0.0006867 | 0.0007803 | 0.40225 | 9.8439 | 0.00484 | 0.0007825 | 0.0008873 | 0.38837 | 9.9434 | 0.00561 | 0.00108 | 0.0012 | 0.39106 | 9.9797 | 0.00626 | 0.00114 | 0.00129 | 0.39727 | 10.147 | 0.00523 | 0.0008473 | 0.0009628 | 0.38504 | 9.9904 | 0.00531 | 0.0008606 | 0.0009788 | 0.39106 | 10.2359 | 0.00483 | 0.0007391 | 0.0008475 | 0.39328 | 10.2572 | 0.00532 | 0.00078 | 0.0009031 | 0.39328 | 11.2823 | 0.00529 | 0.0009005 | 0.00101 | 0.41712 | 11.5867 | 0.00563 | 0.0009201 | 0.00104 | 0.39674 | 11.101 | 0.00588 | 0.0008573 | 0.0009941 | 0.38014 | 10.6339 | 0.00567 | 0.0008748 | 0.00101 | 0.40165 | 10.9374 | 0.00601 | 0.0008934 | 0.00103 | 0.38501 | 11.8804 | 0.00538 | 0.0008469 | 0.0009687 | 0.38732 | 11.9218 | 0.00583 | 0.0008842 | 0.00102 | 0.3783 | 11.7657 | 0.0059 | 0.0008937 | 0.00103 | 0.36555 | 11.44 | 0.0055 | 0.0008317 | 0.0009552 | 0.36149 | 10.7321 | 0.00572 | 0.0008889 | 0.00102 | 0.36493 | 10.7728 | 0.00615 | 0.000923 | 0.00106 | 0.37672 | 11.716 | 0.00608 | 0.0009356 | 0.00108 | 0.38082 | 12.4236 | 0.00557 | 0.0008555 | 0.0009785 | 0.35078 | 13.4716 | 0.00593 | 0.0009652 | 0.00109 | 0.34434 | 13.327 | 0.00598 | 0.0009729 | 0.0011 | 0.3546 | 13.752 | 0.00683 | 0.00105 | 0.0012 | 0.36318 | 15.3963 | 0.00596 | 0.0008682 | 0.0009955 | 0.34909 | 15.0208 | 0.00607 | 0.0008817 | 0.00101 | 0.3679 | 15.5177 | 0.0066 | 0.0009143 | 0.00106 | 0.39033 | 13.9964 | 0.00746 | 0.00107 | 0.00123 | 0.38218 | 14.236 | 0.00725 | 0.00106 | 0.00121 | 0.37754 | 16.2008 | 0.00733 | 0.0009945 | 0.00115 | 0.39411 | 18.4149 | 0.00713 | 0.0009363 | 0.00109 | 0.38477 | 17.1172 | 0.00744 | 0.0009933 | 0.00115 | 0.44212 | 19.7484 | 0.00827 | 0.00106 | 0.00124 | 0.40411 | 19.4179 | 0.00785 | 0.0009581 | 0.00111 | 0.40616 | 19.861 | 0.00853 | 0.00112 | 0.0013 | 0.43274 | 21.6389 | 0.0083 | 0.0009891 | 0.00116 | 0.43066 | 21.1584 | 0.00811 | 0.0009536 | 0.00111 | 0.43096 | 22.7065 | 0.00875 | 0.00103 | 0.0012 | 0.42545 | 22.8422 | 0.00873 | 0.00103 | 0.0012 | 0.42008 | 22.6326 | 0.00878 | 0.00104 | 0.0012
0.39683 | 0.11943 | 0.00294 | 0.0004388 | 0.0005778 | 0.49652 | 0.10763 | 0.00818 | 0.0008258 | 0.0012 | 0.46419 | 0.11115 | 0.01145 | 0.00101 | 0.00151 | 0.46419 | 0.43602 | 0.00351 | 0.0003996 | 0.0005248 | 0.42468 | 0.44789 | 0.00431 | 0.0004686 | 0.0006193 | 0.46323 | 0.87896 | 0.00508 | 0.0005666 | 0.0007239 | 0.39948 | 1.7168 | 0.00341 | 0.0004225 | 0.0005223 | 0.40876 | 1.7178 | 0.00384 | 0.000454 | 0.0005661 | 0.375 | 2.1537 | 0.00324 | 0.0004342 | 0.0005234 | 0.39277 | 2.5844 | 0.00335 | 0.0004448 | 0.0005338 | 0.4 | 2.5904 | 0.00365 | 0.0004679 | 0.0005659 | 0.40638 | 3.0774 | 0.00348 | 0.0004852 | 0.0005723 | 0.41179 | 3.0804 | 0.00374 | 0.000507 | 0.000602 | 0.44447 | 3.0989 | 0.0042 | 0.0005338 | 0.0006406 | 0.47373 | 3.6266 | 0.00403 | 0.0005083 | 0.000605 | 0.45018 | 3.8734 | 0.004 | 0.0005508 | 0.0006467 | 0.47633 | 3.9159 | 0.00437 | 0.0005739 | 0.00068 | 0.45473 | 3.8815 | 0.00445 | 0.0005889 | 0.0006976 | 0.45862 | 4.9938 | 0.00408 | 0.0006273 | 0.0007091 | 0.44474 | 5.3007 | 0.00427 | 0.0006318 | 0.0007282 | 0.46467 | 5.9281 | 0.00399 | 0.0005449 | 0.0006379 | 0.44865 | 5.875 | 0.00405 | 0.0005555 | 0.0006505 | 0.43788 | 6.7211 | 0.00399 | 0.0005713 | 0.0006659 | 0.42895 | 6.9022 | 0.00411 | 0.0005763 | 0.0006758 | 0.43283 | 6.9223 | 0.00438 | 0.0005978 | 0.0007054 | 0.44484 | 7.3933 | 0.00427 | 0.0005987 | 0.0007077 | 0.4254 | 7.2756 | 0.00465 | 0.0006369 | 0.000758 | 0.42539 | 7.9677 | 0.00406 | 0.0005873 | 0.0006803 | 0.40951 | 7.8642 | 0.00438 | 0.000621 | 0.000724 | 0.41708 | 7.9153 | 0.00486 | 0.0006574 | 0.0007739 | 0.41712 | 8.3265 | 0.00472 | 0.0006838 | 0.0007972 | 0.40044 | 8.1931 | 0.00481 | 0.0006981 | 0.0008145 | 0.44166 | 9.2865 | 0.00475 | 0.0006714 | 0.0007803 | 0.43318 | 9.2272 | 0.00471 | 0.0006956 | 0.0007976 | 0.44695 | 10.2766 | 0.00513 | 0.0007901 | 0.0009029 | 0.43152 | 10.4519 | 0.0059 | 0.00108 | 0.00122 | 0.43017 | 10.4438 | 0.00654 | 0.00115 | 0.0013 | 0.43699 | 10.6188 | 0.00551 | 0.0008552 | 0.000979 | 0.42355 | 10.462 | 0.0056 | 0.0008686 | 0.0009954 | 0.43016 | 10.6571 | 0.00511 | 0.0007474 | 0.000864 | 0.42903 | 10.649 | 0.0056 | 0.0007878 | 0.000919 | 0.42904 | 11.7332 | 0.00554 | 0.0009074 | 0.00102 | 0.45188 | 12.0086 | 0.00587 | 0.0009263 | 0.00105 | 0.42726 | 11.4722 | 0.00614 | 0.0008646 | 0.00101 | 0.41182 | 11.0837 | 0.00594 | 0.0008833 | 0.00102 | 0.43255 | 11.3583 | 0.00627 | 0.0009012 | 0.00105 | 0.41709 | 12.3998 | 0.00562 | 0.0008543 | 0.0009838 | 0.41711 | 12.4018 | 0.00607 | 0.0008911 | 0.00103 | 0.4074 | 12.2456 | 0.00614 | 0.0009009 | 0.00105 | 0.39367 | 11.8381 | 0.00575 | 0.00084 | 0.0009717 | 0.3893 | 11.0896 | 0.00598 | 0.0008984 | 0.00104 | 0.391 | 11.111 | 0.00642 | 0.0009321 | 0.00108 | 0.40363 | 12.1641 | 0.00633 | 0.0009438 | 0.00109 | 0.40802 | 12.8513 | 0.0058 | 0.000863 | 0.0009936 | 0.37416 | 13.9566 | 0.00614 | 0.0009726 | 0.00111 | 0.36729 | 13.8217 | 0.0062 | 0.0009803 | 0.00112 | 0.394 | 14.6517 | 0.00724 | 0.00107 | 0.00123 | 0.40353 | 16.3958 | 0.00632 | 0.0008813 | 0.00102 | 0.38788 | 16.0192 | 0.00644 | 0.0008954 | 0.00104 | 0.40469 | 16.4297 | 0.00697 | 0.0009266 | 0.00108 | 0.42581 | 14.6277 | 0.00786 | 0.00109 | 0.00126 | 0.41692 | 14.9044 | 0.00765 | 0.00107 | 0.00124 | 0.409 | 17.0886 | 0.00767 | 0.00101 | 0.00118 | 0.42442 | 19.2742 | 0.00744 | 0.0009469 | 0.00111 | 0.41436 | 17.9643 | 0.00777 | 0.00101 | 0.00117 | 0.49738 | 21.1664 | 0.00884 | 0.00108 | 0.00127 | 0.45462 | 20.9456 | 0.00843 | 0.0009799 | 0.00115 | 0.45693 | 21.5677 | 0.00909 | 0.00114 | 0.00134 | 0.48082 | 23.1704 | 0.00882 | 0.00101 | 0.00119 | 0.47851 | 22.5986 | 0.00865 | 0.0009729 | 0.00115 | 0.47406 | 24.1938 | 0.00924 | 0.00105 | 0.00124 | 0.468 | 24.4566 | 0.00923 | 0.00105 | 0.00124 | 0.46209 | 24.2463 | 0.00928 | 0.00106 | 0.00124
0.44643 | 0.11322 | 0.00342 | 0.0004808 | 0.0006473 | 0.54618 | 0.10282 | 0.00927 | 0.0008915 | 0.00132 | 0.49735 | 0.10764 | 0.01251 | 0.00107 | 0.00161 | 0.49735 | 0.42619 | 0.00378 | 0.0004109 | 0.0005471 | 0.44966 | 0.44036 | 0.00457 | 0.0004782 | 0.000639 | 0.49886 | 0.86849 | 0.00542 | 0.0005758 | 0.0007429 | 0.44942 | 1.7194 | 0.00375 | 0.0004333 | 0.0005423 | 0.45417 | 1.7185 | 0.00418 | 0.0004641 | 0.0005851 | 0.41667 | 2.1682 | 0.00351 | 0.0004424 | 0.0005392 | 0.42848 | 2.6079 | 0.00358 | 0.0004512 | 0.0005465 | 0.43333 | 2.6109 | 0.00388 | 0.0004739 | 0.0005781 | 0.43764 | 3.0958 | 0.00367 | 0.0004901 | 0.0005823 | 0.47062 | 3.1094 | 0.00412 | 0.0005174 | 0.0006212 | 0.50003 | 3.1181 | 0.00458 | 0.0005434 | 0.0006585 | 0.52637 | 3.6337 | 0.00435 | 0.0005161 | 0.00062 | 0.5002 | 3.9503 | 0.0043 | 0.0005584 | 0.0006619 | 0.52396 | 3.981 | 0.00467 | 0.000581 | 0.0006943 | 0.5002 | 3.9505 | 0.00475 | 0.0005961 | 0.0007122 | 0.50031 | 5.0756 | 0.00432 | 0.0006324 | 0.0007199 | 0.4818 | 5.4023 | 0.00449 | 0.0006368 | 0.0007388 | 0.50041 | 6.0347 | 0.00419 | 0.0005494 | 0.0006473 | 0.48316 | 5.9855 | 0.00425 | 0.0005601 | 0.0006601 | 0.46916 | 6.8603 | 0.00417 | 0.0005754 | 0.0006747 | 0.45755 | 7.0413 | 0.00428 | 0.0005804 | 0.0006845 | 0.45988 | 7.0525 | 0.00455 | 0.0006017 | 0.0007139 | 0.47264 | 7.5484 | 0.00443 | 0.0006025 | 0.000716 | 0.45043 | 7.4267 | 0.00481 | 0.0006408 | 0.0007664 | 0.45042 | 8.1233 | 0.0042 | 0.0005909 | 0.000688 | 0.45501 | 8.1518 | 0.00467 | 0.0006286 | 0.000739 | 0.46921 | 8.2344 | 0.00522 | 0.0006666 | 0.0007916 | 0.46926 | 8.7087 | 0.00506 | 0.0006931 | 0.0008153 | 0.4505 | 8.5781 | 0.00516 | 0.0007077 | 0.0008331 | 0.49073 | 9.613 | 0.00506 | 0.0006789 | 0.0007952 | 0.48132 | 9.5503 | 0.00502 | 0.0007034 | 0.000813 | 0.49164 | 10.6505 | 0.00541 | 0.0007967 | 0.0009167 | 0.47467 | 10.8947 | 0.00617 | 0.00109 | 0.00123 | 0.46928 | 10.8471 | 0.00682 | 0.00116 | 0.00132 | 0.47672 | 11.0517 | 0.00578 | 0.000862 | 0.0009935 | 0.46205 | 10.8947 | 0.00587 | 0.0008757 | 0.00101 | 0.46927 | 11.0495 | 0.00537 | 0.0007547 | 0.0008788 | 0.46478 | 11.0019 | 0.00587 | 0.0007948 | 0.0009334 | 0.46479 | 12.1553 | 0.00579 | 0.0009134 | 0.00104 | 0.48664 | 12.3915 | 0.00611 | 0.0009319 | 0.00106 | 0.45778 | 11.8244 | 0.00639 | 0.0008712 | 0.00102 | 0.4435 | 11.5047 | 0.0062 | 0.0008909 | 0.00104 | 0.46344 | 11.7601 | 0.00652 | 0.0009081 | 0.00107 | 0.44918 | 12.8705 | 0.00585 | 0.0008608 | 0.0009976 | 0.4469 | 12.843 | 0.0063 | 0.0008974 | 0.00105 | 0.4365 | 12.6966 | 0.00638 | 0.0009073 | 0.00106 | 0.42179 | 12.2075 | 0.006 | 0.0008475 | 0.0009868 | 0.41711 | 11.4384 | 0.00624 | 0.0009071 | 0.00105 | 0.41707 | 11.4405 | 0.00668 | 0.0009404 | 0.0011 | 0.43054 | 12.5734 | 0.00656 | 0.0009512 | 0.00111 | 0.43522 | 13.2504 | 0.00603 | 0.0008699 | 0.00101 | 0.42093 | 14.8607 | 0.00654 | 0.000986 | 0.00114 | 0.4132 | 14.7154 | 0.0066 | 0.000994 | 0.00114 | 0.4334 | 15.4961 | 0.00762 | 0.00108 | 0.00126 | 0.44388 | 17.3199 | 0.00667 | 0.0008925 | 0.00104 | 0.42667 | 16.9424 | 0.00679 | 0.0009071 | 0.00106 | 0.44148 | 17.2757 | 0.00731 | 0.0009373 | 0.00111 | 0.46129 | 15.2328 | 0.00825 | 0.0011 | 0.00129 | 0.45166 | 15.537 | 0.00803 | 0.00109 | 0.00127 | 0.44046 | 17.9302 | 0.00801 | 0.00102 | 0.0012 | 0.48505 | 20.8425 | 0.00802 | 0.0009664 | 0.00115 | 0.47356 | 19.549 | 0.00839 | 0.00103 | 0.00122 | 0.55264 | 22.4932 | 0.00938 | 0.0011 | 0.00131 | 0.50513 | 22.3838 | 0.00897 | 0.000998 | 0.00119 | 0.5077 | 23.1351 | 0.00961 | 0.00116 | 0.00137 | 0.5289 | 24.581 | 0.00931 | 0.00102 | 0.00122 | 0.52637 | 23.9579 | 0.00915 | 0.0009892 | 0.00118 | 0.51716 | 25.5798 | 0.00971 | 0.00107 | 0.00127 | 0.51054 | 25.9701 | 0.00969 | 0.00107 | 0.00127 | 0.50409 | 25.7492 | 0.00975 | 0.00107 | 0.00127
0.49603 | 0.10771 | 0.00393 | 0.0005239 | 0.0007198 | 0.59583 | 0.098574 | 0.01041 | 0.0009587 | 0.00144 | 0.5305 | 0.10433 | 0.0136 | 0.00112 | 0.0017 | 0.5305 | 0.41667 | 0.00405 | 0.0004223 | 0.0005696 | 0.49963 | 0.42552 | 0.00511 | 0.0005001 | 0.0006787 | 0.53449 | 0.85683 | 0.00576 | 0.0005849 | 0.0007617 | 0.49935 | 1.7162 | 0.00409 | 0.0004435 | 0.0005613 | 0.49959 | 1.7162 | 0.00452 | 0.0004737 | 0.0006033 | 0.45833 | 2.1748 | 0.00378 | 0.0004501 | 0.0005542 | 0.46419 | 2.6255 | 0.0038 | 0.0004571 | 0.0005586 | 0.46667 | 2.6266 | 0.0041 | 0.0004796 | 0.0005898 | 0.50016 | 3.118 | 0.00404 | 0.0005004 | 0.0006013 | 0.52944 | 3.1237 | 0.0045 | 0.0005269 | 0.000639 | 0.55559 | 3.1265 | 0.00495 | 0.0005524 | 0.0006754 | 0.57901 | 3.633 | 0.00467 | 0.0005235 | 0.0006341 | 0.55022 | 4.0104 | 0.00459 | 0.0005654 | 0.000676 | 0.57159 | 4.0322 | 0.00496 | 0.0005876 | 0.0007077 | 0.54568 | 4.0057 | 0.00504 | 0.0006028 | 0.0007257 | 0.54201 | 5.1415 | 0.00455 | 0.0006371 | 0.0007301 | 0.51886 | 5.4881 | 0.0047 | 0.0006414 | 0.0007488 | 0.53615 | 6.1265 | 0.00438 | 0.0005535 | 0.0006562 | 0.51767 | 6.0812 | 0.00444 | 0.0005643 | 0.0006691 | 0.50044 | 6.9827 | 0.00433 | 0.0005792 | 0.0006829 | 0.48614 | 7.1665 | 0.00444 | 0.0005842 | 0.0006927 | 0.48693 | 7.1708 | 0.00472 | 0.0006054 | 0.0007219 | 0.50044 | 7.6876 | 0.00458 | 0.0006061 | 0.0007238 | 0.50048 | 7.6883 | 0.00512 | 0.0006485 | 0.0007817 | 0.50046 | 8.4023 | 0.00448 | 0.0005981 | 0.0007022 | 0.51189 | 8.4623 | 0.00502 | 0.0006374 | 0.0007558 | 0.52134 | 8.5093 | 0.00557 | 0.0006747 | 0.0008074 | 0.5214 | 9.0449 | 0.00539 | 0.0007011 | 0.0008313 | 0.50055 | 8.9161 | 0.00549 | 0.000716 | 0.0008496 | 0.53981 | 9.9015 | 0.00536 | 0.0006856 | 0.0008086 | 0.52945 | 9.8403 | 0.00532 | 0.0007103 | 0.000827 | 0.53634 | 10.9753 | 0.00568 | 0.0008026 | 0.0009293 | 0.51782 | 11.2786 | 0.00643 | 0.0011 | 0.00124 | 0.50838 | 11.2013 | 0.00708 | 0.00116 | 0.00133 | 0.51645 | 11.4456 | 0.00604 | 0.0008681 | 0.00101 | 0.50055 | 11.2985 | 0.00613 | 0.0008819 | 0.00102 | 0.50838 | 11.403 | 0.00563 | 0.0007612 | 0.0008923 | 0.50054 | 11.3357 | 0.00613 | 0.0008012 | 0.0009467 | 0.50054 | 12.5383 | 0.00602 | 0.0009188 | 0.00105 | 0.5214 | 12.7452 | 0.00634 | 0.0009369 | 0.00108 | 0.4883 | 12.1574 | 0.00663 | 0.0008772 | 0.00104 | 0.47518 | 11.9067 | 0.00644 | 0.0008977 | 0.00105 | 0.49434 | 12.1429 | 0.00677 | 0.0009145 | 0.00108 | 0.48126 | 13.3023 | 0.00607 | 0.0008666 | 0.00101 | 0.4767 | 13.2452 | 0.00652 | 0.0009031 | 0.00106 | 0.4656 | 13.0986 | 0.0066 | 0.0009131 | 0.00107 | 0.44991 | 12.568 | 0.00623 | 0.0008544 | 0.001 | 0.44491 | 11.7685 | 0.00649 | 0.0009149 | 0.00107 | 0.4692 | 12.0624 | 0.00717 | 0.0009562 | 0.00113 | 0.48436 | 13.3351 | 0.00701 | 0.000965 | 0.00114 | 0.48963 | 14.0015 | 0.00645 | 0.0008828 | 0.00103 | 0.4677 | 15.6792 | 0.00692 | 0.0009973 | 0.00116 | 0.45912 | 15.5336 | 0.00698 | 0.00101 | 0.00117 | 0.4728 | 16.2841 | 0.00799 | 0.00109 | 0.00128 | 0.48424 | 18.1677 | 0.007 | 0.0009022 | 0.00106 | 0.46546 | 17.7894 | 0.00713 | 0.0009172 | 0.00108 | 0.47827 | 18.0548 | 0.00764 | 0.0009466 | 0.00112 | 0.49678 | 15.8109 | 0.00863 | 0.00111 | 0.00131 | 0.48641 | 16.1228 | 0.00839 | 0.0011 | 0.00129 | 0.50338 | 19.5026 | 0.00863 | 0.00104 | 0.00124 | 0.54569 | 22.2506 | 0.00857 | 0.0009824 | 0.00118 | 0.53275 | 21.0042 | 0.00897 | 0.00105 | 0.00125 | 0.60791 | 23.7267 | 0.00988 | 0.00111 | 0.00133 | 0.55565 | 23.72 | 0.00947 | 0.00101 | 0.00122 | 0.55847 | 24.5605 | 0.0101 | 0.00117 | 0.0014 | 0.57699 | 25.8885 | 0.00978 | 0.00104 | 0.00125 | 0.57422 | 25.2344 | 0.00962 | 0.001 | 0.00121 | 0.56025 | 26.8728 | 0.01016 | 0.00108 | 0.00129 | 0.55309 | 27.3709 | 0.01013 | 0.00108 | 0.00129 | 0.5461 | 27.1495 | 0.01019 | 0.00109 | 0.0013
0.54563 | 0.10291 | 0.00446 | 0.0005682 | 0.0007952 | 0.64548 | 0.094737 | 0.01161 | 0.00103 | 0.00157 | 0.56366 | 0.10133 | 0.01473 | 0.00117 | 0.00181 | 0.56366 | 0.40754 | 0.00433 | 0.0004338 | 0.0005924 | 0.56208 | 0.40797 | 0.00581 | 0.0005296 | 0.0007291 | 0.57013 | 0.84437 | 0.0061 | 0.0005939 | 0.0007803 | 0.54929 | 1.7099 | 0.00443 | 0.0004532 | 0.0005796 | 0.54501 | 1.71 | 0.00486 | 0.0004829 | 0.0006209 | 0.5 | 2.1775 | 0.00405 | 0.0004573 | 0.0005686 | 0.49989 | 2.6391 | 0.00402 | 0.0004628 | 0.0005702 | 0.53333 | 2.6479 | 0.00454 | 0.0004922 | 0.0006118 | 0.56268 | 3.1272 | 0.00442 | 0.00051 | 0.000619 | 0.58827 | 3.1281 | 0.00487 | 0.0005359 | 0.0006558 | 0.61115 | 3.1279 | 0.00533 | 0.0005609 | 0.0006914 | 0.63165 | 3.6264 | 0.005 | 0.0005305 | 0.0006477 | 0.60024 | 4.0577 | 0.00488 | 0.0005719 | 0.0006893 | 0.61922 | 4.0735 | 0.00525 | 0.0005937 | 0.0007204 | 0.59115 | 4.05 | 0.00534 | 0.000609 | 0.0007385 | 0.5837 | 5.1946 | 0.00477 | 0.0006415 | 0.0007396 | 0.55593 | 5.56 | 0.00491 | 0.0006457 | 0.0007582 | 0.5719 | 6.2054 | 0.00457 | 0.0005575 | 0.0006646 | 0.55218 | 6.1631 | 0.00464 | 0.0005683 | 0.0006776 | 0.53172 | 7.0923 | 0.0045 | 0.0005827 | 0.0006906 | 0.51474 | 7.28 | 0.00461 | 0.0005878 | 0.0007005 | 0.54104 | 7.375 | 0.00504 | 0.000613 | 0.0007367 | 0.55605 | 7.9256 | 0.00488 | 0.0006133 | 0.0007381 | 0.56303 | 7.9529 | 0.00549 | 0.0006573 | 0.0007987 | 0.56302 | 8.7022 | 0.00483 | 0.0006064 | 0.0007181 | 0.56876 | 8.7275 | 0.00537 | 0.0006451 | 0.0007709 | 0.57348 | 8.7489 | 0.00591 | 0.0006819 | 0.0008218 | 0.57354 | 9.3409 | 0.00571 | 0.0007083 | 0.0008457 | 0.55061 | 9.216 | 0.00581 | 0.0007233 | 0.0008644 | 0.58888 | 10.1555 | 0.00565 | 0.0006916 | 0.0008209 | 0.57758 | 10.101 | 0.00562 | 0.0007166 | 0.0008398 | 0.58103 | 11.2707 | 0.00594 | 0.000808 | 0.0009407 | 0.56097 | 11.6132 | 0.00669 | 0.0011 | 0.00126 | 0.54749 | 11.5062 | 0.00734 | 0.00117 | 0.00134 | 0.55617 | 11.8103 | 0.00629 | 0.0008736 | 0.00102 | 0.53906 | 11.653 | 0.00639 | 0.0008876 | 0.00104 | 0.54748 | 11.7372 | 0.00589 | 0.0007672 | 0.0009047 | 0.53629 | 11.6502 | 0.00639 | 0.0008069 | 0.0009589 | 0.5363 | 12.8922 | 0.00625 | 0.0009237 | 0.00106 | 0.55616 | 13.0796 | 0.00657 | 0.0009415 | 0.00109 | 0.54934 | 12.7754 | 0.0071 | 0.000889 | 0.00106 | 0.50686 | 12.2896 | 0.00668 | 0.0009039 | 0.00107 | 0.55613 | 12.8505 | 0.00723 | 0.0009266 | 0.0011 | 0.51335 | 13.705 | 0.00628 | 0.0008719 | 0.00102 | 0.53628 | 13.9717 | 0.00695 | 0.0009139 | 0.00108 | 0.5238 | 13.8348 | 0.00704 | 0.0009241 | 0.00109 | 0.50615 | 13.2518 | 0.00668 | 0.0008675 | 0.00103 | 0.50053 | 12.4214 | 0.00697 | 0.0009299 | 0.0011 | 0.52133 | 12.6575 | 0.00764 | 0.0009698 | 0.00115 | 0.53818 | 14.02 | 0.00743 | 0.0009768 | 0.00116 | 0.54403 | 14.6959 | 0.00686 | 0.0008939 | 0.00105 | 0.51448 | 16.4311 | 0.00728 | 0.00101 | 0.00118 | 0.50503 | 16.2851 | 0.00735 | 0.00102 | 0.00119 | 0.5122 | 17.015 | 0.00834 | 0.0011 | 0.0013 | 0.52459 | 18.9584 | 0.00731 | 0.0009107 | 0.00108 | 0.50425 | 18.5694 | 0.00745 | 0.000926 | 0.0011 | 0.51506 | 18.7865 | 0.00796 | 0.0009549 | 0.00114 | 0.56775 | 16.8942 | 0.00934 | 0.00113 | 0.00136 | 0.5559 | 17.2422 | 0.00909 | 0.00112 | 0.00133 | 0.5663 | 20.9239 | 0.0092 | 0.00106 | 0.00127 | 0.60632 | 23.5159 | 0.00908 | 0.0009959 | 0.0012 | 0.59195 | 22.347 | 0.00951 | 0.00106 | 0.00128 | 0.66317 | 24.8755 | 0.01036 | 0.00112 | 0.00136 | 0.60616 | 24.9625 | 0.00995 | 0.00103 | 0.00125 | 0.60924 | 25.8723 | 0.01056 | 0.00119 | 0.00143 | 0.62507 | 27.1116 | 0.01022 | 0.00105 | 0.00127 | 0.62207 | 26.4266 | 0.01008 | 0.00102 | 0.00123 | 0.60335 | 28.0815 | 0.01058 | 0.00109 | 0.00132 | 0.59563 | 28.6876 | 0.01054 | 0.00109 | 0.00132 | 0.58811 | 28.4658 | 0.01061 | 0.0011 | 0.00132
0.59524 | 0.098599 | 0.00502 | 0.0006136 | 0.0008733 | 0.69513 | 0.091281 | 0.01285 | 0.0011 | 0.0017 | 0.59682 | 0.098493 | 0.01589 | 0.00122 | 0.00191 | 0.59682 | 0.39862 | 0.00462 | 0.0004453 | 0.0006155 | 0.62453 | 0.39153 | 0.00654 | 0.0005593 | 0.0007807 | 0.64139 | 0.81817 | 0.00681 | 0.0006156 | 0.0008174 | 0.59922 | 1.7007 | 0.00478 | 0.0004625 | 0.0005974 | 0.59043 | 1.7018 | 0.00521 | 0.0004917 | 0.000638 | 0.54167 | 2.1762 | 0.00432 | 0.0004643 | 0.0005824 | 0.57131 | 2.6545 | 0.00446 | 0.0004754 | 0.0005921 | 0.6 | 2.6574 | 0.00499 | 0.0005039 | 0.0006325 | 0.6252 | 3.1277 | 0.00479 | 0.000519 | 0.0006358 | 0.6471 | 3.1256 | 0.00525 | 0.0005444 | 0.0006718 | 0.6667 | 3.1235 | 0.00571 | 0.000569 | 0.0007068 | 0.68428 | 3.6159 | 0.00532 | 0.0005373 | 0.0006609 | 0.65026 | 4.094 | 0.00517 | 0.000578 | 0.0007018 | 0.66686 | 4.1049 | 0.00554 | 0.0005995 | 0.0007324 | 0.63662 | 4.0854 | 0.00562 | 0.0006148 | 0.0007507 | 0.62539 | 5.2377 | 0.005 | 0.0006456 | 0.0007487 | 0.59299 | 5.6201 | 0.00512 | 0.0006498 | 0.000767 | 0.60764 | 6.2734 | 0.00476 | 0.0005611 | 0.0006726 | 0.58669 | 6.2351 | 0.00483 | 0.000572 | 0.0006857 | 0.56299 | 7.189 | 0.00466 | 0.0005861 | 0.0006979 | 0.57194 | 7.4743 | 0.00492 | 0.0005952 | 0.0007149 | 0.60867 | 7.5801 | 0.00543 | 0.0006219 | 0.0007534 | 0.62556 | 8.1624 | 0.00524 | 0.0006217 | 0.0007541 | 0.62559 | 8.163 | 0.00586 | 0.0006652 | 0.000814 | 0.62558 | 8.9558 | 0.00516 | 0.0006138 | 0.0007325 | 0.62564 | 8.9564 | 0.0057 | 0.000652 | 0.0007846 | 0.62561 | 8.957 | 0.00624 | 0.0006885 | 0.0008349 | 0.62568 | 9.6045 | 0.00602 | 0.0007147 | 0.0008589 | 0.60066 | 9.4824 | 0.00613 | 0.0007299 | 0.0008779 | 0.63796 | 10.3822 | 0.00594 | 0.0006971 | 0.0008322 | 0.62571 | 10.3373 | 0.0059 | 0.0007223 | 0.0008516 | 0.62573 | 11.5367 | 0.0062 | 0.0008128 | 0.0009512 | 0.60413 | 11.9086 | 0.00693 | 0.00111 | 0.00127 | 0.5866 | 11.7917 | 0.00759 | 0.00117 | 0.00136 | 0.5959 | 12.1456 | 0.00653 | 0.0008785 | 0.00103 | 0.57756 | 11.9881 | 0.00663 | 0.0008926 | 0.00105 | 0.58659 | 12.0522 | 0.00613 | 0.0007726 | 0.0009162 | 0.57204 | 11.9353 | 0.00663 | 0.0008122 | 0.0009702 | 0.57205 | 13.2267 | 0.00648 | 0.0009282 | 0.00107 | 0.62568 | 13.6799 | 0.00701 | 0.0009505 | 0.0011 | 0.61037 | 13.3455 | 0.00755 | 0.0008992 | 0.00108 | 0.57021 | 13.0075 | 0.00715 | 0.0009158 | 0.00109 | 0.61792 | 13.5002 | 0.00768 | 0.000937 | 0.00112 | 0.57752 | 14.4124 | 0.0067 | 0.0008821 | 0.00104 | 0.59587 | 14.6006 | 0.00736 | 0.0009232 | 0.0011 | 0.582 | 14.4635 | 0.00745 | 0.0009336 | 0.00111 | 0.56239 | 13.8784 | 0.00711 | 0.0008789 | 0.00105 | 0.55614 | 13.0373 | 0.00743 | 0.0009428 | 0.00112 | 0.57347 | 13.2249 | 0.00809 | 0.0009816 | 0.00118 | 0.592 | 14.6472 | 0.00784 | 0.000987 | 0.00118 | 0.59843 | 15.3527 | 0.00725 | 0.0009036 | 0.00107 | 0.56125 | 17.1255 | 0.00763 | 0.00102 | 0.0012 | 0.55094 | 16.9794 | 0.0077 | 0.00102 | 0.00121 | 0.5516 | 17.7182 | 0.00867 | 0.00111 | 0.00132 | 0.56494 | 19.7014 | 0.00761 | 0.0009182 | 0.0011 | 0.54304 | 19.3019 | 0.00776 | 0.0009339 | 0.00112 | 0.58864 | 20.1057 | 0.00856 | 0.0009708 | 0.00117 | 0.63871 | 17.8945 | 0.01001 | 0.00115 | 0.00139 | 0.62538 | 18.2593 | 0.00975 | 0.00114 | 0.00137 | 0.62923 | 22.2119 | 0.00975 | 0.00107 | 0.0013 | 0.66695 | 24.6666 | 0.00956 | 0.00101 | 0.00123 | 0.65114 | 23.5756 | 0.01002 | 0.00108 | 0.00131 | 0.71844 | 25.9583 | 0.01083 | 0.00113 | 0.00138 | 0.65667 | 26.1298 | 0.01041 | 0.00104 | 0.00127 | 0.66001 | 27.0791 | 0.011 | 0.0012 | 0.00145 | 0.67315 | 28.2391 | 0.01064 | 0.00106 | 0.00129 | 0.66992 | 27.5634 | 0.01051 | 0.00103 | 0.00126 | 0.64645 | 29.2249 | 0.01099 | 0.0011 | 0.00134 | 0.63818 | 29.9192 | 0.01094 | 0.0011 | 0.00134 | 0.63012 | 29.6971 | 0.01101 | 0.00111 | 0.00135
0.64484 | 0.094773 | 0.0056 | 0.0006601 | 0.0009542 | 0.74479 | 0.088155 | 0.01414 | 0.00117 | 0.00183 | 0.66313 | 0.093473 | 0.01832 | 0.00136 | 0.00213 | 0.66313 | 0.38199 | 0.00522 | 0.0004724 | 0.0006627 | 0.68698 | 0.3763 | 0.0073 | 0.0005896 | 0.0008336 | 0.71266 | 0.79169 | 0.00754 | 0.0006373 | 0.0008544 | 0.64916 | 1.6896 | 0.00512 | 0.0004716 | 0.0006147 | 0.63584 | 1.6927 | 0.00555 | 0.0005004 | 0.0006547 | 0.58333 | 2.171 | 0.00459 | 0.000471 | 0.0005958 | 0.64272 | 2.658 | 0.00491 | 0.0004872 | 0.0006128 | 0.66667 | 2.6579 | 0.00543 | 0.0005149 | 0.0006521 | 0.68771 | 3.1212 | 0.00517 | 0.0005276 | 0.0006519 | 0.70592 | 3.1181 | 0.00563 | 0.0005526 | 0.0006873 | 0.72226 | 3.1161 | 0.00608 | 0.0005768 | 0.0007217 | 0.73692 | 3.6034 | 0.00565 | 0.0005438 | 0.0006736 | 0.70028 | 4.1224 | 0.00545 | 0.0005838 | 0.0007137 | 0.71449 | 4.1284 | 0.00583 | 0.000605 | 0.0007439 | 0.6821 | 4.1128 | 0.00591 | 0.0006204 | 0.0007622 | 0.66708 | 5.271 | 0.00522 | 0.0006495 | 0.0007573 | 0.63005 | 5.6702 | 0.00533 | 0.0006536 | 0.0007755 | 0.64339 | 6.3325 | 0.00495 | 0.0005646 | 0.0006802 | 0.6212 | 6.2971 | 0.00501 | 0.0005756 | 0.0006934 | 0.62555 | 7.3508 | 0.00499 | 0.0005931 | 0.0007115 | 0.64343 | 7.6675 | 0.00531 | 0.0006039 | 0.0007312 | 0.6763 | 7.7417 | 0.00581 | 0.0006299 | 0.0007686 | 0.69506 | 8.3448 | 0.0056 | 0.0006293 | 0.0007686 | 0.68815 | 8.3296 | 0.00621 | 0.0006723 | 0.0008279 | 0.68814 | 9.1729 | 0.00548 | 0.0006204 | 0.0007455 | 0.68252 | 9.1557 | 0.00602 | 0.0006584 | 0.0007972 | 0.67775 | 9.1404 | 0.00656 | 0.0006945 | 0.000847 | 0.67782 | 9.8385 | 0.00632 | 0.0007205 | 0.0008709 | 0.65072 | 9.7203 | 0.00643 | 0.0007358 | 0.0008902 | 0.68703 | 10.5892 | 0.00622 | 0.0007022 | 0.0008428 | 0.67384 | 10.554 | 0.00619 | 0.0007276 | 0.0008625 | 0.67042 | 11.7832 | 0.00645 | 0.0008173 | 0.0009609 | 0.64728 | 12.1645 | 0.00718 | 0.00111 | 0.00128 | 0.6257 | 12.0376 | 0.00783 | 0.00118 | 0.00137 | 0.63563 | 12.4514 | 0.00677 | 0.0008831 | 0.00104 | 0.61607 | 12.3038 | 0.00688 | 0.0008973 | 0.00106 | 0.62569 | 12.3377 | 0.00637 | 0.0007775 | 0.0009268 | 0.64355 | 12.4669 | 0.00711 | 0.000823 | 0.0009907 | 0.64356 | 13.8274 | 0.00691 | 0.000937 | 0.00109 | 0.6952 | 14.212 | 0.00743 | 0.0009584 | 0.00112 | 0.67141 | 13.8572 | 0.00798 | 0.0009081 | 0.0011 | 0.63357 | 13.6574 | 0.00759 | 0.0009259 | 0.00111 | 0.67972 | 14.0916 | 0.0081 | 0.000946 | 0.00114 | 0.64168 | 15.022 | 0.0071 | 0.0008909 | 0.00106 | 0.65546 | 15.1412 | 0.00776 | 0.0009314 | 0.00112 | 0.6402 | 15.0039 | 0.00785 | 0.0009419 | 0.00113 | 0.61863 | 14.4772 | 0.00753 | 0.0008888 | 0.00107 | 0.61176 | 13.6254 | 0.00787 | 0.000954 | 0.00114 | 0.6256 | 13.7741 | 0.00853 | 0.000992 | 0.0012 | 0.64581 | 15.2163 | 0.00823 | 0.0009959 | 0.0012 | 0.65283 | 15.9715 | 0.00762 | 0.0009121 | 0.00109 | 0.60802 | 17.7721 | 0.00797 | 0.00102 | 0.00121 | 0.59685 | 17.6156 | 0.00804 | 0.00103 | 0.00122 | 0.6304 | 19.0001 | 0.00931 | 0.00112 | 0.00135 | 0.64565 | 21.023 | 0.00819 | 0.0009329 | 0.00113 | 0.62061 | 20.6325 | 0.00835 | 0.000949 | 0.00115 | 0.66222 | 21.2809 | 0.00913 | 0.000984 | 0.0012 | 0.70968 | 18.8399 | 0.01065 | 0.00117 | 0.00142 | 0.69487 | 19.2121 | 0.01038 | 0.00116 | 0.0014 | 0.69215 | 23.3949 | 0.01026 | 0.00108 | 0.00133 | 0.72758 | 25.7016 | 0.01003 | 0.00102 | 0.00125 | 0.71034 | 24.7187 | 0.0105 | 0.00109 | 0.00133 | 0.7737 | 26.9645 | 0.01127 | 0.00114 | 0.0014 | 0.70718 | 27.2211 | 0.01085 | 0.00105 | 0.00129 | 0.71078 | 28.1899 | 0.01143 | 0.00121 | 0.00147 | 0.72123 | 29.3104 | 0.01105 | 0.00107 | 0.00131 | 0.71777 | 28.624 | 0.01093 | 0.00104 | 0.00128 | 0.68954 | 30.2921 | 0.01139 | 0.00111 | 0.00136 | 0.68072 | 31.0749 | 0.01133 | 0.00111 | 0.00136 | 0.67212 | 30.8424 | 0.0114 | 0.00112 | 0.00137
0.69444 | 0.091318 | 0.00621 | 0.0007077 | 0.00104 | 0.79444 | 0.0853 | 0.01547 | 0.00124 | 0.00197 | 0.74602 | 0.088082 | 0.02153 | 0.00154 | 0.00241 | 0.74602 | 0.36296 | 0.006 | 0.0005091 | 0.0007235 | 0.74944 | 0.36217 | 0.00809 | 0.0006204 | 0.000888 | 0.78392 | 0.76573 | 0.00829 | 0.0006592 | 0.0008918 | 0.69909 | 1.6774 | 0.00547 | 0.0004804 | 0.0006316 | 0.72668 | 1.6694 | 0.00625 | 0.0005216 | 0.0006871 | 0.66667 | 2.1556 | 0.00513 | 0.0004867 | 0.0006216 | 0.71413 | 2.6546 | 0.00535 | 0.0004983 | 0.0006324 | 0.73333 | 2.6526 | 0.00587 | 0.0005255 | 0.0006709 | 0.75023 | 3.1098 | 0.00555 | 0.0005359 | 0.0006674 | 0.76475 | 3.1077 | 0.006 | 0.0005605 | 0.0007022 | 0.77782 | 3.1047 | 0.00646 | 0.0005843 | 0.0007361 | 0.78956 | 3.588 | 0.00598 | 0.0005502 | 0.000686 | 0.7503 | 4.1419 | 0.00574 | 0.0005893 | 0.0007251 | 0.76212 | 4.1459 | 0.00611 | 0.0006103 | 0.0007549 | 0.72757 | 4.1343 | 0.0062 | 0.0006257 | 0.0007733 | 0.70878 | 5.2973 | 0.00544 | 0.0006533 | 0.0007656 | 0.66711 | 5.7125 | 0.00554 | 0.0006572 | 0.0007836 | 0.71487 | 6.4249 | 0.00532 | 0.0005723 | 0.0006946 | 0.69023 | 6.3965 | 0.00538 | 0.0005833 | 0.0007079 | 0.70374 | 7.5065 | 0.00538 | 0.0006015 | 0.000727 | 0.71492 | 7.8182 | 0.00569 | 0.0006119 | 0.000746 | 0.74393 | 7.8707 | 0.00619 | 0.0006373 | 0.0007825 | 0.76457 | 8.4867 | 0.00595 | 0.0006361 | 0.0007819 | 0.75071 | 8.4616 | 0.00656 | 0.0006788 | 0.0008407 | 0.75069 | 9.3584 | 0.0058 | 0.0006265 | 0.0007576 | 0.73939 | 9.3274 | 0.00634 | 0.0006642 | 0.0008089 | 0.72988 | 9.3012 | 0.00688 | 0.0007002 | 0.0008584 | 0.72996 | 10.0529 | 0.00662 | 0.0007259 | 0.0008821 | 0.70077 | 9.9346 | 0.00673 | 0.0007413 | 0.0009017 | 0.7361 | 10.7766 | 0.0065 | 0.000707 | 0.0008526 | 0.72197 | 10.7512 | 0.00646 | 0.0007325 | 0.0008728 | 0.71512 | 12.0001 | 0.00669 | 0.0008214 | 0.00097 | 0.69043 | 12.4108 | 0.00742 | 0.00112 | 0.00129 | 0.70392 | 12.4807 | 0.00831 | 0.00119 | 0.00138 | 0.71508 | 13.0042 | 0.00723 | 0.0008922 | 0.00106 | 0.69308 | 12.8564 | 0.00734 | 0.0009067 | 0.00108 | 0.70391 | 12.8699 | 0.00684 | 0.0007877 | 0.0009461 | 0.71505 | 12.94 | 0.00758 | 0.0008325 | 0.00101 | 0.71506 | 14.3596 | 0.00733 | 0.0009448 | 0.0011 | 0.76472 | 14.6853 | 0.00783 | 0.0009653 | 0.00113 | 0.73245 | 14.3401 | 0.0084 | 0.0009161 | 0.00111 | 0.69693 | 14.249 | 0.00801 | 0.0009348 | 0.00113 | 0.74151 | 14.6342 | 0.00851 | 0.000954 | 0.00116 | 0.70585 | 15.5432 | 0.00748 | 0.0008986 | 0.00108 | 0.71504 | 15.6132 | 0.00814 | 0.0009386 | 0.00113 | 0.6984 | 15.4857 | 0.00823 | 0.0009493 | 0.00115 | 0.67487 | 15.0375 | 0.00792 | 0.0008975 | 0.00109 | 0.66737 | 14.1952 | 0.00829 | 0.0009639 | 0.00116 | 0.67773 | 14.2948 | 0.00895 | 0.001 | 0.00122 | 0.69963 | 15.7469 | 0.00861 | 0.001 | 0.00122 | 0.70724 | 16.5517 | 0.00798 | 0.0009197 | 0.00111 | 0.65479 | 18.3702 | 0.00829 | 0.00103 | 0.00123 | 0.64276 | 18.2236 | 0.00837 | 0.00104 | 0.00124 | 0.7092 | 20.1674 | 0.00991 | 0.00114 | 0.00138 | 0.72636 | 22.2001 | 0.00873 | 0.0009451 | 0.00115 | 0.69819 | 21.8088 | 0.0089 | 0.0009617 | 0.00117 | 0.7358 | 22.3303 | 0.00967 | 0.0009954 | 0.00122 | 0.78065 | 19.7292 | 0.01126 | 0.00118 | 0.00145 | 0.76436 | 20.0992 | 0.01097 | 0.00117 | 0.00143 | 0.75507 | 24.4718 | 0.01075 | 0.0011 | 0.00135 | 0.78821 | 26.6598 | 0.01048 | 0.00103 | 0.00127 | 0.76953 | 25.7854 | 0.01097 | 0.0011 | 0.00135 | 0.82897 | 27.9134 | 0.0117 | 0.00115 | 0.00142 | 0.7577 | 28.2458 | 0.01128 | 0.00106 | 0.00131 | 0.76155 | 29.2241 | 0.01184 | 0.00122 | 0.00149 | 0.76932 | 30.3047 | 0.01145 | 0.00108 | 0.00133 | 0.76562 | 29.6377 | 0.01133 | 0.00105 | 0.00129 | 0.73264 | 31.2927 | 0.01177 | 0.00112 | 0.00138 | 0.72327 | 32.154 | 0.0117 | 0.00112 | 0.00138 | 0.71413 | 31.9312 | 0.01177 | 0.00113 | 0.00138
0.79365 | 0.085329 | 0.00749 | 0.0008148 | 0.00121 | 0.84409 | 0.082686 | 0.01685 | 0.00132 | 0.00211 | 0.82891 | 0.083464 | 0.02493 | 0.00172 | 0.0027 | 0.82891 | 0.34583 | 0.00682 | 0.0005467 | 0.0007866 | 0.81189 | 0.34925 | 0.00891 | 0.0006518 | 0.0009438 | 0.85519 | 0.74067 | 0.00907 | 0.0006813 | 0.0009297 | 0.79896 | 1.6492 | 0.00618 | 0.0005025 | 0.0006647 | 0.81751 | 1.6432 | 0.00696 | 0.0005421 | 0.0007186 | 0.75 | 2.1343 | 0.00568 | 0.0005017 | 0.0006464 | 0.78555 | 2.6453 | 0.00579 | 0.000509 | 0.0006514 | 0.8 | 2.6423 | 0.00632 | 0.0005356 | 0.0006891 | 0.81275 | 3.0964 | 0.00593 | 0.0005439 | 0.0006824 | 0.82358 | 3.0934 | 0.00638 | 0.0005682 | 0.0007167 | 0.83338 | 3.0914 | 0.00684 | 0.0005917 | 0.0007502 | 0.84219 | 3.5727 | 0.0063 | 0.0005565 | 0.0006982 | 0.80032 | 4.1565 | 0.00602 | 0.0005946 | 0.0007361 | 0.80976 | 4.1585 | 0.00639 | 0.0006154 | 0.0007655 | 0.77304 | 4.1499 | 0.00648 | 0.0006307 | 0.000784 | 0.75047 | 5.3177 | 0.00566 | 0.0006569 | 0.0007737 | 0.74123 | 5.7762 | 0.00595 | 0.0006653 | 0.0007988 | 0.80423 | 6.5033 | 0.00577 | 0.0005819 | 0.0007112 | 0.7765 | 6.4829 | 0.00584 | 0.0005929 | 0.0007247 | 0.78193 | 7.6216 | 0.00577 | 0.0006091 | 0.0007412 | 0.78641 | 7.9363 | 0.00606 | 0.0006191 | 0.0007597 | 0.81156 | 7.9709 | 0.00656 | 0.0006442 | 0.0007955 | 0.83407 | 8.5958 | 0.00629 | 0.0006425 | 0.0007942 | 0.81327 | 8.5668 | 0.00691 | 0.0006849 | 0.0008527 | 0.81325 | 9.5173 | 0.00611 | 0.0006322 | 0.0007688 | 0.79627 | 9.4774 | 0.00665 | 0.0006696 | 0.0008198 | 0.78202 | 9.4423 | 0.0072 | 0.0007054 | 0.000869 | 0.7821 | 10.2406 | 0.00691 | 0.0007309 | 0.0008925 | 0.75083 | 10.1222 | 0.00703 | 0.0007464 | 0.0009123 | 0.78518 | 10.9442 | 0.00677 | 0.0007114 | 0.0008619 | 0.7701 | 10.9386 | 0.00673 | 0.000737 | 0.0008824 | 0.80451 | 12.3747 | 0.00718 | 0.0008303 | 0.0009866 | 0.77673 | 12.8245 | 0.00788 | 0.00112 | 0.0013 | 0.78213 | 12.8451 | 0.00877 | 0.00119 | 0.0014 | 0.79453 | 13.4782 | 0.00768 | 0.0009003 | 0.00107 | 0.77008 | 13.3403 | 0.00779 | 0.0009148 | 0.00109 | 0.78212 | 13.3435 | 0.00729 | 0.0007967 | 0.0009632 | 0.78656 | 13.3642 | 0.00803 | 0.0008409 | 0.00103 | 0.78657 | 14.8231 | 0.00773 | 0.0009516 | 0.00112 | 0.83424 | 15.1097 | 0.00823 | 0.0009716 | 0.00115 | 0.79349 | 14.774 | 0.0088 | 0.0009233 | 0.00113 | 0.76028 | 14.7918 | 0.00841 | 0.0009426 | 0.00114 | 0.8033 | 15.1378 | 0.00891 | 0.0009611 | 0.00117 | 0.77002 | 15.9957 | 0.00785 | 0.0009055 | 0.00109 | 0.77463 | 16.0263 | 0.00851 | 0.0009452 | 0.00115 | 0.7566 | 15.9086 | 0.00861 | 0.0009559 | 0.00116 | 0.73111 | 15.5591 | 0.00831 | 0.0009054 | 0.0011 | 0.72299 | 14.7364 | 0.0087 | 0.0009727 | 0.00118 | 0.72987 | 14.8066 | 0.00935 | 0.00101 | 0.00123 | 0.75345 | 16.2286 | 0.00898 | 0.00101 | 0.00123 | 0.76164 | 17.1031 | 0.00833 | 0.0009265 | 0.00112 | 0.74833 | 19.4805 | 0.00891 | 0.00104 | 0.00125 | 0.73459 | 19.3235 | 0.00899 | 0.00105 | 0.00126 | 0.788 | 21.2387 | 0.01047 | 0.00115 | 0.0014 | 0.80706 | 23.2511 | 0.00925 | 0.0009556 | 0.00117 | 0.77577 | 22.8592 | 0.00943 | 0.0009725 | 0.00119 | 0.80938 | 23.2831 | 0.01018 | 0.00101 | 0.00124 | 0.85162 | 20.5715 | 0.01184 | 0.0012 | 0.00148 | 0.83384 | 20.9296 | 0.01154 | 0.00118 | 0.00146 | 0.818 | 25.4718 | 0.01122 | 0.0011 | 0.00137 | 0.84884 | 27.5408 | 0.01091 | 0.00103 | 0.00128 | 0.82873 | 26.775 | 0.01142 | 0.00111 | 0.00137 | 0.88423 | 28.8147 | 0.01211 | 0.00116 | 0.00143 | 0.80821 | 29.2131 | 0.01169 | 0.00107 | 0.00133 | 0.81232 | 30.1911 | 0.01223 | 0.00122 | 0.00151 | 0.8174 | 31.2417 | 0.01183 | 0.00108 | 0.00135 | 0.81347 | 30.584 | 0.01172 | 0.00105 | 0.00131 | 0.77574 | 32.246 | 0.01214 | 0.00113 | 0.00139 | 0.76581 | 33.1861 | 0.01206 | 0.00113 | 0.00139 | 0.75614 | 32.953 | 0.01213 | 0.00113 | 0.0014
0.89286 | 0.080302 | 0.00886 | 0.0009249 | 0.0014 | 0.89374 | 0.080272 | 0.01827 | 0.00139 | 0.00225 | 0.9118 | 0.079446 | 0.02851 | 0.0019 | 0.00301 | 0.9118 | 0.3304 | 0.00769 | 0.000585 | 0.000852 | 0.87434 | 0.33723 | 0.00977 | 0.0006839 | 0.001 | 0.92645 | 0.71692 | 0.00988 | 0.0007038 | 0.0009683 | 0.89883 | 1.619 | 0.0069 | 0.0005239 | 0.0006971 | 0.90835 | 1.616 | 0.00769 | 0.0005622 | 0.0007495 | 0.83333 | 2.11 | 0.00623 | 0.0005163 | 0.0006705 | 0.85696 | 2.631 | 0.00624 | 0.0005193 | 0.0006697 | 0.86667 | 2.629 | 0.00677 | 0.0005455 | 0.0007068 | 0.87527 | 3.0801 | 0.00631 | 0.0005517 | 0.0006971 | 0.8824 | 3.0781 | 0.00677 | 0.0005757 | 0.000731 | 0.88894 | 3.0761 | 0.00723 | 0.0005989 | 0.000764 | 0.89483 | 3.5554 | 0.00664 | 0.0005626 | 0.0007101 | 0.85034 | 4.1651 | 0.00631 | 0.0005997 | 0.0007467 | 0.85739 | 4.1661 | 0.00668 | 0.0006203 | 0.0007759 | 0.81852 | 4.1605 | 0.00677 | 0.0006357 | 0.0007944 | 0.83385 | 5.3427 | 0.00611 | 0.0006651 | 0.0007889 | 0.83389 | 5.8258 | 0.00646 | 0.0006753 | 0.0008165 | 0.89359 | 6.551 | 0.00622 | 0.0005908 | 0.0007266 | 0.86278 | 6.5375 | 0.00629 | 0.0006018 | 0.0007402 | 0.86013 | 7.705 | 0.00616 | 0.0006162 | 0.0007544 | 0.8579 | 8.0267 | 0.00643 | 0.0006259 | 0.0007724 | 0.87919 | 8.0494 | 0.00693 | 0.0006506 | 0.0008077 | 0.90358 | 8.6782 | 0.00664 | 0.0006484 | 0.0008057 | 0.87583 | 8.6482 | 0.00725 | 0.0006906 | 0.0008639 | 0.87581 | 9.6545 | 0.00642 | 0.0006374 | 0.0007793 | 0.85315 | 9.6076 | 0.00696 | 0.0006747 | 0.00083 | 0.83415 | 9.5666 | 0.00751 | 0.0007103 | 0.0008791 | 0.83424 | 10.4086 | 0.00719 | 0.0007355 | 0.0009023 | 0.80088 | 10.3001 | 0.00732 | 0.0007511 | 0.0009223 | 0.88332 | 11.2303 | 0.0073 | 0.0007214 | 0.000879 | 0.86637 | 11.2542 | 0.00726 | 0.0007472 | 0.0009001 | 0.89389 | 12.6803 | 0.00765 | 0.0008382 | 0.001 | 0.86304 | 13.1593 | 0.00833 | 0.00113 | 0.00132 | 0.86034 | 13.1503 | 0.00923 | 0.0012 | 0.00141 | 0.87399 | 13.8833 | 0.00811 | 0.0009074 | 0.00109 | 0.84709 | 13.7551 | 0.00823 | 0.0009221 | 0.00111 | 0.86033 | 13.7582 | 0.00772 | 0.0008047 | 0.0009786 | 0.85806 | 13.7492 | 0.00846 | 0.0008485 | 0.00104 | 0.85807 | 15.2376 | 0.00812 | 0.0009577 | 0.00113 | 0.90376 | 15.4747 | 0.00862 | 0.0009773 | 0.00116 | 0.85452 | 15.1886 | 0.0092 | 0.0009299 | 0.00114 | 0.82364 | 15.2955 | 0.0088 | 0.0009496 | 0.00116 | 0.86509 | 15.6022 | 0.00929 | 0.0009676 | 0.00119 | 0.83419 | 16.3992 | 0.00822 | 0.0009118 | 0.0011 | 0.83422 | 16.4002 | 0.00887 | 0.0009512 | 0.00116 | 0.8148 | 16.2825 | 0.00897 | 0.000962 | 0.00117 | 0.78735 | 16.0618 | 0.00868 | 0.0009124 | 0.00112 | 0.7786 | 15.2587 | 0.00909 | 0.0009806 | 0.0012 | 0.83413 | 15.7529 | 0.01012 | 0.00103 | 0.00127 | 0.86109 | 17.0947 | 0.00969 | 0.00103 | 0.00126 | 0.87045 | 18.1089 | 0.009 | 0.0009407 | 0.00115 | 0.84187 | 20.4645 | 0.0095 | 0.00105 | 0.00127 | 0.82641 | 20.3073 | 0.00959 | 0.00106 | 0.00129 | 0.8668 | 22.2229 | 0.01102 | 0.00116 | 0.00142 | 0.88777 | 24.1852 | 0.00974 | 0.0009649 | 0.00119 | 0.85334 | 23.8027 | 0.00993 | 0.000982 | 0.00121 | 0.88296 | 24.1383 | 0.01068 | 0.00101 | 0.00126 | 0.92259 | 21.3762 | 0.0124 | 0.00121 | 0.0015 | 0.90333 | 21.7227 | 0.0121 | 0.0012 | 0.00148 | 0.88092 | 26.3843 | 0.01168 | 0.00111 | 0.00139 | 0.90948 | 28.3439 | 0.01134 | 0.00104 | 0.0013 | 0.88792 | 27.6869 | 0.01185 | 0.00111 | 0.00139 | 0.9395 | 29.6578 | 0.01252 | 0.00116 | 0.00145 | 0.85872 | 30.1228 | 0.01208 | 0.00107 | 0.00134 | 0.86309 | 31.0904 | 0.01262 | 0.00123 | 0.00153 | 0.86548 | 32.1208 | 0.0122 | 0.00109 | 0.00136 | 0.86133 | 31.4927 | 0.0121 | 0.00106 | 0.00133 | 0.86193 | 33.9996 | 0.01285 | 0.00114 | 0.00142 | 0.8509 | 35.0674 | 0.01275 | 0.00114 | 0.00142 | 0.84016 | 34.8438 | 0.01283 | 0.00115 | 0.00143
0.99206 | 0.076006 | 0.01032 | 0.00104 | 0.00159 | 0.99305 | 0.075975 | 0.02124 | 0.00157 | 0.00255 | 0.99469 | 0.07591 | 0.03227 | 0.00209 | 0.00333 | 0.99469 | 0.31648 | 0.00859 | 0.0006243 | 0.0009197 | 0.9368 | 0.32611 | 0.01065 | 0.0007166 | 0.00106 | 0.99772 | 0.69438 | 0.01072 | 0.0007268 | 0.00101 | 0.9987 | 1.5868 | 0.00764 | 0.0005448 | 0.0007291 | 0.99918 | 1.5868 | 0.00842 | 0.0005819 | 0.0007801 | 0.91667 | 2.0828 | 0.00679 | 0.0005304 | 0.000694 | 0.92837 | 2.6137 | 0.00669 | 0.0005293 | 0.0006876 | 0.93333 | 2.6128 | 0.00722 | 0.0005551 | 0.0007241 | 0.93779 | 3.0618 | 0.00669 | 0.0005593 | 0.0007115 | 0.94123 | 3.0608 | 0.00715 | 0.000583 | 0.0007449 | 0.9445 | 3.0599 | 0.00761 | 0.000606 | 0.0007776 | 0.94747 | 3.5391 | 0.00697 | 0.0005686 | 0.0007218 | 0.90036 | 4.1697 | 0.00659 | 0.0006046 | 0.000757 | 0.95265 | 4.1704 | 0.00724 | 0.0006322 | 0.0007957 | 0.90946 | 4.1698 | 0.00733 | 0.0006475 | 0.0008142 | 0.93809 | 5.3507 | 0.00666 | 0.0006757 | 0.0008069 | 0.92654 | 5.8497 | 0.00696 | 0.0006848 | 0.0008331 | 0.98295 | 6.5749 | 0.00667 | 0.0005992 | 0.0007412 | 0.94906 | 6.5684 | 0.00674 | 0.0006102 | 0.0007548 | 0.93832 | 7.7637 | 0.00654 | 0.0006229 | 0.0007668 | 0.92939 | 8.0953 | 0.0068 | 0.0006323 | 0.0007845 | 0.94682 | 8.1091 | 0.0073 | 0.0006567 | 0.0008192 | 0.97309 | 8.7388 | 0.00697 | 0.0006541 | 0.0008166 | 0.93839 | 8.7119 | 0.00759 | 0.000696 | 0.0008746 | 0.93837 | 9.7708 | 0.00672 | 0.0006424 | 0.0007892 | 0.91002 | 9.721 | 0.00727 | 0.0006795 | 0.0008398 | 0.93842 | 9.7716 | 0.00812 | 0.000722 | 0.0008977 | 0.93852 | 10.6851 | 0.00775 | 0.0007461 | 0.0009204 | 0.90099 | 10.5965 | 0.00788 | 0.0007618 | 0.0009407 | 0.98147 | 11.457 | 0.00782 | 0.0007305 | 0.0008946 | 0.96263 | 11.5207 | 0.00778 | 0.0007564 | 0.0009163 | 0.98328 | 12.9366 | 0.00811 | 0.0008454 | 0.00102 | 0.94934 | 13.455 | 0.00878 | 0.00114 | 0.00133 | 0.93856 | 13.4263 | 0.00967 | 0.00121 | 0.00143 | 0.95344 | 14.249 | 0.00853 | 0.0009139 | 0.0011 | 0.9241 | 14.1208 | 0.00865 | 0.0009287 | 0.00112 | 0.93854 | 14.1236 | 0.00814 | 0.0008119 | 0.0009927 | 0.92957 | 14.0849 | 0.00888 | 0.0008554 | 0.00105 | 0.92958 | 15.6028 | 0.0085 | 0.0009633 | 0.00114 | 0.97328 | 15.8104 | 0.00899 | 0.0009825 | 0.00117 | 0.9766 | 15.9096 | 0.00995 | 0.0009445 | 0.00116 | 0.887 | 15.7601 | 0.00918 | 0.0009559 | 0.00117 | 0.98868 | 16.4229 | 0.01003 | 0.0009816 | 0.00121 | 0.89836 | 16.7436 | 0.00857 | 0.0009175 | 0.00112 | 0.95339 | 17.0201 | 0.00958 | 0.0009644 | 0.00118 | 0.9312 | 16.9121 | 0.00968 | 0.0009754 | 0.0012 | 0.89983 | 16.9696 | 0.00939 | 0.0009275 | 0.00114 | 0.88983 | 16.2358 | 0.00983 | 0.0009971 | 0.00123 | 0.9384 | 16.632 | 0.01085 | 0.00104 | 0.00129 | 0.96872 | 17.8536 | 0.01036 | 0.00104 | 0.00128 | 0.97925 | 19.0174 | 0.00964 | 0.0009528 | 0.00117 | 0.93541 | 21.3414 | 0.01006 | 0.00106 | 0.00129 | 0.91823 | 21.184 | 0.01015 | 0.00107 | 0.00131 | 0.9456 | 23.1294 | 0.01154 | 0.00117 | 0.00144 | 0.96848 | 25.0416 | 0.01022 | 0.0009731 | 0.0012 | 0.93092 | 24.6586 | 0.01042 | 0.0009905 | 0.00123 | 0.95654 | 24.9155 | 0.01116 | 0.00102 | 0.00127 | 0.99356 | 22.1328 | 0.01294 | 0.00122 | 0.00152 | 0.97282 | 22.4678 | 0.01263 | 0.00121 | 0.0015 | 0.94384 | 27.2288 | 0.01212 | 0.00112 | 0.0014 | 0.97011 | 29.0989 | 0.01175 | 0.00105 | 0.00131 | 0.94712 | 28.5408 | 0.01227 | 0.00112 | 0.0014 | 0.99476 | 30.4525 | 0.01291 | 0.00117 | 0.00146 | 0.90924 | 30.9744 | 0.01247 | 0.00108 | 0.00136 | 0.91386 | 31.9217 | 0.01299 | 0.00124 | 0.00154 | 0.96164 | 33.7246 | 0.01292 | 0.0011 | 0.00139 | 0.95703 | 33.1655 | 0.01283 | 0.00108 | 0.00136 | 0.96967 | 35.9516 | 0.01369 | 0.00116 | 0.00146 | 0.95727 | 37.1671 | 0.01357 | 0.00116 | 0.00146 | 0.94518 | 36.9429 | 0.01365 | 0.00117 | 0.00146
1.0913 | 0.072781 | 0.01185 | 0.00115 | 0.00179 | 1.1172 | 0.071968 | 0.02516 | 0.00182 | 0.00294 | 1.0776 | 0.073235 | 0.03619 | 0.00228 | 0.00366 | 1.0776 | 0.30376 | 0.00953 | 0.0006645 | 0.0009898 | 0.99925 | 0.3157 | 0.01157 | 0.00075 | 0.00112 | 1.1403 | 0.65331 | 0.01247 | 0.0007934 | 0.00109 | 1.0986 | 1.5547 | 0.00839 | 0.0005656 | 0.0007608 | 1.09 | 1.5577 | 0.00918 | 0.0006015 | 0.0008104 | 1 | 2.0546 | 0.00736 | 0.0005444 | 0.0007172 | 0.99979 | 2.5935 | 0.00714 | 0.0005392 | 0.0007051 | 1 | 2.5936 | 0.00767 | 0.0005645 | 0.000741 | 1.0003 | 3.0416 | 0.00708 | 0.0005668 | 0.0007256 | 1.0001 | 3.0416 | 0.00754 | 0.0005902 | 0.0007586 | 1.0001 | 3.0417 | 0.008 | 0.000613 | 0.0007909 | 1.0527 | 3.5036 | 0.00764 | 0.0005842 | 0.0007448 | 1.0004 | 4.1681 | 0.00715 | 0.0006166 | 0.0007768 | 1.0717 | 4.1597 | 0.00795 | 0.0006479 | 0.0008192 | 1.0231 | 4.1661 | 0.00804 | 0.000663 | 0.0008377 | 1.0423 | 5.3418 | 0.00721 | 0.0006858 | 0.0008239 | 1.0192 | 5.8547 | 0.00747 | 0.0006937 | 0.0008487 | 1.0723 | 6.5809 | 0.00712 | 0.0006072 | 0.000755 | 1.0353 | 6.5804 | 0.00719 | 0.0006182 | 0.0007687 | 1.0165 | 7.8015 | 0.00692 | 0.0006293 | 0.0007785 | 1.0009 | 8.146 | 0.00716 | 0.0006384 | 0.0007959 | 1.0144 | 8.155 | 0.00766 | 0.0006625 | 0.0008303 | 1.0426 | 8.7836 | 0.00731 | 0.0006594 | 0.000827 | 1.001 | 8.7597 | 0.00793 | 0.0007012 | 0.0008847 | 1.0009 | 9.8704 | 0.00702 | 0.0006471 | 0.0007987 | 1.0238 | 9.9032 | 0.00787 | 0.0006911 | 0.0008579 | 1.0427 | 9.9292 | 0.00872 | 0.0007327 | 0.0009148 | 1.0428 | 10.9123 | 0.0083 | 0.0007557 | 0.0009367 | 1.0011 | 10.8335 | 0.00843 | 0.0007715 | 0.0009573 | 1.0796 | 11.6543 | 0.00833 | 0.000739 | 0.0009089 | 1.0589 | 11.7477 | 0.00829 | 0.0007649 | 0.0009311 | 1.0727 | 13.1534 | 0.00856 | 0.0008521 | 0.00103 | 1.0356 | 13.7013 | 0.00921 | 0.00114 | 0.00134 | 1.0168 | 13.6528 | 0.01011 | 0.00121 | 0.00144 | 1.0329 | 14.5553 | 0.00894 | 0.0009198 | 0.00111 | 1.0011 | 14.437 | 0.00906 | 0.0009347 | 0.00113 | 1.0168 | 14.4597 | 0.00856 | 0.0008186 | 0.00101 | 1.0011 | 14.4012 | 0.0093 | 0.0008618 | 0.00107 | 1.0011 | 15.9386 | 0.00888 | 0.0009685 | 0.00115 | 1.1123 | 16.3833 | 0.00973 | 0.0009945 | 0.00119 | 1.0987 | 16.5324 | 0.01068 | 0.0009572 | 0.00119 | 1.0137 | 16.581 | 0.00991 | 0.0009697 | 0.0012 | 1.1123 | 17.1254 | 0.01073 | 0.0009937 | 0.00123 | 1.0267 | 17.3441 | 0.00927 | 0.0009303 | 0.00114 | 1.0726 | 17.522 | 0.01026 | 0.0009761 | 0.0012 | 1.0476 | 17.4238 | 0.01037 | 0.0009872 | 0.00122 | 1.0123 | 17.7898 | 0.01007 | 0.0009404 | 0.00116 | 1.0011 | 17.1255 | 0.01054 | 0.00101 | 0.00125 | 1.0427 | 17.4329 | 0.01154 | 0.00105 | 0.00131 | 1.0764 | 18.5244 | 0.01101 | 0.00105 | 0.0013 | 1.0881 | 19.8279 | 0.01024 | 0.0009633 | 0.00119 | 1.029 | 22.1403 | 0.01061 | 0.00107 | 0.00131 | 1.0101 | 21.9827 | 0.0107 | 0.00108 | 0.00132 | 1.0244 | 23.9678 | 0.01204 | 0.00118 | 0.00146 | 1.0492 | 25.8098 | 0.01069 | 0.0009805 | 0.00122 | 1.0085 | 25.4364 | 0.01089 | 0.0009981 | 0.00124 | 1.0301 | 25.6344 | 0.01163 | 0.00103 | 0.00129 | 1.0645 | 22.8509 | 0.01347 | 0.00123 | 0.00154 | 1.0423 | 23.1847 | 0.01314 | 0.00122 | 0.00152 | 1.0068 | 28.015 | 0.01254 | 0.00113 | 0.00142 | 1.0307 | 29.7954 | 0.01215 | 0.00106 | 0.00133 | 1.0063 | 29.3463 | 0.01267 | 0.00113 | 0.00142 | 1.1053 | 31.9061 | 0.01367 | 0.00118 | 0.00149 | 1.0103 | 32.5324 | 0.01321 | 0.0011 | 0.00139 | 1.0154 | 33.4491 | 0.01371 | 0.00125 | 0.00157 | 1.0819 | 35.5071 | 0.01377 | 0.00112 | 0.00142 | 1.0767 | 35.0272 | 0.0137 | 0.00109 | 0.00139 | 1.0774 | 37.662 | 0.01449 | 0.00117 | 0.00148 | 1.0636 | 39.0356 | 0.01434 | 0.00117 | 0.00148 | 1.0502 | 38.811 | 0.01443 | 0.00118 | 0.00149
1.1905 | 0.069627 | 0.01345 | 0.00127 | 0.002 | 1.2413 | 0.068203 | 0.02931 | 0.00206 | 0.00334 | 1.1605 | 0.070591 | 0.04025 | 0.00247 | 0.00399 | 1.1605 | 0.29225 | 0.01052 | 0.0007056 | 0.00106 | 1.1242 | 0.29717 | 0.01348 | 0.0008403 | 0.00125 | 1.2828 | 0.61695 | 0.01433 | 0.0008616 | 0.00117 | 1.1984 | 1.5226 | 0.00916 | 0.0005862 | 0.0007924 | 1.1809 | 1.5276 | 0.00994 | 0.0006209 | 0.0008406 | 1.0833 | 2.0254 | 0.00794 | 0.0005582 | 0.0007402 | 1.0712 | 2.5713 | 0.0076 | 0.0005488 | 0.0007223 | 1.0667 | 2.5734 | 0.00813 | 0.0005738 | 0.0007577 | 1.0628 | 3.0203 | 0.00747 | 0.0005742 | 0.0007396 | 1.0589 | 3.0224 | 0.00793 | 0.0005973 | 0.0007722 | 1.1112 | 3.0043 | 0.00878 | 0.0006315 | 0.0008171 | 1.1843 | 3.4581 | 0.00849 | 0.0006055 | 0.0007728 | 1.1255 | 4.1504 | 0.00786 | 0.0006325 | 0.0008004 | 1.1908 | 4.1362 | 0.00866 | 0.000663 | 0.0008417 | 1.1368 | 4.1475 | 0.00875 | 0.0006779 | 0.0008601 | 1.1465 | 5.3191 | 0.00776 | 0.0006955 | 0.0008402 | 1.1119 | 5.8459 | 0.00797 | 0.0007023 | 0.0008637 | 1.1617 | 6.5721 | 0.00757 | 0.000615 | 0.0007683 | 1.1216 | 6.5775 | 0.00764 | 0.0006259 | 0.000782 | 1.0947 | 7.8245 | 0.0073 | 0.0006353 | 0.0007897 | 1.0724 | 8.1829 | 0.00753 | 0.0006442 | 0.0008068 | 1.0821 | 8.187 | 0.00802 | 0.0006681 | 0.0008408 | 1.1121 | 8.8135 | 0.00765 | 0.0006646 | 0.000837 | 1.1261 | 8.8176 | 0.0086 | 0.0007141 | 0.0009038 | 1.126 | 10.0249 | 0.00762 | 0.0006585 | 0.0008163 | 1.1375 | 10.035 | 0.00846 | 0.0007017 | 0.0008746 | 1.147 | 10.0452 | 0.00931 | 0.0007428 | 0.0009306 | 1.1471 | 11.0999 | 0.00884 | 0.0007646 | 0.0009518 | 1.1012 | 11.021 | 0.00897 | 0.0007805 | 0.0009726 | 1.1778 | 11.8019 | 0.00884 | 0.0007469 | 0.0009223 | 1.1552 | 11.9351 | 0.00879 | 0.0007727 | 0.0009449 | 1.1621 | 13.3407 | 0.00901 | 0.0008583 | 0.00104 | 1.1219 | 13.9181 | 0.00964 | 0.00115 | 0.00136 | 1.095 | 13.8597 | 0.01054 | 0.00122 | 0.00145 | 1.1123 | 14.8221 | 0.00934 | 0.0009253 | 0.00112 | 1.0781 | 14.7137 | 0.00947 | 0.0009403 | 0.00114 | 1.095 | 14.7562 | 0.00896 | 0.0008247 | 0.00102 | 1.1441 | 14.9249 | 0.0101 | 0.000877 | 0.00109 | 1.1441 | 16.4916 | 0.00961 | 0.0009804 | 0.00117 | 1.2514 | 16.8375 | 0.01044 | 0.00101 | 0.00121 | 1.2207 | 17.0665 | 0.01139 | 0.0009686 | 0.0012 | 1.1404 | 17.2737 | 0.01061 | 0.0009817 | 0.00122 | 1.2358 | 17.7293 | 0.01141 | 0.001 | 0.00125 | 1.155 | 17.8165 | 0.00994 | 0.0009417 | 0.00116 | 1.1917 | 17.9353 | 0.01093 | 0.0009866 | 0.00122 | 1.164 | 17.847 | 0.01104 | 0.0009978 | 0.00124 | 1.1248 | 18.5217 | 0.01072 | 0.0009518 | 0.00118 | 1.1123 | 17.9269 | 0.01121 | 0.00102 | 0.00127 | 1.1469 | 18.1653 | 0.0122 | 0.00107 | 0.00133 | 1.184 | 19.1067 | 0.01164 | 0.00106 | 0.00132 | 1.1969 | 20.56 | 0.01083 | 0.0009727 | 0.0012 | 1.1225 | 22.8609 | 0.01113 | 0.00108 | 0.00133 | 1.1019 | 22.7032 | 0.01123 | 0.00109 | 0.00134 | 1.1032 | 24.7476 | 0.01252 | 0.00118 | 0.00147 | 1.1299 | 26.5195 | 0.01114 | 0.0009872 | 0.00123 | 1.0861 | 26.1457 | 0.01135 | 0.001 | 0.00126 | 1.1037 | 26.2945 | 0.01208 | 0.00104 | 0.0013 | 1.1355 | 23.5304 | 0.01398 | 0.00123 | 0.00155 | 1.1118 | 23.853 | 0.01365 | 0.00122 | 0.00154 | 1.0697 | 28.7426 | 0.01296 | 0.00113 | 0.00143 | 1.0914 | 30.4433 | 0.01254 | 0.00106 | 0.00134 | 1.0655 | 30.0933 | 0.01307 | 0.00113 | 0.00143 | 1.2435 | 33.5088 | 0.01457 | 0.0012 | 0.00151 | 1.1365 | 34.2594 | 0.0141 | 0.00111 | 0.00142 | 1.1423 | 35.1156 | 0.01457 | 0.00126 | 0.00159 | 1.2021 | 37.0563 | 0.01458 | 0.00114 | 0.00144 | 1.1963 | 36.6655 | 0.01452 | 0.00111 | 0.00141 | 1.1852 | 39.1987 | 0.01526 | 0.00119 | 0.00151 | 1.17 | 40.7106 | 0.01508 | 0.00119 | 0.00151 | 1.1552 | 40.4856 | 0.01517 | 0.00119 | 0.00152
1.2897 | 0.066924 | 0.01512 | 0.00139 | 0.00221 | 1.3654 | 0.065058 | 0.03367 | 0.00231 | 0.00376 | 1.2434 | 0.068157 | 0.04447 | 0.00266 | 0.00434 | 1.2434 | 0.28174 | 0.01154 | 0.0007477 | 0.00114 | 1.2491 | 0.28105 | 0.01552 | 0.0009319 | 0.00138 | 1.4253 | 0.58481 | 0.0163 | 0.0009317 | 0.00126 | 1.2983 | 1.4895 | 0.00994 | 0.0006067 | 0.0008241 | 1.2717 | 1.4985 | 0.01072 | 0.0006403 | 0.0008709 | 1.1667 | 1.9953 | 0.00853 | 0.0005718 | 0.0007629 | 1.1426 | 2.5482 | 0.00806 | 0.0005584 | 0.0007393 | 1.1333 | 2.5512 | 0.00859 | 0.000583 | 0.0007741 | 1.1254 | 2.9992 | 0.00786 | 0.0005814 | 0.0007533 | 1.1765 | 2.98 | 0.00872 | 0.0006163 | 0.0007988 | 1.2501 | 2.9539 | 0.00977 | 0.0006571 | 0.0008491 | 1.3159 | 3.4126 | 0.00935 | 0.0006263 | 0.0008002 | 1.2505 | 4.1199 | 0.00858 | 0.0006479 | 0.0008231 | 1.3099 | 4.1027 | 0.00938 | 0.0006777 | 0.0008635 | 1.2505 | 4.12 | 0.00947 | 0.0006923 | 0.0008817 | 1.2508 | 5.2874 | 0.00832 | 0.000705 | 0.000856 | 1.2045 | 5.8272 | 0.00848 | 0.0007107 | 0.0008781 | 1.251 | 6.5524 | 0.00802 | 0.0006225 | 0.0007812 | 1.2079 | 6.5628 | 0.00809 | 0.0006334 | 0.0007948 | 1.1729 | 7.8336 | 0.00767 | 0.0006412 | 0.0008004 | 1.1439 | 8.207 | 0.00789 | 0.0006498 | 0.0008173 | 1.2173 | 8.2202 | 0.00874 | 0.0006825 | 0.0008608 | 1.2511 | 8.8386 | 0.00832 | 0.0006776 | 0.0008558 | 1.2512 | 8.8389 | 0.00927 | 0.0007263 | 0.0009216 | 1.2512 | 10.1328 | 0.0082 | 0.0006692 | 0.0008326 | 1.2513 | 10.1332 | 0.00905 | 0.0007117 | 0.0008901 | 1.2512 | 10.1334 | 0.0099 | 0.0007523 | 0.0009455 | 1.2514 | 11.2378 | 0.00937 | 0.0007729 | 0.0009658 | 1.2013 | 11.1789 | 0.0095 | 0.0007888 | 0.0009868 | 1.2759 | 11.9199 | 0.00933 | 0.0007544 | 0.0009349 | 1.2514 | 12.0929 | 0.00928 | 0.0007801 | 0.0009578 | 1.2515 | 13.4884 | 0.00945 | 0.0008642 | 0.00105 | 1.2083 | 14.1053 | 0.01006 | 0.00115 | 0.00137 | 1.2514 | 14.1846 | 0.01138 | 0.00123 | 0.00147 | 1.2713 | 15.2668 | 0.01012 | 0.0009385 | 0.00114 | 1.2321 | 15.1682 | 0.01026 | 0.0009536 | 0.00116 | 1.2514 | 15.2505 | 0.00975 | 0.0008395 | 0.00104 | 1.2871 | 15.3399 | 0.01089 | 0.0008906 | 0.00111 | 1.2871 | 16.936 | 0.01031 | 0.0009911 | 0.00119 | 1.3904 | 17.2028 | 0.01113 | 0.00102 | 0.00122 | 1.3428 | 17.5116 | 0.01207 | 0.000979 | 0.00122 | 1.2671 | 17.8677 | 0.01128 | 0.0009923 | 0.00123 | 1.3594 | 18.2341 | 0.01207 | 0.00101 | 0.00127 | 1.2834 | 18.2003 | 0.01059 | 0.0009521 | 0.00117 | 1.3109 | 18.2697 | 0.01158 | 0.0009963 | 0.00124 | 1.2804 | 18.1913 | 0.0117 | 0.00101 | 0.00125 | 1.2373 | 19.1649 | 0.01135 | 0.0009619 | 0.0012 | 1.2235 | 18.6598 | 0.01186 | 0.00103 | 0.00129 | 1.2512 | 18.8289 | 0.01284 | 0.00108 | 0.00135 | 1.2916 | 19.6302 | 0.01225 | 0.00107 | 0.00134 | 1.3057 | 21.2132 | 0.01139 | 0.0009812 | 0.00122 | 1.216 | 23.5128 | 0.01164 | 0.00109 | 0.00134 | 1.1937 | 23.3649 | 0.01174 | 0.0011 | 0.00135 | 1.182 | 25.4686 | 0.01299 | 0.00119 | 0.00149 | 1.2106 | 27.1604 | 0.01158 | 0.0009934 | 0.00124 | 1.1636 | 26.7963 | 0.01179 | 0.00101 | 0.00127 | 1.1773 | 26.9057 | 0.01253 | 0.00104 | 0.00131 | 1.2065 | 24.1809 | 0.01447 | 0.00124 | 0.00157 | 1.1813 | 24.4925 | 0.01413 | 0.00123 | 0.00155 | 1.1326 | 29.4214 | 0.01337 | 0.00114 | 0.00145 | 1.2126 | 31.6121 | 0.0133 | 0.00107 | 0.00136 | 1.1839 | 31.4406 | 0.01384 | 0.00115 | 0.00146 | 1.3816 | 34.8963 | 0.01543 | 0.00121 | 0.00154 | 1.2628 | 35.7622 | 0.01494 | 0.00113 | 0.00144 | 1.2692 | 36.5479 | 0.0154 | 0.00128 | 0.00162 | 1.3223 | 38.4203 | 0.01537 | 0.00115 | 0.00147 | 1.3159 | 38.1289 | 0.01531 | 0.00112 | 0.00144 | 1.2929 | 40.5602 | 0.016 | 0.0012 | 0.00153 | 1.2764 | 42.2207 | 0.01579 | 0.0012 | 0.00153 | 1.2602 | 41.9954 | 0.01589 | 0.00121 | 0.00154
1.3889 | 0.06449 | 0.01686 | 0.00151 | 0.00243 | 1.4896 | 0.062234 | 0.03824 | 0.00256 | 0.0042 | 1.3263 | 0.066013 | 0.04883 | 0.00285 | 0.0047 | 1.3263 | 0.27212 | 0.0126 | 0.0007906 | 0.00121 | 1.374 | 0.26693 | 0.01767 | 0.00102 | 0.00152 | 1.5678 | 0.55617 | 0.01837 | 0.001 | 0.00136 | 1.3982 | 1.4574 | 0.01074 | 0.0006273 | 0.0008559 | 1.3625 | 1.4694 | 0.01152 | 0.0006598 | 0.0009013 | 1.25 | 1.9652 | 0.00913 | 0.0005854 | 0.0007856 | 1.214 | 2.523 | 0.00853 | 0.0005678 | 0.0007561 | 1.2 | 2.5281 | 0.00905 | 0.000592 | 0.0007904 | 1.2504 | 2.9528 | 0.00866 | 0.000601 | 0.0007805 | 1.3236 | 2.9257 | 0.00972 | 0.0006427 | 0.0008315 | 1.389 | 2.9006 | 0.01078 | 0.0006823 | 0.0008807 | 1.4475 | 3.3673 | 0.01022 | 0.0006468 | 0.0008272 | 1.3756 | 4.0815 | 0.0093 | 0.0006628 | 0.000845 | 1.429 | 4.0623 | 0.01011 | 0.000692 | 0.0008847 | 1.3642 | 4.0856 | 0.01019 | 0.0007064 | 0.0009027 | 1.355 | 5.2479 | 0.00888 | 0.0007143 | 0.0008713 | 1.2972 | 5.7996 | 0.00899 | 0.0007188 | 0.0008921 | 1.3404 | 6.5238 | 0.00847 | 0.0006299 | 0.0007937 | 1.2942 | 6.5391 | 0.00854 | 0.0006406 | 0.0008073 | 1.2511 | 7.8318 | 0.00805 | 0.0006468 | 0.0008108 | 1.2869 | 8.2243 | 0.00861 | 0.0006643 | 0.0008372 | 1.3526 | 8.2228 | 0.00946 | 0.0006962 | 0.0008797 | 1.3901 | 8.8311 | 0.00899 | 0.00069 | 0.0008734 | 1.3763 | 8.8335 | 0.00994 | 0.000738 | 0.0009385 | 1.3763 | 10.2011 | 0.00878 | 0.0006792 | 0.0008479 | 1.365 | 10.2016 | 0.00963 | 0.0007213 | 0.0009048 | 1.3555 | 10.192 | 0.01048 | 0.0007613 | 0.0009596 | 1.3556 | 11.3461 | 0.00989 | 0.0007807 | 0.000979 | 1.3014 | 11.2971 | 0.01003 | 0.0007967 | 0.001 | 1.3741 | 12.0182 | 0.00983 | 0.0007615 | 0.0009468 | 1.3477 | 12.211 | 0.00977 | 0.0007872 | 0.00097 | 1.4302 | 13.7144 | 0.01032 | 0.0008794 | 0.00107 | 1.3809 | 14.4006 | 0.01089 | 0.00117 | 0.00138 | 1.4078 | 14.4405 | 0.0122 | 0.00124 | 0.00149 | 1.4302 | 15.5925 | 0.01089 | 0.0009505 | 0.00116 | 1.3862 | 15.5138 | 0.01103 | 0.0009656 | 0.00118 | 1.4078 | 15.6359 | 0.01052 | 0.0008528 | 0.00106 | 1.4301 | 15.6858 | 0.01165 | 0.000903 | 0.00113 | 1.4301 | 17.2914 | 0.011 | 0.001 | 0.0012 | 1.5294 | 17.4889 | 0.01182 | 0.00102 | 0.00124 | 1.4649 | 17.8973 | 0.01274 | 0.0009885 | 0.00124 | 1.3939 | 18.3626 | 0.01193 | 0.001 | 0.00125 | 1.483 | 18.6697 | 0.01271 | 0.00102 | 0.00128 | 1.4117 | 18.5151 | 0.01124 | 0.0009616 | 0.00119 | 1.4301 | 18.555 | 0.01223 | 0.00101 | 0.00125 | 1.3968 | 18.4864 | 0.01234 | 0.00102 | 0.00127 | 1.3497 | 19.7392 | 0.01196 | 0.000971 | 0.00122 | 1.3347 | 19.3237 | 0.01248 | 0.00104 | 0.00131 | 1.3555 | 19.4333 | 0.01346 | 0.00108 | 0.00137 | 1.3993 | 20.0945 | 0.01284 | 0.00108 | 0.00135 | 1.4145 | 21.7874 | 0.01194 | 0.0009889 | 0.00123 | 1.3096 | 24.1057 | 0.01214 | 0.00109 | 0.00135 | 1.2855 | 23.9577 | 0.01224 | 0.0011 | 0.00136 | 1.2608 | 26.1406 | 0.01345 | 0.0012 | 0.0015 | 1.2913 | 27.7524 | 0.01201 | 0.0009991 | 0.00126 | 1.2412 | 27.3979 | 0.01223 | 0.00102 | 0.00128 | 1.2509 | 27.4679 | 0.01296 | 0.00105 | 0.00132 | 1.2774 | 24.7924 | 0.01496 | 0.00125 | 0.00158 | 1.2508 | 25.103 | 0.01461 | 0.00124 | 0.00157 | 1.2585 | 30.6319 | 0.01415 | 0.00115 | 0.00147 | 1.3642 | 32.8804 | 0.01422 | 0.00109 | 0.00138 | 1.3319 | 32.8973 | 0.01476 | 0.00116 | 0.00148 | 1.5198 | 36.0975 | 0.01627 | 0.00123 | 0.00156 | 1.3891 | 37.0794 | 0.01575 | 0.00114 | 0.00146 | 1.3962 | 37.8047 | 0.01619 | 0.00129 | 0.00164 | 1.4425 | 39.6282 | 0.01612 | 0.00116 | 0.00149 | 1.4355 | 39.4163 | 0.01607 | 0.00114 | 0.00146 | 1.4006 | 41.7956 | 0.01672 | 0.00121 | 0.00155 | 1.3827 | 43.5849 | 0.01648 | 0.00121 | 0.00155 | 1.3653 | 43.3693 | 0.01658 | 0.00122 | 0.00156
1.4881 | 0.062268 | 0.01867 | 0.00164 | 0.00266 | 1.6137 | 0.05971 | 0.04302 | 0.00281 | 0.00465 | 1.492 | 0.062187 | 0.05797 | 0.00337 | 0.00543 | 1.492 | 0.255 | 0.01482 | 0.000906 | 0.00137 | 1.4989 | 0.25431 | 0.01992 | 0.00112 | 0.00166 | 1.7104 | 0.53063 | 0.02055 | 0.00108 | 0.00146 | 1.4981 | 1.4263 | 0.01156 | 0.000648 | 0.0008879 | 1.4534 | 1.4404 | 0.01233 | 0.0006793 | 0.0009318 | 1.3333 | 1.935 | 0.00973 | 0.000599 | 0.0008083 | 1.2854 | 2.4969 | 0.009 | 0.0005772 | 0.0007728 | 1.3333 | 2.4798 | 0.01 | 0.0006172 | 0.0008227 | 1.4067 | 2.8935 | 0.00967 | 0.0006283 | 0.0008139 | 1.4707 | 2.8694 | 0.01074 | 0.0006687 | 0.0008638 | 1.5279 | 2.8463 | 0.01181 | 0.0007072 | 0.000912 | 1.5791 | 3.321 | 0.01111 | 0.000667 | 0.000854 | 1.5006 | 4.0361 | 0.01003 | 0.0006775 | 0.0008665 | 1.5481 | 4.018 | 0.01084 | 0.0007062 | 0.0009055 | 1.4779 | 4.0452 | 0.01092 | 0.0007202 | 0.0009232 | 1.4592 | 5.2034 | 0.00945 | 0.0007234 | 0.0008864 | 1.3898 | 5.7661 | 0.0095 | 0.0007268 | 0.0009058 | 1.4297 | 6.4872 | 0.00893 | 0.0006371 | 0.0008059 | 1.3805 | 6.5086 | 0.009 | 0.0006478 | 0.0008194 | 1.4075 | 7.8034 | 0.00881 | 0.0006621 | 0.0008307 | 1.4298 | 8.213 | 0.00933 | 0.0006782 | 0.0008561 | 1.4879 | 8.2016 | 0.01018 | 0.0007094 | 0.0008977 | 1.5291 | 8.7998 | 0.00966 | 0.000702 | 0.0008903 | 1.5014 | 8.8073 | 0.01061 | 0.0007493 | 0.0009546 | 1.5014 | 10.2397 | 0.00936 | 0.0006888 | 0.0008624 | 1.4788 | 10.2302 | 0.01021 | 0.0007304 | 0.0009187 | 1.4598 | 10.2307 | 0.01106 | 0.00077 | 0.000973 | 1.4599 | 11.4245 | 0.01041 | 0.0007882 | 0.0009914 | 1.4015 | 11.3855 | 0.01055 | 0.0008042 | 0.00101 | 1.5704 | 12.1352 | 0.01081 | 0.000781 | 0.000969 | 1.5402 | 12.3978 | 0.01073 | 0.000806 | 0.0009927 | 1.609 | 13.8512 | 0.01118 | 0.0008936 | 0.00109 | 1.5535 | 14.6169 | 0.0117 | 0.00118 | 0.0014 | 1.5643 | 14.6272 | 0.01302 | 0.00125 | 0.0015 | 1.5891 | 15.829 | 0.01164 | 0.0009616 | 0.00118 | 1.5402 | 15.7702 | 0.01179 | 0.0009767 | 0.0012 | 1.5642 | 15.9321 | 0.01127 | 0.000865 | 0.00108 | 1.5731 | 15.9524 | 0.0124 | 0.0009145 | 0.00114 | 1.5731 | 17.5576 | 0.01168 | 0.00101 | 0.00122 | 1.6685 | 17.7055 | 0.01249 | 0.00103 | 0.00125 | 1.587 | 18.2237 | 0.0134 | 0.0009974 | 0.00125 | 1.5206 | 18.7783 | 0.01257 | 0.00101 | 0.00127 | 1.6066 | 19.0259 | 0.01334 | 0.00103 | 0.0013 | 1.54 | 18.7706 | 0.01187 | 0.0009705 | 0.0012 | 1.5493 | 18.7909 | 0.01286 | 0.00101 | 0.00127 | 1.5132 | 18.7222 | 0.01298 | 0.00103 | 0.00128 | 1.4622 | 20.2442 | 0.01255 | 0.0009794 | 0.00123 | 1.446 | 19.9084 | 0.01309 | 0.00105 | 0.00133 | 1.4597 | 19.9784 | 0.01406 | 0.00109 | 0.00139 | 1.5069 | 20.4996 | 0.01343 | 0.00109 | 0.00137 | 1.5233 | 22.3023 | 0.01248 | 0.000996 | 0.00125 | 1.4031 | 24.6394 | 0.01262 | 0.0011 | 0.00136 | 1.3773 | 24.5013 | 0.01273 | 0.00111 | 0.00138 | 1.3396 | 26.7635 | 0.0139 | 0.0012 | 0.00151 | 1.372 | 28.2951 | 0.01243 | 0.001 | 0.00127 | 1.3188 | 27.9504 | 0.01266 | 0.00102 | 0.00129 | 1.3244 | 27.9808 | 0.01339 | 0.00105 | 0.00134 | 1.4194 | 25.9376 | 0.01589 | 0.00127 | 0.00161 | 1.3897 | 26.2366 | 0.01553 | 0.00126 | 0.0016 | 1.4158 | 31.922 | 0.0151 | 0.00117 | 0.00149 | 1.5158 | 33.9725 | 0.0151 | 0.0011 | 0.00141 | 1.4799 | 34.1281 | 0.01564 | 0.00118 | 0.0015 | 1.6579 | 37.1414 | 0.01708 | 0.00124 | 0.00158 | 1.5154 | 38.23 | 0.01654 | 0.00115 | 0.00148 | 1.5231 | 38.8949 | 0.01696 | 0.0013 | 0.00166 | 1.5627 | 40.6991 | 0.01686 | 0.00117 | 0.0015 | 1.5552 | 40.5767 | 0.01682 | 0.00115 | 0.00148 | 1.5084 | 42.8941 | 0.01742 | 0.00122 | 0.00157 | 1.4891 | 44.8423 | 0.01715 | 0.00122 | 0.00157 | 1.4703 | 44.6265 | 0.01726 | 0.00123 | 0.00157
1.5873 | 0.060215 | 0.02054 | 0.00176 | 0.00289 | 1.7378 | 0.057417 | 0.04799 | 0.00307 | 0.00511 | 1.6578 | 0.058872 | 0.06766 | 0.00388 | 0.0062 | 1.6578 | 0.24029 | 0.0172 | 0.00102 | 0.00154 | 1.6238 | 0.2431 | 0.02229 | 0.00122 | 0.00181 | 1.8529 | 0.50771 | 0.02282 | 0.00115 | 0.00156 | 1.5979 | 1.3952 | 0.0124 | 0.0006688 | 0.0009201 | 1.5442 | 1.4123 | 0.01316 | 0.0006989 | 0.0009625 | 1.4167 | 1.9049 | 0.01035 | 0.0006126 | 0.0008309 | 1.4283 | 2.4436 | 0.00996 | 0.0006034 | 0.0008059 | 1.5 | 2.4165 | 0.01121 | 0.0006527 | 0.0008626 | 1.563 | 2.8332 | 0.0107 | 0.0006552 | 0.000847 | 1.6177 | 2.8111 | 0.01178 | 0.0006945 | 0.0008959 | 1.6668 | 2.7921 | 0.01286 | 0.0007319 | 0.0009432 | 1.7107 | 3.2747 | 0.01201 | 0.0006869 | 0.0008805 | 1.6257 | 3.9878 | 0.01077 | 0.000692 | 0.0008876 | 1.6671 | 3.9707 | 0.01158 | 0.0007202 | 0.000926 | 1.5916 | 4.0009 | 0.01165 | 0.0007339 | 0.0009434 | 1.5635 | 5.154 | 0.01002 | 0.0007324 | 0.0009011 | 1.4825 | 5.7276 | 0.01001 | 0.0007347 | 0.0009191 | 1.6085 | 6.4013 | 0.00985 | 0.0006577 | 0.0008297 | 1.553 | 6.4296 | 0.00991 | 0.000668 | 0.000843 | 1.5639 | 7.7493 | 0.00957 | 0.0006768 | 0.0008497 | 1.5728 | 8.1789 | 0.01005 | 0.0006916 | 0.0008741 | 1.6231 | 8.1626 | 0.01091 | 0.0007222 | 0.000915 | 1.6681 | 8.7507 | 0.01033 | 0.0007137 | 0.0009065 | 1.6265 | 8.7672 | 0.01129 | 0.0007603 | 0.0009701 | 1.6265 | 10.2484 | 0.00994 | 0.000698 | 0.0008763 | 1.5925 | 10.249 | 0.01079 | 0.0007392 | 0.000932 | 1.6683 | 10.2485 | 0.01222 | 0.000795 | 0.0009984 | 1.6685 | 11.522 | 0.01144 | 0.0008088 | 0.00101 | 1.6018 | 11.5029 | 0.01159 | 0.0008247 | 0.00104 | 1.7666 | 12.1929 | 0.01178 | 0.0007994 | 0.0009897 | 1.7327 | 12.5052 | 0.01168 | 0.0008236 | 0.00101 | 1.7878 | 13.9286 | 0.01203 | 0.000907 | 0.00111 | 1.7261 | 14.7739 | 0.01251 | 0.00119 | 0.00142 | 1.7207 | 14.7744 | 0.01383 | 0.00126 | 0.00152 | 1.748 | 15.9961 | 0.01239 | 0.000972 | 0.00119 | 1.6942 | 15.9472 | 0.01253 | 0.0009871 | 0.00121 | 1.7207 | 16.1689 | 0.012 | 0.0008764 | 0.00109 | 1.7161 | 16.1594 | 0.01314 | 0.0009253 | 0.00116 | 1.7161 | 17.7743 | 0.01236 | 0.00102 | 0.00123 | 1.8075 | 17.8726 | 0.01316 | 0.00104 | 0.00126 | 1.709 | 18.5005 | 0.01404 | 0.00101 | 0.00127 | 1.6473 | 19.1346 | 0.0132 | 0.00102 | 0.00128 | 1.7302 | 19.3326 | 0.01395 | 0.00104 | 0.00131 | 1.6684 | 18.9868 | 0.0125 | 0.000979 | 0.00122 | 1.6684 | 18.9873 | 0.01349 | 0.00102 | 0.00128 | 1.6296 | 18.9286 | 0.01361 | 0.00103 | 0.00129 | 1.5747 | 20.6898 | 0.01313 | 0.0009872 | 0.00125 | 1.5572 | 20.4338 | 0.01367 | 0.00106 | 0.00134 | 1.564 | 20.4641 | 0.01465 | 0.0011 | 0.0014 | 1.6145 | 20.8652 | 0.014 | 0.00109 | 0.00138 | 1.6321 | 22.7678 | 0.01301 | 0.001 | 0.00126 | 1.4967 | 25.1339 | 0.0131 | 0.00111 | 0.00137 | 1.4692 | 24.9957 | 0.01321 | 0.00112 | 0.00139 | 1.4184 | 27.347 | 0.01433 | 0.00121 | 0.00152 | 1.4527 | 28.7986 | 0.01285 | 0.00101 | 0.00128 | 1.3964 | 28.4537 | 0.01308 | 0.00103 | 0.0013 | 1.4716 | 28.9085 | 0.01422 | 0.00107 | 0.00135 | 1.5968 | 27.2124 | 0.017 | 0.00128 | 0.00164 | 1.5635 | 27.4997 | 0.01663 | 0.00128 | 0.00163 | 1.5731 | 33.0156 | 0.01601 | 0.00118 | 0.00152 | 1.6674 | 34.9075 | 0.01596 | 0.00112 | 0.00143 | 1.6279 | 35.1919 | 0.01649 | 0.00119 | 0.00153 | 1.7961 | 38.0575 | 0.01786 | 0.00125 | 0.00159 | 1.6417 | 39.2431 | 0.0173 | 0.00116 | 0.0015 | 1.65 | 39.8578 | 0.01772 | 0.00131 | 0.00168 | 1.6829 | 41.6424 | 0.01758 | 0.00118 | 0.00152 | 1.6748 | 41.5995 | 0.01754 | 0.00116 | 0.00149 | 1.6161 | 43.8951 | 0.0181 | 0.00123 | 0.00158 | 1.5954 | 45.9924 | 0.0178 | 0.00123 | 0.00158 | 1.5753 | 45.7863 | 0.01791 | 0.00123 | 0.00159
1.6865 | 0.058333 | 0.02247 | 0.00189 | 0.00313 | 1.862 | 0.055335 | 0.05316 | 0.00332 | 0.00558 | 1.8236 | 0.055958 | 0.07788 | 0.00438 | 0.00699 | 1.8236 | 0.22747 | 0.01971 | 0.00114 | 0.00172 | 1.7487 | 0.23309 | 0.02477 | 0.00131 | 0.00197 | 1.9954 | 0.48698 | 0.0252 | 0.00123 | 0.00166 | 1.6978 | 1.3652 | 0.01326 | 0.0006898 | 0.0009527 | 1.635 | 1.3842 | 0.01401 | 0.0007186 | 0.0009935 | 1.5 | 1.8759 | 0.01098 | 0.0006262 | 0.0008536 | 1.6068 | 2.3754 | 0.01118 | 0.0006404 | 0.0008471 | 1.6667 | 2.3523 | 0.01245 | 0.0006878 | 0.0009025 | 1.7193 | 2.7719 | 0.01176 | 0.000682 | 0.0008801 | 1.7648 | 2.7539 | 0.01285 | 0.0007201 | 0.0009279 | 1.8057 | 2.7379 | 0.01394 | 0.0007566 | 0.0009744 | 1.8423 | 3.2285 | 0.01292 | 0.0007068 | 0.0009069 | 1.7507 | 3.9355 | 0.01152 | 0.0007064 | 0.0009084 | 1.7862 | 3.9204 | 0.01233 | 0.0007341 | 0.0009462 | 1.7052 | 3.9546 | 0.0124 | 0.0007475 | 0.0009634 | 1.6677 | 5.1027 | 0.0106 | 0.0007414 | 0.0009157 | 1.6678 | 5.6398 | 0.01105 | 0.0007573 | 0.0009452 | 1.7872 | 6.3005 | 0.01078 | 0.0006779 | 0.0008528 | 1.7256 | 6.3358 | 0.01084 | 0.0006879 | 0.0008659 | 1.7203 | 7.6784 | 0.01034 | 0.0006912 | 0.000868 | 1.7158 | 8.1279 | 0.01078 | 0.0007047 | 0.0008915 | 1.7584 | 8.1107 | 0.01164 | 0.0007348 | 0.0009317 | 1.8072 | 8.6888 | 0.01101 | 0.0007251 | 0.0009222 | 1.7517 | 8.7153 | 0.01197 | 0.0007711 | 0.0009852 | 1.7516 | 10.2473 | 0.01052 | 0.000707 | 0.0008896 | 1.82 | 10.237 | 0.01195 | 0.0007648 | 0.0009574 | 1.8768 | 10.2168 | 0.01338 | 0.0008189 | 0.00102 | 1.877 | 11.5499 | 0.01247 | 0.0008284 | 0.00104 | 1.802 | 11.5407 | 0.01262 | 0.0008441 | 0.00106 | 1.9629 | 12.191 | 0.01276 | 0.000817 | 0.00101 | 1.9253 | 12.5631 | 0.01263 | 0.0008403 | 0.00103 | 1.9666 | 13.9665 | 0.01288 | 0.0009198 | 0.00112 | 1.8987 | 14.8813 | 0.01331 | 0.0012 | 0.00143 | 1.8771 | 14.872 | 0.01463 | 0.00127 | 0.00153 | 1.9069 | 16.1136 | 0.01313 | 0.0009819 | 0.00121 | 1.8482 | 16.0746 | 0.01327 | 0.000997 | 0.00123 | 1.8771 | 16.3362 | 0.01273 | 0.0008872 | 0.00111 | 1.8591 | 16.3169 | 0.01387 | 0.0009356 | 0.00117 | 1.8592 | 17.9215 | 0.01302 | 0.00103 | 0.00124 | 1.9466 | 18.0001 | 0.01382 | 0.00105 | 0.00128 | 1.8311 | 18.7278 | 0.01468 | 0.00101 | 0.00128 | 1.774 | 19.4314 | 0.01381 | 0.00103 | 0.00129 | 1.8538 | 19.5797 | 0.01456 | 0.00105 | 0.00132 | 1.7967 | 19.1635 | 0.01312 | 0.000987 | 0.00123 | 1.7876 | 19.1542 | 0.01411 | 0.00103 | 0.00129 | 1.746 | 19.1054 | 0.01423 | 0.00104 | 0.00131 | 1.6872 | 21.086 | 0.01369 | 0.0009944 | 0.00126 | 1.6684 | 20.9098 | 0.01424 | 0.00107 | 0.00135 | 1.6683 | 20.9103 | 0.01522 | 0.00111 | 0.00141 | 1.7222 | 21.1914 | 0.01456 | 0.0011 | 0.00139 | 1.7409 | 23.1738 | 0.01352 | 0.00101 | 0.00127 | 1.5902 | 25.5789 | 0.01357 | 0.00111 | 0.00138 | 1.561 | 25.4406 | 0.01368 | 0.00112 | 0.0014 | 1.576 | 28.3858 | 0.01518 | 0.00122 | 0.00154 | 1.6141 | 29.6873 | 0.01366 | 0.00102 | 0.0013 | 1.5515 | 29.3619 | 0.0139 | 0.00104 | 0.00132 | 1.6555 | 29.8959 | 0.01523 | 0.00108 | 0.00138 | 1.7742 | 28.3399 | 0.01807 | 0.0013 | 0.00167 | 1.7372 | 28.6159 | 0.01769 | 0.00129 | 0.00165 | 1.7304 | 33.9418 | 0.01689 | 0.0012 | 0.00154 | 1.819 | 35.7148 | 0.0168 | 0.00113 | 0.00144 | 1.7758 | 36.0882 | 0.01733 | 0.0012 | 0.00154 | 1.9343 | 38.8454 | 0.01864 | 0.00126 | 0.00161 | 1.768 | 40.1385 | 0.01805 | 0.00118 | 0.00152 | 1.7769 | 40.7028 | 0.01845 | 0.00132 | 0.00169 | 1.8031 | 42.4877 | 0.01829 | 0.00119 | 0.00154 | 1.7944 | 42.5244 | 0.01824 | 0.00117 | 0.00151 | 1.7239 | 44.7982 | 0.01877 | 0.00124 | 0.0016 | 1.7018 | 47.0546 | 0.01844 | 0.00124 | 0.0016 | 1.6803 | 46.8484 | 0.01855 | 0.00124 | 0.00161
1.7857 | 0.056591 | 0.02446 | 0.00202 | 0.00337 | 1.9861 | 0.053442 | 0.05852 | 0.00359 | 0.00607 | 1.9894 | 0.053395 | 0.08861 | 0.00489 | 0.00782 | 1.9894 | 0.21626 | 0.02236 | 0.00126 | 0.00191 | 1.9985 | 0.21567 | 0.03002 | 0.0016 | 0.00229 | 2.138 | 0.47126 | 0.02767 | 0.00131 | 0.00177 | 1.7977 | 1.3361 | 0.01413 | 0.0007109 | 0.0009857 | 1.8167 | 1.3301 | 0.01575 | 0.0007783 | 0.00106 | 1.6667 | 1.8177 | 0.01226 | 0.0006659 | 0.0008993 | 1.7853 | 2.3072 | 0.01245 | 0.0006772 | 0.0008884 | 1.8333 | 2.2882 | 0.01373 | 0.0007228 | 0.0009425 | 1.8756 | 2.7107 | 0.01284 | 0.0007086 | 0.0009131 | 1.9119 | 2.6967 | 0.01393 | 0.0007458 | 0.0009601 | 1.9446 | 2.6837 | 0.01503 | 0.0007814 | 0.00101 | 1.9739 | 3.1833 | 0.01384 | 0.0007265 | 0.0009332 | 1.8758 | 3.8812 | 0.01227 | 0.0007207 | 0.0009291 | 1.9053 | 3.8682 | 0.01309 | 0.000748 | 0.0009664 | 1.8189 | 3.9064 | 0.01315 | 0.000761 | 0.0009831 | 1.8762 | 4.993 | 0.01177 | 0.0007683 | 0.0009446 | 1.8531 | 5.5432 | 0.01211 | 0.0007796 | 0.0009707 | 1.9659 | 6.1919 | 0.01173 | 0.0006979 | 0.0008755 | 1.8981 | 6.2341 | 0.01179 | 0.0007075 | 0.0008884 | 1.8766 | 7.5946 | 0.01111 | 0.0007053 | 0.0008859 | 1.8588 | 8.0651 | 0.01151 | 0.0007175 | 0.0009084 | 1.8936 | 8.049 | 0.01237 | 0.0007471 | 0.0009481 | 1.9462 | 8.6189 | 0.0117 | 0.0007364 | 0.0009375 | 2.0019 | 8.5898 | 0.01334 | 0.0008039 | 0.00101 | 2.0019 | 10.1855 | 0.01168 | 0.0007335 | 0.000915 | 2.0475 | 10.1954 | 0.01311 | 0.0007894 | 0.0009813 | 2.0854 | 10.1954 | 0.01454 | 0.0008419 | 0.00104 | 2.0856 | 11.5683 | 0.0135 | 0.0008471 | 0.00106 | 2.0022 | 11.539 | 0.01365 | 0.0008626 | 0.00108 | 2.1592 | 12.2394 | 0.01373 | 0.000834 | 0.00103 | 2.1178 | 12.6413 | 0.01357 | 0.0008563 | 0.00105 | 2.1453 | 14.0546 | 0.01373 | 0.0009322 | 0.00114 | 2.0713 | 15.0091 | 0.0141 | 0.00121 | 0.00145 | 2.0335 | 14.9599 | 0.01542 | 0.00128 | 0.00155 | 2.0658 | 16.2314 | 0.01386 | 0.0009913 | 0.00122 | 2.0022 | 16.1524 | 0.01401 | 0.00101 | 0.00124 | 2.0335 | 16.4839 | 0.01346 | 0.0008975 | 0.00112 | 2.0021 | 16.4347 | 0.01459 | 0.0009454 | 0.00119 | 2.0022 | 18.039 | 0.01368 | 0.00103 | 0.00126 | 2.0856 | 18.1679 | 0.01447 | 0.00106 | 0.00129 | 1.9532 | 18.9153 | 0.01531 | 0.00102 | 0.00129 | 1.9007 | 19.6686 | 0.01442 | 0.00103 | 0.0013 | 1.9774 | 19.7972 | 0.01516 | 0.00105 | 0.00133 | 1.9251 | 19.3105 | 0.01374 | 0.0009946 | 0.00124 | 1.9068 | 19.2914 | 0.01473 | 0.00104 | 0.0013 | 1.8624 | 19.2425 | 0.01485 | 0.00105 | 0.00132 | 1.7997 | 21.4326 | 0.01425 | 0.001 | 0.00127 | 1.7797 | 21.3262 | 0.01481 | 0.00107 | 0.00137 | 1.7725 | 21.3069 | 0.01578 | 0.00111 | 0.00142 | 1.8298 | 21.4779 | 0.01512 | 0.00111 | 0.0014 | 1.8497 | 23.5402 | 0.01403 | 0.00101 | 0.00128 | 1.6837 | 25.9744 | 0.01402 | 0.00112 | 0.00139 | 1.6528 | 25.846 | 0.01414 | 0.00113 | 0.00141 | 1.773 | 29.4943 | 0.01621 | 0.00123 | 0.00156 | 1.8159 | 30.6156 | 0.01464 | 0.00104 | 0.00132 | 1.7455 | 30.3099 | 0.01489 | 0.00106 | 0.00134 | 1.8395 | 30.7155 | 0.01621 | 0.0011 | 0.0014 | 1.9516 | 29.3195 | 0.01909 | 0.00132 | 0.00169 | 1.9109 | 29.6143 | 0.0187 | 0.00131 | 0.00168 | 1.8877 | 34.7301 | 0.01776 | 0.00121 | 0.00155 | 1.9705 | 36.4237 | 0.01763 | 0.00114 | 0.00146 | 1.9238 | 36.8664 | 0.01814 | 0.00121 | 0.00156 | 2.0724 | 39.6848 | 0.01939 | 0.00127 | 0.00162 | 1.8942 | 40.9255 | 0.01878 | 0.00118 | 0.00153 | 1.9039 | 41.4597 | 0.01917 | 0.00133 | 0.00171 | 1.9233 | 43.2346 | 0.01898 | 0.0012 | 0.00155 | 1.9141 | 43.341 | 0.01893 | 0.00118 | 0.00152 | 1.9393 | 46.3594 | 0.02007 | 0.00126 | 0.00163 | 1.9145 | 48.9344 | 0.01968 | 0.00126 | 0.00162 | 1.8904 | 48.7378 | 0.01979 | 0.00126 | 0.00163
1.9841 | 0.053458 | 0.02864 | 0.00233 | 0.00388 | 2.2344 | 0.050088 | 0.06981 | 0.00426 | 0.00708 | 2.1552 | 0.051102 | 0.09984 | 0.0054 | 0.00867 | 2.1552 | 0.20785 | 0.02513 | 0.00138 | 0.0021 | 2.2483 | 0.20315 | 0.03565 | 0.00188 | 0.00264 | 2.2805 | 0.45584 | 0.03023 | 0.00139 | 0.00189 | 1.9974 | 1.28 | 0.01595 | 0.0007752 | 0.00105 | 2.0438 | 1.27 | 0.01803 | 0.0008645 | 0.00114 | 1.875 | 1.7475 | 0.01392 | 0.0007229 | 0.0009571 | 1.9639 | 2.239 | 0.01375 | 0.0007138 | 0.00093 | 2 | 2.226 | 0.01504 | 0.0007578 | 0.0009828 | 2.0319 | 2.6555 | 0.01394 | 0.0007353 | 0.0009464 | 2.0589 | 2.6485 | 0.01504 | 0.0007714 | 0.0009923 | 2.0834 | 2.6425 | 0.01614 | 0.0008061 | 0.00104 | 2.1055 | 3.1541 | 0.01478 | 0.0007462 | 0.0009594 | 2.0008 | 3.826 | 0.01304 | 0.000735 | 0.0009497 | 2.1435 | 3.7888 | 0.01464 | 0.0007909 | 0.00101 | 2.0463 | 3.816 | 0.01469 | 0.0008027 | 0.00102 | 2.0846 | 4.9025 | 0.01297 | 0.0007949 | 0.0009731 | 2.0384 | 5.4536 | 0.01319 | 0.0008018 | 0.0009958 | 2.1446 | 6.1223 | 0.01269 | 0.0007177 | 0.0008979 | 2.0707 | 6.1506 | 0.01274 | 0.0007269 | 0.0009105 | 2.033 | 7.5179 | 0.0119 | 0.0007193 | 0.0009033 | 2.0018 | 7.9944 | 0.01225 | 0.0007302 | 0.000925 | 2.1642 | 7.9657 | 0.01385 | 0.0007853 | 0.0009797 | 2.2242 | 8.5406 | 0.01308 | 0.0007708 | 0.0009672 | 2.2521 | 8.5286 | 0.01472 | 0.0008358 | 0.00104 | 2.2521 | 10.1741 | 0.01285 | 0.0007589 | 0.0009392 | 2.2751 | 10.1641 | 0.01428 | 0.0008131 | 0.001 | 2.2939 | 10.1642 | 0.01571 | 0.0008643 | 0.00107 | 2.2942 | 11.5769 | 0.01452 | 0.0008651 | 0.00108 | 2.2024 | 11.5876 | 0.01467 | 0.0008805 | 0.0011 | 2.3555 | 12.208 | 0.0147 | 0.0008504 | 0.00105 | 2.3103 | 12.6699 | 0.01451 | 0.0008717 | 0.00107 | 2.3241 | 14.0731 | 0.01457 | 0.0009442 | 0.00115 | 2.2439 | 15.1273 | 0.01489 | 0.00122 | 0.00146 | 2.19 | 15.0982 | 0.01621 | 0.00129 | 0.00156 | 2.2247 | 16.3496 | 0.01459 | 0.001 | 0.00123 | 2.1562 | 16.3104 | 0.01474 | 0.00102 | 0.00126 | 2.1899 | 16.6719 | 0.01417 | 0.0009072 | 0.00114 | 2.1452 | 16.6328 | 0.01531 | 0.0009548 | 0.0012 | 2.1452 | 18.2369 | 0.01433 | 0.00104 | 0.00127 | 2.2246 | 18.3059 | 0.01512 | 0.00106 | 0.0013 | 2.0753 | 19.1431 | 0.01593 | 0.00103 | 0.0013 | 2.0274 | 19.8961 | 0.01502 | 0.00104 | 0.00132 | 2.1009 | 20.0649 | 0.01576 | 0.00106 | 0.00134 | 2.0534 | 19.4879 | 0.01435 | 0.001 | 0.00125 | 2.026 | 19.4388 | 0.01534 | 0.00104 | 0.00131 | 1.9788 | 19.3599 | 0.01547 | 0.00106 | 0.00133 | 1.9121 | 21.7296 | 0.0148 | 0.00101 | 0.00128 | 1.8909 | 21.703 | 0.01536 | 0.00108 | 0.00138 | 1.8768 | 21.6538 | 0.01633 | 0.00112 | 0.00144 | 1.9374 | 21.7348 | 0.01566 | 0.00111 | 0.00142 | 1.9585 | 23.857 | 0.01453 | 0.00102 | 0.00129 | 1.8708 | 26.6666 | 0.01493 | 0.00113 | 0.00141 | 1.8365 | 26.5581 | 0.01504 | 0.00114 | 0.00143 | 1.97 | 30.4149 | 0.0172 | 0.00125 | 0.00158 | 2.0177 | 31.4061 | 0.0156 | 0.00105 | 0.00133 | 1.9394 | 31.1 | 0.01585 | 0.00107 | 0.00136 | 2.0234 | 31.4368 | 0.01716 | 0.00111 | 0.00141 | 2.129 | 30.3806 | 0.02009 | 0.00133 | 0.00171 | 2.0846 | 30.6344 | 0.01969 | 0.00132 | 0.0017 | 2.045 | 35.48 | 0.0186 | 0.00122 | 0.00157 | 2.1221 | 37.2641 | 0.01843 | 0.00115 | 0.00148 | 2.0718 | 37.6661 | 0.01893 | 0.00122 | 0.00158 | 2.2106 | 40.4953 | 0.02013 | 0.00127 | 0.00164 | 2.0205 | 41.684 | 0.0195 | 0.00119 | 0.00155 | 2.0308 | 42.198 | 0.01988 | 0.00134 | 0.00172 | 2.1637 | 44.8523 | 0.02032 | 0.00122 | 0.00158 | 2.1533 | 45.0681 | 0.02027 | 0.0012 | 0.00155 | 2.1548 | 48.0057 | 0.02133 | 0.00128 | 0.00165 | 2.1273 | 50.8695 | 0.02086 | 0.00128 | 0.00165 | 2.1004 | 50.6227 | 0.02098 | 0.00128 | 0.00166
2.2321 | 0.050114 | 0.03419 | 0.00273 | 0.00454 | 2.4826 | 0.047225 | 0.08181 | 0.00494 | 0.00814 | 2.321 | 0.049049 | 0.11157 | 0.00591 | 0.00955 | 2.321 | 0.19954 | 0.02802 | 0.0015 | 0.0023 | 2.4981 | 0.19124 | 0.04164 | 0.00216 | 0.003 | 2.423 | 0.44042 | 0.03287 | 0.00147 | 0.002 | 2.2471 | 1.2259 | 0.01831 | 0.0008676 | 0.00114 | 2.2709 | 1.2209 | 0.02041 | 0.0009496 | 0.00122 | 2.0833 | 1.6884 | 0.01564 | 0.0007795 | 0.00102 | 2.1424 | 2.1889 | 0.01509 | 0.0007504 | 0.0009719 | 2.1667 | 2.1819 | 0.01638 | 0.0007927 | 0.00102 | 2.1882 | 2.6134 | 0.01507 | 0.0007618 | 0.0009797 | 2.206 | 2.6084 | 0.01617 | 0.0007969 | 0.00102 | 2.2223 | 2.6024 | 0.01727 | 0.0008307 | 0.00107 | 2.3687 | 3.0798 | 0.01668 | 0.0008075 | 0.00101 | 2.2509 | 3.7516 | 0.01461 | 0.0007792 | 0.0009905 | 2.3816 | 3.6975 | 0.01623 | 0.0008331 | 0.00105 | 2.2737 | 3.7436 | 0.01626 | 0.0008437 | 0.00106 | 2.2931 | 4.8161 | 0.01419 | 0.0008214 | 0.001 | 2.2237 | 5.3892 | 0.01429 | 0.0008238 | 0.00102 | 2.3233 | 6.0308 | 0.01367 | 0.0007374 | 0.0009201 | 2.2432 | 6.0761 | 0.01371 | 0.0007462 | 0.0009324 | 2.1894 | 7.4693 | 0.01269 | 0.0007331 | 0.0009205 | 2.2877 | 7.9162 | 0.01374 | 0.0007694 | 0.0009571 | 2.4347 | 7.8337 | 0.01536 | 0.0008223 | 0.00101 | 2.5022 | 8.3925 | 0.01448 | 0.0008042 | 0.0009959 | 2.5024 | 8.3926 | 0.01613 | 0.0008668 | 0.00107 | 2.5023 | 10.0629 | 0.01402 | 0.0007836 | 0.0009624 | 2.5026 | 10.0631 | 0.01545 | 0.0008362 | 0.00103 | 2.5025 | 10.0632 | 0.01688 | 0.0008861 | 0.00109 | 2.5027 | 11.4957 | 0.01555 | 0.0008826 | 0.00109 | 2.4026 | 11.5363 | 0.0157 | 0.0008977 | 0.00112 | 2.5518 | 12.1369 | 0.01568 | 0.0008665 | 0.00106 | 2.5028 | 12.6286 | 0.01545 | 0.0008866 | 0.00109 | 2.5029 | 14.0317 | 0.01542 | 0.0009558 | 0.00117 | 2.4165 | 15.1456 | 0.01567 | 0.00122 | 0.00147 | 2.3464 | 15.1466 | 0.01699 | 0.0013 | 0.00157 | 2.3836 | 16.3679 | 0.01531 | 0.00101 | 0.00125 | 2.3103 | 16.3687 | 0.01547 | 0.00102 | 0.00127 | 2.3464 | 16.7601 | 0.01488 | 0.0009167 | 0.00115 | 2.2882 | 16.7411 | 0.01602 | 0.0009638 | 0.00121 | 2.2882 | 18.345 | 0.01498 | 0.00105 | 0.00128 | 2.3637 | 18.3641 | 0.01577 | 0.00107 | 0.00131 | 2.1973 | 19.3511 | 0.01655 | 0.00104 | 0.00131 | 2.1541 | 20.1738 | 0.01561 | 0.00105 | 0.00133 | 2.2245 | 20.2828 | 0.01635 | 0.00107 | 0.00135 | 2.1817 | 19.6856 | 0.01496 | 0.00101 | 0.00127 | 2.1451 | 19.6366 | 0.01595 | 0.00105 | 0.00132 | 2.0952 | 19.5676 | 0.01607 | 0.00106 | 0.00134 | 2.0246 | 22.0268 | 0.01534 | 0.00101 | 0.00129 | 2.0021 | 22.0301 | 0.0159 | 0.00109 | 0.00139 | 2.0853 | 22.3485 | 0.01741 | 0.00114 | 0.00146 | 2.1527 | 22.3194 | 0.01674 | 0.00113 | 0.00144 | 2.1761 | 24.5815 | 0.01551 | 0.00104 | 0.00131 | 2.1047 | 27.5186 | 0.01602 | 0.00115 | 0.00143 | 2.066 | 27.36 | 0.01614 | 0.00116 | 0.00145 | 2.167 | 31.417 | 0.01816 | 0.00126 | 0.0016 | 2.2194 | 32.2981 | 0.01653 | 0.00107 | 0.00135 | 2.1334 | 31.9618 | 0.01679 | 0.00108 | 0.00138 | 2.2074 | 32.2495 | 0.01809 | 0.00112 | 0.00143 | 2.3065 | 31.2829 | 0.02105 | 0.00134 | 0.00173 | 2.2583 | 31.5959 | 0.02064 | 0.00134 | 0.00172 | 2.2023 | 36.2711 | 0.01943 | 0.00123 | 0.00159 | 2.2737 | 37.9657 | 0.01922 | 0.00116 | 0.00149 | 2.2198 | 38.437 | 0.01971 | 0.00123 | 0.00159 | 2.4869 | 41.5892 | 0.02158 | 0.0013 | 0.00166 | 2.2731 | 43.2344 | 0.0209 | 0.00122 | 0.00158 | 2.2846 | 43.678 | 0.02126 | 0.00136 | 0.00175 | 2.4041 | 46.024 | 0.02163 | 0.00124 | 0.0016 | 2.3926 | 46.3594 | 0.02157 | 0.00122 | 0.00158 | 2.3703 | 49.2659 | 0.02255 | 0.0013 | 0.00167 | 2.34 | 52.5187 | 0.02201 | 0.00129 | 0.00167 | 2.3104 | 52.3217 | 0.02214 | 0.0013 | 0.00168
2.4802 | 0.047251 | 0.04011 | 0.00314 | 0.00524 | 2.7309 | 0.044742 | 0.09453 | 0.00561 | 0.00925 | 2.6525 | 0.045495 | 0.13645 | 0.00738 | 0.01139 | 2.6525 | 0.18483 | 0.03414 | 0.00185 | 0.00272 | 2.7479 | 0.18113 | 0.04798 | 0.00244 | 0.00338 | 2.5656 | 0.42661 | 0.0356 | 0.00155 | 0.00212 | 2.4968 | 1.1678 | 0.02079 | 0.0009588 | 0.00123 | 2.498 | 1.1679 | 0.0229 | 0.00103 | 0.00131 | 2.2917 | 1.6353 | 0.01743 | 0.0008356 | 0.00108 | 2.3209 | 2.1328 | 0.01646 | 0.0007868 | 0.00101 | 2.3333 | 2.1288 | 0.01776 | 0.0008276 | 0.00106 | 2.3445 | 2.5613 | 0.01621 | 0.0007884 | 0.00101 | 2.3531 | 2.5583 | 0.01732 | 0.0008225 | 0.00106 | 2.5001 | 2.5082 | 0.01959 | 0.0009101 | 0.00113 | 2.6319 | 2.9986 | 0.01863 | 0.0008672 | 0.00106 | 2.501 | 3.6493 | 0.01621 | 0.0008228 | 0.00103 | 2.6198 | 3.6022 | 0.01785 | 0.000875 | 0.00109 | 2.501 | 3.6494 | 0.01786 | 0.0008843 | 0.0011 | 2.5016 | 4.7097 | 0.01544 | 0.000848 | 0.00103 | 2.409 | 5.2928 | 0.0154 | 0.0008457 | 0.00105 | 2.5021 | 5.9234 | 0.01466 | 0.000757 | 0.0009422 | 2.4158 | 5.9726 | 0.0147 | 0.0007654 | 0.0009541 | 2.5022 | 7.2913 | 0.0143 | 0.0007772 | 0.0009542 | 2.5737 | 7.7612 | 0.01525 | 0.0008075 | 0.0009883 | 2.7052 | 7.6909 | 0.01688 | 0.0008587 | 0.00104 | 2.7802 | 8.2436 | 0.01591 | 0.0008371 | 0.00102 | 2.7526 | 8.2588 | 0.01755 | 0.0008975 | 0.0011 | 2.7525 | 9.9329 | 0.01521 | 0.0008078 | 0.000985 | 2.7301 | 9.9461 | 0.01664 | 0.000859 | 0.00105 | 2.711 | 9.9563 | 0.01807 | 0.0009077 | 0.00111 | 2.7113 | 11.4147 | 0.01659 | 0.0008999 | 0.00111 | 2.6029 | 11.4653 | 0.01673 | 0.0009147 | 0.00113 | 2.7481 | 12.0558 | 0.01666 | 0.0008824 | 0.00108 | 2.6954 | 12.5775 | 0.01639 | 0.0009013 | 0.0011 | 2.6817 | 13.9905 | 0.01626 | 0.0009673 | 0.00118 | 2.5891 | 15.1642 | 0.01646 | 0.00123 | 0.00148 | 2.5028 | 15.1552 | 0.01778 | 0.0013 | 0.00158 | 2.5425 | 16.3665 | 0.01604 | 0.00102 | 0.00126 | 2.4643 | 16.3672 | 0.01619 | 0.00103 | 0.00128 | 2.5028 | 16.7986 | 0.01559 | 0.0009258 | 0.00116 | 2.4312 | 16.7796 | 0.01673 | 0.0009726 | 0.00123 | 2.4312 | 18.3732 | 0.01563 | 0.00106 | 0.00129 | 2.5027 | 18.3925 | 0.01642 | 0.00108 | 0.00132 | 2.4415 | 19.5676 | 0.01777 | 0.00106 | 0.00133 | 2.2808 | 20.3618 | 0.01619 | 0.00105 | 0.00134 | 2.4717 | 20.5192 | 0.01751 | 0.00108 | 0.00137 | 2.3101 | 19.8135 | 0.01556 | 0.00102 | 0.00128 | 2.3835 | 19.8527 | 0.01715 | 0.00107 | 0.00135 | 2.328 | 19.8237 | 0.01728 | 0.00108 | 0.00136 | 2.2496 | 22.6321 | 0.01641 | 0.00103 | 0.00131 | 2.2246 | 22.7851 | 0.01696 | 0.0011 | 0.00141 | 2.346 | 23.0531 | 0.01872 | 0.00116 | 0.00148 | 2.4218 | 22.8139 | 0.01806 | 0.00115 | 0.00146 | 2.4481 | 25.1457 | 0.0167 | 0.00105 | 0.00133 | 2.3385 | 28.2021 | 0.01708 | 0.00116 | 0.00145 | 2.2956 | 28.1133 | 0.01721 | 0.00117 | 0.00146 | 2.364 | 32.1603 | 0.01909 | 0.00127 | 0.00161 | 2.4212 | 32.8713 | 0.01744 | 0.00108 | 0.00137 | 2.3273 | 32.6347 | 0.01771 | 0.0011 | 0.00139 | 2.3913 | 32.7931 | 0.01901 | 0.00113 | 0.00144 | 2.4839 | 31.9962 | 0.02198 | 0.00135 | 0.00175 | 2.432 | 32.3284 | 0.02157 | 0.00135 | 0.00174 | 2.3596 | 36.8434 | 0.02024 | 0.00124 | 0.0016 | 2.4253 | 38.4782 | 0.01999 | 0.00117 | 0.0015 | 2.3678 | 38.9889 | 0.02048 | 0.00124 | 0.0016 | 2.7632 | 42.456 | 0.02299 | 0.00132 | 0.00168 | 2.5257 | 44.2584 | 0.02225 | 0.00124 | 0.0016 | 2.5385 | 44.6717 | 0.02261 | 0.00138 | 0.00177 | 2.6445 | 46.9887 | 0.02291 | 0.00126 | 0.00162 | 2.6318 | 47.4037 | 0.02284 | 0.00124 | 0.0016 | 2.5858 | 50.2891 | 0.02374 | 0.00132 | 0.0017 | 2.5527 | 53.851 | 0.02313 | 0.00131 | 0.00169 | 2.5205 | 53.6538 | 0.02326 | 0.00131 | 0.0017
2.7282 | 0.044759 | 0.04637 | 0.00355 | 0.00596 | 2.9791 | 0.04256 | 0.10793 | 0.00629 | 0.0104 | 2.9841 | 0.042522 | 0.16318 | 0.00879 | 0.01333 | 2.9841 | 0.17261 | 0.04074 | 0.0022 | 0.00316 | 2.9978 | 0.17222 | 0.05466 | 0.00271 | 0.00378 | 2.8506 | 0.40178 | 0.04132 | 0.00181 | 0.00237 | 2.7464 | 1.1148 | 0.02338 | 0.00105 | 0.00132 | 2.725 | 1.1188 | 0.02549 | 0.00112 | 0.00139 | 2.5 | 1.5782 | 0.01927 | 0.0008917 | 0.00114 | 2.4995 | 2.0736 | 0.01787 | 0.0008234 | 0.00106 | 2.5 | 2.0737 | 0.01917 | 0.0008627 | 0.00111 | 2.5008 | 2.5081 | 0.01738 | 0.000815 | 0.00105 | 2.6472 | 2.4611 | 0.01968 | 0.0009051 | 0.00112 | 2.7779 | 2.419 | 0.022 | 0.0009883 | 0.0012 | 2.895 | 2.9194 | 0.02064 | 0.0009259 | 0.00112 | 2.7511 | 3.5501 | 0.01786 | 0.0008662 | 0.00107 | 2.858 | 3.509 | 0.01952 | 0.0009169 | 0.00113 | 2.7284 | 3.5591 | 0.01951 | 0.0009249 | 0.00114 | 2.71 | 4.6084 | 0.01671 | 0.0008747 | 0.00106 | 2.5943 | 5.2024 | 0.01653 | 0.0008676 | 0.00107 | 2.8595 | 5.7217 | 0.0167 | 0.000822 | 0.0009864 | 2.7609 | 5.7779 | 0.01672 | 0.0008288 | 0.0009975 | 2.815 | 7.1086 | 0.01595 | 0.0008206 | 0.0009876 | 2.8597 | 7.6054 | 0.0168 | 0.0008451 | 0.00102 | 2.9757 | 7.5402 | 0.01844 | 0.0008947 | 0.00107 | 3.0583 | 8.0879 | 0.01736 | 0.0008698 | 0.00105 | 3.0029 | 8.1191 | 0.019 | 0.000928 | 0.00112 | 3.0028 | 9.7881 | 0.01641 | 0.0008317 | 0.00101 | 2.9576 | 9.8154 | 0.01784 | 0.0008816 | 0.00107 | 2.9195 | 9.8386 | 0.01927 | 0.0009291 | 0.00113 | 2.9198 | 11.3038 | 0.01763 | 0.000917 | 0.00113 | 2.8031 | 11.3643 | 0.01777 | 0.0009315 | 0.00115 | 2.9444 | 11.945 | 0.01765 | 0.000898 | 0.0011 | 2.8879 | 12.5065 | 0.01734 | 0.0009158 | 0.00112 | 2.8605 | 13.9194 | 0.01711 | 0.0009786 | 0.00119 | 2.7617 | 15.1529 | 0.01724 | 0.00124 | 0.0015 | 2.6592 | 15.1639 | 0.01856 | 0.00131 | 0.00159 | 2.7014 | 16.3452 | 0.01677 | 0.00103 | 0.00127 | 2.6183 | 16.3559 | 0.01692 | 0.00104 | 0.00129 | 2.6592 | 16.8172 | 0.01629 | 0.0009347 | 0.00117 | 2.5742 | 16.8082 | 0.01743 | 0.0009812 | 0.00124 | 2.5742 | 18.4017 | 0.01627 | 0.00106 | 0.0013 | 2.7808 | 18.3998 | 0.01771 | 0.0011 | 0.00134 | 2.7467 | 19.7341 | 0.01928 | 0.00108 | 0.00136 | 2.5343 | 20.5683 | 0.01735 | 0.00107 | 0.00136 | 2.7807 | 20.6955 | 0.01895 | 0.00111 | 0.0014 | 2.5667 | 19.9698 | 0.01675 | 0.00104 | 0.0013 | 2.6814 | 20.0287 | 0.01864 | 0.0011 | 0.00137 | 2.619 | 19.9996 | 0.01877 | 0.00111 | 0.00138 | 2.5308 | 23.0573 | 0.0177 | 0.00105 | 0.00134 | 2.5026 | 23.35 | 0.01824 | 0.00112 | 0.00143 | 2.6067 | 23.5187 | 0.01999 | 0.00118 | 0.0015 | 2.6909 | 23.1694 | 0.01935 | 0.00117 | 0.00148 | 2.7201 | 25.5611 | 0.01787 | 0.00107 | 0.00135 | 2.5724 | 28.6766 | 0.01813 | 0.00117 | 0.00147 | 2.5251 | 28.5878 | 0.01826 | 0.00118 | 0.00148 | 2.561 | 32.7545 | 0.02 | 0.00128 | 0.00163 | 2.623 | 33.3755 | 0.01833 | 0.00109 | 0.00138 | 2.5212 | 33.1387 | 0.01862 | 0.00111 | 0.00141 | 2.5753 | 33.2676 | 0.01991 | 0.00115 | 0.00146 | 2.6613 | 32.6603 | 0.0229 | 0.00137 | 0.00176 | 2.6058 | 33.0219 | 0.02248 | 0.00136 | 0.00175 | 2.5169 | 37.3065 | 0.02104 | 0.00125 | 0.00161 | 2.7284 | 39.4154 | 0.02152 | 0.0012 | 0.00153 | 2.6638 | 39.8851 | 0.02198 | 0.00127 | 0.00163 | 3.0395 | 43.1049 | 0.02438 | 0.00134 | 0.0017 | 2.7782 | 45.1149 | 0.02358 | 0.00126 | 0.00162 | 2.7923 | 45.508 | 0.02392 | 0.0014 | 0.00179 | 2.8849 | 47.7657 | 0.02416 | 0.00128 | 0.00164 | 2.8711 | 48.2503 | 0.02408 | 0.00126 | 0.00162 | 2.8013 | 51.1745 | 0.02491 | 0.00133 | 0.00171 | 2.7654 | 55.0557 | 0.02422 | 0.00132 | 0.0017 | 2.7305 | 54.8683 | 0.02435 | 0.00133 | 0.00171
2.9762 | 0.042577 | 0.05297 | 0.00397 | 0.00672 | 3.2274 | 0.040618 | 0.122 | 0.00697 | 0.0116 | 3.3156 | 0.039989 | 0.19171 | 0.01019 | 0.01536 | 3.3156 | 0.1623 | 0.04777 | 0.00254 | 0.00363 | 3.2476 | 0.16431 | 0.06168 | 0.003 | 0.0042 | 3.207 | 0.37515 | 0.04895 | 0.00218 | 0.00271 | 2.9961 | 1.0657 | 0.0261 | 0.00114 | 0.00142 | 2.9521 | 1.0737 | 0.02819 | 0.00121 | 0.00148 | 2.7083 | 1.5251 | 0.02118 | 0.000948 | 0.0012 | 2.678 | 2.0186 | 0.01932 | 0.0008604 | 0.0011 | 2.6667 | 2.0226 | 0.02062 | 0.000898 | 0.00115 | 2.8134 | 2.4079 | 0.0198 | 0.0009014 | 0.00112 | 2.9413 | 2.3689 | 0.02214 | 0.0009865 | 0.00119 | 3.0557 | 2.3338 | 0.0245 | 0.00107 | 0.00126 | 3.1582 | 2.8402 | 0.0227 | 0.000984 | 0.00117 | 3.0012 | 3.4538 | 0.01955 | 0.0009096 | 0.00111 | 3.0961 | 3.4178 | 0.02124 | 0.000959 | 0.00117 | 2.9558 | 3.4709 | 0.0212 | 0.0009656 | 0.00118 | 2.9185 | 4.5082 | 0.01801 | 0.0009016 | 0.00109 | 2.9649 | 5.0208 | 0.01885 | 0.0009407 | 0.00112 | 3.2169 | 5.5242 | 0.01882 | 0.0008862 | 0.00103 | 3.106 | 5.5844 | 0.01881 | 0.0008913 | 0.00104 | 3.1277 | 6.9219 | 0.01764 | 0.0008637 | 0.00102 | 3.1456 | 7.4428 | 0.01838 | 0.0008824 | 0.00105 | 3.2462 | 7.3856 | 0.02004 | 0.0009306 | 0.0011 | 3.3363 | 7.9312 | 0.01885 | 0.0009023 | 0.00108 | 3.2531 | 7.9785 | 0.02048 | 0.0009584 | 0.00115 | 3.253 | 9.6324 | 0.01764 | 0.0008556 | 0.00103 | 3.1851 | 9.6757 | 0.01906 | 0.000904 | 0.00109 | 3.1281 | 9.7119 | 0.02048 | 0.0009504 | 0.00115 | 3.1284 | 11.193 | 0.01869 | 0.000934 | 0.00115 | 3.0033 | 11.2635 | 0.01882 | 0.0009481 | 0.00117 | 3.1407 | 11.8342 | 0.01865 | 0.0009136 | 0.00111 | 3.0804 | 12.4156 | 0.01829 | 0.0009301 | 0.00113 | 3.0392 | 13.8384 | 0.01797 | 0.0009898 | 0.00121 | 2.9343 | 15.1218 | 0.01802 | 0.00125 | 0.00151 | 2.8157 | 15.1428 | 0.01934 | 0.00132 | 0.0016 | 2.8603 | 16.294 | 0.01749 | 0.00103 | 0.00128 | 2.7723 | 16.3247 | 0.01765 | 0.00105 | 0.0013 | 2.8156 | 16.8159 | 0.017 | 0.0009434 | 0.00119 | 2.8602 | 16.8158 | 0.01885 | 0.00101 | 0.00126 | 2.8602 | 18.389 | 0.01757 | 0.00108 | 0.00132 | 3.1284 | 18.317 | 0.01933 | 0.00113 | 0.00136 | 3.0519 | 19.7712 | 0.02078 | 0.00111 | 0.00138 | 2.8511 | 20.7147 | 0.01879 | 0.0011 | 0.00138 | 3.0896 | 20.7525 | 0.02038 | 0.00113 | 0.00142 | 2.8876 | 20.1061 | 0.01823 | 0.00106 | 0.00132 | 2.9793 | 20.1255 | 0.02012 | 0.00112 | 0.00139 | 2.91 | 20.1062 | 0.02025 | 0.00114 | 0.00141 | 2.812 | 23.3633 | 0.01898 | 0.00107 | 0.00136 | 2.7807 | 23.7658 | 0.0195 | 0.00114 | 0.00145 | 2.8673 | 23.865 | 0.02124 | 0.0012 | 0.00152 | 2.96 | 23.4256 | 0.02062 | 0.00119 | 0.0015 | 2.9922 | 25.8372 | 0.01903 | 0.00109 | 0.00137 | 2.8062 | 29.062 | 0.01916 | 0.00119 | 0.00148 | 2.7547 | 28.9831 | 0.01929 | 0.0012 | 0.0015 | 2.758 | 33.2595 | 0.0209 | 0.00129 | 0.00164 | 2.8247 | 33.7904 | 0.01922 | 0.0011 | 0.00139 | 2.7152 | 33.5834 | 0.01951 | 0.00112 | 0.00142 | 2.7592 | 33.6727 | 0.02079 | 0.00116 | 0.00147 | 2.8387 | 33.2451 | 0.0238 | 0.00138 | 0.00178 | 2.7795 | 33.6461 | 0.02337 | 0.00137 | 0.00177 | 2.8315 | 38.0848 | 0.02262 | 0.00128 | 0.00164 | 3.0316 | 40.1449 | 0.02301 | 0.00122 | 0.00155 | 2.9597 | 40.5639 | 0.02346 | 0.00129 | 0.00165 | 3.3159 | 43.5956 | 0.02575 | 0.00136 | 0.00172 | 3.0308 | 45.7935 | 0.02489 | 0.00128 | 0.00164 | 3.0462 | 46.1764 | 0.02522 | 0.00141 | 0.00181 | 3.1253 | 48.3944 | 0.02539 | 0.0013 | 0.00166 | 3.1103 | 48.9388 | 0.0253 | 0.00127 | 0.00163 | 3.0167 | 51.9218 | 0.02606 | 0.00135 | 0.00173 | 2.9782 | 56.1024 | 0.02529 | 0.00133 | 0.00172 | 2.9405 | 55.9248 | 0.02542 | 0.00134 | 0.00173
3.2242 | 0.040645 | 0.05991 | 0.0044 | 0.00751 | 3.4757 | 0.038886 | 0.13672 | 0.00767 | 0.01284 | 3.6472 | 0.037797 | 0.22198 | 0.0116 | 0.01749 | 3.6472 | 0.1533 | 0.05524 | 0.00288 | 0.00412 | 3.4974 | 0.1572 | 0.06903 | 0.00328 | 0.00463 | 3.5633 | 0.35253 | 0.0571 | 0.00254 | 0.00306 | 3.2458 | 1.0197 | 0.02895 | 0.00123 | 0.00151 | 3.1792 | 1.0317 | 0.03101 | 0.00129 | 0.00158 | 2.9167 | 1.4751 | 0.02316 | 0.001 | 0.00126 | 2.8565 | 1.9655 | 0.02081 | 0.0008976 | 0.00114 | 3 | 1.9244 | 0.02363 | 0.00102 | 0.00123 | 3.126 | 2.3128 | 0.02231 | 0.0009865 | 0.00119 | 3.2355 | 2.2807 | 0.02469 | 0.00107 | 0.00126 | 3.3335 | 2.2517 | 0.02709 | 0.00114 | 0.00133 | 3.4214 | 2.7631 | 0.02482 | 0.00104 | 0.00122 | 3.2513 | 3.3587 | 0.0213 | 0.0009532 | 0.00116 | 3.3343 | 3.3286 | 0.023 | 0.001 | 0.00121 | 3.1831 | 3.3847 | 0.02293 | 0.00101 | 0.00122 | 3.3354 | 4.3147 | 0.02071 | 0.0009932 | 0.00115 | 3.3356 | 4.8444 | 0.02126 | 0.00101 | 0.00117 | 3.5744 | 5.3338 | 0.021 | 0.00095 | 0.00108 | 3.4511 | 5.3989 | 0.02097 | 0.0009535 | 0.00109 | 3.4405 | 6.7374 | 0.01938 | 0.0009068 | 0.00105 | 3.4316 | 7.2802 | 0.01999 | 0.0009195 | 0.00108 | 3.5167 | 7.2321 | 0.02166 | 0.0009664 | 0.00113 | 3.6143 | 7.7757 | 0.02036 | 0.0009347 | 0.00111 | 3.5033 | 7.838 | 0.02198 | 0.0009888 | 0.00118 | 3.5032 | 9.4697 | 0.01888 | 0.0008794 | 0.00105 | 3.4126 | 9.5291 | 0.02029 | 0.0009265 | 0.00111 | 3.3366 | 9.5794 | 0.02172 | 0.0009717 | 0.00117 | 3.3369 | 11.0623 | 0.01976 | 0.0009509 | 0.00117 | 3.2035 | 11.1428 | 0.01988 | 0.0009646 | 0.00119 | 3.337 | 11.7135 | 0.01965 | 0.0009292 | 0.00113 | 3.2729 | 12.3148 | 0.01925 | 0.0009443 | 0.00115 | 3.218 | 13.7476 | 0.01883 | 0.001 | 0.00122 | 3.1069 | 15.0808 | 0.01881 | 0.00126 | 0.00152 | 3.1285 | 15.0709 | 0.02092 | 0.00134 | 0.00163 | 3.1781 | 16.162 | 0.01896 | 0.00106 | 0.0013 | 3.0803 | 16.2126 | 0.01911 | 0.00108 | 0.00132 | 3.1285 | 16.7537 | 0.01842 | 0.0009708 | 0.00121 | 3.2177 | 16.7234 | 0.02062 | 0.00105 | 0.00129 | 3.2178 | 18.2863 | 0.01918 | 0.00111 | 0.00134 | 3.476 | 18.1647 | 0.02095 | 0.00116 | 0.00138 | 3.3571 | 19.7388 | 0.02229 | 0.00114 | 0.0014 | 3.1678 | 20.7518 | 0.02022 | 0.00112 | 0.0014 | 3.3986 | 20.71 | 0.02182 | 0.00116 | 0.00144 | 3.2084 | 20.163 | 0.01971 | 0.00109 | 0.00134 | 3.2773 | 20.1627 | 0.02159 | 0.00115 | 0.00141 | 3.201 | 20.1635 | 0.02173 | 0.00116 | 0.00143 | 3.0932 | 23.54 | 0.02025 | 0.00109 | 0.00137 | 3.0588 | 24.0423 | 0.02075 | 0.00116 | 0.00147 | 3.128 | 24.0918 | 0.02248 | 0.00122 | 0.00154 | 3.2291 | 23.6024 | 0.02188 | 0.00121 | 0.00152 | 3.2642 | 26.0039 | 0.02017 | 0.00111 | 0.00138 | 3.0401 | 29.348 | 0.02017 | 0.0012 | 0.0015 | 2.9843 | 29.289 | 0.02031 | 0.00121 | 0.00151 | 2.955 | 33.6751 | 0.02179 | 0.0013 | 0.00165 | 3.0265 | 34.1359 | 0.02009 | 0.00111 | 0.00141 | 2.9091 | 33.9488 | 0.02038 | 0.00113 | 0.00143 | 2.9432 | 33.9984 | 0.02167 | 0.00117 | 0.00148 | 3.1936 | 34.1963 | 0.02556 | 0.00141 | 0.0018 | 3.1269 | 34.6762 | 0.0251 | 0.0014 | 0.0018 | 3.1461 | 38.6452 | 0.02416 | 0.0013 | 0.00166 | 3.3347 | 40.7162 | 0.02448 | 0.00125 | 0.00157 | 3.2557 | 41.0545 | 0.02492 | 0.00131 | 0.00167 | 3.5922 | 43.9475 | 0.0271 | 0.00138 | 0.00174 | 3.2834 | 46.3337 | 0.02618 | 0.0013 | 0.00166 | 3.3 | 46.7064 | 0.0265 | 0.00143 | 0.00182 | 3.3658 | 48.8947 | 0.02662 | 0.00131 | 0.00168 | 3.3496 | 49.4988 | 0.02651 | 0.00129 | 0.00165 | 3.4477 | 53.0708 | 0.02833 | 0.00139 | 0.00176 | 3.4036 | 57.8303 | 0.02737 | 0.00137 | 0.00175 | 3.3606 | 57.6825 | 0.02751 | 0.00138 | 0.00176
3.4722 | 0.038914 | 0.06717 | 0.00484 | 0.00832 | 3.9722 | 0.035913 | 0.16807 | 0.00959 | 0.01544 | 3.9788 | 0.035875 | 0.25394 | 0.013 | 0.01972 | 3.9788 | 0.14549 | 0.06314 | 0.00322 | 0.00464 | 3.7472 | 0.1508 | 0.0767 | 0.00357 | 0.00507 | 3.9196 | 0.33291 | 0.06574 | 0.0029 | 0.00343 | 3.4955 | 0.97754 | 0.03192 | 0.00133 | 0.00162 | 3.4063 | 0.99236 | 0.03394 | 0.00138 | 0.00168 | 3.125 | 1.428 | 0.0252 | 0.00106 | 0.00133 | 3.2136 | 1.8653 | 0.02391 | 0.00102 | 0.00124 | 3.3333 | 1.8333 | 0.02679 | 0.00113 | 0.00132 | 3.4386 | 2.2216 | 0.02493 | 0.00107 | 0.00126 | 3.5296 | 2.1966 | 0.02735 | 0.00115 | 0.00133 | 3.6113 | 2.1746 | 0.02978 | 0.00122 | 0.0014 | 3.6846 | 2.687 | 0.027 | 0.0011 | 0.00128 | 3.5014 | 3.2675 | 0.02309 | 0.0009972 | 0.0012 | 3.8106 | 3.1593 | 0.02666 | 0.00115 | 0.00129 | 3.6379 | 3.2195 | 0.02653 | 0.00115 | 0.0013 | 3.7523 | 4.1304 | 0.02352 | 0.00108 | 0.00121 | 3.7062 | 4.676 | 0.02376 | 0.00109 | 0.00122 | 3.9318 | 5.1544 | 0.02327 | 0.00101 | 0.00112 | 3.7962 | 5.2215 | 0.02321 | 0.00102 | 0.00113 | 3.7533 | 6.5569 | 0.02117 | 0.00095 | 0.00109 | 3.7176 | 7.1188 | 0.02164 | 0.0009567 | 0.00111 | 3.7873 | 7.0797 | 0.02332 | 0.001 | 0.00116 | 3.8923 | 7.6232 | 0.0219 | 0.0009672 | 0.00114 | 3.7536 | 7.6996 | 0.02351 | 0.00102 | 0.0012 | 3.7535 | 9.3052 | 0.02014 | 0.0009033 | 0.00107 | 3.6401 | 9.3805 | 0.02155 | 0.000949 | 0.00113 | 3.5451 | 9.4428 | 0.02296 | 0.000993 | 0.00119 | 3.5455 | 10.9217 | 0.02084 | 0.0009678 | 0.00118 | 3.4037 | 11.0122 | 0.02095 | 0.0009811 | 0.0012 | 3.5333 | 11.5828 | 0.02068 | 0.0009447 | 0.00114 | 3.4655 | 12.2041 | 0.02022 | 0.0009585 | 0.00117 | 3.5756 | 13.5361 | 0.02057 | 0.00104 | 0.00125 | 3.4521 | 14.949 | 0.02039 | 0.00128 | 0.00154 | 3.5196 | 14.9189 | 0.0229 | 0.00138 | 0.00165 | 3.5754 | 15.9299 | 0.02081 | 0.0011 | 0.00133 | 3.4654 | 16.0005 | 0.02095 | 0.00111 | 0.00135 | 3.5195 | 16.6015 | 0.0202 | 0.00101 | 0.00123 | 3.5753 | 16.5714 | 0.0224 | 0.00108 | 0.00131 | 3.5753 | 18.1141 | 0.02082 | 0.00114 | 0.00136 | 3.8236 | 17.9628 | 0.0226 | 0.00119 | 0.0014 | 3.6622 | 19.6368 | 0.02379 | 0.00116 | 0.00142 | 3.4846 | 20.6893 | 0.02166 | 0.00115 | 0.00142 | 3.7075 | 20.6079 | 0.02325 | 0.00118 | 0.00146 | 3.5293 | 20.1605 | 0.02118 | 0.00112 | 0.00136 | 3.5752 | 20.1604 | 0.02306 | 0.00117 | 0.00143 | 3.492 | 20.1611 | 0.0232 | 0.00118 | 0.00145 | 3.3744 | 23.6172 | 0.02151 | 0.00111 | 0.00139 | 3.3369 | 24.1993 | 0.02198 | 0.00118 | 0.00149 | 3.3887 | 24.2191 | 0.02371 | 0.00123 | 0.00156 | 3.4982 | 23.6997 | 0.02314 | 0.00123 | 0.00154 | 3.5362 | 26.091 | 0.02131 | 0.00112 | 0.0014 | 3.2739 | 29.5445 | 0.02118 | 0.00121 | 0.00151 | 3.2138 | 29.5055 | 0.02132 | 0.00122 | 0.00152 | 3.152 | 34.0111 | 0.02267 | 0.00131 | 0.00167 | 3.2283 | 34.402 | 0.02096 | 0.00112 | 0.00142 | 3.1031 | 34.2447 | 0.02126 | 0.00114 | 0.00145 | 3.3111 | 34.5011 | 0.0234 | 0.0012 | 0.00151 | 3.5484 | 34.919 | 0.02728 | 0.00143 | 0.00183 | 3.4743 | 35.4782 | 0.0268 | 0.00143 | 0.00182 | 3.4608 | 39.0472 | 0.02569 | 0.00132 | 0.00168 | 3.6379 | 41.1488 | 0.02593 | 0.00127 | 0.00159 | 3.5517 | 41.3965 | 0.02636 | 0.00133 | 0.00169 | 3.8685 | 44.1904 | 0.02845 | 0.0014 | 0.00176 | 3.5359 | 46.7551 | 0.02745 | 0.00132 | 0.00168 | 3.5539 | 47.1276 | 0.02776 | 0.00145 | 0.00184 | 3.8466 | 49.6184 | 0.02903 | 0.00137 | 0.00171 | 3.8281 | 50.2821 | 0.02889 | 0.00134 | 0.00168 | 3.8787 | 53.884 | 0.03055 | 0.00144 | 0.00179 | 3.8291 | 59.1626 | 0.0294 | 0.00141 | 0.00177 | 3.7807 | 59.0246 | 0.02955 | 0.00142 | 0.00178
3.7202 | 0.037352 | 0.07475 | 0.00529 | 0.00916 | 4.4687 | 0.033441 | 0.20189 | 0.01148 | 0.0182 | 4.3103 | 0.034183 | 0.28756 | 0.01443 | 0.02203 | 4.3103 | 0.13848 | 0.07144 | 0.00357 | 0.00517 | 3.997 | 0.14509 | 0.08468 | 0.00386 | 0.00553 | 4.2759 | 0.3157 | 0.07488 | 0.00325 | 0.00382 | 3.7451 | 0.9383 | 0.03502 | 0.00142 | 0.00172 | 3.6334 | 0.95552 | 0.03699 | 0.00147 | 0.00178 | 3.3333 | 1.383 | 0.02732 | 0.00112 | 0.0014 | 3.5707 | 1.7732 | 0.02717 | 0.00114 | 0.00133 | 3.6667 | 1.7492 | 0.0301 | 0.00124 | 0.00142 | 3.7512 | 2.1365 | 0.02766 | 0.00116 | 0.00133 | 3.8238 | 2.1175 | 0.0301 | 0.00123 | 0.0014 | 3.8891 | 2.1015 | 0.03255 | 0.0013 | 0.00147 | 4.211 | 2.5427 | 0.03154 | 0.0013 | 0.00139 | 4.0016 | 3.0952 | 0.02682 | 0.00115 | 0.00129 | 4.2869 | 3.0041 | 0.03052 | 0.00129 | 0.00138 | 4.0926 | 3.0662 | 0.03031 | 0.00128 | 0.00138 | 4.1693 | 3.9601 | 0.02646 | 0.00118 | 0.00127 | 4.0768 | 4.5177 | 0.02634 | 0.00116 | 0.00127 | 4.2892 | 4.9861 | 0.02561 | 0.00108 | 0.00117 | 4.1414 | 5.0542 | 0.02552 | 0.00108 | 0.00118 | 4.0661 | 6.3825 | 0.023 | 0.0009934 | 0.00112 | 4.0035 | 6.9613 | 0.02333 | 0.0009939 | 0.00114 | 4.0578 | 6.9313 | 0.02502 | 0.00104 | 0.00119 | 4.1704 | 7.4748 | 0.02348 | 0.0009998 | 0.00116 | 4.0038 | 7.5632 | 0.02507 | 0.00105 | 0.00123 | 4.0037 | 9.1397 | 0.02143 | 0.0009273 | 0.00109 | 3.8676 | 9.229 | 0.02283 | 0.0009716 | 0.00115 | 3.7537 | 9.3054 | 0.02423 | 0.00101 | 0.00121 | 3.7541 | 10.7812 | 0.02193 | 0.0009848 | 0.0012 | 3.604 | 10.8816 | 0.02204 | 0.0009977 | 0.00122 | 3.9259 | 11.3117 | 0.02275 | 0.0009977 | 0.00118 | 3.8505 | 11.9629 | 0.02219 | 0.00101 | 0.0012 | 4.0225 | 13.2445 | 0.02279 | 0.00109 | 0.00128 | 3.8837 | 14.7372 | 0.02239 | 0.00132 | 0.00156 | 3.9106 | 14.7273 | 0.0249 | 0.00141 | 0.00167 | 3.9727 | 15.6582 | 0.02269 | 0.00114 | 0.00135 | 3.8504 | 15.7387 | 0.02282 | 0.00115 | 0.00137 | 3.9106 | 16.3896 | 0.022 | 0.00105 | 0.00126 | 3.9328 | 16.3697 | 0.02421 | 0.00112 | 0.00134 | 3.9328 | 17.8922 | 0.02247 | 0.00117 | 0.00138 | 4.1712 | 17.7312 | 0.02426 | 0.00121 | 0.00142 | 3.9674 | 19.495 | 0.02531 | 0.00119 | 0.00144 | 3.8014 | 20.5673 | 0.0231 | 0.00117 | 0.00144 | 4.0165 | 20.4661 | 0.0247 | 0.0012 | 0.00147 | 3.8501 | 20.1184 | 0.02265 | 0.00114 | 0.00138 | 3.8732 | 20.1184 | 0.02454 | 0.0012 | 0.00145 | 3.783 | 20.1291 | 0.02467 | 0.00121 | 0.00147 | 3.6555 | 23.6247 | 0.02277 | 0.00113 | 0.00141 | 3.6149 | 24.2768 | 0.0232 | 0.0012 | 0.00151 | 3.6493 | 24.2867 | 0.02494 | 0.00125 | 0.00157 | 3.7672 | 23.7473 | 0.02439 | 0.00125 | 0.00155 | 3.8082 | 26.0986 | 0.02245 | 0.00114 | 0.00141 | 3.5078 | 29.6815 | 0.02218 | 0.00122 | 0.00152 | 3.4434 | 29.6524 | 0.02232 | 0.00123 | 0.00154 | 3.546 | 34.4945 | 0.0244 | 0.00134 | 0.00169 | 3.6318 | 34.7852 | 0.02268 | 0.00115 | 0.00144 | 3.4909 | 34.6677 | 0.02298 | 0.00117 | 0.00147 | 3.679 | 34.8151 | 0.02512 | 0.00123 | 0.00153 | 3.9033 | 35.463 | 0.02897 | 0.00146 | 0.00185 | 3.8218 | 36.1114 | 0.02845 | 0.00145 | 0.00185 | 3.7754 | 39.3204 | 0.02721 | 0.00135 | 0.0017 | 3.9411 | 41.4824 | 0.02737 | 0.00129 | 0.00161 | 3.8477 | 41.6296 | 0.02779 | 0.00135 | 0.00171 | 4.4212 | 44.4388 | 0.03113 | 0.00145 | 0.00179 | 4.0411 | 47.3209 | 0.02998 | 0.00137 | 0.00171 | 4.0616 | 47.7232 | 0.03027 | 0.0015 | 0.00187 | 4.3274 | 50.0555 | 0.03141 | 0.00141 | 0.00173 | 4.3066 | 50.7588 | 0.03124 | 0.00139 | 0.00171 | 4.3096 | 54.4502 | 0.03274 | 0.00148 | 0.00182 | 4.2545 | 60.1682 | 0.03139 | 0.00145 | 0.0018 | 4.2008 | 60.06 | 0.03155 | 0.00145 | 0.00181
3.9683 | 0.035931 | 0.08264 | 0.00575 | 0.01003 | 4.9652 | 0.031339 | 0.23812 | 0.01336 | 0.02112 | 4.6419 | 0.032672 | 0.3228 | 0.01587 | 0.02443 | 4.6419 | 0.13228 | 0.08015 | 0.00392 | 0.00573 | 4.2468 | 0.13979 | 0.09298 | 0.00415 | 0.006 | 4.6323 | 0.30049 | 0.08451 | 0.00361 | 0.00422 | 3.9948 | 0.90197 | 0.03824 | 0.00152 | 0.00183 | 4.0876 | 0.88906 | 0.04343 | 0.00177 | 0.00199 | 3.75 | 1.2999 | 0.03174 | 0.00131 | 0.00154 | 3.9277 | 1.6881 | 0.03061 | 0.00126 | 0.00143 | 4 | 1.6721 | 0.03358 | 0.00136 | 0.00151 | 4.0638 | 2.0574 | 0.03049 | 0.00124 | 0.00141 | 4.1179 | 2.0434 | 0.03295 | 0.00131 | 0.00148 | 4.4447 | 1.9663 | 0.0384 | 0.00157 | 0.00162 | 4.7373 | 2.4086 | 0.03634 | 0.00149 | 0.00151 | 4.5018 | 2.938 | 0.03076 | 0.0013 | 0.00138 | 4.7633 | 2.8619 | 0.03457 | 0.00143 | 0.00147 | 4.5473 | 2.925 | 0.03428 | 0.00142 | 0.00147 | 4.5862 | 3.8008 | 0.02952 | 0.00127 | 0.00133 | 4.4474 | 4.3684 | 0.02902 | 0.00123 | 0.00133 | 4.6467 | 4.8278 | 0.02804 | 0.00114 | 0.00122 | 4.4865 | 4.8979 | 0.02791 | 0.00114 | 0.00122 | 4.3788 | 6.2162 | 0.02489 | 0.00104 | 0.00116 | 4.2895 | 6.808 | 0.02505 | 0.00103 | 0.00117 | 4.3283 | 6.788 | 0.02675 | 0.00107 | 0.00122 | 4.4484 | 7.3315 | 0.02508 | 0.00103 | 0.00119 | 4.254 | 7.4308 | 0.02665 | 0.00108 | 0.00125 | 4.2539 | 8.9752 | 0.02275 | 0.0009515 | 0.00112 | 4.0951 | 9.0786 | 0.02413 | 0.0009944 | 0.00117 | 4.1708 | 9.0296 | 0.02683 | 0.00109 | 0.00125 | 4.1712 | 10.4902 | 0.02417 | 0.00104 | 0.00123 | 4.0044 | 10.6106 | 0.02425 | 0.00105 | 0.00125 | 4.4166 | 10.9706 | 0.02542 | 0.00108 | 0.00121 | 4.3318 | 11.6517 | 0.0247 | 0.00108 | 0.00123 | 4.4695 | 12.9433 | 0.02506 | 0.00115 | 0.00131 | 4.3152 | 14.4858 | 0.02443 | 0.00136 | 0.00159 | 4.3017 | 14.496 | 0.02693 | 0.00145 | 0.0017 | 4.3699 | 15.3568 | 0.02461 | 0.00118 | 0.00138 | 4.2355 | 15.4573 | 0.02473 | 0.00119 | 0.0014 | 4.3016 | 16.1381 | 0.02383 | 0.00109 | 0.00128 | 4.2903 | 16.1383 | 0.02604 | 0.00115 | 0.00136 | 4.2904 | 17.6406 | 0.02414 | 0.0012 | 0.0014 | 4.5188 | 17.4798 | 0.02595 | 0.00124 | 0.00144 | 4.2726 | 19.3135 | 0.02684 | 0.00121 | 0.00146 | 4.1182 | 20.4055 | 0.02455 | 0.00119 | 0.00146 | 4.3255 | 20.2745 | 0.02616 | 0.00122 | 0.00149 | 4.1709 | 20.0465 | 0.02413 | 0.00116 | 0.0014 | 4.1711 | 20.0467 | 0.02602 | 0.00122 | 0.00147 | 4.074 | 20.0773 | 0.02615 | 0.00123 | 0.00149 | 3.9367 | 23.5726 | 0.02403 | 0.00115 | 0.00143 | 3.893 | 24.2846 | 0.02442 | 0.00122 | 0.00152 | 3.91 | 24.2846 | 0.02616 | 0.00126 | 0.00159 | 4.0363 | 23.7452 | 0.02564 | 0.00126 | 0.00157 | 4.0802 | 26.0564 | 0.02359 | 0.00115 | 0.00143 | 3.7416 | 29.7587 | 0.02318 | 0.00124 | 0.00153 | 3.6729 | 29.7396 | 0.02332 | 0.00125 | 0.00155 | 3.94 | 34.769 | 0.02612 | 0.00137 | 0.00171 | 4.0353 | 34.9897 | 0.02438 | 0.00118 | 0.00146 | 3.8788 | 34.932 | 0.02469 | 0.0012 | 0.00149 | 4.0469 | 35.0001 | 0.02682 | 0.00126 | 0.00155 | 4.2581 | 35.8578 | 0.03064 | 0.00148 | 0.00187 | 4.1692 | 36.5857 | 0.03009 | 0.00148 | 0.00187 | 4.09 | 39.4945 | 0.02872 | 0.00137 | 0.00172 | 4.2442 | 41.7268 | 0.0288 | 0.00131 | 0.00162 | 4.1436 | 41.7836 | 0.02921 | 0.00137 | 0.00173 | 4.9738 | 44.4895 | 0.03381 | 0.00151 | 0.00182 | 4.5462 | 47.6396 | 0.03248 | 0.00142 | 0.00174 | 4.5693 | 48.0716 | 0.03275 | 0.00155 | 0.0019 | 4.8082 | 50.2949 | 0.03378 | 0.00146 | 0.00176 | 4.7851 | 51.028 | 0.03358 | 0.00144 | 0.00174 | 4.7406 | 54.8387 | 0.03492 | 0.00152 | 0.00184 | 4.68 | 60.9361 | 0.03336 | 0.00148 | 0.00182 | 4.6209 | 60.8378 | 0.03351 | 0.00148 | 0.00183
4.4643 | 0.033459 | 0.09933 | 0.00688 | 0.01186 | 5.4618 | 0.029528 | 0.27669 | 0.01525 | 0.02418 | 4.9735 | 0.03131 | 0.35964 | 0.01733 | 0.02691 | 4.9735 | 0.12677 | 0.08926 | 0.00428 | 0.00631 | 4.4966 | 0.13498 | 0.10158 | 0.00445 | 0.00649 | 4.9886 | 0.28697 | 0.0946 | 0.00396 | 0.00464 | 4.4942 | 0.83681 | 0.04507 | 0.00185 | 0.00207 | 4.5417 | 0.83112 | 0.05033 | 0.00207 | 0.00221 | 4.1667 | 1.2248 | 0.03645 | 0.0015 | 0.00168 | 4.2848 | 1.61 | 0.03421 | 0.00138 | 0.00153 | 4.3333 | 1.6 | 0.03721 | 0.00147 | 0.00161 | 4.3764 | 1.9823 | 0.03343 | 0.00133 | 0.00149 | 4.7062 | 1.9093 | 0.03897 | 0.00159 | 0.00163 | 5.0003 | 1.8482 | 0.04463 | 0.00183 | 0.00177 | 5.2637 | 2.2844 | 0.04141 | 0.00167 | 0.00163 | 5.002 | 2.7948 | 0.03491 | 0.00144 | 0.00147 | 5.2396 | 2.7318 | 0.03882 | 0.00157 | 0.00156 | 5.002 | 2.7949 | 0.03844 | 0.00155 | 0.00156 | 5.0031 | 3.6546 | 0.03271 | 0.00136 | 0.0014 | 4.818 | 4.2292 | 0.03178 | 0.0013 | 0.00138 | 5.0041 | 4.6806 | 0.03054 | 0.00121 | 0.00127 | 4.8316 | 4.7507 | 0.03038 | 0.0012 | 0.00127 | 4.6916 | 6.0569 | 0.02683 | 0.00108 | 0.00119 | 4.5755 | 6.6597 | 0.02682 | 0.00107 | 0.0012 | 4.5988 | 6.6487 | 0.02852 | 0.00111 | 0.00125 | 4.7264 | 7.1921 | 0.02672 | 0.00107 | 0.00122 | 4.5043 | 7.3025 | 0.02827 | 0.00111 | 0.00128 | 4.5042 | 8.8129 | 0.02408 | 0.0009759 | 0.00114 | 4.5501 | 8.7839 | 0.02679 | 0.00107 | 0.00121 | 4.6921 | 8.6937 | 0.03018 | 0.0012 | 0.0013 | 4.6926 | 10.1392 | 0.02705 | 0.00113 | 0.00127 | 4.505 | 10.2596 | 0.0271 | 0.00114 | 0.00129 | 4.9073 | 10.6297 | 0.02817 | 0.00115 | 0.00125 | 4.8132 | 11.3307 | 0.02729 | 0.00115 | 0.00127 | 4.9164 | 12.6323 | 0.02739 | 0.0012 | 0.00134 | 4.7467 | 14.2245 | 0.0265 | 0.0014 | 0.00161 | 4.6928 | 14.2548 | 0.029 | 0.00149 | 0.00172 | 4.7672 | 15.0456 | 0.02656 | 0.00121 | 0.0014 | 4.6205 | 15.1661 | 0.02667 | 0.00123 | 0.00142 | 4.6927 | 15.8668 | 0.02568 | 0.00112 | 0.00131 | 4.6478 | 15.8971 | 0.02789 | 0.00119 | 0.00138 | 4.6479 | 17.3793 | 0.02584 | 0.00123 | 0.00142 | 4.8664 | 17.2186 | 0.02767 | 0.00127 | 0.00146 | 4.5778 | 19.1222 | 0.02839 | 0.00124 | 0.00147 | 4.435 | 20.2039 | 0.02601 | 0.00121 | 0.00147 | 4.6344 | 20.0731 | 0.02763 | 0.00125 | 0.00151 | 4.4918 | 19.9549 | 0.02562 | 0.00119 | 0.00142 | 4.469 | 19.9552 | 0.0275 | 0.00124 | 0.00149 | 4.365 | 19.9958 | 0.02764 | 0.00125 | 0.0015 | 4.2179 | 23.4808 | 0.02529 | 0.00117 | 0.00144 | 4.1711 | 24.2326 | 0.02565 | 0.00123 | 0.00154 | 4.1707 | 24.2328 | 0.02738 | 0.00128 | 0.0016 | 4.3054 | 23.7133 | 0.02689 | 0.00128 | 0.00159 | 4.3522 | 25.9745 | 0.02473 | 0.00117 | 0.00144 | 4.2093 | 29.7842 | 0.02518 | 0.00127 | 0.00156 | 4.132 | 29.7949 | 0.02532 | 0.00128 | 0.00157 | 4.334 | 34.8845 | 0.02782 | 0.00139 | 0.00173 | 4.4388 | 35.0751 | 0.02608 | 0.00121 | 0.00148 | 4.2667 | 35.0572 | 0.02639 | 0.00123 | 0.00151 | 4.4148 | 35.0758 | 0.02852 | 0.00128 | 0.00156 | 4.6129 | 36.1334 | 0.03229 | 0.00151 | 0.00189 | 4.5166 | 36.9508 | 0.03171 | 0.0015 | 0.00189 | 4.4046 | 39.5894 | 0.03022 | 0.00139 | 0.00174 | 4.8505 | 42.0476 | 0.03164 | 0.00138 | 0.00165 | 4.7356 | 41.8937 | 0.03205 | 0.00144 | 0.00176 | 5.5264 | 44.4119 | 0.03648 | 0.00156 | 0.00184 | 5.0513 | 47.7803 | 0.03497 | 0.00147 | 0.00176 | 5.077 | 48.2522 | 0.03522 | 0.00159 | 0.00192 | 5.289 | 50.4061 | 0.03614 | 0.0015 | 0.00179 | 5.2637 | 51.1489 | 0.0359 | 0.00148 | 0.00176 | 5.1716 | 55.089 | 0.03708 | 0.00155 | 0.00186 | 5.1054 | 61.5158 | 0.0353 | 0.00151 | 0.00184 | 5.0409 | 61.4374 | 0.03546 | 0.00151 | 0.00185
4.9603 | 0.031358 | 0.11721 | 0.00802 | 0.01378 | 5.9583 | 0.027947 | 0.31754 | 0.01717 | 0.02739 | 5.305 | 0.030069 | 0.39803 | 0.01881 | 0.02948 | 5.305 | 0.12167 | 0.09875 | 0.00464 | 0.0069 | 4.9963 | 0.12638 | 0.11968 | 0.00537 | 0.00751 | 5.3449 | 0.27476 | 0.10516 | 0.00432 | 0.00508 | 4.9935 | 0.78067 | 0.05241 | 0.00217 | 0.00231 | 4.9959 | 0.78038 | 0.05771 | 0.00236 | 0.00245 | 4.5833 | 1.1587 | 0.04143 | 0.00169 | 0.00184 | 4.6419 | 1.54 | 0.03798 | 0.00151 | 0.00164 | 4.6667 | 1.535 | 0.041 | 0.00159 | 0.00172 | 5.0016 | 1.8472 | 0.03964 | 0.00162 | 0.00165 | 5.2944 | 1.7901 | 0.0454 | 0.00186 | 0.0018 | 5.5559 | 1.7431 | 0.05125 | 0.00208 | 0.00194 | 5.7901 | 2.1713 | 0.04675 | 0.00186 | 0.00176 | 5.5022 | 2.6657 | 0.03926 | 0.00159 | 0.00157 | 5.7159 | 2.6137 | 0.04327 | 0.00171 | 0.00166 | 5.4568 | 2.6767 | 0.04278 | 0.00169 | 0.00165 | 5.4201 | 3.5205 | 0.03602 | 0.00145 | 0.00147 | 5.1886 | 4.099 | 0.03464 | 0.00138 | 0.00144 | 5.3615 | 4.5434 | 0.03311 | 0.00127 | 0.00132 | 5.1767 | 4.6135 | 0.03292 | 0.00127 | 0.00132 | 5.0044 | 5.9066 | 0.02881 | 0.00113 | 0.00123 | 4.8614 | 6.5184 | 0.02862 | 0.00111 | 0.00124 | 4.8693 | 6.5144 | 0.03033 | 0.00115 | 0.00128 | 5.0044 | 7.0588 | 0.02839 | 0.0011 | 0.00125 | 5.0048 | 7.0589 | 0.03158 | 0.00122 | 0.00134 | 5.0046 | 8.5012 | 0.02683 | 0.00106 | 0.00118 | 5.1189 | 8.4321 | 0.03024 | 0.00119 | 0.00127 | 5.2134 | 8.3761 | 0.03367 | 0.00131 | 0.00135 | 5.214 | 9.7884 | 0.03003 | 0.00122 | 0.00132 | 5.0055 | 9.9258 | 0.03005 | 0.00122 | 0.00133 | 5.3981 | 10.299 | 0.03102 | 0.00123 | 0.00129 | 5.2945 | 11.0099 | 0.02995 | 0.00122 | 0.00131 | 5.3634 | 12.3314 | 0.02977 | 0.00125 | 0.00137 | 5.1782 | 13.9435 | 0.02861 | 0.00143 | 0.00164 | 5.0838 | 14.0039 | 0.03111 | 0.00152 | 0.00174 | 5.1645 | 14.7446 | 0.02856 | 0.00125 | 0.00143 | 5.0055 | 14.865 | 0.02865 | 0.00126 | 0.00144 | 5.0838 | 15.5857 | 0.02757 | 0.00116 | 0.00133 | 5.0054 | 15.6461 | 0.02978 | 0.00123 | 0.00141 | 5.0054 | 17.1081 | 0.02756 | 0.00126 | 0.00144 | 5.214 | 16.9475 | 0.02941 | 0.0013 | 0.00148 | 4.883 | 18.901 | 0.02995 | 0.00126 | 0.00149 | 4.7518 | 19.9826 | 0.02749 | 0.00124 | 0.00149 | 4.9434 | 19.8419 | 0.02912 | 0.00127 | 0.00152 | 4.8126 | 19.8335 | 0.02711 | 0.00121 | 0.00144 | 4.767 | 19.8539 | 0.029 | 0.00127 | 0.00151 | 4.656 | 19.8944 | 0.02913 | 0.00128 | 0.00152 | 4.4991 | 23.3492 | 0.02656 | 0.00119 | 0.00146 | 4.4491 | 24.1509 | 0.02688 | 0.00125 | 0.00155 | 4.692 | 24.0397 | 0.02985 | 0.00133 | 0.00163 | 4.8436 | 23.5702 | 0.02941 | 0.00134 | 0.00161 | 4.8963 | 25.7212 | 0.02703 | 0.00122 | 0.00147 | 4.677 | 29.6904 | 0.02718 | 0.00131 | 0.00158 | 4.5912 | 29.7111 | 0.02732 | 0.00132 | 0.00159 | 4.728 | 34.9006 | 0.02953 | 0.00142 | 0.00174 | 4.8424 | 35.0712 | 0.02777 | 0.00124 | 0.0015 | 4.6546 | 35.0832 | 0.02808 | 0.00126 | 0.00153 | 4.7827 | 35.0822 | 0.03021 | 0.00131 | 0.00158 | 4.9678 | 36.3296 | 0.03393 | 0.00153 | 0.00191 | 4.8641 | 37.2165 | 0.03331 | 0.00152 | 0.00191 | 5.0338 | 39.611 | 0.03322 | 0.00146 | 0.00177 | 5.4569 | 42.1803 | 0.03446 | 0.00144 | 0.00168 | 5.3275 | 41.8458 | 0.03489 | 0.0015 | 0.00179 | 6.0791 | 44.2556 | 0.03916 | 0.00162 | 0.00187 | 5.5565 | 47.8226 | 0.03746 | 0.00152 | 0.00179 | 5.5847 | 48.3243 | 0.03768 | 0.00164 | 0.00195 | 5.7699 | 50.4286 | 0.0385 | 0.00155 | 0.00181 | 5.7422 | 51.1612 | 0.03823 | 0.00152 | 0.00179 | 5.6025 | 55.2506 | 0.03924 | 0.00159 | 0.00188 | 5.5309 | 61.937 | 0.03723 | 0.00154 | 0.00185 | 5.461 | 61.8785 | 0.03738 | 0.00154 | 0.00187
5.4563 | 0.029546 | 0.13625 | 0.00918 | 0.01581 | 6.4548 | 0.026555 | 0.36062 | 0.01911 | 0.03075 | 5.6366 | 0.028948 | 0.43797 | 0.02031 | 0.03213 | 5.6366 | 0.11717 | 0.10863 | 0.00501 | 0.00752 | 5.6208 | 0.11737 | 0.14395 | 0.00666 | 0.00885 | 5.7013 | 0.26376 | 0.11617 | 0.00469 | 0.00554 | 5.4929 | 0.73193 | 0.06027 | 0.00248 | 0.00258 | 5.4501 | 0.73584 | 0.06554 | 0.00265 | 0.0027 | 5 | 1.0987 | 0.0467 | 0.00188 | 0.002 | 4.9989 | 1.4749 | 0.04192 | 0.00163 | 0.00175 | 5.3333 | 1.4189 | 0.04905 | 0.002 | 0.00193 | 5.6268 | 1.7301 | 0.04628 | 0.00191 | 0.00183 | 5.8827 | 1.687 | 0.05224 | 0.00213 | 0.00197 | 6.1115 | 1.65 | 0.05826 | 0.00234 | 0.00211 | 6.3165 | 2.0672 | 0.05236 | 0.00205 | 0.00189 | 6.0024 | 2.5476 | 0.04383 | 0.00173 | 0.00167 | 6.1922 | 2.5055 | 0.04791 | 0.00185 | 0.00176 | 5.9115 | 2.5676 | 0.04732 | 0.00183 | 0.00175 | 5.837 | 3.3963 | 0.03946 | 0.00155 | 0.00154 | 5.5593 | 3.9768 | 0.03758 | 0.00145 | 0.00149 | 5.719 | 4.4162 | 0.03577 | 0.00134 | 0.00137 | 5.5218 | 4.4853 | 0.03553 | 0.00133 | 0.00137 | 5.3172 | 5.7634 | 0.03085 | 0.00117 | 0.00126 | 5.1474 | 6.3821 | 0.03047 | 0.00115 | 0.00127 | 5.4104 | 6.2619 | 0.03405 | 0.00128 | 0.00134 | 5.5605 | 6.8073 | 0.03182 | 0.00121 | 0.00131 | 5.6303 | 6.7774 | 0.03588 | 0.00138 | 0.0014 | 5.6302 | 8.1365 | 0.0304 | 0.00119 | 0.00124 | 5.6876 | 8.1045 | 0.03384 | 0.00131 | 0.00132 | 5.7348 | 8.0785 | 0.03728 | 0.00142 | 0.0014 | 5.7354 | 9.4598 | 0.03312 | 0.0013 | 0.00136 | 5.5061 | 9.6021 | 0.03309 | 0.00131 | 0.00138 | 5.8888 | 9.9863 | 0.03395 | 0.00131 | 0.00133 | 5.7758 | 10.7092 | 0.03269 | 0.00128 | 0.00134 | 5.8103 | 12.0306 | 0.03221 | 0.00131 | 0.0014 | 5.6097 | 13.6626 | 0.03076 | 0.00147 | 0.00166 | 5.4749 | 13.753 | 0.03325 | 0.00156 | 0.00177 | 5.5617 | 14.4437 | 0.03059 | 0.00129 | 0.00145 | 5.3906 | 14.5641 | 0.03067 | 0.0013 | 0.00147 | 5.4748 | 15.3048 | 0.0295 | 0.0012 | 0.00136 | 5.3629 | 15.3852 | 0.03169 | 0.00126 | 0.00143 | 5.363 | 16.8371 | 0.02931 | 0.00129 | 0.00146 | 5.5616 | 16.6866 | 0.03117 | 0.00133 | 0.0015 | 5.4934 | 18.459 | 0.03314 | 0.00135 | 0.00153 | 5.0686 | 19.7514 | 0.02899 | 0.00126 | 0.00151 | 5.5613 | 19.3798 | 0.03216 | 0.00135 | 0.00156 | 5.1335 | 19.7022 | 0.02862 | 0.00124 | 0.00146 | 5.3628 | 19.6016 | 0.03201 | 0.00134 | 0.00154 | 5.238 | 19.6621 | 0.03213 | 0.00135 | 0.00156 | 5.0615 | 23.0164 | 0.02912 | 0.00125 | 0.00149 | 5.0053 | 23.8779 | 0.02935 | 0.0013 | 0.00158 | 5.2133 | 23.7572 | 0.03233 | 0.00139 | 0.00166 | 5.3818 | 23.3576 | 0.03194 | 0.00139 | 0.00164 | 5.4403 | 25.3785 | 0.02936 | 0.00127 | 0.00149 | 5.1448 | 29.5073 | 0.02919 | 0.00135 | 0.0016 | 5.0503 | 29.5479 | 0.02932 | 0.00136 | 0.00161 | 5.122 | 34.8273 | 0.03123 | 0.00144 | 0.00176 | 5.2459 | 34.9979 | 0.02947 | 0.00127 | 0.00152 | 5.0425 | 35.0397 | 0.02978 | 0.00129 | 0.00154 | 5.1506 | 35.019 | 0.03191 | 0.00134 | 0.0016 | 5.6775 | 36.5032 | 0.03719 | 0.00161 | 0.00194 | 5.559 | 37.5394 | 0.03649 | 0.00159 | 0.00194 | 5.663 | 39.5043 | 0.03623 | 0.00153 | 0.0018 | 6.0632 | 42.1943 | 0.03728 | 0.0015 | 0.00171 | 5.9195 | 41.6994 | 0.03774 | 0.00156 | 0.00181 | 6.6317 | 44.0702 | 0.04186 | 0.00167 | 0.00189 | 6.0616 | 47.776 | 0.03995 | 0.00157 | 0.00181 | 6.0924 | 48.3176 | 0.04014 | 0.00168 | 0.00197 | 6.2507 | 50.3821 | 0.04086 | 0.00159 | 0.00183 | 6.2207 | 51.1146 | 0.04055 | 0.00156 | 0.00181 | 6.0335 | 55.3333 | 0.04139 | 0.00162 | 0.00191 | 5.9563 | 62.2493 | 0.03914 | 0.00156 | 0.00187 | 5.8811 | 62.2007 | 0.0393 | 0.00157 | 0.00188
5.9524 | 0.027965 | 0.15643 | 0.01036 | 0.01793 | 6.9513 | 0.025324 | 0.4059 | 0.02109 | 0.03424 | 5.9682 | 0.027917 | 0.47942 | 0.02183 | 0.03486 | 5.9682 | 0.11296 | 0.11889 | 0.00538 | 0.00816 | 6.2453 | 0.10966 | 0.17 | 0.0079 | 0.01028 | 6.4139 | 0.24454 | 0.13952 | 0.0059 | 0.00649 | 5.9922 | 0.6894 | 0.06862 | 0.0028 | 0.00286 | 5.9043 | 0.69651 | 0.07384 | 0.00295 | 0.00296 | 5.4167 | 1.0446 | 0.05224 | 0.00207 | 0.00217 | 5.7131 | 1.3618 | 0.0503 | 0.00206 | 0.00198 | 6 | 1.3208 | 0.05772 | 0.00238 | 0.00217 | 6.252 | 1.628 | 0.05336 | 0.00219 | 0.00201 | 6.471 | 1.595 | 0.05948 | 0.0024 | 0.00215 | 6.667 | 1.5669 | 0.06566 | 0.00259 | 0.00229 | 6.8428 | 1.9732 | 0.05825 | 0.00223 | 0.00203 | 6.5026 | 2.4405 | 0.04859 | 0.00188 | 0.00178 | 6.6686 | 2.4074 | 0.05275 | 0.00199 | 0.00187 | 6.3662 | 2.4685 | 0.05204 | 0.00196 | 0.00185 | 6.2539 | 3.2822 | 0.04302 | 0.00164 | 0.00161 | 5.9299 | 3.8637 | 0.04061 | 0.00153 | 0.00155 | 6.0764 | 4.296 | 0.0385 | 0.0014 | 0.00142 | 5.8669 | 4.3651 | 0.03822 | 0.0014 | 0.00142 | 5.6299 | 5.6272 | 0.03294 | 0.00122 | 0.0013 | 5.7194 | 6.1267 | 0.03427 | 0.00128 | 0.00133 | 6.0867 | 5.9755 | 0.03891 | 0.00147 | 0.00143 | 6.2556 | 6.5218 | 0.03628 | 0.00138 | 0.00138 | 6.2559 | 6.5219 | 0.04035 | 0.00153 | 0.00148 | 6.2558 | 7.8029 | 0.03413 | 0.00131 | 0.0013 | 6.2564 | 7.803 | 0.03758 | 0.00142 | 0.00138 | 6.2561 | 7.8031 | 0.04103 | 0.00152 | 0.00145 | 6.2568 | 9.1522 | 0.03632 | 0.00139 | 0.0014 | 6.0066 | 9.2975 | 0.03624 | 0.00139 | 0.00142 | 6.3796 | 9.6938 | 0.03697 | 0.00139 | 0.00138 | 6.2571 | 10.4185 | 0.0355 | 0.00135 | 0.00138 | 6.2573 | 11.75 | 0.03471 | 0.00136 | 0.00143 | 6.0413 | 13.3918 | 0.03296 | 0.00151 | 0.00169 | 5.866 | 13.5023 | 0.03543 | 0.00159 | 0.00179 | 5.959 | 14.1429 | 0.03268 | 0.00133 | 0.00147 | 5.7756 | 14.2833 | 0.03273 | 0.00134 | 0.00149 | 5.8659 | 15.0239 | 0.03146 | 0.00124 | 0.00138 | 5.7204 | 15.1243 | 0.03364 | 0.0013 | 0.00145 | 5.7205 | 16.5662 | 0.03109 | 0.00132 | 0.00148 | 6.2568 | 16.165 | 0.0348 | 0.00143 | 0.00154 | 6.1037 | 17.9974 | 0.0364 | 0.00143 | 0.00156 | 5.7021 | 19.2693 | 0.03204 | 0.00134 | 0.00154 | 6.1792 | 18.8981 | 0.03526 | 0.00143 | 0.00159 | 5.7752 | 19.4101 | 0.03166 | 0.00132 | 0.00149 | 5.9587 | 19.3197 | 0.03507 | 0.00142 | 0.00157 | 5.82 | 19.3902 | 0.03518 | 0.00143 | 0.00159 | 5.6239 | 22.6341 | 0.03173 | 0.00131 | 0.00151 | 5.5614 | 23.5255 | 0.03186 | 0.00136 | 0.00161 | 5.7347 | 23.4151 | 0.03486 | 0.00144 | 0.00169 | 5.92 | 23.0954 | 0.0345 | 0.00144 | 0.00167 | 5.9843 | 24.9963 | 0.03172 | 0.00132 | 0.00152 | 5.6125 | 29.2646 | 0.03121 | 0.00138 | 0.00162 | 5.5094 | 29.3152 | 0.03134 | 0.00139 | 0.00163 | 5.516 | 34.6944 | 0.03294 | 0.00147 | 0.00178 | 5.6494 | 34.875 | 0.03117 | 0.0013 | 0.00153 | 5.4304 | 34.9467 | 0.03148 | 0.00131 | 0.00156 | 5.8864 | 34.7838 | 0.03532 | 0.00143 | 0.00163 | 6.3871 | 36.4882 | 0.04045 | 0.00168 | 0.00197 | 6.2538 | 37.6538 | 0.03965 | 0.00166 | 0.00197 | 6.2923 | 39.3088 | 0.03925 | 0.0016 | 0.00183 | 6.6695 | 42.1393 | 0.0401 | 0.00156 | 0.00174 | 6.5114 | 41.514 | 0.0406 | 0.00162 | 0.00184 | 7.1844 | 43.8556 | 0.04456 | 0.00172 | 0.00192 | 6.5667 | 47.6904 | 0.04244 | 0.00161 | 0.00184 | 6.6001 | 48.2619 | 0.0426 | 0.00172 | 0.00199 | 6.7315 | 50.2966 | 0.04322 | 0.00163 | 0.00185 | 6.6992 | 51.0189 | 0.04288 | 0.0016 | 0.00183 | 6.4645 | 55.3669 | 0.04354 | 0.00165 | 0.00192 | 6.3818 | 62.4626 | 0.04105 | 0.00159 | 0.00189 | 6.3012 | 62.4239 | 0.04121 | 0.0016 | 0.0019
6.4484 | 0.026574 | 0.17771 | 0.01157 | 0.02016 | 7.4479 | 0.024214 | 0.45333 | 0.0231 | 0.03786 | 6.6313 | 0.026106 | 0.56677 | 0.0264 | 0.04055 | 6.6313 | 0.10556 | 0.14051 | 0.00651 | 0.00949 | 6.8698 | 0.10316 | 0.1978 | 0.00913 | 0.01179 | 7.1266 | 0.22833 | 0.16463 | 0.00706 | 0.00751 | 6.4916 | 0.65217 | 0.07748 | 0.00312 | 0.00315 | 6.3584 | 0.66169 | 0.08258 | 0.00325 | 0.00324 | 5.8333 | 0.99639 | 0.05806 | 0.00226 | 0.00234 | 6.4272 | 1.2657 | 0.05936 | 0.00246 | 0.00223 | 6.6667 | 1.2367 | 0.06702 | 0.00276 | 0.00242 | 6.8771 | 1.5389 | 0.06087 | 0.00246 | 0.0022 | 7.0592 | 1.5149 | 0.06713 | 0.00266 | 0.00235 | 7.2226 | 1.4939 | 0.07342 | 0.00285 | 0.00248 | 7.3692 | 1.8861 | 0.06441 | 0.00242 | 0.00217 | 7.0028 | 2.3434 | 0.05356 | 0.00203 | 0.00189 | 7.1449 | 2.3174 | 0.05779 | 0.00214 | 0.00198 | 6.821 | 2.3774 | 0.05694 | 0.0021 | 0.00196 | 6.6708 | 3.1771 | 0.0467 | 0.00174 | 0.00169 | 6.3005 | 3.7585 | 0.04373 | 0.0016 | 0.00161 | 6.4339 | 4.1849 | 0.0413 | 0.00147 | 0.00148 | 6.212 | 4.253 | 0.04098 | 0.00146 | 0.00148 | 6.2555 | 5.3778 | 0.03726 | 0.00138 | 0.00138 | 6.4343 | 5.8392 | 0.03924 | 0.00148 | 0.00142 | 6.763 | 5.7181 | 0.044 | 0.00165 | 0.00151 | 6.9506 | 6.2644 | 0.04093 | 0.00155 | 0.00146 | 6.8815 | 6.2885 | 0.04499 | 0.00168 | 0.00155 | 6.8814 | 7.5005 | 0.03802 | 0.00144 | 0.00136 | 6.8252 | 7.5266 | 0.04146 | 0.00154 | 0.00144 | 6.7775 | 7.5487 | 0.0449 | 0.00163 | 0.00151 | 6.7782 | 8.8657 | 0.03962 | 0.00148 | 0.00145 | 6.5072 | 9.012 | 0.03949 | 0.00147 | 0.00146 | 6.8703 | 9.4203 | 0.04008 | 0.00146 | 0.00142 | 6.7384 | 10.148 | 0.0384 | 0.00142 | 0.00142 | 6.7042 | 11.4794 | 0.03727 | 0.00142 | 0.00146 | 6.4728 | 13.1212 | 0.0352 | 0.00155 | 0.00171 | 6.257 | 13.2516 | 0.03765 | 0.00163 | 0.00181 | 6.3563 | 13.8622 | 0.0348 | 0.00137 | 0.0015 | 6.1607 | 14.0026 | 0.03483 | 0.00138 | 0.00152 | 6.2569 | 14.7532 | 0.03346 | 0.00128 | 0.00141 | 6.4355 | 14.633 | 0.03764 | 0.00143 | 0.0015 | 6.4356 | 16.0346 | 0.03474 | 0.00143 | 0.00152 | 6.952 | 15.6837 | 0.03853 | 0.00154 | 0.00158 | 6.7141 | 17.546 | 0.03975 | 0.00152 | 0.0016 | 6.3357 | 18.7777 | 0.03516 | 0.00142 | 0.00157 | 6.7972 | 18.4267 | 0.03845 | 0.0015 | 0.00162 | 6.4168 | 19.0984 | 0.03474 | 0.0014 | 0.00153 | 6.5546 | 19.0282 | 0.03817 | 0.00149 | 0.00161 | 6.402 | 19.1086 | 0.03827 | 0.0015 | 0.00162 | 6.1863 | 22.2222 | 0.03438 | 0.00137 | 0.00154 | 6.1176 | 23.1436 | 0.03441 | 0.00141 | 0.00164 | 6.256 | 23.0433 | 0.03742 | 0.00149 | 0.00171 | 6.4581 | 22.8036 | 0.03709 | 0.0015 | 0.0017 | 6.5283 | 24.6044 | 0.03412 | 0.00137 | 0.00154 | 6.0802 | 28.9824 | 0.03325 | 0.00142 | 0.00164 | 5.9685 | 29.0529 | 0.03338 | 0.00142 | 0.00165 | 6.304 | 34.3097 | 0.03639 | 0.00155 | 0.00181 | 6.4565 | 34.5301 | 0.0346 | 0.00139 | 0.00156 | 6.2061 | 34.6417 | 0.03489 | 0.00141 | 0.00159 | 6.6222 | 34.4496 | 0.03875 | 0.00152 | 0.00166 | 7.0968 | 36.344 | 0.04372 | 0.00175 | 0.002 | 6.9487 | 37.6392 | 0.04281 | 0.00173 | 0.002 | 6.9215 | 39.0742 | 0.04228 | 0.00166 | 0.00185 | 7.2758 | 42.0351 | 0.04293 | 0.00162 | 0.00176 | 7.1034 | 41.2994 | 0.04347 | 0.00168 | 0.00187 | 7.737 | 43.6316 | 0.04728 | 0.00176 | 0.00194 | 7.0718 | 47.5755 | 0.04494 | 0.00166 | 0.00186 | 7.1078 | 48.1769 | 0.04507 | 0.00176 | 0.00201 | 7.2123 | 50.1916 | 0.04559 | 0.00167 | 0.00187 | 7.1777 | 50.9038 | 0.04522 | 0.00164 | 0.00185 | 6.8954 | 55.3612 | 0.04568 | 0.00169 | 0.00194 | 6.8072 | 62.5966 | 0.04295 | 0.00162 | 0.0019 | 6.7212 | 62.5779 | 0.04311 | 0.00163 | 0.00192
6.9444 | 0.025333 | 0.20008 | 0.0128 | 0.02247 | 7.9444 | 0.023213 | 0.50289 | 0.02516 | 0.04162 | 7.4602 | 0.024184 | 0.68412 | 0.03279 | 0.0481 | 7.4602 | 0.097722 | 0.16958 | 0.00808 | 0.01126 | 7.4944 | 0.097424 | 0.2273 | 0.01036 | 0.01337 | 7.8392 | 0.21442 | 0.19144 | 0.00819 | 0.00859 | 6.9909 | 0.61935 | 0.08682 | 0.00344 | 0.00346 | 7.2668 | 0.60284 | 0.10139 | 0.00429 | 0.00384 | 6.6667 | 0.91293 | 0.07052 | 0.00293 | 0.00272 | 7.1413 | 1.1847 | 0.06906 | 0.00286 | 0.0025 | 7.3333 | 1.1647 | 0.07693 | 0.00314 | 0.00268 | 7.5023 | 1.4608 | 0.0688 | 0.00274 | 0.00241 | 7.6475 | 1.4438 | 0.07516 | 0.00293 | 0.00255 | 7.7782 | 1.4288 | 0.08156 | 0.0031 | 0.00268 | 7.8956 | 1.808 | 0.07085 | 0.00261 | 0.00232 | 7.503 | 2.2543 | 0.05874 | 0.00218 | 0.00201 | 7.6212 | 2.2343 | 0.06301 | 0.00228 | 0.00209 | 7.2757 | 2.2934 | 0.06204 | 0.00224 | 0.00207 | 7.0878 | 3.08 | 0.0505 | 0.00183 | 0.00176 | 6.6711 | 3.6594 | 0.04694 | 0.00168 | 0.00168 | 7.1487 | 3.9836 | 0.04712 | 0.00171 | 0.00159 | 6.9023 | 4.0497 | 0.04671 | 0.00169 | 0.00159 | 7.0374 | 5.1015 | 0.04294 | 0.00161 | 0.00148 | 7.1492 | 5.5839 | 0.04445 | 0.00167 | 0.00151 | 7.4393 | 5.4888 | 0.04931 | 0.00183 | 0.0016 | 7.6457 | 6.0321 | 0.04577 | 0.00171 | 0.00154 | 7.5071 | 6.0772 | 0.0498 | 0.00183 | 0.00162 | 7.5069 | 7.2261 | 0.04206 | 0.00156 | 0.00142 | 7.3939 | 7.2732 | 0.04548 | 0.00165 | 0.00149 | 7.2988 | 7.3143 | 0.0489 | 0.00174 | 0.00157 | 7.2996 | 8.5993 | 0.04303 | 0.00156 | 0.0015 | 7.0077 | 8.7456 | 0.04284 | 0.00156 | 0.00151 | 7.361 | 9.1659 | 0.04328 | 0.00154 | 0.00146 | 7.2197 | 9.8866 | 0.04137 | 0.00149 | 0.00146 | 7.1512 | 11.2289 | 0.03989 | 0.00147 | 0.0015 | 6.9043 | 12.8606 | 0.03749 | 0.00159 | 0.00174 | 7.0392 | 12.7805 | 0.04222 | 0.00176 | 0.00186 | 7.1508 | 13.331 | 0.03917 | 0.00152 | 0.00155 | 6.9308 | 13.4714 | 0.03916 | 0.00152 | 0.00156 | 7.0391 | 14.2319 | 0.03756 | 0.00141 | 0.00145 | 7.1505 | 14.1619 | 0.04177 | 0.00155 | 0.00155 | 7.1506 | 15.5434 | 0.03851 | 0.00153 | 0.00156 | 7.6472 | 15.2226 | 0.04238 | 0.00164 | 0.00162 | 7.3245 | 17.1149 | 0.04318 | 0.0016 | 0.00163 | 6.9693 | 18.2963 | 0.03837 | 0.0015 | 0.00161 | 7.4151 | 17.9655 | 0.04172 | 0.00158 | 0.00165 | 7.0585 | 18.7769 | 0.03789 | 0.00147 | 0.00156 | 7.1504 | 18.7269 | 0.04132 | 0.00157 | 0.00164 | 6.984 | 18.8073 | 0.0414 | 0.00157 | 0.00165 | 6.7487 | 21.8007 | 0.03708 | 0.00143 | 0.00157 | 6.6737 | 22.7419 | 0.037 | 0.00146 | 0.00166 | 6.7773 | 22.6617 | 0.04002 | 0.00154 | 0.00174 | 6.9963 | 22.5021 | 0.03972 | 0.00155 | 0.00172 | 7.0724 | 24.1928 | 0.03656 | 0.00142 | 0.00157 | 6.5479 | 28.6804 | 0.03531 | 0.00145 | 0.00166 | 6.4276 | 28.7609 | 0.03544 | 0.00146 | 0.00167 | 7.092 | 33.8359 | 0.03988 | 0.00164 | 0.00183 | 7.2636 | 34.1063 | 0.03806 | 0.00148 | 0.0016 | 6.9819 | 34.2577 | 0.03835 | 0.0015 | 0.00162 | 7.358 | 34.0462 | 0.04223 | 0.0016 | 0.00169 | 7.8065 | 36.1406 | 0.047 | 0.00182 | 0.00203 | 7.6436 | 37.5253 | 0.04597 | 0.00179 | 0.00203 | 7.5507 | 38.8103 | 0.04533 | 0.00172 | 0.00188 | 7.8821 | 41.8915 | 0.04576 | 0.00167 | 0.00178 | 7.6953 | 41.0655 | 0.04636 | 0.00173 | 0.00189 | 8.2897 | 43.4081 | 0.05002 | 0.00181 | 0.00196 | 7.577 | 47.4412 | 0.04744 | 0.0017 | 0.00188 | 7.6155 | 48.0725 | 0.04754 | 0.0018 | 0.00203 | 7.6932 | 50.0573 | 0.04796 | 0.00171 | 0.00189 | 7.6562 | 50.7594 | 0.04756 | 0.00168 | 0.00187 | 7.3264 | 55.3262 | 0.04783 | 0.00172 | 0.00196 | 7.2327 | 62.6813 | 0.04485 | 0.00164 | 0.00192 | 7.1413 | 62.6625 | 0.04501 | 0.00165 | 0.00193
7.9365 | 0.023232 | 0.24799 | 0.01604 | 0.02738 | 8.4409 | 0.022302 | 0.55453 | 0.02725 | 0.04551 | 8.2891 | 0.022573 | 0.81034 | 0.03899 | 0.05612 | 8.2891 | 0.091147 | 0.20086 | 0.00962 | 0.01314 | 8.1189 | 0.09241 | 0.25847 | 0.01159 | 0.01503 | 8.5519 | 0.20231 | 0.21993 | 0.00931 | 0.00972 | 7.9896 | 0.56431 | 0.10691 | 0.00456 | 0.00412 | 8.1751 | 0.55541 | 0.12192 | 0.00527 | 0.00449 | 7.5 | 0.84397 | 0.08405 | 0.00356 | 0.00313 | 7.8555 | 1.1146 | 0.07941 | 0.00326 | 0.00278 | 8 | 1.1016 | 0.08742 | 0.00351 | 0.00296 | 8.1275 | 1.3918 | 0.07714 | 0.00302 | 0.00262 | 8.2358 | 1.3798 | 0.08359 | 0.00319 | 0.00276 | 8.3338 | 1.3708 | 0.09006 | 0.00336 | 0.00288 | 8.4219 | 1.736 | 0.07756 | 0.00281 | 0.00247 | 8.0032 | 2.1722 | 0.06411 | 0.00233 | 0.00212 | 8.0976 | 2.1582 | 0.06843 | 0.00243 | 0.00221 | 7.7304 | 2.2163 | 0.06731 | 0.00238 | 0.00218 | 7.5047 | 2.9899 | 0.05442 | 0.00193 | 0.00184 | 7.4123 | 3.4802 | 0.0536 | 0.00195 | 0.00181 | 8.0423 | 3.7654 | 0.0548 | 0.00205 | 0.00174 | 7.765 | 3.8295 | 0.05426 | 0.00203 | 0.00173 | 7.8193 | 4.8612 | 0.04891 | 0.00184 | 0.00158 | 7.8641 | 5.3566 | 0.04988 | 0.00185 | 0.0016 | 8.1156 | 5.2825 | 0.05483 | 0.00201 | 0.00169 | 8.3407 | 5.8228 | 0.05079 | 0.00186 | 0.00162 | 8.1327 | 5.8829 | 0.05478 | 0.00197 | 0.0017 | 8.1325 | 6.9767 | 0.04625 | 0.00168 | 0.00149 | 7.9627 | 7.0419 | 0.04963 | 0.00176 | 0.00156 | 7.8202 | 7.098 | 0.05303 | 0.00184 | 0.00162 | 7.821 | 8.353 | 0.04653 | 0.00165 | 0.00154 | 7.5083 | 8.4982 | 0.04629 | 0.00164 | 0.00155 | 7.8518 | 8.9275 | 0.04657 | 0.00162 | 0.0015 | 7.701 | 9.6452 | 0.04441 | 0.00156 | 0.0015 | 8.0451 | 10.758 | 0.0453 | 0.00167 | 0.00156 | 7.7673 | 12.3695 | 0.04221 | 0.00173 | 0.00179 | 7.8213 | 12.3396 | 0.04696 | 0.0019 | 0.00191 | 7.9453 | 12.8501 | 0.04372 | 0.00166 | 0.0016 | 7.7008 | 12.9904 | 0.04366 | 0.00166 | 0.00161 | 7.8212 | 13.7509 | 0.04181 | 0.00155 | 0.0015 | 7.8656 | 13.7209 | 0.04604 | 0.00167 | 0.00159 | 7.8657 | 15.0823 | 0.04239 | 0.00164 | 0.0016 | 8.3424 | 14.8017 | 0.04634 | 0.00174 | 0.00166 | 7.9349 | 16.7039 | 0.0467 | 0.00168 | 0.00167 | 7.6028 | 17.8351 | 0.04167 | 0.00157 | 0.00164 | 8.033 | 17.5344 | 0.04507 | 0.00166 | 0.00169 | 7.7002 | 18.4457 | 0.04108 | 0.00155 | 0.00159 | 7.7463 | 18.4258 | 0.04452 | 0.00164 | 0.00167 | 7.566 | 18.5161 | 0.04459 | 0.00164 | 0.00169 | 7.3111 | 21.3893 | 0.03984 | 0.00149 | 0.0016 | 7.2299 | 22.3304 | 0.03964 | 0.00152 | 0.00169 | 7.2987 | 22.2804 | 0.04267 | 0.00159 | 0.00176 | 7.5345 | 22.2007 | 0.04238 | 0.0016 | 0.00175 | 7.6164 | 23.7914 | 0.03904 | 0.00147 | 0.00159 | 7.4833 | 28.0471 | 0.03951 | 0.00158 | 0.00169 | 7.3459 | 28.1476 | 0.03962 | 0.00158 | 0.00171 | 7.88 | 33.3128 | 0.04342 | 0.00172 | 0.00186 | 8.0706 | 33.6432 | 0.04158 | 0.00157 | 0.00163 | 7.7577 | 33.8244 | 0.04184 | 0.00158 | 0.00165 | 8.0938 | 33.6234 | 0.04574 | 0.00168 | 0.00172 | 8.5162 | 35.8777 | 0.0503 | 0.00188 | 0.00206 | 8.3384 | 37.3621 | 0.04915 | 0.00186 | 0.00206 | 8.18 | 38.547 | 0.04841 | 0.00178 | 0.00191 | 8.4884 | 41.7283 | 0.04861 | 0.00172 | 0.00181 | 8.2873 | 40.8421 | 0.04927 | 0.00179 | 0.00192 | 8.8423 | 43.1949 | 0.05276 | 0.00186 | 0.00198 | 8.0821 | 47.3074 | 0.04995 | 0.00174 | 0.0019 | 8.1232 | 47.9487 | 0.05002 | 0.00184 | 0.00205 | 8.174 | 49.9234 | 0.05034 | 0.00174 | 0.00191 | 8.1347 | 50.6054 | 0.0499 | 0.00172 | 0.00189 | 7.7574 | 55.2816 | 0.04998 | 0.00175 | 0.00198 | 7.6581 | 62.7065 | 0.04675 | 0.00167 | 0.00193 | 7.5614 | 62.7076 | 0.04691 | 0.00168 | 0.00195
8.9286 | 0.021491 | 0.30004 | 0.01927 | 0.03263 | 8.9374 | 0.021472 | 0.60823 | 0.02937 | 0.04953 | 9.118 | 0.021192 | 0.94523 | 0.04513 | 0.06459 | 9.118 | 0.085524 | 0.23431 | 0.01114 | 0.01513 | 8.7434 | 0.087967 | 0.29128 | 0.01283 | 0.01676 | 9.2645 | 0.1917 | 0.25005 | 0.01043 | 0.01091 | 8.9883 | 0.52028 | 0.12884 | 0.00562 | 0.00484 | 9.0835 | 0.51648 | 0.14411 | 0.00623 | 0.00518 | 8.3333 | 0.78643 | 0.09864 | 0.00418 | 0.00356 | 8.5696 | 1.0546 | 0.09037 | 0.00365 | 0.00308 | 8.6667 | 1.0466 | 0.09849 | 0.00389 | 0.00325 | 8.7527 | 1.3297 | 0.08588 | 0.00329 | 0.00284 | 8.824 | 1.3237 | 0.09238 | 0.00346 | 0.00297 | 8.8894 | 1.3177 | 0.0989 | 0.00362 | 0.0031 | 8.9483 | 1.6699 | 0.08454 | 0.003 | 0.00263 | 8.5034 | 2.0972 | 0.06968 | 0.00248 | 0.00225 | 8.5739 | 2.0872 | 0.07403 | 0.00257 | 0.00233 | 8.1852 | 2.1442 | 0.07276 | 0.00253 | 0.00229 | 8.3385 | 2.8297 | 0.0626 | 0.00228 | 0.00201 | 8.3389 | 3.286 | 0.06239 | 0.00234 | 0.00197 | 8.9359 | 3.5782 | 0.0629 | 0.00237 | 0.00189 | 8.6278 | 3.6392 | 0.06222 | 0.00234 | 0.00188 | 8.6013 | 4.6489 | 0.05517 | 0.00206 | 0.00169 | 8.579 | 5.1523 | 0.05554 | 0.00204 | 0.0017 | 8.7919 | 5.0963 | 0.06056 | 0.00218 | 0.00178 | 9.0358 | 5.6315 | 0.05598 | 0.00202 | 0.00171 | 8.7583 | 5.7057 | 0.05991 | 0.00212 | 0.00178 | 8.7581 | 6.7504 | 0.05058 | 0.0018 | 0.00155 | 8.5315 | 6.8306 | 0.05392 | 0.00188 | 0.00162 | 8.3415 | 6.8987 | 0.05728 | 0.00195 | 0.00168 | 8.3424 | 8.1246 | 0.05014 | 0.00174 | 0.00159 | 8.0088 | 8.2689 | 0.04983 | 0.00173 | 0.0016 | 8.8332 | 8.5009 | 0.0534 | 0.0019 | 0.0016 | 8.6637 | 9.2075 | 0.05072 | 0.00181 | 0.00158 | 8.9389 | 10.3373 | 0.05094 | 0.00187 | 0.00163 | 8.6304 | 11.9187 | 0.04711 | 0.00188 | 0.00184 | 8.6034 | 11.9288 | 0.05186 | 0.00203 | 0.00196 | 8.7399 | 12.4193 | 0.04843 | 0.0018 | 0.00165 | 8.4709 | 12.5596 | 0.04832 | 0.0018 | 0.00167 | 8.6033 | 13.31 | 0.04621 | 0.00168 | 0.00155 | 8.5806 | 13.3201 | 0.05044 | 0.0018 | 0.00164 | 8.5807 | 14.6614 | 0.04639 | 0.00174 | 0.00164 | 9.0376 | 14.4109 | 0.05042 | 0.00184 | 0.0017 | 8.5452 | 16.313 | 0.0503 | 0.00177 | 0.0017 | 8.2364 | 17.4041 | 0.04504 | 0.00165 | 0.00167 | 8.6509 | 17.1336 | 0.0485 | 0.00173 | 0.00172 | 8.3419 | 18.1247 | 0.04434 | 0.00162 | 0.00163 | 8.3422 | 18.1248 | 0.04778 | 0.00171 | 0.0017 | 8.148 | 18.2151 | 0.04783 | 0.00171 | 0.00172 | 7.8735 | 20.9881 | 0.04264 | 0.00154 | 0.00162 | 7.786 | 21.9292 | 0.04233 | 0.00157 | 0.00171 | 8.3413 | 21.5282 | 0.0481 | 0.00178 | 0.00181 | 8.6109 | 21.5885 | 0.04781 | 0.00178 | 0.0018 | 8.7045 | 23.0091 | 0.04412 | 0.00164 | 0.00164 | 8.4187 | 27.4145 | 0.0438 | 0.0017 | 0.00173 | 8.2641 | 27.5149 | 0.0439 | 0.0017 | 0.00174 | 8.668 | 32.7802 | 0.04702 | 0.0018 | 0.00189 | 8.8777 | 33.1606 | 0.04514 | 0.00166 | 0.00166 | 8.5334 | 33.3617 | 0.04538 | 0.00167 | 0.00168 | 8.8296 | 33.1909 | 0.04931 | 0.00176 | 0.00175 | 9.2259 | 35.5852 | 0.05363 | 0.00194 | 0.00209 | 9.0333 | 37.1493 | 0.05234 | 0.00192 | 0.00209 | 8.8092 | 38.2741 | 0.05151 | 0.00184 | 0.00193 | 9.0948 | 41.5555 | 0.05146 | 0.00178 | 0.00183 | 8.8792 | 40.6291 | 0.05219 | 0.00184 | 0.00194 | 9.395 | 42.9922 | 0.05553 | 0.0019 | 0.002 | 8.5872 | 47.154 | 0.05247 | 0.00178 | 0.00192 | 8.6309 | 47.8152 | 0.05251 | 0.00188 | 0.00207 | 8.6548 | 49.7699 | 0.05273 | 0.00178 | 0.00193 | 8.6133 | 50.4518 | 0.05226 | 0.00175 | 0.00191 | 8.6193 | 55.1338 | 0.05429 | 0.00186 | 0.00201 | 8.509 | 62.6482 | 0.05054 | 0.00176 | 0.00196 | 8.4016 | 62.6693 | 0.05071 | 0.00177 | 0.00197
9.9206 | 0.02003 | 0.35614 | 0.02256 | 0.03824 | 9.9305 | 0.020011 | 0.72167 | 0.03555 | 0.05796 | 9.9469 | 0.019991 | 1.09 | 0.05129 | 0.0735 | 9.9469 | 0.080651 | 0.26987 | 0.01266 | 0.01722 | 9.368 | 0.083984 | 0.3257 | 0.01408 | 0.01856 | 9.9772 | 0.1823 | 0.28178 | 0.01155 | 0.01215 | 9.987 | 0.48416 | 0.1525 | 0.00664 | 0.00561 | 9.9918 | 0.48406 | 0.16787 | 0.00718 | 0.00592 | 9.1667 | 0.7377 | 0.11424 | 0.00479 | 0.00403 | 9.2837 | 1.0015 | 0.10194 | 0.00405 | 0.0034 | 9.3333 | 0.99844 | 0.11011 | 0.00427 | 0.00355 | 9.3779 | 1.2757 | 0.095 | 0.00358 | 0.00308 | 9.4123 | 1.2727 | 0.10154 | 0.00373 | 0.0032 | 9.445 | 1.2707 | 0.10809 | 0.00388 | 0.00332 | 9.4747 | 1.6089 | 0.0918 | 0.0032 | 0.0028 | 9.0036 | 2.0281 | 0.07544 | 0.00263 | 0.00237 | 9.5265 | 1.9621 | 0.08578 | 0.0031 | 0.00258 | 9.0946 | 2.0161 | 0.0842 | 0.00304 | 0.00253 | 9.3809 | 2.6585 | 0.07344 | 0.00278 | 0.00223 | 9.2654 | 3.1188 | 0.07168 | 0.00271 | 0.00215 | 9.8295 | 3.415 | 0.07141 | 0.00268 | 0.00206 | 9.4906 | 3.4741 | 0.07058 | 0.00265 | 0.00204 | 9.3832 | 4.4607 | 0.0617 | 0.00228 | 0.00181 | 9.2939 | 4.9691 | 0.06142 | 0.00222 | 0.00179 | 9.4682 | 4.927 | 0.06649 | 0.00235 | 0.00188 | 9.7309 | 5.4563 | 0.06134 | 0.00217 | 0.00179 | 9.3839 | 5.5424 | 0.0652 | 0.00226 | 0.00186 | 9.3837 | 6.5452 | 0.05506 | 0.00192 | 0.00162 | 9.1002 | 6.6353 | 0.05834 | 0.00199 | 0.00168 | 9.3842 | 6.5453 | 0.06613 | 0.00234 | 0.00181 | 9.3852 | 7.7161 | 0.05766 | 0.00205 | 0.00169 | 9.0099 | 7.8563 | 0.05721 | 0.00204 | 0.0017 | 9.8147 | 8.1283 | 0.06056 | 0.00217 | 0.00169 | 9.6263 | 8.8229 | 0.05732 | 0.00206 | 0.00167 | 9.8328 | 9.9608 | 0.0568 | 0.00206 | 0.0017 | 9.4934 | 11.508 | 0.05219 | 0.00202 | 0.00189 | 9.3856 | 11.5582 | 0.05693 | 0.00216 | 0.00201 | 9.5344 | 12.0186 | 0.0533 | 0.00193 | 0.0017 | 9.241 | 12.1589 | 0.05313 | 0.00193 | 0.00172 | 9.3854 | 12.8993 | 0.05075 | 0.00181 | 0.00161 | 9.2957 | 12.9495 | 0.05497 | 0.00192 | 0.00169 | 9.2958 | 14.2706 | 0.0505 | 0.00184 | 0.00169 | 9.7328 | 14.0503 | 0.0546 | 0.00194 | 0.00174 | 9.766 | 15.6016 | 0.05776 | 0.00207 | 0.00178 | 8.87 | 16.9932 | 0.0485 | 0.00173 | 0.00171 | 9.8868 | 16.3921 | 0.05561 | 0.00202 | 0.00179 | 8.9836 | 17.8038 | 0.04765 | 0.0017 | 0.00166 | 9.5339 | 17.5332 | 0.05445 | 0.00196 | 0.00177 | 9.312 | 17.6335 | 0.05447 | 0.00197 | 0.00178 | 8.9983 | 20.2261 | 0.04842 | 0.00176 | 0.00168 | 8.8983 | 21.1471 | 0.04786 | 0.00177 | 0.00176 | 9.384 | 20.8364 | 0.05372 | 0.00196 | 0.00186 | 9.6872 | 21.0067 | 0.0534 | 0.00196 | 0.00185 | 9.7925 | 22.2873 | 0.04938 | 0.00181 | 0.00168 | 9.3541 | 26.7924 | 0.04819 | 0.00181 | 0.00177 | 9.1823 | 26.9028 | 0.04827 | 0.00182 | 0.00178 | 9.456 | 32.248 | 0.05068 | 0.00188 | 0.00192 | 9.6848 | 32.6784 | 0.04875 | 0.00174 | 0.00168 | 9.3092 | 32.9095 | 0.04897 | 0.00175 | 0.00171 | 9.5654 | 32.7489 | 0.05291 | 0.00184 | 0.00178 | 9.9356 | 35.273 | 0.05699 | 0.00201 | 0.00211 | 9.7282 | 36.9069 | 0.05556 | 0.00197 | 0.00211 | 9.4384 | 38.0016 | 0.05463 | 0.0019 | 0.00196 | 9.7011 | 41.3631 | 0.05433 | 0.00183 | 0.00185 | 9.4712 | 40.4065 | 0.05512 | 0.00189 | 0.00196 | 9.9476 | 42.7897 | 0.0583 | 0.00195 | 0.00203 | 9.0924 | 47.011 | 0.055 | 0.00182 | 0.00194 | 9.1386 | 47.6821 | 0.055 | 0.00191 | 0.00209 | 9.6164 | 49.4739 | 0.05753 | 0.00191 | 0.00197 | 9.5703 | 50.1256 | 0.05699 | 0.00188 | 0.00195 | 9.6967 | 54.9158 | 0.0597 | 0.00202 | 0.00206 | 9.5727 | 62.4298 | 0.0553 | 0.00189 | 0.002 | 9.4518 | 62.4608 | 0.05546 | 0.0019 | 0.00201
10.9127 | 0.018779 | 0.41618 | 0.02591 | 0.04418 | 11.1718 | 0.01848 | 0.87458 | 0.04418 | 0.06918 | 10.7759 | 0.01894 | 1.24 | 0.05749 | 0.08284 | 10.7759 | 0.076378 | 0.3075 | 0.01419 | 0.01942 | 9.9925 | 0.080402 | 0.3617 | 0.01535 | 0.02043 | 11.4025 | 0.16638 | 0.34992 | 0.0154 | 0.01479 | 10.9857 | 0.45414 | 0.17784 | 0.00766 | 0.00643 | 10.9002 | 0.45644 | 0.19315 | 0.00812 | 0.0067 | 10 | 0.69597 | 0.13082 | 0.0054 | 0.00451 | 9.9979 | 0.9557 | 0.11408 | 0.00445 | 0.00372 | 10 | 0.95561 | 0.12228 | 0.00465 | 0.00387 | 10.0031 | 1.2267 | 0.1045 | 0.00386 | 0.00332 | 10.0006 | 1.2277 | 0.11105 | 0.004 | 0.00343 | 10.0006 | 1.2277 | 0.11761 | 0.00414 | 0.00355 | 10.5274 | 1.5028 | 0.1071 | 0.00391 | 0.00315 | 10.004 | 1.906 | 0.08754 | 0.00318 | 0.00264 | 10.7173 | 1.828 | 0.10149 | 0.00386 | 0.00292 | 10.2315 | 1.88 | 0.09947 | 0.00377 | 0.00286 | 10.4232 | 2.5144 | 0.08494 | 0.00326 | 0.00247 | 10.192 | 2.9727 | 0.08145 | 0.00307 | 0.00234 | 10.7231 | 3.2709 | 0.08031 | 0.00299 | 0.00222 | 10.3534 | 3.3279 | 0.07933 | 0.00295 | 0.0022 | 10.1651 | 4.2935 | 0.06849 | 0.00249 | 0.00193 | 10.0089 | 4.8039 | 0.06751 | 0.00239 | 0.0019 | 10.1445 | 4.7739 | 0.07263 | 0.00252 | 0.00198 | 10.4259 | 5.2961 | 0.06687 | 0.00232 | 0.00188 | 10.0095 | 5.3913 | 0.07064 | 0.0024 | 0.00195 | 10.0093 | 6.357 | 0.05967 | 0.00204 | 0.00169 | 10.2377 | 6.2919 | 0.06755 | 0.0024 | 0.00182 | 10.4269 | 6.2399 | 0.07544 | 0.0027 | 0.00194 | 10.428 | 7.3636 | 0.06555 | 0.00236 | 0.0018 | 10.011 | 7.4988 | 0.06497 | 0.00233 | 0.0018 | 10.7962 | 7.8019 | 0.06803 | 0.00243 | 0.00179 | 10.5889 | 8.4824 | 0.0642 | 0.00229 | 0.00176 | 10.7267 | 9.6213 | 0.06288 | 0.00224 | 0.00178 | 10.3564 | 11.1274 | 0.05744 | 0.00217 | 0.00195 | 10.1677 | 11.2076 | 0.06216 | 0.0023 | 0.00206 | 10.3289 | 11.668 | 0.05832 | 0.00207 | 0.00176 | 10.0111 | 11.8083 | 0.0581 | 0.00206 | 0.00177 | 10.1675 | 12.5287 | 0.05543 | 0.00193 | 0.00166 | 10.0107 | 12.6089 | 0.05962 | 0.00204 | 0.00174 | 10.0109 | 13.91 | 0.05473 | 0.00195 | 0.00173 | 11.1232 | 13.4091 | 0.06327 | 0.00231 | 0.00183 | 10.9867 | 14.9805 | 0.06555 | 0.00236 | 0.00185 | 10.1371 | 16.2518 | 0.05566 | 0.00202 | 0.00177 | 11.1226 | 15.7309 | 0.06302 | 0.00229 | 0.00186 | 10.2669 | 17.1723 | 0.05445 | 0.00196 | 0.00173 | 10.7256 | 16.9619 | 0.06135 | 0.00221 | 0.00183 | 10.476 | 17.0822 | 0.06133 | 0.0022 | 0.00185 | 10.1231 | 19.5246 | 0.05441 | 0.00196 | 0.00173 | 10.0106 | 20.4354 | 0.05358 | 0.00195 | 0.00182 | 10.4267 | 20.185 | 0.05952 | 0.00213 | 0.00191 | 10.7636 | 20.4452 | 0.05914 | 0.00213 | 0.0019 | 10.8806 | 21.6158 | 0.0548 | 0.00198 | 0.00173 | 10.2895 | 26.2006 | 0.05268 | 0.00193 | 0.0018 | 10.1005 | 26.321 | 0.05274 | 0.00193 | 0.00181 | 10.244 | 31.7162 | 0.05441 | 0.00195 | 0.00194 | 10.4918 | 32.2065 | 0.05242 | 0.00182 | 0.00171 | 10.0849 | 32.4475 | 0.05262 | 0.00183 | 0.00174 | 10.3012 | 32.3171 | 0.05657 | 0.00192 | 0.0018 | 10.6452 | 34.9511 | 0.06038 | 0.00207 | 0.00214 | 10.423 | 36.6548 | 0.05879 | 0.00203 | 0.00214 | 10.0676 | 37.7294 | 0.05777 | 0.00195 | 0.00198 | 10.3074 | 41.1709 | 0.05722 | 0.00188 | 0.00187 | 10.0631 | 40.2041 | 0.05807 | 0.00194 | 0.00199 | 11.0529 | 42.4154 | 0.06389 | 0.00211 | 0.00207 | 10.1026 | 46.7157 | 0.06008 | 0.00197 | 0.00198 | 10.154 | 47.3968 | 0.06 | 0.00205 | 0.00213 | 10.8185 | 49.0978 | 0.06356 | 0.0021 | 0.00201 | 10.7666 | 49.7293 | 0.06295 | 0.00207 | 0.00199 | 10.7741 | 54.6593 | 0.06513 | 0.00217 | 0.0021 | 10.6363 | 62.093 | 0.06008 | 0.00202 | 0.00203 | 10.502 | 62.1338 | 0.06024 | 0.00202 | 0.00204
11.9048 | 0.017698 | 0.48007 | 0.02935 | 0.05044 | 12.4131 | 0.017199 | 1.04 | 0.05264 | 0.08115 | 11.6048 | 0.01801 | 1.4 | 0.06376 | 0.0926 | 11.6048 | 0.072595 | 0.34718 | 0.01574 | 0.02172 | 11.2416 | 0.074208 | 0.43833 | 0.01949 | 0.02437 | 12.8278 | 0.15338 | 0.42422 | 0.01902 | 0.01764 | 11.9844 | 0.42862 | 0.20477 | 0.00867 | 0.00729 | 11.8085 | 0.43283 | 0.21988 | 0.00907 | 0.00753 | 10.8333 | 0.65994 | 0.14836 | 0.00602 | 0.00503 | 10.712 | 0.91477 | 0.1268 | 0.00485 | 0.00406 | 10.6667 | 0.91728 | 0.13498 | 0.00503 | 0.0042 | 10.6283 | 1.1836 | 0.11437 | 0.00414 | 0.00356 | 10.5889 | 1.1856 | 0.12091 | 0.00428 | 0.00367 | 11.1117 | 1.1526 | 0.13762 | 0.00508 | 0.00402 | 11.8434 | 1.3907 | 0.12767 | 0.00494 | 0.00361 | 11.2545 | 1.7749 | 0.10371 | 0.00396 | 0.00299 | 11.9082 | 1.7139 | 0.11828 | 0.00458 | 0.00328 | 11.3683 | 1.7639 | 0.11581 | 0.00447 | 0.0032 | 11.4655 | 2.3893 | 0.09707 | 0.00371 | 0.00271 | 11.1185 | 2.8436 | 0.09167 | 0.00342 | 0.00253 | 11.6167 | 3.1427 | 0.08958 | 0.00329 | 0.0024 | 11.2162 | 3.1988 | 0.08844 | 0.00324 | 0.00237 | 10.9471 | 4.1424 | 0.07554 | 0.0027 | 0.00205 | 10.7238 | 4.6527 | 0.0738 | 0.00257 | 0.002 | 10.8208 | 4.6337 | 0.07895 | 0.00269 | 0.00208 | 11.121 | 5.1479 | 0.07257 | 0.00247 | 0.00197 | 11.2607 | 5.1189 | 0.08196 | 0.00291 | 0.00212 | 11.2604 | 6.0256 | 0.06928 | 0.00248 | 0.00184 | 11.3753 | 5.9976 | 0.07723 | 0.00278 | 0.00196 | 11.4696 | 5.9756 | 0.08519 | 0.00305 | 0.00207 | 11.4708 | 7.0543 | 0.07381 | 0.00265 | 0.00191 | 11.0121 | 7.1855 | 0.07307 | 0.00261 | 0.00191 | 11.7776 | 7.5136 | 0.0758 | 0.00268 | 0.00189 | 11.5516 | 8.18 | 0.07134 | 0.00252 | 0.00185 | 11.6206 | 9.3139 | 0.06916 | 0.00242 | 0.00185 | 11.2195 | 10.7869 | 0.06287 | 0.00231 | 0.00201 | 10.9498 | 10.8872 | 0.06754 | 0.00243 | 0.00212 | 11.1235 | 11.3475 | 0.06349 | 0.00221 | 0.00182 | 10.7812 | 11.4778 | 0.06321 | 0.0022 | 0.00183 | 10.9496 | 12.1981 | 0.06024 | 0.00206 | 0.00171 | 11.4408 | 11.9979 | 0.0693 | 0.00247 | 0.00184 | 11.441 | 13.2689 | 0.06348 | 0.00232 | 0.00182 | 12.5136 | 12.8483 | 0.07234 | 0.00266 | 0.00192 | 12.2075 | 14.4195 | 0.07364 | 0.00263 | 0.00193 | 11.4042 | 15.5907 | 0.06314 | 0.00229 | 0.00184 | 12.3585 | 15.15 | 0.07073 | 0.00254 | 0.00193 | 11.5503 | 16.5811 | 0.0615 | 0.00221 | 0.0018 | 11.9174 | 16.4109 | 0.06849 | 0.00244 | 0.0019 | 11.64 | 16.5411 | 0.06841 | 0.00243 | 0.00191 | 11.2478 | 18.8933 | 0.0606 | 0.00216 | 0.00179 | 11.1229 | 19.7841 | 0.0595 | 0.00213 | 0.00187 | 11.4693 | 19.5838 | 0.06551 | 0.0023 | 0.00196 | 11.8399 | 19.904 | 0.06504 | 0.0023 | 0.00195 | 11.9686 | 20.9945 | 0.06039 | 0.00214 | 0.00178 | 11.2249 | 25.6291 | 0.05727 | 0.00204 | 0.00184 | 11.0188 | 25.7495 | 0.05731 | 0.00204 | 0.00185 | 11.032 | 31.2046 | 0.05819 | 0.00203 | 0.00197 | 11.2989 | 31.7349 | 0.05614 | 0.0019 | 0.00174 | 10.8607 | 31.9858 | 0.05631 | 0.00191 | 0.00177 | 11.037 | 31.8855 | 0.06028 | 0.00199 | 0.00183 | 11.3549 | 34.6194 | 0.0638 | 0.00213 | 0.00216 | 11.1179 | 36.3829 | 0.06205 | 0.00209 | 0.00216 | 10.6969 | 37.4674 | 0.06094 | 0.00201 | 0.00201 | 10.9137 | 40.9589 | 0.06011 | 0.00192 | 0.0019 | 10.655 | 40.002 | 0.06104 | 0.00199 | 0.00201 | 12.4345 | 41.991 | 0.07094 | 0.00234 | 0.00212 | 11.3655 | 46.3503 | 0.06647 | 0.00217 | 0.00203 | 11.4232 | 47.0313 | 0.0663 | 0.00224 | 0.00217 | 12.0206 | 48.7228 | 0.06964 | 0.00228 | 0.00206 | 11.9629 | 49.3342 | 0.06896 | 0.00225 | 0.00204 | 11.8515 | 54.3838 | 0.07059 | 0.00231 | 0.00213 | 11.6999 | 61.6772 | 0.06488 | 0.00213 | 0.00206 | 11.5521 | 61.738 | 0.06504 | 0.00214 | 0.00207
12.8968 | 0.016748 | 0.54775 | 0.03288 | 0.05702 | 13.6544 | 0.016098 | 1.22 | 0.06109 | 0.09385 | 12.4337 | 0.017179 | 1.57 | 0.07012 | 0.10277 | 12.4337 | 0.069233 | 0.38885 | 0.01732 | 0.02412 | 12.4906 | 0.069014 | 0.52105 | 0.02346 | 0.02859 | 14.2531 | 0.14247 | 0.50451 | 0.02254 | 0.02069 | 12.9831 | 0.40661 | 0.23323 | 0.00968 | 0.0082 | 12.7169 | 0.41221 | 0.24801 | 0.01002 | 0.00839 | 11.6667 | 0.62842 | 0.16681 | 0.00664 | 0.00557 | 11.4261 | 0.87825 | 0.14006 | 0.00525 | 0.00442 | 11.3333 | 0.88275 | 0.14819 | 0.00542 | 0.00454 | 11.2535 | 1.1436 | 0.12459 | 0.00443 | 0.00382 | 11.7654 | 1.1136 | 0.1416 | 0.00525 | 0.00417 | 12.5007 | 1.0745 | 0.16434 | 0.00641 | 0.00465 | 13.1593 | 1.2987 | 0.14979 | 0.00591 | 0.00411 | 12.505 | 1.6628 | 0.12102 | 0.00471 | 0.00337 | 13.099 | 1.6158 | 0.13616 | 0.00528 | 0.00366 | 12.5051 | 1.6628 | 0.13317 | 0.00514 | 0.00356 | 12.5078 | 2.2802 | 0.10981 | 0.00416 | 0.00297 | 12.0451 | 2.7285 | 0.10235 | 0.00377 | 0.00273 | 12.5103 | 3.0276 | 0.09922 | 0.00359 | 0.00258 | 12.079 | 3.0817 | 0.09791 | 0.00353 | 0.00254 | 11.729 | 4.0052 | 0.08284 | 0.00291 | 0.00217 | 11.4387 | 4.5146 | 0.08029 | 0.00275 | 0.00211 | 12.1733 | 4.3844 | 0.09215 | 0.00331 | 0.00229 | 12.5111 | 4.8797 | 0.08444 | 0.00302 | 0.00216 | 12.5119 | 4.8797 | 0.09387 | 0.00339 | 0.0023 | 12.5116 | 5.7423 | 0.07939 | 0.00288 | 0.00199 | 12.5128 | 5.7413 | 0.08737 | 0.00315 | 0.0021 | 12.5123 | 5.7413 | 0.09535 | 0.0034 | 0.00221 | 12.5136 | 6.781 | 0.08241 | 0.00293 | 0.00203 | 12.0132 | 6.9081 | 0.08152 | 0.00289 | 0.00202 | 12.7591 | 7.2553 | 0.08386 | 0.00293 | 0.002 | 12.5142 | 7.9077 | 0.07874 | 0.00274 | 0.00195 | 12.5145 | 9.0325 | 0.07565 | 0.0026 | 0.00193 | 12.0825 | 10.4665 | 0.06847 | 0.00245 | 0.00207 | 12.5141 | 10.3164 | 0.07877 | 0.00292 | 0.00223 | 12.7125 | 10.7767 | 0.07426 | 0.0027 | 0.00194 | 12.3213 | 10.9069 | 0.07384 | 0.00268 | 0.00194 | 12.5139 | 11.5872 | 0.07025 | 0.00252 | 0.00182 | 12.8709 | 11.4671 | 0.07946 | 0.00287 | 0.00195 | 12.8711 | 12.718 | 0.07264 | 0.00267 | 0.00191 | 13.904 | 12.3475 | 0.08179 | 0.00299 | 0.00202 | 13.4282 | 13.9188 | 0.08205 | 0.0029 | 0.00201 | 12.6714 | 15.0097 | 0.07092 | 0.00255 | 0.00192 | 13.5943 | 14.6192 | 0.07873 | 0.0028 | 0.002 | 12.8337 | 16.0101 | 0.06881 | 0.00245 | 0.00187 | 13.1091 | 15.89 | 0.07585 | 0.00266 | 0.00197 | 12.8039 | 16.0202 | 0.07572 | 0.00265 | 0.00198 | 12.3726 | 18.3123 | 0.067 | 0.00235 | 0.00185 | 12.2351 | 19.183 | 0.06561 | 0.00231 | 0.00192 | 12.512 | 19.0328 | 0.07167 | 0.00247 | 0.00201 | 12.9163 | 19.393 | 0.0711 | 0.00246 | 0.00201 | 13.0567 | 20.4135 | 0.06613 | 0.0023 | 0.00183 | 12.1603 | 25.0878 | 0.06197 | 0.00216 | 0.00187 | 11.937 | 25.2082 | 0.06198 | 0.00216 | 0.00189 | 11.82 | 30.7031 | 0.06203 | 0.00211 | 0.002 | 12.106 | 31.2734 | 0.05992 | 0.00198 | 0.00177 | 11.6365 | 31.5443 | 0.06006 | 0.00198 | 0.0018 | 11.7728 | 31.4642 | 0.06404 | 0.00207 | 0.00186 | 12.0646 | 34.2779 | 0.06726 | 0.00219 | 0.00219 | 11.8128 | 36.0912 | 0.06533 | 0.00215 | 0.00219 | 11.3261 | 37.2056 | 0.06412 | 0.00206 | 0.00203 | 12.1264 | 40.5356 | 0.06596 | 0.0021 | 0.00194 | 11.8389 | 39.6184 | 0.06702 | 0.00217 | 0.00205 | 13.8161 | 41.5774 | 0.07806 | 0.00256 | 0.00217 | 12.6283 | 45.996 | 0.07291 | 0.00237 | 0.00207 | 12.6925 | 46.6469 | 0.07265 | 0.00242 | 0.00222 | 13.2226 | 48.3486 | 0.07577 | 0.00245 | 0.0021 | 13.1592 | 48.9399 | 0.07501 | 0.00241 | 0.00208 | 12.9289 | 54.0892 | 0.07607 | 0.00244 | 0.00217 | 12.7636 | 61.1924 | 0.06973 | 0.00225 | 0.00209 | 12.6023 | 61.2731 | 0.06988 | 0.00225 | 0.0021
13.8889 | 0.015907 | 0.61915 | 0.03651 | 0.06391 | 14.8957 | 0.015157 | 1.4 | 0.0696 | 0.10726 | 13.2626 | 0.016429 | 1.74 | 0.07657 | 0.11335 | 13.2626 | 0.066202 | 0.4325 | 0.01891 | 0.02662 | 13.7397 | 0.064592 | 0.60972 | 0.02735 | 0.03306 | 15.6784 | 0.13326 | 0.59066 | 0.02604 | 0.02393 | 13.9818 | 0.38739 | 0.26316 | 0.01069 | 0.00915 | 13.6252 | 0.394 | 0.2775 | 0.01097 | 0.00929 | 12.5 | 0.6006 | 0.18615 | 0.00726 | 0.00613 | 12.1403 | 0.84532 | 0.15385 | 0.00565 | 0.00479 | 12 | 0.85153 | 0.1619 | 0.00581 | 0.0049 | 12.5039 | 1.0745 | 0.14605 | 0.00544 | 0.00435 | 13.2361 | 1.0395 | 0.16924 | 0.00663 | 0.00484 | 13.8897 | 1.0105 | 0.19288 | 0.00766 | 0.00531 | 14.4752 | 1.2206 | 0.17342 | 0.00685 | 0.00464 | 13.7555 | 1.5668 | 0.13945 | 0.00543 | 0.00377 | 14.2898 | 1.5287 | 0.15508 | 0.00597 | 0.00405 | 13.6419 | 1.5748 | 0.15155 | 0.00581 | 0.00394 | 13.5501 | 2.1841 | 0.12313 | 0.00461 | 0.00323 | 12.9716 | 2.6244 | 0.11346 | 0.00411 | 0.00294 | 13.4039 | 2.9225 | 0.10922 | 0.00388 | 0.00277 | 12.9417 | 2.9756 | 0.10773 | 0.00382 | 0.00272 | 12.5109 | 3.8811 | 0.09039 | 0.00312 | 0.0023 | 12.8685 | 4.2693 | 0.09384 | 0.00338 | 0.00233 | 13.5259 | 4.1682 | 0.10607 | 0.00388 | 0.00251 | 13.9012 | 4.6444 | 0.09694 | 0.00352 | 0.00236 | 13.7631 | 4.6665 | 0.10634 | 0.00384 | 0.00249 | 13.7627 | 5.495 | 0.08999 | 0.00327 | 0.00215 | 13.6503 | 5.5161 | 0.09794 | 0.00351 | 0.00226 | 13.5549 | 5.5331 | 0.1059 | 0.00373 | 0.00236 | 13.5564 | 6.5377 | 0.09135 | 0.00321 | 0.00215 | 13.0143 | 6.6608 | 0.09029 | 0.00316 | 0.00214 | 13.7406 | 7.022 | 0.09219 | 0.00318 | 0.00211 | 13.4768 | 7.6614 | 0.08639 | 0.00296 | 0.00205 | 14.3023 | 8.5349 | 0.08921 | 0.00326 | 0.00209 | 13.8086 | 9.8998 | 0.08017 | 0.00298 | 0.00219 | 14.0783 | 9.8178 | 0.0906 | 0.00338 | 0.00235 | 14.3016 | 10.2861 | 0.08556 | 0.00316 | 0.00206 | 13.8615 | 10.4162 | 0.08501 | 0.00313 | 0.00206 | 14.0781 | 11.0665 | 0.08076 | 0.00294 | 0.00194 | 14.301 | 10.9965 | 0.09006 | 0.00326 | 0.00207 | 14.3012 | 12.2173 | 0.08219 | 0.00301 | 0.00201 | 15.2943 | 11.8969 | 0.0916 | 0.00331 | 0.00212 | 14.649 | 13.4581 | 0.09074 | 0.00316 | 0.00209 | 13.9385 | 14.479 | 0.07899 | 0.00281 | 0.00199 | 14.8302 | 14.1385 | 0.08701 | 0.00304 | 0.00208 | 14.117 | 15.4693 | 0.07637 | 0.00269 | 0.00194 | 14.3009 | 15.3893 | 0.08347 | 0.00288 | 0.00204 | 13.9679 | 15.5295 | 0.08326 | 0.00287 | 0.00205 | 13.4974 | 17.7714 | 0.0736 | 0.00254 | 0.0019 | 13.3474 | 18.622 | 0.07191 | 0.00249 | 0.00197 | 13.5547 | 18.5219 | 0.07801 | 0.00264 | 0.00206 | 13.9926 | 18.9121 | 0.07731 | 0.00262 | 0.00206 | 14.1447 | 19.8726 | 0.07204 | 0.00245 | 0.00188 | 13.0957 | 24.5667 | 0.06676 | 0.00227 | 0.00191 | 12.8552 | 24.697 | 0.06675 | 0.00227 | 0.00192 | 12.608 | 30.2119 | 0.06594 | 0.00219 | 0.00202 | 12.913 | 30.8121 | 0.06375 | 0.00206 | 0.0018 | 12.4122 | 31.103 | 0.06386 | 0.00206 | 0.00182 | 12.5086 | 31.0429 | 0.06784 | 0.00214 | 0.00188 | 12.7743 | 33.9266 | 0.07075 | 0.00225 | 0.00221 | 12.5076 | 35.7997 | 0.06864 | 0.0022 | 0.00221 | 12.5846 | 36.7025 | 0.07056 | 0.00227 | 0.00208 | 13.6422 | 39.9821 | 0.07335 | 0.00236 | 0.00199 | 13.3188 | 39.1647 | 0.07457 | 0.00243 | 0.00211 | 15.1977 | 41.1545 | 0.08525 | 0.00276 | 0.00222 | 13.8911 | 45.6324 | 0.07941 | 0.00255 | 0.00212 | 13.9617 | 46.2432 | 0.07906 | 0.00259 | 0.00226 | 14.4247 | 47.9551 | 0.08195 | 0.00261 | 0.00214 | 14.3554 | 48.5463 | 0.08111 | 0.00257 | 0.00212 | 14.0063 | 53.7753 | 0.08159 | 0.00257 | 0.00221 | 13.8272 | 60.6683 | 0.07461 | 0.00236 | 0.00212 | 13.6525 | 60.7589 | 0.07475 | 0.00236 | 0.00213
14.881 | 0.015167 | 0.6942 | 0.04022 | 0.07111 | 16.137 | 0.014327 | 1.6 | 0.07823 | 0.12137 | 14.9204 | 0.015138 | 2.12 | 0.09715 | 0.13571 | 14.9204 | 0.060968 | 0.52554 | 0.02402 | 0.0319 | 14.9888 | 0.060779 | 0.70421 | 0.03124 | 0.03779 | 17.1038 | 0.12526 | 0.68254 | 0.02955 | 0.02735 | 14.9805 | 0.37038 | 0.29452 | 0.01171 | 0.01014 | 14.5336 | 0.37779 | 0.3083 | 0.01193 | 0.01022 | 13.3333 | 0.57589 | 0.20636 | 0.00788 | 0.00671 | 12.8544 | 0.8154 | 0.16817 | 0.00606 | 0.00516 | 13.3333 | 0.79689 | 0.19077 | 0.0072 | 0.00564 | 14.0669 | 1.0025 | 0.17469 | 0.00687 | 0.00506 | 14.7067 | 0.97697 | 0.19875 | 0.00792 | 0.00554 | 15.2786 | 0.95536 | 0.22314 | 0.00885 | 0.00601 | 15.7911 | 1.1546 | 0.19847 | 0.00778 | 0.00519 | 15.006 | 1.4817 | 0.15896 | 0.00614 | 0.00419 | 15.4806 | 1.4527 | 0.17503 | 0.00665 | 0.00447 | 14.7788 | 1.4967 | 0.17092 | 0.00647 | 0.00433 | 14.5925 | 2.098 | 0.13702 | 0.00504 | 0.00351 | 13.8982 | 2.5303 | 0.125 | 0.00445 | 0.00316 | 14.2975 | 2.8264 | 0.11957 | 0.00418 | 0.00296 | 13.8045 | 2.8785 | 0.1179 | 0.00411 | 0.00291 | 14.0748 | 3.6599 | 0.10617 | 0.00387 | 0.00257 | 14.2984 | 4.0571 | 0.10813 | 0.00397 | 0.00256 | 14.8785 | 3.9781 | 0.12068 | 0.00442 | 0.00275 | 15.2914 | 4.4332 | 0.11005 | 0.00401 | 0.00257 | 15.0143 | 4.4733 | 0.11936 | 0.00429 | 0.00268 | 15.0139 | 5.2758 | 0.10104 | 0.00365 | 0.00232 | 14.7879 | 5.3128 | 0.10893 | 0.00386 | 0.00241 | 14.5976 | 5.3459 | 0.11684 | 0.00406 | 0.00251 | 14.5991 | 6.3165 | 0.1006 | 0.00348 | 0.00227 | 14.0154 | 6.4376 | 0.09937 | 0.00343 | 0.00225 | 15.7035 | 6.6136 | 0.10966 | 0.00405 | 0.00234 | 15.4021 | 7.2269 | 0.10238 | 0.00375 | 0.00225 | 16.0901 | 8.1024 | 0.10352 | 0.00386 | 0.00227 | 15.5347 | 9.4052 | 0.0925 | 0.00347 | 0.00232 | 15.6426 | 9.3763 | 0.103 | 0.00383 | 0.00248 | 15.8907 | 9.8575 | 0.09738 | 0.00359 | 0.00219 | 15.4017 | 9.9847 | 0.09668 | 0.00356 | 0.00219 | 15.6424 | 10.596 | 0.09176 | 0.00334 | 0.00206 | 15.7311 | 10.576 | 0.1011 | 0.00363 | 0.00218 | 15.7314 | 11.7668 | 0.09212 | 0.00334 | 0.00211 | 16.6847 | 11.4864 | 0.10178 | 0.00363 | 0.00222 | 15.8697 | 13.0376 | 0.09972 | 0.00342 | 0.00218 | 15.2057 | 13.9983 | 0.08735 | 0.00306 | 0.00207 | 16.066 | 13.6979 | 0.09556 | 0.00329 | 0.00216 | 15.4004 | 14.9386 | 0.0842 | 0.00292 | 0.00202 | 15.4926 | 14.9086 | 0.09132 | 0.0031 | 0.00211 | 15.1319 | 15.0488 | 0.09105 | 0.00309 | 0.00212 | 14.6222 | 17.2706 | 0.0804 | 0.00272 | 0.00196 | 14.4597 | 18.1112 | 0.07839 | 0.00266 | 0.00203 | 14.5973 | 18.0412 | 0.08452 | 0.0028 | 0.00212 | 15.069 | 18.4414 | 0.08369 | 0.00278 | 0.00211 | 15.2328 | 19.3618 | 0.07811 | 0.00261 | 0.00193 | 14.0311 | 24.0658 | 0.07166 | 0.00238 | 0.00195 | 13.7735 | 24.196 | 0.07162 | 0.00237 | 0.00196 | 13.396 | 29.7408 | 0.06991 | 0.00226 | 0.00205 | 13.7201 | 30.361 | 0.06764 | 0.00214 | 0.00183 | 13.188 | 30.6618 | 0.06771 | 0.00214 | 0.00185 | 13.2444 | 30.6318 | 0.0717 | 0.00222 | 0.00191 | 14.1937 | 33.2343 | 0.07783 | 0.00247 | 0.00226 | 13.8974 | 35.1871 | 0.07535 | 0.00241 | 0.00226 | 14.1576 | 36.0693 | 0.07874 | 0.00255 | 0.00213 | 15.1579 | 39.3793 | 0.08084 | 0.00259 | 0.00204 | 14.7987 | 38.6917 | 0.08221 | 0.00267 | 0.00216 | 16.5793 | 40.722 | 0.09252 | 0.00296 | 0.00226 | 15.154 | 45.2493 | 0.08596 | 0.00272 | 0.00216 | 15.231 | 45.8 | 0.08552 | 0.00276 | 0.0023 | 15.6267 | 47.5421 | 0.08818 | 0.00276 | 0.00218 | 15.5517 | 48.1432 | 0.08727 | 0.00272 | 0.00216 | 15.0837 | 53.4319 | 0.08714 | 0.0027 | 0.00224 | 14.8908 | 60.0947 | 0.07954 | 0.00246 | 0.00215 | 14.7027 | 60.2053 | 0.07967 | 0.00246 | 0.00216
15.873 | 0.014496 | 0.77285 | 0.04404 | 0.07861 | 17.3784 | 0.013606 | 1.82 | 0.08699 | 0.13615 | 16.5782 | 0.014067 | 2.52 | 0.11696 | 0.15961 | 16.5782 | 0.056616 | 0.62617 | 0.02894 | 0.03756 | 16.2378 | 0.057447 | 0.80442 | 0.03514 | 0.04276 | 18.5291 | 0.11836 | 0.78004 | 0.03308 | 0.03096 | 15.9792 | 0.35507 | 0.32728 | 0.01274 | 0.01117 | 15.4419 | 0.36318 | 0.34038 | 0.0129 | 0.01118 | 14.1667 | 0.55357 | 0.22741 | 0.00851 | 0.00732 | 14.2827 | 0.76317 | 0.19832 | 0.00751 | 0.00596 | 15 | 0.73985 | 0.22949 | 0.00916 | 0.00662 | 15.6299 | 0.94274 | 0.20527 | 0.0082 | 0.0058 | 16.1774 | 0.92383 | 0.23005 | 0.00915 | 0.00628 | 16.6676 | 0.90762 | 0.25507 | 0.01002 | 0.00674 | 17.1071 | 1.0965 | 0.2249 | 0.0087 | 0.00578 | 16.2565 | 1.4067 | 0.17956 | 0.00685 | 0.00463 | 16.6714 | 1.3837 | 0.19601 | 0.00734 | 0.00491 | 15.9156 | 1.4267 | 0.19127 | 0.00713 | 0.00475 | 15.6348 | 2.02 | 0.15147 | 0.00548 | 0.00379 | 14.8247 | 2.4432 | 0.13696 | 0.00479 | 0.00338 | 16.0846 | 2.6553 | 0.14128 | 0.00523 | 0.00335 | 15.5301 | 2.7053 | 0.13921 | 0.00514 | 0.00329 | 15.6387 | 3.4697 | 0.12287 | 0.00457 | 0.00286 | 15.7282 | 3.8689 | 0.12315 | 0.00453 | 0.00281 | 16.2311 | 3.8079 | 0.13597 | 0.00495 | 0.00299 | 16.6815 | 4.2411 | 0.12377 | 0.00448 | 0.00278 | 16.2655 | 4.2971 | 0.13293 | 0.00472 | 0.00288 | 16.265 | 5.0776 | 0.11253 | 0.00401 | 0.00249 | 15.9254 | 5.1297 | 0.12033 | 0.0042 | 0.00258 | 16.683 | 5.0156 | 0.13983 | 0.00523 | 0.00282 | 16.6847 | 5.9291 | 0.12005 | 0.00447 | 0.00253 | 16.0176 | 6.0462 | 0.11845 | 0.00439 | 0.0025 | 17.6665 | 6.2602 | 0.12816 | 0.00485 | 0.00258 | 17.3274 | 6.8495 | 0.1193 | 0.00448 | 0.00247 | 17.8779 | 7.716 | 0.11857 | 0.00443 | 0.00245 | 17.2607 | 8.9658 | 0.10546 | 0.00394 | 0.00246 | 17.2069 | 8.9788 | 0.11598 | 0.00426 | 0.00261 | 17.4797 | 9.4681 | 0.1097 | 0.00401 | 0.00233 | 16.9418 | 9.5962 | 0.10884 | 0.00397 | 0.00232 | 17.2066 | 10.1755 | 0.10322 | 0.00373 | 0.00219 | 17.1612 | 10.1855 | 0.11257 | 0.00399 | 0.0023 | 17.1615 | 11.3563 | 0.10242 | 0.00365 | 0.00222 | 18.0751 | 11.106 | 0.11232 | 0.00393 | 0.00233 | 17.0905 | 12.6471 | 0.10899 | 0.00368 | 0.00226 | 16.4728 | 13.5577 | 0.09599 | 0.00331 | 0.00215 | 17.3019 | 13.2774 | 0.10439 | 0.00353 | 0.00224 | 16.6838 | 14.4381 | 0.0923 | 0.00315 | 0.00209 | 16.6843 | 14.4381 | 0.09944 | 0.00332 | 0.00219 | 16.2959 | 14.5883 | 0.09908 | 0.0033 | 0.00219 | 15.747 | 16.7999 | 0.08738 | 0.00291 | 0.00202 | 15.572 | 17.6205 | 0.08505 | 0.00283 | 0.00209 | 15.64 | 17.5905 | 0.0912 | 0.00297 | 0.00217 | 16.1454 | 17.9907 | 0.09022 | 0.00294 | 0.00217 | 16.3208 | 18.8811 | 0.08434 | 0.00276 | 0.00198 | 14.9666 | 23.5749 | 0.07665 | 0.00249 | 0.00199 | 14.6917 | 23.7152 | 0.07659 | 0.00248 | 0.002 | 14.184 | 29.2698 | 0.07395 | 0.00234 | 0.00208 | 14.5271 | 29.92 | 0.07159 | 0.00221 | 0.00186 | 13.9638 | 30.2308 | 0.07162 | 0.00221 | 0.00188 | 14.7159 | 29.8199 | 0.07958 | 0.00249 | 0.00197 | 15.9679 | 32.3419 | 0.08691 | 0.0028 | 0.00232 | 15.6346 | 34.3845 | 0.08391 | 0.0027 | 0.00232 | 15.7307 | 35.4268 | 0.08706 | 0.00282 | 0.00219 | 16.6737 | 38.747 | 0.08846 | 0.00282 | 0.00209 | 16.2785 | 38.2092 | 0.08995 | 0.00289 | 0.00221 | 17.961 | 40.2598 | 0.09986 | 0.00314 | 0.00231 | 16.4168 | 44.8467 | 0.09256 | 0.00288 | 0.00221 | 16.5002 | 45.3174 | 0.09205 | 0.00292 | 0.00234 | 16.8288 | 47.0995 | 0.09447 | 0.00291 | 0.00222 | 16.748 | 47.7105 | 0.09348 | 0.00287 | 0.0022 | 16.1611 | 53.0589 | 0.09273 | 0.00281 | 0.00228 | 15.9545 | 59.4915 | 0.08451 | 0.00257 | 0.00218 | 15.7529 | 59.6121 | 0.08464 | 0.00257 | 0.00219
16.8651 | 0.013896 | 0.85504 | 0.04795 | 0.0864 | 18.6197 | 0.012956 | 2.04 | 0.09592 | 0.15159 | 18.2361 | 0.013146 | 2.96 | 0.13653 | 0.18501 | 18.2361 | 0.052914 | 0.73421 | 0.0338 | 0.04358 | 17.4869 | 0.054516 | 0.91023 | 0.03908 | 0.04798 | 19.9544 | 0.11225 | 0.88307 | 0.03664 | 0.03475 | 16.9779 | 0.34126 | 0.36141 | 0.01377 | 0.01223 | 16.3503 | 0.34987 | 0.37372 | 0.01387 | 0.01218 | 15 | 0.53346 | 0.24928 | 0.00915 | 0.00794 | 16.068 | 0.70833 | 0.23875 | 0.00957 | 0.00701 | 16.6667 | 0.69192 | 0.27104 | 0.011 | 0.00766 | 17.1929 | 0.89101 | 0.23771 | 0.00949 | 0.00658 | 17.6481 | 0.8772 | 0.26308 | 0.01036 | 0.00705 | 18.0566 | 0.86509 | 0.28863 | 0.01117 | 0.0075 | 18.423 | 1.0465 | 0.25265 | 0.00961 | 0.00639 | 17.507 | 1.3396 | 0.20122 | 0.00756 | 0.00508 | 17.8622 | 1.3216 | 0.218 | 0.00802 | 0.00536 | 17.0524 | 1.3636 | 0.2126 | 0.0078 | 0.00518 | 16.6771 | 1.9479 | 0.16646 | 0.00591 | 0.00409 | 16.6778 | 2.2891 | 0.16212 | 0.00602 | 0.00384 | 17.8718 | 2.5052 | 0.16435 | 0.00621 | 0.00377 | 17.2557 | 2.5542 | 0.16184 | 0.0061 | 0.0037 | 17.2026 | 3.3006 | 0.14045 | 0.00524 | 0.00315 | 17.1581 | 3.6998 | 0.13888 | 0.00508 | 0.00306 | 17.5837 | 3.6528 | 0.15192 | 0.00547 | 0.00323 | 18.0716 | 4.0659 | 0.1381 | 0.00494 | 0.003 | 17.5166 | 4.134 | 0.14705 | 0.00515 | 0.00309 | 17.5162 | 4.8974 | 0.12446 | 0.00438 | 0.00266 | 18.2004 | 4.8044 | 0.14431 | 0.00544 | 0.00291 | 18.7684 | 4.7303 | 0.16426 | 0.00631 | 0.00315 | 18.7703 | 5.5938 | 0.14072 | 0.00537 | 0.00281 | 18.0198 | 5.7099 | 0.13871 | 0.00527 | 0.00277 | 19.6294 | 5.9449 | 0.14767 | 0.00561 | 0.00283 | 19.2526 | 6.5122 | 0.13712 | 0.00516 | 0.00269 | 19.6657 | 7.3647 | 0.13436 | 0.00498 | 0.00264 | 18.9868 | 8.5674 | 0.11904 | 0.00441 | 0.00261 | 18.7711 | 8.6155 | 0.12951 | 0.00469 | 0.00275 | 19.0688 | 9.1077 | 0.12252 | 0.00441 | 0.00247 | 18.482 | 9.2378 | 0.12148 | 0.00437 | 0.00246 | 18.7708 | 9.7861 | 0.11514 | 0.00411 | 0.00232 | 18.5913 | 9.8292 | 0.12446 | 0.00434 | 0.00243 | 18.5916 | 10.9658 | 0.11308 | 0.00397 | 0.00233 | 19.4655 | 10.7456 | 0.12322 | 0.00424 | 0.00244 | 18.3112 | 12.2867 | 0.11854 | 0.00393 | 0.00235 | 17.7399 | 13.1373 | 0.10491 | 0.00355 | 0.00224 | 18.5377 | 12.887 | 0.11348 | 0.00377 | 0.00232 | 17.9671 | 13.9576 | 0.10069 | 0.00337 | 0.00217 | 17.8761 | 13.9976 | 0.10781 | 0.00353 | 0.00226 | 17.4599 | 14.1478 | 0.10736 | 0.00351 | 0.00227 | 16.8718 | 16.3594 | 0.09456 | 0.00309 | 0.00209 | 16.6843 | 17.1699 | 0.09189 | 0.003 | 0.00214 | 16.6827 | 17.17 | 0.09804 | 0.00313 | 0.00223 | 17.2217 | 17.5501 | 0.09692 | 0.0031 | 0.00222 | 17.4089 | 18.4205 | 0.09072 | 0.00291 | 0.00203 | 15.902 | 23.1141 | 0.08175 | 0.00259 | 0.00202 | 15.6099 | 23.2544 | 0.08165 | 0.00259 | 0.00203 | 15.7599 | 28.368 | 0.08221 | 0.00262 | 0.00213 | 16.1413 | 29.0383 | 0.07967 | 0.0025 | 0.00191 | 15.5153 | 29.3789 | 0.07961 | 0.00249 | 0.00194 | 16.5554 | 28.818 | 0.08973 | 0.00288 | 0.00204 | 17.7421 | 31.43 | 0.09625 | 0.0031 | 0.00238 | 17.3717 | 33.5524 | 0.09267 | 0.00298 | 0.00238 | 17.3038 | 34.7747 | 0.09554 | 0.00308 | 0.00225 | 18.1895 | 38.075 | 0.09621 | 0.00303 | 0.00214 | 17.7584 | 37.687 | 0.09779 | 0.00311 | 0.00227 | 19.3426 | 39.758 | 0.1073 | 0.00332 | 0.00236 | 17.6796 | 44.4044 | 0.09923 | 0.00304 | 0.00225 | 17.7695 | 44.805 | 0.09866 | 0.00307 | 0.00238 | 18.0308 | 46.6372 | 0.10082 | 0.00305 | 0.00227 | 17.9443 | 47.2582 | 0.09974 | 0.00301 | 0.00224 | 17.2386 | 52.6462 | 0.09836 | 0.00293 | 0.00231 | 17.0181 | 58.8687 | 0.08954 | 0.00267 | 0.00221 | 16.8031 | 58.9893 | 0.08966 | 0.00267 | 0.00222
17.8571 | 0.013346 | 0.94074 | 0.05197 | 0.09449 | 19.861 | 0.012376 | 2.27 | 0.10501 | 0.16769 | 19.8939 | 0.012356 | 3.42 | 0.15611 | 0.21187 | 19.8939 | 0.049732 | 0.84949 | 0.03866 | 0.04995 | 19.985 | 0.049573 | 1.14 | 0.05226 | 0.05911 | 21.3797 | 0.10675 | 0.99151 | 0.04025 | 0.03871 | 17.9766 | 0.32865 | 0.39689 | 0.01481 | 0.01333 | 18.167 | 0.32635 | 0.44408 | 0.01733 | 0.01427 | 16.6667 | 0.49824 | 0.2954 | 0.0114 | 0.00925 | 17.8533 | 0.6619 | 0.28217 | 0.01149 | 0.00812 | 18.3333 | 0.6506 | 0.31535 | 0.01278 | 0.00876 | 18.7559 | 0.84528 | 0.27197 | 0.01075 | 0.0074 | 19.1188 | 0.83527 | 0.29781 | 0.01156 | 0.00785 | 19.4455 | 0.82647 | 0.32379 | 0.01232 | 0.00829 | 19.7389 | 1.0025 | 0.28168 | 0.01052 | 0.00702 | 18.7575 | 1.2786 | 0.22394 | 0.00827 | 0.00556 | 19.0531 | 1.2656 | 0.24099 | 0.00871 | 0.00584 | 18.1893 | 1.3056 | 0.23489 | 0.00847 | 0.00563 | 18.7617 | 1.8198 | 0.19806 | 0.00748 | 0.0047 | 18.5309 | 2.155 | 0.1889 | 0.00717 | 0.00433 | 19.659 | 2.3711 | 0.18876 | 0.00715 | 0.00421 | 18.9812 | 2.4201 | 0.18577 | 0.00702 | 0.00412 | 18.7664 | 3.1475 | 0.15891 | 0.00589 | 0.00346 | 18.5879 | 3.5457 | 0.15531 | 0.00561 | 0.00332 | 18.9363 | 3.5097 | 0.16854 | 0.00598 | 0.00349 | 19.4617 | 3.9038 | 0.15303 | 0.0054 | 0.00323 | 20.019 | 3.8418 | 0.17691 | 0.00671 | 0.00352 | 20.0185 | 4.5732 | 0.14961 | 0.00568 | 0.00303 | 20.4755 | 4.5181 | 0.16985 | 0.00656 | 0.00327 | 20.8538 | 4.4741 | 0.19014 | 0.00732 | 0.0035 | 20.8559 | 5.2935 | 0.1626 | 0.00623 | 0.00309 | 20.022 | 5.4096 | 0.16013 | 0.00611 | 0.00305 | 21.5923 | 5.6557 | 0.1682 | 0.00634 | 0.00309 | 21.1779 | 6.202 | 0.15585 | 0.00583 | 0.00293 | 21.4535 | 7.0404 | 0.15089 | 0.00552 | 0.00283 | 20.7129 | 8.2031 | 0.13324 | 0.00486 | 0.00276 | 20.3354 | 8.2802 | 0.1436 | 0.00512 | 0.00289 | 20.6579 | 8.7704 | 0.13584 | 0.00482 | 0.00261 | 20.0222 | 8.9035 | 0.1346 | 0.00476 | 0.0026 | 20.3351 | 9.4217 | 0.12754 | 0.00449 | 0.00246 | 20.0215 | 9.4938 | 0.13678 | 0.0047 | 0.00256 | 20.0217 | 10.6055 | 0.12412 | 0.00428 | 0.00244 | 20.8559 | 10.3953 | 0.13448 | 0.00454 | 0.00255 | 19.532 | 11.9363 | 0.12837 | 0.00418 | 0.00245 | 19.0071 | 12.7468 | 0.11411 | 0.00379 | 0.00232 | 19.7736 | 12.5166 | 0.12285 | 0.004 | 0.00241 | 19.2505 | 13.5071 | 0.10935 | 0.0036 | 0.00225 | 19.0678 | 13.5672 | 0.11645 | 0.00375 | 0.00234 | 18.6239 | 13.7274 | 0.11591 | 0.00372 | 0.00234 | 17.9965 | 15.9388 | 0.10193 | 0.00327 | 0.00215 | 17.7966 | 16.7294 | 0.09892 | 0.00317 | 0.0022 | 17.7253 | 16.7595 | 0.10506 | 0.00329 | 0.00228 | 18.2981 | 17.1296 | 0.10378 | 0.00326 | 0.00228 | 18.497 | 17.9699 | 0.09726 | 0.00306 | 0.00209 | 16.8374 | 22.6534 | 0.08695 | 0.0027 | 0.00206 | 16.5282 | 22.8037 | 0.08682 | 0.0027 | 0.00207 | 17.7299 | 27.2863 | 0.0929 | 0.00304 | 0.0022 | 18.1589 | 27.9665 | 0.09011 | 0.00291 | 0.00199 | 17.4547 | 28.3371 | 0.08992 | 0.0029 | 0.00201 | 18.3949 | 27.8364 | 0.10024 | 0.00325 | 0.00211 | 19.5163 | 30.4984 | 0.10586 | 0.0034 | 0.00245 | 19.1089 | 32.6906 | 0.10165 | 0.00325 | 0.00244 | 18.8768 | 34.0829 | 0.10419 | 0.00332 | 0.00231 | 19.7053 | 37.3533 | 0.1041 | 0.00324 | 0.00219 | 19.2383 | 37.1252 | 0.10575 | 0.00331 | 0.00232 | 20.7242 | 39.2163 | 0.11484 | 0.00349 | 0.00241 | 18.9425 | 43.9324 | 0.10597 | 0.00319 | 0.00229 | 19.0387 | 44.233 | 0.10534 | 0.00322 | 0.00242 | 19.2329 | 46.1352 | 0.10724 | 0.00319 | 0.00231 | 19.1406 | 46.7761 | 0.10607 | 0.00314 | 0.00228 | 19.3934 | 51.7317 | 0.10976 | 0.00336 | 0.00238 | 19.1454 | 57.524 | 0.09977 | 0.00304 | 0.00226 | 18.9035 | 57.6845 | 0.09986 | 0.00304 | 0.00227
19.8413 | 0.012385 | 1.12 | 0.06283 | 0.11151 | 22.3436 | 0.011375 | 2.77 | 0.13309 | 0.20181 | 21.5517 | 0.011676 | 3.91 | 0.17582 | 0.24016 | 21.5517 | 0.046961 | 0.97187 | 0.04356 | 0.05667 | 22.4831 | 0.04555 | 1.39 | 0.06472 | 0.07116 | 22.805 | 0.10195 | 1.11 | 0.04391 | 0.04285 | 19.974 | 0.30614 | 0.47183 | 0.01849 | 0.01563 | 20.4378 | 0.30134 | 0.53884 | 0.02222 | 0.01706 | 18.75 | 0.46121 | 0.35739 | 0.01458 | 0.01099 | 19.6386 | 0.62168 | 0.32851 | 0.01336 | 0.0093 | 20 | 0.61408 | 0.36239 | 0.01453 | 0.00992 | 20.3188 | 0.80375 | 0.30804 | 0.01199 | 0.00825 | 20.5894 | 0.79695 | 0.33426 | 0.01275 | 0.00868 | 20.8345 | 0.79085 | 0.36057 | 0.01346 | 0.00911 | 21.0548 | 0.96193 | 0.31197 | 0.01144 | 0.00767 | 20.008 | 1.2236 | 0.24771 | 0.00899 | 0.00606 | 21.4347 | 1.1675 | 0.28994 | 0.01123 | 0.00684 | 20.4629 | 1.2055 | 0.28231 | 0.0109 | 0.00658 | 20.8464 | 1.7068 | 0.23181 | 0.00894 | 0.00535 | 20.384 | 2.0369 | 0.2173 | 0.00827 | 0.00484 | 21.4462 | 2.25 | 0.21452 | 0.00808 | 0.00466 | 20.7068 | 2.299 | 0.21099 | 0.00793 | 0.00456 | 20.3303 | 3.0094 | 0.17824 | 0.00653 | 0.00378 | 20.0177 | 3.4026 | 0.17244 | 0.00615 | 0.00359 | 21.6415 | 3.2535 | 0.20377 | 0.00784 | 0.00403 | 22.242 | 3.6136 | 0.18472 | 0.00707 | 0.00371 | 22.5214 | 3.5866 | 0.20897 | 0.00814 | 0.00399 | 22.5208 | 4.285 | 0.1765 | 0.00687 | 0.00342 | 22.7505 | 4.2589 | 0.19699 | 0.00764 | 0.00365 | 22.9391 | 4.239 | 0.21747 | 0.00832 | 0.00386 | 22.9415 | 5.0183 | 0.18569 | 0.00706 | 0.0034 | 22.0242 | 5.1364 | 0.18271 | 0.00692 | 0.00334 | 23.5553 | 5.3855 | 0.18976 | 0.00706 | 0.00337 | 23.1031 | 5.9127 | 0.1755 | 0.00648 | 0.00317 | 23.2413 | 6.7372 | 0.16818 | 0.00606 | 0.00304 | 22.4389 | 7.8648 | 0.14806 | 0.00531 | 0.00293 | 21.8996 | 7.9679 | 0.15825 | 0.00554 | 0.00305 | 22.2469 | 8.4481 | 0.14966 | 0.00522 | 0.00276 | 21.5623 | 8.5852 | 0.14822 | 0.00515 | 0.00275 | 21.8993 | 9.0774 | 0.14041 | 0.00486 | 0.0026 | 21.4516 | 9.1746 | 0.14954 | 0.00505 | 0.00269 | 21.4519 | 10.2551 | 0.13554 | 0.00459 | 0.00256 | 22.2463 | 10.065 | 0.14612 | 0.00485 | 0.00267 | 20.7527 | 11.596 | 0.13849 | 0.00443 | 0.00254 | 20.2742 | 12.3765 | 0.12358 | 0.00404 | 0.00241 | 21.0094 | 12.1663 | 0.1325 | 0.00424 | 0.0025 | 20.5339 | 13.0667 | 0.11831 | 0.00383 | 0.00234 | 20.2596 | 13.1568 | 0.12535 | 0.00397 | 0.00242 | 19.7879 | 13.317 | 0.12471 | 0.00394 | 0.00242 | 19.1213 | 15.5284 | 0.1095 | 0.00345 | 0.00222 | 18.9088 | 16.3189 | 0.10612 | 0.00334 | 0.00226 | 18.768 | 16.369 | 0.11225 | 0.00346 | 0.00234 | 19.3744 | 16.7191 | 0.11081 | 0.00342 | 0.00234 | 19.585 | 17.5395 | 0.10396 | 0.00322 | 0.00215 | 18.7082 | 21.7823 | 0.09767 | 0.00311 | 0.00214 | 18.3646 | 21.9425 | 0.09747 | 0.0031 | 0.00215 | 19.6999 | 26.2448 | 0.10402 | 0.00343 | 0.00227 | 20.1766 | 26.905 | 0.10096 | 0.0033 | 0.00206 | 19.3941 | 27.3156 | 0.10062 | 0.00328 | 0.00208 | 20.2344 | 26.8751 | 0.11112 | 0.00361 | 0.00218 | 21.2905 | 29.5671 | 0.11577 | 0.00368 | 0.00251 | 20.8461 | 31.8091 | 0.11088 | 0.00351 | 0.0025 | 20.4499 | 33.3713 | 0.11301 | 0.00355 | 0.00236 | 21.2211 | 36.6119 | 0.11215 | 0.00344 | 0.00224 | 20.7182 | 36.5036 | 0.11383 | 0.00351 | 0.00237 | 22.1058 | 38.6249 | 0.12248 | 0.00366 | 0.00245 | 20.2053 | 43.4306 | 0.11278 | 0.00334 | 0.00234 | 20.308 | 43.6212 | 0.11212 | 0.00336 | 0.00246 | 21.637 | 45.0317 | 0.1203 | 0.00369 | 0.00239 | 21.5332 | 45.7126 | 0.11894 | 0.00364 | 0.00236 | 21.5482 | 50.6781 | 0.12138 | 0.00375 | 0.00245 | 21.2726 | 56.1301 | 0.11024 | 0.00339 | 0.00232 | 21.0039 | 56.3006 | 0.1103 | 0.00339 | 0.00233
22.3214 | 0.011385 | 1.37 | 0.07794 | 0.13436 | 24.8262 | 0.010545 | 3.3 | 0.16036 | 0.2384 | 23.2095 | 0.011075 | 4.43 | 0.19577 | 0.26985 | 23.2095 | 0.044519 | 1.1 | 0.04851 | 0.06372 | 24.9813 | 0.042219 | 1.66 | 0.07694 | 0.08409 | 24.2303 | 0.097574 | 1.22 | 0.04761 | 0.04715 | 22.4708 | 0.28203 | 0.57296 | 0.02372 | 0.01871 | 22.7087 | 0.27993 | 0.64117 | 0.02683 | 0.02003 | 20.8333 | 0.42989 | 0.42414 | 0.01757 | 0.01284 | 21.424 | 0.58606 | 0.37776 | 0.0152 | 0.01055 | 21.6667 | 0.58146 | 0.41214 | 0.01628 | 0.01113 | 21.8818 | 0.76543 | 0.34595 | 0.01324 | 0.00913 | 22.0601 | 0.76123 | 0.37243 | 0.01394 | 0.00955 | 22.2235 | 0.75733 | 0.399 | 0.01462 | 0.00995 | 23.6867 | 0.89139 | 0.37621 | 0.01475 | 0.00906 | 22.509 | 1.1275 | 0.29834 | 0.0116 | 0.00712 | 23.8163 | 1.0835 | 0.34284 | 0.0136 | 0.00791 | 22.7366 | 1.1195 | 0.33352 | 0.01319 | 0.0076 | 22.931 | 1.6057 | 0.26775 | 0.01036 | 0.00603 | 22.237 | 1.9298 | 0.2473 | 0.00935 | 0.00537 | 23.2334 | 2.1399 | 0.24163 | 0.00899 | 0.00514 | 22.4324 | 2.188 | 0.23752 | 0.00882 | 0.00502 | 21.8942 | 2.8813 | 0.19845 | 0.00716 | 0.00411 | 22.8774 | 3.1464 | 0.20881 | 0.00807 | 0.00416 | 24.3467 | 3.0263 | 0.2417 | 0.00955 | 0.0046 | 25.0222 | 3.3624 | 0.21887 | 0.00861 | 0.00422 | 25.0238 | 3.3625 | 0.24325 | 0.00952 | 0.00447 | 25.0231 | 4.0188 | 0.20519 | 0.00802 | 0.00384 | 25.0256 | 4.0188 | 0.22576 | 0.00869 | 0.00404 | 25.0245 | 4.0188 | 0.24631 | 0.0093 | 0.00424 | 25.0271 | 4.7622 | 0.21004 | 0.00789 | 0.00371 | 24.0264 | 4.8832 | 0.20647 | 0.00773 | 0.00364 | 25.5182 | 5.1303 | 0.21241 | 0.00778 | 0.00365 | 25.0284 | 5.6386 | 0.19612 | 0.00713 | 0.00343 | 25.0291 | 6.451 | 0.18623 | 0.0066 | 0.00325 | 24.165 | 7.5486 | 0.16351 | 0.00576 | 0.0031 | 23.4639 | 7.6747 | 0.17348 | 0.00596 | 0.0032 | 23.836 | 8.1379 | 0.16402 | 0.00562 | 0.00292 | 23.1025 | 8.28 | 0.16234 | 0.00555 | 0.0029 | 23.4635 | 8.7492 | 0.15377 | 0.00523 | 0.00274 | 22.8817 | 8.8693 | 0.16273 | 0.0054 | 0.00283 | 22.882 | 9.9159 | 0.14735 | 0.0049 | 0.00268 | 23.6367 | 9.7437 | 0.15814 | 0.00515 | 0.00279 | 21.9735 | 11.2757 | 0.1489 | 0.00468 | 0.00264 | 21.5413 | 12.0161 | 0.13334 | 0.00428 | 0.0025 | 22.2453 | 11.826 | 0.14242 | 0.00448 | 0.00259 | 21.8172 | 12.6564 | 0.12757 | 0.00406 | 0.00242 | 21.4513 | 12.7665 | 0.13454 | 0.00418 | 0.0025 | 20.9519 | 12.9267 | 0.13378 | 0.00415 | 0.0025 | 20.2461 | 15.138 | 0.11726 | 0.00363 | 0.00228 | 20.0211 | 15.9185 | 0.11351 | 0.00351 | 0.00232 | 20.8533 | 15.6282 | 0.12714 | 0.00406 | 0.00246 | 21.5271 | 15.9383 | 0.1254 | 0.00401 | 0.00246 | 21.7611 | 16.7286 | 0.11786 | 0.00378 | 0.00226 | 21.0467 | 20.7411 | 0.11167 | 0.0037 | 0.00225 | 20.6602 | 20.9013 | 0.11136 | 0.00369 | 0.00225 | 21.6699 | 25.2337 | 0.11559 | 0.00381 | 0.00235 | 22.1942 | 25.8638 | 0.11224 | 0.00368 | 0.00214 | 21.3335 | 26.3044 | 0.11172 | 0.00365 | 0.00216 | 22.0739 | 25.934 | 0.12239 | 0.00396 | 0.00225 | 23.0647 | 28.6259 | 0.126 | 0.00397 | 0.00257 | 22.5832 | 30.9178 | 0.12037 | 0.00377 | 0.00256 | 22.023 | 32.63 | 0.12203 | 0.00378 | 0.00242 | 22.7369 | 35.8206 | 0.12036 | 0.00363 | 0.00229 | 22.198 | 35.8423 | 0.12206 | 0.00371 | 0.00242 | 24.869 | 37.3025 | 0.13817 | 0.00429 | 0.00255 | 22.7309 | 42.2976 | 0.12667 | 0.00388 | 0.00242 | 22.8465 | 42.2682 | 0.12598 | 0.0039 | 0.00254 | 24.0411 | 43.7889 | 0.1337 | 0.00416 | 0.00247 | 23.9257 | 44.5297 | 0.13214 | 0.0041 | 0.00244 | 23.703 | 49.505 | 0.13327 | 0.00411 | 0.00252 | 23.3999 | 54.6869 | 0.12099 | 0.00372 | 0.00237 | 23.1043 | 54.8874 | 0.12101 | 0.00372 | 0.00238
24.8016 | 0.010554 | 1.63 | 0.09303 | 0.15889 | 27.3088 | 0.0098473 | 3.88 | 0.18746 | 0.27741 | 26.5252 | 0.010055 | 5.55 | 0.2613 | 0.3333 | 26.5252 | 0.040427 | 1.38 | 0.06483 | 0.07881 | 27.4794 | 0.039407 | 1.95 | 0.08913 | 0.09788 | 25.6556 | 0.093612 | 1.35 | 0.05137 | 0.05162 | 24.9675 | 0.26122 | 0.68243 | 0.02868 | 0.022 | 24.9796 | 0.26112 | 0.75109 | 0.03135 | 0.0232 | 22.9167 | 0.40258 | 0.49559 | 0.02048 | 0.01481 | 23.2093 | 0.55404 | 0.42994 | 0.01704 | 0.01185 | 23.3333 | 0.55194 | 0.46462 | 0.01803 | 0.0124 | 23.4448 | 0.72931 | 0.38574 | 0.01449 | 0.01005 | 23.5308 | 0.72741 | 0.41239 | 0.01515 | 0.01045 | 25.0014 | 0.6951 | 0.48099 | 0.01883 | 0.01175 | 26.3186 | 0.82945 | 0.44539 | 0.01784 | 0.01053 | 25.01 | 1.0475 | 0.35308 | 0.01406 | 0.00825 | 26.198 | 1.0134 | 0.39961 | 0.01591 | 0.00905 | 25.0102 | 1.0475 | 0.38846 | 0.01541 | 0.00869 | 25.0156 | 1.5117 | 0.30594 | 0.01175 | 0.00675 | 24.0901 | 1.8348 | 0.27892 | 0.01043 | 0.00593 | 25.0206 | 2.0399 | 0.27011 | 0.0099 | 0.00563 | 24.1579 | 2.0869 | 0.26536 | 0.00971 | 0.0055 | 25.0219 | 2.6521 | 0.24151 | 0.00947 | 0.00481 | 25.7371 | 2.9193 | 0.24809 | 0.00985 | 0.00476 | 27.0519 | 2.8232 | 0.28243 | 0.01121 | 0.00521 | 27.8025 | 3.1443 | 0.25547 | 0.01009 | 0.00476 | 27.5261 | 3.1653 | 0.27974 | 0.01087 | 0.00499 | 27.5255 | 3.7706 | 0.23576 | 0.00915 | 0.00427 | 27.3006 | 3.7927 | 0.25625 | 0.00974 | 0.00446 | 27.1099 | 3.8107 | 0.27673 | 0.01028 | 0.00464 | 27.1127 | 4.521 | 0.2357 | 0.00871 | 0.00405 | 26.0286 | 4.6441 | 0.23147 | 0.00853 | 0.00396 | 27.4812 | 4.8862 | 0.23618 | 0.00851 | 0.00395 | 26.9537 | 5.3764 | 0.21774 | 0.00779 | 0.00369 | 26.8168 | 6.1798 | 0.20509 | 0.00714 | 0.00347 | 25.8911 | 7.2503 | 0.1796 | 0.00622 | 0.00327 | 25.0282 | 7.3975 | 0.18927 | 0.00639 | 0.00337 | 25.4251 | 7.8367 | 0.17893 | 0.00602 | 0.00308 | 24.6427 | 7.9838 | 0.17698 | 0.00594 | 0.00306 | 25.0278 | 8.433 | 0.16763 | 0.0056 | 0.00289 | 24.3118 | 8.5761 | 0.17638 | 0.00575 | 0.00297 | 24.3121 | 9.5916 | 0.15955 | 0.00521 | 0.0028 | 25.0271 | 9.4325 | 0.17056 | 0.00546 | 0.00291 | 24.415 | 10.6652 | 0.17061 | 0.00562 | 0.00284 | 22.8085 | 11.6758 | 0.14339 | 0.00452 | 0.0026 | 24.717 | 11.1754 | 0.16313 | 0.00537 | 0.00278 | 23.1006 | 12.2661 | 0.13713 | 0.00429 | 0.00251 | 23.8348 | 12.0459 | 0.15373 | 0.00501 | 0.00267 | 23.2799 | 12.2061 | 0.15273 | 0.00496 | 0.00267 | 22.4957 | 14.3873 | 0.13339 | 0.00431 | 0.00242 | 22.2457 | 15.1477 | 0.12884 | 0.00414 | 0.00245 | 23.46 | 14.7574 | 0.14674 | 0.00494 | 0.00262 | 24.218 | 15.0075 | 0.14465 | 0.00486 | 0.00262 | 24.4813 | 15.7578 | 0.1362 | 0.00461 | 0.00241 | 23.3852 | 19.7401 | 0.12638 | 0.00426 | 0.00235 | 22.9558 | 19.9203 | 0.12595 | 0.00424 | 0.00236 | 23.6399 | 24.2527 | 0.12762 | 0.00419 | 0.00243 | 24.2119 | 24.8528 | 0.12398 | 0.00405 | 0.00222 | 23.273 | 25.3233 | 0.12325 | 0.00401 | 0.00224 | 23.9134 | 25.003 | 0.13408 | 0.0043 | 0.00233 | 24.8389 | 27.6749 | 0.13657 | 0.00425 | 0.00264 | 24.3204 | 30.0167 | 0.13014 | 0.00402 | 0.00262 | 23.596 | 31.8588 | 0.13126 | 0.00401 | 0.00248 | 24.2527 | 35.0195 | 0.12877 | 0.00383 | 0.00235 | 23.6779 | 35.131 | 0.13045 | 0.0039 | 0.00248 | 27.6322 | 35.8105 | 0.15446 | 0.00488 | 0.00265 | 25.2566 | 41.0152 | 0.14096 | 0.00439 | 0.00251 | 25.385 | 40.7557 | 0.14032 | 0.00441 | 0.00263 | 26.4452 | 42.4466 | 0.14751 | 0.00461 | 0.00255 | 26.3183 | 43.2274 | 0.1457 | 0.00454 | 0.00252 | 25.8578 | 48.2125 | 0.14545 | 0.00447 | 0.00259 | 25.5271 | 53.2343 | 0.13202 | 0.00404 | 0.00243 | 25.2047 | 53.4547 | 0.132 | 0.00404 | 0.00244
27.2817 | 0.009854 | 1.92 | 0.10831 | 0.18504 | 29.7915 | 0.009247 | 4.5 | 0.21472 | 0.31874 | 29.8408 | 0.0092362 | 6.78 | 0.32358 | 0.402 | 29.8408 | 0.037115 | 1.69 | 0.08033 | 0.09516 | 29.9775 | 0.036996 | 2.26 | 0.10139 | 0.11249 | 28.5063 | 0.086708 | 1.61 | 0.06462 | 0.06105 | 27.4643 | 0.24311 | 0.80035 | 0.03356 | 0.02551 | 27.2504 | 0.24451 | 0.86869 | 0.03584 | 0.02655 | 25 | 0.37827 | 0.57176 | 0.02337 | 0.01688 | 24.9946 | 0.52502 | 0.48506 | 0.01889 | 0.01322 | 25 | 0.52493 | 0.51986 | 0.0198 | 0.01373 | 25.0078 | 0.69489 | 0.42751 | 0.01575 | 0.01101 | 26.4721 | 0.66388 | 0.498 | 0.01958 | 0.01236 | 27.7793 | 0.63697 | 0.57039 | 0.02287 | 0.01368 | 28.9504 | 0.77263 | 0.51971 | 0.02085 | 0.01209 | 27.511 | 0.97882 | 0.41185 | 0.01645 | 0.00945 | 28.5796 | 0.95301 | 0.46015 | 0.01818 | 0.01026 | 27.2839 | 0.98452 | 0.44706 | 0.01761 | 0.00984 | 27.1003 | 1.4256 | 0.34646 | 0.01315 | 0.0075 | 25.9432 | 1.7487 | 0.31214 | 0.0115 | 0.00651 | 28.5949 | 1.8628 | 0.33116 | 0.01323 | 0.00668 | 27.6091 | 1.9088 | 0.32499 | 0.01295 | 0.00651 | 28.1496 | 2.45 | 0.2882 | 0.01161 | 0.00555 | 28.5968 | 2.7162 | 0.29036 | 0.01158 | 0.0054 | 29.7571 | 2.6391 | 0.32603 | 0.01285 | 0.00585 | 30.5827 | 2.9562 | 0.29451 | 0.01156 | 0.00534 | 30.0285 | 2.9912 | 0.31842 | 0.01222 | 0.00553 | 30.0278 | 3.5365 | 0.26836 | 0.01029 | 0.00473 | 29.5757 | 3.5775 | 0.28857 | 0.0108 | 0.00489 | 29.1953 | 3.6126 | 0.30881 | 0.01128 | 0.00505 | 29.1983 | 4.2909 | 0.26272 | 0.00955 | 0.00439 | 28.0308 | 4.418 | 0.25775 | 0.00934 | 0.00429 | 29.4441 | 4.65 | 0.26116 | 0.00924 | 0.00426 | 28.8789 | 5.1243 | 0.24042 | 0.00845 | 0.00397 | 28.6046 | 5.9217 | 0.22476 | 0.00769 | 0.00371 | 27.6172 | 6.9672 | 0.19635 | 0.00667 | 0.00346 | 26.5924 | 7.1333 | 0.20566 | 0.00681 | 0.00354 | 27.0141 | 7.5435 | 0.19441 | 0.00642 | 0.00325 | 26.1828 | 7.6966 | 0.19216 | 0.00633 | 0.00322 | 26.592 | 8.1277 | 0.182 | 0.00598 | 0.00305 | 25.7419 | 8.2919 | 0.19049 | 0.0061 | 0.00312 | 25.7422 | 9.2764 | 0.17217 | 0.00552 | 0.00293 | 27.8079 | 8.8361 | 0.19664 | 0.00661 | 0.00317 | 27.4668 | 9.9457 | 0.19951 | 0.00698 | 0.00311 | 25.3428 | 11.0253 | 0.16438 | 0.00543 | 0.00279 | 27.8066 | 10.4149 | 0.19071 | 0.00667 | 0.00304 | 25.6674 | 11.5455 | 0.15714 | 0.00516 | 0.0027 | 26.8141 | 11.2553 | 0.17929 | 0.0062 | 0.0029 | 26.1899 | 11.4155 | 0.17795 | 0.00613 | 0.00289 | 25.3076 | 13.5066 | 0.15475 | 0.00528 | 0.00261 | 25.0264 | 14.257 | 0.14909 | 0.00506 | 0.00262 | 26.0666 | 13.9267 | 0.16751 | 0.00576 | 0.00279 | 26.9089 | 14.1468 | 0.16507 | 0.00567 | 0.00279 | 27.2014 | 14.8471 | 0.15566 | 0.00538 | 0.00258 | 25.7238 | 18.7893 | 0.14183 | 0.0048 | 0.00247 | 25.2514 | 18.9795 | 0.14125 | 0.00477 | 0.00247 | 25.6099 | 23.3118 | 0.14014 | 0.00455 | 0.00251 | 26.2296 | 23.862 | 0.1362 | 0.00441 | 0.00231 | 25.2124 | 24.3524 | 0.13523 | 0.00436 | 0.00232 | 25.7529 | 24.0922 | 0.14621 | 0.00464 | 0.00241 | 26.6131 | 26.744 | 0.14751 | 0.00453 | 0.00271 | 26.0576 | 29.1157 | 0.1402 | 0.00428 | 0.00268 | 25.1691 | 31.0578 | 0.14072 | 0.00424 | 0.00254 | 27.2843 | 33.3376 | 0.14619 | 0.00457 | 0.00245 | 26.6376 | 33.579 | 0.14778 | 0.00462 | 0.00258 | 30.3955 | 34.2088 | 0.17147 | 0.00546 | 0.00275 | 27.7823 | 39.6232 | 0.15572 | 0.00487 | 0.00259 | 27.9235 | 39.1136 | 0.15523 | 0.0049 | 0.00271 | 28.8493 | 40.9947 | 0.16178 | 0.00504 | 0.00263 | 28.7109 | 41.8354 | 0.1597 | 0.00496 | 0.0026 | 28.0127 | 46.8203 | 0.15798 | 0.00482 | 0.00266 | 27.6544 | 51.8019 | 0.14336 | 0.00436 | 0.00249 | 27.3051 | 52.0323 | 0.14329 | 0.00435 | 0.0025
29.7619 | 0.0092527 | 2.23 | 0.12389 | 0.21278 | 32.2741 | 0.0087257 | 5.16 | 0.24229 | 0.36235 | 33.1565 | 0.0085568 | 8.11 | 0.38487 | 0.47577 | 33.1565 | 0.034374 | 2.02 | 0.09559 | 0.11274 | 32.4756 | 0.034905 | 2.59 | 0.11378 | 0.12792 | 32.0696 | 0.079574 | 1.97 | 0.08344 | 0.07372 | 29.9611 | 0.2271 | 0.92684 | 0.03843 | 0.02925 | 29.5213 | 0.2297 | 0.99408 | 0.04037 | 0.0301 | 27.0833 | 0.35635 | 0.65272 | 0.02626 | 0.01907 | 26.78 | 0.49841 | 0.54318 | 0.02076 | 0.01465 | 26.6667 | 0.50001 | 0.5779 | 0.02158 | 0.01512 | 28.1338 | 0.62976 | 0.51743 | 0.02045 | 0.01306 | 29.4135 | 0.60405 | 0.59193 | 0.02386 | 0.01443 | 30.5573 | 0.58455 | 0.66789 | 0.0269 | 0.01576 | 31.5823 | 0.7232 | 0.59929 | 0.02385 | 0.01375 | 30.012 | 0.92109 | 0.4745 | 0.0188 | 0.01073 | 30.9612 | 0.90048 | 0.52437 | 0.02044 | 0.01153 | 29.5575 | 0.9309 | 0.5092 | 0.01979 | 0.01105 | 29.1849 | 1.3446 | 0.38943 | 0.01457 | 0.0083 | 29.6494 | 1.5997 | 0.38332 | 0.01539 | 0.00774 | 32.1693 | 1.7177 | 0.39769 | 0.01633 | 0.00781 | 31.0602 | 1.7597 | 0.38994 | 0.01597 | 0.00759 | 31.2774 | 2.2799 | 0.33856 | 0.01369 | 0.00635 | 31.4564 | 2.5421 | 0.33566 | 0.01329 | 0.00608 | 32.4623 | 2.489 | 0.37248 | 0.01449 | 0.00653 | 33.363 | 2.7921 | 0.33594 | 0.01301 | 0.00594 | 32.5309 | 2.8392 | 0.35926 | 0.01357 | 0.00609 | 32.5301 | 3.3544 | 0.30293 | 0.01144 | 0.00521 | 31.8508 | 3.4014 | 0.32269 | 0.01187 | 0.00535 | 31.2806 | 3.4425 | 0.34257 | 0.01229 | 0.00548 | 31.2839 | 4.0918 | 0.29113 | 0.01039 | 0.00476 | 30.033 | 4.2018 | 0.28537 | 0.01015 | 0.00464 | 31.407 | 4.4519 | 0.28732 | 0.00999 | 0.00458 | 30.8042 | 4.8981 | 0.26418 | 0.00912 | 0.00426 | 30.3924 | 5.6815 | 0.24528 | 0.00824 | 0.00395 | 29.3432 | 6.698 | 0.21377 | 0.00714 | 0.00365 | 28.1567 | 6.8821 | 0.22265 | 0.00724 | 0.00372 | 28.6032 | 7.2563 | 0.2105 | 0.00683 | 0.00343 | 27.723 | 7.4144 | 0.20792 | 0.00673 | 0.00339 | 28.1562 | 7.8316 | 0.19692 | 0.00636 | 0.00321 | 28.6021 | 7.7495 | 0.2202 | 0.00744 | 0.00342 | 28.6025 | 8.671 | 0.19872 | 0.0067 | 0.0032 | 31.2839 | 8.1757 | 0.23166 | 0.0083 | 0.00352 | 30.5187 | 9.2843 | 0.23049 | 0.00827 | 0.0034 | 28.5106 | 10.2548 | 0.19239 | 0.00675 | 0.00305 | 30.8962 | 9.7325 | 0.22027 | 0.0079 | 0.00331 | 28.8758 | 10.785 | 0.18381 | 0.00642 | 0.00295 | 29.7935 | 10.5949 | 0.20655 | 0.00732 | 0.00315 | 29.0999 | 10.735 | 0.20483 | 0.00724 | 0.00313 | 28.1196 | 12.666 | 0.17751 | 0.0062 | 0.00281 | 27.8071 | 13.3963 | 0.17063 | 0.00592 | 0.0028 | 28.6733 | 13.1462 | 0.18951 | 0.00657 | 0.00297 | 29.5998 | 13.3563 | 0.18673 | 0.00647 | 0.00297 | 29.9216 | 13.9765 | 0.17632 | 0.00614 | 0.00275 | 28.0623 | 17.8886 | 0.15807 | 0.00534 | 0.00259 | 27.5469 | 18.0888 | 0.15732 | 0.0053 | 0.00259 | 27.5799 | 22.3911 | 0.15316 | 0.00492 | 0.00259 | 28.2472 | 22.9012 | 0.14894 | 0.00477 | 0.0024 | 27.1518 | 23.4216 | 0.1477 | 0.00471 | 0.0024 | 27.5924 | 23.2115 | 0.1588 | 0.00498 | 0.00249 | 28.3873 | 25.8133 | 0.15884 | 0.00481 | 0.00278 | 27.7948 | 28.2148 | 0.15059 | 0.00453 | 0.00274 | 28.3152 | 29.406 | 0.16042 | 0.00508 | 0.00267 | 30.3159 | 31.636 | 0.16452 | 0.00526 | 0.00256 | 29.5974 | 31.8673 | 0.16598 | 0.0053 | 0.0027 | 33.1587 | 32.8875 | 0.18921 | 0.00602 | 0.00285 | 30.3079 | 38.1515 | 0.17104 | 0.00534 | 0.00268 | 30.462 | 37.4919 | 0.17078 | 0.00538 | 0.0028 | 31.2535 | 39.623 | 0.17655 | 0.00546 | 0.00271 | 31.1035 | 40.5037 | 0.17416 | 0.00537 | 0.00269 | 30.1675 | 45.3884 | 0.17089 | 0.00516 | 0.00273 | 29.7817 | 50.3999 | 0.15501 | 0.00467 | 0.00255 | 29.4055 | 50.6403 | 0.15488 | 0.00466 | 0.00256
32.2421 | 0.0087315 | 2.55 | 0.13982 | 0.24205 | 34.7567 | 0.0082685 | 5.85 | 0.27028 | 0.40818 | 36.4721 | 0.0079835 | 9.54 | 0.44616 | 0.55443 | 36.4721 | 0.032073 | 2.37 | 0.11084 | 0.1315 | 34.9738 | 0.033064 | 2.94 | 0.12633 | 0.14413 | 35.6328 | 0.073681 | 2.36 | 0.10132 | 0.08734 | 32.4578 | 0.21399 | 1.06 | 0.04332 | 0.03321 | 31.7922 | 0.21729 | 1.13 | 0.04494 | 0.03385 | 29.1667 | 0.33634 | 0.73859 | 0.02918 | 0.02138 | 28.5653 | 0.474 | 0.60435 | 0.02266 | 0.01615 | 30 | 0.45569 | 0.70249 | 0.02815 | 0.01807 | 31.2598 | 0.57494 | 0.61628 | 0.02498 | 0.0153 | 32.3548 | 0.56073 | 0.69414 | 0.0281 | 0.01667 | 33.3352 | 0.54863 | 0.77292 | 0.03093 | 0.018 | 34.2141 | 0.68208 | 0.68398 | 0.02685 | 0.01551 | 32.513 | 0.86896 | 0.54099 | 0.02115 | 0.01207 | 33.3429 | 0.85315 | 0.59224 | 0.02271 | 0.01287 | 31.8312 | 0.88257 | 0.57484 | 0.02198 | 0.01232 | 33.3542 | 1.2175 | 0.48242 | 0.01977 | 0.01 | 33.3556 | 1.4766 | 0.46077 | 0.019 | 0.00907 | 35.7436 | 1.5976 | 0.46953 | 0.01933 | 0.00901 | 34.5113 | 1.6377 | 0.46005 | 0.01889 | 0.00875 | 34.4051 | 2.1429 | 0.39241 | 0.01573 | 0.00719 | 34.3161 | 2.398 | 0.38388 | 0.015 | 0.0068 | 35.1675 | 2.358 | 0.42161 | 0.01613 | 0.00724 | 36.1432 | 2.649 | 0.37971 | 0.01446 | 0.00657 | 35.0333 | 2.7041 | 0.40222 | 0.01492 | 0.00669 | 35.0324 | 3.1933 | 0.33929 | 0.01259 | 0.00572 | 34.1258 | 3.2494 | 0.35849 | 0.01295 | 0.00583 | 33.366 | 3.2984 | 0.37789 | 0.01331 | 0.00594 | 33.3695 | 3.9227 | 0.32084 | 0.01125 | 0.00513 | 32.0352 | 4.0287 | 0.3143 | 0.01098 | 0.005 | 33.37 | 4.2798 | 0.31459 | 0.01074 | 0.00492 | 32.7294 | 4.71 | 0.28896 | 0.0098 | 0.00456 | 32.1802 | 5.4794 | 0.26662 | 0.0088 | 0.00419 | 31.0693 | 6.4568 | 0.23187 | 0.0076 | 0.00385 | 31.2852 | 6.4289 | 0.25845 | 0.00888 | 0.00409 | 31.7813 | 6.763 | 0.24449 | 0.00839 | 0.0038 | 30.8034 | 6.8951 | 0.24122 | 0.00825 | 0.00374 | 31.2847 | 7.3032 | 0.22841 | 0.00779 | 0.00355 | 32.1773 | 7.1772 | 0.26011 | 0.00938 | 0.00383 | 32.1778 | 8.0366 | 0.23438 | 0.00842 | 0.00356 | 34.7599 | 7.6624 | 0.26927 | 0.00989 | 0.0039 | 33.5706 | 8.7659 | 0.26348 | 0.00952 | 0.00371 | 31.6785 | 9.5874 | 0.22241 | 0.008 | 0.00334 | 33.9859 | 9.1881 | 0.25175 | 0.00909 | 0.0036 | 32.0842 | 10.1445 | 0.21227 | 0.0076 | 0.00321 | 32.7728 | 10.0145 | 0.23544 | 0.00841 | 0.00341 | 32.0099 | 10.1546 | 0.23333 | 0.00831 | 0.00339 | 30.9315 | 11.9155 | 0.20174 | 0.00711 | 0.00302 | 30.5878 | 12.6158 | 0.19353 | 0.00677 | 0.003 | 31.28 | 12.4557 | 0.21277 | 0.00736 | 0.00316 | 32.2907 | 12.6958 | 0.20959 | 0.00725 | 0.00316 | 32.6417 | 13.306 | 0.19815 | 0.00689 | 0.00293 | 30.4008 | 17.048 | 0.17511 | 0.00587 | 0.00272 | 29.8425 | 17.2282 | 0.17418 | 0.00582 | 0.00271 | 29.5499 | 21.5104 | 0.16673 | 0.00529 | 0.00268 | 30.2649 | 21.9905 | 0.1622 | 0.00514 | 0.00249 | 29.0912 | 22.5109 | 0.16066 | 0.00507 | 0.00249 | 29.4319 | 22.3509 | 0.17187 | 0.00532 | 0.00258 | 31.9357 | 24.192 | 0.18267 | 0.00589 | 0.00293 | 31.2691 | 26.5434 | 0.17234 | 0.00549 | 0.00288 | 31.4614 | 27.8346 | 0.18123 | 0.00589 | 0.0028 | 33.3475 | 30.2047 | 0.18378 | 0.00594 | 0.00268 | 32.5571 | 30.4259 | 0.1851 | 0.00596 | 0.00281 | 35.9219 | 31.6763 | 0.20766 | 0.00657 | 0.00296 | 32.8336 | 36.91 | 0.1869 | 0.0058 | 0.00277 | 33.0005 | 36.4004 | 0.18689 | 0.00585 | 0.00289 | 33.6576 | 38.4316 | 0.1918 | 0.00588 | 0.0028 | 33.496 | 39.3722 | 0.18907 | 0.00578 | 0.00277 | 34.4771 | 43.0953 | 0.19782 | 0.00643 | 0.00288 | 34.0362 | 47.7166 | 0.17929 | 0.00581 | 0.00267 | 33.6062 | 47.977 | 0.17904 | 0.00579 | 0.00268
34.7222 | 0.0082742 | 2.9 | 0.15615 | 0.27283 | 39.7219 | 0.0075031 | 7.35 | 0.35961 | 0.50628 | 39.7878 | 0.0074942 | 11.07 | 0.50794 | 0.63784 | 39.7878 | 0.030092 | 2.75 | 0.12621 | 0.15141 | 37.4719 | 0.031443 | 3.3 | 0.13907 | 0.16111 | 39.1961 | 0.068718 | 2.77 | 0.1188 | 0.10187 | 34.9546 | 0.20269 | 1.2 | 0.04825 | 0.03738 | 34.063 | 0.20659 | 1.27 | 0.04955 | 0.03778 | 31.25 | 0.31904 | 0.82933 | 0.03215 | 0.0238 | 32.136 | 0.43328 | 0.7356 | 0.0296 | 0.01935 | 33.3333 | 0.42178 | 0.83816 | 0.03436 | 0.02127 | 34.3857 | 0.53632 | 0.72339 | 0.02944 | 0.0177 | 35.2962 | 0.52622 | 0.80365 | 0.03231 | 0.01906 | 36.1131 | 0.51751 | 0.88456 | 0.03495 | 0.02037 | 36.846 | 0.64606 | 0.77359 | 0.02987 | 0.01735 | 35.014 | 0.82324 | 0.61132 | 0.02351 | 0.01349 | 38.1061 | 0.77381 | 0.7387 | 0.03097 | 0.01574 | 36.3785 | 0.80053 | 0.71642 | 0.02996 | 0.01504 | 37.5235 | 1.1185 | 0.5844 | 0.02462 | 0.01186 | 37.0617 | 1.3715 | 0.54439 | 0.02249 | 0.01048 | 39.318 | 1.4916 | 0.54664 | 0.0223 | 0.01029 | 37.9625 | 1.5296 | 0.53525 | 0.02178 | 0.00999 | 37.5328 | 2.0238 | 0.44956 | 0.01776 | 0.00807 | 37.1758 | 2.2719 | 0.43488 | 0.01671 | 0.00756 | 37.8726 | 2.2429 | 0.47336 | 0.01778 | 0.00798 | 38.9235 | 2.522 | 0.42576 | 0.01592 | 0.00723 | 37.5357 | 2.583 | 0.44726 | 0.01627 | 0.0073 | 37.5347 | 3.0492 | 0.37743 | 0.01374 | 0.00625 | 36.4009 | 3.1133 | 0.39592 | 0.01404 | 0.00632 | 35.4514 | 3.1683 | 0.41471 | 0.01433 | 0.0064 | 35.4551 | 3.7686 | 0.3518 | 0.01211 | 0.00553 | 34.0374 | 3.8717 | 0.34444 | 0.01182 | 0.00538 | 35.3329 | 4.1227 | 0.34293 | 0.0115 | 0.00527 | 34.6547 | 4.5379 | 0.3147 | 0.01049 | 0.00487 | 35.7558 | 5.1202 | 0.31157 | 0.01091 | 0.00472 | 34.5214 | 6.0416 | 0.27 | 0.00936 | 0.00427 | 35.1958 | 5.9676 | 0.30651 | 0.01122 | 0.0046 | 35.754 | 6.2807 | 0.29016 | 0.01063 | 0.00429 | 34.6538 | 6.4058 | 0.28601 | 0.01044 | 0.00422 | 35.1953 | 6.7849 | 0.27069 | 0.00986 | 0.004 | 35.7526 | 6.7179 | 0.30298 | 0.0112 | 0.00427 | 35.7531 | 7.5293 | 0.27265 | 0.01005 | 0.00395 | 38.2359 | 7.2181 | 0.30929 | 0.01143 | 0.0043 | 36.6224 | 8.3096 | 0.29836 | 0.01075 | 0.00404 | 34.8463 | 9.049 | 0.25437 | 0.00921 | 0.00364 | 37.0755 | 8.7088 | 0.28502 | 0.01026 | 0.00391 | 35.2926 | 9.5792 | 0.24246 | 0.00874 | 0.0035 | 35.7522 | 9.5041 | 0.26595 | 0.00948 | 0.00369 | 34.9199 | 9.6412 | 0.26341 | 0.00936 | 0.00366 | 33.7435 | 11.3151 | 0.22738 | 0.008 | 0.00324 | 33.3686 | 11.9954 | 0.21772 | 0.0076 | 0.0032 | 33.8866 | 11.8853 | 0.23723 | 0.00816 | 0.00336 | 34.9816 | 12.1154 | 0.23359 | 0.00802 | 0.00336 | 35.3618 | 12.7056 | 0.22105 | 0.00763 | 0.00312 | 32.7393 | 16.3575 | 0.19293 | 0.0064 | 0.00285 | 32.1381 | 16.5376 | 0.19181 | 0.00635 | 0.00285 | 31.5199 | 20.7598 | 0.18081 | 0.00567 | 0.00277 | 32.2825 | 21.25 | 0.17596 | 0.00551 | 0.00258 | 31.0306 | 21.7103 | 0.17413 | 0.00542 | 0.00258 | 33.1109 | 20.9698 | 0.19937 | 0.00661 | 0.00276 | 35.4841 | 22.8909 | 0.20797 | 0.00691 | 0.00308 | 34.7435 | 25.1422 | 0.19539 | 0.0064 | 0.00302 | 34.6075 | 26.5334 | 0.20313 | 0.00667 | 0.00293 | 36.3791 | 28.9137 | 0.20393 | 0.0066 | 0.0028 | 35.5168 | 29.1547 | 0.20509 | 0.00661 | 0.00293 | 38.6851 | 30.5652 | 0.22679 | 0.00711 | 0.00307 | 35.3592 | 35.7488 | 0.20329 | 0.00626 | 0.00287 | 35.5389 | 35.3591 | 0.20349 | 0.00631 | 0.00298 | 38.4658 | 36.2792 | 0.22369 | 0.00743 | 0.00298 | 38.2812 | 37.2897 | 0.22014 | 0.00728 | 0.00295 | 38.7868 | 41.0428 | 0.22613 | 0.00758 | 0.00303 | 38.2907 | 45.344 | 0.20489 | 0.00685 | 0.0028 | 37.807 | 45.5943 | 0.2045 | 0.00683 | 0.0028
37.2024 | 0.0078691 | 3.26 | 0.17288 | 0.30508 | 44.6872 | 0.0068868 | 8.99 | 0.44514 | 0.61268 | 43.1034 | 0.00707 | 12.7 | 0.57047 | 0.72584 | 43.1034 | 0.028391 | 3.16 | 0.14177 | 0.17242 | 39.97 | 0.029992 | 3.69 | 0.152 | 0.17885 | 42.7594 | 0.064476 | 3.22 | 0.13616 | 0.1173 | 37.4513 | 0.19258 | 1.35 | 0.05321 | 0.04175 | 36.3339 | 0.19688 | 1.41 | 0.05421 | 0.04188 | 33.3333 | 0.30423 | 0.92473 | 0.03514 | 0.02633 | 35.7066 | 0.40096 | 0.8783 | 0.03614 | 0.0228 | 36.6667 | 0.39316 | 0.98422 | 0.0404 | 0.02468 | 37.5117 | 0.5033 | 0.83787 | 0.03383 | 0.02026 | 38.2375 | 0.4963 | 0.92004 | 0.03649 | 0.02158 | 38.891 | 0.4902 | 1 | 0.03897 | 0.02286 | 42.1097 | 0.58573 | 0.96703 | 0.04082 | 0.02131 | 40.016 | 0.7466 | 0.76311 | 0.03208 | 0.01652 | 42.8694 | 0.70988 | 0.89927 | 0.03864 | 0.01885 | 40.9258 | 0.7344 | 0.87163 | 0.03737 | 0.018 | 41.6927 | 1.0354 | 0.69497 | 0.02933 | 0.01385 | 40.7679 | 1.2825 | 0.63412 | 0.02594 | 0.01199 | 42.8924 | 1.4005 | 0.629 | 0.02527 | 0.01165 | 41.4136 | 1.4366 | 0.61555 | 0.02467 | 0.01129 | 40.6606 | 1.9167 | 0.50999 | 0.01979 | 0.009 | 40.0355 | 2.1599 | 0.48862 | 0.01843 | 0.00835 | 40.5778 | 2.1408 | 0.52768 | 0.01944 | 0.00876 | 41.7037 | 2.4079 | 0.47407 | 0.01738 | 0.00792 | 40.038 | 2.475 | 0.49434 | 0.01764 | 0.00794 | 40.037 | 2.9202 | 0.41732 | 0.0149 | 0.0068 | 38.6759 | 2.9892 | 0.43494 | 0.01513 | 0.00684 | 37.5368 | 3.0493 | 0.45301 | 0.01537 | 0.00689 | 37.5407 | 3.6285 | 0.38398 | 0.01297 | 0.00593 | 36.0396 | 3.7286 | 0.37577 | 0.01266 | 0.00577 | 39.2588 | 3.8456 | 0.40273 | 0.01434 | 0.006 | 38.5052 | 4.2347 | 0.36902 | 0.01306 | 0.00553 | 40.2253 | 4.742 | 0.37198 | 0.01391 | 0.00542 | 38.8366 | 5.6023 | 0.32116 | 0.01188 | 0.00483 | 39.1065 | 5.5773 | 0.3581 | 0.01343 | 0.00514 | 39.7267 | 5.8725 | 0.33917 | 0.01274 | 0.00482 | 38.5042 | 5.9915 | 0.33406 | 0.0125 | 0.00473 | 39.1059 | 6.3457 | 0.31606 | 0.01181 | 0.00449 | 39.3279 | 6.3227 | 0.34865 | 0.01297 | 0.00474 | 39.3284 | 7.091 | 0.31338 | 0.01161 | 0.00436 | 41.7119 | 6.8309 | 0.35168 | 0.01294 | 0.00472 | 39.6743 | 7.9044 | 0.33509 | 0.01197 | 0.00438 | 38.0141 | 8.5747 | 0.28816 | 0.01041 | 0.00395 | 40.1651 | 8.2845 | 0.32006 | 0.01142 | 0.00424 | 38.501 | 9.0829 | 0.27438 | 0.00987 | 0.0038 | 38.7315 | 9.0499 | 0.29805 | 0.01053 | 0.00398 | 37.8298 | 9.182 | 0.29505 | 0.0104 | 0.00394 | 36.5555 | 10.7947 | 0.25431 | 0.00888 | 0.00347 | 36.1493 | 11.445 | 0.24312 | 0.00843 | 0.00342 | 36.4933 | 11.385 | 0.26282 | 0.00894 | 0.00357 | 37.6725 | 11.5951 | 0.2587 | 0.00879 | 0.00357 | 38.082 | 12.1553 | 0.245 | 0.00837 | 0.00333 | 35.0779 | 15.7371 | 0.21148 | 0.00693 | 0.00299 | 34.4337 | 15.9072 | 0.21017 | 0.00687 | 0.00298 | 35.4599 | 19.4689 | 0.21043 | 0.00707 | 0.00297 | 36.3179 | 19.929 | 0.20489 | 0.00688 | 0.00278 | 34.9094 | 20.3693 | 0.20244 | 0.00676 | 0.00277 | 36.7899 | 19.7889 | 0.22859 | 0.00781 | 0.00296 | 39.0326 | 21.73 | 0.23466 | 0.00789 | 0.00325 | 38.2178 | 23.9012 | 0.21967 | 0.00728 | 0.00317 | 37.7537 | 25.3624 | 0.22608 | 0.00743 | 0.00308 | 39.4107 | 27.7327 | 0.22495 | 0.00725 | 0.00292 | 38.4766 | 28.0037 | 0.22592 | 0.00725 | 0.00306 | 44.2116 | 28.5836 | 0.26708 | 0.00913 | 0.00331 | 40.4106 | 33.6567 | 0.23762 | 0.00793 | 0.00306 | 40.6159 | 33.457 | 0.2381 | 0.00801 | 0.00318 | 43.274 | 34.3773 | 0.25741 | 0.00884 | 0.00317 | 43.0663 | 35.4378 | 0.2529 | 0.00864 | 0.00313 | 43.0964 | 39.2008 | 0.25581 | 0.00868 | 0.00319 | 42.5452 | 43.2219 | 0.23179 | 0.00785 | 0.00293 | 42.0078 | 43.4722 | 0.23124 | 0.00781 | 0.00293
39.6825 | 0.0075079 | 3.64 | 0.19004 | 0.33876 | 49.6524 | 0.0063795 | 10.77 | 0.52974 | 0.727 | 46.4191 | 0.0066998 | 14.42 | 0.63391 | 0.81831 | 46.4191 | 0.0269 | 3.59 | 0.15756 | 0.19452 | 42.4681 | 0.028702 | 4.09 | 0.16514 | 0.19731 | 46.3227 | 0.060814 | 3.7 | 0.15354 | 0.13359 | 39.9481 | 0.18358 | 1.51 | 0.05822 | 0.04632 | 40.8756 | 0.18058 | 1.73 | 0.07102 | 0.05062 | 37.5 | 0.27902 | 1.13 | 0.04599 | 0.03172 | 39.2773 | 0.37375 | 1.03 | 0.0425 | 0.02648 | 40 | 0.36875 | 1.14 | 0.04637 | 0.0283 | 40.6377 | 0.47469 | 0.95956 | 0.03821 | 0.02297 | 41.1789 | 0.47009 | 1.04 | 0.04068 | 0.02425 | 44.4469 | 0.44448 | 1.26 | 0.0535 | 0.02821 | 47.3734 | 0.53721 | 1.18 | 0.05098 | 0.02561 | 45.018 | 0.68487 | 0.92953 | 0.04004 | 0.01981 | 47.6327 | 0.65716 | 1.07 | 0.04609 | 0.0222 | 45.4731 | 0.67987 | 1.04 | 0.04455 | 0.02118 | 45.862 | 0.96638 | 0.81393 | 0.03398 | 0.01598 | 44.4741 | 1.2065 | 0.72979 | 0.02939 | 0.01358 | 46.4667 | 1.3215 | 0.71649 | 0.02825 | 0.01309 | 44.8647 | 1.3555 | 0.70084 | 0.02757 | 0.01267 | 43.7883 | 1.8197 | 0.57371 | 0.02183 | 0.00998 | 42.8951 | 2.0608 | 0.54503 | 0.02015 | 0.00918 | 43.283 | 2.0478 | 0.58453 | 0.0211 | 0.00957 | 44.484 | 2.3069 | 0.52457 | 0.01886 | 0.00864 | 42.5404 | 2.3769 | 0.54343 | 0.01902 | 0.00861 | 42.5393 | 2.8031 | 0.45892 | 0.01608 | 0.00737 | 40.951 | 2.8762 | 0.47553 | 0.01623 | 0.00737 | 41.7075 | 2.8411 | 0.5339 | 0.01924 | 0.00791 | 41.7119 | 3.3824 | 0.45195 | 0.01622 | 0.00679 | 40.044 | 3.4764 | 0.44191 | 0.01581 | 0.00658 | 44.1661 | 3.5554 | 0.48323 | 0.01838 | 0.00698 | 43.3184 | 3.9176 | 0.44209 | 0.01672 | 0.0064 | 44.6947 | 4.4238 | 0.43697 | 0.01673 | 0.00616 | 43.1518 | 5.2311 | 0.37614 | 0.01425 | 0.00544 | 43.0171 | 5.2422 | 0.41315 | 0.01557 | 0.00572 | 43.6993 | 5.5223 | 0.39144 | 0.01477 | 0.00538 | 42.3546 | 5.6353 | 0.38528 | 0.01449 | 0.00527 | 43.0165 | 5.9674 | 0.36442 | 0.01369 | 0.005 | 42.9031 | 5.9785 | 0.39707 | 0.0147 | 0.00524 | 42.9037 | 6.7088 | 0.35654 | 0.01316 | 0.0048 | 45.1878 | 6.4887 | 0.39639 | 0.01444 | 0.00517 | 42.7262 | 7.5442 | 0.37363 | 0.01318 | 0.00474 | 41.182 | 8.1555 | 0.32375 | 0.01159 | 0.00429 | 43.2547 | 7.9063 | 0.35684 | 0.01258 | 0.00458 | 41.7094 | 8.6436 | 0.30797 | 0.01098 | 0.00411 | 41.7109 | 8.6426 | 0.3317 | 0.01159 | 0.00428 | 40.7398 | 8.7707 | 0.32822 | 0.01143 | 0.00424 | 39.3674 | 10.3144 | 0.28251 | 0.00976 | 0.00372 | 38.93 | 10.9447 | 0.26971 | 0.00925 | 0.00364 | 39.1 | 10.9147 | 0.28952 | 0.00973 | 0.00379 | 40.3634 | 11.1248 | 0.2849 | 0.00956 | 0.00379 | 40.8021 | 11.665 | 0.26999 | 0.0091 | 0.00354 | 37.4164 | 15.1567 | 0.23075 | 0.00746 | 0.00314 | 36.7293 | 15.3268 | 0.22924 | 0.0074 | 0.00312 | 39.3999 | 18.3381 | 0.24194 | 0.00837 | 0.00318 | 40.3532 | 18.7882 | 0.23566 | 0.00816 | 0.003 | 38.7883 | 19.2085 | 0.23253 | 0.008 | 0.00298 | 40.4689 | 18.7582 | 0.25949 | 0.00897 | 0.00316 | 42.581 | 20.7093 | 0.26273 | 0.00885 | 0.00343 | 41.6921 | 22.8004 | 0.24517 | 0.00814 | 0.00333 | 40.8998 | 24.3116 | 0.25005 | 0.00818 | 0.00323 | 42.4422 | 26.6619 | 0.24684 | 0.00789 | 0.00305 | 41.4363 | 26.9429 | 0.2476 | 0.00788 | 0.00319 | 49.738 | 26.8822 | 0.31004 | 0.01099 | 0.00356 | 45.4619 | 31.835 | 0.274 | 0.00947 | 0.00327 | 45.6929 | 31.7553 | 0.27463 | 0.00954 | 0.00338 | 48.0822 | 32.6958 | 0.29292 | 0.01018 | 0.00337 | 47.8515 | 33.7862 | 0.28731 | 0.00993 | 0.00333 | 47.406 | 37.5491 | 0.28685 | 0.00974 | 0.00335 | 46.7997 | 41.3101 | 0.25997 | 0.00881 | 0.00307 | 46.2086 | 41.5704 | 0.25926 | 0.00877 | 0.00307
44.6429 | 0.0068916 | 4.45 | 0.23927 | 0.41033 | 54.6177 | 0.0059533 | 12.69 | 0.61463 | 0.84895 | 49.7347 | 0.0063716 | 16.23 | 0.69834 | 0.91513 | 49.7347 | 0.02558 | 4.04 | 0.17359 | 0.21767 | 44.9663 | 0.027531 | 4.52 | 0.17847 | 0.2165 | 49.886 | 0.057613 | 4.2 | 0.17101 | 0.15071 | 44.9416 | 0.16837 | 1.85 | 0.07627 | 0.05604 | 45.4174 | 0.16707 | 2.07 | 0.08682 | 0.06003 | 41.6667 | 0.2581 | 1.35 | 0.05619 | 0.03752 | 42.848 | 0.35054 | 1.2 | 0.0488 | 0.0304 | 43.3333 | 0.34764 | 1.31 | 0.05233 | 0.03213 | 43.7637 | 0.44958 | 1.09 | 0.04259 | 0.02582 | 47.0616 | 0.42627 | 1.31 | 0.05584 | 0.02996 | 50.0028 | 0.40776 | 1.54 | 0.06695 | 0.03403 | 52.6371 | 0.49729 | 1.41 | 0.06084 | 0.03024 | 50.02 | 0.63395 | 1.11 | 0.04776 | 0.02335 | 52.3959 | 0.61284 | 1.26 | 0.05344 | 0.02578 | 50.0205 | 0.63395 | 1.22 | 0.05166 | 0.02457 | 50.0313 | 0.90705 | 0.94104 | 0.03862 | 0.01824 | 48.1803 | 1.1404 | 0.83128 | 0.03284 | 0.01525 | 50.0411 | 1.2525 | 0.80901 | 0.03126 | 0.01459 | 48.3158 | 1.2845 | 0.79104 | 0.0305 | 0.01412 | 46.9161 | 1.7347 | 0.6407 | 0.02388 | 0.01099 | 45.7548 | 1.9698 | 0.60411 | 0.02189 | 0.01004 | 45.9882 | 1.9628 | 0.6439 | 0.02279 | 0.01041 | 47.2642 | 2.2138 | 0.57724 | 0.02034 | 0.00938 | 45.0428 | 2.2869 | 0.59448 | 0.0204 | 0.0093 | 45.0417 | 2.6971 | 0.5022 | 0.01726 | 0.00796 | 45.5011 | 2.6791 | 0.56131 | 0.02036 | 0.00849 | 46.9209 | 2.624 | 0.64293 | 0.02476 | 0.00927 | 46.9258 | 3.1252 | 0.5435 | 0.02084 | 0.00793 | 45.0496 | 3.2123 | 0.53099 | 0.0203 | 0.00768 | 49.0735 | 3.3123 | 0.56997 | 0.02218 | 0.00802 | 48.1315 | 3.6514 | 0.5208 | 0.02016 | 0.00734 | 49.1642 | 4.1526 | 0.50642 | 0.01946 | 0.00696 | 47.467 | 4.915 | 0.43484 | 0.01654 | 0.00609 | 46.9278 | 4.952 | 0.47157 | 0.01768 | 0.00633 | 47.672 | 5.2181 | 0.44689 | 0.01677 | 0.00597 | 46.205 | 5.3252 | 0.43962 | 0.01645 | 0.00585 | 46.9271 | 5.6393 | 0.41573 | 0.01553 | 0.00555 | 46.4784 | 5.6753 | 0.44817 | 0.01642 | 0.00575 | 46.479 | 6.3716 | 0.40206 | 0.01468 | 0.00526 | 48.6638 | 6.1855 | 0.44337 | 0.01593 | 0.00563 | 45.778 | 7.22 | 0.41396 | 0.01439 | 0.00511 | 44.3498 | 7.7822 | 0.36111 | 0.01277 | 0.00464 | 46.3444 | 7.5671 | 0.39532 | 0.01374 | 0.00494 | 44.9179 | 8.2504 | 0.34322 | 0.01208 | 0.00444 | 44.6902 | 8.2774 | 0.36689 | 0.01264 | 0.0046 | 43.6498 | 8.4005 | 0.36289 | 0.01247 | 0.00455 | 42.1794 | 9.8902 | 0.31198 | 0.01063 | 0.00398 | 41.7107 | 10.4944 | 0.29747 | 0.01007 | 0.00388 | 41.7066 | 10.4945 | 0.31732 | 0.01051 | 0.00402 | 43.0543 | 10.6945 | 0.31218 | 0.01033 | 0.00402 | 43.5223 | 11.2247 | 0.296 | 0.00984 | 0.00376 | 42.0934 | 14.146 | 0.2714 | 0.00945 | 0.00344 | 41.3204 | 14.3061 | 0.26945 | 0.00936 | 0.00343 | 43.3398 | 17.3574 | 0.27531 | 0.00963 | 0.0034 | 44.3885 | 17.7775 | 0.26823 | 0.00939 | 0.00322 | 42.6671 | 18.1978 | 0.26437 | 0.0092 | 0.00319 | 44.1478 | 17.8376 | 0.29204 | 0.0101 | 0.00338 | 46.1294 | 19.7886 | 0.29214 | 0.00979 | 0.00361 | 45.1665 | 21.8097 | 0.27187 | 0.00899 | 0.0035 | 44.0459 | 23.3509 | 0.27504 | 0.00892 | 0.00338 | 48.5054 | 24.7906 | 0.29317 | 0.01028 | 0.00332 | 47.3558 | 25.0914 | 0.2934 | 0.01022 | 0.00347 | 55.2645 | 25.4011 | 0.35561 | 0.01276 | 0.00382 | 50.5132 | 30.2237 | 0.31239 | 0.01093 | 0.00348 | 50.7699 | 30.234 | 0.31306 | 0.011 | 0.00359 | 52.8905 | 31.1945 | 0.3302 | 0.01148 | 0.00358 | 52.6366 | 32.3149 | 0.32335 | 0.01118 | 0.00353 | 51.7157 | 36.0477 | 0.31921 | 0.01077 | 0.00353 | 51.0543 | 39.5986 | 0.2894 | 0.00976 | 0.00322 | 50.4094 | 39.8489 | 0.28851 | 0.00971 | 0.00322
49.6032 | 0.0063834 | 5.34 | 0.28791 | 0.48729 | 59.5829 | 0.0055902 | 14.73 | 0.7004 | 0.97824 | 53.0504 | 0.0060805 | 18.13 | 0.7638 | 1.02 | 53.0504 | 0.024409 | 4.51 | 0.18989 | 0.24184 | 49.9625 | 0.02549 | 5.41 | 0.22419 | 0.25699 | 53.4493 | 0.054792 | 4.73 | 0.18861 | 0.16864 | 49.9351 | 0.15576 | 2.22 | 0.09324 | 0.0665 | 49.9591 | 0.15566 | 2.44 | 0.10218 | 0.07009 | 45.8333 | 0.2406 | 1.59 | 0.06611 | 0.04372 | 46.4186 | 0.33043 | 1.37 | 0.05508 | 0.03454 | 46.6667 | 0.32913 | 1.48 | 0.05831 | 0.03616 | 50.0156 | 0.40776 | 1.37 | 0.05843 | 0.03194 | 52.9443 | 0.39105 | 1.6 | 0.06986 | 0.03617 | 55.5586 | 0.37755 | 1.84 | 0.07997 | 0.0403 | 57.9008 | 0.46378 | 1.66 | 0.07058 | 0.03518 | 55.022 | 0.59133 | 1.3 | 0.05539 | 0.02713 | 57.1592 | 0.57502 | 1.46 | 0.06079 | 0.02958 | 54.5678 | 0.59493 | 1.42 | 0.05875 | 0.02818 | 54.2005 | 0.85573 | 1.08 | 0.04327 | 0.02063 | 51.8864 | 1.0814 | 0.93845 | 0.03631 | 0.01701 | 53.6155 | 1.1914 | 0.90644 | 0.03429 | 0.01617 | 51.767 | 1.2225 | 0.88603 | 0.03345 | 0.01563 | 50.0438 | 1.6576 | 0.7109 | 0.02595 | 0.01205 | 48.6145 | 1.8857 | 0.66588 | 0.02365 | 0.01093 | 48.6934 | 1.8837 | 0.70581 | 0.02449 | 0.01129 | 50.0445 | 2.1258 | 0.6321 | 0.02184 | 0.01015 | 50.0475 | 2.1258 | 0.70247 | 0.0256 | 0.01074 | 50.0463 | 2.511 | 0.59369 | 0.02167 | 0.0092 | 51.1887 | 2.473 | 0.67696 | 0.02622 | 0.00999 | 52.1344 | 2.4429 | 0.76051 | 0.02993 | 0.01073 | 52.1398 | 2.9101 | 0.6422 | 0.02517 | 0.00915 | 50.0551 | 2.9922 | 0.62701 | 0.02451 | 0.00884 | 53.9808 | 3.1072 | 0.66274 | 0.02585 | 0.00913 | 52.9447 | 3.4253 | 0.60497 | 0.02348 | 0.00833 | 53.6337 | 3.9185 | 0.58021 | 0.02214 | 0.00779 | 51.7822 | 4.6408 | 0.49717 | 0.0188 | 0.00677 | 50.8384 | 4.6969 | 0.53329 | 0.01976 | 0.00698 | 51.6447 | 4.951 | 0.50545 | 0.01875 | 0.0066 | 50.0554 | 5.054 | 0.49699 | 0.01839 | 0.00645 | 50.8376 | 5.3521 | 0.46991 | 0.01736 | 0.00612 | 50.0536 | 5.4072 | 0.5019 | 0.01814 | 0.0063 | 50.0543 | 6.0734 | 0.44991 | 0.01621 | 0.00574 | 52.1398 | 5.9144 | 0.49259 | 0.01742 | 0.00612 | 48.8299 | 6.9278 | 0.45605 | 0.01561 | 0.00551 | 47.5177 | 7.447 | 0.40021 | 0.01394 | 0.00501 | 49.434 | 7.2599 | 0.43547 | 0.0149 | 0.00531 | 48.1263 | 7.8982 | 0.38009 | 0.01319 | 0.00479 | 47.6696 | 7.9462 | 0.40359 | 0.01369 | 0.00493 | 46.5598 | 8.0653 | 0.39905 | 0.0135 | 0.00487 | 44.9913 | 9.5019 | 0.34268 | 0.01151 | 0.00425 | 44.4914 | 10.0942 | 0.32639 | 0.01089 | 0.00413 | 46.92 | 9.764 | 0.37612 | 0.01344 | 0.00451 | 48.4361 | 9.9481 | 0.3699 | 0.01321 | 0.00451 | 48.9625 | 10.4342 | 0.35102 | 0.01258 | 0.00422 | 46.7705 | 13.2755 | 0.31484 | 0.01129 | 0.00378 | 45.9116 | 13.4256 | 0.31241 | 0.01118 | 0.00375 | 47.2798 | 16.4969 | 0.31049 | 0.01086 | 0.00364 | 48.4238 | 16.897 | 0.30258 | 0.01059 | 0.00347 | 46.5459 | 17.2972 | 0.29794 | 0.01037 | 0.00343 | 47.8268 | 17.0171 | 0.32621 | 0.01121 | 0.00361 | 49.6778 | 18.9581 | 0.32287 | 0.01073 | 0.00381 | 48.6408 | 20.9091 | 0.29976 | 0.00983 | 0.00367 | 50.3382 | 21.6697 | 0.32799 | 0.01167 | 0.00372 | 54.5686 | 23.1995 | 0.34282 | 0.01247 | 0.00362 | 53.2752 | 23.5103 | 0.34243 | 0.01237 | 0.00376 | 60.7909 | 24.1102 | 0.40374 | 0.01448 | 0.00411 | 55.5645 | 28.7926 | 0.35276 | 0.01235 | 0.00371 | 55.8469 | 28.8728 | 0.35336 | 0.0124 | 0.00382 | 57.6987 | 29.8534 | 0.36922 | 0.01275 | 0.00379 | 57.4218 | 30.9738 | 0.36098 | 0.01239 | 0.00373 | 56.0253 | 34.6865 | 0.35288 | 0.01179 | 0.0037 | 55.3088 | 38.0574 | 0.32008 | 0.01069 | 0.00337 | 54.6101 | 38.2976 | 0.31899 | 0.01063 | 0.00337
54.5635 | 0.0059572 | 6.29 | 0.33683 | 0.56943 | 64.5482 | 0.005277 | 16.91 | 0.78739 | 1.11 | 56.366 | 0.0058194 | 20.12 | 0.83032 | 1.12 | 56.366 | 0.023359 | 5.01 | 0.20644 | 0.26701 | 56.2078 | 0.023399 | 6.63 | 0.28893 | 0.31141 | 57.0125 | 0.05227 | 5.28 | 0.20639 | 0.18737 | 54.9286 | 0.14526 | 2.61 | 0.10974 | 0.07769 | 54.5009 | 0.14606 | 2.84 | 0.11738 | 0.08077 | 50 | 0.22569 | 1.84 | 0.07592 | 0.05031 | 49.9893 | 0.31292 | 1.56 | 0.06137 | 0.0389 | 53.3333 | 0.29832 | 1.86 | 0.07993 | 0.04481 | 56.2676 | 0.37404 | 1.67 | 0.0731 | 0.03859 | 58.827 | 0.36214 | 1.92 | 0.08344 | 0.04285 | 61.1145 | 0.35223 | 2.17 | 0.09283 | 0.04699 | 63.1645 | 0.43526 | 1.92 | 0.0803 | 0.04042 | 60.024 | 0.55491 | 1.51 | 0.06301 | 0.03115 | 61.9225 | 0.5425 | 1.67 | 0.06815 | 0.0336 | 59.1151 | 0.56111 | 1.62 | 0.06587 | 0.03199 | 58.3698 | 0.81081 | 1.22 | 0.04796 | 0.02315 | 55.5926 | 1.0304 | 1.05 | 0.03981 | 0.01885 | 57.1898 | 1.1374 | 1.01 | 0.03736 | 0.01781 | 55.2181 | 1.1664 | 0.98573 | 0.03644 | 0.01722 | 53.1715 | 1.5886 | 0.78425 | 0.02804 | 0.01315 | 51.4742 | 1.8097 | 0.73031 | 0.02543 | 0.01186 | 54.1038 | 1.7457 | 0.83712 | 0.03088 | 0.01312 | 55.605 | 1.9717 | 0.74841 | 0.02747 | 0.01177 | 56.3035 | 1.9537 | 0.84852 | 0.03303 | 0.01267 | 56.3021 | 2.3129 | 0.71721 | 0.02795 | 0.01086 | 56.8764 | 2.2959 | 0.80188 | 0.03173 | 0.01159 | 57.3478 | 2.2819 | 0.88658 | 0.03494 | 0.01228 | 57.3538 | 2.728 | 0.74784 | 0.02936 | 0.01045 | 55.0606 | 2.8051 | 0.72976 | 0.02858 | 0.01008 | 58.8882 | 2.9301 | 0.7614 | 0.02945 | 0.0103 | 57.7578 | 3.2302 | 0.69445 | 0.02675 | 0.00938 | 58.1032 | 3.7144 | 0.65823 | 0.02481 | 0.00868 | 56.0974 | 4.4007 | 0.56304 | 0.02103 | 0.00749 | 54.7491 | 4.4727 | 0.59823 | 0.02184 | 0.00766 | 55.6174 | 4.7148 | 0.56705 | 0.02072 | 0.00725 | 53.9059 | 4.8129 | 0.55734 | 0.02032 | 0.00708 | 54.7482 | 5.097 | 0.52689 | 0.01919 | 0.00672 | 53.6289 | 5.167 | 0.55821 | 0.01985 | 0.00687 | 53.6297 | 5.8063 | 0.50003 | 0.01773 | 0.00624 | 55.6158 | 5.6702 | 0.54399 | 0.01892 | 0.00663 | 54.9337 | 6.4195 | 0.54533 | 0.02013 | 0.00633 | 50.6855 | 7.1439 | 0.44102 | 0.01512 | 0.00539 | 55.6132 | 6.7287 | 0.52066 | 0.01921 | 0.0061 | 51.3347 | 7.58 | 0.41856 | 0.0143 | 0.00515 | 53.6282 | 7.3699 | 0.4814 | 0.01761 | 0.00563 | 52.3798 | 7.482 | 0.4757 | 0.01736 | 0.00555 | 50.6153 | 8.8246 | 0.4077 | 0.01477 | 0.00482 | 50.0528 | 9.3778 | 0.3876 | 0.01395 | 0.00465 | 52.1333 | 9.1407 | 0.43915 | 0.01617 | 0.00503 | 53.8178 | 9.3137 | 0.43175 | 0.01588 | 0.00503 | 54.4028 | 9.7738 | 0.40997 | 0.01513 | 0.00472 | 51.4475 | 12.525 | 0.361 | 0.01307 | 0.00413 | 50.5027 | 12.6751 | 0.35805 | 0.01294 | 0.0041 | 51.2198 | 15.7264 | 0.34747 | 0.01207 | 0.00389 | 52.4591 | 16.1065 | 0.33866 | 0.01177 | 0.00372 | 50.4247 | 16.4967 | 0.33319 | 0.01153 | 0.00367 | 51.5058 | 16.2866 | 0.36197 | 0.01232 | 0.00385 | 56.7746 | 17.5272 | 0.38819 | 0.01419 | 0.00423 | 55.5895 | 19.3581 | 0.35896 | 0.01294 | 0.00405 | 56.6305 | 20.2587 | 0.38483 | 0.0142 | 0.00407 | 60.6318 | 21.8387 | 0.39573 | 0.01456 | 0.00394 | 59.1947 | 22.1594 | 0.39461 | 0.01443 | 0.00408 | 66.3174 | 22.9595 | 0.45435 | 0.01617 | 0.0044 | 60.6159 | 27.5217 | 0.39506 | 0.01374 | 0.00394 | 60.9239 | 27.6519 | 0.3955 | 0.01378 | 0.00406 | 62.5069 | 28.6425 | 0.40994 | 0.01401 | 0.00402 | 62.2069 | 29.7728 | 0.40019 | 0.01359 | 0.00395 | 60.3349 | 33.4454 | 0.38784 | 0.0128 | 0.00389 | 59.5633 | 36.6463 | 0.35196 | 0.01161 | 0.00353 | 58.8109 | 36.8865 | 0.35067 | 0.01155 | 0.00352
59.5238 | 0.005594 | 7.3 | 0.38644 | 0.65656 | 69.5134 | 0.0050039 | 19.2 | 0.87575 | 1.26 | 59.6817 | 0.0055842 | 22.2 | 0.89791 | 1.23 | 59.6817 | 0.022408 | 5.53 | 0.22326 | 0.29316 | 62.4532 | 0.021688 | 7.94 | 0.35059 | 0.36987 | 64.1391 | 0.047998 | 6.47 | 0.26977 | 0.22713 | 59.9221 | 0.13625 | 3.04 | 0.12605 | 0.08956 | 59.0426 | 0.13775 | 3.25 | 0.13253 | 0.09205 | 54.1667 | 0.21278 | 2.12 | 0.0857 | 0.05727 | 57.1306 | 0.28371 | 1.96 | 0.08413 | 0.04824 | 60 | 0.2737 | 2.28 | 0.09998 | 0.05421 | 62.5195 | 0.34643 | 2 | 0.08729 | 0.04575 | 64.7097 | 0.33793 | 2.26 | 0.09684 | 0.04999 | 66.6704 | 0.33072 | 2.52 | 0.10564 | 0.05409 | 68.4283 | 0.41065 | 2.2 | 0.09005 | 0.04596 | 65.026 | 0.52349 | 1.73 | 0.07065 | 0.03539 | 66.6857 | 0.51399 | 1.9 | 0.07557 | 0.03782 | 63.6624 | 0.5316 | 1.84 | 0.07304 | 0.036 | 62.5391 | 0.77129 | 1.37 | 0.05268 | 0.02578 | 59.2988 | 0.98425 | 1.17 | 0.04333 | 0.02077 | 60.7642 | 1.0884 | 1.12 | 0.04045 | 0.01953 | 58.6692 | 1.1164 | 1.09 | 0.03945 | 0.01886 | 56.2993 | 1.5256 | 0.86069 | 0.03015 | 0.01429 | 57.1935 | 1.6776 | 0.86696 | 0.03209 | 0.01382 | 60.8667 | 1.6046 | 1.01 | 0.04 | 0.01559 | 62.5556 | 1.8126 | 0.90588 | 0.03552 | 0.01395 | 62.5594 | 1.8126 | 1.01 | 0.04004 | 0.01475 | 62.5579 | 2.1448 | 0.85085 | 0.03387 | 0.01264 | 62.564 | 2.1448 | 0.93601 | 0.03709 | 0.01329 | 62.5613 | 2.1448 | 1.02 | 0.0399 | 0.01391 | 62.5678 | 2.564 | 0.86038 | 0.0335 | 0.01182 | 60.0661 | 2.64 | 0.83914 | 0.03259 | 0.01139 | 63.7955 | 2.771 | 0.86585 | 0.03304 | 0.01153 | 62.571 | 3.0611 | 0.78911 | 0.02999 | 0.01048 | 62.5726 | 3.5343 | 0.74037 | 0.02746 | 0.0096 | 60.4125 | 4.1896 | 0.63236 | 0.02326 | 0.00825 | 58.6597 | 4.2716 | 0.66632 | 0.02393 | 0.00837 | 59.59 | 4.5047 | 0.63163 | 0.0227 | 0.00793 | 57.7563 | 4.5988 | 0.6206 | 0.02225 | 0.00774 | 58.6588 | 4.8709 | 0.58663 | 0.02101 | 0.00735 | 57.2041 | 4.9519 | 0.61705 | 0.02157 | 0.00746 | 57.205 | 5.5662 | 0.55239 | 0.01925 | 0.00677 | 62.5678 | 5.248 | 0.65313 | 0.02449 | 0.0077 | 61.0374 | 5.9943 | 0.6413 | 0.02434 | 0.00722 | 57.0212 | 6.6196 | 0.52759 | 0.01951 | 0.0062 | 61.7925 | 6.2824 | 0.61224 | 0.02323 | 0.00694 | 57.7515 | 7.0267 | 0.50014 | 0.01843 | 0.00591 | 59.5869 | 6.8856 | 0.56497 | 0.02126 | 0.00638 | 58.1998 | 6.9917 | 0.55801 | 0.02095 | 0.00628 | 56.2392 | 8.2532 | 0.47746 | 0.01781 | 0.00543 | 55.6143 | 8.7744 | 0.45323 | 0.0168 | 0.00522 | 57.3466 | 8.6054 | 0.50628 | 0.01879 | 0.00559 | 59.1996 | 8.7684 | 0.49763 | 0.01845 | 0.00559 | 59.8431 | 9.2045 | 0.47274 | 0.01758 | 0.00525 | 56.1246 | 11.8747 | 0.40981 | 0.01481 | 0.00451 | 55.0939 | 12.0147 | 0.4063 | 0.01465 | 0.00447 | 55.1598 | 15.036 | 0.38619 | 0.01327 | 0.00416 | 56.4944 | 15.4061 | 0.37646 | 0.01295 | 0.00399 | 54.3036 | 15.7763 | 0.37009 | 0.01267 | 0.00392 | 58.8638 | 15.0259 | 0.4381 | 0.01639 | 0.00436 | 63.8715 | 16.3365 | 0.45856 | 0.01736 | 0.00469 | 62.5382 | 18.0573 | 0.42266 | 0.01579 | 0.00445 | 62.9228 | 19.0479 | 0.44546 | 0.01661 | 0.00446 | 66.695 | 20.658 | 0.45179 | 0.0166 | 0.00427 | 65.1142 | 20.9786 | 0.44984 | 0.01643 | 0.00441 | 71.8438 | 21.9488 | 0.50739 | 0.01784 | 0.00471 | 65.6672 | 26.3709 | 0.43926 | 0.01511 | 0.00419 | 66.0009 | 26.5411 | 0.43946 | 0.01513 | 0.0043 | 67.3151 | 27.5517 | 0.45232 | 0.01525 | 0.00426 | 66.9921 | 28.682 | 0.44094 | 0.01478 | 0.00418 | 64.6446 | 32.3045 | 0.42407 | 0.0138 | 0.00408 | 63.8178 | 35.3653 | 0.38504 | 0.01253 | 0.00369 | 63.0117 | 35.5955 | 0.38353 | 0.01246 | 0.00369
64.4841 | 0.0052809 | 8.38 | 0.43697 | 0.7485 | 74.4786 | 0.0047628 | 21.62 | 0.96559 | 1.41 | 66.313 | 0.005176 | 26.6 | 1.12 | 1.46 | 66.313 | 0.020768 | 6.63 | 0.27984 | 0.3483 | 68.6985 | 0.020248 | 9.36 | 0.41102 | 0.4322 | 71.2657 | 0.044487 | 7.75 | 0.32931 | 0.26983 | 64.9156 | 0.12855 | 3.49 | 0.14232 | 0.1021 | 63.5843 | 0.13045 | 3.7 | 0.14772 | 0.10391 | 58.3333 | 0.20158 | 2.4 | 0.09551 | 0.06459 | 64.2719 | 0.2603 | 2.39 | 0.10522 | 0.0584 | 66.6667 | 0.25339 | 2.73 | 0.1194 | 0.06432 | 68.7715 | 0.32332 | 2.36 | 0.1013 | 0.05339 | 70.5924 | 0.31732 | 2.62 | 0.1102 | 0.05756 | 72.2262 | 0.31211 | 2.89 | 0.11848 | 0.06159 | 73.692 | 0.38924 | 2.5 | 0.09985 | 0.05178 | 70.028 | 0.49618 | 1.97 | 0.07833 | 0.03985 | 71.449 | 0.48898 | 2.14 | 0.08304 | 0.04224 | 68.2097 | 0.50569 | 2.07 | 0.08026 | 0.04019 | 66.7084 | 0.73607 | 1.53 | 0.05745 | 0.02853 | 63.005 | 0.94294 | 1.29 | 0.04689 | 0.02276 | 64.3386 | 1.0444 | 1.23 | 0.04358 | 0.02131 | 62.1204 | 1.0714 | 1.2 | 0.04249 | 0.02058 | 62.5547 | 1.4175 | 1.02 | 0.03805 | 0.01669 | 64.3427 | 1.5416 | 1.05 | 0.0416 | 0.01644 | 67.6297 | 1.4875 | 1.21 | 0.04858 | 0.01825 | 69.5062 | 1.6816 | 1.08 | 0.04309 | 0.01628 | 68.8154 | 1.6936 | 1.18 | 0.04684 | 0.01696 | 68.8137 | 2.0047 | 0.99439 | 0.03962 | 0.01453 | 68.2516 | 2.0157 | 1.08 | 0.04238 | 0.0151 | 67.7747 | 2.0257 | 1.16 | 0.04484 | 0.01564 | 67.7818 | 2.4229 | 0.97978 | 0.03761 | 0.01326 | 65.0716 | 2.4939 | 0.95514 | 0.03658 | 0.01277 | 68.7029 | 2.63 | 0.9761 | 0.03662 | 0.01281 | 67.3841 | 2.9061 | 0.8889 | 0.03323 | 0.01163 | 67.0421 | 3.3752 | 0.82655 | 0.03011 | 0.01056 | 64.7277 | 4.0015 | 0.70506 | 0.02549 | 0.00904 | 62.5704 | 4.0925 | 0.73751 | 0.02601 | 0.00911 | 63.5627 | 4.3166 | 0.69913 | 0.02468 | 0.00864 | 61.6067 | 4.4067 | 0.68671 | 0.02419 | 0.00843 | 62.5694 | 4.6668 | 0.64906 | 0.02284 | 0.008 | 64.3547 | 4.5807 | 0.74206 | 0.02798 | 0.00871 | 64.3556 | 5.1519 | 0.66357 | 0.02493 | 0.00787 | 69.5198 | 4.8968 | 0.77057 | 0.02967 | 0.00885 | 67.1411 | 5.6321 | 0.74377 | 0.02839 | 0.00816 | 63.3569 | 6.1804 | 0.62067 | 0.0236 | 0.00707 | 67.9717 | 5.9032 | 0.71 | 0.02709 | 0.00784 | 64.1684 | 6.5635 | 0.58781 | 0.02226 | 0.00672 | 65.5456 | 6.4734 | 0.65414 | 0.02477 | 0.00718 | 64.0197 | 6.5735 | 0.64584 | 0.02441 | 0.00706 | 61.8631 | 7.765 | 0.55184 | 0.02073 | 0.00607 | 61.1757 | 8.2582 | 0.52317 | 0.01953 | 0.00582 | 62.56 | 8.1411 | 0.5774 | 0.02135 | 0.00618 | 64.5814 | 8.2962 | 0.56744 | 0.02096 | 0.00617 | 65.2834 | 8.7103 | 0.53924 | 0.01997 | 0.00582 | 60.8016 | 11.2943 | 0.46122 | 0.01652 | 0.0049 | 59.685 | 11.4244 | 0.45712 | 0.01635 | 0.00485 | 63.0398 | 13.8553 | 0.46871 | 0.01771 | 0.00473 | 64.5651 | 14.1954 | 0.457 | 0.01728 | 0.00456 | 62.0612 | 14.5456 | 0.44871 | 0.01689 | 0.00447 | 66.2218 | 13.9753 | 0.52029 | 0.02013 | 0.00492 | 70.9683 | 15.3259 | 0.53381 | 0.02039 | 0.00518 | 69.4869 | 16.9466 | 0.49074 | 0.01852 | 0.00489 | 69.215 | 18.0073 | 0.50977 | 0.01896 | 0.00487 | 72.7581 | 19.6274 | 0.51092 | 0.01861 | 0.00463 | 71.0337 | 19.938 | 0.50806 | 0.0184 | 0.00477 | 77.3703 | 21.0383 | 0.5628 | 0.01951 | 0.00504 | 70.7185 | 25.3402 | 0.48532 | 0.01647 | 0.00445 | 71.0779 | 25.5304 | 0.4852 | 0.01647 | 0.00456 | 72.1234 | 26.561 | 0.49634 | 0.01649 | 0.0045 | 71.7772 | 27.6813 | 0.48319 | 0.01595 | 0.00441 | 68.9542 | 31.2637 | 0.46153 | 0.01479 | 0.00428 | 68.0724 | 34.1844 | 0.41929 | 0.01344 | 0.00387 | 67.2125 | 34.4146 | 0.41755 | 0.01337 | 0.00386
69.4444 | 0.0050068 | 9.52 | 0.48854 | 0.84509 | 79.4439 | 0.0045497 | 24.16 | 1.06 | 1.56 | 74.6021 | 0.0047578 | 32.57 | 1.45 | 1.77 | 74.6021 | 0.019087 | 8.11 | 0.35974 | 0.42233 | 74.9438 | 0.019027 | 10.87 | 0.47105 | 0.49823 | 78.3922 | 0.041555 | 9.13 | 0.38714 | 0.31532 | 69.9091 | 0.12175 | 3.96 | 0.15862 | 0.11529 | 72.6678 | 0.11844 | 4.65 | 0.20231 | 0.12933 | 66.6667 | 0.18287 | 3.02 | 0.13084 | 0.08028 | 71.4133 | 0.24109 | 2.87 | 0.12564 | 0.06931 | 73.3333 | 0.23649 | 3.22 | 0.13856 | 0.07511 | 75.0234 | 0.30371 | 2.74 | 0.11526 | 0.06149 | 76.4751 | 0.29951 | 3.01 | 0.12358 | 0.06555 | 77.7821 | 0.29591 | 3.28 | 0.13139 | 0.06947 | 78.9557 | 0.37033 | 2.81 | 0.10973 | 0.05788 | 75.03 | 0.47207 | 2.21 | 0.08608 | 0.04452 | 76.2123 | 0.46677 | 2.39 | 0.09057 | 0.04686 | 72.757 | 0.48268 | 2.31 | 0.08754 | 0.04458 | 70.8776 | 0.70456 | 1.69 | 0.06226 | 0.0314 | 66.7111 | 0.90562 | 1.42 | 0.05047 | 0.02483 | 71.4873 | 0.96795 | 1.46 | 0.05524 | 0.02507 | 69.0226 | 0.99266 | 1.43 | 0.05387 | 0.02419 | 70.3741 | 1.3055 | 1.24 | 0.04927 | 0.0199 | 71.4919 | 1.4295 | 1.25 | 0.05053 | 0.01927 | 74.3927 | 1.3895 | 1.41 | 0.05691 | 0.02107 | 76.4569 | 1.5715 | 1.26 | 0.05044 | 0.01876 | 75.0713 | 1.5915 | 1.36 | 0.05356 | 0.0193 | 75.0694 | 1.8847 | 1.15 | 0.04529 | 0.01654 | 73.9393 | 1.9047 | 1.23 | 0.04764 | 0.017 | 72.9881 | 1.9227 | 1.31 | 0.04978 | 0.01746 | 72.9957 | 2.2988 | 1.11 | 0.04173 | 0.01478 | 70.0771 | 2.3669 | 1.08 | 0.04058 | 0.01422 | 73.6102 | 2.5049 | 1.09 | 0.04022 | 0.01416 | 72.1973 | 2.769 | 0.99383 | 0.03648 | 0.01284 | 71.5116 | 3.2292 | 0.91671 | 0.03278 | 0.01156 | 69.0429 | 3.8334 | 0.78105 | 0.02773 | 0.00986 | 70.3917 | 3.7844 | 0.8888 | 0.03379 | 0.01067 | 71.508 | 3.9925 | 0.84254 | 0.03204 | 0.01014 | 69.3075 | 4.0765 | 0.82719 | 0.0314 | 0.00988 | 70.3906 | 4.3166 | 0.7817 | 0.02965 | 0.00937 | 71.5052 | 4.2726 | 0.87664 | 0.03392 | 0.01004 | 71.5062 | 4.8068 | 0.78321 | 0.03021 | 0.00906 | 76.4717 | 4.5987 | 0.89603 | 0.03464 | 0.01007 | 73.2449 | 5.321 | 0.85253 | 0.03235 | 0.00915 | 69.6926 | 5.8072 | 0.72005 | 0.02752 | 0.00799 | 74.151 | 5.5771 | 0.81377 | 0.03087 | 0.00879 | 70.5852 | 6.1683 | 0.68138 | 0.02596 | 0.00759 | 71.5043 | 6.1172 | 0.74876 | 0.02821 | 0.00802 | 69.8397 | 6.2113 | 0.73901 | 0.02779 | 0.00788 | 67.487 | 7.3418 | 0.63069 | 0.02358 | 0.00676 | 66.7371 | 7.8109 | 0.5973 | 0.02221 | 0.00645 | 67.7733 | 7.7349 | 0.65243 | 0.02388 | 0.0068 | 69.9632 | 7.8819 | 0.64106 | 0.02345 | 0.00679 | 70.7237 | 8.277 | 0.60935 | 0.02234 | 0.00641 | 65.4787 | 10.7841 | 0.51516 | 0.01823 | 0.00532 | 64.2762 | 10.9041 | 0.51044 | 0.01803 | 0.00526 | 70.9198 | 12.8748 | 0.55786 | 0.02178 | 0.00535 | 72.6357 | 13.1949 | 0.54401 | 0.02125 | 0.00517 | 69.8189 | 13.525 | 0.53362 | 0.02076 | 0.00506 | 73.5797 | 13.0948 | 0.60834 | 0.0237 | 0.00552 | 78.0651 | 14.4654 | 0.61379 | 0.02335 | 0.00571 | 76.4356 | 16.0061 | 0.56304 | 0.02119 | 0.00536 | 75.5073 | 17.0967 | 0.57765 | 0.02128 | 0.0053 | 78.8213 | 18.7169 | 0.57305 | 0.0206 | 0.005 | 76.9531 | 19.0274 | 0.56919 | 0.02035 | 0.00514 | 82.8967 | 20.2178 | 0.62054 | 0.02117 | 0.00538 | 75.7698 | 24.4096 | 0.53319 | 0.01782 | 0.00471 | 76.1549 | 24.6198 | 0.53269 | 0.0178 | 0.00482 | 76.9316 | 25.6504 | 0.54196 | 0.01772 | 0.00475 | 76.5624 | 26.7707 | 0.52693 | 0.01713 | 0.00465 | 73.2639 | 30.303 | 0.50021 | 0.01579 | 0.00449 | 72.3269 | 33.1037 | 0.45468 | 0.01436 | 0.00404 | 71.4133 | 33.3239 | 0.45271 | 0.01427 | 0.00403
79.3651 | 0.0045526 | 11.97 | 0.6419 | 1.05 | 84.4091 | 0.0043586 | 26.81 | 1.15 | 1.73 | 82.8912 | 0.0044147 | 39.02 | 1.75 | 2.1 | 82.8912 | 0.017706 | 9.72 | 0.43594 | 0.50174 | 81.1891 | 0.017967 | 12.47 | 0.53112 | 0.56781 | 85.5188 | 0.039064 | 10.61 | 0.44421 | 0.36348 | 79.8961 | 0.11064 | 4.99 | 0.21707 | 0.14351 | 81.7513 | 0.10884 | 5.7 | 0.25285 | 0.15688 | 75 | 0.16796 | 3.7 | 0.16356 | 0.0973 | 78.5546 | 0.22508 | 3.38 | 0.14579 | 0.08096 | 80 | 0.22208 | 3.74 | 0.15766 | 0.08655 | 81.2754 | 0.2867 | 3.14 | 0.12925 | 0.07004 | 82.3578 | 0.284 | 3.41 | 0.13703 | 0.07394 | 83.338 | 0.2817 | 3.69 | 0.14438 | 0.07771 | 84.2194 | 0.35363 | 3.14 | 0.11968 | 0.06424 | 80.032 | 0.45066 | 2.47 | 0.09388 | 0.04939 | 80.9755 | 0.44686 | 2.65 | 0.09817 | 0.05166 | 77.3044 | 0.46207 | 2.56 | 0.09489 | 0.04914 | 75.0469 | 0.67624 | 1.87 | 0.06712 | 0.03437 | 74.1235 | 0.84099 | 1.69 | 0.06385 | 0.02918 | 80.4232 | 0.88981 | 1.78 | 0.07182 | 0.03011 | 77.6505 | 0.91232 | 1.74 | 0.07003 | 0.02904 | 78.1934 | 1.2124 | 1.48 | 0.05978 | 0.02334 | 78.6411 | 1.3355 | 1.47 | 0.0592 | 0.02227 | 81.1557 | 1.3065 | 1.64 | 0.06511 | 0.02407 | 83.4075 | 1.4775 | 1.45 | 0.05768 | 0.0214 | 81.3273 | 1.5045 | 1.55 | 0.06023 | 0.02177 | 81.3252 | 1.7806 | 1.31 | 0.05093 | 0.01866 | 79.6269 | 1.8076 | 1.39 | 0.0529 | 0.019 | 78.2016 | 1.8307 | 1.47 | 0.05473 | 0.01935 | 78.2097 | 2.1898 | 1.24 | 0.04587 | 0.01636 | 75.0826 | 2.2538 | 1.21 | 0.04459 | 0.01574 | 78.5176 | 2.3939 | 1.21 | 0.04384 | 0.01557 | 77.0105 | 2.6459 | 1.1 | 0.03975 | 0.01409 | 80.4505 | 2.9741 | 1.11 | 0.04271 | 0.01368 | 77.6733 | 3.5433 | 0.9426 | 0.03604 | 0.0116 | 78.213 | 3.5263 | 1.05 | 0.04101 | 0.01234 | 79.4534 | 3.7233 | 0.99695 | 0.03888 | 0.01174 | 77.0084 | 3.8014 | 0.97844 | 0.03809 | 0.01142 | 78.2118 | 4.0264 | 0.9245 | 0.03597 | 0.01084 | 78.6557 | 4.0114 | 1.02 | 0.03964 | 0.01145 | 78.6568 | 4.5146 | 0.91101 | 0.03528 | 0.01031 | 83.4237 | 4.3435 | 1.03 | 0.03951 | 0.01135 | 79.3486 | 5.0488 | 0.96739 | 0.03626 | 0.01019 | 76.0283 | 5.486 | 0.82552 | 0.03137 | 0.00896 | 80.3302 | 5.2919 | 0.92335 | 0.0346 | 0.00978 | 77.0021 | 5.8291 | 0.78066 | 0.02957 | 0.0085 | 77.463 | 5.8061 | 0.84865 | 0.0316 | 0.00891 | 75.6597 | 5.8961 | 0.83739 | 0.03113 | 0.00875 | 73.1109 | 6.9726 | 0.7139 | 0.0264 | 0.00748 | 72.2985 | 7.4197 | 0.6755 | 0.02486 | 0.00711 | 72.9866 | 7.3747 | 0.73125 | 0.0264 | 0.00745 | 75.345 | 7.5167 | 0.71841 | 0.02592 | 0.00744 | 76.1639 | 7.8938 | 0.68301 | 0.02469 | 0.00702 | 74.8328 | 9.9116 | 0.63036 | 0.0245 | 0.0062 | 73.4585 | 10.0237 | 0.62431 | 0.02423 | 0.00613 | 78.7997 | 12.0644 | 0.6534 | 0.02566 | 0.00601 | 80.7063 | 12.3544 | 0.63726 | 0.02505 | 0.00583 | 77.5765 | 12.6646 | 0.62461 | 0.02446 | 0.00569 | 80.9377 | 12.3344 | 0.70205 | 0.02719 | 0.00615 | 85.1619 | 13.715 | 0.69836 | 0.02626 | 0.00626 | 83.3843 | 15.1756 | 0.63944 | 0.02381 | 0.00585 | 81.7996 | 16.2863 | 0.64901 | 0.02358 | 0.00575 | 84.8845 | 17.9064 | 0.6381 | 0.02258 | 0.00539 | 82.8726 | 18.217 | 0.63315 | 0.02229 | 0.00553 | 88.4232 | 19.4773 | 0.68054 | 0.02282 | 0.00573 | 80.8211 | 23.559 | 0.58284 | 0.01917 | 0.00499 | 81.2319 | 23.7792 | 0.5819 | 0.01913 | 0.0051 | 81.7398 | 24.8198 | 0.58914 | 0.01895 | 0.00501 | 81.3475 | 25.9301 | 0.57213 | 0.01829 | 0.0049 | 77.5735 | 29.4123 | 0.5401 | 0.01678 | 0.0047 | 76.5814 | 32.103 | 0.4912 | 0.01527 | 0.00423 | 75.614 | 32.3232 | 0.48898 | 0.01518 | 0.00422
89.2857 | 0.0041894 | 14.66 | 0.79091 | 1.28 | 89.3744 | 0.0041865 | 29.58 | 1.24 | 1.89 | 91.1804 | 0.0041285 | 45.96 | 2.05 | 2.45 | 91.1804 | 0.016556 | 11.45 | 0.51063 | 0.58625 | 87.4344 | 0.017056 | 14.17 | 0.59148 | 0.6408 | 92.6454 | 0.036923 | 12.17 | 0.50102 | 0.41419 | 89.8832 | 0.10164 | 6.11 | 0.27116 | 0.17407 | 90.8348 | 0.10094 | 6.84 | 0.30171 | 0.18644 | 83.3333 | 0.15566 | 4.44 | 0.19521 | 0.11557 | 85.6959 | 0.21147 | 3.92 | 0.16586 | 0.0933 | 86.6667 | 0.20977 | 4.29 | 0.17679 | 0.09862 | 87.5274 | 0.272 | 3.57 | 0.1433 | 0.07901 | 88.2405 | 0.2704 | 3.84 | 0.15057 | 0.08272 | 88.8938 | 0.269 | 4.12 | 0.15747 | 0.08631 | 89.4831 | 0.33872 | 3.49 | 0.12972 | 0.07086 | 85.034 | 0.43155 | 2.74 | 0.10176 | 0.05446 | 85.7388 | 0.42905 | 2.92 | 0.10584 | 0.05665 | 81.8517 | 0.44346 | 2.82 | 0.1023 | 0.05388 | 83.3854 | 0.62712 | 2.23 | 0.08518 | 0.04065 | 83.3889 | 0.77446 | 2.06 | 0.08284 | 0.035 | 89.3591 | 0.82578 | 2.13 | 0.08736 | 0.03553 | 86.2783 | 0.84649 | 2.08 | 0.08518 | 0.03425 | 86.0128 | 1.1354 | 1.73 | 0.06996 | 0.027 | 85.7903 | 1.2564 | 1.7 | 0.06774 | 0.02546 | 87.9186 | 1.2344 | 1.87 | 0.07327 | 0.02722 | 90.3581 | 1.3965 | 1.66 | 0.06488 | 0.02417 | 87.5832 | 1.4275 | 1.75 | 0.06691 | 0.02436 | 87.581 | 1.6906 | 1.48 | 0.05656 | 0.02087 | 85.3145 | 1.7216 | 1.56 | 0.05818 | 0.02109 | 83.415 | 1.7496 | 1.64 | 0.05971 | 0.02133 | 83.4237 | 2.0927 | 1.38 | 0.05002 | 0.01801 | 80.0881 | 2.1538 | 1.34 | 0.04863 | 0.01732 | 88.3323 | 2.2048 | 1.47 | 0.05733 | 0.01854 | 86.6368 | 2.4368 | 1.34 | 0.05193 | 0.01675 | 89.3895 | 2.764 | 1.32 | 0.05197 | 0.01595 | 86.3036 | 3.2941 | 1.12 | 0.04378 | 0.01346 | 86.0343 | 3.3012 | 1.23 | 0.04797 | 0.01412 | 87.3987 | 3.4902 | 1.16 | 0.04546 | 0.01344 | 84.7092 | 3.5663 | 1.14 | 0.04453 | 0.01306 | 86.0329 | 3.7753 | 1.08 | 0.04205 | 0.01239 | 85.8062 | 3.7813 | 1.17 | 0.04524 | 0.01294 | 85.8074 | 4.2645 | 1.05 | 0.04024 | 0.01163 | 90.3757 | 4.1204 | 1.17 | 0.04432 | 0.0127 | 85.4523 | 4.8107 | 1.09 | 0.04015 | 0.01127 | 82.364 | 5.2069 | 0.93691 | 0.03517 | 0.00998 | 86.5095 | 5.0428 | 1.04 | 0.03831 | 0.01082 | 83.4189 | 5.5329 | 0.8855 | 0.03314 | 0.00945 | 83.4217 | 5.533 | 0.95369 | 0.03498 | 0.00983 | 81.4797 | 5.618 | 0.94083 | 0.03446 | 0.00965 | 78.7348 | 6.6464 | 0.80135 | 0.0292 | 0.00823 | 77.86 | 7.0745 | 0.75767 | 0.02748 | 0.00781 | 83.4133 | 6.7684 | 0.89981 | 0.03565 | 0.00884 | 86.1085 | 6.8994 | 0.88378 | 0.03499 | 0.00882 | 87.0445 | 7.2485 | 0.84044 | 0.03332 | 0.00834 | 84.1869 | 9.1992 | 0.75509 | 0.03024 | 0.00716 | 82.6408 | 9.3073 | 0.74757 | 0.0299 | 0.00707 | 86.6797 | 11.364 | 0.75512 | 0.02946 | 0.00672 | 88.777 | 11.6441 | 0.73654 | 0.02875 | 0.00653 | 85.3342 | 11.9342 | 0.72146 | 0.02807 | 0.00636 | 88.2957 | 11.6841 | 0.80124 | 0.03063 | 0.00682 | 92.2588 | 13.0547 | 0.78737 | 0.02916 | 0.00684 | 90.333 | 14.4552 | 0.71982 | 0.02641 | 0.00637 | 88.0919 | 15.5759 | 0.72375 | 0.02586 | 0.00622 | 90.9477 | 17.1861 | 0.70598 | 0.02456 | 0.0058 | 88.7921 | 17.4865 | 0.69987 | 0.02423 | 0.00593 | 93.9496 | 18.8069 | 0.74275 | 0.02448 | 0.00609 | 85.8725 | 22.7786 | 0.63424 | 0.02052 | 0.00528 | 86.3089 | 23.0087 | 0.6328 | 0.02046 | 0.00538 | 86.548 | 24.0594 | 0.63787 | 0.02018 | 0.00528 | 86.1326 | 25.1596 | 0.61875 | 0.01946 | 0.00515 | 86.1928 | 27.8212 | 0.62335 | 0.02052 | 0.00514 | 85.0905 | 30.3219 | 0.56754 | 0.01872 | 0.00462 | 84.0156 | 30.532 | 0.56479 | 0.01861 | 0.0046
99.2063 | 0.0038923 | 17.57 | 0.93943 | 1.51 | 99.3049 | 0.0038894 | 35.43 | 1.55 | 2.25 | 99.4695 | 0.0038854 | 53.35 | 2.35 | 2.83 | 99.4695 | 0.015575 | 13.3 | 0.58481 | 0.67561 | 93.6797 | 0.016246 | 15.95 | 0.65228 | 0.71707 | 99.7719 | 0.035062 | 13.82 | 0.55784 | 0.46735 | 99.8702 | 0.094393 | 7.32 | 0.32341 | 0.20684 | 99.9182 | 0.094364 | 8.06 | 0.34983 | 0.2179 | 91.6667 | 0.14545 | 5.23 | 0.22641 | 0.13505 | 92.8372 | 0.19977 | 4.5 | 0.18595 | 0.10631 | 93.3333 | 0.19897 | 4.87 | 0.19601 | 0.11128 | 93.7793 | 0.25909 | 4.01 | 0.15743 | 0.08839 | 94.1232 | 0.25839 | 4.29 | 0.1642 | 0.09187 | 94.4497 | 0.25779 | 4.57 | 0.17066 | 0.09525 | 94.7468 | 0.32521 | 3.85 | 0.13985 | 0.07772 | 90.036 | 0.41434 | 3.02 | 0.1097 | 0.05972 | 95.2653 | 0.39814 | 3.49 | 0.13432 | 0.06715 | 90.9463 | 0.41144 | 3.38 | 0.12987 | 0.06386 | 93.8086 | 0.577 | 2.73 | 0.1108 | 0.04906 | 92.6544 | 0.71984 | 2.46 | 0.1006 | 0.04123 | 98.295 | 0.77226 | 2.5 | 0.1024 | 0.04129 | 94.9061 | 0.79147 | 2.44 | 0.09986 | 0.03979 | 93.8321 | 1.0694 | 2 | 0.07997 | 0.03086 | 92.9395 | 1.1874 | 1.94 | 0.07623 | 0.02881 | 94.6816 | 1.1724 | 2.12 | 0.08142 | 0.03054 | 97.3087 | 1.3264 | 1.88 | 0.07207 | 0.02707 | 93.8391 | 1.3604 | 1.97 | 0.07359 | 0.02706 | 93.8368 | 1.6105 | 1.66 | 0.06221 | 0.02319 | 91.0022 | 1.6456 | 1.74 | 0.06348 | 0.02326 | 93.8419 | 1.6106 | 1.99 | 0.07824 | 0.02552 | 93.8517 | 1.9277 | 1.67 | 0.06548 | 0.02151 | 90.0991 | 1.9837 | 1.63 | 0.06364 | 0.02066 | 98.147 | 2.0497 | 1.75 | 0.06987 | 0.02172 | 96.2631 | 2.2648 | 1.59 | 0.06327 | 0.0196 | 98.3284 | 2.5889 | 1.54 | 0.06091 | 0.01836 | 94.934 | 3.0851 | 1.3 | 0.05125 | 0.01544 | 93.8556 | 3.1091 | 1.41 | 0.05481 | 0.01599 | 95.344 | 3.2881 | 1.34 | 0.05192 | 0.01523 | 92.4101 | 3.3592 | 1.31 | 0.05084 | 0.0148 | 93.8541 | 3.5562 | 1.24 | 0.04802 | 0.01403 | 92.9567 | 3.5802 | 1.34 | 0.05079 | 0.01451 | 92.9581 | 4.0414 | 1.19 | 0.04515 | 0.01302 | 97.3277 | 3.9173 | 1.32 | 0.04912 | 0.01411 | 97.6598 | 4.4065 | 1.35 | 0.05444 | 0.01358 | 88.6997 | 4.9607 | 1.05 | 0.03894 | 0.01105 | 98.868 | 4.6206 | 1.29 | 0.05194 | 0.01303 | 89.8357 | 5.2728 | 0.99572 | 0.03668 | 0.01045 | 95.3391 | 5.0737 | 1.18 | 0.04737 | 0.0118 | 93.1196 | 5.1518 | 1.16 | 0.04666 | 0.01156 | 89.9827 | 6.0981 | 0.98842 | 0.03949 | 0.00982 | 88.9828 | 6.4933 | 0.93337 | 0.03713 | 0.00929 | 93.8399 | 6.2752 | 1.08 | 0.04411 | 0.01032 | 96.8721 | 6.3982 | 1.06 | 0.04328 | 0.0103 | 97.9251 | 6.7233 | 1.01 | 0.04121 | 0.00975 | 93.541 | 8.605 | 0.88893 | 0.03573 | 0.00818 | 91.8231 | 8.707 | 0.87986 | 0.03532 | 0.00807 | 94.5597 | 10.7637 | 0.86279 | 0.0332 | 0.00746 | 96.8476 | 11.0238 | 0.84164 | 0.0324 | 0.00727 | 93.0918 | 11.3039 | 0.82399 | 0.03163 | 0.00707 | 95.6536 | 11.1138 | 0.90576 | 0.03404 | 0.00752 | 99.3556 | 12.4744 | 0.8807 | 0.03204 | 0.00746 | 97.2817 | 13.8149 | 0.80407 | 0.02901 | 0.00691 | 94.3841 | 14.9455 | 0.80179 | 0.02815 | 0.00671 | 97.0109 | 16.5257 | 0.77664 | 0.02654 | 0.00622 | 94.7115 | 16.8262 | 0.76929 | 0.02617 | 0.00636 | 99.4761 | 18.1866 | 0.80713 | 0.02614 | 0.00647 | 90.9238 | 22.0681 | 0.68735 | 0.02187 | 0.00557 | 91.3859 | 22.2983 | 0.68536 | 0.02178 | 0.00567 | 96.1645 | 22.6985 | 0.7398 | 0.02483 | 0.00585 | 95.7029 | 23.7788 | 0.71614 | 0.02387 | 0.00568 | 96.9669 | 26.1201 | 0.73379 | 0.02582 | 0.00572 | 95.7268 | 28.4307 | 0.66894 | 0.02361 | 0.00513 | 94.5176 | 28.6308 | 0.66549 | 0.02346 | 0.0051
109.127 | 0.0036452 | 20.68 | 1.09 | 1.77 | 111.718 | 0.0035872 | 43.34 | 1.98 | 2.72 | 107.7586 | 0.0036763 | 61.19 | 2.65 | 3.22 | 107.7586 | 0.014745 | 15.25 | 0.65898 | 0.76957 | 99.9251 | 0.015525 | 17.81 | 0.71358 | 0.79649 | 114.0251 | 0.031981 | 17.37 | 0.75949 | 0.58059 | 109.8572 | 0.088331 | 8.62 | 0.37484 | 0.24167 | 109.0017 | 0.088811 | 9.36 | 0.39768 | 0.25116 | 100 | 0.13685 | 6.07 | 0.25745 | 0.15565 | 99.9786 | 0.18957 | 5.11 | 0.20613 | 0.11997 | 100 | 0.18957 | 5.48 | 0.21534 | 0.12453 | 100.0313 | 0.24758 | 4.48 | 0.17166 | 0.09817 | 100.0059 | 0.24759 | 4.76 | 0.17793 | 0.10138 | 100.0056 | 0.24759 | 5.04 | 0.18396 | 0.10452 | 105.2742 | 0.3021 | 4.61 | 0.17737 | 0.09218 | 100.04 | 0.38473 | 3.62 | 0.13917 | 0.07081 | 107.1735 | 0.36662 | 4.27 | 0.17463 | 0.08123 | 102.3146 | 0.37873 | 4.14 | 0.16891 | 0.07724 | 104.2318 | 0.53598 | 3.26 | 0.13477 | 0.05808 | 101.9198 | 0.67412 | 2.89 | 0.11777 | 0.04785 | 107.2309 | 0.72694 | 2.9 | 0.11719 | 0.04738 | 103.534 | 0.74485 | 2.83 | 0.1143 | 0.04566 | 101.6514 | 1.0123 | 2.29 | 0.08989 | 0.03492 | 100.0886 | 1.1274 | 2.2 | 0.0847 | 0.03233 | 101.4446 | 1.1174 | 2.38 | 0.08958 | 0.03399 | 104.2593 | 1.2644 | 2.11 | 0.07926 | 0.03011 | 100.0951 | 1.3004 | 2.19 | 0.0803 | 0.02988 | 100.0926 | 1.5405 | 1.85 | 0.06787 | 0.02561 | 102.3774 | 1.5165 | 2.11 | 0.08317 | 0.02787 | 104.2688 | 1.4975 | 2.38 | 0.09545 | 0.03 | 104.2796 | 1.7926 | 1.99 | 0.07984 | 0.02525 | 100.1101 | 1.8436 | 1.94 | 0.07761 | 0.02424 | 107.9617 | 1.9196 | 2.05 | 0.08196 | 0.0251 | 105.8894 | 2.1217 | 1.86 | 0.07419 | 0.02262 | 107.2674 | 2.4388 | 1.78 | 0.06967 | 0.0209 | 103.5643 | 2.907 | 1.5 | 0.05858 | 0.01753 | 101.6769 | 2.944 | 1.61 | 0.06159 | 0.01797 | 103.2894 | 3.1141 | 1.52 | 0.05832 | 0.01711 | 100.1109 | 3.1811 | 1.49 | 0.05711 | 0.01661 | 101.6753 | 3.3681 | 1.41 | 0.05393 | 0.01576 | 100.1073 | 3.4032 | 1.51 | 0.05633 | 0.01615 | 100.1087 | 3.8433 | 1.34 | 0.05004 | 0.01447 | 111.2316 | 3.5802 | 1.64 | 0.06675 | 0.0171 | 109.8673 | 4.0714 | 1.63 | 0.06754 | 0.01606 | 101.371 | 4.5435 | 1.3 | 0.0528 | 0.01332 | 111.2265 | 4.2704 | 1.55 | 0.06443 | 0.0154 | 102.6694 | 4.8366 | 1.23 | 0.04969 | 0.01258 | 107.2565 | 4.6996 | 1.42 | 0.05871 | 0.01391 | 104.7596 | 4.7736 | 1.4 | 0.05782 | 0.01362 | 101.2305 | 5.6539 | 1.19 | 0.0489 | 0.01154 | 100.1057 | 6.022 | 1.12 | 0.04596 | 0.01089 | 104.2666 | 5.867 | 1.28 | 0.05219 | 0.01191 | 107.6357 | 5.984 | 1.26 | 0.05121 | 0.01187 | 108.8056 | 6.2891 | 1.19 | 0.04875 | 0.01125 | 102.8951 | 8.1027 | 1.03 | 0.04109 | 0.00926 | 101.0055 | 8.1978 | 1.02 | 0.04061 | 0.00913 | 102.4396 | 10.2335 | 0.97623 | 0.03691 | 0.00824 | 104.9182 | 10.4935 | 0.95236 | 0.03603 | 0.00804 | 100.8495 | 10.7536 | 0.93201 | 0.03516 | 0.00781 | 103.0116 | 10.6136 | 1.02 | 0.03745 | 0.00825 | 106.4524 | 11.9541 | 0.97821 | 0.03492 | 0.00809 | 104.2304 | 13.2446 | 0.89207 | 0.0316 | 0.00748 | 100.6764 | 14.3752 | 0.88305 | 0.03043 | 0.00723 | 103.074 | 15.9354 | 0.85 | 0.02852 | 0.00666 | 100.631 | 16.2259 | 0.84134 | 0.02811 | 0.00679 | 110.529 | 17.106 | 0.94216 | 0.03241 | 0.00725 | 101.0264 | 20.7974 | 0.79851 | 0.02697 | 0.00619 | 101.5399 | 21.0475 | 0.7953 | 0.0268 | 0.00628 | 108.185 | 21.2577 | 0.87534 | 0.0314 | 0.00659 | 107.6658 | 22.3079 | 0.84542 | 0.0301 | 0.00638 | 107.741 | 24.6792 | 0.85103 | 0.03071 | 0.00633 | 106.3631 | 26.8197 | 0.77675 | 0.02813 | 0.00567 | 105.0195 | 27.0098 | 0.77255 | 0.02794 | 0.00564
119.0476 | 0.0034351 | 24 | 1.24 | 2.04 | 124.1311 | 0.0033391 | 51.88 | 2.39 | 3.23 | 116.0477 | 0.0034952 | 69.45 | 2.94 | 3.63 | 116.0477 | 0.014015 | 17.31 | 0.73344 | 0.86792 | 112.4157 | 0.014315 | 21.79 | 0.92666 | 0.96441 | 128.2782 | 0.02952 | 21.24 | 0.94544 | 0.70245 | 119.8442 | 0.083198 | 10.01 | 0.42592 | 0.27846 | 118.0852 | 0.084049 | 10.73 | 0.44549 | 0.28613 | 108.3333 | 0.12944 | 6.96 | 0.28849 | 0.17734 | 107.1199 | 0.18066 | 5.76 | 0.22641 | 0.13423 | 106.6667 | 0.18116 | 6.12 | 0.23479 | 0.13832 | 106.2832 | 0.23728 | 4.97 | 0.18599 | 0.10833 | 105.8886 | 0.23798 | 5.25 | 0.19177 | 0.11124 | 111.1173 | 0.23018 | 6.04 | 0.23319 | 0.12403 | 118.4335 | 0.27839 | 5.63 | 0.23043 | 0.11152 | 112.545 | 0.35442 | 4.42 | 0.18085 | 0.08565 | 119.0816 | 0.34091 | 5.11 | 0.2123 | 0.09629 | 113.6829 | 0.35202 | 4.95 | 0.2054 | 0.09157 | 114.655 | 0.50177 | 3.83 | 0.15793 | 0.06767 | 111.1852 | 0.6353 | 3.34 | 0.13463 | 0.05484 | 116.1669 | 0.68792 | 3.32 | 0.13185 | 0.05379 | 112.1618 | 0.70473 | 3.24 | 0.12861 | 0.05183 | 109.4708 | 0.96241 | 2.59 | 0.09978 | 0.03917 | 107.2378 | 1.0754 | 2.47 | 0.09317 | 0.03601 | 108.2075 | 1.0684 | 2.65 | 0.09776 | 0.0376 | 111.21 | 1.2094 | 2.35 | 0.08647 | 0.03327 | 112.607 | 1.1994 | 2.67 | 0.1052 | 0.03584 | 112.6042 | 1.4205 | 2.25 | 0.0889 | 0.03072 | 113.7527 | 1.4105 | 2.52 | 0.10144 | 0.0328 | 114.6956 | 1.4025 | 2.79 | 0.11201 | 0.03476 | 114.7076 | 1.6796 | 2.34 | 0.09367 | 0.02923 | 110.1211 | 1.7266 | 2.27 | 0.09105 | 0.02805 | 117.7764 | 1.8096 | 2.37 | 0.09379 | 0.02867 | 115.5157 | 1.9997 | 2.15 | 0.08489 | 0.02582 | 116.2063 | 2.3098 | 2.03 | 0.07833 | 0.02357 | 112.1947 | 2.7539 | 1.71 | 0.06584 | 0.01972 | 109.4982 | 2.7989 | 1.82 | 0.06834 | 0.02003 | 111.2347 | 2.962 | 1.72 | 0.06469 | 0.01907 | 107.8117 | 3.025 | 1.69 | 0.06334 | 0.01852 | 109.4965 | 3.2031 | 1.59 | 0.05983 | 0.01756 | 114.4083 | 3.11 | 1.87 | 0.07669 | 0.01963 | 114.4099 | 3.5132 | 1.67 | 0.06802 | 0.01756 | 125.1356 | 3.3111 | 1.98 | 0.08292 | 0.02032 | 122.0748 | 3.7962 | 1.93 | 0.08011 | 0.01871 | 114.0424 | 4.1994 | 1.58 | 0.0655 | 0.01576 | 123.585 | 3.9823 | 1.84 | 0.07641 | 0.01793 | 115.5031 | 4.4764 | 1.49 | 0.06159 | 0.01486 | 119.1739 | 4.3864 | 1.68 | 0.06956 | 0.01615 | 116.3995 | 4.4544 | 1.66 | 0.0685 | 0.01581 | 112.4783 | 5.2857 | 1.41 | 0.05788 | 0.01336 | 111.2285 | 5.6318 | 1.33 | 0.05439 | 0.01258 | 114.6932 | 5.5238 | 1.49 | 0.06008 | 0.01358 | 118.3992 | 5.6338 | 1.46 | 0.05894 | 0.01354 | 119.6862 | 5.9239 | 1.39 | 0.05609 | 0.01283 | 112.2492 | 7.6725 | 1.18 | 0.04636 | 0.0104 | 110.1878 | 7.7616 | 1.17 | 0.04583 | 0.01024 | 110.3196 | 9.7772 | 1.1 | 0.04061 | 0.00906 | 112.9889 | 10.0133 | 1.07 | 0.03964 | 0.00884 | 108.6071 | 10.2634 | 1.05 | 0.03869 | 0.00858 | 110.3696 | 10.1634 | 1.13 | 0.04085 | 0.00901 | 113.5493 | 11.4939 | 1.08 | 0.03779 | 0.00876 | 111.1791 | 12.7443 | 0.98372 | 0.03418 | 0.00807 | 106.9687 | 13.8549 | 0.96743 | 0.03272 | 0.00776 | 109.1372 | 15.4051 | 0.92599 | 0.0305 | 0.00711 | 106.5505 | 15.6856 | 0.91596 | 0.03005 | 0.00724 | 124.3451 | 15.9754 | 1.12 | 0.04127 | 0.00829 | 113.6547 | 19.4667 | 0.94646 | 0.03417 | 0.007 | 114.2323 | 19.7068 | 0.94149 | 0.03388 | 0.00709 | 120.2056 | 20.047 | 1.02 | 0.03748 | 0.00737 | 119.6287 | 21.0672 | 0.98275 | 0.03586 | 0.00712 | 118.5151 | 23.4385 | 0.97482 | 0.03538 | 0.00698 | 116.9994 | 25.4489 | 0.89071 | 0.03244 | 0.00625 | 115.5215 | 25.629 | 0.88571 | 0.03223 | 0.00621
128.9683 | 0.003255 | 27.51 | 1.39 | 2.32 | 136.5442 | 0.003134 | 61.01 | 2.79 | 3.76 | 124.3369 | 0.0033362 | 78.12 | 3.24 | 4.05 | 124.3369 | 0.013374 | 19.48 | 0.80834 | 0.97046 | 124.9063 | 0.013334 | 26.09 | 1.13 | 1.14 | 142.5314 | 0.027529 | 25.41 | 1.12 | 0.83227 | 129.8312 | 0.078796 | 11.48 | 0.4769 | 0.3171 | 127.1687 | 0.079907 | 12.18 | 0.49338 | 0.32273 | 116.6667 | 0.12294 | 7.91 | 0.31961 | 0.20005 | 114.2612 | 0.17276 | 6.43 | 0.24681 | 0.14908 | 113.3333 | 0.17376 | 6.79 | 0.25438 | 0.15265 | 112.5352 | 0.22808 | 5.49 | 0.20042 | 0.11886 | 117.654 | 0.22127 | 6.29 | 0.24294 | 0.13198 | 125.0069 | 0.21227 | 7.39 | 0.30273 | 0.15009 | 131.5928 | 0.25918 | 6.74 | 0.27995 | 0.13218 | 125.05 | 0.32981 | 5.29 | 0.21978 | 0.10151 | 130.9898 | 0.3196 | 6.02 | 0.24865 | 0.11226 | 125.0512 | 0.32981 | 5.82 | 0.24064 | 0.10678 | 125.0782 | 0.47285 | 4.45 | 0.18067 | 0.07779 | 120.4507 | 0.60199 | 3.82 | 0.15132 | 0.06217 | 125.1028 | 0.65411 | 3.77 | 0.14646 | 0.0605 | 120.7896 | 0.66992 | 3.68 | 0.14288 | 0.05829 | 117.2901 | 0.91869 | 2.91 | 0.10965 | 0.04359 | 114.387 | 1.0283 | 2.75 | 0.10167 | 0.03983 | 121.7335 | 0.98572 | 3.23 | 0.12808 | 0.04521 | 125.1112 | 1.1163 | 2.86 | 0.11321 | 0.03994 | 125.1189 | 1.1163 | 3.18 | 0.12827 | 0.04221 | 125.1157 | 1.3224 | 2.69 | 0.10838 | 0.03617 | 125.128 | 1.3224 | 2.96 | 0.119 | 0.03802 | 125.1225 | 1.3224 | 3.23 | 0.12823 | 0.03979 | 125.1356 | 1.5835 | 2.7 | 0.1072 | 0.03343 | 120.1321 | 1.6275 | 2.63 | 0.10422 | 0.03206 | 127.5911 | 1.7146 | 2.71 | 0.10549 | 0.03242 | 125.142 | 1.8946 | 2.46 | 0.09547 | 0.02917 | 125.1453 | 2.1977 | 2.29 | 0.08695 | 0.02637 | 120.8251 | 2.6198 | 1.93 | 0.07306 | 0.02202 | 125.1408 | 2.5598 | 2.26 | 0.09312 | 0.02443 | 127.1254 | 2.7089 | 2.14 | 0.08809 | 0.02326 | 123.2134 | 2.7659 | 2.1 | 0.08626 | 0.02256 | 125.1388 | 2.9299 | 1.98 | 0.08146 | 0.0214 | 128.7093 | 2.8759 | 2.27 | 0.09533 | 0.02338 | 128.7112 | 3.25 | 2.02 | 0.08449 | 0.02087 | 139.0395 | 3.09 | 2.35 | 0.0984 | 0.02375 | 134.2823 | 3.5661 | 2.25 | 0.0924 | 0.0215 | 126.7138 | 3.9173 | 1.87 | 0.07768 | 0.01835 | 135.9434 | 3.7412 | 2.15 | 0.08812 | 0.02061 | 128.3368 | 4.1803 | 1.76 | 0.07299 | 0.01728 | 131.0913 | 4.1233 | 1.96 | 0.08016 | 0.01852 | 128.0395 | 4.1863 | 1.94 | 0.07894 | 0.01813 | 123.7262 | 4.9656 | 1.64 | 0.06666 | 0.01529 | 122.3514 | 5.2957 | 1.55 | 0.06261 | 0.01437 | 125.1199 | 5.2187 | 1.71 | 0.06786 | 0.01534 | 129.1628 | 5.3247 | 1.68 | 0.06656 | 0.01529 | 130.5668 | 5.6018 | 1.6 | 0.06334 | 0.0145 | 121.6033 | 7.2983 | 1.34 | 0.0516 | 0.01159 | 119.3701 | 7.3834 | 1.33 | 0.051 | 0.01141 | 118.1996 | 9.369 | 1.22 | 0.0443 | 0.00991 | 121.0595 | 9.5971 | 1.19 | 0.04324 | 0.00968 | 116.3648 | 9.8352 | 1.16 | 0.0422 | 0.00939 | 117.7276 | 9.7642 | 1.25 | 0.04425 | 0.0098 | 120.6461 | 11.0737 | 1.19 | 0.04067 | 0.00944 | 118.1277 | 12.2841 | 1.08 | 0.03677 | 0.00868 | 113.261 | 13.3847 | 1.05 | 0.03501 | 0.0083 | 121.2636 | 14.4647 | 1.09 | 0.03799 | 0.00806 | 118.3894 | 14.7351 | 1.07 | 0.03738 | 0.00819 | 138.1612 | 15.0349 | 1.31 | 0.04946 | 0.00939 | 126.283 | 18.3461 | 1.1 | 0.04083 | 0.00786 | 126.9248 | 18.5862 | 1.1 | 0.04043 | 0.00794 | 132.2262 | 19.0164 | 1.17 | 0.04328 | 0.0082 | 131.5915 | 20.0066 | 1.13 | 0.04134 | 0.00789 | 129.2892 | 22.3578 | 1.1 | 0.0399 | 0.00765 | 127.6357 | 24.2483 | 1.01 | 0.03663 | 0.00685 | 126.0234 | 24.4184 | 1 | 0.03638 | 0.0068
138.8889 | 0.0030989 | 31.21 | 1.55 | 2.61 | 148.9573 | 0.0029599 | 70.72 | 3.19 | 4.33 | 132.626 | 0.0031951 | 87.19 | 3.55 | 4.49 | 132.626 | 0.012804 | 21.74 | 0.88376 | 1.08 | 137.397 | 0.012514 | 30.68 | 1.32 | 1.33 | 156.7845 | 0.025868 | 29.86 | 1.3 | 0.96944 | 139.8182 | 0.074985 | 13.03 | 0.52793 | 0.35749 | 136.2522 | 0.076285 | 13.71 | 0.54143 | 0.36087 | 125 | 0.11734 | 8.9 | 0.35085 | 0.22375 | 121.4026 | 0.16575 | 7.13 | 0.26735 | 0.1645 | 120 | 0.16706 | 7.49 | 0.2741 | 0.16749 | 125.0391 | 0.21227 | 6.57 | 0.25372 | 0.14098 | 132.3607 | 0.20427 | 7.69 | 0.31517 | 0.15966 | 138.8966 | 0.19776 | 8.84 | 0.36755 | 0.1779 | 144.7521 | 0.24318 | 7.92 | 0.32767 | 0.15406 | 137.555 | 0.3093 | 6.23 | 0.25732 | 0.11833 | 142.898 | 0.3015 | 6.97 | 0.28427 | 0.1291 | 136.4194 | 0.311 | 6.75 | 0.2752 | 0.12282 | 135.5014 | 0.44804 | 5.09 | 0.20318 | 0.08841 | 129.7161 | 0.57298 | 4.33 | 0.16793 | 0.06983 | 134.0387 | 0.6244 | 4.23 | 0.16105 | 0.06749 | 129.4174 | 0.6393 | 4.13 | 0.15714 | 0.06503 | 125.1095 | 0.87997 | 3.24 | 0.11953 | 0.04819 | 128.6854 | 0.9494 | 3.35 | 0.13313 | 0.04791 | 135.2594 | 0.91829 | 3.86 | 0.15614 | 0.05334 | 139.0125 | 1.0403 | 3.42 | 0.13794 | 0.04706 | 137.6307 | 1.0473 | 3.73 | 0.15042 | 0.04897 | 137.6273 | 1.2414 | 3.15 | 0.12708 | 0.04196 | 136.5032 | 1.2474 | 3.42 | 0.13617 | 0.04354 | 135.5494 | 1.2534 | 3.69 | 0.14424 | 0.04506 | 135.5635 | 1.5015 | 3.09 | 0.12056 | 0.03783 | 130.1432 | 1.5425 | 3.01 | 0.11723 | 0.03628 | 137.4058 | 1.6325 | 3.07 | 0.11711 | 0.03634 | 134.7683 | 1.8036 | 2.78 | 0.10599 | 0.03267 | 143.0232 | 2.0126 | 2.86 | 0.11851 | 0.03231 | 138.0858 | 2.3988 | 2.41 | 0.09951 | 0.0269 | 140.7834 | 2.3687 | 2.74 | 0.11578 | 0.02915 | 143.016 | 2.5078 | 2.6 | 0.10947 | 0.02775 | 138.6151 | 2.5588 | 2.55 | 0.10721 | 0.02691 | 140.7812 | 2.7118 | 2.4 | 0.10123 | 0.02552 | 143.0104 | 2.6838 | 2.7 | 0.11317 | 0.02738 | 143.0124 | 3.034 | 2.4 | 0.10025 | 0.0244 | 152.9435 | 2.9059 | 2.75 | 0.11349 | 0.02737 | 146.4897 | 3.3711 | 2.6 | 0.10453 | 0.02444 | 139.3852 | 3.6812 | 2.18 | 0.08958 | 0.0211 | 148.3019 | 3.5371 | 2.48 | 0.09967 | 0.02342 | 141.1704 | 3.9322 | 2.06 | 0.08411 | 0.01984 | 143.0087 | 3.8992 | 2.26 | 0.09061 | 0.02102 | 139.6794 | 3.9582 | 2.23 | 0.08924 | 0.02056 | 134.974 | 4.6935 | 1.89 | 0.07534 | 0.01732 | 133.4742 | 5.0056 | 1.78 | 0.07073 | 0.01625 | 135.5466 | 4.9556 | 1.94 | 0.0756 | 0.01718 | 139.9264 | 5.0576 | 1.91 | 0.07414 | 0.01712 | 141.4473 | 5.3226 | 1.81 | 0.07054 | 0.01624 | 130.9574 | 6.9712 | 1.51 | 0.0568 | 0.01282 | 128.5524 | 7.0512 | 1.49 | 0.05615 | 0.01262 | 126.0796 | 9.0039 | 1.35 | 0.04799 | 0.01079 | 129.1301 | 9.2229 | 1.32 | 0.04685 | 0.01055 | 124.1224 | 9.45 | 1.29 | 0.04572 | 0.01022 | 125.0855 | 9.406 | 1.37 | 0.04765 | 0.01062 | 127.7429 | 10.7035 | 1.29 | 0.04355 | 0.01015 | 125.0764 | 11.8639 | 1.18 | 0.03937 | 0.00931 | 125.8455 | 12.5643 | 1.24 | 0.04365 | 0.00945 | 136.4215 | 13.4842 | 1.3 | 0.04855 | 0.00931 | 133.1881 | 13.7446 | 1.28 | 0.04773 | 0.00944 | 151.9774 | 14.2345 | 1.52 | 0.05728 | 0.01055 | 138.9113 | 17.3956 | 1.27 | 0.04718 | 0.00877 | 139.6173 | 17.6257 | 1.26 | 0.04669 | 0.00883 | 144.2467 | 18.1159 | 1.33 | 0.0489 | 0.00906 | 143.5544 | 19.0861 | 1.28 | 0.04665 | 0.0087 | 140.0633 | 21.4073 | 1.24 | 0.04433 | 0.00835 | 138.272 | 23.1977 | 1.14 | 0.04073 | 0.00748 | 136.5254 | 23.3678 | 1.13 | 0.04045 | 0.00742
148.8095 | 0.0029619 | 35.08 | 1.71 | 2.92 | 161.3704 | 0.0028109 | 80.96 | 3.59 | 4.91 | 149.2042 | 0.002957 | 106.47 | 4.58 | 5.43 | 149.2042 | 0.011854 | 26.55 | 1.14 | 1.3 | 149.8876 | 0.011814 | 35.56 | 1.51 | 1.53 | 171.0376 | 0.024468 | 34.59 | 1.47 | 1.11 | 149.8053 | 0.071643 | 14.65 | 0.57907 | 0.39953 | 145.3356 | 0.073084 | 15.3 | 0.58966 | 0.40047 | 133.3333 | 0.11234 | 9.93 | 0.38224 | 0.24838 | 128.5439 | 0.15935 | 7.87 | 0.28801 | 0.18046 | 133.3333 | 0.15555 | 8.97 | 0.34684 | 0.19865 | 140.669 | 0.19616 | 8.03 | 0.32889 | 0.17048 | 147.0675 | 0.19046 | 9.2 | 0.38245 | 0.18917 | 152.7863 | 0.18576 | 10.39 | 0.42997 | 0.20732 | 157.9114 | 0.22967 | 9.18 | 0.37438 | 0.1771 | 150.06 | 0.29199 | 7.22 | 0.29409 | 0.13605 | 154.8061 | 0.28609 | 7.99 | 0.31947 | 0.14675 | 147.7877 | 0.29489 | 7.74 | 0.30937 | 0.13964 | 145.9245 | 0.42653 | 5.77 | 0.22556 | 0.09951 | 138.9815 | 0.54747 | 4.86 | 0.18449 | 0.07781 | 142.9746 | 0.59819 | 4.72 | 0.17564 | 0.07475 | 138.0453 | 0.61229 | 4.61 | 0.1714 | 0.07203 | 140.7482 | 0.81445 | 3.94 | 0.15606 | 0.05788 | 142.9838 | 0.88507 | 4 | 0.16223 | 0.05653 | 148.7854 | 0.86226 | 4.52 | 0.18305 | 0.06195 | 152.9137 | 0.97759 | 4.01 | 0.16165 | 0.0546 | 150.1426 | 0.98929 | 4.32 | 0.17205 | 0.05607 | 150.1389 | 1.1724 | 3.65 | 0.14534 | 0.04804 | 147.8785 | 1.1834 | 3.91 | 0.15311 | 0.04931 | 145.9763 | 1.1934 | 4.17 | 0.16014 | 0.05057 | 145.9915 | 1.4294 | 3.49 | 0.13383 | 0.04242 | 140.1542 | 1.4685 | 3.4 | 0.13015 | 0.04068 | 157.0352 | 1.4965 | 3.83 | 0.15958 | 0.04464 | 154.0209 | 1.6525 | 3.47 | 0.14442 | 0.04011 | 160.901 | 1.8656 | 3.47 | 0.14728 | 0.03867 | 155.3465 | 2.2217 | 2.93 | 0.12364 | 0.03213 | 156.426 | 2.2127 | 3.27 | 0.13742 | 0.03418 | 158.9067 | 2.3427 | 3.09 | 0.12989 | 0.03252 | 154.0168 | 2.3907 | 3.03 | 0.12723 | 0.03153 | 156.4235 | 2.5338 | 2.86 | 0.12011 | 0.0299 | 157.3114 | 2.5238 | 3.16 | 0.13056 | 0.03159 | 157.3137 | 2.8539 | 2.8 | 0.11562 | 0.02813 | 166.8474 | 2.7498 | 3.17 | 0.12837 | 0.03117 | 158.6972 | 3.204 | 2.96 | 0.11657 | 0.02752 | 152.0566 | 3.4811 | 2.52 | 0.10132 | 0.02398 | 160.6604 | 3.362 | 2.82 | 0.11114 | 0.02636 | 154.0041 | 3.7211 | 2.37 | 0.09507 | 0.02253 | 154.9261 | 3.7071 | 2.57 | 0.10099 | 0.02362 | 151.3194 | 3.7621 | 2.54 | 0.09946 | 0.02311 | 146.2219 | 4.4584 | 2.15 | 0.08396 | 0.01944 | 144.5971 | 4.7555 | 2.02 | 0.07881 | 0.01822 | 145.9732 | 4.7265 | 2.19 | 0.08332 | 0.01911 | 150.6899 | 4.8255 | 2.15 | 0.0817 | 0.01903 | 152.3279 | 5.0785 | 2.04 | 0.07771 | 0.01805 | 140.3115 | 6.6761 | 1.68 | 0.062 | 0.01411 | 137.7347 | 6.7551 | 1.66 | 0.06129 | 0.01389 | 133.9595 | 8.6767 | 1.48 | 0.05168 | 0.0117 | 137.2008 | 8.8877 | 1.45 | 0.05045 | 0.01145 | 131.8801 | 9.1049 | 1.42 | 0.04923 | 0.01108 | 132.4435 | 9.0809 | 1.5 | 0.05106 | 0.01146 | 141.9366 | 10.0432 | 1.52 | 0.05441 | 0.01163 | 138.9738 | 11.1336 | 1.38 | 0.04914 | 0.01063 | 141.5762 | 11.7138 | 1.48 | 0.05583 | 0.01096 | 151.5795 | 12.6738 | 1.53 | 0.05832 | 0.01064 | 147.9868 | 12.9241 | 1.51 | 0.05729 | 0.01076 | 165.7935 | 13.5442 | 1.73 | 0.06486 | 0.01176 | 151.5396 | 16.5651 | 1.45 | 0.05334 | 0.00971 | 152.3098 | 16.7952 | 1.43 | 0.05275 | 0.00977 | 156.2673 | 17.3355 | 1.5 | 0.0544 | 0.00995 | 155.5173 | 18.2757 | 1.44 | 0.05185 | 0.00953 | 150.8374 | 20.5668 | 1.38 | 0.04869 | 0.00908 | 148.9083 | 22.2772 | 1.27 | 0.04477 | 0.00813 | 147.0273 | 22.4273 | 1.26 | 0.04446 | 0.00807
158.7302 | 0.0028408 | 39.13 | 1.87 | 3.24 | 173.7835 | 0.0026818 | 91.73 | 3.99 | 5.53 | 165.7825 | 0.0027629 | 127.2 | 5.55 | 6.42 | 165.7825 | 0.011073 | 31.73 | 1.38 | 1.54 | 162.3782 | 0.011223 | 40.71 | 1.7 | 1.74 | 185.2908 | 0.023277 | 39.57 | 1.64 | 1.26 | 159.7923 | 0.068692 | 16.34 | 0.63035 | 0.44314 | 154.4191 | 0.070233 | 16.96 | 0.63809 | 0.44148 | 141.6667 | 0.10783 | 11.01 | 0.41379 | 0.27391 | 142.8265 | 0.14855 | 9.41 | 0.36408 | 0.21394 | 150 | 0.14385 | 10.96 | 0.44932 | 0.24018 | 156.2988 | 0.18306 | 9.6 | 0.39885 | 0.20189 | 161.7742 | 0.17896 | 10.81 | 0.44717 | 0.22036 | 166.6759 | 0.17555 | 12.04 | 0.49099 | 0.23824 | 171.0706 | 0.21817 | 10.51 | 0.42046 | 0.20119 | 162.565 | 0.27709 | 8.26 | 0.3304 | 0.15459 | 166.7143 | 0.27268 | 9.05 | 0.35441 | 0.16515 | 159.156 | 0.28099 | 8.77 | 0.34331 | 0.15719 | 156.3477 | 0.40763 | 6.49 | 0.24787 | 0.11106 | 148.247 | 0.52496 | 5.42 | 0.20105 | 0.08608 | 160.8464 | 0.55387 | 5.75 | 0.22946 | 0.09005 | 155.3009 | 0.56657 | 5.62 | 0.22404 | 0.08679 | 156.3868 | 0.76092 | 4.7 | 0.18977 | 0.06817 | 157.2822 | 0.83165 | 4.7 | 0.19011 | 0.06565 | 162.3113 | 0.81494 | 5.23 | 0.2093 | 0.071 | 166.8149 | 0.92437 | 4.63 | 0.18476 | 0.06252 | 162.6545 | 0.93937 | 4.93 | 0.19336 | 0.06351 | 162.6505 | 1.1133 | 4.17 | 0.16333 | 0.05442 | 159.2538 | 1.1283 | 4.43 | 0.16991 | 0.05534 | 166.83 | 1.0953 | 5.22 | 0.21817 | 0.06225 | 166.8474 | 1.3114 | 4.36 | 0.18225 | 0.05217 | 160.1762 | 1.3464 | 4.25 | 0.17735 | 0.05003 | 176.6646 | 1.3884 | 4.65 | 0.19823 | 0.05353 | 173.2735 | 1.5335 | 4.22 | 0.17941 | 0.04807 | 178.7789 | 1.7455 | 4.13 | 0.17469 | 0.04542 | 172.6072 | 2.0786 | 3.48 | 0.14665 | 0.03769 | 172.0686 | 2.0826 | 3.82 | 0.15849 | 0.03948 | 174.7974 | 2.2067 | 3.61 | 0.14976 | 0.03756 | 169.4184 | 2.2497 | 3.54 | 0.14672 | 0.03641 | 172.0659 | 2.3847 | 3.34 | 0.1385 | 0.03452 | 171.6124 | 2.3887 | 3.64 | 0.14769 | 0.03602 | 171.6149 | 2.7018 | 3.23 | 0.13075 | 0.03204 | 180.7514 | 2.6158 | 3.62 | 0.1431 | 0.03514 | 170.9047 | 3.0579 | 3.34 | 0.12854 | 0.03072 | 164.7279 | 3.31 | 2.87 | 0.11297 | 0.027 | 173.0189 | 3.21 | 3.19 | 0.12254 | 0.02942 | 166.8378 | 3.54 | 2.7 | 0.10592 | 0.02533 | 166.8434 | 3.54 | 2.9 | 0.11131 | 0.02633 | 162.9593 | 3.5921 | 2.86 | 0.10963 | 0.02575 | 157.4697 | 4.2543 | 2.42 | 0.09254 | 0.02165 | 155.7199 | 4.5374 | 2.28 | 0.08685 | 0.02027 | 156.3999 | 4.5254 | 2.45 | 0.09103 | 0.0211 | 161.4535 | 4.6214 | 2.4 | 0.08925 | 0.02102 | 163.2085 | 4.8644 | 2.28 | 0.08487 | 0.01993 | 149.6656 | 6.4109 | 1.87 | 0.0672 | 0.01544 | 146.917 | 6.485 | 1.84 | 0.06642 | 0.01519 | 141.8395 | 8.3806 | 1.62 | 0.05538 | 0.01264 | 145.2714 | 8.5846 | 1.58 | 0.05406 | 0.01237 | 139.6377 | 8.7927 | 1.55 | 0.05275 | 0.01197 | 147.1595 | 8.5176 | 1.77 | 0.06391 | 0.01322 | 159.6787 | 9.3659 | 1.83 | 0.0697 | 0.01359 | 156.3455 | 10.3832 | 1.66 | 0.06291 | 0.01238 | 157.3069 | 11.0135 | 1.75 | 0.06708 | 0.01257 | 166.7374 | 11.9935 | 1.77 | 0.06763 | 0.01204 | 162.7855 | 12.2338 | 1.74 | 0.06641 | 0.01215 | 179.6096 | 12.9539 | 1.96 | 0.07228 | 0.01302 | 164.1679 | 15.8548 | 1.63 | 0.05937 | 0.01069 | 165.0023 | 16.0749 | 1.62 | 0.05868 | 0.01074 | 168.2878 | 16.6452 | 1.68 | 0.05982 | 0.01088 | 167.4801 | 17.5653 | 1.61 | 0.05696 | 0.0104 | 161.6115 | 19.8264 | 1.53 | 0.05299 | 0.00982 | 159.5446 | 21.4568 | 1.4 | 0.04876 | 0.0088 | 157.5293 | 21.5968 | 1.39 | 0.04843 | 0.00873
168.6508 | 0.0027328 | 43.35 | 2.03 | 3.57 | 186.1966 | 0.0025688 | 102.99 | 4.39 | 6.16 | 182.3607 | 0.0026028 | 149.29 | 6.48 | 7.46 | 182.3607 | 0.010433 | 37.24 | 1.62 | 1.79 | 174.8688 | 0.010703 | 46.13 | 1.89 | 1.96 | 199.5439 | 0.022237 | 44.79 | 1.82 | 1.42 | 169.7793 | 0.066061 | 18.11 | 0.68179 | 0.48823 | 163.5026 | 0.067682 | 18.68 | 0.68671 | 0.48381 | 150 | 0.10383 | 12.14 | 0.44549 | 0.3003 | 160.6799 | 0.13744 | 11.49 | 0.47115 | 0.2585 | 166.6667 | 0.13424 | 13.1 | 0.54461 | 0.28435 | 171.9287 | 0.17215 | 11.27 | 0.46608 | 0.23505 | 176.481 | 0.16935 | 12.52 | 0.51039 | 0.2531 | 180.5656 | 0.16685 | 13.78 | 0.55113 | 0.27056 | 184.2299 | 0.20816 | 11.91 | 0.46614 | 0.22629 | 175.07 | 0.26428 | 9.36 | 0.36642 | 0.17392 | 178.6225 | 0.26098 | 10.17 | 0.38919 | 0.18426 | 170.5243 | 0.26878 | 9.85 | 0.37712 | 0.17544 | 166.7709 | 0.39102 | 7.23 | 0.27016 | 0.12304 | 166.7779 | 0.48684 | 6.6 | 0.26205 | 0.10347 | 178.7182 | 0.51785 | 6.86 | 0.27905 | 0.1063 | 172.5566 | 0.52946 | 6.7 | 0.27257 | 0.10247 | 172.0255 | 0.7165 | 5.5 | 0.22199 | 0.07902 | 171.5805 | 0.78653 | 5.43 | 0.21728 | 0.07522 | 175.8373 | 0.77443 | 5.98 | 0.23513 | 0.08046 | 180.7162 | 0.87875 | 5.29 | 0.20749 | 0.07079 | 175.1664 | 0.89616 | 5.58 | 0.21446 | 0.07126 | 175.162 | 1.0613 | 4.71 | 0.18115 | 0.06106 | 182.0043 | 1.0363 | 5.53 | 0.23113 | 0.0681 | 187.6838 | 1.0173 | 6.34 | 0.27091 | 0.07472 | 187.7033 | 1.2184 | 5.31 | 0.22626 | 0.06258 | 180.1982 | 1.2494 | 5.17 | 0.22029 | 0.06002 | 196.294 | 1.3004 | 5.54 | 0.23498 | 0.06295 | 192.5261 | 1.4364 | 5.02 | 0.2127 | 0.0565 | 196.6568 | 1.6455 | 4.83 | 0.20132 | 0.05253 | 189.868 | 1.9596 | 4.07 | 0.16901 | 0.04354 | 187.7112 | 1.9726 | 4.41 | 0.17921 | 0.04504 | 190.6881 | 2.0906 | 4.17 | 0.16929 | 0.04283 | 184.8201 | 2.1316 | 4.08 | 0.1659 | 0.04153 | 187.7082 | 2.2597 | 3.86 | 0.15658 | 0.03936 | 185.9135 | 2.2737 | 4.15 | 0.16464 | 0.04064 | 185.9161 | 2.5708 | 3.68 | 0.14573 | 0.03613 | 194.6553 | 2.4997 | 4.08 | 0.15772 | 0.03927 | 183.1122 | 2.9299 | 3.74 | 0.14048 | 0.03404 | 177.3993 | 3.1599 | 3.24 | 0.12454 | 0.03014 | 185.3774 | 3.0759 | 3.56 | 0.13391 | 0.0326 | 179.6715 | 3.383 | 3.04 | 0.11671 | 0.02825 | 178.7608 | 3.393 | 3.25 | 0.12159 | 0.02915 | 174.5993 | 3.442 | 3.2 | 0.11977 | 0.0285 | 168.7175 | 4.0752 | 2.71 | 0.10111 | 0.02394 | 166.8428 | 4.3463 | 2.55 | 0.09487 | 0.0224 | 166.8265 | 4.3463 | 2.72 | 0.09873 | 0.02317 | 172.2171 | 4.4403 | 2.66 | 0.09678 | 0.02307 | 174.089 | 4.6744 | 2.53 | 0.09202 | 0.02187 | 159.0197 | 6.1728 | 2.05 | 0.07241 | 0.01682 | 156.0994 | 6.2449 | 2.03 | 0.07157 | 0.01655 | 157.5994 | 7.8593 | 1.92 | 0.06929 | 0.01459 | 161.4127 | 8.0574 | 1.87 | 0.06764 | 0.0143 | 155.153 | 8.2505 | 1.83 | 0.06602 | 0.01383 | 165.5544 | 7.9353 | 2.14 | 0.082 | 0.01555 | 177.4207 | 8.8026 | 2.16 | 0.0838 | 0.01566 | 173.7173 | 9.7709 | 1.96 | 0.0756 | 0.01423 | 173.0376 | 10.4232 | 2.02 | 0.07781 | 0.01425 | 181.8953 | 11.4133 | 2.02 | 0.07666 | 0.01349 | 177.5841 | 11.6435 | 1.99 | 0.07526 | 0.0136 | 193.4257 | 12.4336 | 2.19 | 0.07958 | 0.01432 | 176.7962 | 15.2245 | 1.82 | 0.0653 | 0.0117 | 177.6947 | 15.4346 | 1.8 | 0.06452 | 0.01174 | 180.3084 | 16.0349 | 1.86 | 0.06517 | 0.01183 | 179.443 | 16.935 | 1.78 | 0.06201 | 0.01129 | 172.3856 | 19.156 | 1.68 | 0.05726 | 0.01059 | 170.1809 | 20.7164 | 1.54 | 0.05272 | 0.0095 | 168.0312 | 20.8565 | 1.53 | 0.05236 | 0.00942
178.5714 | 0.0026368 | 47.73 | 2.2 | 3.9 | 198.6097 | 0.0024697 | 114.72 | 4.79 | 6.82 | 198.939 | 0.0024678 | 172.68 | 7.4 | 8.55 | 198.939 | 0.0098858 | 43.08 | 1.84 | 2.05 | 199.8501 | 0.0098589 | 57.68 | 2.54 | 2.42 | 213.797 | 0.021336 | 50.25 | 1.99 | 1.58 | 179.7663 | 0.06372 | 19.94 | 0.7334 | 0.53474 | 181.6695 | 0.0633 | 22.32 | 0.86437 | 0.57226 | 166.6667 | 0.09699 | 14.51 | 0.56164 | 0.35551 | 178.5332 | 0.12854 | 13.73 | 0.57061 | 0.30581 | 183.3333 | 0.12644 | 15.38 | 0.6361 | 0.33092 | 187.5586 | 0.16295 | 13.05 | 0.53168 | 0.26983 | 191.1877 | 0.16105 | 14.32 | 0.57264 | 0.28729 | 194.4552 | 0.15935 | 15.6 | 0.6107 | 0.30417 | 197.3892 | 0.19946 | 13.37 | 0.51155 | 0.25231 | 187.575 | 0.25307 | 10.51 | 0.40224 | 0.19399 | 190.5306 | 0.25057 | 11.33 | 0.42387 | 0.20404 | 181.8926 | 0.25798 | 10.98 | 0.41084 | 0.19434 | 187.6173 | 0.36301 | 8.81 | 0.35205 | 0.1482 | 185.3087 | 0.45583 | 7.86 | 0.3182 | 0.12188 | 196.5901 | 0.48804 | 8.05 | 0.32638 | 0.1234 | 189.8123 | 0.49874 | 7.86 | 0.31893 | 0.11899 | 187.6642 | 0.67889 | 6.36 | 0.25331 | 0.09038 | 185.8789 | 0.74792 | 6.21 | 0.24399 | 0.08523 | 189.3632 | 0.73931 | 6.77 | 0.26068 | 0.09031 | 194.6174 | 0.83923 | 5.99 | 0.22997 | 0.0794 | 200.1902 | 0.82483 | 6.97 | 0.29124 | 0.08763 | 200.1852 | 0.97728 | 5.88 | 0.24595 | 0.07508 | 204.7549 | 0.96407 | 6.72 | 0.28666 | 0.08169 | 208.5375 | 0.95347 | 7.55 | 0.32099 | 0.08792 | 208.5593 | 1.1423 | 6.32 | 0.26805 | 0.07359 | 200.2202 | 1.1703 | 6.15 | 0.2611 | 0.0706 | 215.9234 | 1.2283 | 6.48 | 0.2706 | 0.07283 | 211.7787 | 1.3554 | 5.87 | 0.24498 | 0.06536 | 214.5347 | 1.5614 | 5.58 | 0.22742 | 0.05996 | 207.1287 | 1.8585 | 4.69 | 0.19095 | 0.04966 | 203.3538 | 1.8795 | 5.03 | 0.19969 | 0.05083 | 206.5787 | 1.9926 | 4.75 | 0.18859 | 0.04832 | 200.2218 | 2.0296 | 4.66 | 0.18486 | 0.04686 | 203.3506 | 2.1526 | 4.4 | 0.17444 | 0.0444 | 200.2145 | 2.1726 | 4.69 | 0.18147 | 0.04544 | 200.2174 | 2.4577 | 4.16 | 0.1606 | 0.04037 | 208.5593 | 2.3987 | 4.57 | 0.17227 | 0.04355 | 195.3197 | 2.8178 | 4.15 | 0.15239 | 0.03748 | 190.0707 | 3.0299 | 3.62 | 0.13608 | 0.0334 | 197.7359 | 2.9578 | 3.96 | 0.14524 | 0.03588 | 192.5051 | 3.2449 | 3.4 | 0.12745 | 0.03127 | 190.6782 | 3.2629 | 3.6 | 0.13185 | 0.03205 | 186.2392 | 3.3099 | 3.55 | 0.12989 | 0.03134 | 179.9654 | 3.9161 | 3.01 | 0.10967 | 0.02631 | 177.9656 | 4.1772 | 2.83 | 0.10289 | 0.0246 | 177.2532 | 4.1872 | 2.99 | 0.10644 | 0.0253 | 182.9806 | 4.2782 | 2.94 | 0.10432 | 0.02518 | 184.9696 | 4.5053 | 2.79 | 0.09917 | 0.02388 | 168.3738 | 5.9597 | 2.25 | 0.07762 | 0.01824 | 165.2817 | 6.0278 | 2.23 | 0.07672 | 0.01794 | 177.2994 | 7.3181 | 2.31 | 0.08891 | 0.01719 | 181.5893 | 7.5101 | 2.25 | 0.08674 | 0.01685 | 174.5471 | 7.6882 | 2.2 | 0.08468 | 0.01628 | 183.9493 | 7.4531 | 2.52 | 0.0987 | 0.01801 | 195.1628 | 8.3244 | 2.51 | 0.09726 | 0.01783 | 191.089 | 9.2457 | 2.27 | 0.0877 | 0.01617 | 188.7683 | 9.921 | 2.32 | 0.08821 | 0.01601 | 197.0533 | 10.913 | 2.29 | 0.08549 | 0.01501 | 192.3828 | 11.1333 | 2.25 | 0.08391 | 0.01511 | 207.2419 | 11.9734 | 2.44 | 0.08679 | 0.01566 | 189.4246 | 14.6642 | 2.02 | 0.07116 | 0.01275 | 190.3872 | 14.8743 | 2 | 0.07029 | 0.01277 | 192.329 | 15.4946 | 2.05 | 0.07047 | 0.01281 | 191.4059 | 16.3647 | 1.96 | 0.067 | 0.0122 | 193.9338 | 18.0054 | 2 | 0.0731 | 0.01219 | 191.4535 | 19.4557 | 1.84 | 0.06743 | 0.01094 | 189.0351 | 19.5858 | 1.83 | 0.06697 | 0.01085
198.4127 | 0.0024707 | 56.94 | 2.7 | 4.61 | 223.4359 | 0.0023027 | 139.53 | 6.11 | 8.19 | 215.5172 | 0.0023517 | 197.28 | 8.3 | 9.68 | 215.5172 | 0.0094226 | 49.22 | 2.07 | 2.33 | 224.8314 | 0.0091906 | 70.15 | 3.13 | 2.9 | 228.0502 | 0.020536 | 55.93 | 2.16 | 1.75 | 199.7403 | 0.059688 | 23.8 | 0.92134 | 0.63173 | 204.3782 | 0.058858 | 27.19 | 1.11 | 0.68927 | 187.5 | 0.090037 | 17.69 | 0.72466 | 0.42871 | 196.3865 | 0.12114 | 16.12 | 0.66596 | 0.35562 | 200 | 0.11973 | 17.8 | 0.72527 | 0.37969 | 203.1885 | 0.15514 | 14.92 | 0.59621 | 0.30609 | 205.8945 | 0.15394 | 16.21 | 0.63423 | 0.3228 | 208.3449 | 0.15284 | 17.51 | 0.66984 | 0.33898 | 210.5485 | 0.19175 | 14.89 | 0.55675 | 0.2792 | 200.08 | 0.24317 | 11.71 | 0.43793 | 0.21473 | 214.347 | 0.23327 | 13.79 | 0.5509 | 0.24547 | 204.6292 | 0.23987 | 13.37 | 0.53453 | 0.23395 | 208.4636 | 0.3403 | 10.5 | 0.4273 | 0.17481 | 203.8396 | 0.43022 | 9.2 | 0.3717 | 0.14123 | 214.4619 | 0.46303 | 9.3 | 0.37232 | 0.14129 | 207.0679 | 0.47283 | 9.09 | 0.36395 | 0.13629 | 203.3029 | 0.64678 | 7.25 | 0.28404 | 0.10222 | 200.1773 | 0.7145 | 7.02 | 0.27039 | 0.09563 | 216.4151 | 0.68169 | 8.45 | 0.35346 | 0.11107 | 222.4199 | 0.7744 | 7.46 | 0.31155 | 0.09754 | 225.214 | 0.7687 | 8.46 | 0.36072 | 0.10504 | 225.2083 | 0.91085 | 7.15 | 0.30459 | 0.08999 | 227.5054 | 0.90545 | 7.99 | 0.33928 | 0.09604 | 229.3913 | 0.90105 | 8.84 | 0.36948 | 0.10177 | 229.4152 | 1.0793 | 7.39 | 0.30851 | 0.08514 | 220.2423 | 1.1063 | 7.2 | 0.30064 | 0.08171 | 235.5528 | 1.1673 | 7.48 | 0.30547 | 0.08315 | 231.0314 | 1.2874 | 6.77 | 0.27658 | 0.07462 | 232.4126 | 1.4904 | 6.36 | 0.25317 | 0.06769 | 224.3894 | 1.7725 | 5.35 | 0.2126 | 0.05603 | 218.9964 | 1.7985 | 5.67 | 0.21999 | 0.05685 | 222.4694 | 1.9065 | 5.36 | 0.20772 | 0.05402 | 215.6235 | 1.9425 | 5.26 | 0.20365 | 0.05239 | 218.9929 | 2.0606 | 4.96 | 0.19215 | 0.04964 | 214.5156 | 2.0856 | 5.25 | 0.19821 | 0.05041 | 214.5186 | 2.3587 | 4.65 | 0.17538 | 0.04476 | 222.4632 | 2.3096 | 5.07 | 0.18676 | 0.04796 | 207.5271 | 2.7168 | 4.58 | 0.16427 | 0.04102 | 202.7421 | 2.9138 | 4.02 | 0.14758 | 0.03676 | 210.0944 | 2.8528 | 4.37 | 0.15655 | 0.03926 | 205.3388 | 3.1229 | 3.77 | 0.13815 | 0.03439 | 202.5956 | 3.1479 | 3.98 | 0.14208 | 0.03505 | 197.8792 | 3.1919 | 3.92 | 0.13999 | 0.03427 | 191.2132 | 3.7751 | 3.32 | 0.11822 | 0.02876 | 189.0885 | 4.0261 | 3.12 | 0.11089 | 0.02688 | 187.6799 | 4.0442 | 3.28 | 0.11415 | 0.0275 | 193.7442 | 4.1342 | 3.22 | 0.11185 | 0.02736 | 195.8502 | 4.3532 | 3.06 | 0.10631 | 0.02595 | 187.082 | 5.5916 | 2.66 | 0.09724 | 0.02119 | 183.6463 | 5.6546 | 2.63 | 0.09613 | 0.02084 | 196.9993 | 6.8749 | 2.73 | 0.10701 | 0.01992 | 201.7659 | 7.0629 | 2.66 | 0.10435 | 0.01953 | 193.9413 | 7.226 | 2.6 | 0.1019 | 0.01886 | 202.3443 | 7.0509 | 2.93 | 0.11462 | 0.02059 | 212.9049 | 7.9192 | 2.87 | 0.11031 | 0.02009 | 208.4607 | 8.7955 | 2.6 | 0.09944 | 0.01819 | 204.499 | 9.4788 | 2.62 | 0.09839 | 0.01783 | 212.2112 | 10.4728 | 2.57 | 0.09418 | 0.01657 | 207.1815 | 10.6831 | 2.53 | 0.09242 | 0.01666 | 221.058 | 11.5732 | 2.69 | 0.09392 | 0.01704 | 202.0529 | 14.164 | 2.23 | 0.07697 | 0.01382 | 203.0797 | 14.3641 | 2.2 | 0.076 | 0.01384 | 216.3701 | 14.5641 | 2.44 | 0.09012 | 0.01485 | 215.3316 | 15.4042 | 2.33 | 0.08552 | 0.0141 | 215.4819 | 17.055 | 2.34 | 0.08754 | 0.01386 | 212.7261 | 18.4052 | 2.16 | 0.08084 | 0.01246 | 210.039 | 18.5253 | 2.14 | 0.08029 | 0.01235
223.2143 | 0.0023036 | 69.26 | 3.38 | 5.54 | 248.2622 | 0.0021676 | 166.01 | 7.35 | 9.63 | 232.0955 | 0.0022517 | 223.03 | 9.2 | 10.86 | 232.0955 | 0.0090225 | 55.65 | 2.29 | 2.61 | 249.8126 | 0.0086514 | 83.46 | 3.7 | 3.42 | 242.3033 | 0.019835 | 61.81 | 2.33 | 1.92 | 224.7079 | 0.055606 | 28.96 | 1.18 | 0.75972 | 227.0869 | 0.055266 | 32.4 | 1.34 | 0.81269 | 208.3333 | 0.084405 | 21.1 | 0.87565 | 0.50612 | 214.2398 | 0.11483 | 18.64 | 0.75878 | 0.40772 | 216.6667 | 0.11413 | 20.34 | 0.81291 | 0.43049 | 218.8184 | 0.14834 | 16.88 | 0.65999 | 0.34372 | 220.6012 | 0.14764 | 18.18 | 0.69534 | 0.35956 | 222.2346 | 0.14704 | 19.49 | 0.72866 | 0.37492 | 236.867 | 0.17885 | 18.1 | 0.72197 | 0.33538 | 225.09 | 0.22656 | 14.25 | 0.56852 | 0.25814 | 238.1633 | 0.21916 | 16.43 | 0.66731 | 0.28913 | 227.3657 | 0.22526 | 15.93 | 0.64798 | 0.27576 | 229.31 | 0.32149 | 12.3 | 0.49889 | 0.20273 | 222.3705 | 0.40861 | 10.62 | 0.42356 | 0.16143 | 232.3337 | 0.44162 | 10.62 | 0.4173 | 0.1599 | 224.3236 | 0.45082 | 10.38 | 0.40807 | 0.15429 | 218.9416 | 0.61906 | 8.19 | 0.31434 | 0.11449 | 228.7741 | 0.65968 | 8.76 | 0.36612 | 0.11752 | 243.467 | 0.63637 | 10.26 | 0.43725 | 0.13308 | 250.2224 | 0.72328 | 9.05 | 0.38519 | 0.11675 | 250.2377 | 0.72329 | 10.06 | 0.42641 | 0.12335 | 250.2315 | 0.85713 | 8.49 | 0.36003 | 0.10567 | 250.2559 | 0.85703 | 9.34 | 0.39012 | 0.11106 | 250.245 | 0.85713 | 10.19 | 0.41688 | 0.11619 | 250.2711 | 1.0273 | 8.52 | 0.34805 | 0.09718 | 240.2643 | 1.0513 | 8.3 | 0.33934 | 0.0933 | 255.1822 | 1.1153 | 8.52 | 0.33978 | 0.09386 | 250.284 | 1.2303 | 7.72 | 0.3077 | 0.08422 | 250.2905 | 1.4284 | 7.17 | 0.27862 | 0.07569 | 241.6501 | 1.6985 | 6.04 | 0.23402 | 0.06262 | 234.639 | 1.7275 | 6.35 | 0.24014 | 0.06306 | 238.3601 | 1.8325 | 6 | 0.2267 | 0.05991 | 231.0251 | 1.8655 | 5.88 | 0.22232 | 0.05811 | 234.6353 | 1.9795 | 5.55 | 0.20973 | 0.05505 | 228.8166 | 2.0086 | 5.83 | 0.21487 | 0.05554 | 228.8199 | 2.2716 | 5.16 | 0.1901 | 0.04929 | 236.3672 | 2.2296 | 5.6 | 0.20119 | 0.05249 | 219.7346 | 2.6267 | 5.03 | 0.17613 | 0.04466 | 215.4135 | 2.8118 | 4.44 | 0.15905 | 0.04022 | 222.4529 | 2.7588 | 4.79 | 0.16784 | 0.04274 | 218.1725 | 3.0138 | 4.16 | 0.14882 | 0.03761 | 214.513 | 3.0438 | 4.36 | 0.1523 | 0.03812 | 209.5192 | 3.0859 | 4.3 | 0.15007 | 0.03728 | 202.461 | 3.648 | 3.64 | 0.12676 | 0.03128 | 200.2113 | 3.8901 | 3.42 | 0.1189 | 0.02921 | 208.5332 | 3.7981 | 3.89 | 0.1431 | 0.03207 | 215.2713 | 3.8851 | 3.81 | 0.14013 | 0.0319 | 217.6113 | 4.0921 | 3.62 | 0.13313 | 0.03024 | 210.4672 | 5.2164 | 3.21 | 0.1248 | 0.02509 | 206.6021 | 5.2735 | 3.18 | 0.1234 | 0.02467 | 216.6992 | 6.5068 | 3.17 | 0.12427 | 0.02279 | 221.9424 | 6.6898 | 3.1 | 0.12111 | 0.02233 | 213.3354 | 6.8409 | 3.03 | 0.1183 | 0.02157 | 220.7392 | 6.7108 | 3.37 | 0.13004 | 0.02327 | 230.6469 | 7.572 | 3.26 | 0.12307 | 0.02244 | 225.8325 | 8.4103 | 2.95 | 0.11091 | 0.02028 | 220.2297 | 9.0936 | 2.94 | 0.10841 | 0.01971 | 227.3692 | 10.0827 | 2.86 | 0.10277 | 0.01818 | 221.9802 | 10.2929 | 2.81 | 0.10083 | 0.01827 | 248.6902 | 10.8829 | 3.22 | 0.12033 | 0.0199 | 227.3095 | 13.3236 | 2.66 | 0.09847 | 0.01605 | 228.4647 | 13.5136 | 2.63 | 0.09719 | 0.01604 | 240.4112 | 13.8037 | 2.86 | 0.10801 | 0.01697 | 239.2573 | 14.6038 | 2.73 | 0.10238 | 0.01607 | 237.0301 | 16.2545 | 2.7 | 0.10116 | 0.0156 | 233.9987 | 17.5348 | 2.49 | 0.0935 | 0.01403 | 231.0429 | 17.6449 | 2.47 | 0.09287 | 0.01391
248.0159 | 0.0021686 | 82.42 | 4.03 | 6.52 | 273.0884 | 0.0020555 | 194.04 | 8.54 | 11.14 | 265.252 | 0.0020886 | 277.7 | 12.25 | 13.32 | 265.252 | 0.0083672 | 69.3 | 3.06 | 3.2 | 274.7939 | 0.0082072 | 97.55 | 4.25 | 3.95 | 256.5564 | 0.019205 | 67.9 | 2.5 | 2.09 | 249.6754 | 0.052325 | 34.47 | 1.43 | 0.89435 | 249.7956 | 0.052305 | 37.94 | 1.56 | 0.94182 | 229.1667 | 0.079753 | 24.73 | 1.02 | 0.5873 | 232.0931 | 0.10953 | 21.29 | 0.84988 | 0.4619 | 233.3333 | 0.10923 | 23.01 | 0.89942 | 0.48315 | 234.4483 | 0.14244 | 18.93 | 0.7232 | 0.38261 | 235.308 | 0.14214 | 20.24 | 0.75605 | 0.39745 | 250.0139 | 0.13734 | 23.68 | 0.94334 | 0.44987 | 263.1856 | 0.16844 | 21.53 | 0.87303 | 0.39442 | 250.1 | 0.21316 | 16.95 | 0.68807 | 0.30381 | 261.9796 | 0.20766 | 19.22 | 0.77773 | 0.33477 | 250.1023 | 0.21316 | 18.65 | 0.75571 | 0.31952 | 250.1563 | 0.30578 | 14.2 | 0.56815 | 0.23182 | 240.9013 | 0.3901 | 12.11 | 0.47428 | 0.18241 | 250.2055 | 0.42321 | 11.99 | 0.46158 | 0.17917 | 241.5792 | 0.43172 | 11.73 | 0.45152 | 0.17295 | 250.2189 | 0.57345 | 10.19 | 0.42395 | 0.14022 | 257.3708 | 0.61666 | 10.62 | 0.45246 | 0.1407 | 270.5189 | 0.59975 | 12.18 | 0.5163 | 0.1562 | 278.0249 | 0.68217 | 10.75 | 0.4546 | 0.1369 | 275.2615 | 0.68587 | 11.75 | 0.48972 | 0.14247 | 275.2546 | 0.81281 | 9.92 | 0.41345 | 0.12205 | 273.0065 | 0.81651 | 10.77 | 0.43971 | 0.12667 | 271.0988 | 0.81961 | 11.61 | 0.46346 | 0.13114 | 271.1271 | 0.98216 | 9.7 | 0.38692 | 0.10965 | 260.2863 | 1.0043 | 9.46 | 0.3774 | 0.10532 | 274.8116 | 1.0703 | 9.61 | 0.37365 | 0.10492 | 269.5366 | 1.1803 | 8.71 | 0.33842 | 0.09415 | 268.1684 | 1.3744 | 8.02 | 0.30383 | 0.08393 | 258.9108 | 1.6334 | 6.75 | 0.25525 | 0.06943 | 250.2816 | 1.6654 | 7.05 | 0.26018 | 0.06946 | 254.2508 | 1.7665 | 6.66 | 0.24556 | 0.06598 | 246.4268 | 1.7975 | 6.53 | 0.24087 | 0.064 | 250.2777 | 1.9085 | 6.16 | 0.22721 | 0.06062 | 243.1176 | 1.9395 | 6.43 | 0.23145 | 0.06081 | 243.1211 | 2.1946 | 5.7 | 0.20475 | 0.05394 | 250.2711 | 2.1586 | 6.14 | 0.21557 | 0.05715 | 244.1496 | 2.4727 | 5.96 | 0.22055 | 0.05221 | 228.0848 | 2.7197 | 4.87 | 0.17049 | 0.04378 | 247.1699 | 2.5977 | 5.68 | 0.21009 | 0.04996 | 231.0062 | 2.9168 | 4.56 | 0.15945 | 0.0409 | 238.3478 | 2.8658 | 5.17 | 0.19056 | 0.04451 | 232.7991 | 2.9038 | 5.09 | 0.18785 | 0.04353 | 224.9567 | 3.4299 | 4.31 | 0.15878 | 0.03651 | 222.457 | 3.658 | 4.05 | 0.14892 | 0.03407 | 234.5998 | 3.5479 | 4.7 | 0.18364 | 0.03809 | 242.1803 | 3.632 | 4.61 | 0.1797 | 0.03786 | 244.8127 | 3.828 | 4.38 | 0.17066 | 0.03589 | 233.8525 | 4.9113 | 3.8 | 0.15015 | 0.02919 | 229.5579 | 4.9633 | 3.76 | 0.14849 | 0.0287 | 236.3992 | 6.1956 | 3.64 | 0.14097 | 0.02577 | 242.119 | 6.3756 | 3.55 | 0.13731 | 0.02525 | 232.7295 | 6.5157 | 3.47 | 0.13417 | 0.02438 | 239.1341 | 6.4187 | 3.82 | 0.14511 | 0.02605 | 248.389 | 7.2709 | 3.66 | 0.13561 | 0.02486 | 243.2042 | 8.0751 | 3.31 | 0.1222 | 0.02245 | 235.9604 | 8.7554 | 3.28 | 0.11831 | 0.02166 | 242.5271 | 9.7355 | 3.16 | 0.11127 | 0.01984 | 236.7789 | 9.9367 | 3.1 | 0.10915 | 0.01992 | 276.3225 | 10.3026 | 3.78 | 0.14434 | 0.02288 | 252.5661 | 12.6233 | 3.12 | 0.11803 | 0.01838 | 253.8496 | 12.8033 | 3.08 | 0.11646 | 0.01835 | 264.4523 | 13.1634 | 3.3 | 0.12485 | 0.01918 | 263.1831 | 13.9335 | 3.15 | 0.11824 | 0.01812 | 258.5783 | 15.5742 | 3.08 | 0.11422 | 0.01739 | 255.2714 | 16.7844 | 2.83 | 0.10565 | 0.01566 | 252.0468 | 16.8945 | 2.82 | 0.10495 | 0.01552
272.8175 | 0.0020565 | 96.34 | 4.67 | 7.54 | 297.9146 | 0.0019625 | 223.5 | 9.7 | 12.69 | 298.4085 | 0.0019605 | 336.3 | 15.03 | 15.9 | 298.4085 | 0.007854 | 83.94 | 3.75 | 3.83 | 299.7752 | 0.007835 | 112.35 | 4.79 | 4.5 | 285.0627 | 0.018125 | 80.65 | 3.11 | 2.46 | 274.643 | 0.049613 | 40.31 | 1.66 | 1.03 | 272.5043 | 0.049824 | 43.76 | 1.78 | 1.08 | 250 | 0.075851 | 28.55 | 1.16 | 0.67188 | 249.9464 | 0.10503 | 24.06 | 0.9397 | 0.51798 | 250 | 0.10493 | 25.79 | 0.98508 | 0.53752 | 250.0781 | 0.13734 | 21.05 | 0.78594 | 0.42268 | 264.7215 | 0.13294 | 24.56 | 0.97729 | 0.47639 | 277.7932 | 0.12953 | 28.14 | 1.14 | 0.52847 | 289.5042 | 0.15984 | 25.16 | 1.02 | 0.45594 | 275.11 | 0.20205 | 19.82 | 0.80133 | 0.35149 | 285.7959 | 0.19795 | 22.15 | 0.88422 | 0.38216 | 272.8389 | 0.20305 | 21.51 | 0.85972 | 0.36501 | 271.0027 | 0.29238 | 16.19 | 0.63576 | 0.26197 | 259.4322 | 0.37419 | 13.67 | 0.52413 | 0.20408 | 285.9492 | 0.393 | 14.91 | 0.62123 | 0.21945 | 276.0906 | 0.4006 | 14.59 | 0.60835 | 0.21199 | 281.4963 | 0.53753 | 12.34 | 0.5225 | 0.16733 | 285.9676 | 0.58185 | 12.61 | 0.53378 | 0.16498 | 297.5707 | 0.56964 | 14.22 | 0.59232 | 0.18027 | 305.8274 | 0.64835 | 12.54 | 0.5213 | 0.15787 | 300.2853 | 0.65456 | 13.53 | 0.55133 | 0.1623 | 300.2778 | 0.77579 | 11.42 | 0.46545 | 0.13903 | 295.757 | 0.782 | 12.26 | 0.48835 | 0.14282 | 291.9525 | 0.7874 | 13.1 | 0.50938 | 0.14657 | 291.983 | 0.94364 | 10.94 | 0.42523 | 0.12251 | 280.3083 | 0.96455 | 10.67 | 0.41495 | 0.11774 | 294.441 | 1.0313 | 10.75 | 0.40713 | 0.11631 | 288.7892 | 1.1373 | 9.74 | 0.36881 | 0.10436 | 286.0463 | 1.3273 | 8.9 | 0.32883 | 0.0924 | 276.1716 | 1.5774 | 7.49 | 0.27631 | 0.07643 | 265.9242 | 1.6104 | 7.78 | 0.28009 | 0.07604 | 270.1414 | 1.7084 | 7.34 | 0.26431 | 0.0722 | 261.8285 | 1.7385 | 7.21 | 0.25933 | 0.07005 | 265.92 | 1.8445 | 6.8 | 0.24458 | 0.06634 | 257.4187 | 1.8785 | 7.06 | 0.24797 | 0.06622 | 257.4223 | 2.1256 | 6.25 | 0.21934 | 0.05872 | 278.079 | 2.0375 | 7.28 | 0.26927 | 0.06679 | 274.6683 | 2.3176 | 7.21 | 0.28251 | 0.06212 | 253.4276 | 2.5617 | 5.77 | 0.2133 | 0.05117 | 278.0661 | 2.4346 | 6.87 | 0.26903 | 0.05942 | 256.6735 | 2.7497 | 5.4 | 0.19923 | 0.04774 | 268.1412 | 2.6857 | 6.24 | 0.24397 | 0.05289 | 261.8989 | 2.7197 | 6.15 | 0.24062 | 0.05173 | 253.0763 | 3.2088 | 5.21 | 0.20356 | 0.04338 | 250.2642 | 3.4219 | 4.89 | 0.1909 | 0.04046 | 260.6665 | 3.3459 | 5.57 | 0.22083 | 0.0444 | 269.0892 | 3.4269 | 5.45 | 0.21597 | 0.04411 | 272.0141 | 3.6129 | 5.18 | 0.20504 | 0.0418 | 257.2377 | 4.6592 | 4.43 | 0.17421 | 0.03347 | 252.5137 | 4.7062 | 4.38 | 0.17233 | 0.03291 | 256.0991 | 5.9295 | 4.13 | 0.15728 | 0.02886 | 262.2956 | 6.1055 | 4.03 | 0.15311 | 0.02827 | 252.1237 | 6.2366 | 3.94 | 0.14965 | 0.0273 | 257.529 | 6.1656 | 4.29 | 0.15991 | 0.02892 | 266.1311 | 7.0078 | 4.08 | 0.14798 | 0.02736 | 260.5759 | 7.782 | 3.68 | 0.13333 | 0.02468 | 251.691 | 8.4563 | 3.62 | 0.12811 | 0.02365 | 272.843 | 9.1513 | 3.79 | 0.14274 | 0.02328 | 266.3762 | 9.3384 | 3.72 | 0.13997 | 0.02334 | 303.9547 | 9.8324 | 4.37 | 0.16692 | 0.02596 | 277.8227 | 12.043 | 3.6 | 0.13643 | 0.02079 | 279.2346 | 12.213 | 3.56 | 0.13459 | 0.02073 | 288.4934 | 12.6232 | 3.77 | 0.14098 | 0.02145 | 287.1088 | 13.3733 | 3.58 | 0.13343 | 0.02022 | 280.1265 | 14.9939 | 3.46 | 0.12688 | 0.01923 | 276.544 | 16.1441 | 3.2 | 0.11743 | 0.01734 | 273.0507 | 16.2442 | 3.18 | 0.11667 | 0.01718
297.619 | 0.0019635 | 110.99 | 5.3 | 8.6 | 322.7408 | 0.0018835 | 254.28 | 10.83 | 14.3 | 331.565 | 0.0018575 | 398.43 | 17.65 | 18.59 | 331.565 | 0.0074418 | 99.45 | 4.41 | 4.48 | 324.7564 | 0.0075189 | 127.82 | 5.31 | 5.07 | 320.6956 | 0.017044 | 97.55 | 3.95 | 2.93 | 299.6105 | 0.047342 | 46.44 | 1.88 | 1.18 | 295.213 | 0.047713 | 49.86 | 1.98 | 1.21 | 270.8333 | 0.072529 | 32.56 | 1.3 | 0.7595 | 267.7998 | 0.10103 | 26.95 | 1.03 | 0.5758 | 266.6667 | 0.10123 | 28.67 | 1.07 | 0.59345 | 281.3379 | 0.12863 | 25.53 | 1.01 | 0.50598 | 294.1349 | 0.12553 | 29.17 | 1.18 | 0.55899 | 305.5725 | 0.12303 | 32.86 | 1.32 | 0.61022 | 315.8227 | 0.15264 | 28.97 | 1.15 | 0.51965 | 300.12 | 0.19285 | 22.84 | 0.91042 | 0.40093 | 309.6123 | 0.18975 | 25.22 | 0.98785 | 0.43111 | 295.5755 | 0.19435 | 24.51 | 0.96105 | 0.41205 | 291.8491 | 0.28087 | 18.27 | 0.70209 | 0.29307 | 296.494 | 0.34818 | 16.97 | 0.70374 | 0.2493 | 321.6928 | 0.36939 | 18.04 | 0.7643 | 0.26174 | 310.6019 | 0.37619 | 17.66 | 0.74903 | 0.25304 | 312.7737 | 0.50872 | 14.61 | 0.61501 | 0.19562 | 314.5643 | 0.55333 | 14.71 | 0.61186 | 0.19023 | 324.6226 | 0.54453 | 16.36 | 0.66615 | 0.20517 | 333.6299 | 0.62004 | 14.42 | 0.58603 | 0.17955 | 325.309 | 0.62805 | 15.38 | 0.61161 | 0.18275 | 325.3009 | 0.74428 | 12.99 | 0.51632 | 0.15654 | 318.5076 | 0.75238 | 13.81 | 0.53621 | 0.15944 | 312.8063 | 0.75939 | 14.64 | 0.55473 | 0.16242 | 312.8389 | 0.91002 | 12.23 | 0.46306 | 0.13574 | 300.3304 | 0.92963 | 11.93 | 0.45206 | 0.1305 | 314.0704 | 0.99684 | 11.92 | 0.44027 | 0.12798 | 308.0418 | 1.0993 | 10.8 | 0.3989 | 0.11485 | 303.9242 | 1.2853 | 9.82 | 0.35363 | 0.10108 | 293.4323 | 1.5264 | 8.26 | 0.29722 | 0.0836 | 281.5668 | 1.5604 | 8.53 | 0.2999 | 0.08277 | 286.0321 | 1.6564 | 8.05 | 0.28295 | 0.07858 | 277.2302 | 1.6844 | 7.9 | 0.27769 | 0.07626 | 281.5624 | 1.7885 | 7.45 | 0.26186 | 0.0722 | 286.0207 | 1.7734 | 8.36 | 0.30962 | 0.07742 | 286.0248 | 2.0065 | 7.4 | 0.27378 | 0.0686 | 312.8389 | 1.9155 | 8.78 | 0.34395 | 0.07938 | 305.187 | 2.1915 | 8.53 | 0.33912 | 0.07247 | 285.1061 | 2.4026 | 6.97 | 0.27298 | 0.06084 | 308.9624 | 2.3036 | 8.12 | 0.32285 | 0.0693 | 288.7577 | 2.5816 | 6.52 | 0.25466 | 0.05667 | 297.9347 | 2.5396 | 7.38 | 0.29276 | 0.06163 | 290.9988 | 2.5716 | 7.28 | 0.28886 | 0.0603 | 281.1959 | 3.0308 | 6.16 | 0.24456 | 0.05058 | 278.0713 | 3.2308 | 5.79 | 0.22934 | 0.04715 | 286.7331 | 3.1788 | 6.48 | 0.25605 | 0.05098 | 295.9981 | 3.2588 | 6.34 | 0.25028 | 0.05062 | 299.2155 | 3.4358 | 6.02 | 0.23756 | 0.04795 | 280.623 | 4.4471 | 5.08 | 0.19742 | 0.03791 | 275.4694 | 4.4901 | 5.02 | 0.19532 | 0.03728 | 275.799 | 5.6994 | 4.65 | 0.17327 | 0.03205 | 282.4722 | 5.8734 | 4.53 | 0.1686 | 0.03138 | 271.5178 | 5.9955 | 4.42 | 0.16485 | 0.03031 | 275.924 | 5.9455 | 4.78 | 0.17448 | 0.03188 | 283.8732 | 6.7757 | 4.51 | 0.16019 | 0.02992 | 277.9476 | 7.5239 | 4.07 | 0.14433 | 0.02697 | 283.1524 | 7.9521 | 4.35 | 0.16433 | 0.02779 | 303.1589 | 8.6771 | 4.46 | 0.17131 | 0.02686 | 295.9736 | 8.8522 | 4.38 | 0.16795 | 0.02691 | 331.587 | 9.4332 | 4.99 | 0.18854 | 0.02914 | 303.0793 | 11.5528 | 4.11 | 0.15405 | 0.02327 | 304.6196 | 11.7228 | 4.06 | 0.15195 | 0.02318 | 312.5346 | 12.153 | 4.25 | 0.15659 | 0.02378 | 311.0345 | 12.883 | 4.04 | 0.14811 | 0.02238 | 301.6747 | 14.4837 | 3.87 | 0.13921 | 0.02111 | 297.8166 | 15.5839 | 3.57 | 0.12892 | 0.01906 | 294.0546 | 15.6839 | 3.55 | 0.12809 | 0.01888
322.4206 | 0.0018844 | 126.29 | 5.92 | 9.69 | 347.567 | 0.0018154 | 286.29 | 11.95 | 15.94 | 364.7215 | 0.0017734 | 463.77 | 20.18 | 21.36 | 364.7215 | 0.0071036 | 115.77 | 5.04 | 5.15 | 349.7377 | 0.0072487 | 143.9 | 5.83 | 5.65 | 356.3284 | 0.016184 | 115.45 | 4.73 | 3.42 | 324.578 | 0.045421 | 52.86 | 2.1 | 1.33 | 317.9217 | 0.045902 | 56.21 | 2.19 | 1.36 | 291.6667 | 0.069668 | 36.74 | 1.43 | 0.84985 | 285.6531 | 0.097485 | 29.95 | 1.12 | 0.63519 | 300 | 0.094964 | 34.74 | 1.38 | 0.70955 | 312.5977 | 0.12163 | 30.29 | 1.22 | 0.59298 | 323.5484 | 0.11953 | 34.03 | 1.37 | 0.64475 | 333.3519 | 0.11773 | 37.8 | 1.5 | 0.69469 | 342.1413 | 0.14664 | 32.95 | 1.29 | 0.58525 | 325.1301 | 0.18495 | 25.99 | 1.02 | 0.45191 | 333.4286 | 0.18264 | 28.42 | 1.09 | 0.48142 | 318.312 | 0.18705 | 27.63 | 1.06 | 0.46047 | 333.5418 | 0.26206 | 22.66 | 0.9402 | 0.35776 | 333.5557 | 0.32787 | 20.49 | 0.86443 | 0.29665 | 357.4365 | 0.35058 | 21.35 | 0.89812 | 0.30569 | 345.1132 | 0.35658 | 20.91 | 0.88078 | 0.29576 | 344.051 | 0.48501 | 17.01 | 0.70354 | 0.22491 | 343.1611 | 0.52952 | 16.91 | 0.68757 | 0.21631 | 351.6745 | 0.52322 | 18.59 | 0.73825 | 0.2308 | 361.4324 | 0.59613 | 16.37 | 0.64919 | 0.20184 | 350.3328 | 0.60524 | 17.32 | 0.67079 | 0.20376 | 350.324 | 0.71727 | 14.62 | 0.56626 | 0.17453 | 341.2581 | 0.72667 | 15.42 | 0.58338 | 0.17649 | 333.66 | 0.73488 | 16.23 | 0.59955 | 0.17865 | 333.6948 | 0.88071 | 13.56 | 0.50046 | 0.14928 | 320.3524 | 0.89902 | 13.23 | 0.48878 | 0.14359 | 333.6997 | 0.96663 | 13.13 | 0.4731 | 0.13991 | 327.2944 | 1.0653 | 11.9 | 0.42871 | 0.12557 | 321.8021 | 1.2483 | 10.76 | 0.37823 | 0.10995 | 310.693 | 1.4814 | 9.05 | 0.31798 | 0.09093 | 312.852 | 1.4764 | 10.1 | 0.37369 | 0.09668 | 317.8134 | 1.5674 | 9.53 | 0.35237 | 0.09173 | 308.0335 | 1.5934 | 9.35 | 0.34609 | 0.08906 | 312.8471 | 1.6924 | 8.82 | 0.32621 | 0.0843 | 321.7733 | 1.6684 | 10.09 | 0.3953 | 0.09202 | 321.7779 | 1.8875 | 8.93 | 0.34947 | 0.0815 | 347.5988 | 1.8164 | 10.38 | 0.41192 | 0.09247 | 335.7057 | 2.0885 | 9.92 | 0.3925 | 0.0832 | 316.7845 | 2.2746 | 8.24 | 0.32744 | 0.07093 | 339.8586 | 2.1965 | 9.45 | 0.37358 | 0.07954 | 320.8419 | 2.4466 | 7.71 | 0.3052 | 0.06599 | 327.7282 | 2.4206 | 8.58 | 0.33879 | 0.07071 | 320.0987 | 2.4486 | 8.47 | 0.33439 | 0.0692 | 309.3155 | 2.8837 | 7.17 | 0.2833 | 0.05806 | 305.8784 | 3.0737 | 6.73 | 0.26569 | 0.05411 | 312.7998 | 3.0387 | 7.44 | 0.28994 | 0.05779 | 322.907 | 3.1167 | 7.28 | 0.28327 | 0.05734 | 326.4169 | 3.2878 | 6.91 | 0.2688 | 0.05431 | 304.0082 | 4.266 | 5.76 | 0.21999 | 0.04249 | 298.4252 | 4.306 | 5.7 | 0.21769 | 0.04179 | 295.499 | 5.4983 | 5.18 | 0.18902 | 0.03532 | 302.6488 | 5.6703 | 5.04 | 0.18383 | 0.03457 | 290.9119 | 5.7844 | 4.93 | 0.1798 | 0.03339 | 294.3189 | 5.7504 | 5.29 | 0.18887 | 0.0349 | 319.3573 | 6.3855 | 5.41 | 0.20525 | 0.03521 | 312.6911 | 7.0887 | 4.89 | 0.1849 | 0.0317 | 314.6138 | 7.5449 | 5.12 | 0.19718 | 0.03209 | 333.4748 | 8.2859 | 5.16 | 0.19813 | 0.03056 | 325.5709 | 8.451 | 5.07 | 0.19425 | 0.0306 | 359.2192 | 9.0931 | 5.63 | 0.20941 | 0.03239 | 328.3359 | 11.1326 | 4.63 | 0.17108 | 0.02581 | 330.0045 | 11.2926 | 4.58 | 0.16873 | 0.0257 | 336.5757 | 11.7528 | 4.75 | 0.17178 | 0.02616 | 334.9603 | 12.4628 | 4.51 | 0.16239 | 0.02459 | 344.7711 | 13.6432 | 4.72 | 0.1838 | 0.025 | 340.3618 | 14.6734 | 4.36 | 0.17047 | 0.0226 | 336.0624 | 14.7535 | 4.33 | 0.16942 | 0.02239
347.2222 | 0.0018164 | 142.2 | 6.54 | 10.81 | 397.2195 | 0.0017054 | 353.6 | 15.65 | 19.34 | 397.878 | 0.0017034 | 532 | 22.64 | 24.21 | 397.878 | 0.0068225 | 132.81 | 5.65 | 5.83 | 374.719 | 0.0070136 | 160.56 | 6.35 | 6.25 | 391.9612 | 0.015474 | 134.23 | 5.46 | 3.93 | 349.5456 | 0.043771 | 59.52 | 2.31 | 1.48 | 340.6304 | 0.044331 | 62.8 | 2.39 | 1.5 | 312.5 | 0.067187 | 41.09 | 1.56 | 0.94266 | 321.3597 | 0.091633 | 36.24 | 1.44 | 0.75823 | 333.3333 | 0.089942 | 41.18 | 1.66 | 0.83051 | 343.8575 | 0.11593 | 35.3 | 1.42 | 0.6831 | 352.9619 | 0.11443 | 39.12 | 1.55 | 0.73321 | 361.1312 | 0.11313 | 42.96 | 1.67 | 0.78153 | 368.4598 | 0.14143 | 37.08 | 1.42 | 0.65251 | 350.1401 | 0.17824 | 29.26 | 1.12 | 0.50425 | 381.0613 | 0.17114 | 35.15 | 1.45 | 0.58555 | 363.7852 | 0.17494 | 34.21 | 1.42 | 0.56086 | 375.2345 | 0.24736 | 27.33 | 1.15 | 0.42523 | 370.6174 | 0.31157 | 24.22 | 1.01 | 0.34574 | 393.1801 | 0.33507 | 24.82 | 1.03 | 0.35103 | 379.6245 | 0.34058 | 24.32 | 1.01 | 0.33989 | 375.3284 | 0.4653 | 19.52 | 0.78912 | 0.25505 | 371.7578 | 0.50941 | 19.2 | 0.7614 | 0.2431 | 378.7264 | 0.50491 | 20.9 | 0.80888 | 0.25707 | 389.2349 | 0.57562 | 18.41 | 0.71103 | 0.22467 | 375.3566 | 0.58543 | 19.32 | 0.72899 | 0.22524 | 375.3472 | 0.69396 | 16.3 | 0.61537 | 0.19292 | 364.0086 | 0.70416 | 17.08 | 0.62992 | 0.19391 | 354.5138 | 0.71317 | 17.87 | 0.6439 | 0.19523 | 354.5508 | 0.8547 | 14.93 | 0.53746 | 0.1631 | 340.3744 | 0.87201 | 14.57 | 0.52513 | 0.15697 | 353.3291 | 0.93982 | 14.38 | 0.50561 | 0.15208 | 346.547 | 1.0352 | 13.04 | 0.45825 | 0.13651 | 357.5579 | 1.1843 | 12.71 | 0.46963 | 0.12819 | 345.2145 | 1.4053 | 10.7 | 0.39514 | 0.10603 | 351.9585 | 1.3923 | 12.17 | 0.47603 | 0.11476 | 357.5401 | 1.4793 | 11.49 | 0.4486 | 0.10883 | 346.5377 | 1.5014 | 11.28 | 0.44101 | 0.10573 | 351.9529 | 1.5954 | 10.63 | 0.41547 | 0.10003 | 357.5259 | 1.5834 | 11.92 | 0.47323 | 0.1072 | 357.531 | 1.7924 | 10.55 | 0.41829 | 0.0949 | 382.3587 | 1.7364 | 12.06 | 0.47578 | 0.10599 | 366.2243 | 2.0025 | 11.38 | 0.44364 | 0.09426 | 348.463 | 2.1695 | 9.58 | 0.37875 | 0.08139 | 370.7549 | 2.1065 | 10.83 | 0.42217 | 0.09009 | 352.9261 | 2.3345 | 8.95 | 0.35277 | 0.07563 | 357.5217 | 2.3205 | 9.84 | 0.3829 | 0.08005 | 349.1986 | 2.3465 | 9.71 | 0.37805 | 0.07837 | 337.435 | 2.7606 | 8.22 | 0.3205 | 0.06579 | 333.6856 | 2.9427 | 7.72 | 0.30059 | 0.06129 | 338.8664 | 2.9197 | 8.44 | 0.32281 | 0.0648 | 349.8159 | 2.9967 | 8.25 | 0.31525 | 0.06426 | 353.6183 | 3.1617 | 7.83 | 0.29909 | 0.06085 | 327.3935 | 4.11 | 6.47 | 0.24206 | 0.0472 | 321.381 | 4.148 | 6.41 | 0.23958 | 0.04643 | 315.1989 | 5.3223 | 5.73 | 0.20454 | 0.03867 | 322.8254 | 5.4913 | 5.57 | 0.19884 | 0.03784 | 310.306 | 5.5993 | 5.45 | 0.19454 | 0.03656 | 331.1088 | 5.4242 | 6.36 | 0.24189 | 0.04115 | 354.8415 | 6.0714 | 6.37 | 0.24598 | 0.04071 | 347.4345 | 6.7386 | 5.75 | 0.22159 | 0.03662 | 346.0752 | 7.2087 | 5.93 | 0.228 | 0.03654 | 363.7907 | 7.9577 | 5.89 | 0.22374 | 0.03437 | 355.1683 | 8.1149 | 5.78 | 0.21937 | 0.03439 | 386.8515 | 8.8009 | 6.3 | 0.22969 | 0.03571 | 353.5925 | 10.7624 | 5.18 | 0.18765 | 0.02841 | 355.3895 | 10.9224 | 5.11 | 0.18505 | 0.02827 | 384.6579 | 11.0824 | 5.79 | 0.22659 | 0.03105 | 382.8118 | 11.7725 | 5.49 | 0.21391 | 0.02912 | 387.8675 | 12.9829 | 5.61 | 0.22326 | 0.029 | 382.907 | 13.9431 | 5.19 | 0.20728 | 0.02627 | 378.0702 | 14.0231 | 5.16 | 0.20604 | 0.02602
372.0238 | 0.0017574 | 158.68 | 7.15 | 11.95 | 446.8719 | 0.0016193 | 424.87 | 18.98 | 22.85 | 431.0345 | 0.0016444 | 602.86 | 25.04 | 27.11 | 431.0345 | 0.0065864 | 150.51 | 6.25 | 6.54 | 399.7002 | 0.0068085 | 177.74 | 6.85 | 6.86 | 427.5941 | 0.014883 | 153.81 | 6.15 | 4.45 | 374.5131 | 0.04234 | 66.43 | 2.52 | 1.64 | 363.3391 | 0.04296 | 69.62 | 2.58 | 1.65 | 333.3333 | 0.065016 | 45.59 | 1.7 | 1.04 | 357.0663 | 0.086941 | 42.91 | 1.72 | 0.88609 | 366.6667 | 0.08583 | 47.95 | 1.92 | 0.95556 | 375.1172 | 0.11113 | 40.54 | 1.61 | 0.77589 | 382.3754 | 0.11013 | 44.42 | 1.73 | 0.82398 | 388.9105 | 0.10922 | 48.31 | 1.84 | 0.8704 | 421.097 | 0.13293 | 45.76 | 1.88 | 0.79117 | 400.1601 | 0.16734 | 36.16 | 1.49 | 0.61239 | 428.6939 | 0.16224 | 42.29 | 1.77 | 0.69346 | 409.2583 | 0.16564 | 41.2 | 1.73 | 0.66512 | 416.9272 | 0.23575 | 32.26 | 1.35 | 0.49491 | 407.6792 | 0.29826 | 28.12 | 1.16 | 0.39626 | 428.9238 | 0.32227 | 28.44 | 1.15 | 0.39751 | 414.1358 | 0.32727 | 27.89 | 1.13 | 0.38518 | 406.6058 | 0.44859 | 22.12 | 0.87232 | 0.2859 | 400.3546 | 0.49211 | 21.58 | 0.83362 | 0.27051 | 405.7783 | 0.48911 | 23.3 | 0.87822 | 0.28387 | 417.0374 | 0.55792 | 20.51 | 0.7717 | 0.24795 | 400.3804 | 0.56822 | 21.38 | 0.7863 | 0.24714 | 400.3703 | 0.67355 | 18.04 | 0.66373 | 0.21168 | 386.7592 | 0.68425 | 18.8 | 0.67587 | 0.21166 | 375.3675 | 0.69396 | 19.57 | 0.68778 | 0.21211 | 375.4067 | 0.83169 | 16.34 | 0.57406 | 0.17719 | 360.3964 | 0.848 | 15.96 | 0.56113 | 0.1706 | 392.5879 | 0.8941 | 16.98 | 0.62612 | 0.17706 | 385.0523 | 0.98472 | 15.39 | 0.56778 | 0.15897 | 402.2526 | 1.1212 | 15.3 | 0.59593 | 0.1518 | 388.3663 | 1.3283 | 12.88 | 0.50187 | 0.1256 | 391.0649 | 1.3243 | 14.37 | 0.56884 | 0.13349 | 397.2668 | 1.4083 | 13.55 | 0.53584 | 0.12653 | 385.0419 | 1.4283 | 13.31 | 0.52713 | 0.123 | 391.0588 | 1.5183 | 12.55 | 0.49641 | 0.11633 | 393.2785 | 1.5143 | 13.85 | 0.54637 | 0.12285 | 393.2841 | 1.7144 | 12.25 | 0.48289 | 0.10871 | 417.1185 | 1.6694 | 13.81 | 0.53673 | 0.11986 | 396.743 | 1.9294 | 12.89 | 0.49308 | 0.1056 | 380.1414 | 2.0815 | 10.98 | 0.42785 | 0.09214 | 401.6511 | 2.0304 | 12.27 | 0.46912 | 0.1009 | 385.0103 | 2.2415 | 10.25 | 0.39826 | 0.08553 | 387.3151 | 2.2355 | 11.14 | 0.42554 | 0.08964 | 378.2985 | 2.2595 | 11 | 0.42029 | 0.08778 | 365.5546 | 2.6566 | 9.32 | 0.35652 | 0.07373 | 361.4927 | 2.8306 | 8.75 | 0.3344 | 0.06867 | 364.9331 | 2.8176 | 9.47 | 0.35488 | 0.07198 | 376.7249 | 2.8936 | 9.26 | 0.34641 | 0.07134 | 380.8197 | 3.0547 | 8.79 | 0.32859 | 0.06754 | 350.7787 | 3.9749 | 7.21 | 0.26371 | 0.05202 | 344.3368 | 4.0099 | 7.14 | 0.26106 | 0.05118 | 354.5988 | 5.0261 | 6.88 | 0.26167 | 0.04559 | 363.1785 | 5.1921 | 6.69 | 0.25401 | 0.04457 | 349.0943 | 5.2892 | 6.55 | 0.2488 | 0.04308 | 367.8986 | 5.1621 | 7.49 | 0.28975 | 0.04762 | 390.3256 | 5.8143 | 7.37 | 0.28407 | 0.04636 | 382.178 | 6.4514 | 6.65 | 0.25592 | 0.04168 | 377.5366 | 6.9276 | 6.77 | 0.25741 | 0.04111 | 394.1066 | 7.6796 | 6.65 | 0.24844 | 0.03826 | 384.7656 | 7.8287 | 6.53 | 0.2436 | 0.03827 | 442.116 | 8.3257 | 7.69 | 0.30263 | 0.04252 | 404.1057 | 10.1621 | 6.31 | 0.2474 | 0.03375 | 406.1594 | 10.3122 | 6.23 | 0.24389 | 0.03356 | 432.7402 | 10.5722 | 6.89 | 0.275 | 0.03609 | 430.6632 | 11.2223 | 6.53 | 0.25939 | 0.03377 | 430.9639 | 12.4426 | 6.55 | 0.25971 | 0.0331 | 425.4523 | 13.3628 | 6.06 | 0.2413 | 0.03002 | 420.0781 | 13.4328 | 6.03 | 0.23992 | 0.02974
396.8254 | 0.0017054 | 175.69 | 7.77 | 13.12 | 496.5243 | 0.0015523 | 499.58 | 22.1 | 26.44 | 464.191 | 0.0015943 | 676.12 | 27.38 | 30.07 | 464.191 | 0.0063843 | 168.81 | 6.84 | 7.25 | 424.6815 | 0.0066284 | 195.41 | 7.35 | 7.47 | 463.2269 | 0.014393 | 174.12 | 6.83 | 4.97 | 399.4807 | 0.041099 | 73.56 | 2.72 | 1.8 | 408.7565 | 0.040669 | 83.85 | 3.29 | 1.96 | 375 | 0.061384 | 55.01 | 2.17 | 1.23 | 392.773 | 0.083109 | 49.91 | 2 | 1.02 | 400 | 0.082419 | 55.02 | 2.17 | 1.08 | 406.377 | 0.10712 | 46 | 1.79 | 0.87092 | 411.7889 | 0.10642 | 49.91 | 1.9 | 0.91673 | 444.4691 | 0.10302 | 59.53 | 2.44 | 1.05 | 473.7341 | 0.12643 | 54.94 | 2.29 | 0.93417 | 450.1801 | 0.15893 | 43.46 | 1.82 | 0.72418 | 476.3266 | 0.15523 | 49.79 | 2.07 | 0.80427 | 454.7315 | 0.15823 | 48.55 | 2.02 | 0.7724 | 458.62 | 0.22625 | 37.42 | 1.54 | 0.56635 | 444.7409 | 0.28716 | 32.19 | 1.29 | 0.44795 | 464.6674 | 0.31146 | 32.2 | 1.27 | 0.44492 | 448.6472 | 0.31607 | 31.59 | 1.25 | 0.43143 | 437.8831 | 0.43439 | 24.82 | 0.95349 | 0.31736 | 428.9514 | 0.4772 | 24.04 | 0.90443 | 0.29845 | 432.8302 | 0.4754 | 25.77 | 0.94637 | 0.31115 | 444.8399 | 0.54241 | 22.67 | 0.83129 | 0.27163 | 425.4041 | 0.55301 | 23.5 | 0.84277 | 0.26942 | 425.3935 | 0.65554 | 19.84 | 0.71139 | 0.23076 | 409.5097 | 0.66665 | 20.56 | 0.72127 | 0.22971 | 417.0751 | 0.66124 | 23.08 | 0.85018 | 0.24669 | 417.1185 | 0.79257 | 19.27 | 0.70953 | 0.20603 | 400.4405 | 0.80718 | 18.84 | 0.69447 | 0.19857 | 441.6614 | 0.84868 | 20.4 | 0.79224 | 0.20925 | 433.1838 | 0.9341 | 18.5 | 0.71885 | 0.18794 | 446.9473 | 1.0712 | 18.01 | 0.71001 | 0.17611 | 431.5181 | 1.2673 | 15.17 | 0.59838 | 0.14578 | 430.1714 | 1.2693 | 16.66 | 0.65572 | 0.15275 | 436.9935 | 1.3503 | 15.71 | 0.61745 | 0.14471 | 423.5461 | 1.3683 | 15.44 | 0.60778 | 0.14077 | 430.1647 | 1.4553 | 14.55 | 0.57218 | 0.13308 | 429.0311 | 1.4563 | 15.85 | 0.61613 | 0.1389 | 429.0372 | 1.6494 | 14.02 | 0.5445 | 0.12288 | 451.8784 | 1.6133 | 15.62 | 0.59543 | 0.13403 | 427.2617 | 1.8674 | 14.46 | 0.54111 | 0.11718 | 411.8199 | 2.0074 | 12.44 | 0.47525 | 0.10316 | 432.5473 | 1.9654 | 13.76 | 0.51472 | 0.11193 | 417.0945 | 2.1635 | 11.6 | 0.44216 | 0.09566 | 417.1086 | 2.1635 | 12.5 | 0.46699 | 0.09942 | 407.3984 | 2.1855 | 12.34 | 0.46137 | 0.0974 | 393.6742 | 2.5666 | 10.46 | 0.3916 | 0.08185 | 389.2998 | 2.7346 | 9.82 | 0.36733 | 0.07623 | 390.9997 | 2.7296 | 10.55 | 0.38626 | 0.07932 | 403.6338 | 2.8046 | 10.3 | 0.37689 | 0.07857 | 408.0212 | 2.9606 | 9.78 | 0.35743 | 0.07437 | 374.164 | 3.8558 | 7.97 | 0.28498 | 0.05694 | 367.2926 | 3.8889 | 7.89 | 0.28217 | 0.05603 | 393.9986 | 4.79 | 8.09 | 0.31316 | 0.05274 | 403.5317 | 4.953 | 7.86 | 0.3037 | 0.05151 | 387.8825 | 5.0401 | 7.7 | 0.29771 | 0.04982 | 404.6885 | 4.947 | 8.66 | 0.33446 | 0.05428 | 425.8097 | 5.5992 | 8.42 | 0.32029 | 0.05215 | 416.9215 | 6.2113 | 7.59 | 0.28859 | 0.04686 | 408.998 | 6.6885 | 7.64 | 0.28573 | 0.04578 | 424.4225 | 7.4415 | 7.44 | 0.27238 | 0.04223 | 414.363 | 7.5836 | 7.3 | 0.26711 | 0.04223 | 497.3805 | 7.9575 | 9.15 | 0.36677 | 0.0495 | 454.6189 | 9.6989 | 7.51 | 0.30009 | 0.03923 | 456.9293 | 9.8409 | 7.42 | 0.29581 | 0.03898 | 480.8224 | 10.152 | 8.04 | 0.31959 | 0.04123 | 478.5147 | 10.7921 | 7.61 | 0.30128 | 0.03852 | 474.0603 | 12.0124 | 7.52 | 0.29407 | 0.03727 | 467.9975 | 12.8826 | 6.97 | 0.2734 | 0.03385 | 462.0859 | 12.9426 | 6.93 | 0.27188 | 0.03354
446.4286 | 0.0016203 | 211.14 | 9.64 | 15.51 | 546.1768 | 0.0014973 | 577.29 | 25.07 | 30.08 | 497.3475 | 0.0015513 | 751.56 | 29.68 | 33.07 | 497.3475 | 0.0062112 | 187.66 | 7.41 | 7.98 | 449.6628 | 0.0064694 | 213.55 | 7.85 | 8.1 | 498.8597 | 0.013973 | 195.08 | 7.48 | 5.51 | 449.4158 | 0.039029 | 88.41 | 3.46 | 2.13 | 454.1739 | 0.038859 | 98.81 | 3.93 | 2.28 | 416.6667 | 0.058503 | 64.93 | 2.59 | 1.44 | 428.4796 | 0.079927 | 57.21 | 2.25 | 1.15 | 433.3333 | 0.079537 | 62.37 | 2.42 | 1.22 | 437.6368 | 0.10362 | 51.64 | 1.96 | 0.96784 | 470.6159 | 0.10052 | 61.42 | 2.51 | 1.11 | 500.0278 | 0.09813 | 71.37 | 2.97 | 1.24 | 526.3712 | 0.12132 | 64.55 | 2.67 | 1.08 | 500.2001 | 0.15223 | 51.11 | 2.12 | 0.83872 | 523.9592 | 0.14953 | 57.6 | 2.35 | 0.91724 | 500.2046 | 0.15223 | 56.22 | 2.3 | 0.88198 | 500.3127 | 0.21844 | 42.77 | 1.72 | 0.63917 | 481.8027 | 0.27795 | 36.4 | 1.43 | 0.50058 | 500.4111 | 0.30236 | 36.08 | 1.38 | 0.49309 | 483.1585 | 0.30656 | 35.41 | 1.36 | 0.47847 | 469.1605 | 0.42208 | 27.6 | 1.03 | 0.34932 | 457.5481 | 0.46429 | 26.56 | 0.97393 | 0.32683 | 459.8821 | 0.46329 | 28.3 | 1.01 | 0.33884 | 472.6423 | 0.5289 | 24.89 | 0.88987 | 0.29564 | 450.4279 | 0.53961 | 25.68 | 0.89846 | 0.29202 | 450.4166 | 0.63963 | 21.67 | 0.75837 | 0.2501 | 455.0108 | 0.63693 | 24.22 | 0.88894 | 0.26658 | 469.2094 | 0.62883 | 27.7 | 1.07 | 0.29114 | 469.2584 | 0.75376 | 23.12 | 0.89598 | 0.24311 | 450.4955 | 0.76666 | 22.62 | 0.8782 | 0.23457 | 490.7349 | 0.81266 | 23.98 | 0.94182 | 0.24227 | 481.3153 | 0.89388 | 21.76 | 0.85497 | 0.21769 | 491.6421 | 1.0302 | 20.85 | 0.81632 | 0.20097 | 474.6699 | 1.2182 | 17.57 | 0.68842 | 0.16645 | 469.2779 | 1.2232 | 19.05 | 0.73835 | 0.17243 | 476.7202 | 1.3023 | 17.95 | 0.69504 | 0.16327 | 462.0503 | 1.3183 | 17.66 | 0.68453 | 0.15894 | 469.2706 | 1.4033 | 16.63 | 0.64425 | 0.15019 | 464.7837 | 1.4083 | 17.93 | 0.68326 | 0.15527 | 464.7903 | 1.5943 | 15.85 | 0.60378 | 0.13733 | 486.6383 | 1.5653 | 17.49 | 0.65227 | 0.14843 | 457.7804 | 1.8134 | 16.08 | 0.58793 | 0.12895 | 443.4983 | 1.9444 | 13.95 | 0.52126 | 0.11439 | 463.4436 | 1.9094 | 15.3 | 0.55916 | 0.12315 | 449.1786 | 2.0964 | 13 | 0.48473 | 0.10599 | 446.9021 | 2.1004 | 13.89 | 0.50741 | 0.10938 | 436.4982 | 2.1214 | 13.72 | 0.50146 | 0.10719 | 421.7938 | 2.4895 | 11.64 | 0.42586 | 0.09013 | 417.1069 | 2.6526 | 10.93 | 0.3995 | 0.08393 | 417.0664 | 2.6526 | 11.65 | 0.41703 | 0.08679 | 430.5427 | 2.7276 | 11.38 | 0.40675 | 0.08593 | 435.2226 | 2.8796 | 10.8 | 0.38569 | 0.08131 | 420.9345 | 3.6588 | 9.56 | 0.36295 | 0.06704 | 413.2042 | 3.6878 | 9.46 | 0.35958 | 0.06599 | 433.3985 | 4.5959 | 9.36 | 0.36117 | 0.06008 | 443.8849 | 4.757 | 9.09 | 0.34997 | 0.05862 | 426.6708 | 4.836 | 8.91 | 0.34332 | 0.05673 | 441.4784 | 4.768 | 9.89 | 0.37693 | 0.06109 | 461.2939 | 5.4181 | 9.5 | 0.35508 | 0.05805 | 451.6649 | 6.0082 | 8.57 | 0.31998 | 0.05215 | 440.4593 | 6.4854 | 8.55 | 0.31317 | 0.05053 | 485.0543 | 7.0553 | 9.08 | 0.3583 | 0.05034 | 473.5577 | 7.1864 | 8.92 | 0.3515 | 0.05033 | 552.645 | 7.6664 | 10.68 | 0.42562 | 0.0566 | 505.1321 | 9.3267 | 8.77 | 0.34857 | 0.04482 | 507.6993 | 9.4628 | 8.65 | 0.34358 | 0.04452 | 528.9046 | 9.8148 | 9.23 | 0.36151 | 0.04645 | 526.3662 | 10.4319 | 8.73 | 0.34064 | 0.04333 | 517.1567 | 11.6522 | 8.53 | 0.32682 | 0.0415 | 510.5427 | 12.4924 | 7.91 | 0.30401 | 0.03773 | 504.0937 | 12.5424 | 7.87 | 0.30238 | 0.03739
496.0317 | 0.0015523 | 248.3 | 11.37 | 17.95 | 595.8292 | 0.0014533 | 657.62 | 27.92 | 33.77 | 530.504 | 0.0015133 | 828.99 | 31.94 | 36.1 | 530.504 | 0.0060602 | 207 | 7.97 | 8.71 | 499.6253 | 0.0062002 | 251.05 | 9.58 | 9.37 | 534.4926 | 0.013613 | 216.63 | 8.12 | 6.05 | 499.3508 | 0.037388 | 103.98 | 4.12 | 2.47 | 499.5912 | 0.037388 | 114.42 | 4.53 | 2.6 | 458.3333 | 0.056152 | 75.31 | 2.99 | 1.64 | 464.1862 | 0.077256 | 64.78 | 2.5 | 1.29 | 466.6667 | 0.077086 | 69.97 | 2.65 | 1.35 | 500.1563 | 0.09812 | 63.45 | 2.59 | 1.17 | 529.4429 | 0.096009 | 73.53 | 3.05 | 1.3 | 555.5864 | 0.094318 | 83.74 | 3.45 | 1.43 | 579.0083 | 0.11722 | 74.53 | 3.03 | 1.23 | 550.2201 | 0.14683 | 59.07 | 2.41 | 0.95524 | 571.5919 | 0.14483 | 65.69 | 2.62 | 1.03 | 545.6778 | 0.14723 | 64.17 | 2.57 | 0.9933 | 542.0054 | 0.21184 | 48.3 | 1.89 | 0.71305 | 518.8644 | 0.27005 | 40.75 | 1.56 | 0.55395 | 536.1547 | 0.29446 | 40.07 | 1.5 | 0.54185 | 517.6698 | 0.29836 | 39.35 | 1.47 | 0.52615 | 500.4379 | 0.41138 | 30.46 | 1.11 | 0.3817 | 486.1449 | 0.45289 | 29.16 | 1.04 | 0.3556 | 486.9339 | 0.45259 | 30.9 | 1.08 | 0.36687 | 500.4448 | 0.5169 | 27.17 | 0.94751 | 0.31993 | 500.4755 | 0.5169 | 30.19 | 1.1 | 0.33802 | 500.4629 | 0.61282 | 25.48 | 0.9315 | 0.28949 | 511.8872 | 0.60742 | 29 | 1.12 | 0.31377 | 521.3438 | 0.60322 | 32.53 | 1.27 | 0.33661 | 521.3982 | 0.72304 | 27.16 | 1.06 | 0.28103 | 500.5506 | 0.73455 | 26.59 | 1.04 | 0.27148 | 539.8084 | 0.78345 | 27.71 | 1.08 | 0.27591 | 529.4469 | 0.86136 | 25.15 | 0.98151 | 0.24801 | 536.3368 | 0.99599 | 23.79 | 0.91701 | 0.22626 | 517.8217 | 1.1772 | 20.05 | 0.7738 | 0.18749 | 508.3844 | 1.1852 | 21.52 | 0.81766 | 0.19245 | 516.4468 | 1.2612 | 20.28 | 0.76946 | 0.18215 | 500.5545 | 1.2773 | 19.95 | 0.75822 | 0.17742 | 508.3765 | 1.3593 | 18.79 | 0.7134 | 0.1676 | 500.5363 | 1.3673 | 20.07 | 0.74821 | 0.1719 | 500.5434 | 1.5483 | 17.75 | 0.66114 | 0.15201 | 521.3982 | 1.5243 | 19.42 | 0.70749 | 0.16303 | 488.2991 | 1.7664 | 17.74 | 0.63369 | 0.14089 | 475.1768 | 1.8894 | 15.5 | 0.56608 | 0.1258 | 494.3398 | 1.8604 | 16.88 | 0.60257 | 0.13452 | 481.2628 | 2.0384 | 14.44 | 0.52618 | 0.11647 | 476.6955 | 2.0464 | 15.33 | 0.54692 | 0.11948 | 465.5981 | 2.0654 | 15.14 | 0.54066 | 0.11713 | 449.9134 | 2.4225 | 12.85 | 0.45939 | 0.09854 | 444.9141 | 2.5795 | 12.06 | 0.431 | 0.09176 | 469.1996 | 2.5245 | 13.96 | 0.52951 | 0.10207 | 484.3605 | 2.5985 | 13.62 | 0.5158 | 0.10095 | 489.6254 | 2.7445 | 12.92 | 0.48884 | 0.09549 | 467.705 | 3.5017 | 11.22 | 0.43286 | 0.07741 | 459.1157 | 3.5277 | 11.11 | 0.42905 | 0.07622 | 472.7983 | 4.4359 | 10.68 | 0.40671 | 0.06757 | 484.2381 | 4.5949 | 10.36 | 0.39381 | 0.06588 | 465.4591 | 4.6669 | 10.16 | 0.38659 | 0.0638 | 478.2682 | 4.6169 | 11.16 | 0.41768 | 0.06801 | 496.778 | 5.264 | 10.61 | 0.38869 | 0.06404 | 486.4084 | 5.8361 | 9.57 | 0.35032 | 0.05752 | 503.3821 | 6.1552 | 10.43 | 0.41153 | 0.06024 | 545.686 | 6.7582 | 10.81 | 0.43363 | 0.05863 | 532.7524 | 6.8803 | 10.61 | 0.42556 | 0.05861 | 607.9095 | 7.4313 | 12.26 | 0.48072 | 0.06377 | 555.6454 | 9.0256 | 10.06 | 0.39407 | 0.05048 | 558.4692 | 9.1566 | 9.93 | 0.38843 | 0.05013 | 576.9869 | 9.5367 | 10.46 | 0.40135 | 0.05172 | 574.2176 | 10.1417 | 9.89 | 0.37805 | 0.04819 | 560.2531 | 11.3421 | 9.56 | 0.35824 | 0.04576 | 553.0879 | 12.1622 | 8.88 | 0.3334 | 0.04164 | 546.1015 | 12.2122 | 8.83 | 0.33167 | 0.04128
545.6349 | 0.0014983 | 286.97 | 13.01 | 20.44 | 645.4816 | 0.0014152 | 740.25 | 30.67 | 37.49 | 563.6605 | 0.0014813 | 908.25 | 34.16 | 39.15 | 563.6605 | 0.0059291 | 226.8 | 8.53 | 9.45 | 562.0784 | 0.0059351 | 300.01 | 11.95 | 10.99 | 570.1254 | 0.013303 | 238.72 | 8.74 | 6.6 | 549.2859 | 0.036067 | 120.18 | 4.73 | 2.81 | 545.0086 | 0.036167 | 130.59 | 5.09 | 2.93 | 500 | 0.054211 | 86.1 | 3.37 | 1.85 | 499.8929 | 0.074975 | 72.6 | 2.74 | 1.43 | 533.3333 | 0.073144 | 85.82 | 3.49 | 1.62 | 562.6758 | 0.093888 | 75.84 | 3.13 | 1.37 | 588.2699 | 0.092437 | 86.16 | 3.54 | 1.5 | 611.1451 | 0.091257 | 96.57 | 3.91 | 1.63 | 631.6454 | 0.11382 | 84.83 | 3.37 | 1.38 | 600.2401 | 0.14243 | 67.3 | 2.68 | 1.07 | 619.2245 | 0.14093 | 74.02 | 2.88 | 1.15 | 591.1509 | 0.14313 | 72.37 | 2.82 | 1.11 | 583.6981 | 0.20634 | 54 | 2.06 | 0.78771 | 555.9262 | 0.26325 | 45.21 | 1.68 | 0.60791 | 571.8983 | 0.28765 | 44.16 | 1.61 | 0.59109 | 552.1811 | 0.29125 | 43.38 | 1.58 | 0.57434 | 531.7153 | 0.40207 | 33.38 | 1.19 | 0.41441 | 514.7416 | 0.44289 | 31.82 | 1.11 | 0.38468 | 541.0377 | 0.43468 | 36.27 | 1.32 | 0.42377 | 556.0498 | 0.49679 | 31.87 | 1.16 | 0.36921 | 563.0349 | 0.49459 | 36.08 | 1.38 | 0.39665 | 563.0208 | 0.58631 | 30.44 | 1.17 | 0.3397 | 568.7635 | 0.58421 | 34 | 1.33 | 0.36185 | 573.4782 | 0.58251 | 37.55 | 1.46 | 0.38281 | 573.538 | 0.69833 | 31.34 | 1.22 | 0.31957 | 550.6057 | 0.70853 | 30.71 | 1.2 | 0.30904 | 588.8819 | 0.75954 | 31.57 | 1.21 | 0.30998 | 577.5784 | 0.83475 | 28.66 | 1.1 | 0.27876 | 581.0316 | 0.96788 | 26.82 | 1.01 | 0.25185 | 560.9735 | 1.1432 | 22.62 | 0.85549 | 0.20882 | 547.4909 | 1.1532 | 24.07 | 0.8942 | 0.21273 | 556.1735 | 1.2272 | 22.67 | 0.84126 | 0.20126 | 539.0586 | 1.2412 | 22.32 | 0.82937 | 0.19616 | 547.4824 | 1.3222 | 21.01 | 0.78015 | 0.18524 | 536.2889 | 1.3323 | 22.28 | 0.81128 | 0.18875 | 536.2966 | 1.5083 | 19.7 | 0.71683 | 0.16687 | 556.1581 | 1.4883 | 21.4 | 0.76129 | 0.17778 | 549.3365 | 1.6893 | 21.18 | 0.80023 | 0.16518 | 506.8552 | 1.8424 | 17.1 | 0.60983 | 0.13737 | 556.1323 | 1.7803 | 20.15 | 0.76053 | 0.15763 | 513.347 | 1.9884 | 15.92 | 0.56661 | 0.12708 | 536.2825 | 1.9564 | 18.31 | 0.69081 | 0.14003 | 523.7979 | 1.9734 | 18.09 | 0.68352 | 0.13736 | 506.1526 | 2.3104 | 15.37 | 0.58174 | 0.1157 | 500.5283 | 2.4605 | 14.43 | 0.54594 | 0.10774 | 521.3329 | 2.4225 | 16.36 | 0.63004 | 0.11769 | 538.1784 | 2.4965 | 15.96 | 0.61317 | 0.11629 | 544.0282 | 2.6375 | 15.13 | 0.58092 | 0.10995 | 514.4755 | 3.3736 | 12.95 | 0.49771 | 0.08799 | 505.0273 | 3.3976 | 12.83 | 0.49351 | 0.08667 | 512.1982 | 4.3008 | 12.04 | 0.45031 | 0.07518 | 524.5912 | 4.4588 | 11.68 | 0.43575 | 0.07323 | 504.2473 | 4.5248 | 11.46 | 0.42803 | 0.07097 | 515.0581 | 4.4888 | 12.47 | 0.457 | 0.07504 | 567.7463 | 5.0169 | 12.93 | 0.50874 | 0.07622 | 555.8953 | 5.558 | 11.66 | 0.45875 | 0.06844 | 566.3049 | 5.9031 | 12.41 | 0.49766 | 0.07014 | 606.3178 | 6.5251 | 12.6 | 0.50254 | 0.06703 | 591.9472 | 6.6382 | 12.37 | 0.49335 | 0.06701 | 663.174 | 7.2402 | 13.88 | 0.53289 | 0.07099 | 606.1586 | 8.7775 | 11.4 | 0.43726 | 0.05619 | 609.2391 | 8.9045 | 11.25 | 0.43101 | 0.05578 | 625.0691 | 9.3046 | 11.73 | 0.43948 | 0.05702 | 622.0691 | 9.8956 | 11.08 | 0.41385 | 0.05308 | 603.3495 | 11.0919 | 10.63 | 0.38852 | 0.05005 | 595.6332 | 11.8721 | 9.87 | 0.36174 | 0.04559 | 588.1093 | 11.9221 | 9.81 | 0.35993 | 0.04519
595.2381 | 0.0014533 | 326.94 | 14.59 | 22.96 | 695.1341 | 0.0013842 | 824.91 | 33.33 | 41.22 | 596.817 | 0.0014523 | 989.17 | 36.34 | 42.23 | 596.817 | 0.005814 | 247.01 | 9.07 | 10.19 | 624.5316 | 0.005727 | 350.95 | 14.08 | 12.63 | 641.3911 | 0.012792 | 284.31 | 10.93 | 7.7 | 599.221 | 0.034987 | 136.92 | 5.31 | 3.16 | 590.426 | 0.035157 | 147.27 | 5.63 | 3.26 | 541.6667 | 0.05259 | 97.24 | 3.73 | 2.07 | 571.3061 | 0.071333 | 88.87 | 3.6 | 1.72 | 600 | 0.070143 | 102.44 | 4.22 | 1.9 | 625.1954 | 0.090576 | 88.75 | 3.64 | 1.57 | 647.0969 | 0.089586 | 99.24 | 4 | 1.7 | 666.7037 | 0.088755 | 109.79 | 4.34 | 1.82 | 684.2826 | 0.11102 | 95.42 | 3.69 | 1.53 | 650.2601 | 0.13872 | 75.77 | 2.94 | 1.19 | 666.8572 | 0.13762 | 82.57 | 3.13 | 1.26 | 636.6241 | 0.13972 | 80.79 | 3.07 | 1.22 | 625.3909 | 0.20164 | 59.83 | 2.22 | 0.86295 | 592.9879 | 0.25744 | 49.78 | 1.8 | 0.6623 | 607.642 | 0.28175 | 48.34 | 1.71 | 0.64068 | 586.6924 | 0.28515 | 47.51 | 1.69 | 0.62293 | 562.9926 | 0.39387 | 36.37 | 1.26 | 0.4474 | 571.9351 | 0.42598 | 37.3 | 1.36 | 0.44361 | 608.6674 | 0.41697 | 43.26 | 1.65 | 0.49602 | 625.556 | 0.47708 | 37.98 | 1.45 | 0.4317 | 625.5943 | 0.47708 | 42.21 | 1.64 | 0.45611 | 625.5787 | 0.5656 | 35.61 | 1.38 | 0.39061 | 625.6399 | 0.5656 | 39.17 | 1.52 | 0.41052 | 625.6126 | 0.5656 | 42.74 | 1.64 | 0.4295 | 625.6778 | 0.67802 | 35.67 | 1.37 | 0.35852 | 600.6607 | 0.68722 | 34.98 | 1.34 | 0.34707 | 637.9554 | 0.73973 | 35.54 | 1.34 | 0.34436 | 625.7099 | 0.81254 | 32.27 | 1.22 | 0.30981 | 625.7263 | 0.94407 | 29.93 | 1.11 | 0.27766 | 604.1253 | 1.1142 | 25.26 | 0.93411 | 0.23036 | 586.5974 | 1.1252 | 26.68 | 0.96835 | 0.2332 | 595.9002 | 1.1982 | 25.12 | 0.91078 | 0.22055 | 577.5628 | 1.2112 | 24.74 | 0.89832 | 0.21509 | 586.5882 | 1.2902 | 23.29 | 0.84481 | 0.20305 | 572.0415 | 1.3012 | 24.54 | 0.87267 | 0.20576 | 572.0497 | 1.4733 | 21.69 | 0.77104 | 0.18188 | 625.6778 | 1.4292 | 25.48 | 0.95643 | 0.20762 | 610.3739 | 1.6293 | 24.77 | 0.94836 | 0.18983 | 570.2121 | 1.7643 | 20.4 | 0.76893 | 0.16085 | 617.9248 | 1.7173 | 23.55 | 0.90097 | 0.18108 | 577.5154 | 1.9053 | 18.98 | 0.7136 | 0.14861 | 595.8694 | 1.8853 | 21.41 | 0.81885 | 0.1609 | 581.9976 | 1.9003 | 21.17 | 0.81075 | 0.15794 | 562.3917 | 2.2224 | 18 | 0.69083 | 0.13318 | 556.1426 | 2.3664 | 16.89 | 0.64847 | 0.12402 | 573.4662 | 2.3404 | 18.86 | 0.72297 | 0.13356 | 591.9962 | 2.4144 | 18.38 | 0.70308 | 0.13185 | 598.431 | 2.5514 | 17.42 | 0.6659 | 0.12462 | 561.246 | 3.2686 | 14.74 | 0.5589 | 0.09872 | 550.9389 | 3.2906 | 14.61 | 0.55437 | 0.09728 | 551.5981 | 4.1868 | 13.45 | 0.49232 | 0.08288 | 564.9444 | 4.3438 | 13.03 | 0.47613 | 0.08067 | 543.0356 | 4.4038 | 12.79 | 0.46796 | 0.07823 | 588.6378 | 4.2837 | 15.18 | 0.59732 | 0.08929 | 638.7146 | 4.8278 | 15.35 | 0.61342 | 0.08858 | 625.3822 | 5.3459 | 13.85 | 0.55336 | 0.07953 | 629.2276 | 5.704 | 14.46 | 0.57634 | 0.08016 | 666.9496 | 6.338 | 14.45 | 0.56686 | 0.07549 | 651.1419 | 6.4451 | 14.19 | 0.55669 | 0.07548 | 718.4384 | 7.0811 | 15.54 | 0.58264 | 0.07822 | 656.6718 | 8.5724 | 12.77 | 0.47854 | 0.06193 | 660.009 | 8.6954 | 12.6 | 0.47171 | 0.06147 | 673.1514 | 9.1095 | 13.02 | 0.47614 | 0.06233 | 669.9206 | 9.6895 | 12.29 | 0.44826 | 0.05799 | 646.4458 | 10.8718 | 11.71 | 0.41779 | 0.05435 | 638.1784 | 11.6319 | 10.88 | 0.38916 | 0.04955 | 630.1171 | 11.682 | 10.82 | 0.38727 | 0.04913
644.8413 | 0.0014162 | 368.07 | 16.11 | 25.49 | 744.7865 | 0.0013582 | 911.35 | 35.92 | 44.95 | 663.13 | 0.0014042 | 1160 | 43.85 | 48.41 | 663.13 | 0.0056209 | 288.55 | 10.95 | 11.69 | 686.9848 | 0.0055619 | 403.57 | 16.05 | 14.27 | 712.6568 | 0.012392 | 331.54 | 12.87 | 8.81 | 649.1561 | 0.034086 | 154.14 | 5.87 | 3.51 | 635.8434 | 0.034306 | 164.4 | 6.15 | 3.59 | 583.3333 | 0.05122 | 108.7 | 4.08 | 2.28 | 642.7194 | 0.068572 | 105.88 | 4.34 | 2 | 666.6667 | 0.067802 | 119.69 | 4.88 | 2.18 | 687.7149 | 0.087935 | 102.08 | 4.1 | 1.78 | 705.9239 | 0.087264 | 112.7 | 4.44 | 1.9 | 722.2623 | 0.086704 | 123.36 | 4.76 | 2.02 | 736.9197 | 0.10872 | 106.25 | 4 | 1.68 | 700.2801 | 0.13562 | 84.44 | 3.19 | 1.31 | 714.4899 | 0.13492 | 91.3 | 3.37 | 1.38 | 682.0972 | 0.13672 | 89.4 | 3.31 | 1.33 | 667.0836 | 0.19753 | 65.8 | 2.38 | 0.93855 | 630.0497 | 0.25234 | 54.46 | 1.92 | 0.71701 | 643.3856 | 0.27655 | 52.6 | 1.82 | 0.69053 | 621.2038 | 0.27965 | 51.73 | 1.79 | 0.67181 | 625.5474 | 0.38006 | 42.53 | 1.54 | 0.51399 | 643.427 | 0.40957 | 44.43 | 1.69 | 0.51822 | 676.2971 | 0.40327 | 50.52 | 1.95 | 0.569 | 695.0623 | 0.46177 | 44.33 | 1.71 | 0.49474 | 688.1537 | 0.46307 | 48.54 | 1.87 | 0.51604 | 688.1365 | 0.54909 | 40.95 | 1.58 | 0.44192 | 682.5162 | 0.55049 | 44.51 | 1.7 | 0.45953 | 677.747 | 0.55159 | 48.06 | 1.8 | 0.4765 | 677.8176 | 0.66121 | 40.11 | 1.5 | 0.39772 | 650.7158 | 0.66962 | 39.37 | 1.48 | 0.38541 | 687.0289 | 0.72302 | 39.61 | 1.46 | 0.37893 | 673.8415 | 0.79383 | 35.98 | 1.32 | 0.34103 | 670.421 | 0.92386 | 33.12 | 1.2 | 0.30362 | 647.2771 | 1.0892 | 27.96 | 1.01 | 0.25204 | 625.7039 | 1.1012 | 29.35 | 1.04 | 0.25383 | 635.6269 | 1.1732 | 27.63 | 0.97827 | 0.23997 | 616.067 | 1.1852 | 27.23 | 0.96531 | 0.23416 | 625.6941 | 1.2622 | 25.62 | 0.9076 | 0.22098 | 643.5467 | 1.2512 | 29.2 | 1.1 | 0.24013 | 643.5559 | 1.4172 | 25.82 | 0.96753 | 0.21221 | 695.1976 | 1.3842 | 29.71 | 1.13 | 0.23772 | 671.4113 | 1.5813 | 28.48 | 1.08 | 0.2147 | 633.569 | 1.7033 | 23.83 | 0.91027 | 0.18464 | 679.7172 | 1.6663 | 27.07 | 1.03 | 0.20473 | 641.6838 | 1.8413 | 22.16 | 0.84409 | 0.1704 | 655.4564 | 1.8293 | 24.61 | 0.93666 | 0.18197 | 640.1974 | 1.8423 | 24.35 | 0.92789 | 0.17874 | 618.6309 | 2.1524 | 20.72 | 0.79141 | 0.15088 | 611.7569 | 2.2904 | 19.45 | 0.74303 | 0.14052 | 625.5995 | 2.2734 | 21.44 | 0.81035 | 0.1496 | 645.814 | 2.3464 | 20.88 | 0.78754 | 0.14755 | 652.8338 | 2.4814 | 19.79 | 0.7457 | 0.13941 | 608.0165 | 3.1815 | 16.59 | 0.6172 | 0.10956 | 596.8505 | 3.2006 | 16.45 | 0.6124 | 0.108 | 630.3978 | 4.0037 | 16.36 | 0.64197 | 0.09847 | 645.6507 | 4.1597 | 15.83 | 0.6198 | 0.09571 | 620.6121 | 4.2107 | 15.55 | 0.61024 | 0.09293 | 662.2175 | 4.1287 | 18.01 | 0.71949 | 0.10372 | 709.6829 | 4.6817 | 17.85 | 0.70863 | 0.10101 | 694.8691 | 5.1818 | 16.11 | 0.63947 | 0.0907 | 692.1504 | 5.5459 | 16.58 | 0.6497 | 0.09024 | 727.5814 | 6.1869 | 16.36 | 0.62761 | 0.08398 | 710.3366 | 6.288 | 16.06 | 0.61654 | 0.08398 | 773.7029 | 6.949 | 17.24 | 0.63032 | 0.08545 | 707.185 | 8.3993 | 14.18 | 0.51819 | 0.06768 | 710.779 | 8.5193 | 13.98 | 0.51081 | 0.06716 | 721.2336 | 8.9444 | 14.34 | 0.5115 | 0.06765 | 717.772 | 9.5144 | 13.53 | 0.48145 | 0.06289 | 689.5422 | 10.6817 | 12.82 | 0.44617 | 0.05866 | 680.7236 | 11.4318 | 11.91 | 0.41574 | 0.05351 | 672.1249 | 11.4718 | 11.85 | 0.41379 | 0.05307
694.4444 | 0.0013852 | 410.22 | 17.59 | 28.04 | 794.4389 | 0.0013362 | 999.37 | 38.43 | 48.68 | 746.0212 | 0.0013572 | 1370 | 54 | 56.17 | 746.0212 | 0.0054348 | 342.25 | 13.49 | 13.57 | 749.4379 | 0.0054279 | 457.62 | 17.9 | 15.93 | 783.9225 | 0.012082 | 380.13 | 14.66 | 9.92 | 699.0912 | 0.033336 | 171.79 | 6.4 | 3.86 | 726.6782 | 0.032966 | 199.78 | 7.96 | 4.26 | 666.6667 | 0.049039 | 132.45 | 5.31 | 2.72 | 714.1327 | 0.066431 | 123.52 | 5.02 | 2.3 | 733.3333 | 0.065941 | 137.49 | 5.51 | 2.46 | 750.2344 | 0.085794 | 115.79 | 4.55 | 1.99 | 764.7509 | 0.085363 | 126.49 | 4.86 | 2.1 | 777.821 | 0.084983 | 137.22 | 5.15 | 2.21 | 789.5568 | 0.10672 | 117.3 | 4.31 | 1.83 | 750.3001 | 0.13302 | 93.3 | 3.43 | 1.43 | 762.1225 | 0.13252 | 100.2 | 3.6 | 1.5 | 727.5704 | 0.13422 | 98.18 | 3.54 | 1.45 | 708.7763 | 0.19403 | 71.88 | 2.53 | 1.01 | 667.1114 | 0.24784 | 59.21 | 2.04 | 0.77194 | 714.8729 | 0.26794 | 61.35 | 2.2 | 0.79071 | 690.2264 | 0.27064 | 60.38 | 2.17 | 0.77017 | 703.7408 | 0.36676 | 50.5 | 1.91 | 0.59786 | 714.9189 | 0.39676 | 51.81 | 1.99 | 0.59338 | 743.9269 | 0.39236 | 58 | 2.22 | 0.64228 | 764.5685 | 0.44957 | 50.86 | 1.94 | 0.55797 | 750.7132 | 0.45177 | 55.05 | 2.08 | 0.57616 | 750.6944 | 0.53578 | 46.44 | 1.76 | 0.49338 | 739.3926 | 0.53798 | 49.98 | 1.87 | 0.50869 | 729.8813 | 0.53989 | 53.52 | 1.96 | 0.52364 | 729.9575 | 0.6472 | 44.66 | 1.64 | 0.43704 | 700.7708 | 0.65481 | 43.86 | 1.61 | 0.42392 | 736.1024 | 0.70891 | 43.77 | 1.57 | 0.41358 | 721.973 | 0.77802 | 39.76 | 1.43 | 0.37236 | 715.1158 | 0.90645 | 36.37 | 1.28 | 0.32966 | 690.4289 | 1.0682 | 30.72 | 1.08 | 0.27382 | 703.9169 | 1.0622 | 34.86 | 1.3 | 0.29535 | 715.0802 | 1.1322 | 32.8 | 1.22 | 0.27904 | 693.0754 | 1.1422 | 32.34 | 1.21 | 0.27259 | 703.9059 | 1.2182 | 30.42 | 1.13 | 0.2571 | 715.0518 | 1.2122 | 34.04 | 1.29 | 0.27475 | 715.0621 | 1.3732 | 30.08 | 1.14 | 0.24277 | 764.7173 | 1.3482 | 34.07 | 1.29 | 0.26792 | 732.4487 | 1.5422 | 32.29 | 1.21 | 0.23968 | 696.9259 | 1.6543 | 27.38 | 1.04 | 0.20861 | 741.5097 | 1.6263 | 30.69 | 1.15 | 0.22847 | 705.8522 | 1.7893 | 25.44 | 0.96384 | 0.19233 | 715.0433 | 1.7833 | 27.91 | 1.05 | 0.20314 | 698.3972 | 1.7953 | 27.62 | 1.04 | 0.19965 | 674.8701 | 2.0943 | 23.52 | 0.88577 | 0.16871 | 667.3711 | 2.2284 | 22.09 | 0.83176 | 0.15715 | 677.7328 | 2.2184 | 24.09 | 0.89336 | 0.16573 | 699.6319 | 2.2914 | 23.45 | 0.86769 | 0.16333 | 707.2367 | 2.4234 | 22.22 | 0.8214 | 0.15427 | 654.787 | 3.1075 | 18.48 | 0.67311 | 0.12047 | 642.762 | 3.1255 | 18.33 | 0.66808 | 0.1188 | 709.1975 | 3.8666 | 19.38 | 0.77196 | 0.1142 | 726.3571 | 4.0216 | 18.74 | 0.74447 | 0.11085 | 698.1886 | 4.0656 | 18.43 | 0.73388 | 0.10777 | 735.7973 | 4.0076 | 20.94 | 0.83044 | 0.11821 | 780.6512 | 4.5657 | 20.43 | 0.79704 | 0.11345 | 764.356 | 5.0508 | 18.44 | 0.71947 | 0.10189 | 755.0731 | 5.4178 | 18.75 | 0.71889 | 0.10034 | 788.2132 | 6.0619 | 18.3 | 0.68539 | 0.09247 | 769.5313 | 6.1579 | 17.98 | 0.6735 | 0.09249 | 828.9674 | 6.838 | 18.97 | 0.67616 | 0.09266 | 757.6982 | 8.2532 | 15.61 | 0.55639 | 0.07343 | 761.5489 | 8.3702 | 15.39 | 0.54847 | 0.07285 | 769.3158 | 8.8023 | 15.68 | 0.54569 | 0.07297 | 765.6235 | 9.3653 | 14.79 | 0.51354 | 0.06779 | 732.6386 | 10.5216 | 13.94 | 0.47371 | 0.06296 | 723.2688 | 11.2517 | 12.96 | 0.44155 | 0.05748 | 714.1327 | 11.2817 | 12.9 | 0.43955 | 0.05701
793.6508 | 0.0013362 | 497.04 | 22.16 | 33.13 | 844.0914 | 0.0013162 | 1090 | 40.88 | 52.39 | 828.9125 | 0.0013222 | 1590 | 63.06 | 63.92 | 828.9125 | 0.0052928 | 397.6 | 15.75 | 15.45 | 811.8911 | 0.0053188 | 512.9 | 19.66 | 17.57 | 855.1881 | 0.011832 | 429.87 | 16.32 | 11.03 | 798.9614 | 0.032155 | 208.13 | 8.24 | 4.56 | 817.5129 | 0.031965 | 236.43 | 9.53 | 4.93 | 750 | 0.047408 | 157.12 | 6.37 | 3.16 | 785.546 | 0.06474 | 141.66 | 5.65 | 2.59 | 800 | 0.06444 | 155.75 | 6.1 | 2.74 | 812.754 | 0.084053 | 129.8 | 4.97 | 2.2 | 823.5779 | 0.083782 | 140.56 | 5.26 | 2.3 | 833.3796 | 0.083542 | 151.35 | 5.54 | 2.41 | 842.1939 | 0.10502 | 128.54 | 4.6 | 1.98 | 800.3201 | 0.13082 | 102.32 | 3.67 | 1.55 | 809.7552 | 0.13042 | 109.26 | 3.83 | 1.61 | 773.0435 | 0.13202 | 107.13 | 3.76 | 1.56 | 750.469 | 0.19093 | 78.06 | 2.68 | 1.09 | 741.2349 | 0.24044 | 68.97 | 2.47 | 0.88211 | 804.232 | 0.25964 | 72.63 | 2.73 | 0.9161 | 776.5047 | 0.26194 | 71.56 | 2.69 | 0.89351 | 781.9342 | 0.35645 | 58.73 | 2.24 | 0.68189 | 786.4108 | 0.38666 | 59.41 | 2.27 | 0.66865 | 811.5566 | 0.38356 | 65.67 | 2.47 | 0.71555 | 834.0747 | 0.43986 | 57.55 | 2.16 | 0.62112 | 813.2726 | 0.44256 | 61.7 | 2.29 | 0.63625 | 813.2523 | 0.52478 | 52.05 | 1.93 | 0.54483 | 796.2689 | 0.52758 | 55.56 | 2.03 | 0.55786 | 782.0157 | 0.52998 | 59.08 | 2.12 | 0.57081 | 782.0973 | 0.6354 | 49.31 | 1.77 | 0.47639 | 750.8259 | 0.6422 | 48.45 | 1.74 | 0.4625 | 785.1759 | 0.69681 | 48 | 1.68 | 0.44823 | 770.1045 | 0.76452 | 43.62 | 1.53 | 0.40372 | 804.5052 | 0.87853 | 43.04 | 1.59 | 0.38179 | 776.7325 | 1.0342 | 36.38 | 1.35 | 0.31747 | 782.1299 | 1.0322 | 40.55 | 1.53 | 0.337 | 794.5336 | 1.1012 | 38.13 | 1.44 | 0.31819 | 770.0838 | 1.1092 | 37.63 | 1.42 | 0.31115 | 782.1177 | 1.1832 | 35.38 | 1.34 | 0.29331 | 786.557 | 1.1822 | 39.01 | 1.47 | 0.30944 | 786.5683 | 1.3382 | 34.48 | 1.3 | 0.27338 | 834.2371 | 1.3192 | 38.53 | 1.43 | 0.29808 | 793.4861 | 1.5092 | 36.2 | 1.33 | 0.26467 | 760.2828 | 1.6152 | 31.02 | 1.16 | 0.23264 | 803.3022 | 1.5922 | 34.39 | 1.26 | 0.2522 | 770.0205 | 1.7483 | 28.8 | 1.08 | 0.21429 | 774.6303 | 1.7453 | 31.28 | 1.15 | 0.22434 | 756.5969 | 1.7563 | 30.98 | 1.14 | 0.22061 | 731.1093 | 2.0473 | 26.4 | 0.97519 | 0.18661 | 722.9854 | 2.1773 | 24.79 | 0.91589 | 0.17384 | 729.8661 | 2.1713 | 26.81 | 0.97272 | 0.18192 | 753.4497 | 2.2453 | 26.07 | 0.94424 | 0.17914 | 761.6395 | 2.3754 | 24.7 | 0.89368 | 0.16915 | 748.328 | 2.9915 | 22.39 | 0.87127 | 0.1424 | 734.5852 | 3.0065 | 22.21 | 0.86551 | 0.14053 | 787.9972 | 3.7605 | 22.5 | 0.88974 | 0.12996 | 807.0634 | 3.9156 | 21.74 | 0.85729 | 0.12599 | 775.7651 | 3.9536 | 21.4 | 0.84593 | 0.12264 | 809.377 | 3.9126 | 23.95 | 0.93332 | 0.13269 | 851.6195 | 4.4736 | 23.06 | 0.88011 | 0.12587 | 833.8429 | 4.9467 | 20.82 | 0.7947 | 0.11306 | 817.9959 | 5.3128 | 20.97 | 0.78465 | 0.11042 | 848.845 | 5.9588 | 20.28 | 0.74062 | 0.10092 | 828.726 | 6.0509 | 19.93 | 0.728 | 0.10097 | 884.2319 | 6.7439 | 20.72 | 0.72035 | 0.09983 | 808.2114 | 8.1281 | 17.06 | 0.59328 | 0.07916 | 812.3188 | 8.2442 | 16.83 | 0.58486 | 0.07853 | 817.3981 | 8.6812 | 17.04 | 0.5788 | 0.07827 | 813.475 | 9.2373 | 16.07 | 0.54463 | 0.07267 | 775.735 | 10.3716 | 15.08 | 0.50048 | 0.06725 | 765.8141 | 11.0916 | 14.03 | 0.46665 | 0.06144 | 756.1405 | 11.1317 | 13.96 | 0.4646 | 0.06095
892.8571 | 0.0013002 | 586.69 | 26.21 | 38.2 | 893.7438 | 0.0013002 | 1180 | 43.27 | 56.09 | 911.8037 | 0.0012942 | 1820 | 71.37 | 71.61 | 911.8037 | 0.0051817 | 454.29 | 17.83 | 17.31 | 874.3442 | 0.0052287 | 569.23 | 21.34 | 19.22 | 926.4538 | 0.011632 | 480.56 | 17.89 | 12.13 | 898.8315 | 0.031285 | 245.65 | 9.83 | 5.25 | 908.3477 | 0.031215 | 274.09 | 10.95 | 5.6 | 833.3333 | 0.046157 | 182.56 | 7.34 | 3.6 | 856.9592 | 0.063389 | 160.24 | 6.24 | 2.88 | 866.6667 | 0.063229 | 174.39 | 6.65 | 3.02 | 875.2735 | 0.082602 | 144.08 | 5.37 | 2.4 | 882.4048 | 0.082452 | 154.88 | 5.65 | 2.5 | 888.9383 | 0.082322 | 165.7 | 5.91 | 2.6 | 894.831 | 0.10361 | 139.95 | 4.88 | 2.13 | 850.3401 | 0.12892 | 111.48 | 3.9 | 1.67 | 857.3878 | 0.12872 | 118.44 | 4.05 | 1.73 | 818.5167 | 0.13012 | 116.21 | 3.98 | 1.68 | 833.8545 | 0.18593 | 90.7 | 3.23 | 1.24 | 833.8893 | 0.23343 | 81.53 | 3.05 | 1.02 | 893.5912 | 0.25333 | 84.24 | 3.19 | 1.04 | 862.783 | 0.25534 | 83.07 | 3.15 | 1.02 | 860.1276 | 0.34835 | 67.18 | 2.54 | 0.76566 | 857.9027 | 0.37855 | 67.19 | 2.52 | 0.74374 | 879.1863 | 0.37645 | 73.51 | 2.71 | 0.78856 | 903.581 | 0.43196 | 64.38 | 2.37 | 0.68398 | 875.832 | 0.43486 | 68.48 | 2.48 | 0.69614 | 875.8101 | 0.51577 | 57.77 | 2.1 | 0.5961 | 853.1453 | 0.51887 | 61.25 | 2.18 | 0.60691 | 834.1501 | 0.52158 | 64.74 | 2.26 | 0.6179 | 834.2371 | 0.62529 | 54.03 | 1.89 | 0.51567 | 800.881 | 0.6316 | 53.12 | 1.86 | 0.50107 | 883.3229 | 0.67759 | 56.66 | 2.08 | 0.51734 | 866.3676 | 0.7428 | 51.52 | 1.9 | 0.46629 | 893.8947 | 0.85722 | 49.9 | 1.87 | 0.43372 | 863.0362 | 1.0081 | 42.22 | 1.58 | 0.36104 | 860.3429 | 1.0081 | 46.38 | 1.74 | 0.37855 | 873.987 | 1.0762 | 43.6 | 1.63 | 0.35722 | 847.0922 | 1.0842 | 43.06 | 1.62 | 0.34966 | 860.3294 | 1.1562 | 40.47 | 1.52 | 0.32944 | 858.0622 | 1.1572 | 44.1 | 1.64 | 0.34405 | 858.0745 | 1.3102 | 38.97 | 1.45 | 0.30392 | 903.7568 | 1.2952 | 43.09 | 1.57 | 0.32811 | 854.5235 | 1.4832 | 40.17 | 1.45 | 0.2896 | 823.6397 | 1.5832 | 34.74 | 1.28 | 0.25665 | 865.0947 | 1.5652 | 38.16 | 1.37 | 0.27587 | 834.1889 | 1.7142 | 32.24 | 1.18 | 0.23621 | 834.2172 | 1.7142 | 34.72 | 1.25 | 0.24549 | 814.7967 | 1.7232 | 34.4 | 1.24 | 0.24154 | 787.3484 | 2.0073 | 29.33 | 1.06 | 0.20452 | 778.5996 | 2.1353 | 27.55 | 0.99616 | 0.19054 | 834.1327 | 2.0993 | 32.38 | 1.25 | 0.21429 | 861.0854 | 2.1723 | 31.47 | 1.21 | 0.21071 | 870.4451 | 2.2993 | 29.79 | 1.15 | 0.19885 | 841.8689 | 2.9054 | 26.43 | 1.04 | 0.16431 | 826.4083 | 2.9184 | 26.23 | 1.04 | 0.16226 | 866.7969 | 3.6775 | 25.71 | 0.99871 | 0.14567 | 887.7698 | 3.8325 | 24.82 | 0.96156 | 0.14107 | 853.3416 | 3.8655 | 24.45 | 0.94964 | 0.13746 | 882.9567 | 3.8365 | 27.02 | 1.03 | 0.14711 | 922.5878 | 4.3986 | 25.75 | 0.95877 | 0.13821 | 903.3298 | 4.8617 | 23.25 | 0.86597 | 0.12417 | 880.9187 | 5.2267 | 23.23 | 0.84745 | 0.12046 | 909.4767 | 5.8728 | 22.29 | 0.79362 | 0.10934 | 887.9207 | 5.9608 | 21.91 | 0.78031 | 0.10941 | 939.4964 | 6.6639 | 22.5 | 0.76304 | 0.10696 | 858.7246 | 8.0221 | 18.53 | 0.62899 | 0.08487 | 863.0887 | 8.1351 | 18.28 | 0.62008 | 0.08419 | 865.4803 | 8.5762 | 18.42 | 0.61094 | 0.08354 | 861.3264 | 9.1262 | 17.37 | 0.57478 | 0.07753 | 861.9278 | 10.1414 | 17.4 | 0.59873 | 0.0758 | 850.9045 | 10.8415 | 16.2 | 0.5588 | 0.06932 | 840.1561 | 10.8715 | 16.13 | 0.55662 | 0.06879
992.0635 | 0.0012732 | 678.55 | 29.93 | 43.22 | 993.0487 | 0.0012732 | 1360 | 51.27 | 63.43 | 994.695 | 0.0012732 | 2050 | 79.12 | 79.22 | 994.695 | 0.0050946 | 512.08 | 19.76 | 19.16 | 936.7974 | 0.0051537 | 626.46 | 22.95 | 20.85 | 997.7195 | 0.011462 | 532.06 | 19.38 | 13.22 | 998.7017 | 0.030634 | 284.08 | 11.27 | 5.94 | 999.1825 | 0.030634 | 312.57 | 12.26 | 6.26 | 916.6667 | 0.045186 | 208.62 | 8.23 | 4.03 | 928.3725 | 0.062299 | 179.17 | 6.81 | 3.16 | 933.3333 | 0.062229 | 193.36 | 7.19 | 3.3 | 937.7931 | 0.081401 | 158.59 | 5.76 | 2.61 | 941.2318 | 0.081341 | 169.41 | 6.02 | 2.7 | 944.4969 | 0.081281 | 180.25 | 6.26 | 2.8 | 947.4682 | 0.10241 | 151.5 | 5.15 | 2.28 | 900.3601 | 0.12732 | 120.77 | 4.12 | 1.79 | 952.6531 | 0.12582 | 137.15 | 4.85 | 1.96 | 909.463 | 0.12702 | 134.72 | 4.77 | 1.9 | 938.0863 | 0.18112 | 106.92 | 3.97 | 1.43 | 926.5436 | 0.22803 | 94.43 | 3.56 | 1.16 | 982.9503 | 0.24843 | 96.1 | 3.61 | 1.16 | 949.0613 | 0.25013 | 94.85 | 3.57 | 1.14 | 938.321 | 0.34194 | 75.8 | 2.82 | 0.84886 | 929.3946 | 0.37205 | 75.12 | 2.76 | 0.81839 | 946.816 | 0.37065 | 81.47 | 2.94 | 0.86111 | 973.0872 | 0.42545 | 71.32 | 2.57 | 0.74639 | 938.3915 | 0.42856 | 75.38 | 2.67 | 0.7557 | 938.368 | 0.50827 | 63.58 | 2.25 | 0.64708 | 910.0216 | 0.51147 | 67.03 | 2.33 | 0.65575 | 938.4189 | 0.50827 | 76.3 | 2.8 | 0.71156 | 938.5167 | 0.60928 | 63.67 | 2.33 | 0.5938 | 900.9911 | 0.61449 | 62.68 | 2.3 | 0.57791 | 981.4698 | 0.66309 | 65.55 | 2.44 | 0.58585 | 962.6307 | 0.7265 | 59.63 | 2.22 | 0.52838 | 983.2842 | 0.84081 | 56.91 | 2.12 | 0.4852 | 949.3398 | 0.98763 | 48.18 | 1.79 | 0.4043 | 938.5559 | 0.98983 | 52.34 | 1.93 | 0.41985 | 953.4403 | 1.0571 | 49.18 | 1.82 | 0.39599 | 924.1005 | 1.0631 | 48.6 | 1.8 | 0.38796 | 938.5412 | 1.1352 | 45.66 | 1.69 | 0.36536 | 929.5674 | 1.1372 | 49.29 | 1.8 | 0.37847 | 929.5807 | 1.2882 | 43.55 | 1.59 | 0.33428 | 973.2766 | 1.2762 | 47.72 | 1.71 | 0.35793 | 976.5983 | 1.4422 | 48.32 | 1.85 | 0.33909 | 886.9966 | 1.5562 | 38.54 | 1.38 | 0.28057 | 988.6796 | 1.5222 | 45.87 | 1.76 | 0.32283 | 898.3573 | 1.6862 | 35.75 | 1.28 | 0.25804 | 953.3911 | 1.6652 | 41.77 | 1.6 | 0.28751 | 931.1962 | 1.6732 | 41.41 | 1.59 | 0.28317 | 899.8268 | 1.9463 | 35.36 | 1.36 | 0.24019 | 889.8282 | 2.0683 | 33.22 | 1.28 | 0.22385 | 938.3993 | 2.0463 | 38.13 | 1.49 | 0.24644 | 968.7211 | 2.1203 | 37.01 | 1.45 | 0.24202 | 979.2508 | 2.2453 | 35.03 | 1.37 | 0.22828 | 935.4099 | 2.8404 | 30.57 | 1.2 | 0.18608 | 918.2315 | 2.8514 | 30.36 | 1.19 | 0.18387 | 945.5967 | 3.6115 | 28.97 | 1.1 | 0.16127 | 968.4761 | 3.7665 | 27.95 | 1.06 | 0.15601 | 930.9181 | 3.7955 | 27.56 | 1.05 | 0.15219 | 956.5365 | 3.7755 | 30.15 | 1.12 | 0.16143 | 993.5561 | 4.3375 | 28.47 | 1.03 | 0.15044 | 972.8167 | 4.7916 | 25.71 | 0.93386 | 0.1352 | 943.8414 | 5.1547 | 25.52 | 0.90764 | 0.13043 | 970.1085 | 5.8007 | 24.33 | 0.84461 | 0.11769 | 947.1154 | 5.8858 | 23.92 | 0.83066 | 0.1178 | 994.7609 | 6.5958 | 24.29 | 0.80436 | 0.11404 | 909.2379 | 7.93 | 20.03 | 0.6636 | 0.09055 | 913.8587 | 8.042 | 19.75 | 0.65421 | 0.08982 | 961.6448 | 8.4061 | 21.23 | 0.72862 | 0.094 | 957.0294 | 8.9461 | 20 | 0.68524 | 0.08716 | 969.6688 | 9.9243 | 20.37 | 0.73131 | 0.08635 | 957.2676 | 10.6013 | 18.98 | 0.6832 | 0.07907 | 945.1756 | 10.6214 | 18.9 | 0.68086 | 0.07849
1091.2698 | 0.0012531 | 772.15 | 33.38 | 48.16 | 1117.1797 | 0.0012481 | 1600 | 61.96 | 72.45 | 1077.5862 | 0.0012552 | 2280 | 86.42 | 86.74 | 1077.5862 | 0.0050256 | 570.76 | 21.58 | 20.98 | 999.2506 | 0.0050907 | 684.46 | 24.5 | 22.46 | 1140.2509 | 0.011221 | 636.93 | 24.51 | 15.36 | 1098.5719 | 0.030144 | 323.23 | 12.59 | 6.62 | 1090.0173 | 0.030184 | 351.7 | 13.48 | 6.91 | 1000 | 0.044426 | 235.18 | 9.07 | 4.47 | 999.7858 | 0.061398 | 198.41 | 7.34 | 3.45 | 1000 | 0.061398 | 212.61 | 7.7 | 3.58 | 1000.3126 | 0.0804 | 173.3 | 6.14 | 2.81 | 1000.0588 | 0.0804 | 184.13 | 6.38 | 2.9 | 1000.0556 | 0.0804 | 194.97 | 6.61 | 2.99 | 1052.7424 | 0.10041 | 174.98 | 6.14 | 2.58 | 1000.4002 | 0.12462 | 139.67 | 4.92 | 2.02 | 1071.7348 | 0.12322 | 161.05 | 5.92 | 2.25 | 1023.1458 | 0.12412 | 158.42 | 5.84 | 2.18 | 1042.3181 | 0.17762 | 123.51 | 4.62 | 1.62 | 1019.198 | 0.22393 | 107.59 | 4.02 | 1.29 | 1072.3094 | 0.24463 | 108.17 | 3.99 | 1.29 | 1035.3396 | 0.24613 | 106.84 | 3.96 | 1.26 | 1016.5145 | 0.33684 | 84.57 | 3.08 | 0.93127 | 1000.8865 | 0.36665 | 83.17 | 2.99 | 0.89244 | 1014.4457 | 0.36585 | 89.55 | 3.16 | 0.93308 | 1042.5934 | 0.42015 | 78.36 | 2.76 | 0.80825 | 1000.9509 | 0.42325 | 82.37 | 2.85 | 0.81483 | 1000.9259 | 0.50196 | 69.48 | 2.4 | 0.6977 | 1023.7743 | 0.49986 | 78.8 | 2.87 | 0.75253 | 1042.6876 | 0.49826 | 88.13 | 3.26 | 0.8041 | 1042.7964 | 0.59737 | 73.54 | 2.72 | 0.671 | 1001.1012 | 0.60178 | 72.47 | 2.69 | 0.654 | 1079.6168 | 0.65208 | 74.6 | 2.75 | 0.65348 | 1058.8937 | 0.71409 | 67.89 | 2.51 | 0.58973 | 1072.6736 | 0.8281 | 64.05 | 2.35 | 0.53609 | 1035.6434 | 0.97172 | 54.26 | 1.99 | 0.44713 | 1016.7689 | 0.97492 | 58.4 | 2.12 | 0.46078 | 1032.8937 | 1.0411 | 54.86 | 1.99 | 0.43438 | 1001.1089 | 1.0471 | 54.24 | 1.97 | 0.42593 | 1016.753 | 1.1181 | 50.95 | 1.85 | 0.40095 | 1001.0726 | 1.1211 | 54.56 | 1.95 | 0.41261 | 1001.0869 | 1.2692 | 48.21 | 1.72 | 0.36441 | 1112.3161 | 1.2471 | 57.15 | 2.17 | 0.41675 | 1098.673 | 1.4132 | 56.66 | 2.2 | 0.38782 | 1013.7104 | 1.5152 | 46.29 | 1.77 | 0.32797 | 1112.2646 | 1.4922 | 53.77 | 2.08 | 0.36903 | 1026.694 | 1.6432 | 42.9 | 1.63 | 0.30124 | 1072.565 | 1.6312 | 48.99 | 1.9 | 0.32892 | 1047.5958 | 1.6372 | 48.6 | 1.89 | 0.32425 | 1012.3051 | 1.9022 | 41.55 | 1.62 | 0.27548 | 1001.0567 | 2.0213 | 39.04 | 1.52 | 0.25681 | 1042.6659 | 2.0062 | 44 | 1.71 | 0.27822 | 1076.3567 | 2.0812 | 42.68 | 1.65 | 0.2729 | 1088.0564 | 2.2043 | 40.39 | 1.56 | 0.2573 | 1028.9509 | 2.7903 | 34.8 | 1.34 | 0.20762 | 1010.0546 | 2.7993 | 34.57 | 1.33 | 0.20526 | 1024.3964 | 3.5594 | 32.29 | 1.2 | 0.17672 | 1049.1824 | 3.7144 | 31.13 | 1.15 | 0.1708 | 1008.4946 | 3.7395 | 30.72 | 1.14 | 0.16678 | 1030.1162 | 3.7264 | 33.32 | 1.21 | 0.17561 | 1064.5244 | 4.2865 | 31.23 | 1.11 | 0.16256 | 1042.3036 | 4.7346 | 28.21 | 0.99877 | 0.14612 | 1006.7642 | 5.0946 | 27.84 | 0.96551 | 0.14033 | 1030.7403 | 5.7397 | 26.4 | 0.89378 | 0.12598 | 1006.3102 | 5.8217 | 25.95 | 0.87924 | 0.12613 | 1105.2899 | 6.4877 | 27.93 | 0.95528 | 0.12802 | 1010.2643 | 7.7829 | 23.06 | 0.79025 | 0.1018 | 1015.3985 | 7.8919 | 22.74 | 0.77914 | 0.10096 | 1081.8504 | 8.25 | 24.8 | 0.88703 | 0.10686 | 1076.6581 | 8.781 | 23.36 | 0.83395 | 0.09901 | 1077.4097 | 9.7651 | 23.39 | 0.84732 | 0.09672 | 1063.6306 | 10.4212 | 21.81 | 0.7921 | 0.08866 | 1050.1951 | 10.4412 | 21.72 | 0.78967 | 0.08804
1190.4762 | 0.0012371 | 867.13 | 36.63 | 53.03 | 1241.3108 | 0.0012311 | 1840 | 71.4 | 81.26 | 1160.4775 | 0.0012421 | 2520 | 93.33 | 94.14 | 1160.4775 | 0.0049706 | 630.18 | 23.31 | 22.78 | 1124.1569 | 0.0049936 | 802.32 | 29.85 | 25.65 | 1282.7822 | 0.011051 | 743.75 | 28.9 | 17.45 | 1198.442 | 0.029773 | 362.95 | 13.81 | 7.29 | 1180.852 | 0.029824 | 391.36 | 14.63 | 7.55 | 1083.3333 | 0.043815 | 262.15 | 9.86 | 4.89 | 1071.199 | 0.060667 | 217.91 | 7.86 | 3.73 | 1066.6667 | 0.060718 | 232.1 | 8.19 | 3.85 | 1062.8321 | 0.07955 | 188.19 | 6.5 | 3.01 | 1058.8858 | 0.0796 | 199 | 6.73 | 3.1 | 1111.1728 | 0.07899 | 224.84 | 7.86 | 3.37 | 1184.3352 | 0.098621 | 204.88 | 7.47 | 2.94 | 1125.4502 | 0.12221 | 163.77 | 6 | 2.31 | 1190.8164 | 0.12121 | 185.4 | 6.86 | 2.53 | 1136.8287 | 0.12201 | 182.59 | 6.78 | 2.46 | 1146.5499 | 0.17492 | 140.4 | 5.21 | 1.8 | 1111.8523 | 0.22082 | 120.97 | 4.45 | 1.42 | 1161.6685 | 0.24173 | 120.41 | 4.36 | 1.41 | 1121.6179 | 0.24293 | 119.01 | 4.32 | 1.38 | 1094.7079 | 0.33274 | 93.46 | 3.33 | 1.01 | 1072.3784 | 0.36234 | 91.34 | 3.21 | 0.96575 | 1082.0754 | 0.36174 | 97.73 | 3.37 | 1 | 1112.0996 | 0.41575 | 85.48 | 2.94 | 0.86947 | 1126.0698 | 0.41495 | 96.57 | 3.49 | 0.93153 | 1126.0416 | 0.49216 | 81.45 | 2.94 | 0.7976 | 1137.527 | 0.49146 | 90.81 | 3.34 | 0.84773 | 1146.9564 | 0.49086 | 100.17 | 3.68 | 0.89521 | 1147.076 | 0.58847 | 83.58 | 3.07 | 0.74701 | 1101.2113 | 0.59207 | 82.44 | 3.04 | 0.72906 | 1177.7638 | 0.64367 | 83.79 | 3.05 | 0.72007 | 1155.1568 | 0.70458 | 76.28 | 2.78 | 0.65018 | 1162.0631 | 0.81799 | 71.28 | 2.56 | 0.58627 | 1121.947 | 0.95921 | 60.42 | 2.18 | 0.48941 | 1094.9819 | 0.96281 | 64.54 | 2.29 | 0.50125 | 1112.3471 | 1.0281 | 60.61 | 2.15 | 0.47234 | 1078.1173 | 1.0341 | 59.97 | 2.13 | 0.46351 | 1094.9647 | 1.1041 | 56.3 | 2 | 0.43614 | 1144.0829 | 1.0971 | 65.3 | 2.47 | 0.47987 | 1144.0993 | 1.2421 | 57.69 | 2.18 | 0.42376 | 1251.3556 | 1.2271 | 66.77 | 2.56 | 0.47424 | 1220.7478 | 1.3922 | 65.14 | 2.5 | 0.43559 | 1140.4242 | 1.4872 | 54.22 | 2.09 | 0.37453 | 1235.8495 | 1.4712 | 61.81 | 2.37 | 0.4143 | 1155.0308 | 1.6132 | 50.21 | 1.93 | 0.34363 | 1191.7389 | 1.6062 | 56.35 | 2.17 | 0.36955 | 1163.9953 | 1.6112 | 55.93 | 2.15 | 0.3646 | 1124.7835 | 1.8692 | 47.86 | 1.85 | 0.31022 | 1112.2852 | 1.9862 | 44.98 | 1.74 | 0.28927 | 1146.9325 | 1.9772 | 49.98 | 1.91 | 0.3095 | 1183.9924 | 2.0522 | 48.44 | 1.84 | 0.30326 | 1196.862 | 2.1742 | 45.82 | 1.74 | 0.28581 | 1122.4919 | 2.7523 | 39.1 | 1.47 | 0.22886 | 1101.8778 | 2.7603 | 38.86 | 1.46 | 0.22638 | 1103.1961 | 3.5164 | 35.66 | 1.29 | 0.19199 | 1129.8888 | 3.6734 | 34.36 | 1.24 | 0.1854 | 1086.0711 | 3.6944 | 33.92 | 1.23 | 0.1812 | 1103.6959 | 3.6854 | 36.53 | 1.29 | 0.18963 | 1135.4927 | 4.2455 | 34.02 | 1.17 | 0.17454 | 1111.7905 | 4.6875 | 30.74 | 1.06 | 0.15692 | 1069.687 | 5.0446 | 30.19 | 1.02 | 0.15013 | 1091.3721 | 5.6886 | 28.48 | 0.94128 | 0.13418 | 1065.5049 | 5.7677 | 28.01 | 0.9262 | 0.13438 | 1243.4512 | 6.3917 | 32.55 | 1.16 | 0.14512 | 1136.5473 | 7.6478 | 26.92 | 0.96056 | 0.1156 | 1142.3233 | 7.7548 | 26.55 | 0.94714 | 0.11463 | 1202.056 | 8.1379 | 28.43 | 1.03 | 0.11945 | 1196.2867 | 8.6639 | 26.78 | 0.96372 | 0.1106 | 1185.1507 | 9.6471 | 26.46 | 0.95203 | 0.10688 | 1169.9937 | 10.2911 | 24.68 | 0.89044 | 0.09806 | 1155.2146 | 10.3111 | 24.59 | 0.88796 | 0.09742
1289.6825 | 0.0012261 | 963.19 | 39.71 | 57.8 | 1365.4419 | 0.0012191 | 2080 | 79.97 | 89.87 | 1243.3687 | 0.0012311 | 2760 | 99.91 | 101.44 | 1243.3687 | 0.0049265 | 690.19 | 24.96 | 24.55 | 1249.0632 | 0.0049245 | 922.17 | 34.54 | 28.77 | 1425.3136 | 0.010941 | 851.93 | 32.79 | 19.48 | 1298.3122 | 0.029483 | 403.11 | 14.97 | 7.95 | 1271.6868 | 0.029553 | 431.43 | 15.72 | 8.18 | 1166.6667 | 0.043335 | 289.45 | 10.61 | 5.31 | 1142.6123 | 0.060067 | 237.62 | 8.35 | 4.01 | 1133.3333 | 0.060137 | 251.8 | 8.66 | 4.12 | 1125.3517 | 0.078839 | 203.21 | 6.85 | 3.21 | 1176.5398 | 0.078339 | 229.15 | 7.98 | 3.48 | 1250.0694 | 0.077729 | 262.81 | 9.54 | 3.84 | 1315.928 | 0.09736 | 235.25 | 8.63 | 3.29 | 1250.5002 | 0.12051 | 188.29 | 6.94 | 2.6 | 1309.8981 | 0.11981 | 210.08 | 7.71 | 2.8 | 1250.5116 | 0.12051 | 207.13 | 7.63 | 2.73 | 1250.7817 | 0.17292 | 157.51 | 5.75 | 1.98 | 1204.5067 | 0.21832 | 134.53 | 4.85 | 1.56 | 1251.0276 | 0.23933 | 132.78 | 4.7 | 1.53 | 1207.8962 | 0.24043 | 131.32 | 4.66 | 1.5 | 1172.9013 | 0.32934 | 102.45 | 3.57 | 1.09 | 1143.8703 | 0.35874 | 99.59 | 3.42 | 1.04 | 1217.3348 | 0.35564 | 114.33 | 4.11 | 1.14 | 1251.1121 | 0.40904 | 99.91 | 3.58 | 0.98976 | 1251.1886 | 0.40904 | 111.02 | 4.05 | 1.05 | 1251.1573 | 0.48515 | 93.63 | 3.41 | 0.8954 | 1251.2797 | 0.48515 | 103 | 3.76 | 0.94109 | 1251.2252 | 0.48515 | 112.36 | 4.07 | 0.98469 | 1251.3556 | 0.58166 | 93.75 | 3.39 | 0.82166 | 1201.3215 | 0.58467 | 92.55 | 3.36 | 0.80289 | 1275.9108 | 0.63717 | 93.08 | 3.32 | 0.7855 | 1251.4199 | 0.69717 | 84.77 | 3.03 | 0.70963 | 1251.4526 | 0.81019 | 78.59 | 2.76 | 0.63566 | 1208.2506 | 0.9493 | 66.66 | 2.35 | 0.53109 | 1251.4078 | 0.9451 | 77.02 | 2.89 | 0.58066 | 1271.2538 | 1.0101 | 72.29 | 2.71 | 0.54674 | 1232.1341 | 1.0141 | 71.6 | 2.69 | 0.53728 | 1251.3883 | 1.0841 | 67.19 | 2.52 | 0.50519 | 1287.0933 | 1.0801 | 76.23 | 2.92 | 0.54552 | 1287.1117 | 1.2231 | 67.35 | 2.58 | 0.48169 | 1390.3952 | 1.2141 | 76.53 | 2.91 | 0.53025 | 1342.8226 | 1.3771 | 73.74 | 2.78 | 0.4823 | 1267.138 | 1.4672 | 62.28 | 2.39 | 0.4201 | 1359.4345 | 1.4551 | 69.94 | 2.64 | 0.45854 | 1283.3676 | 1.5922 | 57.64 | 2.2 | 0.38508 | 1310.9128 | 1.5882 | 63.8 | 2.41 | 0.40931 | 1280.3948 | 1.5922 | 63.36 | 2.4 | 0.40413 | 1237.2618 | 1.8452 | 54.27 | 2.06 | 0.34431 | 1223.5137 | 1.9602 | 51.02 | 1.94 | 0.32114 | 1251.1991 | 1.9542 | 56.04 | 2.09 | 0.34022 | 1291.6281 | 2.0312 | 54.27 | 2.02 | 0.33304 | 1305.6677 | 2.1522 | 51.33 | 1.91 | 0.31377 | 1216.0329 | 2.7223 | 43.44 | 1.59 | 0.24976 | 1193.7009 | 2.7293 | 43.2 | 1.59 | 0.24718 | 1181.9958 | 3.4824 | 39.06 | 1.38 | 0.20707 | 1210.5951 | 3.6394 | 37.61 | 1.32 | 0.1998 | 1163.6476 | 3.6584 | 37.16 | 1.31 | 0.19544 | 1177.2756 | 3.6524 | 39.78 | 1.37 | 0.20347 | 1206.461 | 4.2115 | 36.84 | 1.24 | 0.18637 | 1181.2774 | 4.6485 | 33.29 | 1.12 | 0.1676 | 1132.6097 | 5.0016 | 32.56 | 1.08 | 0.15983 | 1212.6357 | 5.6086 | 32.69 | 1.11 | 0.15035 | 1183.8943 | 5.6836 | 32.17 | 1.1 | 0.15063 | 1381.6124 | 6.3256 | 37.23 | 1.33 | 0.16175 | 1262.8304 | 7.5538 | 30.83 | 1.11 | 0.12907 | 1269.2481 | 7.6588 | 30.41 | 1.09 | 0.12799 | 1322.2616 | 8.0588 | 32.11 | 1.15 | 0.13174 | 1315.9154 | 8.5798 | 30.23 | 1.08 | 0.12191 | 1292.8917 | 9.561 | 29.56 | 1.05 | 0.11682 | 1276.3568 | 10.191 | 27.59 | 0.98082 | 0.10727 | 1260.2342 | 10.211 | 27.49 | 0.97833 | 0.1066
1388.8889 | 0.0012171 | 1060 | 42.63 | 62.48 | 1489.573 | 0.0012101 | 2320 | 87.87 | 98.25 | 1326.2599 | 0.0012221 | 3010 | 106.2 | 108.61 | 1326.2599 | 0.0048915 | 750.69 | 26.53 | 26.29 | 1373.9695 | 0.0048745 | 1040 | 38.76 | 31.81 | 1567.8449 | 0.010861 | 961.05 | 36.34 | 21.45 | 1398.1824 | 0.029263 | 443.61 | 16.06 | 8.59 | 1362.5216 | 0.029333 | 471.84 | 16.75 | 8.8 | 1250 | 0.042945 | 317.04 | 11.32 | 5.73 | 1214.0256 | 0.059567 | 257.51 | 8.82 | 4.29 | 1200 | 0.059657 | 271.67 | 9.12 | 4.39 | 1250.3907 | 0.077718 | 233.62 | 8.1 | 3.6 | 1323.6073 | 0.077228 | 267.4 | 9.66 | 3.96 | 1388.9661 | 0.076858 | 301.31 | 11 | 4.29 | 1447.5208 | 0.096469 | 265.95 | 9.67 | 3.64 | 1375.5502 | 0.11921 | 213.11 | 7.78 | 2.87 | 1428.9797 | 0.11881 | 235.01 | 8.48 | 3.07 | 1364.1944 | 0.11931 | 231.94 | 8.4 | 2.99 | 1355.0136 | 0.17142 | 174.79 | 6.25 | 2.15 | 1297.1611 | 0.21642 | 148.22 | 5.22 | 1.68 | 1340.3867 | 0.23752 | 145.26 | 5.02 | 1.64 | 1294.1745 | 0.23842 | 143.75 | 4.99 | 1.61 | 1251.0947 | 0.32663 | 111.52 | 3.8 | 1.17 | 1286.8541 | 0.35324 | 116.31 | 4.16 | 1.18 | 1352.5943 | 0.35144 | 131.16 | 4.75 | 1.28 | 1390.1246 | 0.40444 | 114.55 | 4.14 | 1.11 | 1376.3075 | 0.40484 | 125.65 | 4.55 | 1.16 | 1376.2731 | 0.48015 | 105.96 | 3.84 | 0.99092 | 1365.0324 | 0.48055 | 115.33 | 4.15 | 1.03 | 1355.4939 | 0.48095 | 124.69 | 4.43 | 1.07 | 1355.6353 | 0.57656 | 104.03 | 3.69 | 0.89485 | 1301.4316 | 0.57906 | 102.78 | 3.66 | 0.87539 | 1374.0578 | 0.63216 | 102.46 | 3.58 | 0.8497 | 1347.6829 | 0.69137 | 93.35 | 3.26 | 0.768 | 1430.2315 | 0.79898 | 93.39 | 3.47 | 0.73197 | 1380.8579 | 0.93519 | 79.3 | 2.95 | 0.61247 | 1407.8338 | 0.93349 | 89.69 | 3.41 | 0.65777 | 1430.1605 | 0.9983 | 84.14 | 3.19 | 0.61893 | 1386.1508 | 1.0011 | 83.41 | 3.17 | 0.60898 | 1407.8118 | 1.0701 | 78.24 | 2.97 | 0.57225 | 1430.1037 | 1.0691 | 87.31 | 3.31 | 0.60938 | 1430.1241 | 1.2111 | 77.13 | 2.93 | 0.53804 | 1529.4347 | 1.2041 | 86.37 | 3.23 | 0.58472 | 1464.8974 | 1.3661 | 82.42 | 3.04 | 0.5279 | 1393.8518 | 1.4521 | 70.44 | 2.65 | 0.46459 | 1483.0194 | 1.4441 | 78.15 | 2.88 | 0.50171 | 1411.7043 | 1.5771 | 65.15 | 2.45 | 0.4255 | 1430.0866 | 1.5751 | 71.33 | 2.64 | 0.44814 | 1396.7944 | 1.5792 | 70.87 | 2.62 | 0.44277 | 1349.7402 | 1.8272 | 60.75 | 2.26 | 0.37768 | 1334.7422 | 1.9412 | 57.12 | 2.12 | 0.35236 | 1355.4657 | 1.9382 | 62.15 | 2.27 | 0.37035 | 1399.2638 | 2.0142 | 60.16 | 2.19 | 0.36221 | 1414.4733 | 2.1352 | 56.88 | 2.07 | 0.34114 | 1309.5739 | 2.6993 | 47.84 | 1.71 | 0.27031 | 1285.5241 | 2.7043 | 47.58 | 1.7 | 0.26764 | 1260.7956 | 3.4554 | 42.49 | 1.46 | 0.22193 | 1291.3015 | 3.6124 | 40.9 | 1.4 | 0.21397 | 1241.2242 | 3.6284 | 40.42 | 1.39 | 0.20948 | 1250.8554 | 3.6254 | 43.05 | 1.45 | 0.21713 | 1277.4292 | 4.1834 | 39.67 | 1.3 | 0.19804 | 1250.7644 | 4.6165 | 35.86 | 1.18 | 0.17814 | 1258.4552 | 4.9355 | 37.35 | 1.27 | 0.17891 | 1364.2151 | 5.5395 | 38.03 | 1.35 | 0.17003 | 1331.8811 | 5.6096 | 37.44 | 1.33 | 0.17046 | 1519.7736 | 6.2816 | 41.96 | 1.49 | 0.17791 | 1389.1134 | 7.4877 | 34.79 | 1.24 | 0.14221 | 1396.173 | 7.5907 | 34.31 | 1.23 | 0.14102 | 1442.4672 | 8.0027 | 35.82 | 1.26 | 0.14373 | 1435.5441 | 8.5198 | 33.71 | 1.19 | 0.13294 | 1400.6327 | 9.4979 | 32.68 | 1.14 | 0.12654 | 1382.7198 | 10.121 | 30.52 | 1.06 | 0.11628 | 1365.2537 | 10.131 | 30.42 | 1.06 | 0.11559
1488.0952 | 0.0012101 | 1160 | 45.43 | 67.06 | 1613.7041 | 0.0012041 | 2570 | 95.23 | 106.4 | 1492.0424 | 0.0012101 | 3490 | 127.7 | 122.58 | 1492.0424 | 0.0048414 | 872.77 | 31.9 | 29.68 | 1498.8758 | 0.0048395 | 1170 | 42.64 | 34.77 | 1710.3763 | 0.010811 | 1070 | 39.6 | 23.35 | 1498.0525 | 0.029093 | 484.39 | 17.09 | 9.22 | 1453.3563 | 0.029163 | 512.52 | 17.74 | 9.4 | 1333.3333 | 0.042635 | 344.84 | 12 | 6.13 | 1285.4388 | 0.059156 | 277.56 | 9.28 | 4.56 | 1333.3333 | 0.058926 | 311.81 | 10.76 | 4.92 | 1406.6896 | 0.076768 | 272.14 | 9.78 | 4.08 | 1470.6747 | 0.076477 | 306.12 | 11.12 | 4.41 | 1527.8627 | 0.076257 | 340.18 | 12.31 | 4.73 | 1579.1136 | 0.095859 | 296.89 | 10.63 | 3.97 | 1500.6002 | 0.11841 | 238.15 | 8.56 | 3.14 | 1548.0614 | 0.11811 | 260.12 | 9.21 | 3.33 | 1477.8773 | 0.11851 | 256.96 | 9.13 | 3.25 | 1459.2454 | 0.17022 | 192.22 | 6.73 | 2.33 | 1389.8154 | 0.21492 | 162.02 | 5.58 | 1.81 | 1429.7459 | 0.23602 | 157.83 | 5.33 | 1.76 | 1380.4528 | 0.23682 | 156.28 | 5.29 | 1.73 | 1407.4815 | 0.32273 | 129.85 | 4.6 | 1.33 | 1429.8379 | 0.34953 | 133.25 | 4.8 | 1.32 | 1487.8537 | 0.34843 | 148.17 | 5.33 | 1.41 | 1529.137 | 0.40124 | 129.32 | 4.64 | 1.22 | 1501.4264 | 0.40174 | 140.4 | 5.01 | 1.27 | 1501.3888 | 0.47664 | 118.4 | 4.22 | 1.08 | 1478.7851 | 0.47714 | 127.76 | 4.51 | 1.12 | 1459.7627 | 0.47765 | 137.1 | 4.77 | 1.16 | 1459.9149 | 0.57265 | 114.39 | 3.98 | 0.96652 | 1401.5417 | 0.57476 | 113.1 | 3.94 | 0.94648 | 1570.3518 | 0.62546 | 121.39 | 4.47 | 0.97437 | 1540.2091 | 0.68366 | 110.66 | 4.08 | 0.88144 | 1609.0105 | 0.79227 | 108.35 | 4.06 | 0.82483 | 1553.4651 | 0.92638 | 92.09 | 3.46 | 0.69109 | 1564.2598 | 0.92588 | 102.5 | 3.86 | 0.73248 | 1589.0672 | 0.99059 | 96.11 | 3.61 | 0.68882 | 1540.1676 | 0.99259 | 95.35 | 3.59 | 0.6785 | 1564.2353 | 1.0621 | 89.4 | 3.36 | 0.63721 | 1573.1141 | 1.0611 | 98.49 | 3.67 | 0.67141 | 1573.1365 | 1.2021 | 87 | 3.24 | 0.59277 | 1668.4742 | 1.1981 | 96.28 | 3.52 | 0.63763 | 1586.9722 | 1.3591 | 91.15 | 3.29 | 0.57236 | 1520.5657 | 1.4421 | 78.66 | 2.9 | 0.50796 | 1606.6044 | 1.4371 | 86.41 | 3.11 | 0.54378 | 1540.0411 | 1.5671 | 72.72 | 2.67 | 0.46488 | 1549.2605 | 1.5661 | 78.9 | 2.85 | 0.48603 | 1513.1939 | 1.5691 | 78.43 | 2.83 | 0.48051 | 1462.2185 | 1.8142 | 67.29 | 2.44 | 0.41033 | 1445.9707 | 1.9262 | 63.28 | 2.3 | 0.38291 | 1459.7322 | 1.9252 | 68.32 | 2.43 | 0.39986 | 1506.8994 | 2.0022 | 66.08 | 2.34 | 0.39075 | 1523.279 | 2.1232 | 62.47 | 2.21 | 0.36791 | 1403.1149 | 2.6813 | 52.26 | 1.82 | 0.29049 | 1377.3472 | 2.6853 | 52 | 1.82 | 0.28773 | 1339.5953 | 3.4323 | 45.95 | 1.54 | 0.23656 | 1372.0078 | 3.5913 | 44.2 | 1.48 | 0.22793 | 1318.8007 | 3.6054 | 43.72 | 1.46 | 0.22332 | 1324.4351 | 3.6034 | 46.34 | 1.52 | 0.2306 | 1419.3658 | 4.1414 | 45.4 | 1.53 | 0.22091 | 1389.7382 | 4.5674 | 41.05 | 1.39 | 0.1988 | 1415.7622 | 4.8795 | 43.42 | 1.53 | 0.20211 | 1515.7946 | 5.4935 | 43.43 | 1.55 | 0.18911 | 1479.8679 | 5.5605 | 42.77 | 1.53 | 0.18969 | 1657.9349 | 6.2525 | 46.71 | 1.64 | 0.1936 | 1515.3964 | 7.4416 | 38.78 | 1.36 | 0.15499 | 1523.0978 | 7.5446 | 38.24 | 1.35 | 0.15369 | 1562.6728 | 7.9637 | 39.54 | 1.37 | 0.1554 | 1555.1727 | 8.4787 | 37.21 | 1.29 | 0.14369 | 1508.3736 | 9.4518 | 35.82 | 1.22 | 0.13603 | 1489.0829 | 10.0709 | 33.46 | 1.14 | 0.12508 | 1470.2732 | 10.0809 | 33.36 | 1.14 | 0.12437
1587.3016 | 0.0012051 | 1260 | 48.11 | 71.54 | 1737.8352 | 0.0011991 | 2820 | 102.15 | 114.34 | 1657.8249 | 0.0012021 | 3990 | 146.41 | 136.06 | 1657.8249 | 0.0048104 | 995.89 | 36.58 | 32.95 | 1623.7822 | 0.0048154 | 1290 | 46.25 | 37.65 | 1852.9076 | 0.010791 | 1180 | 42.64 | 25.2 | 1597.9227 | 0.028973 | 525.37 | 18.08 | 9.84 | 1544.1911 | 0.029033 | 553.41 | 18.69 | 10 | 1416.6667 | 0.042394 | 372.83 | 12.66 | 6.53 | 1428.2654 | 0.058536 | 318.01 | 10.93 | 5.09 | 1500 | 0.058306 | 362.57 | 12.96 | 5.56 | 1562.9884 | 0.076147 | 311.06 | 11.24 | 4.54 | 1617.7422 | 0.075987 | 345.15 | 12.43 | 4.86 | 1666.7593 | 0.075867 | 379.29 | 13.51 | 5.16 | 1710.7064 | 0.095448 | 328 | 11.51 | 4.3 | 1625.6503 | 0.11771 | 263.36 | 9.28 | 3.41 | 1667.143 | 0.11761 | 285.37 | 9.88 | 3.58 | 1591.5602 | 0.11791 | 282.13 | 9.81 | 3.51 | 1563.4772 | 0.16932 | 209.74 | 7.17 | 2.5 | 1482.4698 | 0.21372 | 175.9 | 5.92 | 1.94 | 1608.4641 | 0.23402 | 183.15 | 6.43 | 1.98 | 1553.0094 | 0.23452 | 181.53 | 6.39 | 1.95 | 1563.8684 | 0.32013 | 148.37 | 5.3 | 1.48 | 1572.8216 | 0.34703 | 150.34 | 5.38 | 1.45 | 1623.1131 | 0.34643 | 165.3 | 5.86 | 1.54 | 1668.1495 | 0.39913 | 144.2 | 5.1 | 1.33 | 1626.5452 | 0.39963 | 155.26 | 5.43 | 1.37 | 1626.5045 | 0.47414 | 130.92 | 4.58 | 1.17 | 1592.5378 | 0.47474 | 140.26 | 4.84 | 1.21 | 1668.3002 | 0.47354 | 162.13 | 5.94 | 1.32 | 1668.4742 | 0.56775 | 135.26 | 4.96 | 1.11 | 1601.7619 | 0.56895 | 133.92 | 4.92 | 1.08 | 1766.6457 | 0.62175 | 140.48 | 5.23 | 1.09 | 1732.7352 | 0.67926 | 128.13 | 4.78 | 0.99041 | 1787.7894 | 0.78846 | 123.41 | 4.59 | 0.91427 | 1726.0723 | 0.92108 | 104.97 | 3.92 | 0.76693 | 1720.6858 | 0.92118 | 115.39 | 4.27 | 0.80478 | 1747.9739 | 0.98588 | 108.16 | 4 | 0.75642 | 1694.1843 | 0.98718 | 107.38 | 3.98 | 0.74582 | 1720.6589 | 1.0561 | 100.64 | 3.72 | 0.70008 | 1716.1244 | 1.0571 | 109.73 | 4 | 0.73161 | 1716.149 | 1.1971 | 96.92 | 3.53 | 0.64589 | 1807.5137 | 1.1941 | 106.23 | 3.79 | 0.68901 | 1709.047 | 1.3531 | 99.93 | 3.51 | 0.61571 | 1647.2795 | 1.4351 | 86.94 | 3.12 | 0.5502 | 1730.1893 | 1.4311 | 94.71 | 3.33 | 0.58478 | 1668.3778 | 1.5601 | 80.34 | 2.88 | 0.50321 | 1668.4344 | 1.5601 | 86.52 | 3.04 | 0.52298 | 1629.5934 | 1.5611 | 86.04 | 3.03 | 0.51734 | 1574.6969 | 1.8052 | 73.87 | 2.61 | 0.44222 | 1557.1993 | 1.9162 | 69.47 | 2.46 | 0.41276 | 1563.9988 | 1.9152 | 74.52 | 2.58 | 0.42874 | 1614.5351 | 1.9932 | 72.04 | 2.49 | 0.41866 | 1632.0846 | 2.1142 | 68.09 | 2.35 | 0.39408 | 1496.6559 | 2.6672 | 56.71 | 1.93 | 0.31028 | 1469.1704 | 2.6712 | 56.44 | 1.92 | 0.30746 | 1418.395 | 3.4153 | 49.43 | 1.62 | 0.25097 | 1452.7142 | 3.5743 | 47.52 | 1.55 | 0.24165 | 1396.3772 | 3.5853 | 47.03 | 1.54 | 0.23694 | 1471.5945 | 3.5703 | 52.98 | 1.79 | 0.25694 | 1596.7866 | 4.1074 | 52.61 | 1.84 | 0.24858 | 1563.4554 | 4.5284 | 47.59 | 1.67 | 0.22382 | 1573.0691 | 4.8444 | 49.54 | 1.76 | 0.22456 | 1667.374 | 5.4654 | 48.86 | 1.73 | 0.20759 | 1627.8547 | 5.5295 | 48.13 | 1.71 | 0.20833 | 1796.0961 | 6.2355 | 51.47 | 1.77 | 0.20883 | 1641.6795 | 7.4116 | 42.78 | 1.48 | 0.16743 | 1650.0226 | 7.5136 | 42.2 | 1.46 | 0.16603 | 1682.8784 | 7.9376 | 43.29 | 1.47 | 0.16677 | 1674.8014 | 8.4527 | 40.73 | 1.38 | 0.15415 | 1616.1146 | 9.4208 | 38.97 | 1.3 | 0.1453 | 1595.446 | 10.0408 | 36.42 | 1.22 | 0.13368 | 1575.2927 | 10.0408 | 36.32 | 1.22 | 0.13295
1686.5079 | 0.0012011 | 1350 | 50.68 | 75.93 | 1861.9662 | 0.0011971 | 3070 | 108.68 | 122.07 | 1823.6074 | 0.0011981 | 4480 | 163.18 | 149.06 | 1823.6074 | 0.0047934 | 1120 | 40.77 | 36.11 | 1748.6885 | 0.0047994 | 1410 | 49.63 | 40.45 | 1995.439 | 0.010771 | 1290 | 45.49 | 26.99 | 1697.7929 | 0.028883 | 566.5 | 19.02 | 10.44 | 1635.0259 | 0.028933 | 594.46 | 19.6 | 10.58 | 1500 | 0.042194 | 400.97 | 13.29 | 6.93 | 1606.7985 | 0.058045 | 369.05 | 13.12 | 5.74 | 1666.6667 | 0.057925 | 413.76 | 14.87 | 6.17 | 1719.2873 | 0.075756 | 350.23 | 12.55 | 4.99 | 1764.8097 | 0.075676 | 384.39 | 13.63 | 5.29 | 1805.6559 | 0.075616 | 418.57 | 14.62 | 5.57 | 1842.2992 | 0.095198 | 359.21 | 12.34 | 4.62 | 1750.7003 | 0.11731 | 288.67 | 9.96 | 3.66 | 1786.2246 | 0.11731 | 310.71 | 10.52 | 3.83 | 1705.2431 | 0.11751 | 307.41 | 10.45 | 3.75 | 1667.709 | 0.16871 | 227.34 | 7.6 | 2.66 | 1667.7785 | 0.21222 | 203.85 | 7.13 | 2.18 | 1787.1823 | 0.23292 | 208.64 | 7.38 | 2.19 | 1725.566 | 0.23322 | 206.98 | 7.34 | 2.16 | 1720.2552 | 0.31852 | 167 | 5.92 | 1.62 | 1715.8054 | 0.34543 | 167.52 | 5.91 | 1.58 | 1758.3726 | 0.34513 | 182.52 | 6.35 | 1.67 | 1807.1619 | 0.39783 | 159.13 | 5.52 | 1.44 | 1751.6641 | 0.39823 | 170.18 | 5.83 | 1.48 | 1751.6202 | 0.47244 | 143.5 | 4.92 | 1.26 | 1820.0432 | 0.47184 | 165.41 | 6.01 | 1.38 | 1876.8377 | 0.47144 | 187.33 | 6.93 | 1.48 | 1877.0335 | 0.56524 | 156.28 | 5.78 | 1.24 | 1801.9822 | 0.56595 | 154.9 | 5.75 | 1.22 | 1962.9397 | 0.62005 | 159.65 | 5.89 | 1.21 | 1925.2614 | 0.67705 | 145.68 | 5.38 | 1.1 | 1966.5683 | 0.78656 | 138.53 | 5.07 | 1 | 1898.6796 | 0.91827 | 117.92 | 4.33 | 0.84004 | 1877.1118 | 0.91857 | 128.33 | 4.65 | 0.87472 | 1906.8807 | 0.98337 | 120.25 | 4.35 | 0.82178 | 1848.2011 | 0.98408 | 119.46 | 4.33 | 0.81098 | 1877.0824 | 1.0531 | 111.93 | 4.05 | 0.76091 | 1859.1348 | 1.0541 | 121.01 | 4.31 | 0.79001 | 1859.1614 | 1.1931 | 106.88 | 3.81 | 0.69743 | 1946.5532 | 1.1921 | 116.21 | 4.05 | 0.7389 | 1831.1217 | 1.3501 | 108.74 | 3.73 | 0.65794 | 1773.9933 | 1.4301 | 95.25 | 3.34 | 0.59132 | 1853.7743 | 1.4281 | 103.04 | 3.53 | 0.62472 | 1796.7146 | 1.5551 | 87.98 | 3.08 | 0.5405 | 1787.6083 | 1.5551 | 94.16 | 3.23 | 0.55901 | 1745.9929 | 1.5571 | 93.67 | 3.22 | 0.55326 | 1687.1752 | 1.7981 | 80.48 | 2.77 | 0.47337 | 1668.4278 | 1.9082 | 75.7 | 2.61 | 0.44193 | 1668.2654 | 1.9082 | 80.74 | 2.73 | 0.45699 | 1722.1708 | 1.9872 | 78.02 | 2.63 | 0.44594 | 1740.8902 | 2.1082 | 73.73 | 2.48 | 0.41965 | 1590.1969 | 2.6562 | 61.19 | 2.03 | 0.3297 | 1560.9935 | 2.6592 | 60.91 | 2.02 | 0.32682 | 1575.9945 | 3.3893 | 56.43 | 1.9 | 0.2791 | 1614.1268 | 3.5503 | 54.21 | 1.82 | 0.26842 | 1551.5302 | 3.5583 | 53.69 | 1.8 | 0.26353 | 1655.5439 | 3.5453 | 61.35 | 2.14 | 0.28875 | 1774.2073 | 4.0893 | 59.87 | 2.11 | 0.27522 | 1737.1727 | 4.5054 | 54.18 | 1.91 | 0.24793 | 1730.376 | 4.8224 | 55.7 | 1.97 | 0.24628 | 1818.9535 | 5.4494 | 54.31 | 1.89 | 0.22548 | 1775.8415 | 5.5104 | 53.53 | 1.87 | 0.22639 | 1934.2574 | 6.2274 | 56.25 | 1.89 | 0.2236 | 1767.9625 | 7.3926 | 46.81 | 1.58 | 0.17953 | 1776.9474 | 7.4936 | 46.16 | 1.56 | 0.17802 | 1803.084 | 7.9226 | 47.04 | 1.56 | 0.17784 | 1794.4301 | 8.4356 | 44.25 | 1.47 | 0.16434 | 1723.8556 | 9.3997 | 42.14 | 1.38 | 0.15434 | 1701.809 | 10.0108 | 39.39 | 1.29 | 0.14207 | 1680.3122 | 10.0208 | 39.29 | 1.29 | 0.14133
1785.7143 | 0.0011981 | 1450 | 53.15 | 80.23 | 1986.0973 | 0.0011961 | 3310 | 114.88 | 129.59 | 1989.3899 | 0.0011961 | 4980 | 178.5 | 161.59 | 1989.3899 | 0.0047853 | 1240 | 44.6 | 39.15 | 1998.5011 | 0.0047853 | 1660 | 61.07 | 45.83 | 2137.9704 | 0.010771 | 1400 | 48.18 | 28.73 | 1797.663 | 0.028822 | 607.74 | 19.92 | 11.03 | 1816.6954 | 0.028812 | 676.89 | 22.85 | 11.72 | 1666.6667 | 0.041924 | 457.55 | 15.54 | 7.69 | 1785.3317 | 0.057765 | 420.43 | 15.02 | 6.36 | 1833.3333 | 0.057715 | 465.22 | 16.58 | 6.77 | 1875.5861 | 0.075546 | 389.56 | 13.74 | 5.42 | 1911.8772 | 0.075506 | 423.74 | 14.74 | 5.7 | 1944.5525 | 0.075486 | 457.95 | 15.66 | 5.97 | 1973.892 | 0.095057 | 390.49 | 13.12 | 4.93 | 1875.7503 | 0.11711 | 314.05 | 10.59 | 3.91 | 1905.3063 | 0.11701 | 336.11 | 11.13 | 4.07 | 1818.9259 | 0.11721 | 332.77 | 11.05 | 3.99 | 1876.1726 | 0.16801 | 262.69 | 9.11 | 2.98 | 1853.0872 | 0.21132 | 231.95 | 8.17 | 2.41 | 1965.9006 | 0.23232 | 234.23 | 8.22 | 2.4 | 1898.1226 | 0.23252 | 232.54 | 8.19 | 2.37 | 1876.6421 | 0.31762 | 185.71 | 6.49 | 1.76 | 1858.7892 | 0.34453 | 184.78 | 6.4 | 1.71 | 1893.632 | 0.34433 | 199.78 | 6.8 | 1.79 | 1946.1744 | 0.39703 | 174.11 | 5.92 | 1.54 | 2001.9018 | 0.39693 | 200.12 | 7.21 | 1.67 | 2001.8517 | 0.47093 | 168.73 | 6.08 | 1.43 | 2047.5486 | 0.47083 | 190.67 | 7 | 1.54 | 2085.3753 | 0.47073 | 212.6 | 7.8 | 1.64 | 2085.5927 | 0.56444 | 177.35 | 6.51 | 1.37 | 2002.2024 | 0.56454 | 175.96 | 6.48 | 1.34 | 2159.2337 | 0.61964 | 178.86 | 6.49 | 1.32 | 2117.7875 | 0.67645 | 163.27 | 5.93 | 1.2 | 2145.3473 | 0.78615 | 153.66 | 5.5 | 1.08 | 2071.2868 | 0.91726 | 130.89 | 4.7 | 0.91055 | 2033.5377 | 0.91737 | 141.3 | 5 | 0.9424 | 2065.7874 | 0.98227 | 132.36 | 4.67 | 0.88499 | 2002.2178 | 0.98257 | 131.56 | 4.66 | 0.87405 | 2033.5059 | 1.0521 | 123.23 | 4.36 | 0.81976 | 2002.1452 | 1.0521 | 132.31 | 4.6 | 0.84668 | 2002.1738 | 1.1921 | 116.86 | 4.06 | 0.74743 | 2085.5927 | 1.1911 | 126.2 | 4.29 | 0.78736 | 1953.1965 | 1.3481 | 117.56 | 3.93 | 0.6991 | 1900.7071 | 1.4271 | 103.58 | 3.54 | 0.63135 | 1977.3592 | 1.4261 | 111.38 | 3.72 | 0.66363 | 1925.0513 | 1.5531 | 95.64 | 3.26 | 0.57679 | 1906.7822 | 1.5531 | 101.82 | 3.41 | 0.59413 | 1862.3925 | 1.5541 | 101.33 | 3.4 | 0.58831 | 1799.6536 | 1.7941 | 87.1 | 2.93 | 0.50379 | 1779.6563 | 1.9031 | 81.94 | 2.76 | 0.47042 | 1772.532 | 1.9041 | 86.99 | 2.87 | 0.48463 | 1829.8065 | 1.9832 | 84.02 | 2.76 | 0.47261 | 1849.6959 | 2.1042 | 79.38 | 2.61 | 0.44464 | 1683.7379 | 2.6492 | 65.67 | 2.13 | 0.34873 | 1652.8167 | 2.6512 | 65.39 | 2.12 | 0.3458 | 1772.9938 | 3.3703 | 65.23 | 2.27 | 0.31297 | 1815.8927 | 3.5333 | 62.61 | 2.17 | 0.30061 | 1745.4715 | 3.5383 | 62.08 | 2.16 | 0.29558 | 1839.4932 | 3.5323 | 69.76 | 2.45 | 0.31934 | 1951.628 | 4.0803 | 67.16 | 2.35 | 0.30088 | 1910.89 | 4.4943 | 60.79 | 2.13 | 0.27116 | 1887.6829 | 4.8114 | 61.88 | 2.15 | 0.26728 | 1970.533 | 5.4424 | 59.78 | 2.05 | 0.24279 | 1923.8282 | 5.5014 | 58.93 | 2.02 | 0.24388 | 2072.4186 | 6.2254 | 61.03 | 2.01 | 0.23795 | 1894.2455 | 7.3825 | 50.83 | 1.68 | 0.1913 | 1903.8722 | 7.4835 | 50.14 | 1.66 | 0.18969 | 1923.2896 | 7.9156 | 50.8 | 1.65 | 0.18862 | 1914.0588 | 8.4286 | 47.78 | 1.55 | 0.17426 | 1939.3375 | 9.3837 | 48.47 | 1.64 | 0.17179 | 1914.5352 | 9.9897 | 45.35 | 1.54 | 0.15828 | 1890.3512 | 9.9907 | 45.24 | 1.54 | 0.15753
1984.127 | 0.0011961 | 1650 | 61.1 | 88.55 | 2234.3595 | 0.0011961 | 3810 | 135.79 | 144.04 | 2155.1724 | 0.0011961 | 5480 | 192.65 | 173.68 | 2155.1724 | 0.0047853 | 1370 | 48.13 | 42.09 | 2248.3138 | 0.0047863 | 1910 | 70.73 | 50.93 | 2280.5017 | 0.010781 | 1510 | 50.73 | 30.42 | 1997.4034 | 0.028752 | 690.41 | 23.15 | 12.17 | 2043.7824 | 0.028752 | 780.26 | 27.18 | 13.08 | 1875 | 0.041743 | 528.66 | 18.55 | 8.61 | 1963.8649 | 0.057624 | 472 | 16.72 | 6.96 | 2000 | 0.057614 | 516.82 | 18.13 | 7.34 | 2031.885 | 0.075445 | 428.97 | 14.84 | 5.84 | 2058.9446 | 0.075435 | 463.17 | 15.77 | 6.11 | 2083.4491 | 0.075435 | 497.38 | 16.64 | 6.36 | 2105.4848 | 0.095007 | 421.8 | 13.86 | 5.23 | 2000.8003 | 0.11691 | 339.48 | 11.2 | 4.15 | 2143.4696 | 0.11691 | 386.98 | 13.26 | 4.54 | 2046.2917 | 0.11691 | 383.61 | 13.2 | 4.46 | 2084.6362 | 0.16771 | 298.14 | 10.4 | 3.29 | 2038.396 | 0.21101 | 260.13 | 9.09 | 2.63 | 2144.6188 | 0.23222 | 259.85 | 8.99 | 2.6 | 2070.6792 | 0.23222 | 258.15 | 8.96 | 2.57 | 2033.0289 | 0.31732 | 204.46 | 7.02 | 1.9 | 2001.773 | 0.34402 | 202.06 | 6.85 | 1.83 | 2164.1508 | 0.34392 | 234.37 | 8.39 | 2.03 | 2224.1993 | 0.39682 | 204.1 | 7.28 | 1.74 | 2252.1395 | 0.39682 | 230.11 | 8.37 | 1.86 | 2252.0832 | 0.47083 | 194.01 | 7.06 | 1.59 | 2275.054 | 0.47093 | 215.95 | 7.86 | 1.69 | 2293.9128 | 0.47093 | 237.88 | 8.59 | 1.78 | 2294.152 | 0.56464 | 198.44 | 7.16 | 1.49 | 2202.4227 | 0.56444 | 197.04 | 7.14 | 1.46 | 2355.5276 | 0.62024 | 198.06 | 7.04 | 1.42 | 2310.3136 | 0.67684 | 180.87 | 6.44 | 1.29 | 2324.1262 | 0.78665 | 168.8 | 5.91 | 1.16 | 2243.894 | 0.91746 | 143.86 | 5.05 | 0.97857 | 2189.9637 | 0.91726 | 154.28 | 5.32 | 1.01 | 2224.6941 | 0.98236 | 144.48 | 4.98 | 0.94615 | 2156.2346 | 0.98227 | 143.68 | 4.96 | 0.93513 | 2189.9295 | 1.0521 | 134.55 | 4.64 | 0.87672 | 2145.1555 | 1.0521 | 143.63 | 4.87 | 0.90168 | 2145.1862 | 1.1911 | 126.85 | 4.3 | 0.79596 | 2224.6322 | 1.1921 | 136.19 | 4.51 | 0.83444 | 2075.2713 | 1.3471 | 126.39 | 4.13 | 0.73922 | 2027.4209 | 1.4261 | 111.93 | 3.73 | 0.67033 | 2100.9442 | 1.4261 | 119.73 | 3.91 | 0.70154 | 2053.3881 | 1.5511 | 103.31 | 3.44 | 0.6121 | 2025.9561 | 1.5521 | 109.49 | 3.58 | 0.62837 | 1978.792 | 1.5521 | 108.99 | 3.57 | 0.6225 | 1912.1319 | 1.7911 | 93.74 | 3.08 | 0.53349 | 1890.8848 | 1.9001 | 88.2 | 2.9 | 0.49824 | 1876.7986 | 1.9001 | 93.25 | 3 | 0.51167 | 1937.4421 | 1.9811 | 90.03 | 2.89 | 0.49868 | 1958.5015 | 2.1011 | 85.04 | 2.73 | 0.46907 | 1870.8199 | 2.6392 | 74.68 | 2.48 | 0.3857 | 1836.463 | 2.6402 | 74.39 | 2.47 | 0.38269 | 1969.9931 | 3.3622 | 74.07 | 2.59 | 0.34546 | 2017.6585 | 3.5272 | 71.04 | 2.48 | 0.33145 | 1939.4127 | 3.5292 | 70.51 | 2.47 | 0.32632 | 2023.4425 | 3.5272 | 78.19 | 2.73 | 0.34874 | 2129.0487 | 4.0793 | 74.45 | 2.57 | 0.32559 | 2084.6073 | 4.4913 | 67.42 | 2.33 | 0.29355 | 2044.9898 | 4.8073 | 68.06 | 2.32 | 0.28758 | 2122.1124 | 5.4413 | 65.25 | 2.19 | 0.25955 | 2071.815 | 5.4994 | 64.34 | 2.16 | 0.26083 | 2210.5798 | 6.2294 | 65.81 | 2.12 | 0.25188 | 2020.5286 | 7.3795 | 54.87 | 1.78 | 0.20275 | 2030.797 | 7.4805 | 54.12 | 1.75 | 0.20105 | 2163.7008 | 7.9175 | 58.32 | 1.96 | 0.20936 | 2153.3161 | 8.4315 | 54.84 | 1.84 | 0.19334 | 2154.8195 | 9.3896 | 54.82 | 1.87 | 0.18843 | 2127.2613 | 9.9926 | 51.3 | 1.75 | 0.17375 | 2100.3903 | 9.9907 | 51.2 | 1.75 | 0.17299
2232.1429 | 0.0011961 | 1900 | 71.56 | 98.48 | 2482.6216 | 0.0011991 | 4310 | 153.89 | 157.76 | 2320.9549 | 0.0011971 | 5970 | 205.85 | 185.35 | 2320.9549 | 0.0047893 | 1490 | 51.43 | 44.93 | 2498.1264 | 0.0047973 | 2160 | 79.21 | 55.77 | 2423.0331 | 0.010791 | 1620 | 53.16 | 32.05 | 2247.0788 | 0.028752 | 793.87 | 27.44 | 13.53 | 2270.8693 | 0.028762 | 883.72 | 30.92 | 14.37 | 2083.3333 | 0.041683 | 599.98 | 21.15 | 9.49 | 2142.3981 | 0.057594 | 523.64 | 18.27 | 7.53 | 2166.6667 | 0.057594 | 568.47 | 19.57 | 7.89 | 2188.1838 | 0.075435 | 468.41 | 15.87 | 6.25 | 2206.0121 | 0.075445 | 502.61 | 16.74 | 6.5 | 2222.3457 | 0.075445 | 536.82 | 17.56 | 6.74 | 2368.6704 | 0.095106 | 484.41 | 16.46 | 5.8 | 2250.9004 | 0.11691 | 390.36 | 13.32 | 4.62 | 2381.6328 | 0.11701 | 437.85 | 15.1 | 4.98 | 2273.6574 | 0.11701 | 434.49 | 15.05 | 4.9 | 2293.0999 | 0.16781 | 333.6 | 11.56 | 3.58 | 2223.7047 | 0.21101 | 288.33 | 9.94 | 2.84 | 2323.337 | 0.23241 | 285.47 | 9.7 | 2.79 | 2243.2358 | 0.23232 | 283.77 | 9.67 | 2.76 | 2189.4157 | 0.31732 | 223.21 | 7.5 | 2.03 | 2287.7406 | 0.34402 | 236.66 | 8.43 | 2.07 | 2434.6697 | 0.34442 | 268.96 | 9.71 | 2.25 | 2500.556 | 0.39762 | 233.87 | 8.42 | 1.93 | 2500.6256 | 0.39762 | 259.85 | 9.37 | 2.04 | 2500.563 | 0.47183 | 219.08 | 7.9 | 1.75 | 2500.5119 | 0.47183 | 240.97 | 8.62 | 1.84 | 2500.5735 | 0.47183 | 262.89 | 9.29 | 1.92 | 2500.4171 | 0.56563 | 219.27 | 7.75 | 1.6 | 2402.6429 | 0.56513 | 218.12 | 7.74 | 1.58 | 2500.5889 | 0.62114 | 212.22 | 7.32 | 1.5 | 2500.5294 | 0.67804 | 198.22 | 6.89 | 1.38 | 2500.581 | 0.78795 | 183.72 | 6.27 | 1.24 | 2416.5013 | 0.91846 | 156.83 | 5.37 | 1.04 | 2346.3897 | 0.91796 | 167.25 | 5.63 | 1.07 | 2383.6008 | 0.98336 | 156.59 | 5.27 | 1.01 | 2310.2514 | 0.98286 | 155.79 | 5.25 | 0.9943 | 2346.353 | 1.0531 | 145.86 | 4.91 | 0.93189 | 2288.1659 | 1.0521 | 154.94 | 5.13 | 0.95508 | 2288.1986 | 1.1921 | 136.84 | 4.53 | 0.84308 | 2363.6718 | 1.1931 | 146.17 | 4.73 | 0.88021 | 2197.3461 | 1.3471 | 135.23 | 4.31 | 0.77834 | 2154.1347 | 1.4261 | 120.27 | 3.92 | 0.7083 | 2224.5291 | 1.4261 | 128.07 | 4.08 | 0.7385 | 2181.7248 | 1.5521 | 110.98 | 3.61 | 0.64648 | 2145.13 | 1.5511 | 117.16 | 3.74 | 0.66178 | 2095.1915 | 1.5511 | 116.67 | 3.73 | 0.65586 | 2024.6103 | 1.7901 | 100.39 | 3.22 | 0.5625 | 2002.1133 | 1.8981 | 94.47 | 3.03 | 0.52542 | 2085.3318 | 1.8981 | 105.78 | 3.49 | 0.56401 | 2152.7135 | 1.9791 | 102.05 | 3.36 | 0.54909 | 2176.1128 | 2.1001 | 96.38 | 3.17 | 0.51629 | 2104.6724 | 2.6362 | 85.96 | 2.95 | 0.4299 | 2066.0208 | 2.6362 | 85.67 | 2.94 | 0.42684 | 2166.9924 | 3.3622 | 82.92 | 2.88 | 0.37663 | 2219.4244 | 3.5282 | 79.48 | 2.75 | 0.36101 | 2133.354 | 3.5272 | 78.94 | 2.74 | 0.35582 | 2207.3918 | 3.5282 | 86.62 | 2.98 | 0.37703 | 2306.4695 | 4.0823 | 81.75 | 2.77 | 0.34941 | 2258.3245 | 4.4943 | 74.04 | 2.51 | 0.31514 | 2202.2967 | 4.8093 | 74.25 | 2.48 | 0.30722 | 2273.6919 | 5.4453 | 70.72 | 2.32 | 0.2758 | 2219.8018 | 5.5024 | 69.75 | 2.29 | 0.27725 | 2486.9023 | 6.2464 | 75.35 | 2.52 | 0.27859 | 2273.0946 | 7.3884 | 62.93 | 2.11 | 0.22475 | 2284.6467 | 7.4894 | 62.07 | 2.08 | 0.22287 | 2404.112 | 7.9365 | 65.83 | 2.23 | 0.22908 | 2392.5735 | 8.4515 | 61.89 | 2.1 | 0.21149 | 2370.3014 | 9.4106 | 61.15 | 2.07 | 0.20432 | 2339.9874 | 10.0106 | 57.25 | 1.95 | 0.18853 | 2310.4293 | 10.0106 | 57.15 | 1.94 | 0.18777
2480.1587 | 0.0011991 | 2150 | 80.71 | 107.9 | 2502.4826 | 0.0011991 | 4340 | 154.06 | 158.73 | 2500 | 0.0011991 | 6510 | 220.24 | 197.55 | 2500 | 0.0047993 | 1630 | 55.03 | 47.89 | 2500.6245 | 0.0047983 | 2160 | 79.21 | 55.81 | 2500 | 0.010801 | 1680 | 53.87 | 32.92 | 2496.7542 | 0.028812 | 897.21 | 31.14 | 14.83 | 2497.9562 | 0.028812 | 987.06 | 34.24 | 15.6 | 2291.6667 | 0.041713 | 671.32 | 23.46 | 10.33 | 2320.9312 | 0.057634 | 575.28 | 19.69 | 8.09 | 2333.3333 | 0.057634 | 620.11 | 20.91 | 8.43 | 2344.4827 | 0.075505 | 507.83 | 16.83 | 6.64 | 2353.0796 | 0.075505 | 542.03 | 17.66 | 6.88 | 2500.1389 | 0.075615 | 615.61 | 20.82 | 7.47 | 2500.7896 | 0.095236 | 515.74 | 17.06 | 6.08 | 2500.5002 | 0.11721 | 441.1 | 15.15 | 5.06 | 2500.7145 | 0.11721 | 463.2 | 15.53 | 5.19 | 2500.5684 | 0.11721 | 485.22 | 16.68 | 5.32 | 2500.3127 | 0.16811 | 368.85 | 12.6 | 3.86 | 2409.0134 | 0.21131 | 316.51 | 10.71 | 3.05 | 2500.6255 | 0.23271 | 310.83 | 10.35 | 2.97 | 2415.7924 | 0.23251 | 309.38 | 10.33 | 2.94 | 2500.6255 | 0.31802 | 260.48 | 9.18 | 2.28 | 2500.5004 | 0.34472 | 262.38 | 9.18 | 2.23 | 2500.4058 | 0.34472 | 277.36 | 9.79 | 2.3 | [30 empty] | 2500.5506 | 0.56573 | 228.41 | 7.87 | 1.64 | [15 empty] | 2500.561 | 0.91935 | 163.14 | 5.45 | 1.08 | 2500.4693 | 0.91925 | 180.01 | 5.92 | 1.13 | 2500.5562 | 0.98456 | 165.49 | 5.42 | 1.05 | 2464.2681 | 0.98416 | 167.9 | 5.53 | 1.05 | 2500.4302 | 1.0541 | 156.99 | 5.16 | 0.98459 | 2431.1763 | 1.0541 | 166.25 | 5.37 | 1.01 | 2431.211 | 1.1931 | 146.82 | 4.74 | 0.88887 | 2500.4866 | 1.1941 | 155.99 | 4.93 | 0.92403 | 2441.4957 | 1.3501 | 152.88 | 4.99 | 0.85374 | 2280.8485 | 1.4261 | 128.62 | 4.09 | 0.74529 | 2471.699 | 1.4291 | 144.75 | 4.72 | 0.80972 | 2310.0616 | 1.5531 | 118.65 | 3.77 | 0.67997 | 2383.4777 | 1.5541 | 132.5 | 4.32 | 0.72619 | 2327.9906 | 1.5531 | 132 | 4.32 | 0.72024 | 2249.567 | 1.7901 | 113.69 | 3.73 | 0.61853 | 2224.5704 | 1.8981 | 107.01 | 3.51 | 0.57794 | 2345.9982 | 1.9001 | 121.45 | 4.13 | 0.62634 | 2421.8027 | 1.9821 | 117.07 | 3.97 | 0.60907 | 2448.1269 | 2.1041 | 110.53 | 3.75 | 0.57245 | 2338.5249 | 2.6382 | 97.25 | 3.35 | 0.47202 | 2295.5787 | 2.6372 | 96.96 | 3.35 | 0.46894 | 2363.9917 | 3.3662 | 91.77 | 3.14 | 0.40657 | 2421.1903 | 3.5342 | 87.9 | 3 | 0.38936 | 2327.2953 | 3.5312 | 87.37 | 2.99 | 0.38416 | 2391.3411 | 3.5332 | 95.05 | 3.21 | 0.40427 | 2483.8902 | 4.0892 | 89.03 | 2.95 | 0.37238 | 2432.0418 | 4.5013 | 80.66 | 2.68 | 0.33598 | 2359.6036 | 4.8153 | 80.44 | 2.63 | 0.32624 | 2425.2713 | 5.4533 | 76.18 | 2.45 | 0.29155 | 2367.7886 | 5.5083 | 75.16 | 2.42 | 0.29319 | 2500.4974 | 6.2474 | 75.82 | 2.52 | 0.27987 | 2500.5051 | 7.4094 | 70.17 | 2.35 | 0.2436 | 2500.4696 | 7.5084 | 68.82 | 2.29 | 0.24055 | 2500.5169 | 7.9474 | 68.83 | 2.27 | 0.23671 | 2500.5264 | 8.4655 | 65.07 | 2.14 | 0.21938 | 2500.4956 | 9.4285 | 64.97 | 2.14 | 0.21359 | 2500.5105 | 10.0306 | 61.73 | 2.05 | 0.19926 | 2500.5146 | 10.0306 | 62.52 | 2.09 | 0.2006
2500 | 0.0011991 | 2170 | 80.84 | 108.64 | [25 empty] | 2500.749 | 0.028812 | 898.76 | 31.14 | 14.84 | 2500.6813 | 0.028812 | 988.25 | 34.25 | 15.62 | 2500 | 0.041783 | 742.58 | 25.56 | 11.14 | 2499.4644 | 0.057723 | 626.86 | 21.02 | 8.62 | 2500 | 0.057723 | 671.69 | 22.16 | 8.94 | 2500.7815 | 0.075614 | 547.14 | 17.74 | 7.02 | 2500.7353 | 0.075634 | 581.5 | 18.53 | 7.25 | 2500.6945 | 0.075615 | 615.72 | 20.82 | 7.47 | [25 empty] | 2500.5559 | 0.21151 | 330.4 | 10.89 | 3.15 | [5 empty] | 2500.6902 | 0.23281 | 321.94 | 10.49 | 3.03 | [80 empty] | 2500.4621 | 0.98456 | 170.74 | 5.54 | 1.06 | [5 empty] | 2500.5363 | 1.0541 | 171.72 | 5.43 | 1.03 | 2500.572 | 1.1941 | 151.66 | 4.79 | 0.91059 | [5 empty] | 2500.4578 | 1.3511 | 157.14 | 5.02 | 0.87141 | 2500.5702 | 1.4291 | 143.07 | 4.58 | 0.80723 | 2500.4943 | 1.4291 | 146.69 | 4.72 | 0.8178 | 2500.5133 | 1.5561 | 130.02 | 4.1 | 0.72809 | 2500.5065 | 1.5561 | 140.02 | 4.45 | 0.7567 | 2500.4947 | 1.5561 | 143.35 | 4.61 | 0.76602 | 2500.5062 | 1.7941 | 128.51 | 4.28 | 0.6781 | 2500.5283 | 1.9031 | 122.55 | 4.14 | 0.63989 | 2500.5213 | 1.9031 | 130.73 | 4.34 | 0.66178 | 2500.4844 | 1.9841 | 121.46 | 4.02 | 0.62601 | 2500.4624 | 2.1061 | 113.25 | 3.77 | 0.58291 | 2500.5379 | 2.6431 | 105.05 | 3.53 | 0.50006 | 2500.528 | 2.6431 | 107.02 | 3.64 | 0.50491 | 2500.4728 | 3.3712 | 97.89 | 3.26 | 0.42663 | 2500.5246 | 3.5382 | 91.21 | 3.03 | 0.4002 | 2500.5236 | 3.5382 | 94.89 | 3.17 | 0.40854 | 2500.5335 | 3.5382 | 100.05 | 3.28 | 0.41997 | 2500.4968 | 4.0902 | 89.71 | 2.95 | 0.37449 | 2500.4864 | 4.5053 | 83.26 | 2.7 | 0.344 | 2500.4877 | 4.8223 | 85.97 | 2.75 | 0.34276 | 2500.5154 | 5.4593 | 78.88 | 2.47 | 0.29918 | 2500.5032 | 5.5183 | 80 | 2.51 | 0.30708
[40 empty] | 2500.8333 | 0.041793 | 742.76 | 25.56 | 11.14 | 2500.1785 | 0.057723 | 627.17 | 21.02 | 8.62 | 2500.6667 | 0.057723 | 671.85 | 22.16 | 8.94

## mu_metal (hidden)
h-1_energy | h-1_let | h-1_range | h-1_z_straggling | h-1_xy_straggling | h-2_energy | h-2_let | h-2_range | h-2_z_straggling | h-2_xy_straggling | h-3_energy | h-3_let | h-3_range | h-3_z_straggling | h-3_xy_straggling | he-3_energy | he-3_let | he-3_range | he-3_z_straggling | he-3_xy_straggling | he-4_energy | he-4_let | he-4_range | he-4_z_straggling | he-4_xy_straggling | li-7_energy | li-7_let | li-7_range | li-7_z_straggling | li-7_xy_straggling | b-10_energy | b-10_let | b-10_range | b-10_z_straggling | b-10_xy_straggling | b-11_energy | b-11_let | b-11_range | b-11_z_straggling | b-11_xy_straggling | c-12_energy | c-12_let | c-12_range | c-12_z_straggling | c-12_xy_straggling | n-14_energy | n-14_let | n-14_range | n-14_z_straggling | n-14_xy_straggling | n-15_energy | n-15_let | n-15_range | n-15_z_straggling | n-15_xy_straggling | o-16_energy | o-16_let | o-16_range | o-16_z_straggling | o-16_xy_straggling | o-17_energy | o-17_let | o-17_range | o-17_z_straggling | o-17_xy_straggling | o-18_energy | o-18_let | o-18_range | o-18_z_straggling | o-18_xy_straggling | f-19_energy | f-19_let | f-19_range | f-19_z_straggling | f-19_xy_straggling | ne-20_energy | ne-20_let | ne-20_range | ne-20_z_straggling | ne-20_xy_straggling | ne-21_energy | ne-21_let | ne-21_range | ne-21_z_straggling | ne-21_xy_straggling | ne-22_energy | ne-22_let | ne-22_range | ne-22_z_straggling | ne-22_xy_straggling | mg-24_energy | mg-24_let | mg-24_range | mg-24_z_straggling | mg-24_xy_straggling | al-27_energy | al-27_let | al-27_range | al-27_z_straggling | al-27_xy_straggling | si-28_energy | si-28_let | si-28_range | si-28_z_straggling | si-28_xy_straggling | si-29_energy | si-29_let | si-29_range | si-29_z_straggling | si-29_xy_straggling | s-32_energy | s-32_let | s-32_range | s-32_z_straggling | s-32_xy_straggling | cl-35_energy | cl-35_let | cl-35_range | cl-35_z_straggling | cl-35_xy_straggling | cl-37_energy | cl-37_let | cl-37_range | cl-37_z_straggling | cl-37_xy_straggling | ar-36_energy | ar-36_let | ar-36_range | ar-36_z_straggling | ar-36_xy_straggling | ar-40_energy | ar-40_let | ar-40_range | ar-40_z_straggling | ar-40_xy_straggling | ca-40_energy | ca-40_let | ca-40_range | ca-40_z_straggling | ca-40_xy_straggling | ca-44_energy | ca-44_let | ca-44_range | ca-44_z_straggling | ca-44_xy_straggling | ca-48_energy | ca-48_let | ca-48_range | ca-48_z_straggling | ca-48_xy_straggling | ti-48_energy | ti-48_let | ti-48_range | ti-48_z_straggling | ti-48_xy_straggling | ti-50_energy | ti-50_let | ti-50_range | ti-50_z_straggling | ti-50_xy_straggling | v-51_energy | v-51_let | v-51_range | v-51_z_straggling | v-51_xy_straggling | cr-52_energy | cr-52_let | cr-52_range | cr-52_z_straggling | cr-52_xy_straggling | fe-56_energy | fe-56_let | fe-56_range | fe-56_z_straggling | fe-56_xy_straggling | ni-58_energy | ni-58_let | ni-58_range | ni-58_z_straggling | ni-58_xy_straggling | ni-64_energy | ni-64_let | ni-64_range | ni-64_z_straggling | ni-64_xy_straggling | cu-63_energy | cu-63_let | cu-63_range | cu-63_z_straggling | cu-63_xy_straggling | cu-65_energy | cu-65_let | cu-65_range | cu-65_z_straggling | cu-65_xy_straggling | zn-64_energy | zn-64_let | zn-64_range | zn-64_z_straggling | zn-64_xy_straggling | zn-70_energy | zn-70_let | zn-70_range | zn-70_z_straggling | zn-70_xy_straggling | ge-70_energy | ge-70_let | ge-70_range | ge-70_z_straggling | ge-70_xy_straggling | ge-72_energy | ge-72_let | ge-72_range | ge-72_z_straggling | ge-72_xy_straggling | se-82_energy | se-82_let | se-82_range | se-82_z_straggling | se-82_xy_straggling | br-79_energy | br-79_let | br-79_range | br-79_z_straggling | br-79_xy_straggling | br-81_energy | br-81_let | br-81_range | br-81_z_straggling | br-81_xy_straggling | kr-78_energy | kr-78_let | kr-78_range | kr-78_z_straggling | kr-78_xy_straggling | kr-84_energy | kr-84_let | kr-84_range | kr-84_z_straggling | kr-84_xy_straggling | kr-86_energy | kr-86_let | kr-86_range | kr-86_z_straggling | kr-86_xy_straggling | y-89_energy | y-89_let | y-89_range | y-89_z_straggling | y-89_xy_straggling | zr-90_energy | zr-90_let | zr-90_range | zr-90_z_straggling | zr-90_xy_straggling | zr-96_energy | zr-96_let | zr-96_range | zr-96_z_straggling | zr-96_xy_straggling | nb-93_energy | nb-93_let | nb-93_range | nb-93_z_straggling | nb-93_xy_straggling | mo-92_energy | mo-92_let | mo-92_range | mo-92_z_straggling | mo-92_xy_straggling | ag-107_energy | ag-107_let | ag-107_range | ag-107_z_straggling | ag-107_xy_straggling | ag-109_energy | ag-109_let | ag-109_range | ag-109_z_straggling | ag-109_xy_straggling | i-127_energy | i-127_let | i-127_range | i-127_z_straggling | i-127_xy_straggling | xe-124_energy | xe-124_let | xe-124_range | xe-124_z_straggling | xe-124_xy_straggling | xe-129_energy | xe-129_let | xe-129_range | xe-129_z_straggling | xe-129_xy_straggling | xe-136_energy | xe-136_let | xe-136_range | xe-136_z_straggling | xe-136_xy_straggling | pr-141_energy | pr-141_let | pr-141_range | pr-141_z_straggling | pr-141_xy_straggling | sm-144_energy | sm-144_let | sm-144_range | sm-144_z_straggling | sm-144_xy_straggling | tb-159_energy | tb-159_let | tb-159_range | tb-159_z_straggling | tb-159_xy_straggling | ho-165_energy | ho-165_let | ho-165_range | ho-165_z_straggling | ho-165_xy_straggling | tm-169_energy | tm-169_let | tm-169_range | tm-169_z_straggling | tm-169_xy_straggling | ta-181_energy | ta-181_let | ta-181_range | ta-181_z_straggling | ta-181_xy_straggling | pt-198_energy | pt-198_let | pt-198_range | pt-198_z_straggling | pt-198_xy_straggling | au-197_energy | au-197_let | au-197_range | au-197_z_straggling | au-197_xy_straggling | pb-208_energy | pb-208_let | pb-208_range | pb-208_z_straggling | pb-208_xy_straggling | bi-209_energy | bi-209_let | bi-209_range | bi-209_z_straggling | bi-209_xy_straggling | th-232_energy | th-232_let | th-232_range | th-232_z_straggling | th-232_xy_straggling | u-235_energy | u-235_let | u-235_range | u-235_z_straggling | u-235_xy_straggling | u-238_energy | u-238_let | u-238_range | u-238_z_straggling | u-238_xy_straggling
0.10913 | 0.2612 | 0.0005145 | 0.0001097 | 0.0001244 | 0.11172 | 0.2616 | 0.00112 | 0.0001833 | 0.0002236 | 0.10776 | 0.26118 | 0.00168 | 0.0002418 | 0.0003047 | 0.10776 | 0.73692 | 0.0006435 | 0.0001183 | 0.0001351 | 0.099925 | 0.72376 | 0.0008269 | 0.0001433 | 0.0001664 | 0.11403 | 1.1401 | 0.00117 | 0.0001903 | 0.0002234 | 0.10986 | 2.0776 | 0.0008671 | 0.0001369 | 0.0001604 | 0.109 | 2.072 | 0.0009543 | 0.0001455 | 0.0001719 | 0.1 | 2.3583 | 0.0008409 | 0.0001426 | 0.0001636 | 0.099979 | 2.7691 | 0.0008519 | 0.0001449 | 0.0001658 | 0.1 | 2.7695 | 0.0009169 | 0.0001514 | 0.0001744 | 0.10003 | 3.045 | 0.0009186 | 0.0001612 | 0.0001831 | 0.10001 | 3.0455 | 0.0009801 | 0.0001675 | 0.0001914 | 0.10001 | 3.046 | 0.00104 | 0.0001735 | 0.0001996 | 0.10527 | 3.5206 | 0.0009974 | 0.0001679 | 0.0001907 | 0.10004 | 3.4334 | 0.0009884 | 0.0001799 | 0.000201 | 0.10717 | 3.5477 | 0.00109 | 0.0001876 | 0.0002123 | 0.10231 | 3.4715 | 0.00111 | 0.0001914 | 0.0002166 | 0.10423 | 4.0695 | 0.00113 | 0.0002158 | 0.0002384 | 0.10192 | 4.1382 | 0.00116 | 0.0002082 | 0.000232 | 0.10723 | 4.9903 | 0.00104 | 0.0001753 | 0.0001973 | 0.10353 | 4.9032 | 0.00106 | 0.0001778 | 0.0002 | 0.10165 | 5.0981 | 0.00106 | 0.0001803 | 0.000201 | 0.10009 | 5.3536 | 0.00107 | 0.0001778 | 0.0001986 | 0.10144 | 5.3935 | 0.00115 | 0.000184 | 0.0002069 | 0.10426 | 5.2204 | 0.00113 | 0.0001815 | 0.0002029 | 0.1001 | 5.1069 | 0.00122 | 0.0001906 | 0.000214 | 0.10009 | 6.2035 | 0.00108 | 0.000182 | 0.0002007 | 0.10238 | 6.2853 | 0.00121 | 0.0001928 | 0.0002151 | 0.10427 | 6.3524 | 0.00134 | 0.0002029 | 0.0002287 | 0.10428 | 6.3209 | 0.00132 | 0.0002091 | 0.0002327 | 0.10011 | 6.1715 | 0.00134 | 0.0002118 | 0.0002353 | 0.10796 | 7.2357 | 0.00134 | 0.0002088 | 0.0002336 | 0.10589 | 7.3884 | 0.00134 | 0.0002186 | 0.0002421 | 0.10727 | 6.9209 | 0.00149 | 0.0002476 | 0.0002729 | 0.10356 | 4.9697 | 0.00188 | 0.0003384 | 0.0003624 | 0.10168 | 4.8822 | 0.00205 | 0.000354 | 0.0003816 | 0.10329 | 6.7908 | 0.00155 | 0.0002596 | 0.0002829 | 0.10011 | 6.6539 | 0.00157 | 0.0002616 | 0.0002847 | 0.10168 | 7.6321 | 0.00137 | 0.0002207 | 0.0002402 | 0.10011 | 7.5665 | 0.00149 | 0.00023 | 0.0002521 | 0.10011 | 7.4122 | 0.00163 | 0.0002805 | 0.0003029 | 0.11123 | 8.0308 | 0.00179 | 0.0002915 | 0.0003203 | 0.10987 | 8.3987 | 0.00175 | 0.0002553 | 0.000282 | 0.10137 | 7.5781 | 0.00161 | 0.0002523 | 0.0002726 | 0.11123 | 8.0173 | 0.00176 | 0.0002626 | 0.0002884 | 0.10267 | 7.7407 | 0.00155 | 0.0002466 | 0.0002655 | 0.10726 | 7.9517 | 0.00173 | 0.0002593 | 0.0002832 | 0.10476 | 7.8426 | 0.00174 | 0.0002605 | 0.0002841 | 0.10123 | 8.6993 | 0.00157 | 0.0002375 | 0.0002555 | 0.10011 | 8.3295 | 0.00162 | 0.0002515 | 0.0002687 | 0.10427 | 8.5546 | 0.00179 | 0.000263 | 0.0002848 | 0.10764 | 8.1729 | 0.00178 | 0.000266 | 0.0002865 | 0.10881 | 9.3529 | 0.00166 | 0.0002489 | 0.0002684 | 0.1029 | 8.918 | 0.00183 | 0.0002784 | 0.0002949 | 0.10101 | 8.8 | 0.00184 | 0.000279 | 0.0002951 | 0.10244 | 8.806 | 0.00198 | 0.0002827 | 0.0002967 | 0.10492 | 10.602 | 0.00168 | 0.0002341 | 0.0002486 | 0.10085 | 10.393 | 0.0017 | 0.0002347 | 0.0002487 | 0.10301 | 10.514 | 0.00182 | 0.0002425 | 0.0002597 | 0.10645 | 10.232 | 0.002 | 0.0002808 | 0.000298 | 0.10423 | 10.48 | 0.00191 | 0.0002715 | 0.0002856 | 0.10068 | 10.841 | 0.00181 | 0.0002367 | 0.0002472 | 0.10307 | 12.066 | 0.00181 | 0.0002301 | 0.0002424 | 0.10063 | 11.495 | 0.00181 | 0.0002342 | 0.000244 | 0.11053 | 12.413 | 0.0021 | 0.0002641 | 0.0002798 | 0.10103 | 13.572 | 0.00177 | 0.0002115 | 0.0002209 | 0.10154 | 11.026 | 0.00198 | 0.0002461 | 0.0002509 | 0.10819 | 13.778 | 0.00191 | 0.0002204 | 0.0002306 | 0.10767 | 14.696 | 0.00183 | 0.0002114 | 0.0002216 | 0.10774 | 14.448 | 0.00197 | 0.0002233 | 0.0002323 | 0.10636 | 14.594 | 0.00189 | 0.0002149 | 0.0002229 | 0.10502 | 14.567 | 0.00189 | 0.0002144 | 0.0002223
0.11905 | 0.26186 | 0.0005554 | 0.0001126 | 0.0001296 | 0.12413 | 0.26204 | 0.00122 | 0.0001885 | 0.0002336 | 0.11605 | 0.26193 | 0.00179 | 0.0002461 | 0.0003134 | 0.11605 | 0.74938 | 0.0006806 | 0.00012 | 0.0001384 | 0.11242 | 0.74431 | 0.0009022 | 0.0001465 | 0.0001725 | 0.12828 | 1.1896 | 0.00126 | 0.0001937 | 0.0002302 | 0.11984 | 2.1415 | 0.0009199 | 0.0001389 | 0.0001644 | 0.11809 | 2.131 | 0.00101 | 0.0001475 | 0.0001758 | 0.10833 | 2.4358 | 0.0008871 | 0.0001446 | 0.0001673 | 0.10712 | 2.8473 | 0.0008913 | 0.0001465 | 0.0001689 | 0.10667 | 2.8429 | 0.0009564 | 0.000153 | 0.0001775 | 0.10628 | 3.142 | 0.0009543 | 0.0001628 | 0.0001861 | 0.10589 | 3.1367 | 0.00102 | 0.000169 | 0.0001944 | 0.11112 | 3.2156 | 0.00111 | 0.0001765 | 0.0002052 | 0.11843 | 3.7521 | 0.00107 | 0.000171 | 0.0001966 | 0.11255 | 3.6288 | 0.00107 | 0.0001835 | 0.0002077 | 0.11908 | 3.7268 | 0.00116 | 0.0001909 | 0.0002184 | 0.11368 | 3.6474 | 0.00119 | 0.0001949 | 0.0002229 | 0.11465 | 4.3102 | 0.00119 | 0.0002188 | 0.0002441 | 0.11119 | 4.3554 | 0.00122 | 0.0002113 | 0.0002379 | 0.11617 | 5.1963 | 0.0011 | 0.0001778 | 0.0002018 | 0.11216 | 5.1061 | 0.00111 | 0.0001804 | 0.0002046 | 0.10947 | 5.3156 | 0.00112 | 0.000183 | 0.0002058 | 0.10724 | 5.5505 | 0.00112 | 0.0001804 | 0.0002032 | 0.10821 | 5.579 | 0.0012 | 0.0001864 | 0.0002113 | 0.11121 | 5.4153 | 0.00118 | 0.0001844 | 0.0002079 | 0.11261 | 5.4578 | 0.00133 | 0.0001963 | 0.0002237 | 0.1126 | 6.6233 | 0.00116 | 0.0001866 | 0.0002087 | 0.11375 | 6.6641 | 0.00129 | 0.000197 | 0.0002226 | 0.1147 | 6.6977 | 0.00142 | 0.0002069 | 0.0002359 | 0.11471 | 6.6874 | 0.0014 | 0.0002136 | 0.0002407 | 0.11012 | 6.5293 | 0.00142 | 0.0002164 | 0.0002435 | 0.11778 | 7.6368 | 0.00141 | 0.0002124 | 0.0002402 | 0.11552 | 7.7929 | 0.00141 | 0.0002222 | 0.0002487 | 0.11621 | 7.3253 | 0.00157 | 0.0002518 | 0.0002805 | 0.11219 | 5.4127 | 0.00198 | 0.0003462 | 0.0003761 | 0.1095 | 5.2793 | 0.00216 | 0.0003618 | 0.0003953 | 0.11123 | 7.1389 | 0.00163 | 0.0002643 | 0.0002911 | 0.10781 | 6.9913 | 0.00165 | 0.0002665 | 0.0002932 | 0.1095 | 7.9895 | 0.00144 | 0.0002248 | 0.0002473 | 0.11441 | 8.2161 | 0.00163 | 0.0002381 | 0.0002656 | 0.11441 | 8.2008 | 0.00177 | 0.0002891 | 0.0003181 | 0.12514 | 8.7701 | 0.00192 | 0.0002986 | 0.0003333 | 0.12207 | 8.9923 | 0.00187 | 0.0002622 | 0.000294 | 0.11404 | 8.1388 | 0.00175 | 0.0002612 | 0.0002872 | 0.12358 | 8.5552 | 0.00189 | 0.0002703 | 0.0003015 | 0.1155 | 8.3166 | 0.00169 | 0.0002555 | 0.0002799 | 0.11917 | 8.4891 | 0.00186 | 0.0002674 | 0.0002965 | 0.1164 | 8.365 | 0.00188 | 0.0002687 | 0.0002977 | 0.11248 | 9.2935 | 0.0017 | 0.0002451 | 0.0002681 | 0.11123 | 8.9069 | 0.00175 | 0.0002599 | 0.0002825 | 0.11469 | 9.0885 | 0.00191 | 0.0002706 | 0.0002976 | 0.1184 | 8.678 | 0.00191 | 0.0002745 | 0.0003003 | 0.11969 | 9.9513 | 0.00177 | 0.0002559 | 0.0002802 | 0.11225 | 9.52 | 0.00195 | 0.0002865 | 0.0003084 | 0.11019 | 9.39 | 0.00196 | 0.0002873 | 0.0003089 | 0.11032 | 9.261 | 0.0021 | 0.0002915 | 0.0003106 | 0.11299 | 11.038 | 0.00179 | 0.0002408 | 0.000259 | 0.10861 | 10.806 | 0.0018 | 0.0002416 | 0.0002594 | 0.11037 | 10.909 | 0.00192 | 0.0002491 | 0.0002699 | 0.11355 | 10.613 | 0.00211 | 0.0002881 | 0.0003094 | 0.11118 | 10.836 | 0.00202 | 0.0002789 | 0.0002968 | 0.10697 | 11.116 | 0.00191 | 0.000244 | 0.0002576 | 0.10914 | 12.394 | 0.0019 | 0.0002363 | 0.0002515 | 0.10655 | 11.782 | 0.00191 | 0.0002411 | 0.0002539 | 0.12435 | 13.293 | 0.00231 | 0.0002791 | 0.0003014 | 0.11365 | 14.123 | 0.00197 | 0.0002259 | 0.00024 | 0.11423 | 11.587 | 0.00222 | 0.0002662 | 0.0002767 | 0.12021 | 14.332 | 0.0021 | 0.0002344 | 0.0002491 | 0.11963 | 15.256 | 0.00202 | 0.0002241 | 0.0002388 | 0.11852 | 14.903 | 0.00216 | 0.0002368 | 0.00025 | 0.117 | 14.891 | 0.00208 | 0.0002286 | 0.0002403 | 0.11552 | 14.842 | 0.00208 | 0.0002281 | 0.0002397
0.12897 | 0.26173 | 0.0005965 | 0.0001154 | 0.0001346 | 0.13654 | 0.2613 | 0.00133 | 0.0001935 | 0.0002431 | 0.12434 | 0.2621 | 0.00189 | 0.0002502 | 0.0003218 | 0.12434 | 0.76016 | 0.0007171 | 0.0001216 | 0.0001416 | 0.12491 | 0.7609 | 0.0009761 | 0.0001494 | 0.0001782 | 0.14253 | 1.2322 | 0.00135 | 0.0001968 | 0.0002363 | 0.12983 | 2.1986 | 0.0009713 | 0.0001408 | 0.0001681 | 0.12717 | 2.1841 | 0.00106 | 0.0001493 | 0.0001794 | 0.11667 | 2.5095 | 0.000932 | 0.0001463 | 0.0001707 | 0.11426 | 2.9208 | 0.0009298 | 0.0001481 | 0.0001719 | 0.11333 | 2.9124 | 0.000995 | 0.0001545 | 0.0001805 | 0.11254 | 3.2353 | 0.000989 | 0.0001642 | 0.0001889 | 0.11765 | 3.3084 | 0.00108 | 0.0001718 | 0.0001998 | 0.12501 | 3.4081 | 0.0012 | 0.0001798 | 0.0002114 | 0.13159 | 3.9664 | 0.00115 | 0.0001737 | 0.0002017 | 0.12505 | 3.8121 | 0.00114 | 0.0001867 | 0.0002136 | 0.13099 | 3.8956 | 0.00124 | 0.0001937 | 0.0002238 | 0.12505 | 3.8131 | 0.00126 | 0.0001979 | 0.0002286 | 0.12508 | 4.5388 | 0.00126 | 0.0002214 | 0.0002491 | 0.12045 | 4.5654 | 0.00128 | 0.0002141 | 0.0002431 | 0.1251 | 5.3942 | 0.00115 | 0.00018 | 0.0002059 | 0.12079 | 5.3008 | 0.00117 | 0.0001826 | 0.0002089 | 0.11729 | 5.528 | 0.00117 | 0.0001854 | 0.0002102 | 0.11439 | 5.7444 | 0.00117 | 0.0001828 | 0.0002075 | 0.12173 | 5.9404 | 0.0013 | 0.000191 | 0.0002194 | 0.12511 | 5.8046 | 0.00128 | 0.0001895 | 0.0002168 | 0.12512 | 5.8076 | 0.00142 | 0.0002011 | 0.0002321 | 0.12512 | 7.0224 | 0.00125 | 0.0001904 | 0.0002156 | 0.12513 | 7.0255 | 0.00138 | 0.0002007 | 0.0002292 | 0.12512 | 7.0283 | 0.0015 | 0.0002103 | 0.0002423 | 0.12514 | 7.0407 | 0.00148 | 0.0002175 | 0.0002477 | 0.12013 | 6.875 | 0.0015 | 0.0002205 | 0.0002508 | 0.12759 | 8.0203 | 0.00149 | 0.0002155 | 0.0002461 | 0.12514 | 8.1749 | 0.00148 | 0.0002253 | 0.0002547 | 0.12515 | 7.7212 | 0.00164 | 0.0002554 | 0.0002873 | 0.12083 | 5.8636 | 0.00208 | 0.0003528 | 0.0003881 | 0.12514 | 6.0959 | 0.00235 | 0.0003745 | 0.0004182 | 0.12713 | 7.8227 | 0.00178 | 0.0002726 | 0.0003055 | 0.12321 | 7.6581 | 0.0018 | 0.0002751 | 0.000308 | 0.12514 | 8.6774 | 0.00158 | 0.0002321 | 0.0002598 | 0.12871 | 8.8346 | 0.00176 | 0.0002446 | 0.0002771 | 0.12871 | 8.953 | 0.00189 | 0.000296 | 0.0003307 | 0.13904 | 9.4757 | 0.00204 | 0.0003044 | 0.0003443 | 0.13428 | 9.5616 | 0.00199 | 0.0002681 | 0.0003045 | 0.12671 | 8.6866 | 0.00188 | 0.0002687 | 0.0003 | 0.13594 | 9.0781 | 0.00202 | 0.0002769 | 0.000313 | 0.12834 | 8.9018 | 0.00182 | 0.0002629 | 0.0002925 | 0.13109 | 9.033 | 0.00199 | 0.0002742 | 0.0003083 | 0.12804 | 8.8952 | 0.002 | 0.0002757 | 0.0003097 | 0.12373 | 9.8685 | 0.00181 | 0.0002516 | 0.0002793 | 0.12235 | 9.4604 | 0.00187 | 0.0002671 | 0.0002946 | 0.12512 | 9.5999 | 0.00203 | 0.0002773 | 0.0003091 | 0.12916 | 9.1847 | 0.00203 | 0.0002818 | 0.0003126 | 0.13057 | 10.5316 | 0.00188 | 0.0002619 | 0.0002906 | 0.1216 | 10.119 | 0.00207 | 0.0002935 | 0.0003204 | 0.11937 | 9.979 | 0.00208 | 0.0002945 | 0.0003212 | 0.1182 | 9.723 | 0.00221 | 0.0002994 | 0.0003233 | 0.12106 | 11.489 | 0.00189 | 0.0002469 | 0.0002687 | 0.11636 | 11.23 | 0.0019 | 0.0002479 | 0.0002693 | 0.11773 | 11.313 | 0.00202 | 0.0002551 | 0.0002795 | 0.12065 | 10.994 | 0.00221 | 0.0002947 | 0.00032 | 0.11813 | 11.194 | 0.00212 | 0.0002857 | 0.0003074 | 0.11326 | 11.403 | 0.00201 | 0.0002508 | 0.0002677 | 0.12126 | 13.082 | 0.00207 | 0.0002479 | 0.0002684 | 0.11839 | 12.385 | 0.00209 | 0.0002541 | 0.0002723 | 0.13816 | 14.212 | 0.00252 | 0.0002917 | 0.0003207 | 0.12628 | 14.727 | 0.00216 | 0.0002386 | 0.0002576 | 0.12692 | 12.26 | 0.00246 | 0.0002835 | 0.0003004 | 0.13223 | 14.974 | 0.00229 | 0.0002467 | 0.0002663 | 0.13159 | 15.875 | 0.0022 | 0.0002355 | 0.0002547 | 0.12929 | 15.444 | 0.00234 | 0.000249 | 0.0002667 | 0.12764 | 15.265 | 0.00227 | 0.0002411 | 0.0002569 | 0.12602 | 15.204 | 0.00227 | 0.0002407 | 0.0002563
0.13889 | 0.2609 | 0.0006379 | 0.0001181 | 0.0001395 | 0.14896 | 0.25966 | 0.00144 | 0.0001982 | 0.0002524 | 0.13263 | 0.26166 | 0.002 | 0.0002541 | 0.00033 | 0.13263 | 0.76934 | 0.0007533 | 0.0001231 | 0.0001446 | 0.1374 | 0.77422 | 0.00105 | 0.000152 | 0.0001835 | 0.15678 | 1.2698 | 0.00144 | 0.0001995 | 0.0002419 | 0.13982 | 2.2508 | 0.00102 | 0.0001425 | 0.0001715 | 0.13625 | 2.2333 | 0.00111 | 0.000151 | 0.0001828 | 0.125 | 2.5774 | 0.0009758 | 0.000148 | 0.000174 | 0.1214 | 2.9894 | 0.0009675 | 0.0001495 | 0.0001747 | 0.12 | 2.9771 | 0.00103 | 0.0001559 | 0.0001832 | 0.12504 | 3.4082 | 0.00106 | 0.0001669 | 0.0001941 | 0.13236 | 3.5021 | 0.00117 | 0.0001749 | 0.0002057 | 0.1389 | 3.5811 | 0.00128 | 0.0001826 | 0.0002168 | 0.14475 | 4.1622 | 0.00121 | 0.000176 | 0.0002063 | 0.13756 | 3.9842 | 0.00121 | 0.0001894 | 0.0002188 | 0.1429 | 4.0551 | 0.00131 | 0.0001963 | 0.0002287 | 0.13642 | 3.9694 | 0.00133 | 0.0002005 | 0.0002337 | 0.1355 | 4.7571 | 0.00132 | 0.0002237 | 0.0002536 | 0.12972 | 4.7682 | 0.00134 | 0.0002165 | 0.0002478 | 0.13404 | 5.5858 | 0.0012 | 0.000182 | 0.0002098 | 0.12942 | 5.4882 | 0.00122 | 0.0001847 | 0.0002128 | 0.12511 | 5.7372 | 0.00122 | 0.0001875 | 0.0002143 | 0.12869 | 6.1195 | 0.00127 | 0.0001871 | 0.0002151 | 0.13526 | 6.2893 | 0.00139 | 0.0001948 | 0.0002264 | 0.13901 | 6.1906 | 0.00137 | 0.0001938 | 0.0002245 | 0.13763 | 6.1555 | 0.00152 | 0.0002052 | 0.0002396 | 0.13763 | 7.4011 | 0.00132 | 0.0001937 | 0.0002217 | 0.1365 | 7.3712 | 0.00145 | 0.0002038 | 0.0002352 | 0.13555 | 7.3448 | 0.00158 | 0.0002133 | 0.000248 | 0.13556 | 7.3811 | 0.00156 | 0.0002209 | 0.0002541 | 0.13014 | 7.2069 | 0.00158 | 0.000224 | 0.0002574 | 0.13741 | 8.3868 | 0.00155 | 0.0002183 | 0.0002514 | 0.13477 | 8.5371 | 0.00154 | 0.0002281 | 0.00026 | 0.14302 | 8.4869 | 0.00178 | 0.0002618 | 0.0002991 | 0.13809 | 6.7723 | 0.00225 | 0.0003635 | 0.0004081 | 0.14078 | 6.9179 | 0.00252 | 0.000384 | 0.0004365 | 0.14302 | 8.4873 | 0.00191 | 0.0002792 | 0.0003176 | 0.13862 | 8.3068 | 0.00194 | 0.000282 | 0.0003205 | 0.14078 | 9.3297 | 0.0017 | 0.0002381 | 0.0002705 | 0.14301 | 9.4247 | 0.00188 | 0.0002501 | 0.0002871 | 0.14301 | 9.6685 | 0.00201 | 0.0003016 | 0.0003413 | 0.15294 | 10.147 | 0.00215 | 0.0003093 | 0.0003538 | 0.14649 | 10.1093 | 0.00211 | 0.0002731 | 0.0003139 | 0.13939 | 9.2203 | 0.002 | 0.0002751 | 0.0003112 | 0.1483 | 9.5875 | 0.00214 | 0.0002826 | 0.0003232 | 0.14117 | 9.4922 | 0.00194 | 0.0002692 | 0.0003035 | 0.14301 | 9.5818 | 0.00211 | 0.0002801 | 0.0003188 | 0.13968 | 9.4303 | 0.00213 | 0.0002818 | 0.0003205 | 0.13497 | 10.4215 | 0.00192 | 0.0002573 | 0.0002892 | 0.13347 | 9.9892 | 0.00199 | 0.0002733 | 0.0003055 | 0.13555 | 10.0895 | 0.00214 | 0.0002831 | 0.0003194 | 0.13993 | 9.6916 | 0.00215 | 0.0002882 | 0.0003238 | 0.14145 | 11.0902 | 0.00198 | 0.0002672 | 0.0003 | 0.13096 | 10.7109 | 0.00217 | 0.0002997 | 0.0003313 | 0.12855 | 10.5618 | 0.00219 | 0.0003008 | 0.0003322 | 0.12608 | 10.191 | 0.00233 | 0.0003065 | 0.000335 | 0.12913 | 11.941 | 0.00198 | 0.0002524 | 0.0002777 | 0.12412 | 11.662 | 0.002 | 0.0002537 | 0.0002786 | 0.12509 | 11.721 | 0.00212 | 0.0002606 | 0.0002885 | 0.12774 | 11.374 | 0.00231 | 0.0003008 | 0.0003299 | 0.12508 | 11.554 | 0.00221 | 0.0002919 | 0.0003173 | 0.12585 | 12.007 | 0.0022 | 0.0002637 | 0.0002863 | 0.13642 | 13.993 | 0.00228 | 0.0002606 | 0.0002874 | 0.13319 | 13.187 | 0.00231 | 0.0002685 | 0.0002931 | 0.15198 | 15.132 | 0.00271 | 0.0003025 | 0.0003378 | 0.13891 | 15.385 | 0.00235 | 0.0002498 | 0.0002738 | 0.13962 | 13.025 | 0.00268 | 0.0002985 | 0.0003221 | 0.14425 | 15.667 | 0.00248 | 0.0002577 | 0.0002822 | 0.14355 | 16.535 | 0.00237 | 0.0002457 | 0.0002694 | 0.14006 | 16.046 | 0.00252 | 0.00026 | 0.0002823 | 0.13827 | 15.73 | 0.00245 | 0.0002527 | 0.0002727 | 0.13653 | 15.659 | 0.00245 | 0.0002523 | 0.0002721
0.14881 | 0.25958 | 0.0006795 | 0.0001207 | 0.0001442 | 0.16137 | 0.25732 | 0.00154 | 0.0002027 | 0.0002614 | 0.1492 | 0.2596 | 0.00221 | 0.0002625 | 0.0003458 | 0.1492 | 0.78395 | 0.0008248 | 0.000126 | 0.0001502 | 0.14989 | 0.78457 | 0.00112 | 0.0001545 | 0.0001885 | 0.17104 | 1.3005 | 0.00153 | 0.000202 | 0.000247 | 0.14981 | 2.2981 | 0.00107 | 0.0001441 | 0.0001747 | 0.14534 | 2.2776 | 0.00116 | 0.0001525 | 0.0001859 | 0.13333 | 2.6403 | 0.00102 | 0.0001495 | 0.000177 | 0.12854 | 3.0542 | 0.001 | 0.0001508 | 0.0001774 | 0.13333 | 3.0968 | 0.00111 | 0.0001585 | 0.0001883 | 0.14067 | 3.601 | 0.00114 | 0.0001698 | 0.0001997 | 0.14707 | 3.6743 | 0.00124 | 0.0001776 | 0.0002108 | 0.15279 | 3.7367 | 0.00135 | 0.000185 | 0.0002216 | 0.15791 | 4.3415 | 0.00128 | 0.000178 | 0.0002104 | 0.15006 | 4.1468 | 0.00128 | 0.0001919 | 0.0002236 | 0.15481 | 4.206 | 0.00138 | 0.0001985 | 0.0002332 | 0.14779 | 4.1182 | 0.0014 | 0.0002028 | 0.0002383 | 0.14592 | 4.964 | 0.00137 | 0.0002257 | 0.0002577 | 0.13898 | 4.9635 | 0.0014 | 0.0002187 | 0.0002522 | 0.14297 | 5.77 | 0.00125 | 0.0001838 | 0.0002133 | 0.13805 | 5.6692 | 0.00127 | 0.0001865 | 0.0002165 | 0.14075 | 6.1406 | 0.00131 | 0.0001915 | 0.0002216 | 0.14298 | 6.482 | 0.00136 | 0.0001907 | 0.0002219 | 0.14879 | 6.627 | 0.00147 | 0.0001982 | 0.0002326 | 0.15291 | 6.5716 | 0.00146 | 0.0001975 | 0.0002313 | 0.15014 | 6.4981 | 0.00161 | 0.0002087 | 0.0002463 | 0.15014 | 7.7628 | 0.0014 | 0.0001966 | 0.0002272 | 0.14788 | 7.7015 | 0.00153 | 0.0002066 | 0.0002405 | 0.14598 | 7.6498 | 0.00166 | 0.000216 | 0.0002533 | 0.14599 | 7.7092 | 0.00163 | 0.0002239 | 0.0002599 | 0.14015 | 7.5286 | 0.00166 | 0.0002271 | 0.0002634 | 0.15704 | 9.0723 | 0.00168 | 0.0002233 | 0.0002607 | 0.15402 | 9.2094 | 0.00167 | 0.0002331 | 0.0002694 | 0.1609 | 9.2147 | 0.00191 | 0.000267 | 0.000309 | 0.15535 | 7.6679 | 0.00241 | 0.0003715 | 0.0004239 | 0.15643 | 7.7275 | 0.00267 | 0.0003914 | 0.0004514 | 0.15891 | 9.1316 | 0.00204 | 0.0002847 | 0.0003279 | 0.15402 | 8.9374 | 0.00207 | 0.0002877 | 0.0003312 | 0.15642 | 9.948 | 0.00181 | 0.0002431 | 0.0002797 | 0.15731 | 9.9867 | 0.002 | 0.0002548 | 0.0002959 | 0.15731 | 10.3505 | 0.00212 | 0.0003063 | 0.0003505 | 0.16685 | 10.7837 | 0.00226 | 0.0003134 | 0.0003621 | 0.1587 | 10.6332 | 0.00221 | 0.0002775 | 0.0003222 | 0.15206 | 9.7384 | 0.00212 | 0.0002806 | 0.0003213 | 0.16066 | 10.0833 | 0.00225 | 0.0002875 | 0.0003324 | 0.154 | 10.0851 | 0.00205 | 0.0002746 | 0.0003133 | 0.15493 | 10.1324 | 0.00222 | 0.0002852 | 0.0003282 | 0.15132 | 9.9672 | 0.00224 | 0.0002871 | 0.0003301 | 0.14622 | 10.9529 | 0.00203 | 0.0002622 | 0.0002982 | 0.1446 | 10.4917 | 0.00209 | 0.0002787 | 0.0003153 | 0.14597 | 10.5569 | 0.00225 | 0.0002883 | 0.0003288 | 0.15069 | 10.1945 | 0.00226 | 0.0002939 | 0.0003338 | 0.15233 | 11.641 | 0.00208 | 0.0002718 | 0.0003085 | 0.14031 | 11.2983 | 0.00227 | 0.0003051 | 0.0003411 | 0.13773 | 11.1325 | 0.00229 | 0.0003063 | 0.0003422 | 0.13396 | 10.663 | 0.00243 | 0.0003128 | 0.0003458 | 0.1372 | 12.409 | 0.00207 | 0.0002574 | 0.0002861 | 0.13188 | 12.108 | 0.00209 | 0.0002589 | 0.0002872 | 0.13244 | 12.15 | 0.00221 | 0.0002656 | 0.0002968 | 0.14194 | 12.126 | 0.0025 | 0.0003121 | 0.000348 | 0.13897 | 12.27 | 0.0024 | 0.0003036 | 0.0003355 | 0.14158 | 12.818 | 0.00242 | 0.0002779 | 0.0003072 | 0.15158 | 14.938 | 0.00247 | 0.0002714 | 0.0003041 | 0.14799 | 14.014 | 0.00252 | 0.0002807 | 0.0003117 | 0.16579 | 16.06 | 0.00289 | 0.0003118 | 0.0003531 | 0.15154 | 16.074 | 0.00252 | 0.0002598 | 0.0002887 | 0.15231 | 13.851 | 0.00289 | 0.0003115 | 0.0003417 | 0.15627 | 16.409 | 0.00265 | 0.0002675 | 0.0002969 | 0.15552 | 17.224 | 0.00254 | 0.0002548 | 0.0002831 | 0.15084 | 16.695 | 0.00269 | 0.0002699 | 0.0002969 | 0.14891 | 16.274 | 0.00262 | 0.0002632 | 0.0002876 | 0.14703 | 16.171 | 0.00263 | 0.0002629 | 0.0002871
0.15873 | 0.25775 | 0.0007216 | 0.0001232 | 0.0001489 | 0.17378 | 0.25449 | 0.00165 | 0.0002071 | 0.0002703 | 0.16578 | 0.25635 | 0.00243 | 0.0002704 | 0.000361 | 0.16578 | 0.79409 | 0.0008954 | 0.0001287 | 0.0001555 | 0.16238 | 0.79244 | 0.00119 | 0.0001568 | 0.0001932 | 0.18529 | 1.3282 | 0.00162 | 0.0002042 | 0.0002518 | 0.15979 | 2.3414 | 0.00112 | 0.0001456 | 0.0001777 | 0.15442 | 2.319 | 0.00121 | 0.000154 | 0.0001889 | 0.14167 | 2.7004 | 0.00106 | 0.0001509 | 0.0001798 | 0.14283 | 3.174 | 0.00108 | 0.0001534 | 0.0001822 | 0.15 | 3.2294 | 0.0012 | 0.0001615 | 0.0001939 | 0.1563 | 3.7734 | 0.00121 | 0.0001724 | 0.0002046 | 0.16177 | 3.8289 | 0.00132 | 0.0001799 | 0.0002155 | 0.16668 | 3.8765 | 0.00143 | 0.0001871 | 0.0002259 | 0.17107 | 4.5051 | 0.00134 | 0.0001798 | 0.0002141 | 0.16257 | 4.2998 | 0.00135 | 0.000194 | 0.0002279 | 0.16671 | 4.3493 | 0.00144 | 0.0002006 | 0.0002373 | 0.15916 | 4.2594 | 0.00147 | 0.0002049 | 0.0002425 | 0.15635 | 5.1603 | 0.00143 | 0.0002275 | 0.0002614 | 0.14825 | 5.1534 | 0.00145 | 0.0002207 | 0.0002561 | 0.16085 | 6.1206 | 0.00134 | 0.0001871 | 0.0002196 | 0.1553 | 6.0146 | 0.00136 | 0.00019 | 0.000223 | 0.15639 | 6.5269 | 0.0014 | 0.0001949 | 0.000228 | 0.15728 | 6.8312 | 0.00144 | 0.0001939 | 0.0002278 | 0.16231 | 6.9512 | 0.00156 | 0.0002011 | 0.0002382 | 0.16681 | 6.9442 | 0.00154 | 0.0002006 | 0.0002374 | 0.16265 | 6.8351 | 0.00169 | 0.0002118 | 0.0002523 | 0.16265 | 8.108 | 0.00147 | 0.0001992 | 0.0002321 | 0.15925 | 8.0183 | 0.0016 | 0.0002091 | 0.0002454 | 0.16683 | 8.2252 | 0.0018 | 0.0002211 | 0.0002625 | 0.16685 | 8.3316 | 0.00177 | 0.0002294 | 0.00027 | 0.16018 | 8.1382 | 0.0018 | 0.0002329 | 0.0002739 | 0.17666 | 9.7034 | 0.0018 | 0.0002274 | 0.0002686 | 0.17327 | 9.8188 | 0.00179 | 0.0002373 | 0.0002773 | 0.17878 | 9.9029 | 0.00202 | 0.0002712 | 0.0003173 | 0.17261 | 8.5346 | 0.00254 | 0.0003777 | 0.0004368 | 0.17207 | 8.5122 | 0.00281 | 0.0003973 | 0.0004638 | 0.1748 | 9.7533 | 0.00216 | 0.0002894 | 0.0003369 | 0.16942 | 9.5465 | 0.00219 | 0.0002925 | 0.0003404 | 0.17207 | 10.537 | 0.00192 | 0.0002474 | 0.0002878 | 0.17161 | 10.5217 | 0.0021 | 0.0002589 | 0.0003037 | 0.17161 | 10.9939 | 0.00223 | 0.0003103 | 0.0003585 | 0.18075 | 11.3999 | 0.00236 | 0.0003169 | 0.0003694 | 0.1709 | 11.1375 | 0.00232 | 0.0002814 | 0.0003297 | 0.16473 | 10.2418 | 0.00223 | 0.0002854 | 0.0003302 | 0.17302 | 10.5658 | 0.00236 | 0.0002919 | 0.0003407 | 0.16684 | 10.6804 | 0.00216 | 0.0002793 | 0.000322 | 0.16684 | 10.6847 | 0.00233 | 0.0002897 | 0.0003366 | 0.16296 | 10.504 | 0.00235 | 0.0002917 | 0.0003387 | 0.15747 | 11.4589 | 0.00213 | 0.0002666 | 0.0003063 | 0.15572 | 10.972 | 0.0022 | 0.0002835 | 0.0003241 | 0.1564 | 11.0045 | 0.00235 | 0.0002929 | 0.0003373 | 0.16145 | 10.6946 | 0.00237 | 0.0002989 | 0.000343 | 0.16321 | 12.1661 | 0.00217 | 0.0002759 | 0.0003162 | 0.14967 | 11.8663 | 0.00237 | 0.0003098 | 0.00035 | 0.14692 | 11.6999 | 0.00239 | 0.0003112 | 0.0003513 | 0.14184 | 11.133 | 0.00253 | 0.0003185 | 0.0003558 | 0.14527 | 12.881 | 0.00216 | 0.000262 | 0.0002939 | 0.13964 | 12.559 | 0.00218 | 0.0002636 | 0.0002953 | 0.14716 | 13.001 | 0.00239 | 0.000275 | 0.0003121 | 0.15968 | 13.045 | 0.00272 | 0.0003243 | 0.0003678 | 0.15635 | 13.169 | 0.00262 | 0.0003162 | 0.0003555 | 0.15731 | 13.672 | 0.00264 | 0.0002899 | 0.0003257 | 0.16674 | 15.911 | 0.00265 | 0.0002805 | 0.000319 | 0.16279 | 14.87 | 0.00271 | 0.0002912 | 0.0003283 | 0.17961 | 16.981 | 0.00306 | 0.0003199 | 0.0003668 | 0.16417 | 16.788 | 0.0027 | 0.0002687 | 0.0003025 | 0.165 | 14.723 | 0.00308 | 0.0003228 | 0.0003594 | 0.16829 | 17.194 | 0.00282 | 0.0002762 | 0.0003105 | 0.16748 | 17.937 | 0.0027 | 0.000263 | 0.0002957 | 0.16161 | 17.389 | 0.00285 | 0.0002789 | 0.0003105 | 0.15954 | 16.872 | 0.00279 | 0.0002728 | 0.0003016 | 0.15753 | 16.759 | 0.0028 | 0.0002727 | 0.0003012
0.16865 | 0.25563 | 0.0007641 | 0.0001257 | 0.0001536 | 0.1862 | 0.25127 | 0.00176 | 0.0002114 | 0.000279 | 0.18236 | 0.25231 | 0.00265 | 0.0002781 | 0.0003759 | 0.18236 | 0.80066 | 0.0009655 | 0.0001312 | 0.0001604 | 0.17487 | 0.79822 | 0.00126 | 0.0001589 | 0.0001977 | 0.19954 | 1.351 | 0.0017 | 0.0002063 | 0.0002562 | 0.16978 | 2.3809 | 0.00117 | 0.000147 | 0.0001805 | 0.1635 | 2.3564 | 0.00126 | 0.0001553 | 0.0001917 | 0.15 | 2.7556 | 0.0011 | 0.0001521 | 0.0001824 | 0.16068 | 3.3058 | 0.00116 | 0.0001563 | 0.0001876 | 0.16667 | 3.3464 | 0.00128 | 0.0001642 | 0.000199 | 0.17193 | 3.9252 | 0.00128 | 0.0001746 | 0.000209 | 0.17648 | 3.9669 | 0.00139 | 0.0001819 | 0.0002196 | 0.18057 | 4.0027 | 0.0015 | 0.000189 | 0.0002299 | 0.18423 | 4.653 | 0.00141 | 0.0001814 | 0.0002174 | 0.17507 | 4.4452 | 0.00141 | 0.000196 | 0.0002318 | 0.17862 | 4.4849 | 0.0015 | 0.0002024 | 0.0002411 | 0.17052 | 4.3938 | 0.00153 | 0.0002068 | 0.0002464 | 0.16677 | 5.348 | 0.00148 | 0.0002292 | 0.0002648 | 0.16678 | 5.5122 | 0.00156 | 0.0002243 | 0.0002632 | 0.17872 | 6.4497 | 0.00143 | 0.00019 | 0.0002251 | 0.17256 | 6.3384 | 0.00145 | 0.000193 | 0.0002287 | 0.17203 | 6.8957 | 0.00148 | 0.0001977 | 0.0002336 | 0.17158 | 7.1658 | 0.00152 | 0.0001966 | 0.0002331 | 0.17584 | 7.2645 | 0.00163 | 0.0002036 | 0.0002432 | 0.18072 | 7.3069 | 0.00162 | 0.0002034 | 0.0002428 | 0.17517 | 7.1652 | 0.00177 | 0.0002146 | 0.0002577 | 0.17516 | 8.4386 | 0.00153 | 0.0002014 | 0.0002366 | 0.182 | 8.6151 | 0.00173 | 0.0002137 | 0.0002539 | 0.18768 | 8.7582 | 0.00193 | 0.0002253 | 0.0002704 | 0.1877 | 8.913 | 0.0019 | 0.0002339 | 0.0002785 | 0.1802 | 8.709 | 0.00194 | 0.0002376 | 0.0002828 | 0.19629 | 10.2889 | 0.00191 | 0.0002309 | 0.0002754 | 0.19253 | 10.3778 | 0.0019 | 0.0002408 | 0.0002841 | 0.19666 | 10.5485 | 0.00213 | 0.0002748 | 0.0003245 | 0.18987 | 9.3632 | 0.00267 | 0.0003827 | 0.0004475 | 0.18771 | 9.2653 | 0.00293 | 0.0004021 | 0.0004742 | 0.19069 | 10.3515 | 0.00227 | 0.0002933 | 0.0003448 | 0.18482 | 10.135 | 0.0023 | 0.0002966 | 0.0003486 | 0.18771 | 11.0947 | 0.00203 | 0.0002511 | 0.0002949 | 0.18591 | 11.0307 | 0.00221 | 0.0002624 | 0.0003106 | 0.18592 | 11.6206 | 0.00233 | 0.0003137 | 0.0003656 | 0.19466 | 11.979 | 0.00246 | 0.00032 | 0.0003759 | 0.18311 | 11.6148 | 0.00242 | 0.0002848 | 0.0003366 | 0.1774 | 10.7358 | 0.00234 | 0.0002897 | 0.0003384 | 0.18538 | 11.0321 | 0.00246 | 0.0002958 | 0.0003483 | 0.17967 | 11.2634 | 0.00226 | 0.0002834 | 0.0003299 | 0.17876 | 11.2293 | 0.00243 | 0.0002937 | 0.0003443 | 0.1746 | 11.0391 | 0.00245 | 0.0002957 | 0.0003465 | 0.16872 | 11.9486 | 0.00222 | 0.0002705 | 0.0003136 | 0.16684 | 11.4202 | 0.0023 | 0.0002879 | 0.0003322 | 0.16683 | 11.4245 | 0.00245 | 0.000297 | 0.0003452 | 0.17222 | 11.1842 | 0.00247 | 0.0003034 | 0.0003514 | 0.17409 | 12.6647 | 0.00226 | 0.0002796 | 0.0003232 | 0.15902 | 12.4284 | 0.00246 | 0.0003141 | 0.0003581 | 0.1561 | 12.2615 | 0.00248 | 0.0003156 | 0.0003595 | 0.1576 | 12.075 | 0.00273 | 0.0003289 | 0.0003737 | 0.16141 | 13.828 | 0.00233 | 0.0002705 | 0.000308 | 0.15515 | 13.463 | 0.00236 | 0.0002725 | 0.0003098 | 0.16555 | 14.087 | 0.0026 | 0.0002851 | 0.0003286 | 0.17742 | 13.943 | 0.00293 | 0.0003345 | 0.0003851 | 0.17372 | 14.048 | 0.00282 | 0.0003268 | 0.0003731 | 0.17304 | 14.552 | 0.00283 | 0.0003001 | 0.0003423 | 0.1819 | 16.899 | 0.00282 | 0.0002884 | 0.0003322 | 0.17758 | 15.742 | 0.00289 | 0.0003003 | 0.0003432 | 0.19343 | 17.894 | 0.00322 | 0.000327 | 0.0003792 | 0.1768 | 17.525 | 0.00286 | 0.0002767 | 0.0003151 | 0.17769 | 15.639 | 0.00327 | 0.0003326 | 0.0003755 | 0.18031 | 18.002 | 0.00298 | 0.000284 | 0.000323 | 0.17944 | 18.672 | 0.00285 | 0.0002704 | 0.0003075 | 0.17239 | 18.115 | 0.00301 | 0.0002871 | 0.0003232 | 0.17018 | 17.534 | 0.00296 | 0.0002816 | 0.0003148 | 0.16803 | 17.399 | 0.00296 | 0.0002815 | 0.0003145
0.17857 | 0.25321 | 0.0008071 | 0.0001281 | 0.0001582 | 0.19861 | 0.24794 | 0.00188 | 0.0002156 | 0.0002877 | 0.19894 | 0.24788 | 0.00288 | 0.0002856 | 0.0003906 | 0.19894 | 0.80434 | 0.00104 | 0.0001336 | 0.0001652 | 0.19985 | 0.80453 | 0.0014 | 0.0001635 | 0.0002062 | 0.2138 | 1.3697 | 0.00178 | 0.0002082 | 0.0002604 | 0.17977 | 2.4173 | 0.00121 | 0.0001482 | 0.0001832 | 0.18167 | 2.4234 | 0.00135 | 0.0001581 | 0.000197 | 0.16667 | 2.8561 | 0.00118 | 0.0001547 | 0.0001873 | 0.17853 | 3.4219 | 0.00125 | 0.0001588 | 0.0001925 | 0.18333 | 3.4507 | 0.00136 | 0.0001665 | 0.0002036 | 0.18756 | 4.0603 | 0.00135 | 0.0001765 | 0.000213 | 0.19119 | 4.0902 | 0.00146 | 0.0001838 | 0.0002234 | 0.19446 | 4.1161 | 0.00157 | 0.0001908 | 0.0002335 | 0.19739 | 4.7882 | 0.00147 | 0.0001828 | 0.0002206 | 0.18758 | 4.5829 | 0.00147 | 0.0001977 | 0.0002355 | 0.19053 | 4.6148 | 0.00157 | 0.0002041 | 0.0002446 | 0.18189 | 4.5216 | 0.0016 | 0.0002086 | 0.0002501 | 0.18762 | 5.6954 | 0.00158 | 0.0002322 | 0.0002709 | 0.18531 | 5.8453 | 0.00166 | 0.0002274 | 0.0002693 | 0.19659 | 6.7579 | 0.00152 | 0.0001925 | 0.00023 | 0.18981 | 6.6434 | 0.00154 | 0.0001955 | 0.0002337 | 0.18766 | 7.2467 | 0.00156 | 0.0002002 | 0.0002386 | 0.18588 | 7.4875 | 0.0016 | 0.000199 | 0.0002379 | 0.18936 | 7.5648 | 0.00171 | 0.0002059 | 0.0002478 | 0.19462 | 7.6587 | 0.00169 | 0.0002058 | 0.0002477 | 0.20019 | 7.7979 | 0.00192 | 0.0002197 | 0.0002671 | 0.20019 | 9.0568 | 0.00166 | 0.0002057 | 0.0002445 | 0.20475 | 9.1662 | 0.00186 | 0.0002176 | 0.0002612 | 0.20854 | 9.2558 | 0.00206 | 0.0002288 | 0.0002772 | 0.20856 | 9.4575 | 0.00202 | 0.0002377 | 0.0002859 | 0.20022 | 9.2449 | 0.00206 | 0.0002416 | 0.0002904 | 0.21592 | 10.825 | 0.00202 | 0.0002338 | 0.0002813 | 0.21178 | 10.8926 | 0.002 | 0.0002438 | 0.0002901 | 0.21453 | 11.1627 | 0.00224 | 0.0002778 | 0.0003309 | 0.20713 | 10.1478 | 0.00278 | 0.0003868 | 0.0004565 | 0.20335 | 9.9829 | 0.00305 | 0.000406 | 0.0004831 | 0.20658 | 10.9333 | 0.00238 | 0.0002967 | 0.0003517 | 0.20022 | 10.7014 | 0.00241 | 0.0003002 | 0.0003558 | 0.20335 | 11.6152 | 0.00213 | 0.0002543 | 0.0003013 | 0.20021 | 11.5223 | 0.00231 | 0.0002656 | 0.0003169 | 0.20022 | 12.2002 | 0.00242 | 0.0003167 | 0.0003719 | 0.20856 | 12.5404 | 0.00255 | 0.0003228 | 0.0003817 | 0.19532 | 12.0844 | 0.00251 | 0.0002879 | 0.0003428 | 0.19007 | 11.2126 | 0.00244 | 0.0002935 | 0.0003457 | 0.19774 | 11.491 | 0.00256 | 0.0002993 | 0.0003552 | 0.19251 | 11.8494 | 0.00236 | 0.000287 | 0.000337 | 0.19068 | 11.7665 | 0.00253 | 0.0002972 | 0.0003512 | 0.18624 | 11.5659 | 0.00255 | 0.0002993 | 0.0003536 | 0.17997 | 12.4215 | 0.00231 | 0.000274 | 0.0003204 | 0.17797 | 11.8617 | 0.00239 | 0.0002917 | 0.0003396 | 0.17725 | 11.8375 | 0.00255 | 0.0003008 | 0.0003524 | 0.18298 | 11.6668 | 0.00257 | 0.0003074 | 0.0003591 | 0.18497 | 13.1564 | 0.00235 | 0.000283 | 0.0003297 | 0.16837 | 12.9839 | 0.00255 | 0.0003179 | 0.0003655 | 0.16528 | 12.8065 | 0.00257 | 0.0003195 | 0.0003671 | 0.1773 | 13.2279 | 0.00295 | 0.0003398 | 0.0003927 | 0.18159 | 15.03 | 0.00252 | 0.0002795 | 0.0003233 | 0.17455 | 14.612 | 0.00256 | 0.000282 | 0.0003256 | 0.18395 | 15.1789 | 0.00279 | 0.0002934 | 0.0003429 | 0.19516 | 14.795 | 0.00313 | 0.0003433 | 0.0004003 | 0.19109 | 14.902 | 0.00302 | 0.0003359 | 0.0003886 | 0.18877 | 15.446 | 0.00302 | 0.000309 | 0.0003571 | 0.19705 | 17.888 | 0.00299 | 0.0002953 | 0.0003441 | 0.19238 | 16.626 | 0.00307 | 0.0003083 | 0.0003567 | 0.20724 | 18.796 | 0.00337 | 0.0003333 | 0.0003905 | 0.18942 | 18.283 | 0.00302 | 0.0002839 | 0.0003268 | 0.19039 | 16.586 | 0.00344 | 0.0003412 | 0.0003901 | 0.19233 | 18.84 | 0.00313 | 0.000291 | 0.0003345 | 0.19141 | 19.428 | 0.003 | 0.0002771 | 0.0003184 | 0.19393 | 19.658 | 0.00331 | 0.0003026 | 0.000346 | 0.19145 | 18.968 | 0.00327 | 0.0002984 | 0.0003387 | 0.18904 | 18.802 | 0.00327 | 0.0002985 | 0.0003386
0.19841 | 0.24788 | 0.0008947 | 0.000133 | 0.0001673 | 0.22344 | 0.2408 | 0.0021 | 0.000225 | 0.000305 | 0.21552 | 0.24315 | 0.00311 | 0.000293 | 0.0004051 | 0.21552 | 0.80564 | 0.00111 | 0.0001358 | 0.0001697 | 0.22483 | 0.80558 | 0.00154 | 0.0001677 | 0.0002141 | 0.22805 | 1.3856 | 0.00187 | 0.00021 | 0.0002644 | 0.19974 | 2.4804 | 0.00131 | 0.0001509 | 0.0001882 | 0.20438 | 2.4934 | 0.00147 | 0.0001613 | 0.0002029 | 0.1875 | 2.9656 | 0.00128 | 0.0001576 | 0.0001928 | 0.19639 | 3.5253 | 0.00133 | 0.000161 | 0.0001969 | 0.2 | 3.5453 | 0.00144 | 0.0001686 | 0.0002078 | 0.20319 | 4.1806 | 0.00142 | 0.0001783 | 0.0002166 | 0.20589 | 4.2006 | 0.00153 | 0.0001854 | 0.0002269 | 0.20834 | 4.2186 | 0.00164 | 0.0001923 | 0.0002368 | 0.21055 | 4.9096 | 0.00152 | 0.0001842 | 0.0002234 | 0.20008 | 4.7129 | 0.00153 | 0.0001994 | 0.0002389 | 0.21435 | 4.8541 | 0.00169 | 0.0002074 | 0.0002509 | 0.20463 | 4.7588 | 0.00172 | 0.000212 | 0.0002566 | 0.20846 | 6.0088 | 0.00168 | 0.0002347 | 0.0002761 | 0.20384 | 6.1543 | 0.00175 | 0.00023 | 0.0002746 | 0.21446 | 7.0479 | 0.0016 | 0.0001947 | 0.0002344 | 0.20707 | 6.9303 | 0.00162 | 0.0001978 | 0.0002382 | 0.2033 | 7.5795 | 0.00164 | 0.0002024 | 0.000243 | 0.20018 | 7.796 | 0.00167 | 0.0002012 | 0.0002422 | 0.21642 | 8.1305 | 0.00185 | 0.0002102 | 0.0002558 | 0.22242 | 8.3266 | 0.00183 | 0.0002104 | 0.0002562 | 0.22521 | 8.3922 | 0.00206 | 0.0002238 | 0.000275 | 0.22521 | 9.625 | 0.00178 | 0.0002092 | 0.0002512 | 0.22751 | 9.6767 | 0.00198 | 0.0002209 | 0.0002676 | 0.22939 | 9.7184 | 0.00218 | 0.0002319 | 0.0002832 | 0.22942 | 9.9682 | 0.00214 | 0.000241 | 0.0002924 | 0.22024 | 9.7482 | 0.00218 | 0.000245 | 0.0002972 | 0.23555 | 11.3231 | 0.00212 | 0.0002364 | 0.0002866 | 0.23103 | 11.3596 | 0.00211 | 0.0002464 | 0.0002955 | 0.23241 | 11.7489 | 0.00234 | 0.0002804 | 0.0003364 | 0.22439 | 10.8867 | 0.00289 | 0.0003902 | 0.0004642 | 0.219 | 10.6646 | 0.00316 | 0.0004094 | 0.0004909 | 0.22247 | 11.4873 | 0.00248 | 0.0002997 | 0.000358 | 0.21562 | 11.245 | 0.00251 | 0.0003033 | 0.0003622 | 0.21899 | 12.1181 | 0.00222 | 0.0002572 | 0.0003071 | 0.21452 | 11.986 | 0.0024 | 0.0002684 | 0.0003226 | 0.21452 | 12.762 | 0.00251 | 0.0003193 | 0.0003776 | 0.22246 | 13.0738 | 0.00264 | 0.0003252 | 0.000387 | 0.20753 | 12.526 | 0.0026 | 0.0002907 | 0.0003485 | 0.20274 | 11.6719 | 0.00254 | 0.0002969 | 0.0003525 | 0.21009 | 11.9319 | 0.00266 | 0.0003024 | 0.0003615 | 0.20534 | 12.4179 | 0.00245 | 0.0002902 | 0.0003434 | 0.2026 | 12.3059 | 0.00262 | 0.0003003 | 0.0003576 | 0.19788 | 12.0949 | 0.00265 | 0.0003026 | 0.0003601 | 0.19121 | 12.877 | 0.0024 | 0.0002772 | 0.0003266 | 0.18909 | 12.266 | 0.00249 | 0.0002953 | 0.0003464 | 0.18768 | 12.2229 | 0.00264 | 0.0003042 | 0.0003591 | 0.19374 | 12.1418 | 0.00267 | 0.000311 | 0.0003662 | 0.19585 | 13.6307 | 0.00243 | 0.000286 | 0.0003357 | 0.18708 | 14.0535 | 0.00271 | 0.0003249 | 0.0003787 | 0.18365 | 13.8552 | 0.00274 | 0.0003267 | 0.0003805 | 0.197 | 14.3456 | 0.00315 | 0.0003487 | 0.0004088 | 0.20177 | 16.2168 | 0.0027 | 0.000287 | 0.0003364 | 0.19394 | 15.7571 | 0.00274 | 0.0002898 | 0.0003393 | 0.20234 | 16.2523 | 0.00297 | 0.0003004 | 0.0003553 | 0.2129 | 15.627 | 0.00331 | 0.0003508 | 0.0004138 | 0.20846 | 15.748 | 0.0032 | 0.0003438 | 0.0004024 | 0.2045 | 16.361 | 0.0032 | 0.0003167 | 0.0003703 | 0.21221 | 18.876 | 0.00314 | 0.0003013 | 0.0003549 | 0.20718 | 17.509 | 0.00323 | 0.0003153 | 0.0003689 | 0.22106 | 19.686 | 0.00352 | 0.0003389 | 0.0004007 | 0.20205 | 19.051 | 0.00317 | 0.0002903 | 0.0003377 | 0.20308 | 17.542 | 0.0036 | 0.0003488 | 0.0004033 | 0.21637 | 20.541 | 0.00342 | 0.0003043 | 0.000355 | 0.21533 | 20.955 | 0.00328 | 0.0002901 | 0.000338 | 0.21548 | 21.252 | 0.00359 | 0.0003154 | 0.0003659 | 0.21273 | 20.535 | 0.00355 | 0.0003122 | 0.0003597 | 0.21004 | 20.337 | 0.00356 | 0.0003126 | 0.0003598
0.22321 | 0.24085 | 0.00101 | 0.0001393 | 0.0001787 | 0.24826 | 0.23357 | 0.00234 | 0.0002344 | 0.0003223 | 0.2321 | 0.23832 | 0.00334 | 0.0003003 | 0.0004196 | 0.2321 | 0.80505 | 0.00117 | 0.0001379 | 0.0001741 | 0.24981 | 0.80275 | 0.00168 | 0.0001718 | 0.0002217 | 0.2423 | 1.3994 | 0.00195 | 0.0002118 | 0.0002682 | 0.22471 | 2.5465 | 0.00142 | 0.000154 | 0.000194 | 0.22709 | 2.5516 | 0.00158 | 0.0001642 | 0.0002084 | 0.20833 | 3.0594 | 0.00137 | 0.0001602 | 0.0001978 | 0.21424 | 3.617 | 0.00141 | 0.0001631 | 0.0002009 | 0.21667 | 3.629 | 0.00152 | 0.0001706 | 0.0002116 | 0.21882 | 4.2882 | 0.00149 | 0.0001799 | 0.00022 | 0.2206 | 4.3003 | 0.0016 | 0.000187 | 0.0002301 | 0.22223 | 4.3104 | 0.0017 | 0.0001938 | 0.00024 | 0.23687 | 5.1198 | 0.00164 | 0.0001869 | 0.0002287 | 0.22509 | 4.9534 | 0.00165 | 0.0002025 | 0.000245 | 0.23816 | 5.0701 | 0.0018 | 0.0002102 | 0.0002565 | 0.22737 | 4.9746 | 0.00184 | 0.000215 | 0.0002624 | 0.22931 | 6.2929 | 0.00177 | 0.0002369 | 0.0002807 | 0.22237 | 6.4411 | 0.00184 | 0.0002323 | 0.0002794 | 0.23233 | 7.3196 | 0.00168 | 0.0001966 | 0.0002384 | 0.22432 | 7.1998 | 0.0017 | 0.0001998 | 0.0002423 | 0.21894 | 7.8962 | 0.00171 | 0.0002044 | 0.000247 | 0.22877 | 8.3713 | 0.00181 | 0.0002053 | 0.0002499 | 0.24347 | 8.6484 | 0.00199 | 0.0002138 | 0.0002626 | 0.25022 | 8.9438 | 0.00196 | 0.0002141 | 0.0002633 | 0.25024 | 8.9453 | 0.00219 | 0.0002273 | 0.0002818 | 0.25023 | 10.1454 | 0.0019 | 0.0002122 | 0.000257 | 0.25026 | 10.147 | 0.00209 | 0.0002237 | 0.0002732 | 0.25025 | 10.1484 | 0.00229 | 0.0002346 | 0.0002886 | 0.25027 | 10.4517 | 0.00225 | 0.0002438 | 0.0002981 | 0.24026 | 10.2173 | 0.00229 | 0.0002479 | 0.0003031 | 0.25518 | 11.7927 | 0.00222 | 0.0002387 | 0.0002913 | 0.25028 | 11.8083 | 0.0022 | 0.0002487 | 0.0003003 | 0.25029 | 12.2868 | 0.00243 | 0.0002827 | 0.0003414 | 0.24165 | 11.5827 | 0.00299 | 0.0003931 | 0.000471 | 0.23464 | 11.3111 | 0.00326 | 0.0004123 | 0.0004977 | 0.23836 | 12.0132 | 0.00257 | 0.0003023 | 0.0003636 | 0.23103 | 11.7705 | 0.00261 | 0.000306 | 0.000368 | 0.23464 | 12.603 | 0.00231 | 0.0002597 | 0.0003124 | 0.22882 | 12.4314 | 0.0025 | 0.0002709 | 0.0003278 | 0.22882 | 13.3058 | 0.0026 | 0.0003217 | 0.0003827 | 0.23637 | 13.5789 | 0.00272 | 0.0003274 | 0.0003918 | 0.21973 | 12.9594 | 0.00269 | 0.0002933 | 0.0003538 | 0.21541 | 12.1232 | 0.00263 | 0.0003 | 0.0003587 | 0.22245 | 12.3646 | 0.00275 | 0.0003053 | 0.0003674 | 0.21817 | 12.9886 | 0.00254 | 0.000293 | 0.0003493 | 0.21451 | 12.8273 | 0.00271 | 0.0003031 | 0.0003634 | 0.20952 | 12.6059 | 0.00274 | 0.0003055 | 0.0003661 | 0.20246 | 13.3048 | 0.00249 | 0.0002801 | 0.0003324 | 0.20021 | 12.6626 | 0.00258 | 0.0002985 | 0.0003528 | 0.20853 | 12.95 | 0.00282 | 0.0003108 | 0.0003712 | 0.21527 | 13.0682 | 0.00284 | 0.0003177 | 0.0003788 | 0.21761 | 14.5358 | 0.00259 | 0.0002917 | 0.0003464 | 0.21047 | 15.3105 | 0.00291 | 0.0003323 | 0.0003926 | 0.2066 | 15.1113 | 0.00293 | 0.0003342 | 0.0003947 | 0.2167 | 15.4242 | 0.00334 | 0.0003561 | 0.0004227 | 0.22194 | 17.3847 | 0.00287 | 0.0002932 | 0.0003478 | 0.21334 | 16.8931 | 0.00291 | 0.0002963 | 0.0003511 | 0.22074 | 17.3149 | 0.00314 | 0.0003063 | 0.0003663 | 0.23065 | 16.4176 | 0.00349 | 0.0003574 | 0.0004259 | 0.22583 | 16.553 | 0.00337 | 0.0003506 | 0.0004148 | 0.22023 | 17.274 | 0.00337 | 0.0003234 | 0.0003823 | 0.22737 | 19.862 | 0.00328 | 0.0003066 | 0.0003645 | 0.22198 | 18.391 | 0.00339 | 0.0003215 | 0.0003799 | 0.24869 | 21.416 | 0.00379 | 0.0003495 | 0.0004188 | 0.22731 | 20.618 | 0.00345 | 0.0003028 | 0.000357 | 0.22846 | 19.477 | 0.00391 | 0.0003626 | 0.0004264 | 0.24041 | 22.257 | 0.00368 | 0.0003152 | 0.0003727 | 0.23926 | 22.499 | 0.00354 | 0.0003008 | 0.000355 | 0.23703 | 22.881 | 0.00384 | 0.0003261 | 0.0003832 | 0.234 | 22.178 | 0.00382 | 0.0003238 | 0.0003781 | 0.23104 | 21.949 | 0.00383 | 0.0003243 | 0.0003784
0.24802 | 0.23362 | 0.00112 | 0.0001454 | 0.0001902 | 0.27309 | 0.22654 | 0.00259 | 0.0002436 | 0.0003397 | 0.26525 | 0.22878 | 0.00383 | 0.0003185 | 0.0004486 | 0.26525 | 0.79941 | 0.00132 | 0.0001426 | 0.0001826 | 0.27479 | 0.79704 | 0.00182 | 0.0001756 | 0.000229 | 0.25656 | 1.4102 | 0.00203 | 0.0002134 | 0.0002718 | 0.24968 | 2.5998 | 0.00153 | 0.0001568 | 0.0001992 | 0.2498 | 2.5999 | 0.00169 | 0.0001669 | 0.0002134 | 0.22917 | 3.1394 | 0.00146 | 0.0001625 | 0.0002023 | 0.23209 | 3.6998 | 0.00148 | 0.0001649 | 0.0002047 | 0.23333 | 3.706 | 0.0016 | 0.0001724 | 0.0002152 | 0.23445 | 4.3839 | 0.00155 | 0.0001813 | 0.0002231 | 0.23531 | 4.3891 | 0.00166 | 0.0001884 | 0.0002331 | 0.25001 | 4.4702 | 0.00183 | 0.0001968 | 0.0002456 | 0.26319 | 5.2915 | 0.00175 | 0.0001893 | 0.0002333 | 0.2501 | 5.1705 | 0.00176 | 0.0002053 | 0.0002504 | 0.26198 | 5.2655 | 0.00191 | 0.0002127 | 0.0002615 | 0.2501 | 5.171 | 0.00195 | 0.0002176 | 0.0002676 | 0.25016 | 6.5495 | 0.00186 | 0.0002388 | 0.0002849 | 0.2409 | 6.7064 | 0.00193 | 0.0002343 | 0.0002837 | 0.25021 | 7.5748 | 0.00175 | 0.0001983 | 0.000242 | 0.24158 | 7.4539 | 0.00178 | 0.0002016 | 0.000246 | 0.25022 | 8.4792 | 0.00185 | 0.0002081 | 0.0002541 | 0.25737 | 8.8956 | 0.00194 | 0.0002088 | 0.0002564 | 0.27052 | 9.1218 | 0.00212 | 0.0002169 | 0.0002685 | 0.27802 | 9.5087 | 0.00209 | 0.0002172 | 0.0002695 | 0.27526 | 9.4558 | 0.00231 | 0.0002302 | 0.0002877 | 0.27525 | 10.6265 | 0.00201 | 0.0002148 | 0.0002622 | 0.27301 | 10.5887 | 0.0022 | 0.0002262 | 0.0002781 | 0.2711 | 10.5606 | 0.0024 | 0.000237 | 0.0002934 | 0.27113 | 10.9026 | 0.00236 | 0.0002463 | 0.0003033 | 0.26029 | 10.6679 | 0.0024 | 0.0002505 | 0.0003085 | 0.27481 | 12.2236 | 0.00232 | 0.0002407 | 0.0002956 | 0.26954 | 12.2184 | 0.0023 | 0.0002508 | 0.0003047 | 0.26817 | 12.8062 | 0.00252 | 0.0002848 | 0.000346 | 0.25891 | 12.2302 | 0.00308 | 0.0003956 | 0.0004769 | 0.25028 | 11.919 | 0.00336 | 0.0004148 | 0.0005037 | 0.25425 | 12.5305 | 0.00266 | 0.0003047 | 0.0003687 | 0.24643 | 12.2775 | 0.0027 | 0.0003084 | 0.0003733 | 0.25028 | 13.0594 | 0.0024 | 0.000262 | 0.0003172 | 0.24312 | 12.8582 | 0.00259 | 0.0002732 | 0.0003327 | 0.24312 | 13.8212 | 0.00268 | 0.0003238 | 0.0003874 | 0.25027 | 14.0653 | 0.0028 | 0.0003293 | 0.0003962 | 0.24415 | 13.7703 | 0.00286 | 0.0002982 | 0.0003633 | 0.22808 | 12.5562 | 0.00272 | 0.0003027 | 0.0003644 | 0.24717 | 13.2044 | 0.00293 | 0.0003108 | 0.0003778 | 0.23101 | 13.541 | 0.00262 | 0.0002956 | 0.0003546 | 0.23835 | 13.8447 | 0.00288 | 0.0003084 | 0.0003737 | 0.2328 | 13.6128 | 0.00291 | 0.0003109 | 0.0003766 | 0.22496 | 14.126 | 0.00265 | 0.0002856 | 0.0003427 | 0.22246 | 13.4118 | 0.00275 | 0.0003047 | 0.0003642 | 0.2346 | 13.7953 | 0.00303 | 0.000318 | 0.0003843 | 0.24218 | 14.163 | 0.00305 | 0.000325 | 0.0003922 | 0.24481 | 15.5791 | 0.00278 | 0.000298 | 0.000358 | 0.23385 | 16.4981 | 0.00308 | 0.0003383 | 0.0004043 | 0.22956 | 16.2882 | 0.00311 | 0.0003403 | 0.0004067 | 0.2364 | 16.4713 | 0.00352 | 0.0003623 | 0.0004348 | 0.24212 | 18.5212 | 0.00303 | 0.0002985 | 0.0003577 | 0.23273 | 17.9979 | 0.00307 | 0.0003019 | 0.0003615 | 0.23913 | 18.3649 | 0.0033 | 0.0003115 | 0.000376 | 0.24839 | 17.1854 | 0.00365 | 0.0003632 | 0.0004368 | 0.2432 | 17.345 | 0.00354 | 0.0003567 | 0.0004261 | 0.23596 | 18.195 | 0.00353 | 0.0003293 | 0.0003931 | 0.24253 | 20.835 | 0.00342 | 0.0003113 | 0.0003734 | 0.23678 | 19.26 | 0.00354 | 0.000327 | 0.00039 | 0.27632 | 23.085 | 0.00405 | 0.0003582 | 0.0004341 | 0.25257 | 22.199 | 0.00372 | 0.0003131 | 0.0003737 | 0.25385 | 21.406 | 0.00419 | 0.0003737 | 0.0004457 | 0.26445 | 23.974 | 0.00393 | 0.0003242 | 0.000388 | 0.26318 | 24.043 | 0.00378 | 0.0003099 | 0.00037 | 0.25858 | 24.518 | 0.00408 | 0.0003351 | 0.0003985 | 0.25527 | 23.86 | 0.00406 | 0.0003336 | 0.0003942 | 0.25205 | 23.61 | 0.00408 | 0.0003343 | 0.0003948
0.27282 | 0.2266 | 0.00124 | 0.0001516 | 0.0002017 | 0.29791 | 0.21982 | 0.00284 | 0.000253 | 0.0003572 | 0.29841 | 0.21974 | 0.00433 | 0.0003367 | 0.000478 | 0.29841 | 0.78969 | 0.00146 | 0.000147 | 0.0001907 | 0.29978 | 0.78925 | 0.00197 | 0.0001793 | 0.0002361 | 0.28506 | 1.426 | 0.00219 | 0.000217 | 0.0002786 | 0.27464 | 2.6431 | 0.00164 | 0.0001594 | 0.0002041 | 0.2725 | 2.6403 | 0.0018 | 0.0001693 | 0.000218 | 0.25 | 3.2085 | 0.00155 | 0.0001646 | 0.0002065 | 0.24995 | 3.7738 | 0.00156 | 0.0001667 | 0.0002082 | 0.25 | 3.775 | 0.00168 | 0.000174 | 0.0002186 | 0.25008 | 4.4698 | 0.00162 | 0.0001827 | 0.000226 | 0.26472 | 4.542 | 0.00179 | 0.0001913 | 0.0002386 | 0.27779 | 4.6004 | 0.00196 | 0.0001995 | 0.0002507 | 0.2895 | 5.4306 | 0.00185 | 0.0001914 | 0.0002375 | 0.27511 | 5.3651 | 0.00187 | 0.0002077 | 0.0002552 | 0.2858 | 5.4424 | 0.00202 | 0.000215 | 0.000266 | 0.27284 | 5.3487 | 0.00205 | 0.0002199 | 0.0002722 | 0.271 | 6.7806 | 0.00194 | 0.0002406 | 0.0002886 | 0.25943 | 6.9521 | 0.00201 | 0.0002361 | 0.0002875 | 0.28595 | 8.0375 | 0.0019 | 0.0002019 | 0.0002484 | 0.27609 | 7.9164 | 0.00193 | 0.0002052 | 0.0002526 | 0.2815 | 9 | 0.00198 | 0.0002112 | 0.0002601 | 0.28597 | 9.3715 | 0.00207 | 0.0002117 | 0.000262 | 0.29757 | 9.5525 | 0.00224 | 0.0002196 | 0.0002737 | 0.30583 | 10.0239 | 0.0022 | 0.0002199 | 0.0002748 | 0.30029 | 9.9264 | 0.00243 | 0.0002328 | 0.0002929 | 0.30028 | 11.0788 | 0.00211 | 0.0002171 | 0.0002668 | 0.29576 | 11.0015 | 0.00231 | 0.0002284 | 0.0002826 | 0.29195 | 10.9338 | 0.00251 | 0.0002391 | 0.0002978 | 0.29198 | 11.3246 | 0.00246 | 0.0002486 | 0.000308 | 0.28031 | 11.0896 | 0.00251 | 0.0002528 | 0.0003133 | 0.29444 | 12.6256 | 0.00241 | 0.0002426 | 0.0002995 | 0.28879 | 12.6096 | 0.00239 | 0.0002527 | 0.0003087 | 0.28605 | 13.2866 | 0.00261 | 0.0002866 | 0.0003501 | 0.27617 | 12.8491 | 0.00317 | 0.0003978 | 0.0004822 | 0.26592 | 12.4881 | 0.00345 | 0.000417 | 0.0005091 | 0.27014 | 13.0192 | 0.00275 | 0.0003068 | 0.0003733 | 0.26183 | 12.7658 | 0.00279 | 0.0003106 | 0.0003781 | 0.26592 | 13.4972 | 0.00249 | 0.0002641 | 0.0003216 | 0.25742 | 13.2663 | 0.00267 | 0.0002753 | 0.0003371 | 0.25742 | 14.3079 | 0.00276 | 0.0003257 | 0.0003917 | 0.27808 | 14.9817 | 0.00296 | 0.0003331 | 0.0004041 | 0.27467 | 14.7102 | 0.00306 | 0.0003037 | 0.0003735 | 0.25343 | 13.4067 | 0.0029 | 0.0003081 | 0.0003746 | 0.27807 | 14.1832 | 0.00314 | 0.0003167 | 0.000389 | 0.25667 | 14.6004 | 0.00278 | 0.0003004 | 0.0003641 | 0.26814 | 15.061 | 0.00308 | 0.000314 | 0.0003845 | 0.2619 | 14.8184 | 0.00311 | 0.0003167 | 0.0003878 | 0.25308 | 15.0857 | 0.00285 | 0.0002917 | 0.0003539 | 0.25026 | 14.2594 | 0.00295 | 0.0003114 | 0.0003766 | 0.26067 | 14.5683 | 0.00323 | 0.0003241 | 0.0003956 | 0.26909 | 15.2054 | 0.00324 | 0.0003309 | 0.0004036 | 0.27201 | 16.5604 | 0.00296 | 0.0003032 | 0.0003679 | 0.25724 | 17.6237 | 0.00325 | 0.0003433 | 0.0004144 | 0.25251 | 17.4031 | 0.00328 | 0.0003455 | 0.000417 | 0.2561 | 17.4753 | 0.00368 | 0.0003677 | 0.0004455 | 0.2623 | 19.6246 | 0.00317 | 0.0003031 | 0.0003666 | 0.25212 | 19.0799 | 0.00323 | 0.0003067 | 0.0003707 | 0.25753 | 19.3709 | 0.00345 | 0.0003159 | 0.0003846 | 0.26613 | 17.9291 | 0.00381 | 0.0003684 | 0.0004467 | 0.26058 | 18.1042 | 0.0037 | 0.0003621 | 0.0004363 | 0.25169 | 19.102 | 0.00368 | 0.0003345 | 0.0004029 | 0.27284 | 22.737 | 0.00368 | 0.0003203 | 0.0003888 | 0.26638 | 20.995 | 0.00382 | 0.0003375 | 0.0004078 | 0.30395 | 24.69 | 0.00428 | 0.0003655 | 0.0004474 | 0.27782 | 23.768 | 0.00396 | 0.0003218 | 0.0003883 | 0.27923 | 23.293 | 0.00444 | 0.0003828 | 0.0004621 | 0.28849 | 25.666 | 0.00416 | 0.0003319 | 0.0004014 | 0.28711 | 25.573 | 0.00401 | 0.0003177 | 0.0003832 | 0.28013 | 26.142 | 0.00431 | 0.0003429 | 0.000412 | 0.27654 | 25.559 | 0.00429 | 0.0003418 | 0.0004085 | 0.27305 | 25.287 | 0.00431 | 0.0003427 | 0.0004092
0.29762 | 0.21988 | 0.00137 | 0.0001577 | 0.0002134 | 0.32274 | 0.2134 | 0.0031 | 0.0002623 | 0.000375 | 0.33156 | 0.21121 | 0.00486 | 0.0003551 | 0.0005078 | 0.33156 | 0.77729 | 0.0016 | 0.0001513 | 0.0001986 | 0.32476 | 0.78007 | 0.00211 | 0.0001829 | 0.0002431 | 0.3207 | 1.4347 | 0.00239 | 0.0002216 | 0.0002866 | 0.29961 | 2.6796 | 0.00174 | 0.0001618 | 0.0002086 | 0.29521 | 2.6738 | 0.0019 | 0.0001716 | 0.0002224 | 0.27083 | 3.2677 | 0.00164 | 0.0001665 | 0.0002104 | 0.2678 | 3.8409 | 0.00163 | 0.0001683 | 0.0002114 | 0.26667 | 3.8372 | 0.00175 | 0.0001756 | 0.0002218 | 0.28134 | 4.6148 | 0.00174 | 0.0001856 | 0.0002313 | 0.29413 | 4.6653 | 0.00191 | 0.000194 | 0.0002435 | 0.30557 | 4.7069 | 0.00208 | 0.000202 | 0.0002553 | 0.31582 | 5.5449 | 0.00196 | 0.0001934 | 0.0002414 | 0.30012 | 5.54 | 0.00197 | 0.0002099 | 0.0002596 | 0.30961 | 5.6015 | 0.00212 | 0.000217 | 0.0002702 | 0.29558 | 5.5098 | 0.00216 | 0.000222 | 0.0002765 | 0.29185 | 6.9901 | 0.00203 | 0.0002421 | 0.000292 | 0.29649 | 7.3887 | 0.00217 | 0.0002397 | 0.0002943 | 0.32169 | 8.4424 | 0.00204 | 0.0002049 | 0.0002539 | 0.3106 | 8.3231 | 0.00207 | 0.0002082 | 0.0002583 | 0.31277 | 9.4651 | 0.0021 | 0.0002139 | 0.0002653 | 0.31456 | 9.8025 | 0.00218 | 0.0002142 | 0.000267 | 0.32462 | 9.9441 | 0.00235 | 0.0002219 | 0.0002784 | 0.33363 | 10.4921 | 0.00231 | 0.0002222 | 0.0002796 | 0.32531 | 10.3549 | 0.00254 | 0.0002351 | 0.0002976 | 0.3253 | 11.4922 | 0.00221 | 0.0002192 | 0.000271 | 0.31851 | 11.3852 | 0.00241 | 0.0002304 | 0.0002867 | 0.31281 | 11.2878 | 0.00261 | 0.000241 | 0.0003018 | 0.31284 | 11.7275 | 0.00256 | 0.0002506 | 0.0003122 | 0.30033 | 11.4923 | 0.00261 | 0.0002549 | 0.0003177 | 0.31407 | 13.0085 | 0.0025 | 0.0002443 | 0.0003031 | 0.30804 | 12.9718 | 0.00248 | 0.0002544 | 0.0003124 | 0.30392 | 13.7481 | 0.00269 | 0.0002883 | 0.0003538 | 0.29343 | 13.4191 | 0.00326 | 0.0003997 | 0.0004869 | 0.28157 | 13.0283 | 0.00354 | 0.000419 | 0.0005139 | 0.28603 | 13.4889 | 0.00284 | 0.0003087 | 0.0003776 | 0.27723 | 13.2353 | 0.00288 | 0.0003126 | 0.0003825 | 0.28156 | 13.9262 | 0.00257 | 0.000266 | 0.0003257 | 0.28602 | 14.0356 | 0.00284 | 0.0002794 | 0.0003451 | 0.28602 | 15.2349 | 0.00291 | 0.0003294 | 0.0003993 | 0.31284 | 16.0373 | 0.00314 | 0.0003373 | 0.0004124 | 0.30519 | 15.5753 | 0.00325 | 0.0003082 | 0.0003822 | 0.28511 | 14.3961 | 0.0031 | 0.0003139 | 0.0003855 | 0.30896 | 15.1073 | 0.00333 | 0.0003217 | 0.0003986 | 0.28876 | 15.8487 | 0.00297 | 0.0003055 | 0.0003741 | 0.29793 | 16.1931 | 0.00326 | 0.0003187 | 0.0003937 | 0.291 | 15.9399 | 0.00329 | 0.0003215 | 0.0003972 | 0.2812 | 15.9722 | 0.00303 | 0.0002969 | 0.0003636 | 0.27807 | 15.0543 | 0.00315 | 0.0003172 | 0.0003873 | 0.28673 | 15.297 | 0.00342 | 0.0003294 | 0.0004056 | 0.296 | 16.1836 | 0.00342 | 0.0003359 | 0.0004135 | 0.29922 | 17.4776 | 0.00312 | 0.0003076 | 0.0003765 | 0.28062 | 18.6756 | 0.0034 | 0.0003476 | 0.0004232 | 0.27547 | 18.4545 | 0.00343 | 0.0003498 | 0.0004259 | 0.2758 | 18.4447 | 0.00384 | 0.0003723 | 0.0004549 | 0.28247 | 20.7035 | 0.00331 | 0.0003071 | 0.0003744 | 0.27152 | 20.1276 | 0.00337 | 0.0003109 | 0.0003789 | 0.27592 | 20.3618 | 0.00359 | 0.0003199 | 0.0003924 | 0.28387 | 18.6375 | 0.00397 | 0.000373 | 0.0004558 | 0.27795 | 18.8385 | 0.00385 | 0.000367 | 0.0004456 | 0.28315 | 20.901 | 0.00396 | 0.0003445 | 0.0004201 | 0.30316 | 24.565 | 0.00392 | 0.0003277 | 0.0004018 | 0.29597 | 22.678 | 0.00408 | 0.0003461 | 0.0004228 | 0.33159 | 26.236 | 0.00451 | 0.0003717 | 0.000459 | 0.30308 | 25.311 | 0.00419 | 0.0003291 | 0.0004011 | 0.30462 | 25.144 | 0.00467 | 0.0003903 | 0.0004763 | 0.31253 | 27.321 | 0.00437 | 0.0003384 | 0.0004132 | 0.31103 | 27.076 | 0.00423 | 0.0003244 | 0.000395 | 0.30167 | 27.747 | 0.00452 | 0.0003496 | 0.0004241 | 0.29782 | 27.25 | 0.00451 | 0.000349 | 0.0004212 | 0.29405 | 26.958 | 0.00453 | 0.00035 | 0.0004221
0.32242 | 0.21346 | 0.0015 | 0.0001639 | 0.0002252 | 0.34757 | 0.20738 | 0.00337 | 0.0002718 | 0.000393 | 0.36472 | 0.20339 | 0.00541 | 0.0003737 | 0.0005382 | 0.36472 | 0.76321 | 0.00175 | 0.0001556 | 0.0002063 | 0.34974 | 0.7698 | 0.00226 | 0.0001865 | 0.0002499 | 0.35633 | 1.4365 | 0.00259 | 0.0002259 | 0.0002941 | 0.32458 | 2.7081 | 0.00185 | 0.0001641 | 0.0002129 | 0.31792 | 2.7013 | 0.00201 | 0.0001738 | 0.0002266 | 0.29167 | 3.318 | 0.00173 | 0.0001684 | 0.000214 | 0.28565 | 3.9011 | 0.00171 | 0.0001698 | 0.0002145 | 0.3 | 3.9457 | 0.0019 | 0.000179 | 0.0002277 | 0.3126 | 4.7312 | 0.00187 | 0.0001881 | 0.0002361 | 0.32355 | 4.7659 | 0.00203 | 0.0001963 | 0.000248 | 0.33335 | 4.7946 | 0.0022 | 0.0002042 | 0.0002596 | 0.34214 | 5.6365 | 0.00206 | 0.0001952 | 0.0002449 | 0.32513 | 5.6972 | 0.00208 | 0.0002119 | 0.0002636 | 0.33343 | 5.7459 | 0.00222 | 0.0002189 | 0.000274 | 0.31831 | 5.6561 | 0.00226 | 0.0002239 | 0.0002804 | 0.33354 | 7.3519 | 0.00218 | 0.0002453 | 0.0002979 | 0.33356 | 7.7604 | 0.00232 | 0.0002427 | 0.0003002 | 0.35744 | 8.7972 | 0.00217 | 0.0002075 | 0.0002588 | 0.34511 | 8.6808 | 0.0022 | 0.0002109 | 0.0002633 | 0.34405 | 9.879 | 0.00222 | 0.0002162 | 0.0002699 | 0.34316 | 10.1923 | 0.0023 | 0.0002165 | 0.0002715 | 0.35167 | 10.3014 | 0.00247 | 0.000224 | 0.0002826 | 0.36143 | 10.9171 | 0.00242 | 0.0002242 | 0.0002838 | 0.35033 | 10.75 | 0.00265 | 0.0002371 | 0.0003018 | 0.35032 | 11.8764 | 0.00231 | 0.000221 | 0.0002748 | 0.34126 | 11.7396 | 0.00251 | 0.0002322 | 0.0002905 | 0.33366 | 11.6225 | 0.00271 | 0.0002428 | 0.0003055 | 0.33369 | 12.1012 | 0.00265 | 0.0002524 | 0.0003161 | 0.32035 | 11.8658 | 0.0027 | 0.0002568 | 0.0003217 | 0.3337 | 13.372 | 0.00258 | 0.0002458 | 0.0003064 | 0.32729 | 13.3148 | 0.00256 | 0.000256 | 0.0003158 | 0.3218 | 14.1803 | 0.00277 | 0.0002898 | 0.0003573 | 0.31069 | 13.9501 | 0.00334 | 0.0004014 | 0.0004912 | 0.31285 | 14.0212 | 0.00371 | 0.0004227 | 0.0005224 | 0.31781 | 14.381 | 0.003 | 0.0003124 | 0.0003852 | 0.30803 | 14.1169 | 0.00305 | 0.0003164 | 0.0003903 | 0.31285 | 14.717 | 0.00273 | 0.0002699 | 0.0003331 | 0.32177 | 14.9342 | 0.00304 | 0.0002841 | 0.0003537 | 0.32178 | 16.291 | 0.00309 | 0.0003334 | 0.0004073 | 0.3476 | 16.9971 | 0.00331 | 0.0003407 | 0.0004195 | 0.33571 | 16.3843 | 0.00342 | 0.0003122 | 0.0003899 | 0.31678 | 15.3407 | 0.00329 | 0.0003187 | 0.0003949 | 0.33986 | 15.9855 | 0.00351 | 0.000326 | 0.0004069 | 0.32084 | 17.0124 | 0.00314 | 0.0003098 | 0.0003826 | 0.32773 | 17.2595 | 0.00343 | 0.0003225 | 0.0004016 | 0.3201 | 16.9959 | 0.00347 | 0.0003255 | 0.0004053 | 0.30932 | 16.794 | 0.0032 | 0.0003013 | 0.0003721 | 0.30588 | 15.7946 | 0.00333 | 0.0003222 | 0.0003968 | 0.3128 | 15.9802 | 0.0036 | 0.000334 | 0.0004145 | 0.32291 | 17.1064 | 0.00359 | 0.0003402 | 0.0004221 | 0.32642 | 18.3395 | 0.00328 | 0.0003115 | 0.0003842 | 0.30401 | 19.6724 | 0.00355 | 0.0003513 | 0.0004309 | 0.29843 | 19.4408 | 0.00358 | 0.0003536 | 0.0004338 | 0.2955 | 19.3687 | 0.00399 | 0.0003764 | 0.0004634 | 0.30265 | 21.7371 | 0.00345 | 0.0003106 | 0.0003815 | 0.29091 | 21.14 | 0.00351 | 0.0003146 | 0.0003862 | 0.29432 | 21.3168 | 0.00373 | 0.0003233 | 0.0003995 | 0.31936 | 19.9862 | 0.00426 | 0.0003822 | 0.0004719 | 0.31269 | 20.25 | 0.00414 | 0.0003765 | 0.0004621 | 0.31461 | 22.6349 | 0.00422 | 0.0003527 | 0.0004346 | 0.33347 | 26.3152 | 0.00415 | 0.0003338 | 0.0004131 | 0.32557 | 24.314 | 0.00432 | 0.0003533 | 0.0004359 | 0.35922 | 27.722 | 0.00472 | 0.0003771 | 0.0004692 | 0.32834 | 26.835 | 0.00441 | 0.0003355 | 0.0004125 | 0.33 | 26.927 | 0.00489 | 0.0003966 | 0.0004886 | 0.33658 | 28.925 | 0.00457 | 0.0003441 | 0.0004237 | 0.33496 | 28.549 | 0.00443 | 0.0003303 | 0.0004056 | 0.34477 | 30.838 | 0.0049 | 0.0003627 | 0.0004446 | 0.34036 | 30.564 | 0.0049 | 0.0003627 | 0.0004427 | 0.33606 | 30.23 | 0.00492 | 0.0003639 | 0.0004439
0.34722 | 0.20745 | 0.00163 | 0.0001701 | 0.0002372 | 0.39722 | 0.19635 | 0.00393 | 0.0002963 | 0.00043 | 0.39788 | 0.19627 | 0.00598 | 0.0003926 | 0.0005693 | 0.39788 | 0.74824 | 0.0019 | 0.0001597 | 0.000214 | 0.37472 | 0.75884 | 0.00241 | 0.00019 | 0.0002567 | 0.39196 | 1.4313 | 0.00278 | 0.00023 | 0.0003012 | 0.34955 | 2.7317 | 0.00195 | 0.0001662 | 0.0002169 | 0.34063 | 2.7239 | 0.00211 | 0.0001759 | 0.0002305 | 0.3125 | 3.3614 | 0.00181 | 0.0001701 | 0.0002174 | 0.32136 | 4.0048 | 0.00185 | 0.0001731 | 0.0002203 | 0.33333 | 4.0355 | 0.00204 | 0.000182 | 0.000233 | 0.34386 | 4.8239 | 0.00198 | 0.0001905 | 0.0002404 | 0.35296 | 4.8477 | 0.00215 | 0.0001985 | 0.0002522 | 0.36113 | 4.8675 | 0.00232 | 0.0002063 | 0.0002635 | 0.36846 | 5.7103 | 0.00216 | 0.0001969 | 0.0002483 | 0.35014 | 5.8377 | 0.00217 | 0.0002137 | 0.0002673 | 0.38106 | 5.9921 | 0.00241 | 0.000223 | 0.0002809 | 0.36379 | 5.9082 | 0.00246 | 0.0002281 | 0.0002875 | 0.37523 | 7.6475 | 0.00234 | 0.000248 | 0.0003031 | 0.37062 | 8.0768 | 0.00246 | 0.0002454 | 0.0003053 | 0.39318 | 9.1056 | 0.0023 | 0.0002098 | 0.0002632 | 0.37962 | 8.9941 | 0.00233 | 0.0002133 | 0.0002677 | 0.37533 | 10.2498 | 0.00233 | 0.0002183 | 0.000274 | 0.37176 | 10.5379 | 0.00241 | 0.0002185 | 0.0002755 | 0.37873 | 10.6273 | 0.00258 | 0.0002259 | 0.0002864 | 0.38923 | 11.3027 | 0.00252 | 0.0002261 | 0.0002877 | 0.37536 | 11.1158 | 0.00275 | 0.0002389 | 0.0003057 | 0.37535 | 12.2213 | 0.0024 | 0.0002227 | 0.0002782 | 0.36401 | 12.0747 | 0.0026 | 0.0002338 | 0.0002939 | 0.35451 | 11.9377 | 0.0028 | 0.0002444 | 0.0003089 | 0.35455 | 12.4656 | 0.00275 | 0.0002541 | 0.0003197 | 0.34037 | 12.2199 | 0.0028 | 0.0002586 | 0.0003255 | 0.35333 | 13.7062 | 0.00267 | 0.0002472 | 0.0003095 | 0.34655 | 13.6385 | 0.00265 | 0.0002575 | 0.000319 | 0.35756 | 14.9668 | 0.00293 | 0.0002928 | 0.0003634 | 0.34521 | 14.9243 | 0.0035 | 0.0004047 | 0.0004986 | 0.35196 | 15.1035 | 0.0039 | 0.0004266 | 0.0005311 | 0.35754 | 15.3925 | 0.00319 | 0.0003165 | 0.0003932 | 0.34654 | 15.1279 | 0.00324 | 0.0003207 | 0.0003986 | 0.35195 | 15.6172 | 0.00291 | 0.0002742 | 0.000341 | 0.35753 | 15.7465 | 0.00322 | 0.0002881 | 0.0003611 | 0.35753 | 17.2513 | 0.00326 | 0.0003367 | 0.0004142 | 0.38236 | 17.8701 | 0.00347 | 0.0003437 | 0.0004256 | 0.36622 | 17.1364 | 0.00359 | 0.0003156 | 0.0003966 | 0.34846 | 16.2194 | 0.00347 | 0.0003229 | 0.000403 | 0.37075 | 16.8169 | 0.00368 | 0.0003296 | 0.0004143 | 0.35293 | 18.0902 | 0.0033 | 0.0003133 | 0.0003899 | 0.35752 | 18.2394 | 0.00359 | 0.0003259 | 0.0004084 | 0.3492 | 17.9754 | 0.00363 | 0.0003289 | 0.0004123 | 0.33744 | 17.5799 | 0.00337 | 0.0003052 | 0.0003796 | 0.33369 | 16.4992 | 0.00351 | 0.0003265 | 0.0004052 | 0.33887 | 16.627 | 0.00378 | 0.0003381 | 0.0004225 | 0.34982 | 17.9728 | 0.00376 | 0.0003439 | 0.0004298 | 0.35362 | 19.1551 | 0.00343 | 0.0003149 | 0.000391 | 0.32739 | 20.6233 | 0.00369 | 0.0003545 | 0.0004378 | 0.32138 | 20.3813 | 0.00373 | 0.0003569 | 0.0004408 | 0.3152 | 20.2665 | 0.00413 | 0.00038 | 0.000471 | 0.32283 | 22.7345 | 0.00358 | 0.0003137 | 0.0003879 | 0.31031 | 22.1164 | 0.00364 | 0.0003178 | 0.0003929 | 0.33111 | 23.1367 | 0.00398 | 0.0003302 | 0.0004118 | 0.35484 | 21.247 | 0.00454 | 0.0003899 | 0.0004857 | 0.34743 | 21.5647 | 0.00441 | 0.0003844 | 0.0004763 | 0.34608 | 24.3106 | 0.00446 | 0.0003594 | 0.0004471 | 0.36379 | 27.9756 | 0.00436 | 0.000339 | 0.0004229 | 0.35517 | 25.8999 | 0.00455 | 0.0003594 | 0.0004472 | 0.38685 | 29.1458 | 0.00492 | 0.0003818 | 0.0004784 | 0.35359 | 28.308 | 0.00462 | 0.0003411 | 0.0004227 | 0.35539 | 28.639 | 0.00509 | 0.0004021 | 0.0004993 | 0.38466 | 31.979 | 0.00495 | 0.0003554 | 0.0004416 | 0.38281 | 31.369 | 0.00481 | 0.0003422 | 0.0004237 | 0.38787 | 33.769 | 0.00526 | 0.000373 | 0.0004615 | 0.38291 | 33.718 | 0.00525 | 0.0003734 | 0.0004603 | 0.37807 | 33.373 | 0.00528 | 0.0003748 | 0.0004618
0.37202 | 0.20173 | 0.00177 | 0.0001764 | 0.0002495 | 0.44687 | 0.18663 | 0.00452 | 0.0003211 | 0.0004683 | 0.43103 | 0.18955 | 0.00656 | 0.0004118 | 0.0006011 | 0.43103 | 0.73279 | 0.00205 | 0.0001639 | 0.0002217 | 0.3997 | 0.74739 | 0.00256 | 0.0001936 | 0.0002634 | 0.42759 | 1.4221 | 0.00298 | 0.000234 | 0.0003081 | 0.37451 | 2.7503 | 0.00206 | 0.0001683 | 0.0002208 | 0.36334 | 2.7426 | 0.00222 | 0.0001778 | 0.0002343 | 0.33333 | 3.3979 | 0.0019 | 0.0001717 | 0.0002207 | 0.35707 | 4.0896 | 0.00199 | 0.0001761 | 0.0002255 | 0.36667 | 4.1095 | 0.00218 | 0.0001849 | 0.000238 | 0.37512 | 4.8978 | 0.0021 | 0.0001926 | 0.0002445 | 0.38238 | 4.9137 | 0.00227 | 0.0002006 | 0.000256 | 0.38891 | 4.9266 | 0.00243 | 0.0002083 | 0.0002672 | 0.4211 | 5.8162 | 0.00236 | 0.000201 | 0.0002544 | 0.40016 | 6.077 | 0.00236 | 0.0002177 | 0.000274 | 0.42869 | 6.1909 | 0.0026 | 0.0002267 | 0.0002869 | 0.40926 | 6.1149 | 0.00265 | 0.0002318 | 0.0002937 | 0.41693 | 7.8897 | 0.00248 | 0.0002505 | 0.0003077 | 0.40768 | 8.3458 | 0.0026 | 0.0002477 | 0.0003098 | 0.42892 | 9.3736 | 0.00242 | 0.0002119 | 0.0002671 | 0.41414 | 9.267 | 0.00246 | 0.0002154 | 0.0002717 | 0.40661 | 10.5761 | 0.00244 | 0.0002201 | 0.0002777 | 0.40035 | 10.864 | 0.00251 | 0.0002203 | 0.0002792 | 0.40578 | 10.9137 | 0.00268 | 0.0002277 | 0.00029 | 0.41704 | 11.6488 | 0.00262 | 0.0002278 | 0.0002912 | 0.40038 | 11.442 | 0.00286 | 0.0002405 | 0.0003092 | 0.40037 | 12.5568 | 0.0025 | 0.0002242 | 0.0002814 | 0.38676 | 12.3802 | 0.0027 | 0.0002354 | 0.0002971 | 0.37537 | 12.2333 | 0.0029 | 0.0002459 | 0.0003121 | 0.37541 | 12.8005 | 0.00284 | 0.0002556 | 0.000323 | 0.3604 | 12.5646 | 0.00289 | 0.0002601 | 0.0003289 | 0.39259 | 14.3261 | 0.00283 | 0.0002503 | 0.000315 | 0.38505 | 14.2374 | 0.00281 | 0.0002606 | 0.0003247 | 0.40225 | 15.843 | 0.00311 | 0.0002963 | 0.00037 | 0.38837 | 15.9781 | 0.00368 | 0.0004082 | 0.0005064 | 0.39106 | 16.0389 | 0.00408 | 0.0004299 | 0.0005384 | 0.39727 | 16.3172 | 0.00337 | 0.00032 | 0.0004001 | 0.38504 | 16.0422 | 0.00342 | 0.0003242 | 0.0004057 | 0.39106 | 16.4408 | 0.00309 | 0.0002779 | 0.0003479 | 0.39328 | 16.4917 | 0.0034 | 0.0002916 | 0.0003676 | 0.39328 | 18.1347 | 0.00342 | 0.0003396 | 0.0004202 | 0.41712 | 18.6756 | 0.00363 | 0.0003463 | 0.000431 | 0.39674 | 17.8508 | 0.00376 | 0.0003187 | 0.0004027 | 0.38014 | 17.0511 | 0.00364 | 0.0003264 | 0.0004102 | 0.40165 | 17.6007 | 0.00385 | 0.0003329 | 0.0004208 | 0.38501 | 19.0713 | 0.00346 | 0.0003164 | 0.0003962 | 0.38732 | 19.1419 | 0.00374 | 0.0003288 | 0.0004145 | 0.3783 | 18.8775 | 0.00378 | 0.0003319 | 0.0004185 | 0.36555 | 18.3089 | 0.00353 | 0.0003086 | 0.0003863 | 0.36149 | 17.1671 | 0.00367 | 0.0003304 | 0.0004128 | 0.36493 | 17.2465 | 0.00394 | 0.0003418 | 0.0004297 | 0.37672 | 18.782 | 0.00391 | 0.0003472 | 0.0004367 | 0.38082 | 19.9338 | 0.00358 | 0.000318 | 0.0003972 | 0.35078 | 21.5175 | 0.00383 | 0.0003574 | 0.000444 | 0.34434 | 21.2751 | 0.00386 | 0.0003599 | 0.0004471 | 0.3546 | 21.9513 | 0.0044 | 0.0003871 | 0.0004843 | 0.36318 | 24.6187 | 0.00382 | 0.0003199 | 0.000399 | 0.34909 | 23.9788 | 0.00389 | 0.0003243 | 0.0004045 | 0.3679 | 24.8269 | 0.00422 | 0.0003359 | 0.0004221 | 0.39033 | 22.4369 | 0.0048 | 0.0003965 | 0.0004977 | 0.38218 | 22.7995 | 0.00467 | 0.0003912 | 0.0004887 | 0.37754 | 25.9153 | 0.00469 | 0.0003652 | 0.0004579 | 0.39411 | 29.5437 | 0.00455 | 0.0003436 | 0.0004315 | 0.38477 | 27.4145 | 0.00476 | 0.0003647 | 0.0004572 | 0.44212 | 31.8212 | 0.00529 | 0.0003915 | 0.000494 | 0.40411 | 31.145 | 0.005 | 0.0003524 | 0.0004401 | 0.40616 | 31.864 | 0.00547 | 0.0004127 | 0.0005175 | 0.43274 | 34.826 | 0.00529 | 0.0003644 | 0.0004563 | 0.43066 | 34.034 | 0.00516 | 0.0003517 | 0.0004388 | 0.43096 | 36.511 | 0.00558 | 0.0003814 | 0.0004757 | 0.42545 | 36.696 | 0.00558 | 0.000382 | 0.000475 | 0.42008 | 36.33 | 0.00561 | 0.0003836 | 0.0004767
0.39683 | 0.19642 | 0.00191 | 0.0001827 | 0.000262 | 0.49652 | 0.17791 | 0.00514 | 0.0003463 | 0.000508 | 0.46419 | 0.18344 | 0.00717 | 0.0004314 | 0.0006337 | 0.46419 | 0.71713 | 0.00221 | 0.000168 | 0.0002293 | 0.42468 | 0.73574 | 0.00271 | 0.0001971 | 0.0002701 | 0.46323 | 1.409 | 0.00319 | 0.0002379 | 0.0003148 | 0.39948 | 2.764 | 0.00216 | 0.0001702 | 0.0002245 | 0.40876 | 2.768 | 0.00243 | 0.0001827 | 0.0002414 | 0.375 | 3.456 | 0.00206 | 0.0001754 | 0.0002268 | 0.39277 | 4.1577 | 0.00213 | 0.0001789 | 0.0002303 | 0.4 | 4.1697 | 0.00232 | 0.0001875 | 0.0002426 | 0.40638 | 4.9578 | 0.00222 | 0.0001947 | 0.0002483 | 0.41179 | 4.9668 | 0.00238 | 0.0002025 | 0.0002597 | 0.44447 | 5.013 | 0.00266 | 0.0002131 | 0.0002741 | 0.47373 | 5.8805 | 0.00255 | 0.0002047 | 0.0002599 | 0.45018 | 6.2679 | 0.00255 | 0.0002213 | 0.0002799 | 0.47633 | 6.3521 | 0.00278 | 0.0002299 | 0.0002924 | 0.45473 | 6.283 | 0.00283 | 0.0002351 | 0.0002993 | 0.45862 | 8.0873 | 0.00263 | 0.0002527 | 0.0003119 | 0.44474 | 8.5742 | 0.00273 | 0.0002499 | 0.000314 | 0.46467 | 9.606 | 0.00254 | 0.0002138 | 0.0002707 | 0.44865 | 9.5063 | 0.00258 | 0.0002174 | 0.0002754 | 0.43788 | 10.8628 | 0.00255 | 0.0002218 | 0.0002811 | 0.42895 | 11.1405 | 0.00262 | 0.000222 | 0.0002826 | 0.43283 | 11.1805 | 0.00279 | 0.0002293 | 0.0002932 | 0.44484 | 11.9553 | 0.00272 | 0.0002293 | 0.0002944 | 0.4254 | 11.7486 | 0.00295 | 0.0002421 | 0.0003124 | 0.42539 | 12.8627 | 0.00259 | 0.0002256 | 0.0002844 | 0.40951 | 12.6662 | 0.00279 | 0.0002368 | 0.0003001 | 0.41708 | 12.7658 | 0.00308 | 0.0002493 | 0.0003179 | 0.41712 | 13.4216 | 0.00301 | 0.0002589 | 0.0003291 | 0.40044 | 13.1854 | 0.00307 | 0.0002636 | 0.0003351 | 0.44166 | 15.0158 | 0.00302 | 0.0002539 | 0.0003211 | 0.43318 | 14.9061 | 0.00301 | 0.0002643 | 0.0003311 | 0.44695 | 16.6115 | 0.00329 | 0.0002993 | 0.0003757 | 0.43152 | 16.8847 | 0.00385 | 0.0004111 | 0.000513 | 0.43017 | 16.8567 | 0.00425 | 0.0004327 | 0.0005447 | 0.43699 | 17.1544 | 0.00354 | 0.000323 | 0.000406 | 0.42355 | 16.879 | 0.0036 | 0.0003273 | 0.0004119 | 0.43016 | 17.197 | 0.00326 | 0.0002811 | 0.000354 | 0.42903 | 17.179 | 0.00357 | 0.0002946 | 0.0003734 | 0.42904 | 18.9405 | 0.00358 | 0.0003421 | 0.0004255 | 0.45188 | 19.423 | 0.00378 | 0.0003486 | 0.0004358 | 0.42726 | 18.5072 | 0.00391 | 0.0003214 | 0.0004082 | 0.41182 | 17.8453 | 0.0038 | 0.0003296 | 0.0004165 | 0.43255 | 18.3366 | 0.00401 | 0.0003357 | 0.0004267 | 0.41709 | 19.9849 | 0.0036 | 0.0003191 | 0.0004018 | 0.41711 | 19.9866 | 0.00388 | 0.0003313 | 0.0004199 | 0.4074 | 19.7219 | 0.00393 | 0.0003345 | 0.0004241 | 0.39367 | 19.0105 | 0.00368 | 0.0003117 | 0.0003924 | 0.3893 | 17.8077 | 0.00384 | 0.0003339 | 0.0004197 | 0.391 | 17.8485 | 0.00411 | 0.0003451 | 0.0004364 | 0.40363 | 19.5537 | 0.00406 | 0.0003502 | 0.0004428 | 0.40802 | 20.6748 | 0.00372 | 0.0003207 | 0.0004028 | 0.37416 | 22.3645 | 0.00396 | 0.00036 | 0.0004496 | 0.36729 | 22.1217 | 0.00399 | 0.0003625 | 0.0004529 | 0.394 | 23.5256 | 0.00465 | 0.0003929 | 0.0004955 | 0.40353 | 26.3524 | 0.00404 | 0.000325 | 0.0004085 | 0.38788 | 25.701 | 0.00412 | 0.0003297 | 0.0004143 | 0.40469 | 26.4049 | 0.00444 | 0.0003407 | 0.0004311 | 0.42581 | 23.554 | 0.00505 | 0.0004022 | 0.0005084 | 0.41692 | 23.9722 | 0.00491 | 0.000397 | 0.0004996 | 0.409 | 27.4574 | 0.0049 | 0.0003701 | 0.0004674 | 0.42442 | 31.0281 | 0.00474 | 0.0003475 | 0.0004392 | 0.41436 | 28.8757 | 0.00496 | 0.0003693 | 0.0004661 | 0.49738 | 34.2947 | 0.00564 | 0.0003993 | 0.0005069 | 0.45462 | 33.7935 | 0.00535 | 0.0003614 | 0.0004546 | 0.45693 | 34.801 | 0.00581 | 0.000421 | 0.0005322 | 0.48082 | 37.46 | 0.0056 | 0.0003718 | 0.0004687 | 0.47851 | 36.536 | 0.00548 | 0.0003595 | 0.0004516 | 0.47406 | 39.07 | 0.00588 | 0.0003885 | 0.0004879 | 0.468 | 39.47 | 0.00588 | 0.0003891 | 0.0004874 | 0.46209 | 39.094 | 0.00591 | 0.0003908 | 0.0004893
0.44643 | 0.1866 | 0.0022 | 0.0001978 | 0.0002876 | 0.54618 | 0.17019 | 0.00579 | 0.0003719 | 0.000549 | 0.49735 | 0.17782 | 0.0078 | 0.0004513 | 0.000667 | 0.49735 | 0.70159 | 0.00237 | 0.0001722 | 0.000237 | 0.44966 | 0.724 | 0.00287 | 0.0002006 | 0.0002768 | 0.49886 | 1.3939 | 0.00339 | 0.0002417 | 0.0003213 | 0.44942 | 2.7814 | 0.00237 | 0.0001751 | 0.0002316 | 0.45417 | 2.7835 | 0.00263 | 0.0001872 | 0.0002481 | 0.41667 | 3.4963 | 0.00223 | 0.0001789 | 0.0002324 | 0.42848 | 4.2119 | 0.00227 | 0.0001815 | 0.0002348 | 0.43333 | 4.2189 | 0.00245 | 0.00019 | 0.0002469 | 0.43764 | 5.0039 | 0.00233 | 0.0001966 | 0.0002519 | 0.47062 | 5.0422 | 0.00261 | 0.0002073 | 0.0002664 | 0.50003 | 5.0677 | 0.00289 | 0.0002175 | 0.0002803 | 0.52637 | 5.9162 | 0.00274 | 0.0002083 | 0.0002651 | 0.5002 | 6.4192 | 0.00273 | 0.0002246 | 0.0002853 | 0.52396 | 6.4796 | 0.00296 | 0.000233 | 0.0002974 | 0.5002 | 6.4195 | 0.00301 | 0.0002382 | 0.0003043 | 0.50031 | 8.2483 | 0.00277 | 0.0002547 | 0.0003157 | 0.4818 | 8.767 | 0.00287 | 0.0002518 | 0.0003177 | 0.50041 | 9.8058 | 0.00266 | 0.0002156 | 0.000274 | 0.48316 | 9.713 | 0.0027 | 0.0002192 | 0.0002788 | 0.46916 | 11.12 | 0.00265 | 0.0002234 | 0.0002842 | 0.45755 | 11.3975 | 0.00272 | 0.0002236 | 0.0002857 | 0.45988 | 11.4176 | 0.00289 | 0.0002308 | 0.0002963 | 0.47264 | 12.2422 | 0.00281 | 0.0002307 | 0.0002974 | 0.45043 | 12.0155 | 0.00305 | 0.0002435 | 0.0003155 | 0.45042 | 13.149 | 0.00267 | 0.000227 | 0.0002872 | 0.45501 | 13.1992 | 0.00296 | 0.00024 | 0.0003055 | 0.46921 | 13.3481 | 0.0033 | 0.0002533 | 0.0003242 | 0.46926 | 14.1125 | 0.00322 | 0.0002628 | 0.0003356 | 0.4505 | 13.876 | 0.00328 | 0.0002676 | 0.0003419 | 0.49073 | 15.6072 | 0.00321 | 0.0002571 | 0.0003265 | 0.48132 | 15.4967 | 0.0032 | 0.0002675 | 0.0003366 | 0.49164 | 17.2819 | 0.00346 | 0.0003019 | 0.0003807 | 0.47467 | 17.6635 | 0.00402 | 0.0004136 | 0.0005186 | 0.46928 | 17.5662 | 0.00442 | 0.0004351 | 0.0005502 | 0.47672 | 17.9234 | 0.0037 | 0.0003256 | 0.0004113 | 0.46205 | 17.6478 | 0.00376 | 0.00033 | 0.0004173 | 0.46927 | 17.8952 | 0.00342 | 0.0002839 | 0.0003593 | 0.46478 | 17.818 | 0.00373 | 0.0002973 | 0.0003787 | 0.46479 | 19.6783 | 0.00373 | 0.0003444 | 0.0004302 | 0.48664 | 20.102 | 0.00392 | 0.0003506 | 0.0004402 | 0.45778 | 19.1352 | 0.00406 | 0.0003239 | 0.0004132 | 0.4435 | 18.5914 | 0.00396 | 0.0003324 | 0.0004223 | 0.46344 | 19.044 | 0.00416 | 0.0003383 | 0.000432 | 0.44918 | 20.8105 | 0.00374 | 0.0003214 | 0.0004068 | 0.4469 | 20.7631 | 0.00402 | 0.0003336 | 0.0004248 | 0.4365 | 20.4981 | 0.00407 | 0.0003368 | 0.000429 | 0.42179 | 19.6843 | 0.00382 | 0.0003144 | 0.000398 | 0.41711 | 18.4206 | 0.00399 | 0.000337 | 0.000426 | 0.41707 | 18.4224 | 0.00426 | 0.0003481 | 0.0004424 | 0.43054 | 20.2874 | 0.0042 | 0.0003528 | 0.0004485 | 0.43522 | 21.378 | 0.00385 | 0.0003231 | 0.0004079 | 0.42093 | 23.945 | 0.0042 | 0.0003652 | 0.0004594 | 0.4132 | 23.6916 | 0.00424 | 0.0003678 | 0.0004628 | 0.4334 | 24.987 | 0.00488 | 0.0003978 | 0.0005051 | 0.44388 | 27.9633 | 0.00425 | 0.0003293 | 0.0004166 | 0.42667 | 27.2908 | 0.00433 | 0.0003342 | 0.0004228 | 0.44148 | 27.8789 | 0.00465 | 0.0003449 | 0.0004389 | 0.46129 | 24.6168 | 0.00528 | 0.0004072 | 0.0005179 | 0.45166 | 25.0711 | 0.00514 | 0.0004022 | 0.0005094 | 0.44046 | 28.9152 | 0.0051 | 0.0003744 | 0.0004759 | 0.48505 | 33.7516 | 0.00509 | 0.0003559 | 0.0004523 | 0.47356 | 31.6139 | 0.00534 | 0.0003788 | 0.0004813 | 0.55264 | 36.5714 | 0.00596 | 0.0004058 | 0.0005179 | 0.50513 | 36.2677 | 0.00568 | 0.0003689 | 0.0004668 | 0.5077 | 37.4842 | 0.00613 | 0.0004278 | 0.0005444 | 0.5289 | 39.8883 | 0.0059 | 0.0003781 | 0.0004794 | 0.52637 | 38.8725 | 0.00579 | 0.0003662 | 0.0004626 | 0.51716 | 41.452 | 0.00617 | 0.0003945 | 0.0004984 | 0.51054 | 42.058 | 0.00616 | 0.0003951 | 0.0004982 | 0.50409 | 41.681 | 0.00619 | 0.0003969 | 0.0005002
0.49603 | 0.17799 | 0.00251 | 0.0002131 | 0.0003141 | 0.59583 | 0.16328 | 0.00647 | 0.0003981 | 0.0005914 | 0.5305 | 0.17261 | 0.00845 | 0.0004715 | 0.0007011 | 0.5305 | 0.68625 | 0.00253 | 0.0001764 | 0.0002447 | 0.49963 | 0.70062 | 0.00319 | 0.00021 | 0.0002903 | 0.53449 | 1.3768 | 0.0036 | 0.0002455 | 0.0003277 | 0.49935 | 2.789 | 0.00257 | 0.0001797 | 0.0002382 | 0.49959 | 2.7891 | 0.00284 | 0.0001916 | 0.0002544 | 0.45833 | 3.5237 | 0.00239 | 0.0001822 | 0.0002377 | 0.46419 | 4.2552 | 0.0024 | 0.000184 | 0.0002391 | 0.46667 | 4.2583 | 0.00259 | 0.0001923 | 0.000251 | 0.50016 | 5.0675 | 0.00256 | 0.0002014 | 0.0002585 | 0.52944 | 5.087 | 0.00284 | 0.0002118 | 0.0002726 | 0.55559 | 5.0986 | 0.00311 | 0.0002217 | 0.0002861 | 0.57901 | 5.931 | 0.00294 | 0.0002116 | 0.0002699 | 0.55022 | 6.5378 | 0.00291 | 0.0002275 | 0.0002902 | 0.57159 | 6.5804 | 0.00313 | 0.0002358 | 0.000302 | 0.54568 | 6.5291 | 0.00319 | 0.000241 | 0.000309 | 0.54201 | 8.3776 | 0.0029 | 0.0002566 | 0.0003192 | 0.51886 | 8.9291 | 0.003 | 0.0002536 | 0.0003212 | 0.53615 | 9.9788 | 0.00277 | 0.0002172 | 0.0002771 | 0.51767 | 9.8929 | 0.00281 | 0.0002208 | 0.000282 | 0.50044 | 11.3475 | 0.00275 | 0.0002248 | 0.0002872 | 0.48614 | 11.6348 | 0.00282 | 0.000225 | 0.0002886 | 0.48693 | 11.635 | 0.00299 | 0.0002321 | 0.0002991 | 0.50044 | 12.4894 | 0.00291 | 0.000232 | 0.0003002 | 0.50048 | 12.4902 | 0.00324 | 0.0002467 | 0.0003209 | 0.50046 | 13.6526 | 0.00284 | 0.00023 | 0.0002923 | 0.51189 | 13.7621 | 0.00318 | 0.0002438 | 0.0003115 | 0.52134 | 13.8417 | 0.00351 | 0.0002569 | 0.0003298 | 0.5214 | 14.715 | 0.00341 | 0.0002662 | 0.0003413 | 0.50055 | 14.4882 | 0.00348 | 0.0002711 | 0.0003478 | 0.53981 | 16.1301 | 0.00339 | 0.0002599 | 0.0003312 | 0.52945 | 16.0189 | 0.00338 | 0.0002704 | 0.0003416 | 0.53634 | 17.8737 | 0.00362 | 0.0003043 | 0.0003852 | 0.51782 | 18.3339 | 0.00417 | 0.0004158 | 0.0005235 | 0.50838 | 18.1972 | 0.00458 | 0.0004372 | 0.000555 | 0.51645 | 18.614 | 0.00386 | 0.0003279 | 0.000416 | 0.50055 | 18.3481 | 0.00392 | 0.0003324 | 0.0004221 | 0.50838 | 18.5351 | 0.00358 | 0.0002864 | 0.0003642 | 0.50054 | 18.4084 | 0.00389 | 0.0002998 | 0.0003834 | 0.50054 | 20.3575 | 0.00387 | 0.0003464 | 0.0004344 | 0.5214 | 20.7323 | 0.00406 | 0.0003525 | 0.0004441 | 0.4883 | 19.7245 | 0.00421 | 0.0003261 | 0.0004177 | 0.47518 | 19.2992 | 0.00411 | 0.0003349 | 0.0004275 | 0.49434 | 19.7129 | 0.00431 | 0.0003406 | 0.0004368 | 0.48126 | 21.5778 | 0.00388 | 0.0003235 | 0.0004114 | 0.4767 | 21.471 | 0.00416 | 0.0003357 | 0.0004292 | 0.4656 | 21.2158 | 0.00421 | 0.0003389 | 0.0004336 | 0.44991 | 20.3198 | 0.00397 | 0.0003169 | 0.0004031 | 0.44491 | 19.0154 | 0.00415 | 0.0003399 | 0.0004317 | 0.4692 | 19.5249 | 0.00456 | 0.0003546 | 0.0004533 | 0.48436 | 21.6194 | 0.00447 | 0.0003584 | 0.0004584 | 0.48963 | 22.7091 | 0.00411 | 0.0003285 | 0.000417 | 0.4677 | 25.3724 | 0.00443 | 0.0003696 | 0.0004677 | 0.45912 | 25.1285 | 0.00447 | 0.0003723 | 0.0004713 | 0.4728 | 26.354 | 0.00511 | 0.000402 | 0.0005134 | 0.48424 | 29.4499 | 0.00445 | 0.000333 | 0.0004237 | 0.46546 | 28.7763 | 0.00453 | 0.0003381 | 0.0004302 | 0.47827 | 29.2377 | 0.00485 | 0.0003485 | 0.0004458 | 0.49678 | 25.6242 | 0.00551 | 0.0004117 | 0.0005265 | 0.48641 | 26.115 | 0.00537 | 0.0004068 | 0.0005182 | 0.50338 | 31.6146 | 0.00548 | 0.0003834 | 0.0004902 | 0.54569 | 36.1799 | 0.00542 | 0.0003627 | 0.0004632 | 0.53275 | 34.1178 | 0.00569 | 0.0003865 | 0.0004938 | 0.60791 | 38.678 | 0.00626 | 0.0004114 | 0.0005273 | 0.55565 | 38.5538 | 0.00598 | 0.0003752 | 0.0004773 | 0.55847 | 39.9391 | 0.00642 | 0.0004335 | 0.0005549 | 0.57699 | 42.1365 | 0.00618 | 0.0003834 | 0.0004886 | 0.57422 | 41.0492 | 0.00607 | 0.0003719 | 0.0004723 | 0.56025 | 43.674 | 0.00643 | 0.0003997 | 0.0005077 | 0.55309 | 44.467 | 0.00642 | 0.0004003 | 0.0005076 | 0.5461 | 44.089 | 0.00646 | 0.0004022 | 0.0005098
0.54563 | 0.17027 | 0.00283 | 0.0002287 | 0.0003416 | 0.64548 | 0.15697 | 0.00718 | 0.0004247 | 0.0006351 | 0.56366 | 0.1677 | 0.00912 | 0.000492 | 0.0007359 | 0.56366 | 0.67131 | 0.0027 | 0.0001806 | 0.0002526 | 0.56208 | 0.67205 | 0.0036 | 0.0002235 | 0.0003073 | 0.57013 | 1.3587 | 0.0038 | 0.0002492 | 0.000334 | 0.54929 | 2.7866 | 0.00278 | 0.0001841 | 0.0002446 | 0.54501 | 2.7877 | 0.00304 | 0.0001957 | 0.0002605 | 0.5 | 3.5391 | 0.00255 | 0.0001853 | 0.0002427 | 0.49989 | 4.2886 | 0.00253 | 0.0001863 | 0.0002431 | 0.53333 | 4.3122 | 0.00285 | 0.0001985 | 0.0002586 | 0.56268 | 5.1013 | 0.00278 | 0.0002059 | 0.0002646 | 0.58827 | 5.109 | 0.00306 | 0.000216 | 0.0002783 | 0.61115 | 5.1128 | 0.00334 | 0.0002257 | 0.0002915 | 0.63165 | 5.931 | 0.00313 | 0.0002149 | 0.0002745 | 0.60024 | 6.6296 | 0.00308 | 0.0002303 | 0.0002947 | 0.61922 | 6.6583 | 0.00331 | 0.0002384 | 0.0003063 | 0.59115 | 6.615 | 0.00336 | 0.0002437 | 0.0003134 | 0.5837 | 8.4811 | 0.00304 | 0.0002583 | 0.0003224 | 0.55593 | 9.0654 | 0.00312 | 0.0002553 | 0.0003245 | 0.5719 | 10.123 | 0.00289 | 0.0002188 | 0.00028 | 0.55218 | 10.0441 | 0.00293 | 0.0002224 | 0.0002849 | 0.53172 | 11.5452 | 0.00285 | 0.0002262 | 0.0002899 | 0.51474 | 11.8423 | 0.00291 | 0.0002263 | 0.0002914 | 0.54104 | 12.0106 | 0.00318 | 0.0002355 | 0.0003044 | 0.55605 | 12.9246 | 0.00308 | 0.0002351 | 0.0003053 | 0.56303 | 12.9747 | 0.00346 | 0.0002507 | 0.000327 | 0.56302 | 14.196 | 0.00305 | 0.0002337 | 0.0002979 | 0.56876 | 14.2362 | 0.00338 | 0.0002473 | 0.0003168 | 0.57348 | 14.2764 | 0.00371 | 0.0002601 | 0.0003348 | 0.57354 | 15.2387 | 0.00361 | 0.0002693 | 0.0003464 | 0.55061 | 15.0217 | 0.00367 | 0.0002742 | 0.0003531 | 0.58888 | 16.584 | 0.00356 | 0.0002625 | 0.0003356 | 0.57758 | 16.4822 | 0.00355 | 0.0002731 | 0.000346 | 0.58103 | 18.3966 | 0.00378 | 0.0003064 | 0.0003892 | 0.56097 | 18.9256 | 0.00433 | 0.0004178 | 0.0005279 | 0.54749 | 18.7493 | 0.00473 | 0.0004391 | 0.0005593 | 0.55617 | 19.2457 | 0.00401 | 0.0003299 | 0.0004202 | 0.53906 | 18.9796 | 0.00407 | 0.0003345 | 0.0004265 | 0.54748 | 19.1262 | 0.00373 | 0.0002887 | 0.0003686 | 0.53629 | 18.9599 | 0.00404 | 0.000302 | 0.0003877 | 0.5363 | 20.9881 | 0.00401 | 0.0003482 | 0.0004382 | 0.55616 | 21.3237 | 0.0042 | 0.0003542 | 0.0004477 | 0.54934 | 20.8162 | 0.00449 | 0.0003313 | 0.0004258 | 0.50686 | 19.9683 | 0.00426 | 0.0003372 | 0.0004322 | 0.55613 | 20.9439 | 0.00459 | 0.0003458 | 0.0004453 | 0.51335 | 22.2765 | 0.00401 | 0.0003255 | 0.0004155 | 0.53628 | 22.7404 | 0.00442 | 0.0003402 | 0.000437 | 0.5238 | 22.4948 | 0.00447 | 0.0003436 | 0.0004416 | 0.50615 | 21.515 | 0.00424 | 0.0003225 | 0.0004121 | 0.50053 | 20.1593 | 0.00444 | 0.0003461 | 0.000442 | 0.52133 | 20.5722 | 0.00485 | 0.0003603 | 0.0004626 | 0.53818 | 22.8164 | 0.00473 | 0.0003631 | 0.0004668 | 0.54403 | 23.9353 | 0.00436 | 0.000333 | 0.0004248 | 0.51448 | 26.6949 | 0.00465 | 0.0003734 | 0.0004749 | 0.50503 | 26.4306 | 0.0047 | 0.0003762 | 0.0004787 | 0.5122 | 27.6354 | 0.00532 | 0.0004057 | 0.0005208 | 0.52459 | 30.8209 | 0.00464 | 0.0003363 | 0.00043 | 0.50425 | 30.1464 | 0.00473 | 0.0003415 | 0.0004367 | 0.51506 | 30.5104 | 0.00504 | 0.0003516 | 0.0004519 | 0.56775 | 27.4995 | 0.00594 | 0.0004215 | 0.0005414 | 0.5559 | 28.0446 | 0.00579 | 0.0004167 | 0.0005335 | 0.5663 | 34.0575 | 0.00583 | 0.0003907 | 0.0005021 | 0.60632 | 38.3488 | 0.00573 | 0.0003685 | 0.0004725 | 0.59195 | 36.4032 | 0.00601 | 0.0003929 | 0.0005044 | 0.66317 | 40.6223 | 0.00655 | 0.0004162 | 0.0005356 | 0.60616 | 40.6791 | 0.00627 | 0.0003807 | 0.0004865 | 0.60924 | 42.1635 | 0.0067 | 0.0004384 | 0.0005639 | 0.62507 | 44.2029 | 0.00644 | 0.0003881 | 0.0004968 | 0.62207 | 43.0843 | 0.00634 | 0.0003769 | 0.0004808 | 0.60335 | 45.734 | 0.00669 | 0.0004042 | 0.0005159 | 0.59563 | 46.705 | 0.00667 | 0.0004049 | 0.0005159 | 0.58811 | 46.316 | 0.00671 | 0.0004068 | 0.0005182
0.59524 | 0.16326 | 0.00317 | 0.0002446 | 0.00037 | 0.69513 | 0.15116 | 0.00792 | 0.0004518 | 0.0006802 | 0.59682 | 0.16309 | 0.00981 | 0.0005128 | 0.0007715 | 0.59682 | 0.65678 | 0.00287 | 0.0001849 | 0.0002604 | 0.62453 | 0.64498 | 0.00404 | 0.000237 | 0.0003247 | 0.64139 | 1.3195 | 0.00423 | 0.0002602 | 0.0003465 | 0.59922 | 2.7783 | 0.00298 | 0.0001884 | 0.0002507 | 0.59043 | 2.7804 | 0.00325 | 0.0001998 | 0.0002663 | 0.54167 | 3.5457 | 0.00271 | 0.0001883 | 0.0002475 | 0.57131 | 4.3316 | 0.0028 | 0.0001925 | 0.0002506 | 0.6 | 4.3404 | 0.00312 | 0.0002042 | 0.0002657 | 0.6252 | 5.1134 | 0.00301 | 0.0002102 | 0.0002703 | 0.6471 | 5.1132 | 0.00328 | 0.0002201 | 0.0002837 | 0.6667 | 5.112 | 0.00356 | 0.0002296 | 0.0002967 | 0.68428 | 5.9192 | 0.00332 | 0.000218 | 0.0002789 | 0.65026 | 6.6985 | 0.00325 | 0.000233 | 0.0002989 | 0.66686 | 6.7173 | 0.00348 | 0.0002409 | 0.0003103 | 0.63662 | 6.682 | 0.00353 | 0.0002462 | 0.0003175 | 0.62539 | 8.5638 | 0.00317 | 0.00026 | 0.0003255 | 0.59299 | 9.1789 | 0.00325 | 0.0002569 | 0.0003276 | 0.60764 | 10.2514 | 0.003 | 0.0002202 | 0.0002828 | 0.58669 | 10.1824 | 0.00304 | 0.0002239 | 0.0002877 | 0.56299 | 11.7232 | 0.00295 | 0.0002274 | 0.0002924 | 0.57194 | 12.198 | 0.0031 | 0.0002296 | 0.0002964 | 0.60867 | 12.3859 | 0.00341 | 0.0002397 | 0.0003102 | 0.62556 | 13.3396 | 0.0033 | 0.0002389 | 0.0003109 | 0.62559 | 13.3402 | 0.00368 | 0.0002543 | 0.0003323 | 0.62558 | 14.6407 | 0.00325 | 0.000237 | 0.0003029 | 0.62564 | 14.6413 | 0.00358 | 0.0002504 | 0.0003215 | 0.62561 | 14.6418 | 0.00391 | 0.0002631 | 0.0003394 | 0.62568 | 15.7034 | 0.00379 | 0.000272 | 0.000351 | 0.60066 | 15.4862 | 0.00386 | 0.000277 | 0.0003578 | 0.63796 | 16.9787 | 0.00373 | 0.0002649 | 0.0003395 | 0.62571 | 16.8964 | 0.00372 | 0.0002755 | 0.0003501 | 0.62573 | 18.8604 | 0.00393 | 0.0003083 | 0.0003929 | 0.60413 | 19.4483 | 0.00448 | 0.0004195 | 0.0005318 | 0.5866 | 19.2423 | 0.00488 | 0.0004408 | 0.0005632 | 0.5959 | 19.8284 | 0.00416 | 0.0003318 | 0.0004241 | 0.57756 | 19.562 | 0.00422 | 0.0003364 | 0.0004304 | 0.58659 | 19.6683 | 0.00388 | 0.0002908 | 0.0003726 | 0.57204 | 19.4723 | 0.00419 | 0.0003041 | 0.0003917 | 0.57205 | 21.5696 | 0.00414 | 0.0003499 | 0.0004418 | 0.62568 | 22.3589 | 0.00446 | 0.0003581 | 0.0004541 | 0.61037 | 21.7911 | 0.00476 | 0.0003357 | 0.0004329 | 0.57021 | 21.1997 | 0.00453 | 0.0003422 | 0.0004405 | 0.61792 | 22.0482 | 0.00485 | 0.0003502 | 0.0004527 | 0.57752 | 23.5071 | 0.00426 | 0.0003298 | 0.0004228 | 0.59587 | 23.8235 | 0.00466 | 0.0003442 | 0.0004437 | 0.582 | 23.5876 | 0.00472 | 0.0003476 | 0.0004484 | 0.56239 | 22.6246 | 0.0045 | 0.0003273 | 0.00042 | 0.55614 | 21.2378 | 0.00471 | 0.0003514 | 0.0004509 | 0.57347 | 21.5531 | 0.00512 | 0.0003652 | 0.0004709 | 0.592 | 23.897 | 0.00497 | 0.0003673 | 0.0004742 | 0.59843 | 25.0653 | 0.00459 | 0.000337 | 0.0004316 | 0.56125 | 27.8915 | 0.00486 | 0.0003767 | 0.0004813 | 0.55094 | 27.6368 | 0.00491 | 0.0003796 | 0.0004851 | 0.5516 | 28.8303 | 0.00552 | 0.000409 | 0.0005274 | 0.56494 | 32.0856 | 0.00482 | 0.0003392 | 0.0004356 | 0.54304 | 31.4102 | 0.00491 | 0.0003445 | 0.0004426 | 0.58864 | 32.7947 | 0.0054 | 0.0003589 | 0.0004625 | 0.63871 | 29.2255 | 0.00634 | 0.0004298 | 0.000554 | 0.62538 | 29.796 | 0.00618 | 0.000425 | 0.0005464 | 0.62923 | 36.2604 | 0.00615 | 0.0003968 | 0.0005121 | 0.66695 | 40.2858 | 0.00602 | 0.0003735 | 0.0004806 | 0.65114 | 38.4972 | 0.00632 | 0.0003984 | 0.0005135 | 0.71844 | 42.4128 | 0.00682 | 0.0004205 | 0.0005429 | 0.65667 | 42.6517 | 0.00655 | 0.0003854 | 0.0004946 | 0.66001 | 44.1952 | 0.00696 | 0.0004427 | 0.0005718 | 0.67315 | 46.116 | 0.00669 | 0.0003922 | 0.0005041 | 0.66992 | 44.9862 | 0.0066 | 0.0003813 | 0.0004884 | 0.64645 | 47.6611 | 0.00693 | 0.0004083 | 0.0005233 | 0.63818 | 48.78 | 0.00691 | 0.0004089 | 0.0005234 | 0.63012 | 48.4 | 0.00695 | 0.0004109 | 0.0005258
0.64484 | 0.15695 | 0.00352 | 0.0002608 | 0.0003993 | 0.74479 | 0.14595 | 0.00869 | 0.0004794 | 0.0007266 | 0.66313 | 0.15488 | 0.01125 | 0.0005734 | 0.0008451 | 0.66313 | 0.62902 | 0.00323 | 0.0001968 | 0.0002765 | 0.68698 | 0.61943 | 0.00449 | 0.0002509 | 0.0003425 | 0.71266 | 1.2784 | 0.00467 | 0.0002712 | 0.000359 | 0.64916 | 2.764 | 0.00319 | 0.0001925 | 0.0002565 | 0.63584 | 2.7682 | 0.00345 | 0.0002037 | 0.000272 | 0.58333 | 3.5453 | 0.00287 | 0.0001912 | 0.0002521 | 0.64272 | 4.3488 | 0.00306 | 0.0001983 | 0.0002576 | 0.66667 | 4.3497 | 0.00338 | 0.0002097 | 0.0002723 | 0.68771 | 5.1096 | 0.00323 | 0.0002142 | 0.0002757 | 0.70592 | 5.1055 | 0.00351 | 0.000224 | 0.0002889 | 0.72226 | 5.1024 | 0.00379 | 0.0002333 | 0.0003017 | 0.73692 | 5.9005 | 0.00352 | 0.000221 | 0.0002831 | 0.70028 | 6.7486 | 0.00342 | 0.0002355 | 0.0003029 | 0.71449 | 6.7605 | 0.00365 | 0.0002433 | 0.0003142 | 0.6821 | 6.7331 | 0.0037 | 0.0002486 | 0.0003214 | 0.66708 | 8.6266 | 0.00331 | 0.0002616 | 0.0003284 | 0.63005 | 9.2726 | 0.00337 | 0.0002584 | 0.0003304 | 0.64339 | 10.36 | 0.00311 | 0.0002216 | 0.0002854 | 0.6212 | 10.291 | 0.00315 | 0.0002253 | 0.0002904 | 0.62555 | 12.0196 | 0.00314 | 0.0002306 | 0.0002972 | 0.64343 | 12.5436 | 0.00334 | 0.0002337 | 0.0003021 | 0.6763 | 12.6721 | 0.00364 | 0.0002435 | 0.0003154 | 0.69506 | 13.6655 | 0.00351 | 0.0002424 | 0.0003159 | 0.68815 | 13.6364 | 0.00389 | 0.0002576 | 0.0003371 | 0.68814 | 15.0161 | 0.00344 | 0.00024 | 0.0003074 | 0.68252 | 14.9871 | 0.00377 | 0.0002532 | 0.0003259 | 0.67775 | 14.9579 | 0.0041 | 0.0002658 | 0.0003435 | 0.67782 | 16.0987 | 0.00397 | 0.0002745 | 0.0003552 | 0.65072 | 15.9014 | 0.00404 | 0.0002795 | 0.0003621 | 0.68703 | 17.3341 | 0.0039 | 0.0002671 | 0.0003431 | 0.67384 | 17.2714 | 0.00389 | 0.0002777 | 0.0003539 | 0.67042 | 19.275 | 0.00408 | 0.0003101 | 0.0003963 | 0.64728 | 19.9019 | 0.00462 | 0.0004212 | 0.0005354 | 0.6257 | 19.6761 | 0.00503 | 0.0004424 | 0.0005668 | 0.63563 | 20.3519 | 0.0043 | 0.0003336 | 0.0004276 | 0.61607 | 20.1054 | 0.00437 | 0.0003382 | 0.000434 | 0.62569 | 20.1713 | 0.00402 | 0.0002928 | 0.0003764 | 0.64355 | 20.3895 | 0.00448 | 0.0003091 | 0.0003989 | 0.64356 | 22.6052 | 0.0044 | 0.0003538 | 0.000448 | 0.6952 | 23.2668 | 0.00471 | 0.0003616 | 0.0004597 | 0.67141 | 22.6785 | 0.00502 | 0.0003397 | 0.0004391 | 0.63357 | 22.3143 | 0.0048 | 0.0003466 | 0.0004477 | 0.67972 | 23.0551 | 0.00511 | 0.0003541 | 0.0004591 | 0.64168 | 24.5512 | 0.00449 | 0.0003335 | 0.0004291 | 0.65546 | 24.7493 | 0.0049 | 0.0003476 | 0.0004496 | 0.6402 | 24.5331 | 0.00496 | 0.0003511 | 0.0004544 | 0.61863 | 23.6375 | 0.00475 | 0.0003315 | 0.0004269 | 0.61176 | 22.2497 | 0.00497 | 0.000356 | 0.0004587 | 0.6256 | 22.4968 | 0.00538 | 0.0003695 | 0.0004782 | 0.64581 | 24.8705 | 0.00521 | 0.0003709 | 0.0004808 | 0.65283 | 26.1082 | 0.00481 | 0.0003405 | 0.0004377 | 0.60802 | 29.0112 | 0.00506 | 0.0003797 | 0.0004869 | 0.59685 | 28.7462 | 0.00511 | 0.0003825 | 0.0004909 | 0.6304 | 31.0284 | 0.0059 | 0.0004163 | 0.0005387 | 0.64565 | 34.3532 | 0.00516 | 0.0003459 | 0.0004454 | 0.62061 | 33.6864 | 0.00526 | 0.0003514 | 0.0004527 | 0.66222 | 34.7879 | 0.00574 | 0.000365 | 0.0004714 | 0.70968 | 30.7992 | 0.00672 | 0.0004368 | 0.0005648 | 0.69487 | 31.3958 | 0.00656 | 0.0004321 | 0.0005575 | 0.69215 | 38.2308 | 0.00646 | 0.000402 | 0.0005208 | 0.72758 | 42.0291 | 0.0063 | 0.0003779 | 0.0004877 | 0.71034 | 40.4079 | 0.00661 | 0.0004031 | 0.0005215 | 0.7737 | 44.0781 | 0.00709 | 0.0004243 | 0.0005495 | 0.70718 | 44.4701 | 0.00681 | 0.0003897 | 0.0005019 | 0.71078 | 46.0629 | 0.00722 | 0.0004465 | 0.0005789 | 0.72123 | 47.8844 | 0.00694 | 0.000396 | 0.0005107 | 0.71777 | 46.7636 | 0.00685 | 0.0003853 | 0.0004953 | 0.68954 | 49.4539 | 0.00717 | 0.000412 | 0.00053 | 0.68072 | 50.7202 | 0.00714 | 0.0004125 | 0.0005301 | 0.67212 | 50.3403 | 0.00718 | 0.0004146 | 0.0005326
0.69444 | 0.15124 | 0.00388 | 0.0002774 | 0.0004295 | 0.79444 | 0.14104 | 0.00948 | 0.0005075 | 0.0007744 | 0.74602 | 0.14586 | 0.01315 | 0.0006599 | 0.0009412 | 0.74602 | 0.59686 | 0.00369 | 0.0002139 | 0.0002973 | 0.74944 | 0.59569 | 0.00496 | 0.0002649 | 0.0003608 | 0.78392 | 1.2383 | 0.00513 | 0.0002824 | 0.0003715 | 0.69909 | 2.7458 | 0.0034 | 0.0001965 | 0.0002623 | 0.72668 | 2.7347 | 0.00387 | 0.0002153 | 0.0002829 | 0.66667 | 3.5286 | 0.0032 | 0.0001993 | 0.0002608 | 0.71413 | 4.3472 | 0.00333 | 0.0002038 | 0.0002643 | 0.73333 | 4.3441 | 0.00364 | 0.0002149 | 0.0002786 | 0.75023 | 5.0929 | 0.00345 | 0.0002182 | 0.0002808 | 0.76475 | 5.0889 | 0.00373 | 0.0002278 | 0.0002939 | 0.77782 | 5.0838 | 0.00401 | 0.0002369 | 0.0003065 | 0.78956 | 5.8748 | 0.00371 | 0.000224 | 0.0002872 | 0.7503 | 6.7838 | 0.00359 | 0.0002379 | 0.0003068 | 0.76212 | 6.7897 | 0.00382 | 0.0002456 | 0.0003179 | 0.72757 | 6.7693 | 0.00387 | 0.0002509 | 0.0003251 | 0.70878 | 8.6746 | 0.00344 | 0.0002631 | 0.0003312 | 0.66711 | 9.3493 | 0.00349 | 0.0002599 | 0.0003332 | 0.71487 | 10.5175 | 0.00333 | 0.0002253 | 0.0002903 | 0.69023 | 10.4684 | 0.00337 | 0.000229 | 0.0002953 | 0.70374 | 12.286 | 0.00338 | 0.0002347 | 0.0003025 | 0.71492 | 12.8 | 0.00356 | 0.0002375 | 0.0003071 | 0.74393 | 12.889 | 0.00386 | 0.000247 | 0.0003201 | 0.76457 | 13.8921 | 0.00372 | 0.0002456 | 0.0003205 | 0.75071 | 13.8532 | 0.0041 | 0.0002606 | 0.0003415 | 0.75069 | 15.3223 | 0.00363 | 0.0002428 | 0.0003115 | 0.73939 | 15.2735 | 0.00396 | 0.0002559 | 0.0003298 | 0.72988 | 15.2245 | 0.00429 | 0.0002684 | 0.0003474 | 0.72996 | 16.4547 | 0.00415 | 0.0002769 | 0.000359 | 0.70077 | 16.2572 | 0.00422 | 0.0002819 | 0.000366 | 0.7361 | 17.64 | 0.00406 | 0.0002691 | 0.0003465 | 0.72197 | 17.6069 | 0.00406 | 0.0002798 | 0.0003574 | 0.71512 | 19.6401 | 0.00423 | 0.0003118 | 0.0003994 | 0.69043 | 20.3063 | 0.00476 | 0.0004227 | 0.0005387 | 0.70392 | 20.4256 | 0.00532 | 0.0004462 | 0.0005732 | 0.71508 | 21.2808 | 0.00457 | 0.0003378 | 0.0004339 | 0.69308 | 21.044 | 0.00464 | 0.0003425 | 0.0004405 | 0.70391 | 21.0694 | 0.0043 | 0.0002975 | 0.0003831 | 0.71505 | 21.1889 | 0.00475 | 0.0003135 | 0.0004051 | 0.71506 | 23.4934 | 0.00465 | 0.0003572 | 0.0004535 | 0.76472 | 24.0367 | 0.00495 | 0.0003647 | 0.0004647 | 0.73245 | 23.4678 | 0.00527 | 0.0003433 | 0.0004447 | 0.69693 | 23.3115 | 0.00505 | 0.0003504 | 0.000454 | 0.74151 | 23.9639 | 0.00535 | 0.0003576 | 0.0004648 | 0.70585 | 25.4279 | 0.00472 | 0.0003368 | 0.0004347 | 0.71504 | 25.5472 | 0.00513 | 0.0003508 | 0.0004549 | 0.6984 | 25.3407 | 0.00519 | 0.0003543 | 0.0004598 | 0.67487 | 24.5829 | 0.00498 | 0.0003352 | 0.000433 | 0.66737 | 23.2043 | 0.00523 | 0.0003601 | 0.0004656 | 0.67773 | 23.3827 | 0.00563 | 0.0003733 | 0.0004848 | 0.69963 | 25.7562 | 0.00543 | 0.0003742 | 0.0004866 | 0.70724 | 27.0835 | 0.00503 | 0.0003436 | 0.0004432 | 0.65479 | 30.0334 | 0.00525 | 0.0003823 | 0.000492 | 0.64276 | 29.7782 | 0.0053 | 0.0003852 | 0.0004961 | 0.7092 | 32.9847 | 0.00626 | 0.0004224 | 0.0005481 | 0.72636 | 36.3191 | 0.00549 | 0.0003516 | 0.0004535 | 0.69819 | 35.6611 | 0.00559 | 0.0003573 | 0.0004612 | 0.7358 | 36.5276 | 0.00606 | 0.0003702 | 0.0004791 | 0.78065 | 32.2587 | 0.00708 | 0.000443 | 0.0005743 | 0.76436 | 32.852 | 0.00691 | 0.0004384 | 0.0005673 | 0.75507 | 40.0169 | 0.00675 | 0.0004066 | 0.0005284 | 0.78821 | 43.5873 | 0.00656 | 0.0003818 | 0.000494 | 0.76953 | 42.1538 | 0.00688 | 0.0004073 | 0.0005286 | 0.82897 | 45.6175 | 0.00734 | 0.0004278 | 0.0005555 | 0.7577 | 46.1633 | 0.00706 | 0.0003935 | 0.0005085 | 0.76155 | 47.7655 | 0.00746 | 0.0004499 | 0.0005852 | 0.76932 | 49.5173 | 0.00717 | 0.0003993 | 0.0005167 | 0.76562 | 48.4157 | 0.00709 | 0.0003889 | 0.0005016 | 0.73264 | 51.1216 | 0.0074 | 0.0004153 | 0.0005362 | 0.72327 | 52.5258 | 0.00736 | 0.0004158 | 0.0005363 | 0.71413 | 52.1455 | 0.00741 | 0.0004179 | 0.0005388
0.79365 | 0.14113 | 0.00466 | 0.0003206 | 0.0004926 | 0.84409 | 0.13663 | 0.0103 | 0.000536 | 0.0008234 | 0.82891 | 0.13795 | 0.01516 | 0.0007456 | 0.00104 | 0.82891 | 0.56762 | 0.00418 | 0.0002313 | 0.0003188 | 0.81189 | 0.57345 | 0.00545 | 0.0002793 | 0.0003796 | 0.85519 | 1.1992 | 0.0056 | 0.0002937 | 0.0003842 | 0.79896 | 2.7004 | 0.00382 | 0.0002086 | 0.0002734 | 0.81751 | 2.6904 | 0.00429 | 0.0002265 | 0.0002935 | 0.75 | 3.4961 | 0.00352 | 0.0002071 | 0.0002691 | 0.78555 | 4.3306 | 0.00359 | 0.0002092 | 0.0002706 | 0.8 | 4.3266 | 0.00391 | 0.00022 | 0.0002847 | 0.81275 | 5.0684 | 0.00368 | 0.0002221 | 0.0002858 | 0.82358 | 5.0633 | 0.00396 | 0.0002315 | 0.0002987 | 0.83338 | 5.0583 | 0.00424 | 0.0002405 | 0.0003111 | 0.84219 | 5.8453 | 0.00391 | 0.000227 | 0.0002912 | 0.80032 | 6.8041 | 0.00376 | 0.0002402 | 0.0003104 | 0.80976 | 6.807 | 0.00398 | 0.0002479 | 0.0003214 | 0.77304 | 6.7946 | 0.00404 | 0.0002531 | 0.0003287 | 0.75047 | 8.7076 | 0.00357 | 0.0002646 | 0.0003339 | 0.74123 | 9.4592 | 0.00374 | 0.0002638 | 0.0003383 | 0.80423 | 10.6449 | 0.0036 | 0.0002303 | 0.0002959 | 0.7765 | 10.6158 | 0.00364 | 0.000234 | 0.000301 | 0.78193 | 12.483 | 0.00361 | 0.0002384 | 0.0003073 | 0.78641 | 12.997 | 0.00378 | 0.000241 | 0.0003118 | 0.81156 | 13.0463 | 0.00409 | 0.0002504 | 0.0003245 | 0.83407 | 14.0692 | 0.00393 | 0.0002486 | 0.0003247 | 0.81327 | 14.0205 | 0.0043 | 0.0002635 | 0.0003456 | 0.81325 | 15.579 | 0.00381 | 0.0002454 | 0.0003153 | 0.79627 | 15.5103 | 0.00415 | 0.0002584 | 0.0003335 | 0.78202 | 15.4615 | 0.00448 | 0.0002708 | 0.000351 | 0.7821 | 16.7512 | 0.00432 | 0.000279 | 0.0003626 | 0.75083 | 16.5735 | 0.00439 | 0.0002841 | 0.0003697 | 0.78518 | 17.9164 | 0.00423 | 0.0002711 | 0.0003496 | 0.7701 | 17.903 | 0.00422 | 0.0002817 | 0.0003607 | 0.80451 | 20.2419 | 0.00451 | 0.0003162 | 0.0004051 | 0.77673 | 20.9866 | 0.00504 | 0.0004262 | 0.0005446 | 0.78213 | 21.0269 | 0.00559 | 0.0004495 | 0.0005787 | 0.79453 | 22.0517 | 0.00484 | 0.0003415 | 0.0004394 | 0.77008 | 21.8347 | 0.00491 | 0.0003463 | 0.0004462 | 0.78212 | 21.8397 | 0.00457 | 0.0003018 | 0.0003889 | 0.78656 | 21.88 | 0.00502 | 0.0003175 | 0.0004107 | 0.78657 | 24.2635 | 0.00489 | 0.0003603 | 0.0004583 | 0.83424 | 24.708 | 0.00519 | 0.0003676 | 0.0004691 | 0.79349 | 24.1785 | 0.00551 | 0.0003465 | 0.0004497 | 0.76028 | 24.2105 | 0.00529 | 0.0003538 | 0.0004596 | 0.8033 | 24.7743 | 0.00559 | 0.0003607 | 0.00047 | 0.77002 | 26.1765 | 0.00494 | 0.0003398 | 0.0004396 | 0.77463 | 26.2267 | 0.00535 | 0.0003536 | 0.0004596 | 0.7566 | 26.03 | 0.00541 | 0.0003572 | 0.0004646 | 0.73111 | 25.4602 | 0.00521 | 0.0003385 | 0.0004385 | 0.72299 | 24.111 | 0.00547 | 0.0003638 | 0.0004719 | 0.72987 | 24.2205 | 0.00587 | 0.0003768 | 0.0004908 | 0.75345 | 26.5537 | 0.00565 | 0.0003772 | 0.0004919 | 0.76164 | 27.9806 | 0.00524 | 0.0003464 | 0.0004481 | 0.74833 | 31.8638 | 0.00562 | 0.0003886 | 0.0005009 | 0.73459 | 31.6181 | 0.00568 | 0.0003917 | 0.0005051 | 0.788 | 34.737 | 0.0066 | 0.0004276 | 0.0005561 | 0.80706 | 38.021 | 0.00579 | 0.0003565 | 0.0004606 | 0.77577 | 37.3921 | 0.00591 | 0.0003623 | 0.0004685 | 0.80938 | 38.0721 | 0.00637 | 0.0003748 | 0.0004858 | 0.85162 | 33.6127 | 0.00743 | 0.0004484 | 0.0005828 | 0.83384 | 34.2032 | 0.00725 | 0.0004439 | 0.0005759 | 0.818 | 41.6276 | 0.00703 | 0.0004107 | 0.0005351 | 0.84884 | 44.9896 | 0.00682 | 0.0003854 | 0.0004997 | 0.82873 | 43.744 | 0.00715 | 0.0004111 | 0.000535 | 0.88423 | 47.0403 | 0.00759 | 0.0004309 | 0.0005609 | 0.80821 | 47.7305 | 0.0073 | 0.000397 | 0.0005144 | 0.81232 | 49.3221 | 0.0077 | 0.000453 | 0.000591 | 0.8174 | 51.034 | 0.0074 | 0.0004024 | 0.0005222 | 0.81347 | 49.9616 | 0.00733 | 0.0003922 | 0.0005073 | 0.77574 | 52.6732 | 0.00762 | 0.0004184 | 0.0005418 | 0.76581 | 54.2056 | 0.00758 | 0.0004188 | 0.0005419 | 0.75614 | 53.8349 | 0.00762 | 0.0004209 | 0.0005445
0.89286 | 0.13252 | 0.00548 | 0.0003642 | 0.0005592 | 0.89374 | 0.13243 | 0.01115 | 0.000565 | 0.0008737 | 0.9118 | 0.13103 | 0.01728 | 0.0008312 | 0.00115 | 0.9118 | 0.54108 | 0.0047 | 0.000249 | 0.0003412 | 0.87434 | 0.55282 | 0.00596 | 0.0002939 | 0.000399 | 0.92645 | 1.1611 | 0.00608 | 0.0003052 | 0.0003971 | 0.89883 | 2.6461 | 0.00424 | 0.0002204 | 0.0002842 | 0.90835 | 2.6401 | 0.00472 | 0.0002375 | 0.0003038 | 0.83333 | 3.4527 | 0.00385 | 0.0002147 | 0.0002771 | 0.85696 | 4.3042 | 0.00386 | 0.0002143 | 0.0002767 | 0.86667 | 4.3002 | 0.00417 | 0.0002249 | 0.0002905 | 0.87527 | 5.0359 | 0.00391 | 0.0002258 | 0.0002907 | 0.8824 | 5.0329 | 0.00419 | 0.0002351 | 0.0003033 | 0.88894 | 5.0289 | 0.00446 | 0.000244 | 0.0003156 | 0.89483 | 5.8118 | 0.0041 | 0.0002299 | 0.0002951 | 0.85034 | 6.8144 | 0.00393 | 0.0002424 | 0.0003139 | 0.85739 | 6.8154 | 0.00415 | 0.0002501 | 0.0003248 | 0.81852 | 6.809 | 0.00421 | 0.0002553 | 0.0003321 | 0.83385 | 8.742 | 0.00383 | 0.0002687 | 0.0003389 | 0.83389 | 9.5321 | 0.00404 | 0.000269 | 0.0003442 | 0.89359 | 10.7129 | 0.00387 | 0.000235 | 0.000301 | 0.86278 | 10.6936 | 0.00391 | 0.0002386 | 0.0003061 | 0.86013 | 12.6005 | 0.00384 | 0.000242 | 0.0003117 | 0.8579 | 13.1244 | 0.004 | 0.0002444 | 0.0003161 | 0.87919 | 13.164 | 0.0043 | 0.0002535 | 0.0003286 | 0.90358 | 14.1767 | 0.00413 | 0.0002514 | 0.0003286 | 0.87583 | 14.1381 | 0.00451 | 0.0002662 | 0.0003494 | 0.87581 | 15.7861 | 0.004 | 0.0002478 | 0.0003188 | 0.85315 | 15.7175 | 0.00433 | 0.0002607 | 0.000337 | 0.83415 | 15.6488 | 0.00466 | 0.0002731 | 0.0003544 | 0.83424 | 17.018 | 0.00449 | 0.0002811 | 0.0003659 | 0.80088 | 16.8602 | 0.00456 | 0.0002862 | 0.0003731 | 0.88332 | 18.3503 | 0.00454 | 0.0002765 | 0.0003554 | 0.86637 | 18.3963 | 0.00453 | 0.0002871 | 0.0003667 | 0.89389 | 20.7251 | 0.00479 | 0.0003201 | 0.0004102 | 0.86304 | 21.5286 | 0.00531 | 0.0004295 | 0.0005498 | 0.86034 | 21.5097 | 0.00586 | 0.0004526 | 0.0005836 | 0.87399 | 22.7041 | 0.00509 | 0.0003449 | 0.0004444 | 0.84709 | 22.4968 | 0.00517 | 0.0003497 | 0.0004512 | 0.86033 | 22.4915 | 0.00482 | 0.0003056 | 0.0003942 | 0.85806 | 22.4825 | 0.00527 | 0.0003211 | 0.0004157 | 0.85807 | 24.9151 | 0.00512 | 0.0003631 | 0.0004627 | 0.90376 | 25.2906 | 0.00542 | 0.0003702 | 0.0004731 | 0.85452 | 24.8304 | 0.00574 | 0.0003495 | 0.0004543 | 0.82364 | 25.0211 | 0.00552 | 0.0003568 | 0.0004646 | 0.86509 | 25.5158 | 0.00581 | 0.0003635 | 0.0004746 | 0.83419 | 26.8167 | 0.00516 | 0.0003426 | 0.0004441 | 0.83422 | 26.8176 | 0.00556 | 0.0003562 | 0.0004639 | 0.8148 | 26.6407 | 0.00563 | 0.0003598 | 0.000469 | 0.78735 | 26.2792 | 0.00543 | 0.0003416 | 0.0004436 | 0.7786 | 24.9594 | 0.0057 | 0.0003671 | 0.0004775 | 0.83413 | 25.76 | 0.00633 | 0.0003856 | 0.0005012 | 0.86109 | 27.9529 | 0.00607 | 0.0003847 | 0.0005012 | 0.87045 | 29.5991 | 0.00563 | 0.0003536 | 0.0004568 | 0.84187 | 33.45 | 0.00597 | 0.0003941 | 0.0005084 | 0.82641 | 33.204 | 0.00603 | 0.0003972 | 0.0005127 | 0.8668 | 36.3037 | 0.00692 | 0.0004321 | 0.0005631 | 0.88777 | 39.5074 | 0.00609 | 0.0003608 | 0.0004668 | 0.85334 | 38.8977 | 0.00621 | 0.0003667 | 0.0004748 | 0.88296 | 39.4304 | 0.00666 | 0.0003789 | 0.0004917 | 0.92259 | 34.8702 | 0.00777 | 0.0004533 | 0.0005903 | 0.90333 | 35.4583 | 0.00758 | 0.0004488 | 0.0005837 | 0.88092 | 43.092 | 0.0073 | 0.0004143 | 0.0005412 | 0.90948 | 46.265 | 0.00707 | 0.0003886 | 0.000505 | 0.88792 | 45.2077 | 0.00741 | 0.0004145 | 0.0005408 | 0.9395 | 48.3558 | 0.00783 | 0.0004338 | 0.0005659 | 0.85872 | 49.1811 | 0.00754 | 0.0004001 | 0.0005199 | 0.86309 | 50.7622 | 0.00793 | 0.0004558 | 0.0005963 | 0.86548 | 52.434 | 0.00762 | 0.0004053 | 0.0005272 | 0.86133 | 51.4108 | 0.00755 | 0.0003953 | 0.0005126 | 0.86193 | 55.4966 | 0.00804 | 0.0004259 | 0.0005518 | 0.8509 | 57.2458 | 0.00799 | 0.0004261 | 0.0005519 | 0.84016 | 56.8844 | 0.00804 | 0.0004283 | 0.0005546
0.99206 | 0.12501 | 0.00636 | 0.0004084 | 0.0006291 | 0.99305 | 0.12502 | 0.01292 | 0.0006485 | 0.000978 | 0.99469 | 0.12482 | 0.01951 | 0.0009171 | 0.00126 | 0.99469 | 0.51684 | 0.00524 | 0.0002672 | 0.0003645 | 0.9368 | 0.53349 | 0.00648 | 0.0003088 | 0.0004189 | 0.99772 | 1.1251 | 0.00658 | 0.000317 | 0.0004102 | 0.9987 | 2.5868 | 0.00468 | 0.0002319 | 0.0002949 | 0.99918 | 2.5868 | 0.00516 | 0.0002483 | 0.0003139 | 0.91667 | 3.4033 | 0.00418 | 0.0002221 | 0.0002849 | 0.92837 | 4.2688 | 0.00412 | 0.0002194 | 0.0002826 | 0.93333 | 4.2668 | 0.00444 | 0.0002298 | 0.0002962 | 0.93779 | 4.9994 | 0.00414 | 0.0002296 | 0.0002954 | 0.94123 | 4.9965 | 0.00441 | 0.0002387 | 0.0003079 | 0.9445 | 4.9945 | 0.00469 | 0.0002475 | 0.0003201 | 0.94747 | 5.7763 | 0.0043 | 0.0002328 | 0.000299 | 0.90036 | 6.8148 | 0.00409 | 0.0002446 | 0.0003173 | 0.95265 | 6.8064 | 0.00449 | 0.0002565 | 0.0003314 | 0.90946 | 6.8139 | 0.00455 | 0.0002617 | 0.0003387 | 0.93809 | 8.7373 | 0.00416 | 0.0002744 | 0.0003448 | 0.92654 | 9.5533 | 0.00434 | 0.0002739 | 0.0003497 | 0.98295 | 10.7211 | 0.00414 | 0.0002394 | 0.0003058 | 0.94906 | 10.7218 | 0.00418 | 0.0002431 | 0.000311 | 0.93832 | 12.6784 | 0.00406 | 0.0002453 | 0.0003159 | 0.92939 | 13.2222 | 0.00422 | 0.0002475 | 0.0003201 | 0.94682 | 13.2419 | 0.00452 | 0.0002565 | 0.0003325 | 0.97309 | 14.2545 | 0.00433 | 0.0002542 | 0.0003323 | 0.93839 | 14.226 | 0.00471 | 0.0002688 | 0.000353 | 0.93837 | 15.9535 | 0.00418 | 0.0002501 | 0.0003222 | 0.91002 | 15.8851 | 0.00451 | 0.000263 | 0.0003403 | 0.93842 | 15.9543 | 0.00503 | 0.0002797 | 0.0003606 | 0.93852 | 17.4526 | 0.00482 | 0.0002868 | 0.000372 | 0.90099 | 17.3147 | 0.0049 | 0.000292 | 0.0003793 | 0.98147 | 18.6853 | 0.00485 | 0.0002815 | 0.0003606 | 0.96263 | 18.7908 | 0.00484 | 0.000292 | 0.0003721 | 0.98328 | 21.0995 | 0.00507 | 0.0003238 | 0.0004148 | 0.94934 | 21.962 | 0.00557 | 0.0004324 | 0.0005544 | 0.93856 | 21.9135 | 0.00612 | 0.0004554 | 0.0005881 | 0.95344 | 23.2377 | 0.00534 | 0.000348 | 0.0004488 | 0.9241 | 23.0502 | 0.00542 | 0.0003528 | 0.0004557 | 0.93854 | 23.0645 | 0.00508 | 0.0003091 | 0.000399 | 0.92957 | 23.006 | 0.00553 | 0.0003244 | 0.0004203 | 0.92958 | 25.4778 | 0.00535 | 0.0003656 | 0.0004666 | 0.97328 | 25.7841 | 0.00564 | 0.0003726 | 0.0004768 | 0.9766 | 25.9369 | 0.00619 | 0.0003576 | 0.0004625 | 0.887 | 25.7528 | 0.00575 | 0.0003596 | 0.0004692 | 0.98868 | 26.7718 | 0.00625 | 0.0003712 | 0.0004828 | 0.89836 | 27.3581 | 0.00537 | 0.0003451 | 0.0004483 | 0.95339 | 27.7624 | 0.00598 | 0.0003634 | 0.0004716 | 0.9312 | 27.6152 | 0.00605 | 0.0003671 | 0.0004768 | 0.89983 | 27.7309 | 0.00586 | 0.0003495 | 0.0004524 | 0.88983 | 26.52 | 0.00615 | 0.0003756 | 0.0004875 | 0.9384 | 27.1436 | 0.00676 | 0.0003931 | 0.0005101 | 0.96872 | 29.1162 | 0.00647 | 0.0003913 | 0.0005092 | 0.97925 | 31.0019 | 0.00601 | 0.0003599 | 0.0004642 | 0.93541 | 34.8305 | 0.00631 | 0.0003989 | 0.0005149 | 0.91823 | 34.5941 | 0.00637 | 0.000402 | 0.0005193 | 0.9456 | 37.7238 | 0.00723 | 0.0004362 | 0.0005693 | 0.96848 | 40.8173 | 0.00637 | 0.0003647 | 0.0004723 | 0.93092 | 40.227 | 0.0065 | 0.0003707 | 0.0004805 | 0.95654 | 40.6417 | 0.00695 | 0.0003827 | 0.000497 | 0.99356 | 36.0405 | 0.00809 | 0.0004577 | 0.0005972 | 0.97282 | 36.6165 | 0.0079 | 0.0004533 | 0.0005908 | 0.94384 | 44.4094 | 0.00756 | 0.0004177 | 0.0005467 | 0.97011 | 47.4132 | 0.00732 | 0.0003916 | 0.0005098 | 0.94712 | 46.5443 | 0.00766 | 0.0004177 | 0.000546 | 0.99476 | 49.5737 | 0.00807 | 0.0004365 | 0.0005705 | 0.90924 | 50.5246 | 0.00777 | 0.0004031 | 0.000525 | 0.91386 | 52.0752 | 0.00815 | 0.0004584 | 0.0006011 | 0.96164 | 54.9518 | 0.00805 | 0.0004126 | 0.0005363 | 0.95703 | 54.0273 | 0.00799 | 0.000403 | 0.0005221 | 0.96967 | 58.5379 | 0.00854 | 0.0004352 | 0.0005626 | 0.95727 | 60.5438 | 0.00847 | 0.0004349 | 0.0005626 | 0.94518 | 60.2017 | 0.00853 | 0.0004372 | 0.0005654
1.0913 | 0.1192 | 0.00728 | 0.0004533 | 0.000702 | 1.1172 | 0.11771 | 0.01526 | 0.0007658 | 0.00111 | 1.0776 | 0.12002 | 0.02184 | 0.001 | 0.00137 | 1.0776 | 0.49472 | 0.0058 | 0.0002857 | 0.0003887 | 0.99925 | 0.51556 | 0.00703 | 0.0003241 | 0.0004394 | 1.1403 | 1.0569 | 0.00763 | 0.0003569 | 0.0004374 | 1.0986 | 2.5256 | 0.00513 | 0.0002434 | 0.0003054 | 1.09 | 2.5306 | 0.00561 | 0.000259 | 0.000324 | 1 | 3.348 | 0.00452 | 0.0002295 | 0.0002926 | 0.99979 | 4.2274 | 0.00439 | 0.0002244 | 0.0002884 | 1 | 4.2275 | 0.00471 | 0.0002346 | 0.0003018 | 1.0003 | 4.958 | 0.00437 | 0.0002333 | 0.0003 | 1.0001 | 4.9581 | 0.00464 | 0.0002423 | 0.0003124 | 1.0001 | 4.9581 | 0.00492 | 0.000251 | 0.0003245 | 1.0527 | 5.7005 | 0.0047 | 0.0002418 | 0.0003065 | 1.0004 | 6.7928 | 0.00443 | 0.0002512 | 0.0003238 | 1.0717 | 6.7633 | 0.00491 | 0.0002656 | 0.0003391 | 1.0231 | 6.7848 | 0.00497 | 0.0002706 | 0.0003464 | 1.0423 | 8.6939 | 0.00449 | 0.00028 | 0.0003503 | 1.0192 | 9.5368 | 0.00464 | 0.0002787 | 0.0003549 | 1.0723 | 10.6997 | 0.0044 | 0.0002438 | 0.0003104 | 1.0353 | 10.7103 | 0.00445 | 0.0002474 | 0.0003156 | 1.0165 | 12.7066 | 0.00429 | 0.0002486 | 0.0003198 | 1.0009 | 13.2803 | 0.00444 | 0.0002506 | 0.000324 | 1.0144 | 13.2802 | 0.00474 | 0.0002595 | 0.0003362 | 1.0426 | 14.2926 | 0.00453 | 0.0002568 | 0.0003358 | 1.001 | 14.2741 | 0.00491 | 0.0002713 | 0.0003564 | 1.0009 | 16.0813 | 0.00436 | 0.0002524 | 0.0003253 | 1.0238 | 16.1309 | 0.00487 | 0.0002696 | 0.0003463 | 1.0427 | 16.1606 | 0.00538 | 0.0002859 | 0.0003663 | 1.0428 | 17.7683 | 0.00515 | 0.0002921 | 0.0003775 | 1.0011 | 17.6501 | 0.00523 | 0.0002973 | 0.0003849 | 1.0796 | 18.9311 | 0.00516 | 0.0002862 | 0.0003654 | 1.0589 | 19.1062 | 0.00514 | 0.0002966 | 0.0003771 | 1.0727 | 21.3847 | 0.00534 | 0.0003273 | 0.000419 | 1.0356 | 22.3063 | 0.00583 | 0.0004352 | 0.0005586 | 1.0168 | 22.2382 | 0.00638 | 0.000458 | 0.0005921 | 1.0329 | 23.6921 | 0.00559 | 0.0003509 | 0.0004528 | 1.0011 | 23.5245 | 0.00567 | 0.0003557 | 0.0004598 | 1.0168 | 23.5485 | 0.00532 | 0.0003124 | 0.0004034 | 1.0011 | 23.4603 | 0.00577 | 0.0003276 | 0.0004246 | 1.0011 | 25.9715 | 0.00557 | 0.0003681 | 0.0004703 | 1.1123 | 26.5933 | 0.00608 | 0.0003796 | 0.0004834 | 1.0987 | 26.8461 | 0.00663 | 0.0003649 | 0.0004696 | 1.0137 | 26.9991 | 0.00618 | 0.0003672 | 0.0004773 | 1.1123 | 27.8006 | 0.00667 | 0.0003779 | 0.0004899 | 1.0267 | 28.2239 | 0.00578 | 0.0003522 | 0.0004556 | 1.0726 | 28.4802 | 0.00639 | 0.0003699 | 0.0004784 | 1.0476 | 28.3428 | 0.00646 | 0.0003736 | 0.0004837 | 1.0123 | 28.9662 | 0.00626 | 0.0003564 | 0.0004601 | 1.0011 | 27.8945 | 0.00657 | 0.0003828 | 0.0004959 | 1.0427 | 28.3601 | 0.00717 | 0.0003997 | 0.0005179 | 1.0764 | 30.0926 | 0.00686 | 0.0003971 | 0.0005163 | 1.0881 | 32.2078 | 0.00637 | 0.0003654 | 0.0004707 | 1.029 | 36.0341 | 0.00663 | 0.0004032 | 0.0005206 | 1.0101 | 35.7975 | 0.00669 | 0.0004064 | 0.0005251 | 1.0244 | 39.0067 | 0.00753 | 0.0004399 | 0.0005749 | 1.0492 | 41.97 | 0.00665 | 0.0003683 | 0.0004773 | 1.0085 | 41.409 | 0.00678 | 0.0003744 | 0.0004857 | 1.0301 | 41.7153 | 0.00723 | 0.0003861 | 0.0005019 | 1.0645 | 37.1232 | 0.0084 | 0.0004618 | 0.0006035 | 1.0423 | 37.6873 | 0.00821 | 0.0004574 | 0.0005973 | 1.0068 | 45.6093 | 0.00782 | 0.0004208 | 0.0005517 | 1.0307 | 48.4636 | 0.00756 | 0.0003945 | 0.0005142 | 1.0063 | 47.7633 | 0.0079 | 0.0004206 | 0.0005509 | 1.1053 | 51.7555 | 0.00852 | 0.0004437 | 0.0005788 | 1.0103 | 52.9385 | 0.00821 | 0.0004107 | 0.000534 | 1.0154 | 54.4182 | 0.00858 | 0.0004651 | 0.0006098 | 1.0819 | 57.628 | 0.00856 | 0.0004218 | 0.000546 | 1.0767 | 56.8522 | 0.0085 | 0.0004127 | 0.0005323 | 1.0774 | 61.1413 | 0.00902 | 0.0004433 | 0.0005719 | 1.0636 | 63.3844 | 0.00893 | 0.0004427 | 0.0005717 | 1.0502 | 63.0517 | 0.00899 | 0.000445 | 0.0005747
1.1905 | 0.11349 | 0.00826 | 0.0004988 | 0.0007778 | 1.2413 | 0.1109 | 0.01776 | 0.0008807 | 0.00126 | 1.1605 | 0.11521 | 0.02427 | 0.00109 | 0.00149 | 1.1605 | 0.47459 | 0.00639 | 0.0003046 | 0.0004138 | 1.1242 | 0.48322 | 0.00817 | 0.0003734 | 0.0004824 | 1.2828 | 0.99605 | 0.00875 | 0.0003972 | 0.000466 | 1.1984 | 2.4634 | 0.00559 | 0.0002547 | 0.000316 | 1.1809 | 2.4745 | 0.00606 | 0.0002697 | 0.0003341 | 1.0833 | 3.2907 | 0.00487 | 0.0002368 | 0.0003002 | 1.0712 | 4.1811 | 0.00466 | 0.0002294 | 0.0002941 | 1.0667 | 4.1842 | 0.00498 | 0.0002393 | 0.0003073 | 1.0628 | 4.9127 | 0.0046 | 0.000237 | 0.0003046 | 1.0589 | 4.9158 | 0.00488 | 0.0002458 | 0.0003169 | 1.1112 | 4.8775 | 0.00539 | 0.000262 | 0.000333 | 1.1843 | 5.5987 | 0.00521 | 0.0002548 | 0.0003156 | 1.1255 | 6.7338 | 0.00486 | 0.0002605 | 0.0003316 | 1.1908 | 6.6934 | 0.00534 | 0.0002745 | 0.0003465 | 1.1368 | 6.7279 | 0.00539 | 0.0002793 | 0.0003537 | 1.1465 | 8.6248 | 0.00482 | 0.0002854 | 0.0003556 | 1.1119 | 9.4916 | 0.00494 | 0.0002834 | 0.0003598 | 1.1617 | 10.6484 | 0.00467 | 0.000248 | 0.0003148 | 1.1216 | 10.679 | 0.00472 | 0.0002515 | 0.00032 | 1.0947 | 12.715 | 0.00451 | 0.0002517 | 0.0003235 | 1.0724 | 13.2986 | 0.00465 | 0.0002535 | 0.0003276 | 1.0821 | 13.3086 | 0.00495 | 0.0002623 | 0.0003397 | 1.1121 | 14.3109 | 0.00473 | 0.0002594 | 0.0003391 | 1.1261 | 14.3109 | 0.00531 | 0.0002791 | 0.0003628 | 1.126 | 16.2674 | 0.00471 | 0.000259 | 0.0003312 | 1.1375 | 16.2775 | 0.00522 | 0.0002758 | 0.0003519 | 1.147 | 16.2875 | 0.00574 | 0.0002917 | 0.0003716 | 1.1471 | 17.9946 | 0.00547 | 0.0002971 | 0.0003826 | 1.1012 | 17.9063 | 0.00555 | 0.0003022 | 0.00039 | 1.1778 | 19.1075 | 0.00546 | 0.0002906 | 0.0003699 | 1.1552 | 19.3423 | 0.00544 | 0.0003009 | 0.0003816 | 1.1621 | 21.6105 | 0.0056 | 0.0003306 | 0.0004229 | 1.1219 | 22.5815 | 0.00609 | 0.0004378 | 0.0005624 | 1.095 | 22.5035 | 0.00664 | 0.0004605 | 0.0005959 | 1.1123 | 24.0672 | 0.00583 | 0.0003536 | 0.0004566 | 1.0781 | 23.9095 | 0.00591 | 0.0003585 | 0.0004636 | 1.095 | 23.9633 | 0.00556 | 0.0003154 | 0.0004074 | 1.1441 | 24.1909 | 0.00625 | 0.0003368 | 0.0004322 | 1.1441 | 26.7409 | 0.006 | 0.000375 | 0.0004768 | 1.2514 | 27.1746 | 0.00651 | 0.000386 | 0.0004893 | 1.2207 | 27.5773 | 0.00705 | 0.0003715 | 0.0004759 | 1.1404 | 28.0082 | 0.0066 | 0.0003739 | 0.0004842 | 1.2358 | 28.6314 | 0.00708 | 0.000384 | 0.0004962 | 1.155 | 28.8625 | 0.00619 | 0.0003586 | 0.0004621 | 1.1917 | 29.0202 | 0.00679 | 0.0003759 | 0.0004844 | 1.164 | 28.9026 | 0.00686 | 0.0003796 | 0.0004897 | 1.1248 | 30.0341 | 0.00665 | 0.0003626 | 0.0004668 | 1.1123 | 29.1017 | 0.00697 | 0.0003892 | 0.0005033 | 1.1469 | 29.4389 | 0.00757 | 0.0004056 | 0.0005248 | 1.184 | 30.9211 | 0.00724 | 0.0004025 | 0.0005225 | 1.1969 | 33.2559 | 0.00672 | 0.0003704 | 0.0004765 | 1.1225 | 37.0802 | 0.00695 | 0.0004071 | 0.0005258 | 1.1019 | 36.8633 | 0.00701 | 0.0004103 | 0.0005303 | 1.1032 | 40.1618 | 0.00782 | 0.0004433 | 0.0005799 | 1.1299 | 42.9948 | 0.00692 | 0.0003716 | 0.0004818 | 1.0861 | 42.4534 | 0.00705 | 0.0003777 | 0.0004903 | 1.1037 | 42.6809 | 0.0075 | 0.0003893 | 0.0005063 | 1.1355 | 38.1378 | 0.00871 | 0.0004655 | 0.0006092 | 1.1118 | 38.6902 | 0.00851 | 0.0004612 | 0.0006032 | 1.0697 | 46.6913 | 0.00807 | 0.0004236 | 0.0005564 | 1.0914 | 49.4159 | 0.00779 | 0.0003971 | 0.0005183 | 1.0655 | 48.8843 | 0.00814 | 0.0004233 | 0.0005553 | 1.2435 | 54.0661 | 0.00906 | 0.0004529 | 0.0005879 | 1.1365 | 55.5011 | 0.00874 | 0.0004204 | 0.0005438 | 1.1423 | 56.8799 | 0.00909 | 0.0004736 | 0.0006191 | 1.2021 | 59.8838 | 0.00905 | 0.0004299 | 0.0005545 | 1.1963 | 59.2568 | 0.009 | 0.0004212 | 0.0005412 | 1.1852 | 63.3638 | 0.00948 | 0.0004506 | 0.0005801 | 1.17 | 65.8445 | 0.00938 | 0.0004495 | 0.0005797 | 1.1552 | 65.5213 | 0.00944 | 0.0004519 | 0.0005828
1.2897 | 0.10858 | 0.00928 | 0.000545 | 0.0008565 | 1.3654 | 0.10519 | 0.0204 | 0.000995 | 0.00141 | 1.2434 | 0.1108 | 0.0268 | 0.00118 | 0.00161 | 1.2434 | 0.45607 | 0.00701 | 0.0003239 | 0.0004399 | 1.2491 | 0.45488 | 0.00939 | 0.0004224 | 0.0005278 | 1.4253 | 0.94138 | 0.00994 | 0.0004379 | 0.0004961 | 1.2983 | 2.4003 | 0.00606 | 0.0002662 | 0.0003266 | 1.2717 | 2.4173 | 0.00653 | 0.0002805 | 0.0003442 | 1.1667 | 3.2325 | 0.00522 | 0.0002441 | 0.0003078 | 1.1426 | 4.1318 | 0.00494 | 0.0002343 | 0.0002997 | 1.1333 | 4.1389 | 0.00526 | 0.0002441 | 0.0003127 | 1.1254 | 4.8664 | 0.00483 | 0.0002406 | 0.0003091 | 1.1765 | 4.8272 | 0.00535 | 0.0002572 | 0.0003256 | 1.2501 | 4.7679 | 0.00598 | 0.0002781 | 0.0003435 | 1.3159 | 5.4941 | 0.00573 | 0.0002676 | 0.0003246 | 1.2505 | 6.652 | 0.00528 | 0.0002696 | 0.000339 | 1.3099 | 6.6067 | 0.00577 | 0.0002832 | 0.0003536 | 1.2505 | 6.6521 | 0.00582 | 0.0002878 | 0.0003608 | 1.2508 | 8.5358 | 0.00515 | 0.0002907 | 0.0003607 | 1.2045 | 9.4255 | 0.00524 | 0.000288 | 0.0003645 | 1.251 | 10.5773 | 0.00494 | 0.0002522 | 0.000319 | 1.2079 | 10.6179 | 0.00499 | 0.0002557 | 0.0003242 | 1.1729 | 12.6836 | 0.00474 | 0.0002548 | 0.000327 | 1.1439 | 13.3071 | 0.00487 | 0.0002564 | 0.0003311 | 1.2173 | 13.2859 | 0.00538 | 0.0002713 | 0.0003463 | 1.2511 | 14.268 | 0.00513 | 0.0002674 | 0.0003454 | 1.2512 | 14.2683 | 0.00571 | 0.0002865 | 0.0003687 | 1.2512 | 16.3543 | 0.00506 | 0.0002653 | 0.0003366 | 1.2513 | 16.3546 | 0.00557 | 0.0002818 | 0.000357 | 1.2512 | 16.3549 | 0.00609 | 0.0002973 | 0.0003766 | 1.2514 | 18.1415 | 0.00578 | 0.0003018 | 0.0003873 | 1.2013 | 18.0831 | 0.00587 | 0.0003069 | 0.0003948 | 1.2759 | 19.2245 | 0.00576 | 0.0002949 | 0.0003741 | 1.2514 | 19.5089 | 0.00574 | 0.000305 | 0.0003859 | 1.2515 | 21.7669 | 0.00587 | 0.0003338 | 0.0004266 | 1.2083 | 22.8072 | 0.00634 | 0.0004403 | 0.000566 | 1.2514 | 22.9058 | 0.00714 | 0.0004679 | 0.0006027 | 1.2713 | 24.6192 | 0.0063 | 0.0003617 | 0.0004633 | 1.2321 | 24.5012 | 0.00638 | 0.0003666 | 0.0004705 | 1.2514 | 24.6146 | 0.00603 | 0.0003245 | 0.0004147 | 1.2871 | 24.7334 | 0.00672 | 0.0003451 | 0.000439 | 1.2871 | 27.3025 | 0.00643 | 0.0003814 | 0.0004826 | 1.3904 | 27.5975 | 0.00692 | 0.000392 | 0.0004946 | 1.3428 | 28.1599 | 0.00746 | 0.0003776 | 0.0004816 | 1.2671 | 28.8092 | 0.007 | 0.0003799 | 0.0004904 | 1.3594 | 29.2937 | 0.00747 | 0.0003896 | 0.0005018 | 1.2834 | 29.3331 | 0.00658 | 0.0003646 | 0.0004679 | 1.3109 | 29.4219 | 0.00718 | 0.0003816 | 0.0004899 | 1.2804 | 29.3241 | 0.00725 | 0.0003852 | 0.0004953 | 1.2373 | 30.944 | 0.00702 | 0.0003681 | 0.0004728 | 1.2235 | 30.1511 | 0.00736 | 0.0003949 | 0.0005099 | 1.2512 | 30.3893 | 0.00795 | 0.000411 | 0.000531 | 1.2916 | 31.6314 | 0.0076 | 0.0004074 | 0.0005282 | 1.3057 | 34.1459 | 0.00706 | 0.000375 | 0.0004817 | 1.216 | 37.9981 | 0.00725 | 0.0004107 | 0.0005305 | 1.1937 | 37.7911 | 0.00732 | 0.000414 | 0.0005351 | 1.182 | 41.2086 | 0.0081 | 0.0004464 | 0.0005845 | 1.2106 | 43.9015 | 0.00718 | 0.0003747 | 0.000486 | 1.1636 | 43.3896 | 0.00732 | 0.0003809 | 0.0004946 | 1.1773 | 43.5381 | 0.00777 | 0.0003923 | 0.0005105 | 1.2065 | 39.074 | 0.009 | 0.000469 | 0.0006145 | 1.1813 | 39.6249 | 0.0088 | 0.0004648 | 0.0006087 | 1.1326 | 47.675 | 0.00831 | 0.0004263 | 0.0005607 | 1.2126 | 51.0853 | 0.00825 | 0.0004045 | 0.0005258 | 1.1839 | 50.8515 | 0.0086 | 0.0004307 | 0.0005634 | 1.3816 | 55.9738 | 0.00958 | 0.0004611 | 0.0005957 | 1.2628 | 57.652 | 0.00925 | 0.000429 | 0.0005523 | 1.2692 | 58.9102 | 0.00959 | 0.0004811 | 0.0006273 | 1.3223 | 61.7866 | 0.00952 | 0.0004373 | 0.000562 | 1.3159 | 61.3188 | 0.00947 | 0.0004289 | 0.000549 | 1.2929 | 65.2932 | 0.00993 | 0.0004571 | 0.0005874 | 1.2764 | 68.002 | 0.00981 | 0.0004557 | 0.0005868 | 1.2602 | 67.6883 | 0.00987 | 0.0004581 | 0.0005899
1.3889 | 0.10418 | 0.01034 | 0.0005921 | 0.000938 | 1.4896 | 0.10005 | 0.02317 | 0.00111 | 0.00156 | 1.3263 | 0.1069 | 0.02942 | 0.00126 | 0.00173 | 1.3263 | 0.43905 | 0.00765 | 0.0003436 | 0.0004669 | 1.374 | 0.42985 | 0.01069 | 0.0004717 | 0.0005758 | 1.5678 | 0.89232 | 0.01119 | 0.0004793 | 0.0005278 | 1.3982 | 2.3391 | 0.00655 | 0.0002776 | 0.0003373 | 1.3625 | 2.3602 | 0.00701 | 0.0002912 | 0.0003544 | 1.25 | 3.1723 | 0.00558 | 0.0002514 | 0.0003153 | 1.214 | 4.0796 | 0.00522 | 0.0002392 | 0.0003053 | 1.2 | 4.0897 | 0.00554 | 0.0002488 | 0.0003181 | 1.2504 | 4.7678 | 0.00531 | 0.0002524 | 0.000318 | 1.3236 | 4.7086 | 0.00595 | 0.0002739 | 0.0003363 | 1.389 | 4.6554 | 0.00659 | 0.0002939 | 0.0003539 | 1.4475 | 5.3895 | 0.00625 | 0.0002802 | 0.0003334 | 1.3756 | 6.5543 | 0.00572 | 0.0002785 | 0.0003462 | 1.429 | 6.5091 | 0.00621 | 0.0002918 | 0.0003606 | 1.3642 | 6.5635 | 0.00626 | 0.0002962 | 0.0003677 | 1.355 | 8.435 | 0.00549 | 0.000296 | 0.0003657 | 1.2972 | 9.3446 | 0.00555 | 0.0002926 | 0.0003691 | 1.3404 | 10.4863 | 0.00521 | 0.0002563 | 0.0003231 | 1.2942 | 10.5368 | 0.00526 | 0.0002597 | 0.0003283 | 1.2511 | 12.6423 | 0.00497 | 0.0002578 | 0.0003305 | 1.2869 | 13.2546 | 0.0053 | 0.0002655 | 0.0003377 | 1.3526 | 13.2137 | 0.00582 | 0.0002799 | 0.0003526 | 1.3901 | 14.1757 | 0.00554 | 0.0002751 | 0.0003513 | 1.3763 | 14.1861 | 0.00612 | 0.0002938 | 0.0003744 | 1.3763 | 16.3817 | 0.00541 | 0.0002714 | 0.0003417 | 1.365 | 16.3822 | 0.00593 | 0.0002875 | 0.0003619 | 1.3555 | 16.3826 | 0.00644 | 0.0003027 | 0.0003812 | 1.3556 | 18.2388 | 0.0061 | 0.0003063 | 0.0003917 | 1.3014 | 18.2003 | 0.00619 | 0.0003114 | 0.0003992 | 1.3741 | 19.3018 | 0.00605 | 0.000299 | 0.0003781 | 1.3477 | 19.636 | 0.00603 | 0.000309 | 0.00039 | 1.4302 | 21.9609 | 0.00639 | 0.0003438 | 0.0004334 | 1.3809 | 23.1202 | 0.00684 | 0.0004477 | 0.0005725 | 1.4078 | 23.1497 | 0.00764 | 0.0004748 | 0.0006087 | 1.4302 | 24.9727 | 0.00676 | 0.0003692 | 0.0004694 | 1.3862 | 24.8945 | 0.00685 | 0.0003741 | 0.0004766 | 1.4078 | 25.0677 | 0.0065 | 0.0003328 | 0.0004213 | 1.4301 | 25.1172 | 0.00718 | 0.0003529 | 0.0004452 | 1.4301 | 27.6856 | 0.00685 | 0.0003874 | 0.0004878 | 1.5294 | 27.8816 | 0.00734 | 0.0003976 | 0.0004994 | 1.4649 | 28.6237 | 0.00786 | 0.0003834 | 0.0004868 | 1.3939 | 29.4517 | 0.00739 | 0.0003855 | 0.0004959 | 1.483 | 29.8272 | 0.00786 | 0.0003948 | 0.0005069 | 1.4117 | 29.6753 | 0.00697 | 0.0003702 | 0.0004732 | 1.4301 | 29.7248 | 0.00757 | 0.0003869 | 0.0004949 | 1.3968 | 29.6469 | 0.00764 | 0.0003906 | 0.0005004 | 1.3497 | 31.7254 | 0.00739 | 0.0003733 | 0.0004782 | 1.3347 | 31.072 | 0.00773 | 0.0004001 | 0.0005158 | 1.3555 | 31.221 | 0.00832 | 0.0004159 | 0.0005366 | 1.3993 | 32.223 | 0.00796 | 0.0004121 | 0.0005334 | 1.4145 | 34.9172 | 0.0074 | 0.0003793 | 0.0004865 | 1.3096 | 38.8077 | 0.00755 | 0.0004141 | 0.0005347 | 1.2855 | 38.6104 | 0.00762 | 0.0004174 | 0.0005394 | 1.2608 | 42.1569 | 0.00837 | 0.0004492 | 0.0005887 | 1.2913 | 44.7096 | 0.00744 | 0.0003776 | 0.0004899 | 1.2412 | 44.2173 | 0.00758 | 0.0003838 | 0.0004986 | 1.2509 | 44.3166 | 0.00803 | 0.0003952 | 0.0005143 | 1.2774 | 39.9616 | 0.00929 | 0.0004723 | 0.0006195 | 1.2508 | 40.4911 | 0.00909 | 0.0004681 | 0.0006139 | 1.2585 | 49.3969 | 0.00878 | 0.0004338 | 0.0005685 | 1.3642 | 52.7939 | 0.0088 | 0.0004144 | 0.0005341 | 1.3319 | 52.8777 | 0.00915 | 0.0004402 | 0.0005722 | 1.5198 | 57.5667 | 0.01009 | 0.0004686 | 0.0006027 | 1.3891 | 59.4493 | 0.00974 | 0.0004367 | 0.0005599 | 1.3962 | 60.5969 | 0.01007 | 0.000488 | 0.0006344 | 1.4425 | 63.395 | 0.00997 | 0.000444 | 0.0005688 | 1.4355 | 63.0763 | 0.00993 | 0.0004358 | 0.0005561 | 1.4006 | 66.9682 | 0.01036 | 0.0004631 | 0.000594 | 1.3827 | 69.9052 | 0.01022 | 0.0004613 | 0.0005933 | 1.3653 | 69.6012 | 0.01028 | 0.0004638 | 0.0005964
1.4881 | 0.10008 | 0.01145 | 0.00064 | 0.00102 | 1.6137 | 0.095498 | 0.02609 | 0.00122 | 0.00173 | 1.492 | 0.099958 | 0.03495 | 0.00154 | 0.00199 | 1.492 | 0.40882 | 0.009 | 0.000407 | 0.0005237 | 1.4989 | 0.40763 | 0.01206 | 0.0005214 | 0.0006262 | 1.7104 | 0.84806 | 0.0125 | 0.0005215 | 0.0005612 | 1.4981 | 2.278 | 0.00704 | 0.0002892 | 0.0003482 | 1.4534 | 2.3051 | 0.00751 | 0.0003021 | 0.0003647 | 1.3333 | 3.1131 | 0.00594 | 0.0002587 | 0.0003228 | 1.2854 | 4.0264 | 0.0055 | 0.0002441 | 0.0003108 | 1.3333 | 3.9893 | 0.00611 | 0.0002644 | 0.0003288 | 1.4067 | 4.6403 | 0.00592 | 0.0002698 | 0.000329 | 1.4707 | 4.5881 | 0.00657 | 0.0002903 | 0.000347 | 1.5279 | 4.541 | 0.00722 | 0.0003096 | 0.0003642 | 1.5791 | 5.2861 | 0.00679 | 0.0002927 | 0.0003422 | 1.5006 | 6.4467 | 0.00616 | 0.0002873 | 0.0003533 | 1.5481 | 6.4046 | 0.00665 | 0.0003003 | 0.0003674 | 1.4779 | 6.4669 | 0.0067 | 0.0003045 | 0.0003744 | 1.4592 | 8.3253 | 0.00583 | 0.0003014 | 0.0003706 | 1.3898 | 9.2538 | 0.00586 | 0.0002971 | 0.0003735 | 1.4297 | 10.3954 | 0.00549 | 0.0002604 | 0.0003272 | 1.3805 | 10.446 | 0.00553 | 0.0002637 | 0.0003323 | 1.4075 | 12.5102 | 0.00542 | 0.0002676 | 0.000337 | 1.4298 | 13.1525 | 0.00573 | 0.0002743 | 0.000344 | 1.4879 | 13.1019 | 0.00625 | 0.0002883 | 0.0003586 | 1.5291 | 14.0337 | 0.00594 | 0.0002827 | 0.0003569 | 1.5014 | 14.0643 | 0.00652 | 0.0003009 | 0.0003798 | 1.5014 | 16.3494 | 0.00576 | 0.0002773 | 0.0003466 | 1.4788 | 16.3601 | 0.00628 | 0.000293 | 0.0003666 | 1.4598 | 16.3707 | 0.00679 | 0.000308 | 0.0003857 | 1.4599 | 18.2865 | 0.00641 | 0.0003107 | 0.0003958 | 1.4015 | 18.2679 | 0.0065 | 0.0003158 | 0.0004034 | 1.5704 | 19.3274 | 0.00665 | 0.0003126 | 0.0003855 | 1.5402 | 19.7711 | 0.00661 | 0.0003219 | 0.0003976 | 1.609 | 22.0162 | 0.00691 | 0.0003533 | 0.0004396 | 1.5535 | 23.2946 | 0.00733 | 0.0004547 | 0.0005783 | 1.5643 | 23.2947 | 0.00814 | 0.0004814 | 0.0006142 | 1.5891 | 25.1874 | 0.00722 | 0.0003763 | 0.0004749 | 1.5402 | 25.1291 | 0.0073 | 0.0003812 | 0.0004821 | 1.5642 | 25.382 | 0.00695 | 0.0003406 | 0.0004272 | 1.5731 | 25.3921 | 0.00764 | 0.0003602 | 0.0004509 | 1.5731 | 27.9498 | 0.00726 | 0.000393 | 0.0004926 | 1.6685 | 28.0666 | 0.00775 | 0.0004031 | 0.0005039 | 1.587 | 28.9883 | 0.00826 | 0.0003888 | 0.0004917 | 1.5206 | 29.9653 | 0.00778 | 0.0003907 | 0.000501 | 1.6066 | 30.2416 | 0.00824 | 0.0003998 | 0.0005116 | 1.54 | 29.9287 | 0.00735 | 0.0003756 | 0.0004781 | 1.5493 | 29.9387 | 0.00795 | 0.000392 | 0.0004997 | 1.5132 | 29.8806 | 0.00803 | 0.0003957 | 0.0005052 | 1.4622 | 32.378 | 0.00775 | 0.0003781 | 0.0004832 | 1.446 | 31.8642 | 0.00809 | 0.0004049 | 0.0005212 | 1.4597 | 31.9538 | 0.00869 | 0.0004205 | 0.0005417 | 1.5069 | 32.7257 | 0.00831 | 0.0004164 | 0.0005383 | 1.5233 | 35.5797 | 0.00772 | 0.0003833 | 0.0004909 | 1.4031 | 39.5084 | 0.00784 | 0.0004173 | 0.0005387 | 1.3773 | 39.321 | 0.00791 | 0.0004206 | 0.0005434 | 1.3396 | 43.0264 | 0.00864 | 0.000452 | 0.0005926 | 1.372 | 45.429 | 0.0077 | 0.0003803 | 0.0004935 | 1.3188 | 44.9664 | 0.00784 | 0.0003866 | 0.0005023 | 1.3244 | 45.0163 | 0.00828 | 0.0003979 | 0.0005179 | 1.4194 | 41.55 | 0.00986 | 0.0004815 | 0.0006285 | 1.3897 | 42.0672 | 0.00964 | 0.0004773 | 0.0006232 | 1.4158 | 51.148 | 0.00935 | 0.0004436 | 0.000577 | 1.5158 | 54.1781 | 0.00933 | 0.0004233 | 0.0005414 | 1.4799 | 54.53 | 0.00968 | 0.0004488 | 0.00058 | 1.6579 | 58.8836 | 0.01058 | 0.0004755 | 0.0006091 | 1.5154 | 60.9715 | 0.01021 | 0.0004438 | 0.0005667 | 1.5231 | 62.0086 | 0.01054 | 0.0004943 | 0.0006409 | 1.5627 | 64.7677 | 0.01042 | 0.0004502 | 0.0005749 | 1.5552 | 64.5984 | 0.01038 | 0.0004422 | 0.0005624 | 1.5084 | 68.4176 | 0.01079 | 0.0004687 | 0.0006 | 1.4891 | 71.5831 | 0.01063 | 0.0004665 | 0.0005991 | 1.4703 | 71.3087 | 0.01069 | 0.000469 | 0.0006023
1.5873 | 0.096421 | 0.0126 | 0.0006886 | 0.00111 | 1.7378 | 0.091413 | 0.02914 | 0.00134 | 0.0019 | 1.6578 | 0.094 | 0.04085 | 0.00181 | 0.00227 | 1.6578 | 0.38279 | 0.01044 | 0.0004697 | 0.0005842 | 1.6238 | 0.38781 | 0.0135 | 0.0005717 | 0.0006791 | 1.8529 | 0.80802 | 0.01389 | 0.0005645 | 0.0005963 | 1.5979 | 2.2189 | 0.00755 | 0.0003008 | 0.0003592 | 1.5442 | 2.251 | 0.00801 | 0.0003131 | 0.0003751 | 1.4167 | 3.054 | 0.00632 | 0.0002661 | 0.0003304 | 1.4283 | 3.916 | 0.00608 | 0.0002604 | 0.0003218 | 1.5 | 3.8599 | 0.00684 | 0.0002873 | 0.0003421 | 1.563 | 4.5118 | 0.00654 | 0.0002869 | 0.00034 | 1.6177 | 4.4667 | 0.0072 | 0.0003066 | 0.0003576 | 1.6668 | 4.4276 | 0.00786 | 0.0003253 | 0.0003746 | 1.7107 | 5.1827 | 0.00734 | 0.0003051 | 0.000351 | 1.6257 | 6.3332 | 0.00661 | 0.0002962 | 0.0003603 | 1.6671 | 6.2951 | 0.0071 | 0.0003089 | 0.0003742 | 1.5916 | 6.3644 | 0.00714 | 0.0003128 | 0.0003811 | 1.5635 | 8.2096 | 0.00618 | 0.0003067 | 0.0003754 | 1.4825 | 9.154 | 0.00617 | 0.0003016 | 0.0003779 | 1.6085 | 10.174 | 0.00605 | 0.0002743 | 0.000335 | 1.553 | 10.2445 | 0.00608 | 0.0002773 | 0.0003401 | 1.5639 | 12.3385 | 0.00588 | 0.0002773 | 0.0003433 | 1.5728 | 13.0208 | 0.00617 | 0.0002829 | 0.00035 | 1.6231 | 12.9703 | 0.00669 | 0.0002965 | 0.0003643 | 1.6681 | 13.872 | 0.00635 | 0.0002901 | 0.0003624 | 1.6265 | 13.9227 | 0.00693 | 0.0003079 | 0.000385 | 1.6265 | 16.2875 | 0.00611 | 0.000283 | 0.0003512 | 1.5925 | 16.3083 | 0.00663 | 0.0002984 | 0.000371 | 1.6683 | 16.2574 | 0.00749 | 0.000326 | 0.0003942 | 1.6685 | 18.2726 | 0.00704 | 0.0003252 | 0.0004037 | 1.6018 | 18.2839 | 0.00713 | 0.0003302 | 0.0004113 | 1.7666 | 19.2439 | 0.00724 | 0.0003256 | 0.0003924 | 1.7327 | 19.7773 | 0.00719 | 0.000334 | 0.0004046 | 1.7878 | 21.9823 | 0.00744 | 0.0003625 | 0.0004454 | 1.7261 | 23.3699 | 0.00782 | 0.0004614 | 0.0005836 | 1.7207 | 23.3705 | 0.00863 | 0.0004878 | 0.0006193 | 1.748 | 25.283 | 0.00767 | 0.0003831 | 0.00048 | 1.6942 | 25.2546 | 0.00776 | 0.0003879 | 0.0004873 | 1.7207 | 25.5672 | 0.0074 | 0.000348 | 0.0004328 | 1.7161 | 25.5678 | 0.00809 | 0.0003672 | 0.0004561 | 1.7161 | 28.1149 | 0.00767 | 0.0003985 | 0.0004971 | 1.8075 | 28.1723 | 0.00816 | 0.0004083 | 0.0005082 | 1.709 | 29.2736 | 0.00866 | 0.000394 | 0.0004962 | 1.6473 | 30.3598 | 0.00816 | 0.0003957 | 0.0005057 | 1.7302 | 30.5667 | 0.00862 | 0.0004045 | 0.000516 | 1.6684 | 30.103 | 0.00774 | 0.0003807 | 0.0004828 | 1.6684 | 30.1034 | 0.00834 | 0.0003969 | 0.0005041 | 1.6296 | 30.0552 | 0.00841 | 0.0004006 | 0.0005096 | 1.5747 | 32.9316 | 0.0081 | 0.0003826 | 0.0004878 | 1.5572 | 32.5474 | 0.00845 | 0.0004093 | 0.0005262 | 1.564 | 32.5875 | 0.00904 | 0.0004247 | 0.0005465 | 1.6145 | 33.1493 | 0.00866 | 0.0004206 | 0.0005428 | 1.6321 | 36.143 | 0.00804 | 0.0003871 | 0.000495 | 1.4967 | 40.1302 | 0.00813 | 0.0004203 | 0.0005424 | 1.4692 | 39.9527 | 0.0082 | 0.0004236 | 0.0005471 | 1.4184 | 43.8069 | 0.00891 | 0.0004545 | 0.0005962 | 1.4527 | 46.0694 | 0.00795 | 0.0003829 | 0.0004969 | 1.3964 | 45.6265 | 0.00809 | 0.0003892 | 0.0005058 | 1.4716 | 46.2084 | 0.00879 | 0.000406 | 0.0005245 | 1.5968 | 43.258 | 0.01053 | 0.0004937 | 0.0006384 | 1.5635 | 43.7727 | 0.01031 | 0.0004895 | 0.0006334 | 1.5731 | 52.5342 | 0.00991 | 0.0004526 | 0.0005846 | 1.6674 | 55.3165 | 0.00986 | 0.0004315 | 0.000548 | 1.6279 | 55.8568 | 0.0102 | 0.0004567 | 0.0005869 | 1.7961 | 59.9838 | 0.01106 | 0.0004819 | 0.0006149 | 1.6417 | 62.2574 | 0.01068 | 0.0004503 | 0.0005729 | 1.65 | 63.2041 | 0.01099 | 0.0005001 | 0.0006468 | 1.6829 | 65.9439 | 0.01086 | 0.000456 | 0.0005806 | 1.6748 | 65.8939 | 0.01082 | 0.0004482 | 0.0005683 | 1.6161 | 69.6906 | 0.0112 | 0.000474 | 0.0006056 | 1.5954 | 73.0948 | 0.01102 | 0.0004714 | 0.0006045 | 1.5753 | 72.8201 | 0.01109 | 0.0004739 | 0.0006078
1.6865 | 0.093048 | 0.0138 | 0.0007381 | 0.0012 | 1.862 | 0.087709 | 0.03233 | 0.00146 | 0.00207 | 1.8236 | 0.088824 | 0.04711 | 0.00208 | 0.00256 | 1.8236 | 0.36017 | 0.01198 | 0.0005323 | 0.0006484 | 1.7487 | 0.36999 | 0.01501 | 0.0006226 | 0.0007345 | 1.9954 | 0.77178 | 0.01534 | 0.0006083 | 0.0006331 | 1.6978 | 2.1618 | 0.00808 | 0.0003127 | 0.0003703 | 1.635 | 2.1979 | 0.00853 | 0.0003242 | 0.0003856 | 1.5 | 2.9958 | 0.0067 | 0.0002735 | 0.000338 | 1.6068 | 3.7766 | 0.00683 | 0.0002845 | 0.0003356 | 1.6667 | 3.7306 | 0.00759 | 0.0003099 | 0.0003555 | 1.7193 | 4.3845 | 0.00719 | 0.0003039 | 0.000351 | 1.7648 | 4.3484 | 0.00785 | 0.0003229 | 0.0003683 | 1.8057 | 4.3163 | 0.00851 | 0.0003409 | 0.0003851 | 1.8423 | 5.0823 | 0.0079 | 0.0003175 | 0.0003599 | 1.7507 | 6.2178 | 0.00707 | 0.000305 | 0.0003672 | 1.7862 | 6.1847 | 0.00756 | 0.0003175 | 0.0003809 | 1.7052 | 6.26 | 0.0076 | 0.0003212 | 0.0003877 | 1.6677 | 8.0901 | 0.00653 | 0.000312 | 0.0003801 | 1.6678 | 8.9418 | 0.0068 | 0.000317 | 0.0003865 | 1.7872 | 9.9398 | 0.00662 | 0.000288 | 0.0003427 | 1.7256 | 10.0232 | 0.00665 | 0.0002908 | 0.0003477 | 1.7203 | 12.1471 | 0.00635 | 0.0002868 | 0.0003494 | 1.7158 | 12.8593 | 0.00662 | 0.0002914 | 0.0003558 | 1.7584 | 12.809 | 0.00714 | 0.0003047 | 0.00037 | 1.8072 | 13.7006 | 0.00677 | 0.0002975 | 0.0003676 | 1.7517 | 13.7713 | 0.00735 | 0.0003148 | 0.00039 | 1.7516 | 16.1859 | 0.00647 | 0.0002886 | 0.0003557 | 1.82 | 16.1253 | 0.00734 | 0.0003171 | 0.0003795 | 1.8768 | 16.0648 | 0.0082 | 0.0003432 | 0.0004022 | 1.877 | 18.1495 | 0.00767 | 0.0003392 | 0.000411 | 1.802 | 18.2007 | 0.00776 | 0.0003439 | 0.0004186 | 1.9629 | 19.091 | 0.00784 | 0.0003382 | 0.000399 | 1.9253 | 19.7041 | 0.00777 | 0.0003458 | 0.0004112 | 1.9666 | 21.869 | 0.00796 | 0.0003715 | 0.0004509 | 1.8987 | 23.3661 | 0.00832 | 0.000468 | 0.0005886 | 1.8771 | 23.3669 | 0.00912 | 0.000494 | 0.0006241 | 1.9069 | 25.2893 | 0.00813 | 0.0003898 | 0.0004848 | 1.8482 | 25.2907 | 0.00821 | 0.0003945 | 0.0004921 | 1.8771 | 25.6732 | 0.00785 | 0.0003551 | 0.0004379 | 1.8591 | 25.664 | 0.00854 | 0.000374 | 0.0004611 | 1.8592 | 28.1907 | 0.00807 | 0.0004037 | 0.0005013 | 1.9466 | 28.2086 | 0.00856 | 0.0004134 | 0.0005122 | 1.8311 | 29.4895 | 0.00905 | 0.0003989 | 0.0005005 | 1.774 | 30.655 | 0.00854 | 0.0004004 | 0.00051 | 1.8538 | 30.8124 | 0.009 | 0.000409 | 0.0005202 | 1.7967 | 30.218 | 0.00812 | 0.0003857 | 0.0004871 | 1.7876 | 30.2088 | 0.00872 | 0.0004017 | 0.0005083 | 1.746 | 30.1805 | 0.00879 | 0.0004054 | 0.0005139 | 1.6872 | 33.3959 | 0.00845 | 0.0003868 | 0.0004921 | 1.6684 | 33.1415 | 0.0088 | 0.0004135 | 0.0005307 | 1.6683 | 33.1419 | 0.00939 | 0.0004288 | 0.0005509 | 1.7222 | 33.5136 | 0.00901 | 0.0004245 | 0.000547 | 1.7409 | 36.6271 | 0.00836 | 0.0003907 | 0.0004988 | 1.5902 | 40.6729 | 0.00842 | 0.0004232 | 0.0005459 | 1.561 | 40.5153 | 0.00848 | 0.0004265 | 0.0005506 | 1.576 | 45.1706 | 0.00942 | 0.0004621 | 0.0006028 | 1.6141 | 47.1629 | 0.00844 | 0.0003909 | 0.0005031 | 1.5515 | 46.7694 | 0.00859 | 0.0003973 | 0.0005122 | 1.6555 | 47.4 | 0.0094 | 0.0004171 | 0.0005318 | 1.7742 | 44.7099 | 0.01118 | 0.0005046 | 0.0006471 | 1.7372 | 45.2226 | 0.01095 | 0.0005004 | 0.0006425 | 1.7304 | 53.6444 | 0.01045 | 0.0004608 | 0.0005913 | 1.819 | 56.2481 | 0.01037 | 0.0004393 | 0.000554 | 1.7758 | 56.9371 | 0.01071 | 0.000464 | 0.0005931 | 1.9343 | 60.8864 | 0.01154 | 0.000488 | 0.0006202 | 1.768 | 63.3365 | 0.01114 | 0.0004565 | 0.0005786 | 1.7769 | 64.2028 | 0.01144 | 0.0005057 | 0.0006522 | 1.8031 | 66.9429 | 0.01129 | 0.0004615 | 0.0005858 | 1.7944 | 67.0224 | 0.01125 | 0.0004538 | 0.0005737 | 1.7239 | 70.8066 | 0.01161 | 0.0004789 | 0.0006108 | 1.7018 | 74.4396 | 0.01141 | 0.000476 | 0.0006095 | 1.6803 | 74.1847 | 0.01148 | 0.0004785 | 0.0006128
1.7857 | 0.089935 | 0.01504 | 0.0007884 | 0.00129 | 1.9861 | 0.084345 | 0.03565 | 0.00158 | 0.00225 | 1.9894 | 0.084268 | 0.05372 | 0.00234 | 0.00286 | 1.9894 | 0.34035 | 0.01362 | 0.0005953 | 0.0007162 | 1.9985 | 0.33926 | 0.01824 | 0.0007949 | 0.0008524 | 2.138 | 0.74215 | 0.01686 | 0.0006528 | 0.0006716 | 1.7977 | 2.1067 | 0.00861 | 0.0003246 | 0.0003817 | 1.8167 | 2.0967 | 0.00959 | 0.0003628 | 0.0004072 | 1.6667 | 2.8816 | 0.00748 | 0.0002989 | 0.0003534 | 1.7853 | 3.6393 | 0.0076 | 0.0003083 | 0.0003496 | 1.8333 | 3.6033 | 0.00838 | 0.0003324 | 0.000369 | 1.8756 | 4.2611 | 0.00785 | 0.0003208 | 0.0003622 | 1.9119 | 4.2331 | 0.00852 | 0.0003392 | 0.0003792 | 1.9446 | 4.2071 | 0.00919 | 0.0003566 | 0.0003956 | 1.9739 | 4.984 | 0.00847 | 0.0003298 | 0.0003688 | 1.8758 | 6.1014 | 0.00753 | 0.0003139 | 0.0003741 | 1.9053 | 6.0733 | 0.00803 | 0.0003261 | 0.0003877 | 1.8189 | 6.1536 | 0.00806 | 0.0003295 | 0.0003943 | 1.8762 | 7.8481 | 0.00725 | 0.0003308 | 0.0003896 | 1.8531 | 8.7208 | 0.00745 | 0.0003324 | 0.0003949 | 1.9659 | 9.6988 | 0.0072 | 0.0003017 | 0.0003503 | 1.8981 | 9.7902 | 0.00723 | 0.0003041 | 0.0003552 | 1.8766 | 11.9359 | 0.00683 | 0.0002962 | 0.0003554 | 1.8588 | 12.6881 | 0.00706 | 0.0002998 | 0.0003615 | 1.8936 | 12.6379 | 0.00759 | 0.0003128 | 0.0003755 | 1.9462 | 13.5093 | 0.00719 | 0.0003049 | 0.0003728 | 2.0019 | 13.439 | 0.00819 | 0.0003393 | 0.0003999 | 2.0019 | 15.9231 | 0.00718 | 0.0003081 | 0.0003642 | 2.0475 | 15.9229 | 0.00805 | 0.0003349 | 0.0003876 | 2.0854 | 15.9127 | 0.00892 | 0.0003598 | 0.0004099 | 2.0856 | 18.057 | 0.00831 | 0.0003526 | 0.0004179 | 2.0022 | 18.038 | 0.00839 | 0.0003571 | 0.0004255 | 2.1592 | 19.0486 | 0.00844 | 0.0003503 | 0.0004053 | 2.1178 | 19.7015 | 0.00836 | 0.0003571 | 0.0004174 | 2.1453 | 21.8962 | 0.00848 | 0.0003802 | 0.0004561 | 2.0713 | 23.4229 | 0.00881 | 0.0004744 | 0.0005933 | 2.0335 | 23.3839 | 0.00961 | 0.0005001 | 0.0006286 | 2.0658 | 25.3361 | 0.00858 | 0.0003962 | 0.0004893 | 2.0022 | 25.2674 | 0.00867 | 0.0004009 | 0.0004967 | 2.0335 | 25.7597 | 0.0083 | 0.000362 | 0.0004428 | 2.0021 | 25.7107 | 0.00898 | 0.0003805 | 0.0004658 | 2.0022 | 28.2071 | 0.00848 | 0.0004089 | 0.0005052 | 2.0856 | 28.3453 | 0.00897 | 0.0004184 | 0.000516 | 1.9532 | 29.6358 | 0.00943 | 0.0004038 | 0.0005046 | 1.9007 | 30.8808 | 0.00891 | 0.0004049 | 0.0005141 | 1.9774 | 30.9786 | 0.00937 | 0.0004134 | 0.0005241 | 1.9251 | 30.2936 | 0.0085 | 0.0003905 | 0.0004912 | 1.9068 | 30.2846 | 0.0091 | 0.0004064 | 0.0005123 | 1.8624 | 30.2662 | 0.00917 | 0.00041 | 0.0005179 | 1.7997 | 33.7809 | 0.00879 | 0.0003909 | 0.0004961 | 1.7797 | 33.6561 | 0.00914 | 0.0004175 | 0.000535 | 1.7725 | 33.6169 | 0.00973 | 0.0004326 | 0.0005551 | 1.8298 | 33.8185 | 0.00935 | 0.0004284 | 0.000551 | 1.8497 | 37.0319 | 0.00867 | 0.0003941 | 0.0005025 | 1.6837 | 41.1463 | 0.0087 | 0.0004259 | 0.0005491 | 1.6528 | 40.9986 | 0.00877 | 0.0004292 | 0.0005539 | 1.773 | 46.5339 | 0.01005 | 0.0004725 | 0.0006101 | 1.8159 | 48.226 | 0.00904 | 0.0004019 | 0.0005101 | 1.7455 | 47.8819 | 0.00919 | 0.0004083 | 0.0005193 | 1.8395 | 48.335 | 0.01 | 0.0004273 | 0.0005383 | 1.9516 | 45.9347 | 0.01182 | 0.0005145 | 0.0006549 | 1.9109 | 46.4658 | 0.01158 | 0.0005104 | 0.0006506 | 1.8877 | 54.5375 | 0.01098 | 0.0004685 | 0.0005975 | 1.9705 | 57.0123 | 0.01088 | 0.0004465 | 0.0005596 | 1.9238 | 57.8101 | 0.01121 | 0.0004709 | 0.0005989 | 2.0724 | 61.9212 | 0.012 | 0.0004938 | 0.0006252 | 1.8942 | 64.258 | 0.01159 | 0.0004623 | 0.0005839 | 1.9039 | 65.0539 | 0.01189 | 0.0005109 | 0.0006572 | 1.9233 | 67.8043 | 0.01172 | 0.0004668 | 0.0005907 | 1.9141 | 67.9933 | 0.01168 | 0.0004591 | 0.0005788 | 1.9393 | 72.6458 | 0.01241 | 0.0004946 | 0.0006202 | 1.9145 | 76.7567 | 0.01217 | 0.0004904 | 0.0006185 | 1.8904 | 76.5114 | 0.01224 | 0.000493 | 0.0006218
1.9841 | 0.084389 | 0.01764 | 0.0009277 | 0.00148 | 2.2344 | 0.078449 | 0.04266 | 0.00194 | 0.00263 | 2.1552 | 0.080224 | 0.06068 | 0.0026 | 0.00317 | 2.1552 | 0.32553 | 0.01534 | 0.0006584 | 0.0007872 | 2.2483 | 0.31733 | 0.02173 | 0.0009583 | 0.0009791 | 2.2805 | 0.71262 | 0.01844 | 0.0006979 | 0.0007116 | 1.9974 | 2.0016 | 0.00973 | 0.0003664 | 0.0004051 | 2.0438 | 1.9845 | 0.011 | 0.0004198 | 0.0004353 | 1.875 | 2.7474 | 0.0085 | 0.0003366 | 0.0003732 | 1.9639 | 3.5081 | 0.0084 | 0.000332 | 0.0003638 | 2 | 3.482 | 0.00919 | 0.0003548 | 0.0003828 | 2.0319 | 4.1499 | 0.00854 | 0.0003378 | 0.0003735 | 2.0589 | 4.1358 | 0.0092 | 0.0003555 | 0.0003901 | 2.0834 | 4.1238 | 0.00987 | 0.0003723 | 0.0004063 | 2.1055 | 4.9187 | 0.00905 | 0.0003421 | 0.0003777 | 2.0008 | 5.985 | 0.00801 | 0.0003228 | 0.000381 | 2.1435 | 5.9017 | 0.00899 | 0.0003565 | 0.0004011 | 2.0463 | 5.961 | 0.00901 | 0.000359 | 0.0004074 | 2.0846 | 7.6483 | 0.00799 | 0.0003494 | 0.000399 | 2.0384 | 8.5209 | 0.00812 | 0.0003477 | 0.0004033 | 2.1446 | 9.5349 | 0.0078 | 0.0003153 | 0.0003579 | 2.0707 | 9.6003 | 0.00782 | 0.0003174 | 0.0003626 | 2.033 | 11.7448 | 0.00731 | 0.0003057 | 0.0003613 | 2.0018 | 12.5069 | 0.00752 | 0.0003082 | 0.0003671 | 2.1642 | 12.3959 | 0.00851 | 0.0003414 | 0.0003862 | 2.2242 | 13.2673 | 0.00805 | 0.0003308 | 0.0003829 | 2.2521 | 13.2372 | 0.00905 | 0.0003629 | 0.0004094 | 2.2521 | 15.7909 | 0.00791 | 0.0003267 | 0.0003725 | 2.2751 | 15.7709 | 0.00878 | 0.0003522 | 0.0003954 | 2.2939 | 15.7509 | 0.00965 | 0.000376 | 0.0004173 | 2.2942 | 17.9449 | 0.00894 | 0.0003657 | 0.0004245 | 2.2024 | 18.0159 | 0.00903 | 0.00037 | 0.0004321 | 2.3555 | 18.8865 | 0.00905 | 0.0003622 | 0.0004114 | 2.3103 | 19.6292 | 0.00894 | 0.000368 | 0.0004235 | 2.3241 | 21.7939 | 0.00901 | 0.0003887 | 0.0004611 | 2.2439 | 23.4801 | 0.0093 | 0.0004806 | 0.0005977 | 2.19 | 23.4812 | 0.0101 | 0.000506 | 0.0006329 | 2.2247 | 25.3933 | 0.00903 | 0.0004025 | 0.0004936 | 2.1562 | 25.3946 | 0.00912 | 0.0004071 | 0.000501 | 2.1899 | 25.9267 | 0.00874 | 0.0003686 | 0.0004475 | 2.1452 | 25.8979 | 0.00943 | 0.0003868 | 0.0004704 | 2.1452 | 28.4038 | 0.00889 | 0.0004139 | 0.0005091 | 2.2246 | 28.4423 | 0.00937 | 0.0004232 | 0.0005197 | 2.0753 | 29.8725 | 0.00982 | 0.0004085 | 0.0005085 | 2.0274 | 31.0971 | 0.00928 | 0.0004093 | 0.000518 | 2.1009 | 31.2952 | 0.00974 | 0.0004177 | 0.0005278 | 2.0534 | 30.4298 | 0.00887 | 0.0003953 | 0.0004952 | 2.026 | 30.3809 | 0.00947 | 0.0004109 | 0.0005162 | 1.9788 | 30.3124 | 0.00955 | 0.0004145 | 0.0005218 | 1.9121 | 34.1064 | 0.00913 | 0.0003949 | 0.0005 | 1.8909 | 34.0814 | 0.00948 | 0.0004213 | 0.0005391 | 1.8768 | 34.0324 | 0.01007 | 0.0004363 | 0.000559 | 1.9374 | 34.0739 | 0.00969 | 0.000432 | 0.0005548 | 1.9585 | 37.3671 | 0.00898 | 0.0003974 | 0.0005059 | 1.8708 | 41.9249 | 0.00925 | 0.0004346 | 0.0005552 | 1.8365 | 41.797 | 0.00932 | 0.0004379 | 0.00056 | 1.97 | 47.6102 | 0.01066 | 0.0004819 | 0.0006166 | 2.0177 | 49.0921 | 0.00963 | 0.0004121 | 0.0005164 | 1.9394 | 48.7475 | 0.00979 | 0.0004186 | 0.0005257 | 2.0234 | 49.1325 | 0.01059 | 0.0004369 | 0.0005443 | 2.129 | 47.3319 | 0.01243 | 0.0005237 | 0.0006619 | 2.0846 | 47.7815 | 0.01219 | 0.0005195 | 0.0006579 | 2.045 | 55.4129 | 0.0115 | 0.0004758 | 0.0006032 | 2.1221 | 58.0585 | 0.01138 | 0.0004534 | 0.0005648 | 2.0718 | 58.7753 | 0.0117 | 0.0004775 | 0.0006042 | 2.2106 | 62.9076 | 0.01246 | 0.0004993 | 0.0006298 | 2.0205 | 65.1216 | 0.01203 | 0.0004679 | 0.0005889 | 2.0308 | 65.9073 | 0.01233 | 0.0005159 | 0.000662 | 2.1637 | 69.7726 | 0.01255 | 0.0004838 | 0.0005997 | 2.1533 | 70.1308 | 0.01251 | 0.0004763 | 0.000588 | 2.1548 | 74.7023 | 0.01319 | 0.000509 | 0.0006286 | 2.1273 | 79.2316 | 0.01291 | 0.0005034 | 0.0006264 | 2.1004 | 78.9059 | 0.01298 | 0.000506 | 0.0006299
2.2321 | 0.078493 | 0.02113 | 0.00112 | 0.00174 | 2.4826 | 0.073434 | 0.05019 | 0.0023 | 0.00303 | 2.321 | 0.07661 | 0.06797 | 0.00286 | 0.00349 | 2.321 | 0.31092 | 0.01713 | 0.0007218 | 0.0008612 | 2.4981 | 0.29641 | 0.02547 | 0.00112 | 0.00111 | 2.423 | 0.68379 | 0.02008 | 0.0007439 | 0.0007534 | 2.2471 | 1.9034 | 0.0112 | 0.0004276 | 0.0004355 | 2.2709 | 1.8934 | 0.01248 | 0.000475 | 0.0004645 | 2.0833 | 2.6352 | 0.00956 | 0.0003734 | 0.0003936 | 2.1424 | 3.4088 | 0.00923 | 0.0003554 | 0.0003783 | 2.1667 | 3.3958 | 0.01002 | 0.0003772 | 0.0003969 | 2.1882 | 4.0646 | 0.00923 | 0.0003547 | 0.0003849 | 2.206 | 4.0536 | 0.00991 | 0.0003717 | 0.0004012 | 2.2223 | 4.0436 | 0.01058 | 0.0003879 | 0.0004171 | 2.3687 | 4.7633 | 0.01023 | 0.0003851 | 0.0003956 | 2.2509 | 5.8245 | 0.00898 | 0.0003543 | 0.0003949 | 2.3816 | 5.7152 | 0.00998 | 0.0003862 | 0.0004147 | 2.2737 | 5.8065 | 0.00998 | 0.0003878 | 0.0004206 | 2.2931 | 7.4657 | 0.00875 | 0.0003679 | 0.0004085 | 2.2237 | 8.3722 | 0.0088 | 0.0003628 | 0.0004116 | 2.3233 | 9.3392 | 0.00841 | 0.0003287 | 0.0003654 | 2.2432 | 9.4336 | 0.00843 | 0.0003306 | 0.0003701 | 2.1894 | 11.6139 | 0.00781 | 0.000315 | 0.0003671 | 2.2877 | 12.2751 | 0.00845 | 0.0003377 | 0.000378 | 2.4347 | 12.0944 | 0.00944 | 0.0003688 | 0.0003967 | 2.5022 | 12.9356 | 0.00893 | 0.0003557 | 0.0003928 | 2.5024 | 12.9258 | 0.00993 | 0.0003859 | 0.0004188 | 2.5023 | 15.4991 | 0.00864 | 0.0003448 | 0.0003804 | 2.5026 | 15.4993 | 0.00951 | 0.0003691 | 0.000403 | 2.5025 | 15.4994 | 0.01038 | 0.0003918 | 0.0004246 | 2.5027 | 17.7131 | 0.00959 | 0.0003784 | 0.0004309 | 2.4026 | 17.814 | 0.00967 | 0.0003825 | 0.0004385 | 2.5518 | 18.6748 | 0.00966 | 0.0003738 | 0.0004173 | 2.5028 | 19.4573 | 0.00953 | 0.0003787 | 0.0004293 | 2.5029 | 21.6218 | 0.00954 | 0.0003971 | 0.000466 | 2.4165 | 23.3876 | 0.00979 | 0.0004867 | 0.000602 | 2.3464 | 23.4389 | 0.01059 | 0.0005118 | 0.000637 | 2.3836 | 25.3009 | 0.00948 | 0.0004086 | 0.0004978 | 2.3103 | 25.362 | 0.00957 | 0.0004132 | 0.0005052 | 2.3464 | 25.9341 | 0.00918 | 0.000375 | 0.0004519 | 2.2882 | 25.9553 | 0.00987 | 0.000393 | 0.0004747 | 2.2882 | 28.441 | 0.00929 | 0.0004188 | 0.0005127 | 2.3637 | 28.3997 | 0.00978 | 0.000428 | 0.0005232 | 2.1973 | 30.0896 | 0.0102 | 0.000413 | 0.0005122 | 2.1541 | 31.4037 | 0.00965 | 0.0004136 | 0.0005217 | 2.2245 | 31.5121 | 0.0101 | 0.0004218 | 0.0005314 | 2.1817 | 30.6263 | 0.00925 | 0.0003998 | 0.000499 | 2.1451 | 30.5776 | 0.00985 | 0.0004154 | 0.0005199 | 2.0952 | 30.5091 | 0.00993 | 0.000419 | 0.0005255 | 2.0246 | 34.4224 | 0.00946 | 0.0003986 | 0.0005036 | 2.0021 | 34.4571 | 0.00982 | 0.000425 | 0.0005429 | 2.0853 | 34.8646 | 0.01074 | 0.0004482 | 0.0005663 | 2.1527 | 34.746 | 0.01035 | 0.0004441 | 0.0005619 | 2.1761 | 38.2389 | 0.00958 | 0.0004082 | 0.0005122 | 2.1047 | 42.8932 | 0.00992 | 0.0004468 | 0.0005619 | 2.066 | 42.7051 | 0.01 | 0.0004501 | 0.0005669 | 2.167 | 48.8887 | 0.01125 | 0.0004907 | 0.0006225 | 2.2194 | 50.1705 | 0.01021 | 0.0004216 | 0.0005222 | 2.1334 | 49.7755 | 0.01037 | 0.0004281 | 0.0005315 | 2.2074 | 50.1218 | 0.01117 | 0.0004459 | 0.0005498 | 2.3065 | 48.4608 | 0.01303 | 0.0005321 | 0.0006684 | 2.2583 | 49.0092 | 0.01278 | 0.000528 | 0.0006647 | 2.2023 | 56.3803 | 0.01201 | 0.0004827 | 0.0006084 | 2.2737 | 58.8764 | 0.01187 | 0.00046 | 0.0005696 | 2.2198 | 59.7023 | 0.01219 | 0.0004836 | 0.0006092 | 2.4869 | 64.0846 | 0.01337 | 0.0005175 | 0.0006383 | 2.2731 | 67.0437 | 0.0129 | 0.0004861 | 0.000598 | 2.2846 | 67.7089 | 0.01319 | 0.0005323 | 0.0006705 | 2.4041 | 71.0666 | 0.01337 | 0.0004993 | 0.0006077 | 2.3926 | 71.6041 | 0.01332 | 0.000492 | 0.0005962 | 2.3703 | 76.1543 | 0.01395 | 0.0005221 | 0.0006362 | 2.34 | 81.2521 | 0.01362 | 0.0005153 | 0.0006336 | 2.3104 | 81.0261 | 0.0137 | 0.0005179 | 0.000637
2.4802 | 0.073479 | 0.02487 | 0.00131 | 0.002 | 2.7309 | 0.069119 | 0.0582 | 0.00265 | 0.00345 | 2.6525 | 0.070413 | 0.08356 | 0.00373 | 0.00418 | 2.6525 | 0.28529 | 0.02098 | 0.0009325 | 0.00102 | 2.7479 | 0.27879 | 0.02946 | 0.00128 | 0.00126 | 2.5656 | 0.65957 | 0.02179 | 0.0007907 | 0.0007968 | 2.4968 | 1.7993 | 0.01275 | 0.0004868 | 0.0004674 | 2.498 | 1.7993 | 0.01404 | 0.0005293 | 0.0004949 | 2.2917 | 2.535 | 0.01067 | 0.0004096 | 0.0004146 | 2.3209 | 3.3037 | 0.01009 | 0.0003788 | 0.000393 | 2.3333 | 3.2957 | 0.01088 | 0.0003994 | 0.0004111 | 2.3445 | 3.9644 | 0.00995 | 0.0003716 | 0.0003965 | 2.3531 | 3.9584 | 0.01062 | 0.0003879 | 0.0004125 | 2.5001 | 3.8653 | 0.01203 | 0.0004437 | 0.0004391 | 2.6319 | 4.6059 | 0.01146 | 0.0004262 | 0.0004139 | 2.501 | 5.622 | 0.00998 | 0.0003849 | 0.0004089 | 2.6198 | 5.5338 | 0.011 | 0.0004154 | 0.0004284 | 2.501 | 5.622 | 0.01099 | 0.0004161 | 0.000434 | 2.5016 | 7.2561 | 0.00953 | 0.0003865 | 0.000418 | 2.409 | 8.1746 | 0.00949 | 0.000378 | 0.00042 | 2.5021 | 9.1266 | 0.00903 | 0.0003422 | 0.000373 | 2.4158 | 9.2229 | 0.00904 | 0.0003437 | 0.0003775 | 2.5022 | 11.2324 | 0.00881 | 0.0003485 | 0.0003786 | 2.5737 | 11.9337 | 0.0094 | 0.000366 | 0.0003888 | 2.7052 | 11.7932 | 0.01041 | 0.0003955 | 0.0004072 | 2.7802 | 12.6143 | 0.00983 | 0.0003801 | 0.0004026 | 2.7526 | 12.6445 | 0.01083 | 0.0004084 | 0.0004281 | 2.7525 | 15.2176 | 0.00939 | 0.0003625 | 0.0003883 | 2.7301 | 15.2379 | 0.01026 | 0.0003857 | 0.0004105 | 2.711 | 15.2581 | 0.01113 | 0.0004075 | 0.0004318 | 2.7113 | 17.4916 | 0.01024 | 0.0003911 | 0.0004372 | 2.6029 | 17.6124 | 0.01032 | 0.0003949 | 0.0004447 | 2.7481 | 18.4633 | 0.01028 | 0.0003853 | 0.0004231 | 2.6954 | 19.2856 | 0.01012 | 0.0003893 | 0.000435 | 2.6817 | 21.46 | 0.01007 | 0.0004054 | 0.0004708 | 2.5891 | 23.3055 | 0.01028 | 0.0004927 | 0.0006061 | 2.5028 | 23.3568 | 0.01108 | 0.0005175 | 0.000641 | 2.5425 | 25.1887 | 0.00994 | 0.0004147 | 0.0005018 | 2.4643 | 25.2398 | 0.01003 | 0.0004192 | 0.0005092 | 2.5028 | 25.8717 | 0.00963 | 0.0003813 | 0.0004562 | 2.4312 | 25.8931 | 0.01031 | 0.000399 | 0.0004789 | 2.4312 | 28.3585 | 0.0097 | 0.0004236 | 0.0005162 | 2.5027 | 28.3274 | 0.01018 | 0.0004327 | 0.0005266 | 2.4415 | 30.1945 | 0.01096 | 0.0004286 | 0.0005192 | 2.2808 | 31.5707 | 0.01001 | 0.0004177 | 0.0005252 | 2.4717 | 31.6368 | 0.01083 | 0.0004358 | 0.000538 | 2.3101 | 30.6932 | 0.00962 | 0.0004043 | 0.0005026 | 2.3835 | 30.6919 | 0.0106 | 0.0004305 | 0.0005269 | 2.328 | 30.7032 | 0.01068 | 0.000434 | 0.0005325 | 2.2496 | 35.1254 | 0.01012 | 0.0004112 | 0.0005104 | 2.2246 | 35.3898 | 0.01047 | 0.0004368 | 0.0005499 | 2.346 | 35.6766 | 0.01155 | 0.0004648 | 0.0005745 | 2.4218 | 35.2179 | 0.01117 | 0.000461 | 0.00057 | 2.4481 | 38.8006 | 0.01033 | 0.0004234 | 0.0005195 | 2.3385 | 43.6537 | 0.01059 | 0.0004581 | 0.0005681 | 2.2956 | 43.5654 | 0.01066 | 0.0004614 | 0.000573 | 2.364 | 49.729 | 0.01183 | 0.0004989 | 0.0006278 | 2.4212 | 50.7407 | 0.01078 | 0.0004306 | 0.0005275 | 2.3273 | 50.5253 | 0.01094 | 0.000437 | 0.0005369 | 2.3913 | 50.6727 | 0.01174 | 0.0004544 | 0.0005549 | 2.4839 | 49.3112 | 0.01362 | 0.00054 | 0.0006744 | 2.432 | 49.8885 | 0.01336 | 0.0005359 | 0.0006709 | 2.3596 | 56.9691 | 0.01252 | 0.0004892 | 0.0006134 | 2.4253 | 59.3956 | 0.01235 | 0.0004662 | 0.0005742 | 2.3678 | 60.2807 | 0.01267 | 0.0004896 | 0.0006139 | 2.7632 | 64.9958 | 0.01426 | 0.0005345 | 0.0006461 | 2.5257 | 68.1309 | 0.01375 | 0.0005027 | 0.0006061 | 2.5385 | 68.7356 | 0.01403 | 0.0005474 | 0.0006782 | 2.6445 | 72.1149 | 0.01417 | 0.0005139 | 0.000615 | 2.6318 | 72.7819 | 0.01411 | 0.0005065 | 0.0006037 | 2.5858 | 77.2905 | 0.0147 | 0.0005345 | 0.0006432 | 2.5527 | 82.8271 | 0.01432 | 0.0005263 | 0.0006401 | 2.5205 | 82.5908 | 0.0144 | 0.000529 | 0.0006436
2.7282 | 0.069155 | 0.02885 | 0.0015 | 0.00229 | 2.9791 | 0.065346 | 0.0667 | 0.003 | 0.00389 | 2.9841 | 0.065278 | 0.10044 | 0.00454 | 0.00492 | 2.9841 | 0.26427 | 0.02515 | 0.00113 | 0.00119 | 2.9978 | 0.26348 | 0.03368 | 0.00143 | 0.00141 | 2.8506 | 0.61653 | 0.02539 | 0.0009564 | 0.0008885 | 2.7464 | 1.7082 | 0.01439 | 0.0005453 | 0.0005008 | 2.725 | 1.7152 | 0.01567 | 0.0005835 | 0.0005267 | 2.5 | 2.4318 | 0.01183 | 0.0004455 | 0.0004362 | 2.4995 | 3.1955 | 0.01097 | 0.0004022 | 0.0004081 | 2.5 | 3.1955 | 0.01176 | 0.0004218 | 0.0004257 | 2.5008 | 3.8642 | 0.01068 | 0.0003886 | 0.0004082 | 2.6472 | 3.7781 | 0.01211 | 0.000446 | 0.0004355 | 2.7779 | 3.704 | 0.01355 | 0.0004975 | 0.0004618 | 2.895 | 4.4586 | 0.01273 | 0.0004661 | 0.0004325 | 2.7511 | 5.4386 | 0.01102 | 0.0004152 | 0.0004231 | 2.858 | 5.3625 | 0.01205 | 0.0004444 | 0.0004424 | 2.7284 | 5.4547 | 0.01203 | 0.0004442 | 0.0004475 | 2.71 | 7.0657 | 0.01034 | 0.0004051 | 0.0004277 | 2.5943 | 7.9971 | 0.0102 | 0.0003932 | 0.0004284 | 2.8595 | 8.7446 | 0.01031 | 0.000391 | 0.0003883 | 2.7609 | 8.8479 | 0.01031 | 0.0003913 | 0.0003924 | 2.815 | 10.8712 | 0.00985 | 0.0003809 | 0.0003902 | 2.8597 | 11.6225 | 0.01037 | 0.0003936 | 0.0003995 | 2.9757 | 11.5022 | 0.01139 | 0.0004218 | 0.0004176 | 3.0583 | 12.3132 | 0.01075 | 0.0004041 | 0.0004124 | 3.0029 | 12.3735 | 0.01175 | 0.0004307 | 0.0004374 | 3.0028 | 14.9164 | 0.01015 | 0.0003801 | 0.000396 | 2.9576 | 14.9767 | 0.01102 | 0.0004021 | 0.0004179 | 2.9195 | 15.017 | 0.01189 | 0.000423 | 0.0004389 | 2.9198 | 17.2603 | 0.0109 | 0.0004036 | 0.0004434 | 2.8031 | 17.3911 | 0.01097 | 0.0004072 | 0.0004508 | 2.9444 | 18.232 | 0.01091 | 0.0003968 | 0.0004289 | 2.8879 | 19.1042 | 0.01072 | 0.0003998 | 0.0004406 | 2.8605 | 21.2784 | 0.01061 | 0.0004136 | 0.0004754 | 2.7617 | 23.2036 | 0.01077 | 0.0004986 | 0.0006101 | 2.6592 | 23.2649 | 0.01157 | 0.0005231 | 0.0006448 | 2.7014 | 25.0567 | 0.0104 | 0.0004207 | 0.0005057 | 2.6183 | 25.1278 | 0.01048 | 0.0004251 | 0.0005131 | 2.6592 | 25.8097 | 0.01007 | 0.0003875 | 0.0004604 | 2.5742 | 25.851 | 0.01076 | 0.000405 | 0.0004829 | 2.5742 | 28.2962 | 0.0101 | 0.0004283 | 0.0005196 | 2.7808 | 28.1633 | 0.011 | 0.0004493 | 0.0005332 | 2.7467 | 30.2193 | 0.01192 | 0.0004511 | 0.0005274 | 2.5343 | 31.6556 | 0.01074 | 0.0004318 | 0.0005319 | 2.7807 | 31.6815 | 0.01173 | 0.0004561 | 0.0005458 | 2.5667 | 30.7178 | 0.01037 | 0.0004197 | 0.0005096 | 2.6814 | 30.716 | 0.01154 | 0.0004524 | 0.0005351 | 2.619 | 30.7172 | 0.01161 | 0.0004557 | 0.0005407 | 2.5308 | 35.4983 | 0.01093 | 0.0004288 | 0.0005181 | 2.5026 | 35.9623 | 0.01128 | 0.0004533 | 0.0005579 | 2.6067 | 36.1401 | 0.01235 | 0.0004801 | 0.0005819 | 2.6909 | 35.5313 | 0.01199 | 0.0004769 | 0.0005774 | 2.7201 | 39.1737 | 0.01106 | 0.0004376 | 0.0005261 | 2.5724 | 44.1057 | 0.01124 | 0.0004687 | 0.0005737 | 2.5251 | 44.0173 | 0.01132 | 0.000472 | 0.0005787 | 2.561 | 50.3807 | 0.01241 | 0.0005066 | 0.0006327 | 2.623 | 51.2622 | 0.01134 | 0.0004391 | 0.0005324 | 2.5212 | 51.0166 | 0.01151 | 0.0004455 | 0.0005419 | 2.5753 | 51.1547 | 0.0123 | 0.0004625 | 0.0005597 | 2.6613 | 50.1127 | 0.0142 | 0.0005475 | 0.0006799 | 2.6058 | 50.7391 | 0.01393 | 0.0005434 | 0.0006767 | 2.5169 | 57.4393 | 0.01302 | 0.0004955 | 0.000618 | 2.7284 | 60.3874 | 0.01331 | 0.0004876 | 0.0005826 | 2.6638 | 61.201 | 0.01361 | 0.0005096 | 0.0006225 | 3.0395 | 65.6501 | 0.01514 | 0.0005504 | 0.0006532 | 2.7782 | 69.0518 | 0.01459 | 0.0005182 | 0.0006136 | 2.7923 | 69.6162 | 0.01486 | 0.0005615 | 0.0006853 | 2.8849 | 72.9464 | 0.01496 | 0.0005275 | 0.0006218 | 2.8711 | 73.7129 | 0.0149 | 0.0005201 | 0.0006107 | 2.8013 | 78.28 | 0.01544 | 0.0005462 | 0.0006497 | 2.7654 | 84.2756 | 0.01501 | 0.0005366 | 0.000646 | 2.7305 | 84.0491 | 0.01509 | 0.0005393 | 0.0006496
2.9762 | 0.065392 | 0.03308 | 0.0017 | 0.00258 | 3.2274 | 0.062033 | 0.07567 | 0.00335 | 0.00435 | 3.3156 | 0.060944 | 0.11859 | 0.00534 | 0.00569 | 3.3156 | 0.24666 | 0.02964 | 0.00133 | 0.00137 | 3.2476 | 0.25007 | 0.03815 | 0.00159 | 0.00156 | 3.207 | 0.57089 | 0.03023 | 0.00119 | 0.00101 | 2.9961 | 1.6241 | 0.01611 | 0.0006036 | 0.0005357 | 2.9521 | 1.6381 | 0.01738 | 0.0006377 | 0.0005599 | 2.7083 | 2.3387 | 0.01303 | 0.0004814 | 0.0004586 | 2.678 | 3.0973 | 0.01188 | 0.0004257 | 0.0004236 | 2.6667 | 3.1034 | 0.01268 | 0.0004443 | 0.0004407 | 2.8134 | 3.6839 | 0.0122 | 0.0004492 | 0.0004324 | 2.9413 | 3.6138 | 0.01366 | 0.000502 | 0.0004593 | 3.0557 | 3.5538 | 0.01513 | 0.0005501 | 0.0004853 | 3.1582 | 4.3183 | 0.01403 | 0.0005053 | 0.0004515 | 3.0012 | 5.2643 | 0.01209 | 0.0004452 | 0.0004376 | 3.0961 | 5.2002 | 0.01314 | 0.0004734 | 0.0004567 | 2.9558 | 5.2954 | 0.01309 | 0.0004722 | 0.0004613 | 2.9185 | 6.8822 | 0.01116 | 0.0004238 | 0.0004375 | 2.9649 | 7.6582 | 0.01167 | 0.0004485 | 0.0004454 | 3.2169 | 8.3897 | 0.01166 | 0.0004379 | 0.000404 | 3.106 | 8.497 | 0.01164 | 0.0004372 | 0.0004077 | 3.1277 | 10.5303 | 0.01092 | 0.0004126 | 0.0004018 | 3.1456 | 11.3215 | 0.01137 | 0.0004207 | 0.0004102 | 3.2462 | 11.2113 | 0.0124 | 0.0004477 | 0.0004281 | 3.3363 | 12.0222 | 0.01169 | 0.0004278 | 0.0004222 | 3.2531 | 12.1126 | 0.01268 | 0.0004528 | 0.0004467 | 3.253 | 14.6253 | 0.01093 | 0.0003974 | 0.0004037 | 3.1851 | 14.7057 | 0.01179 | 0.0004185 | 0.0004252 | 3.1281 | 14.766 | 0.01266 | 0.0004385 | 0.0004459 | 3.1284 | 17.0191 | 0.01157 | 0.000416 | 0.0004495 | 3.0033 | 17.1599 | 0.01164 | 0.0004193 | 0.0004568 | 3.1407 | 18.0008 | 0.01154 | 0.0004081 | 0.0004345 | 3.0804 | 18.9029 | 0.01132 | 0.0004101 | 0.0004461 | 3.0392 | 21.087 | 0.01115 | 0.0004218 | 0.00048 | 2.9343 | 23.0819 | 0.01127 | 0.0005046 | 0.000614 | 2.8157 | 23.1633 | 0.01207 | 0.0005288 | 0.0006486 | 2.8603 | 24.905 | 0.01086 | 0.0004267 | 0.0005096 | 2.7723 | 24.996 | 0.01094 | 0.000431 | 0.0005169 | 2.8156 | 25.7178 | 0.01052 | 0.0003937 | 0.0004645 | 2.8602 | 25.6975 | 0.01165 | 0.000426 | 0.0004907 | 2.8602 | 28.1022 | 0.01092 | 0.0004452 | 0.0005262 | 3.1284 | 27.8592 | 0.01202 | 0.000474 | 0.000541 | 3.0519 | 30.1151 | 0.01287 | 0.0004725 | 0.0005351 | 2.8511 | 31.6703 | 0.01164 | 0.0004523 | 0.0005396 | 3.0896 | 31.5771 | 0.01264 | 0.0004756 | 0.0005531 | 2.8876 | 30.7023 | 0.01131 | 0.0004421 | 0.0005177 | 2.9793 | 30.6812 | 0.01247 | 0.0004732 | 0.0005428 | 2.91 | 30.7023 | 0.01255 | 0.0004764 | 0.0005485 | 2.812 | 35.7325 | 0.01174 | 0.0004454 | 0.0005252 | 2.7807 | 36.3761 | 0.01207 | 0.0004688 | 0.0005652 | 2.8673 | 36.4647 | 0.01314 | 0.0004945 | 0.0005887 | 2.96 | 35.7358 | 0.01279 | 0.000492 | 0.0005844 | 2.9922 | 39.388 | 0.0118 | 0.0004511 | 0.0005322 | 2.8062 | 44.459 | 0.01189 | 0.0004789 | 0.000579 | 2.7547 | 44.3905 | 0.01197 | 0.0004822 | 0.000584 | 2.758 | 50.9334 | 0.01297 | 0.0005141 | 0.0006373 | 2.8247 | 51.6748 | 0.0119 | 0.0004473 | 0.000537 | 2.7152 | 51.469 | 0.01207 | 0.0004536 | 0.0005466 | 2.7592 | 51.5577 | 0.01286 | 0.0004703 | 0.0005642 | 2.8387 | 50.8152 | 0.01476 | 0.0005547 | 0.0006851 | 2.7795 | 51.4908 | 0.01449 | 0.0005505 | 0.0006821 | 2.8315 | 58.2325 | 0.01401 | 0.0005171 | 0.0006266 | 3.0316 | 61.1424 | 0.01426 | 0.0005074 | 0.0005904 | 2.9597 | 61.865 | 0.01454 | 0.0005283 | 0.0006304 | 3.3159 | 66.0967 | 0.01601 | 0.0005656 | 0.0006598 | 3.0308 | 69.7556 | 0.01541 | 0.0005329 | 0.0006205 | 3.0462 | 70.2997 | 0.01568 | 0.000575 | 0.0006918 | 3.1253 | 73.5905 | 0.01575 | 0.0005405 | 0.0006281 | 3.1103 | 74.4367 | 0.01567 | 0.0005331 | 0.0006171 | 3.0167 | 79.0921 | 0.01617 | 0.0005573 | 0.0006557 | 2.9782 | 85.5268 | 0.01569 | 0.0005464 | 0.0006516 | 2.9405 | 85.3201 | 0.01577 | 0.0005491 | 0.0006552
3.2242 | 0.062069 | 0.03754 | 0.00189 | 0.00289 | 3.4757 | 0.05908 | 0.08511 | 0.00371 | 0.00483 | 3.6472 | 0.05722 | 0.13798 | 0.00614 | 0.00652 | 3.6472 | 0.23145 | 0.03443 | 0.00152 | 0.00156 | 3.4974 | 0.23806 | 0.04285 | 0.00175 | 0.00173 | 3.5633 | 0.53245 | 0.03543 | 0.00142 | 0.00114 | 3.2458 | 1.548 | 0.01792 | 0.0006621 | 0.0005724 | 3.1792 | 1.5681 | 0.01917 | 0.0006923 | 0.0005945 | 2.9167 | 2.2516 | 0.01428 | 0.0005174 | 0.0004818 | 2.8565 | 3.0042 | 0.01283 | 0.0004494 | 0.0004394 | 3 | 2.9331 | 0.01458 | 0.0005254 | 0.0004716 | 3.126 | 3.5177 | 0.0138 | 0.0005076 | 0.0004575 | 3.2355 | 3.4626 | 0.01528 | 0.0005567 | 0.000484 | 3.3335 | 3.4146 | 0.01678 | 0.000602 | 0.0005096 | 3.4214 | 4.1841 | 0.01539 | 0.0005439 | 0.0004709 | 3.2513 | 5.099 | 0.0132 | 0.0004751 | 0.0004524 | 3.3343 | 5.0459 | 0.01426 | 0.0005023 | 0.0004713 | 3.1831 | 5.1431 | 0.01419 | 0.0005002 | 0.0004753 | 3.3354 | 6.5406 | 0.01287 | 0.0004924 | 0.0004578 | 3.3356 | 7.3445 | 0.0132 | 0.0005017 | 0.0004629 | 3.5744 | 8.0621 | 0.01305 | 0.0004836 | 0.0004201 | 3.4511 | 8.1723 | 0.01302 | 0.0004818 | 0.0004234 | 3.4405 | 10.1995 | 0.01203 | 0.0004439 | 0.0004136 | 3.4316 | 11.0207 | 0.0124 | 0.0004475 | 0.0004211 | 3.5167 | 10.9405 | 0.01344 | 0.0004734 | 0.0004386 | 3.6143 | 11.7514 | 0.01266 | 0.0004513 | 0.000432 | 3.5033 | 11.8518 | 0.01364 | 0.0004747 | 0.000456 | 3.5032 | 14.3243 | 0.01172 | 0.0004147 | 0.0004115 | 3.4126 | 14.4348 | 0.01258 | 0.0004347 | 0.0004326 | 3.3366 | 14.5252 | 0.01344 | 0.0004539 | 0.000453 | 3.3369 | 16.7681 | 0.01225 | 0.0004284 | 0.0004555 | 3.2035 | 16.9288 | 0.01231 | 0.0004314 | 0.0004628 | 3.337 | 17.7597 | 0.01218 | 0.0004195 | 0.0004402 | 3.2729 | 18.6917 | 0.01193 | 0.0004205 | 0.0004515 | 3.218 | 20.8857 | 0.0117 | 0.00043 | 0.0004846 | 3.1069 | 22.9404 | 0.01177 | 0.0005104 | 0.0006178 | 3.1285 | 22.9204 | 0.01306 | 0.0005491 | 0.0006558 | 3.1781 | 24.562 | 0.01179 | 0.0004482 | 0.000517 | 3.0803 | 24.6729 | 0.01187 | 0.0004523 | 0.0005243 | 3.1285 | 25.4845 | 0.01141 | 0.0004155 | 0.0004723 | 3.2177 | 25.4039 | 0.01277 | 0.0004568 | 0.0005 | 3.2178 | 27.7682 | 0.01194 | 0.0004702 | 0.0005341 | 3.476 | 27.4858 | 0.01306 | 0.000498 | 0.0005485 | 3.3571 | 29.9116 | 0.01382 | 0.0004932 | 0.0005424 | 3.1678 | 31.536 | 0.01255 | 0.0004719 | 0.0005469 | 3.3986 | 31.3734 | 0.01356 | 0.0004944 | 0.00056 | 3.2084 | 30.6179 | 0.01224 | 0.0004633 | 0.0005255 | 3.2773 | 30.5972 | 0.01341 | 0.0004931 | 0.0005502 | 3.201 | 30.6183 | 0.01348 | 0.0004962 | 0.0005558 | 3.0932 | 35.8177 | 0.01254 | 0.0004612 | 0.0005319 | 3.0588 | 36.601 | 0.01286 | 0.0004834 | 0.0005719 | 3.128 | 36.6301 | 0.01393 | 0.0005083 | 0.0005951 | 3.2291 | 35.8311 | 0.01359 | 0.0005065 | 0.0005909 | 3.2642 | 39.4632 | 0.01252 | 0.0004641 | 0.000538 | 3.0401 | 44.6932 | 0.01253 | 0.0004886 | 0.000584 | 2.9843 | 44.6446 | 0.01261 | 0.0004919 | 0.000589 | 2.955 | 51.367 | 0.01353 | 0.0005212 | 0.0006416 | 3.0265 | 51.9984 | 0.01245 | 0.0004551 | 0.0005414 | 2.9091 | 51.8223 | 0.01262 | 0.0004615 | 0.0005511 | 2.9432 | 51.8715 | 0.01341 | 0.0004778 | 0.0005685 | 3.1936 | 51.9425 | 0.01588 | 0.000579 | 0.0006947 | 3.1269 | 52.7266 | 0.0156 | 0.0005745 | 0.000692 | 3.1461 | 58.7588 | 0.01499 | 0.0005373 | 0.0006345 | 3.3347 | 61.7099 | 0.01519 | 0.000526 | 0.0005975 | 3.2557 | 62.3016 | 0.01547 | 0.0005459 | 0.0006376 | 3.5922 | 66.3953 | 0.01687 | 0.0005802 | 0.000666 | 3.2834 | 70.2817 | 0.01623 | 0.0005469 | 0.000627 | 3.3 | 70.8355 | 0.01649 | 0.0005878 | 0.0006979 | 3.3658 | 74.0867 | 0.01652 | 0.000553 | 0.0006341 | 3.3496 | 75.0125 | 0.01644 | 0.0005454 | 0.0006232 | 3.4477 | 80.3224 | 0.01761 | 0.0005958 | 0.0006669 | 3.4036 | 87.5756 | 0.01701 | 0.00058 | 0.0006617 | 3.3606 | 87.3986 | 0.0171 | 0.0005827 | 0.0006653
3.4722 | 0.059107 | 0.04223 | 0.00209 | 0.00322 | 3.9722 | 0.054046 | 0.10534 | 0.00486 | 0.00585 | 3.9788 | 0.053987 | 0.15858 | 0.00693 | 0.00738 | 3.9788 | 0.21834 | 0.03953 | 0.00172 | 0.00176 | 3.7472 | 0.22735 | 0.04778 | 0.00192 | 0.0019 | 3.9196 | 0.49942 | 0.04099 | 0.00165 | 0.00129 | 3.4955 | 1.479 | 0.01982 | 0.000721 | 0.0006106 | 3.4063 | 1.503 | 0.02104 | 0.0007474 | 0.0006305 | 3.125 | 2.1715 | 0.01558 | 0.0005537 | 0.0005057 | 3.2136 | 2.833 | 0.01479 | 0.0005348 | 0.0004724 | 3.3333 | 2.78 | 0.01659 | 0.0006032 | 0.0005041 | 3.4386 | 3.3645 | 0.01547 | 0.0005647 | 0.0004836 | 3.5296 | 3.3224 | 0.01698 | 0.0006107 | 0.0005097 | 3.6113 | 3.2854 | 0.01849 | 0.0006536 | 0.0005348 | 3.6846 | 4.0569 | 0.01678 | 0.0005822 | 0.0004908 | 3.5014 | 4.9437 | 0.01435 | 0.0005051 | 0.0004676 | 3.8106 | 4.7635 | 0.0166 | 0.0006072 | 0.0005015 | 3.6379 | 4.8627 | 0.01649 | 0.0006018 | 0.0005044 | 3.7523 | 6.231 | 0.01467 | 0.0005583 | 0.000479 | 3.7062 | 7.057 | 0.0148 | 0.0005537 | 0.000481 | 3.9318 | 7.7615 | 0.0145 | 0.0005286 | 0.0004367 | 3.7962 | 7.8727 | 0.01445 | 0.0005258 | 0.0004395 | 3.7533 | 9.8908 | 0.01318 | 0.000475 | 0.0004256 | 3.7176 | 10.74 | 0.01346 | 0.000474 | 0.000432 | 3.7873 | 10.6799 | 0.01451 | 0.0004989 | 0.0004493 | 3.8923 | 11.4807 | 0.01365 | 0.0004747 | 0.000442 | 3.7536 | 11.6111 | 0.01462 | 0.0004966 | 0.0004654 | 3.7535 | 14.0335 | 0.01253 | 0.000432 | 0.0004192 | 3.6401 | 14.164 | 0.01338 | 0.000451 | 0.00044 | 3.5451 | 14.2744 | 0.01424 | 0.0004693 | 0.00046 | 3.5455 | 16.5172 | 0.01294 | 0.0004408 | 0.0004616 | 3.4037 | 16.6878 | 0.013 | 0.0004435 | 0.0004687 | 3.5333 | 17.5188 | 0.01283 | 0.0004308 | 0.0004458 | 3.4655 | 18.4707 | 0.01255 | 0.0004307 | 0.0004569 | 3.5756 | 20.4635 | 0.01281 | 0.0004599 | 0.0004935 | 3.4521 | 22.6278 | 0.01277 | 0.0005318 | 0.0006251 | 3.5196 | 22.5675 | 0.01433 | 0.0005795 | 0.0006646 | 3.5754 | 24.0789 | 0.01297 | 0.0004805 | 0.000526 | 3.4654 | 24.2098 | 0.01304 | 0.0004839 | 0.0005333 | 3.5195 | 25.1012 | 0.01255 | 0.0004476 | 0.0004817 | 3.5753 | 25.041 | 0.01391 | 0.0004864 | 0.000509 | 3.5753 | 27.3749 | 0.01298 | 0.0004945 | 0.0005416 | 3.8236 | 27.073 | 0.01411 | 0.0005214 | 0.0005558 | 3.6622 | 29.6486 | 0.01479 | 0.0005132 | 0.0005495 | 3.4846 | 31.3024 | 0.01347 | 0.0004909 | 0.0005538 | 3.7075 | 31.1003 | 0.01447 | 0.0005127 | 0.0005666 | 3.5293 | 30.4841 | 0.01318 | 0.0004837 | 0.0005329 | 3.5752 | 30.4639 | 0.01435 | 0.0005123 | 0.0005573 | 3.492 | 30.5048 | 0.01442 | 0.0005153 | 0.0005629 | 3.3744 | 35.7835 | 0.01334 | 0.0004764 | 0.0005382 | 3.3369 | 36.6867 | 0.01364 | 0.0004973 | 0.0005782 | 3.3887 | 36.6961 | 0.01471 | 0.0005216 | 0.0006012 | 3.4982 | 35.8471 | 0.01439 | 0.0005204 | 0.0005971 | 3.5362 | 39.4491 | 0.01325 | 0.0004766 | 0.0005435 | 3.2739 | 44.8381 | 0.01318 | 0.0004981 | 0.0005886 | 3.2138 | 44.8094 | 0.01326 | 0.0005013 | 0.0005937 | 3.152 | 51.7013 | 0.01409 | 0.0005281 | 0.0006457 | 3.2283 | 52.2326 | 0.013 | 0.0004627 | 0.0005456 | 3.1031 | 52.0963 | 0.01318 | 0.0004691 | 0.0005553 | 3.3111 | 52.3109 | 0.01452 | 0.0005044 | 0.0005765 | 3.5484 | 52.7921 | 0.01698 | 0.0006013 | 0.0007034 | 3.4743 | 53.685 | 0.01667 | 0.0005965 | 0.0007011 | 3.4608 | 59.0873 | 0.01597 | 0.0005563 | 0.0006418 | 3.6379 | 62.1394 | 0.01612 | 0.0005435 | 0.0006043 | 3.5517 | 62.5802 | 0.01639 | 0.0005628 | 0.0006444 | 3.8685 | 66.5653 | 0.01774 | 0.0005942 | 0.000672 | 3.5359 | 70.6796 | 0.01705 | 0.0005603 | 0.0006331 | 3.5539 | 71.2332 | 0.0173 | 0.0006002 | 0.0007037 | 3.8466 | 74.7638 | 0.01807 | 0.0005968 | 0.0006451 | 3.8281 | 75.779 | 0.01797 | 0.0005888 | 0.0006344 | 3.8787 | 81.1688 | 0.01903 | 0.000631 | 0.000677 | 3.8291 | 89.1508 | 0.01831 | 0.0006104 | 0.0006707 | 3.7807 | 88.9935 | 0.0184 | 0.000613 | 0.0006744
3.7202 | 0.056464 | 0.04715 | 0.00229 | 0.00355 | 4.4687 | 0.049902 | 0.12736 | 0.00595 | 0.00695 | 4.3103 | 0.051145 | 0.18037 | 0.00773 | 0.00829 | 4.3103 | 0.20673 | 0.04492 | 0.00192 | 0.00197 | 3.997 | 0.21764 | 0.05293 | 0.00208 | 0.00208 | 4.2759 | 0.4708 | 0.04691 | 0.00187 | 0.00143 | 3.7451 | 1.4159 | 0.0218 | 0.0007804 | 0.0006505 | 3.6334 | 1.4429 | 0.02299 | 0.0008031 | 0.000668 | 3.3333 | 2.0964 | 0.01693 | 0.0005902 | 0.0005304 | 3.5707 | 2.6798 | 0.01688 | 0.0006167 | 0.0005071 | 3.6667 | 2.6408 | 0.01871 | 0.0006794 | 0.0005381 | 3.7512 | 3.2233 | 0.01721 | 0.000621 | 0.0005108 | 3.8238 | 3.1923 | 0.01874 | 0.0006643 | 0.0005362 | 3.8891 | 3.1652 | 0.02028 | 0.000705 | 0.0005609 | 4.211 | 3.8196 | 0.0197 | 0.0007202 | 0.0005322 | 4.0016 | 4.6583 | 0.01674 | 0.0006136 | 0.0004992 | 4.2869 | 4.5102 | 0.01908 | 0.0007064 | 0.0005333 | 4.0926 | 4.6103 | 0.01892 | 0.0006979 | 0.0005348 | 4.1693 | 5.9506 | 0.01656 | 0.0006229 | 0.000501 | 4.0768 | 6.7935 | 0.01646 | 0.0006049 | 0.0004996 | 4.2892 | 7.486 | 0.01601 | 0.0005731 | 0.0004538 | 4.1414 | 7.5972 | 0.01593 | 0.0005693 | 0.0004561 | 4.0661 | 9.6002 | 0.01436 | 0.0005059 | 0.0004379 | 4.0035 | 10.4794 | 0.01454 | 0.0005005 | 0.0004431 | 4.0578 | 10.4293 | 0.01559 | 0.0005244 | 0.0004601 | 4.1704 | 11.2301 | 0.01466 | 0.0004979 | 0.0004521 | 4.0038 | 11.3805 | 0.01562 | 0.0005183 | 0.0004749 | 4.0037 | 13.7528 | 0.01336 | 0.0004493 | 0.000427 | 3.8676 | 13.9033 | 0.0142 | 0.0004672 | 0.0004474 | 3.7537 | 14.0337 | 0.01505 | 0.0004847 | 0.0004671 | 3.7541 | 16.2663 | 0.01364 | 0.0004532 | 0.0004676 | 3.604 | 16.447 | 0.01369 | 0.0004556 | 0.0004746 | 3.9259 | 17.0372 | 0.01416 | 0.0004725 | 0.000457 | 3.8505 | 18.0389 | 0.01381 | 0.0004684 | 0.0004676 | 4.0225 | 19.9312 | 0.01423 | 0.0005044 | 0.0005046 | 3.8837 | 22.2051 | 0.01406 | 0.000564 | 0.0006341 | 3.9106 | 22.1751 | 0.01561 | 0.0006092 | 0.0006731 | 3.9727 | 23.5664 | 0.01417 | 0.0005118 | 0.0005348 | 3.8504 | 23.7272 | 0.01424 | 0.0005147 | 0.000542 | 3.9106 | 24.6786 | 0.0137 | 0.0004784 | 0.0004909 | 3.9328 | 24.6486 | 0.01507 | 0.000515 | 0.0005177 | 3.9328 | 26.9422 | 0.01404 | 0.0005183 | 0.000549 | 4.1712 | 26.6407 | 0.01518 | 0.0005445 | 0.0005631 | 3.9674 | 29.3461 | 0.01576 | 0.0005329 | 0.0005564 | 3.8014 | 31.0094 | 0.01439 | 0.0005094 | 0.0005605 | 4.0165 | 30.7876 | 0.0154 | 0.0005306 | 0.0005731 | 3.8501 | 30.321 | 0.01413 | 0.0005035 | 0.00054 | 3.8732 | 30.311 | 0.01529 | 0.000531 | 0.0005641 | 3.783 | 30.3619 | 0.01537 | 0.0005338 | 0.0005697 | 3.6555 | 35.67 | 0.01415 | 0.0004911 | 0.0005443 | 3.6149 | 36.6729 | 0.01443 | 0.0005109 | 0.0005842 | 3.6493 | 36.6627 | 0.0155 | 0.0005345 | 0.000607 | 3.7672 | 35.8136 | 0.0152 | 0.000534 | 0.0006031 | 3.8082 | 39.3454 | 0.01398 | 0.0004888 | 0.0005488 | 3.5078 | 44.8937 | 0.01382 | 0.0005073 | 0.0005931 | 3.4434 | 44.8849 | 0.0139 | 0.0005105 | 0.0005982 | 3.546 | 52.1417 | 0.0152 | 0.0005525 | 0.0006534 | 3.6318 | 52.5329 | 0.0141 | 0.0004898 | 0.0005535 | 3.4909 | 52.4563 | 0.01427 | 0.0004959 | 0.0005632 | 3.679 | 52.5523 | 0.01561 | 0.0005293 | 0.000584 | 3.9033 | 53.4034 | 0.01806 | 0.0006222 | 0.0007114 | 3.8218 | 54.4254 | 0.01774 | 0.0006169 | 0.0007094 | 3.7754 | 59.2876 | 0.01694 | 0.0005745 | 0.0006487 | 3.9411 | 62.4503 | 0.01704 | 0.0005603 | 0.0006106 | 3.8477 | 62.7304 | 0.01731 | 0.0005789 | 0.0006509 | 4.4212 | 66.6588 | 0.01946 | 0.0006446 | 0.0006831 | 4.0411 | 71.1795 | 0.01867 | 0.0006076 | 0.0006445 | 4.0616 | 71.7627 | 0.01891 | 0.0006441 | 0.0007144 | 4.3274 | 75.1255 | 0.0196 | 0.000637 | 0.0006553 | 4.3066 | 76.2002 | 0.01948 | 0.0006285 | 0.0006447 | 4.3096 | 81.7295 | 0.02044 | 0.0006637 | 0.0006863 | 4.2545 | 90.3505 | 0.01959 | 0.0006383 | 0.0006789 | 4.2008 | 90.2129 | 0.01968 | 0.000641 | 0.0006827
3.9683 | 0.054083 | 0.05229 | 0.0025 | 0.00391 | 4.9652 | 0.046429 | 0.15111 | 0.00703 | 0.00812 | 4.6419 | 0.048633 | 0.20334 | 0.00853 | 0.00924 | 4.6419 | 0.19652 | 0.0506 | 0.00211 | 0.00219 | 4.2468 | 0.20883 | 0.05831 | 0.00225 | 0.00227 | 4.6323 | 0.44568 | 0.05318 | 0.00209 | 0.00159 | 3.9948 | 1.3579 | 0.02387 | 0.0008405 | 0.0006922 | 4.0876 | 1.3368 | 0.02713 | 0.00101 | 0.0007474 | 3.75 | 1.9603 | 0.01976 | 0.0007219 | 0.0005823 | 3.9277 | 2.5417 | 0.01908 | 0.0006968 | 0.0005436 | 4 | 2.5157 | 0.02094 | 0.0007547 | 0.0005738 | 4.0638 | 3.0941 | 0.01903 | 0.0006771 | 0.000539 | 4.1179 | 3.0731 | 0.02058 | 0.0007179 | 0.0005638 | 4.4447 | 2.95 | 0.02404 | 0.0008912 | 0.0006157 | 4.7373 | 3.6054 | 0.02279 | 0.0008492 | 0.0005756 | 4.5018 | 4.405 | 0.01928 | 0.0007162 | 0.0005325 | 4.7633 | 4.2839 | 0.0217 | 0.0008025 | 0.0005667 | 4.5473 | 4.384 | 0.02147 | 0.000791 | 0.0005668 | 4.5862 | 5.6962 | 0.01853 | 0.0006866 | 0.0005242 | 4.4474 | 6.5521 | 0.01818 | 0.0006556 | 0.0005189 | 4.6467 | 7.2326 | 0.01757 | 0.0006174 | 0.0004714 | 4.4865 | 7.3438 | 0.01747 | 0.0006126 | 0.0004732 | 4.3788 | 9.3277 | 0.01557 | 0.0005367 | 0.0004504 | 4.2895 | 10.2188 | 0.01565 | 0.0005268 | 0.0004544 | 4.3283 | 10.1888 | 0.01671 | 0.0005498 | 0.0004711 | 4.4484 | 10.9995 | 0.01569 | 0.000521 | 0.0004623 | 4.254 | 11.16 | 0.01664 | 0.00054 | 0.0004845 | 4.2539 | 13.4821 | 0.0142 | 0.0004666 | 0.0004349 | 4.0951 | 13.6526 | 0.01504 | 0.0004835 | 0.0004548 | 4.1708 | 13.5725 | 0.01672 | 0.0005418 | 0.0004814 | 4.1712 | 15.7749 | 0.01508 | 0.0004992 | 0.0004796 | 4.0044 | 15.9655 | 0.01511 | 0.0005003 | 0.0004864 | 4.4166 | 16.4555 | 0.01588 | 0.000534 | 0.0004711 | 4.3318 | 17.4871 | 0.01543 | 0.000524 | 0.000481 | 4.4695 | 19.4094 | 0.01569 | 0.0005474 | 0.0005156 | 4.3152 | 21.7529 | 0.01536 | 0.0005955 | 0.0006429 | 4.3017 | 21.7632 | 0.01692 | 0.0006386 | 0.0006815 | 4.3699 | 23.0444 | 0.01541 | 0.0005426 | 0.0005436 | 4.2355 | 23.2151 | 0.01546 | 0.0005449 | 0.0005506 | 4.3016 | 24.2263 | 0.01488 | 0.0005084 | 0.0004999 | 4.2903 | 24.2365 | 0.01624 | 0.0005429 | 0.0005263 | 4.2904 | 26.4899 | 0.01512 | 0.0005417 | 0.0005563 | 4.5188 | 26.1986 | 0.01627 | 0.0005673 | 0.0005702 | 4.2726 | 29.0039 | 0.01675 | 0.0005522 | 0.0005631 | 4.1182 | 30.6768 | 0.01532 | 0.0005276 | 0.0005669 | 4.3255 | 30.4353 | 0.01634 | 0.0005483 | 0.0005794 | 4.1709 | 30.1283 | 0.01508 | 0.0005226 | 0.000547 | 4.1711 | 30.1285 | 0.01624 | 0.0005492 | 0.0005708 | 4.074 | 30.1893 | 0.01631 | 0.0005519 | 0.0005764 | 3.9367 | 35.487 | 0.01496 | 0.0005055 | 0.0005501 | 3.893 | 36.5797 | 0.01521 | 0.000524 | 0.00059 | 3.91 | 36.5697 | 0.01628 | 0.0005471 | 0.0006125 | 4.0363 | 35.7305 | 0.016 | 0.0005472 | 0.0006088 | 4.0802 | 39.1823 | 0.01471 | 0.0005008 | 0.0005539 | 3.7416 | 44.8998 | 0.01446 | 0.0005163 | 0.0005975 | 3.6729 | 44.9009 | 0.01454 | 0.0005194 | 0.0006025 | 3.94 | 52.3439 | 0.0163 | 0.0005755 | 0.0006604 | 4.0353 | 52.645 | 0.01519 | 0.0005152 | 0.0005609 | 3.8788 | 52.6181 | 0.01537 | 0.000521 | 0.0005706 | 4.0469 | 52.6452 | 0.0167 | 0.0005528 | 0.000591 | 4.2581 | 53.8461 | 0.01913 | 0.000642 | 0.0007188 | 4.1692 | 54.9772 | 0.01879 | 0.0006362 | 0.0007171 | 4.09 | 59.3793 | 0.01791 | 0.000592 | 0.0006552 | 4.2442 | 62.6724 | 0.01796 | 0.0005765 | 0.0006167 | 4.1436 | 62.7919 | 0.01822 | 0.0005946 | 0.000657 | 4.9738 | 66.5356 | 0.02119 | 0.0006912 | 0.0006934 | 4.5462 | 71.3935 | 0.02028 | 0.000651 | 0.000655 | 4.5693 | 72.0264 | 0.0205 | 0.0006846 | 0.0007243 | 4.8082 | 75.2706 | 0.02113 | 0.0006745 | 0.0006648 | 4.7851 | 76.3749 | 0.02098 | 0.0006654 | 0.0006543 | 4.7406 | 82.0933 | 0.02184 | 0.0006944 | 0.0006951 | 4.68 | 91.2535 | 0.02086 | 0.0006644 | 0.0006866 | 4.6209 | 91.1458 | 0.02095 | 0.0006671 | 0.0006903
4.4643 | 0.049939 | 0.06324 | 0.00311 | 0.00464 | 5.4618 | 0.043467 | 0.17657 | 0.0081 | 0.00936 | 4.9735 | 0.046381 | 0.22745 | 0.00935 | 0.01023 | 4.9735 | 0.18731 | 0.05657 | 0.00232 | 0.00242 | 4.4966 | 0.20083 | 0.06391 | 0.00241 | 0.00246 | 4.9886 | 0.42346 | 0.05978 | 0.00231 | 0.00176 | 4.4942 | 1.2548 | 0.02827 | 0.00106 | 0.0007804 | 4.5417 | 1.2458 | 0.03158 | 0.0012 | 0.0008326 | 4.1667 | 1.8412 | 0.02278 | 0.0008475 | 0.0006374 | 4.2848 | 2.4186 | 0.0214 | 0.0007761 | 0.0005819 | 4.3333 | 2.4026 | 0.02327 | 0.0008298 | 0.0006111 | 4.3764 | 2.975 | 0.02093 | 0.000733 | 0.0005682 | 4.7062 | 2.8589 | 0.02445 | 0.0009118 | 0.0006219 | 5.0003 | 2.7628 | 0.02806 | 0.00107 | 0.0006742 | 5.2637 | 3.4121 | 0.02607 | 0.0009736 | 0.0006212 | 5.002 | 4.1797 | 0.02195 | 0.0008155 | 0.0005676 | 5.2396 | 4.0806 | 0.02445 | 0.0008968 | 0.0006018 | 5.002 | 4.1798 | 0.02416 | 0.0008825 | 0.0006002 | 5.0031 | 5.4659 | 0.02059 | 0.0007498 | 0.0005483 | 4.818 | 6.3287 | 0.01996 | 0.000706 | 0.0005388 | 5.0041 | 6.9993 | 0.01919 | 0.0006614 | 0.0004897 | 4.8316 | 7.1095 | 0.01906 | 0.0006557 | 0.0004908 | 4.6916 | 9.0712 | 0.01682 | 0.0005675 | 0.0004633 | 4.5755 | 9.9813 | 0.01679 | 0.0005531 | 0.0004659 | 4.5988 | 9.9623 | 0.01785 | 0.0005751 | 0.0004823 | 4.7264 | 10.769 | 0.01675 | 0.0005441 | 0.0004727 | 4.5043 | 10.9495 | 0.01768 | 0.0005617 | 0.0004943 | 4.5042 | 13.2116 | 0.01506 | 0.0004839 | 0.0004428 | 4.5501 | 13.1615 | 0.01675 | 0.0005439 | 0.00047 | 4.6921 | 13.0213 | 0.01888 | 0.0006254 | 0.0004996 | 4.6926 | 15.1835 | 0.01693 | 0.000567 | 0.0004949 | 4.505 | 15.384 | 0.01694 | 0.0005664 | 0.0005013 | 4.9073 | 15.8942 | 0.01766 | 0.0005928 | 0.0004854 | 4.8132 | 16.9556 | 0.0171 | 0.0005773 | 0.0004944 | 4.9164 | 18.8978 | 0.01719 | 0.0005893 | 0.0005267 | 4.7467 | 21.2911 | 0.0167 | 0.0006267 | 0.0006517 | 4.6928 | 21.3515 | 0.01825 | 0.0006676 | 0.0006898 | 4.7672 | 22.5326 | 0.01667 | 0.0005729 | 0.0005522 | 4.6205 | 22.7233 | 0.01671 | 0.0005747 | 0.0005592 | 4.6927 | 23.7644 | 0.01607 | 0.0005377 | 0.0005088 | 4.6478 | 23.8148 | 0.01744 | 0.0005704 | 0.0005349 | 4.6479 | 26.0379 | 0.01621 | 0.0005649 | 0.0005635 | 4.8664 | 25.7569 | 0.01737 | 0.00059 | 0.0005773 | 4.5778 | 28.6519 | 0.01774 | 0.0005713 | 0.0005698 | 4.435 | 30.3045 | 0.01626 | 0.0005455 | 0.0005733 | 4.6344 | 30.0633 | 0.01729 | 0.0005659 | 0.0005856 | 4.4918 | 29.9159 | 0.01603 | 0.0005413 | 0.0005537 | 4.469 | 29.9262 | 0.0172 | 0.000567 | 0.0005774 | 4.365 | 29.997 | 0.01727 | 0.0005695 | 0.0005829 | 4.2179 | 35.2643 | 0.01577 | 0.0005196 | 0.0005558 | 4.1711 | 36.4169 | 0.016 | 0.0005369 | 0.0005955 | 4.1707 | 36.417 | 0.01707 | 0.0005595 | 0.0006179 | 4.3054 | 35.5978 | 0.0168 | 0.0005602 | 0.0006144 | 4.3522 | 38.9795 | 0.01545 | 0.0005126 | 0.0005589 | 4.2093 | 44.7531 | 0.01574 | 0.000549 | 0.0006057 | 4.132 | 44.7842 | 0.01582 | 0.0005519 | 0.0006107 | 4.334 | 52.3674 | 0.01739 | 0.0005975 | 0.0006671 | 4.4388 | 52.6084 | 0.01628 | 0.0005392 | 0.0005679 | 4.2667 | 52.6412 | 0.01646 | 0.0005449 | 0.0005776 | 4.4148 | 52.6191 | 0.0178 | 0.0005753 | 0.0005977 | 4.6129 | 54.1398 | 0.02019 | 0.0006608 | 0.0007258 | 4.5166 | 55.3902 | 0.01983 | 0.0006546 | 0.0007243 | 4.4046 | 59.382 | 0.01887 | 0.000609 | 0.0006614 | 4.8505 | 62.9093 | 0.01979 | 0.0006341 | 0.000628 | 4.7356 | 62.7178 | 0.02005 | 0.0006508 | 0.0006686 | 5.5264 | 66.2648 | 0.02292 | 0.0007351 | 0.0007032 | 5.0513 | 71.4304 | 0.02189 | 0.0006915 | 0.0006648 | 5.077 | 72.113 | 0.0221 | 0.0007226 | 0.0007336 | 5.289 | 75.2782 | 0.02265 | 0.0007099 | 0.0006738 | 5.2637 | 76.3821 | 0.02249 | 0.0007003 | 0.0006634 | 5.1716 | 82.2996 | 0.02324 | 0.0007235 | 0.0007034 | 5.1054 | 91.9291 | 0.02211 | 0.000689 | 0.0006937 | 5.0409 | 91.8412 | 0.0222 | 0.0006917 | 0.0006975
4.9603 | 0.046457 | 0.07505 | 0.00371 | 0.00543 | 5.9583 | 0.040905 | 0.20369 | 0.00918 | 0.01068 | 5.305 | 0.044359 | 0.2527 | 0.01017 | 0.01126 | 5.305 | 0.17911 | 0.06283 | 0.00252 | 0.00266 | 4.9963 | 0.18672 | 0.07575 | 0.003 | 0.00286 | 5.3449 | 0.40355 | 0.06673 | 0.00253 | 0.00193 | 4.9935 | 1.1677 | 0.03302 | 0.00127 | 0.0008754 | 4.9959 | 1.1667 | 0.03634 | 0.00139 | 0.0009237 | 4.5833 | 1.7361 | 0.026 | 0.0009702 | 0.0006958 | 4.6419 | 2.3065 | 0.02383 | 0.0008551 | 0.000622 | 4.6667 | 2.2995 | 0.02572 | 0.0009049 | 0.0006501 | 5.0016 | 2.7628 | 0.02493 | 0.0009354 | 0.00063 | 5.2944 | 2.6737 | 0.02861 | 0.00109 | 0.0006839 | 5.5559 | 2.6006 | 0.03235 | 0.00123 | 0.0007363 | 5.7901 | 3.236 | 0.02953 | 0.0011 | 0.0006691 | 5.5022 | 3.9775 | 0.02477 | 0.0009131 | 0.0006044 | 5.7159 | 3.8975 | 0.02733 | 0.0009903 | 0.0006385 | 5.4568 | 3.9946 | 0.02697 | 0.000973 | 0.0006352 | 5.4201 | 5.2547 | 0.02273 | 0.0008129 | 0.0005735 | 5.1886 | 6.1235 | 0.02181 | 0.0007562 | 0.0005594 | 5.3615 | 6.784 | 0.02086 | 0.0007054 | 0.0005084 | 5.1767 | 6.8931 | 0.0207 | 0.0006987 | 0.000509 | 5.0044 | 8.8318 | 0.0181 | 0.0005983 | 0.0004764 | 4.8614 | 9.7529 | 0.01795 | 0.0005793 | 0.0004776 | 4.8693 | 9.7469 | 0.01902 | 0.0006005 | 0.0004937 | 5.0044 | 10.5586 | 0.01783 | 0.0005672 | 0.0004832 | 5.0048 | 10.5587 | 0.01982 | 0.0006415 | 0.0005141 | 5.0046 | 12.7105 | 0.01684 | 0.0005482 | 0.0004591 | 5.1189 | 12.6004 | 0.01898 | 0.0006322 | 0.0004894 | 5.2134 | 12.5103 | 0.02113 | 0.0007049 | 0.0005183 | 5.214 | 14.6223 | 0.01886 | 0.000632 | 0.0005105 | 5.0055 | 14.8428 | 0.01884 | 0.0006298 | 0.0005164 | 5.3981 | 15.373 | 0.01949 | 0.0006499 | 0.0005 | 5.2945 | 16.4444 | 0.01882 | 0.000629 | 0.000508 | 5.3634 | 18.4065 | 0.01873 | 0.0006304 | 0.0005379 | 5.1782 | 20.8296 | 0.01806 | 0.0006576 | 0.0006604 | 5.0838 | 20.9301 | 0.01961 | 0.0006965 | 0.0006981 | 5.1645 | 22.0311 | 0.01796 | 0.0006031 | 0.000561 | 5.0055 | 22.2317 | 0.01799 | 0.0006042 | 0.0005678 | 5.0838 | 23.2928 | 0.0173 | 0.0005665 | 0.0005177 | 5.0054 | 23.3932 | 0.01866 | 0.0005974 | 0.0005434 | 5.0054 | 25.5762 | 0.01732 | 0.000588 | 0.0005707 | 5.214 | 25.3153 | 0.0185 | 0.0006125 | 0.0005843 | 4.883 | 28.2802 | 0.01875 | 0.0005902 | 0.0005763 | 4.7518 | 29.9225 | 0.01722 | 0.0005633 | 0.0005795 | 4.9434 | 29.6815 | 0.01825 | 0.0005833 | 0.0005917 | 4.8126 | 29.6839 | 0.017 | 0.0005596 | 0.0005604 | 4.767 | 29.7143 | 0.01816 | 0.0005845 | 0.0005838 | 4.656 | 29.795 | 0.01823 | 0.0005869 | 0.0005893 | 4.4991 | 35.0019 | 0.01658 | 0.0005335 | 0.0005613 | 4.4491 | 36.2143 | 0.01679 | 0.0005496 | 0.0006009 | 4.692 | 36.0025 | 0.01865 | 0.0006049 | 0.0006282 | 4.8436 | 35.2732 | 0.01843 | 0.0006075 | 0.0006252 | 4.8963 | 38.4747 | 0.01693 | 0.0005558 | 0.0005685 | 4.677 | 44.4677 | 0.01703 | 0.00058 | 0.0006135 | 4.5912 | 44.5287 | 0.0171 | 0.0005828 | 0.0006185 | 4.728 | 52.2519 | 0.01849 | 0.0006186 | 0.0006734 | 4.8424 | 52.4828 | 0.01738 | 0.0005623 | 0.0005745 | 4.6546 | 52.5554 | 0.01755 | 0.0005677 | 0.0005843 | 4.7827 | 52.5039 | 0.01889 | 0.000597 | 0.0006041 | 4.9678 | 54.3243 | 0.02125 | 0.0006789 | 0.0007325 | 4.8641 | 55.6841 | 0.02086 | 0.0006721 | 0.0007312 | 5.0338 | 59.22 | 0.02081 | 0.0006701 | 0.0006732 | 5.4569 | 62.9489 | 0.02162 | 0.0006865 | 0.0006387 | 5.3275 | 62.4766 | 0.02189 | 0.0007027 | 0.0006794 | 6.0791 | 65.9159 | 0.02466 | 0.0007768 | 0.0007126 | 5.5565 | 71.3395 | 0.0235 | 0.0007296 | 0.0006742 | 5.5847 | 72.0819 | 0.02369 | 0.0007585 | 0.0007423 | 5.7699 | 75.1676 | 0.02418 | 0.0007435 | 0.0006824 | 5.7422 | 76.2813 | 0.02399 | 0.0007334 | 0.0006721 | 5.6025 | 82.3979 | 0.02464 | 0.0007514 | 0.0007113 | 5.5309 | 92.4068 | 0.02336 | 0.0007125 | 0.0007005 | 5.461 | 92.3387 | 0.02345 | 0.0007151 | 0.0007042
5.4563 | 0.043495 | 0.08771 | 0.00431 | 0.00627 | 6.4548 | 0.038663 | 0.23245 | 0.01027 | 0.01206 | 5.6366 | 0.042527 | 0.27908 | 0.01101 | 0.01232 | 5.6366 | 0.1717 | 0.06936 | 0.00273 | 0.00292 | 5.6208 | 0.172 | 0.09175 | 0.00383 | 0.0034 | 5.7013 | 0.38573 | 0.074 | 0.00276 | 0.00211 | 5.4929 | 1.0926 | 0.03811 | 0.00147 | 0.000977 | 5.4501 | 1.0987 | 0.04141 | 0.00157 | 0.00102 | 5 | 1.643 | 0.0294 | 0.00109 | 0.0007575 | 4.9989 | 2.2054 | 0.02637 | 0.0009342 | 0.000664 | 5.3333 | 2.1193 | 0.03092 | 0.00118 | 0.000733 | 5.6268 | 2.5806 | 0.02924 | 0.00112 | 0.0006962 | 5.8827 | 2.5135 | 0.03304 | 0.00127 | 0.0007499 | 6.1115 | 2.4565 | 0.03689 | 0.0014 | 0.0008021 | 6.3165 | 3.0768 | 0.03317 | 0.00122 | 0.0007193 | 6.0024 | 3.7953 | 0.02773 | 0.00101 | 0.000643 | 6.1922 | 3.7303 | 0.03034 | 0.00108 | 0.0006769 | 5.9115 | 3.8264 | 0.02991 | 0.00106 | 0.0006718 | 5.837 | 5.0624 | 0.02496 | 0.000876 | 0.0005997 | 5.5593 | 5.9342 | 0.02372 | 0.0008064 | 0.0005806 | 5.719 | 6.5847 | 0.02257 | 0.0007494 | 0.0005278 | 5.5218 | 6.6929 | 0.0224 | 0.0007417 | 0.0005277 | 5.3172 | 8.6065 | 0.01942 | 0.0006292 | 0.0004899 | 5.1474 | 9.5365 | 0.01914 | 0.0006056 | 0.0004895 | 5.4104 | 9.3473 | 0.02142 | 0.0006944 | 0.0005171 | 5.5605 | 10.1579 | 0.02005 | 0.0006521 | 0.0005048 | 5.6303 | 10.1078 | 0.0226 | 0.0007567 | 0.0005397 | 5.6302 | 12.1395 | 0.01915 | 0.000642 | 0.00048 | 5.6876 | 12.0895 | 0.02131 | 0.0007161 | 0.0005095 | 5.7348 | 12.0495 | 0.02347 | 0.0007818 | 0.0005376 | 5.7354 | 14.1013 | 0.02086 | 0.0006952 | 0.0005264 | 5.5061 | 14.3318 | 0.02081 | 0.0006914 | 0.0005319 | 5.8888 | 14.8821 | 0.02139 | 0.0007057 | 0.000515 | 5.7758 | 15.9633 | 0.02059 | 0.0006795 | 0.0005219 | 5.8103 | 17.9354 | 0.02031 | 0.000671 | 0.0005493 | 5.6097 | 20.3783 | 0.01946 | 0.0006884 | 0.0006691 | 5.4749 | 20.5188 | 0.021 | 0.0007253 | 0.0007064 | 5.5617 | 21.5398 | 0.01927 | 0.000633 | 0.0005697 | 5.3906 | 21.7504 | 0.0193 | 0.0006336 | 0.0005764 | 5.4748 | 22.8414 | 0.01854 | 0.000595 | 0.0005265 | 5.3629 | 22.9719 | 0.0199 | 0.0006243 | 0.0005518 | 5.363 | 25.1347 | 0.01846 | 0.0006109 | 0.0005778 | 5.5616 | 24.8939 | 0.01964 | 0.000635 | 0.0005914 | 5.4934 | 27.5373 | 0.02081 | 0.0006605 | 0.0005893 | 5.0686 | 29.5308 | 0.01818 | 0.0005809 | 0.0005856 | 5.5613 | 28.9084 | 0.02021 | 0.0006482 | 0.0006037 | 5.1335 | 29.442 | 0.01797 | 0.0005776 | 0.000567 | 5.3628 | 29.271 | 0.02011 | 0.0006486 | 0.0005964 | 5.238 | 29.3617 | 0.02017 | 0.0006504 | 0.0006019 | 5.0615 | 34.4079 | 0.01824 | 0.0005847 | 0.000572 | 5.0053 | 35.7001 | 0.01838 | 0.0005964 | 0.0006113 | 5.2133 | 35.4888 | 0.02026 | 0.0006481 | 0.0006381 | 5.3818 | 34.8695 | 0.02006 | 0.0006522 | 0.0006355 | 5.4403 | 37.8809 | 0.01844 | 0.000597 | 0.0005777 | 5.1448 | 44.0832 | 0.01832 | 0.0006099 | 0.000621 | 5.0503 | 44.1741 | 0.0184 | 0.0006124 | 0.000626 | 5.122 | 52.0471 | 0.01959 | 0.0006392 | 0.0006794 | 5.2459 | 52.278 | 0.01847 | 0.0005846 | 0.000581 | 5.0425 | 52.3905 | 0.01865 | 0.0005897 | 0.0005907 | 5.1506 | 52.3293 | 0.01998 | 0.000618 | 0.0006102 | 5.6775 | 54.4252 | 0.02337 | 0.0007441 | 0.000745 | 5.559 | 56.0039 | 0.02292 | 0.0007348 | 0.000744 | 5.663 | 58.9105 | 0.02276 | 0.0007264 | 0.0006843 | 6.0632 | 62.8404 | 0.02344 | 0.0007352 | 0.0006488 | 5.9195 | 62.1374 | 0.02373 | 0.0007514 | 0.0006898 | 6.6317 | 65.5083 | 0.02641 | 0.0008167 | 0.0007216 | 6.0616 | 71.1602 | 0.02511 | 0.000766 | 0.0006832 | 6.0924 | 71.9525 | 0.02529 | 0.0007929 | 0.0007507 | 6.2507 | 74.9886 | 0.02571 | 0.0007758 | 0.0006907 | 6.2207 | 76.092 | 0.0255 | 0.0007652 | 0.0006804 | 6.0335 | 82.4077 | 0.02603 | 0.0007782 | 0.0007189 | 5.9563 | 92.736 | 0.0246 | 0.0007349 | 0.0007069 | 5.8811 | 92.6879 | 0.02469 | 0.0007375 | 0.0007107
5.9524 | 0.040933 | 0.10121 | 0.00491 | 0.00716 | 6.9513 | 0.036682 | 0.26282 | 0.01137 | 0.0135 | 5.9682 | 0.040856 | 0.30656 | 0.01185 | 0.01343 | 5.9682 | 0.1649 | 0.07617 | 0.00294 | 0.00317 | 6.2453 | 0.15969 | 0.10905 | 0.00462 | 0.00398 | 6.4139 | 0.35491 | 0.08952 | 0.00357 | 0.0025 | 5.9922 | 1.0276 | 0.04353 | 0.00167 | 0.00109 | 5.9043 | 1.0376 | 0.04679 | 0.00176 | 0.00112 | 5.4167 | 1.5599 | 0.03299 | 0.00121 | 0.0008224 | 5.7131 | 2.0302 | 0.0318 | 0.00122 | 0.0007533 | 6 | 1.9682 | 0.03655 | 0.00143 | 0.0008223 | 6.252 | 2.4235 | 0.03383 | 0.00131 | 0.0007666 | 6.471 | 2.3734 | 0.03774 | 0.00144 | 0.0008198 | 6.667 | 2.3304 | 0.0417 | 0.00156 | 0.0008713 | 6.8428 | 2.9307 | 0.037 | 0.00134 | 0.0007718 | 6.5026 | 3.6302 | 0.03083 | 0.00111 | 0.0006834 | 6.6686 | 3.5781 | 0.03349 | 0.00118 | 0.0007169 | 6.3662 | 3.6732 | 0.03297 | 0.00115 | 0.0007099 | 6.2539 | 4.8862 | 0.02727 | 0.0009392 | 0.000627 | 5.9299 | 5.758 | 0.02568 | 0.0008566 | 0.0006026 | 6.0764 | 6.3985 | 0.02434 | 0.0007934 | 0.0005477 | 5.8669 | 6.5056 | 0.02414 | 0.0007847 | 0.000547 | 5.6299 | 8.3942 | 0.02077 | 0.0006601 | 0.0005037 | 5.7194 | 9.1359 | 0.02161 | 0.0007028 | 0.000514 | 6.0867 | 8.8985 | 0.02457 | 0.0008297 | 0.0005475 | 6.2556 | 9.7071 | 0.02294 | 0.0007743 | 0.0005327 | 6.2559 | 9.7071 | 0.0255 | 0.0008648 | 0.0005663 | 6.2558 | 11.6187 | 0.02157 | 0.000731 | 0.0005017 | 6.2564 | 11.6188 | 0.02374 | 0.0007972 | 0.0005302 | 6.2561 | 11.6188 | 0.0259 | 0.000857 | 0.0005575 | 6.2568 | 13.6205 | 0.02294 | 0.0007572 | 0.0005428 | 6.0066 | 13.8509 | 0.02285 | 0.0007518 | 0.0005478 | 6.3796 | 14.4213 | 0.02335 | 0.0007607 | 0.0005303 | 6.2571 | 15.5024 | 0.02242 | 0.0007294 | 0.000536 | 6.2573 | 17.4945 | 0.02194 | 0.0007112 | 0.0005609 | 6.0413 | 19.9472 | 0.02088 | 0.0007191 | 0.0006779 | 5.866 | 20.1177 | 0.02241 | 0.0007541 | 0.0007148 | 5.959 | 21.0786 | 0.02062 | 0.0006628 | 0.0005786 | 5.7756 | 21.2892 | 0.02063 | 0.0006628 | 0.0005851 | 5.8659 | 22.3901 | 0.01981 | 0.0006232 | 0.0005354 | 5.7204 | 22.5607 | 0.02116 | 0.0006509 | 0.0005603 | 5.7205 | 24.6933 | 0.01961 | 0.0006338 | 0.000585 | 6.2568 | 24.0616 | 0.02199 | 0.0007192 | 0.0006057 | 6.1037 | 26.8049 | 0.02293 | 0.0007273 | 0.0006022 | 5.7021 | 28.7278 | 0.02016 | 0.0006468 | 0.0005978 | 6.1792 | 28.126 | 0.02223 | 0.0007102 | 0.0006157 | 5.7752 | 28.9389 | 0.01994 | 0.0006436 | 0.0005799 | 5.9587 | 28.7883 | 0.02209 | 0.0007086 | 0.0006088 | 5.82 | 28.8989 | 0.02214 | 0.0007098 | 0.0006141 | 5.6239 | 33.7546 | 0.01993 | 0.0006334 | 0.0005825 | 5.5614 | 35.1066 | 0.02001 | 0.0006409 | 0.0006213 | 5.7347 | 34.9058 | 0.02189 | 0.0006898 | 0.0006477 | 5.92 | 34.4064 | 0.02172 | 0.000695 | 0.0006456 | 5.9843 | 37.2477 | 0.01997 | 0.0006366 | 0.0005868 | 5.6125 | 43.6493 | 0.01963 | 0.0006388 | 0.0006282 | 5.5094 | 43.7502 | 0.01971 | 0.0006411 | 0.0006333 | 5.516 | 51.773 | 0.0207 | 0.0006592 | 0.0006852 | 5.6494 | 52.0138 | 0.01958 | 0.0006062 | 0.0005872 | 5.4304 | 52.1661 | 0.01974 | 0.000611 | 0.0005969 | 5.8864 | 51.8319 | 0.02219 | 0.0006943 | 0.0006221 | 6.3871 | 54.278 | 0.02548 | 0.000804 | 0.0007567 | 6.2538 | 56.0459 | 0.02497 | 0.0007921 | 0.000756 | 6.2923 | 58.5027 | 0.02471 | 0.0007791 | 0.000695 | 6.6695 | 62.6333 | 0.02527 | 0.0007811 | 0.0006585 | 6.5114 | 61.7298 | 0.02559 | 0.0007976 | 0.0006997 | 7.1844 | 65.0718 | 0.02817 | 0.0008553 | 0.0007304 | 6.5667 | 70.9123 | 0.02673 | 0.0008008 | 0.0006918 | 6.6001 | 71.7545 | 0.02689 | 0.0008259 | 0.0007588 | 6.7315 | 74.7507 | 0.02725 | 0.0008069 | 0.0006987 | 6.6992 | 75.834 | 0.02701 | 0.0007959 | 0.0006884 | 6.4645 | 82.3487 | 0.02742 | 0.0008041 | 0.0007262 | 6.3818 | 92.9266 | 0.02584 | 0.0007566 | 0.000713 | 6.3012 | 92.8983 | 0.02593 | 0.0007591 | 0.0007168
6.4484 | 0.038691 | 0.11551 | 0.00552 | 0.00809 | 7.4479 | 0.03492 | 0.29478 | 0.01249 | 0.01502 | 6.6313 | 0.037934 | 0.36476 | 0.01477 | 0.01576 | 6.6313 | 0.15309 | 0.0906 | 0.00366 | 0.00372 | 6.8698 | 0.14919 | 0.12762 | 0.00539 | 0.0046 | 7.1266 | 0.32909 | 0.10632 | 0.00434 | 0.00291 | 6.4916 | 0.97006 | 0.04928 | 0.00187 | 0.0012 | 6.3584 | 0.98458 | 0.05247 | 0.00195 | 0.00123 | 5.8333 | 1.4849 | 0.03676 | 0.00133 | 0.0008905 | 6.4272 | 1.8831 | 0.03768 | 0.00149 | 0.0008497 | 6.6667 | 1.8391 | 0.04259 | 0.00168 | 0.000918 | 6.8771 | 2.2853 | 0.03871 | 0.00149 | 0.0008412 | 7.0592 | 2.2493 | 0.04272 | 0.00161 | 0.0008935 | 7.2226 | 2.2173 | 0.04675 | 0.00173 | 0.0009441 | 7.3692 | 2.7976 | 0.04101 | 0.00146 | 0.0008267 | 7.0028 | 3.479 | 0.03406 | 0.0012 | 0.0007256 | 7.1449 | 3.439 | 0.03676 | 0.00127 | 0.0007586 | 6.821 | 3.5321 | 0.03616 | 0.00124 | 0.0007496 | 6.6708 | 4.723 | 0.02966 | 0.001 | 0.0006553 | 6.3005 | 5.5938 | 0.02771 | 0.0009068 | 0.0006252 | 6.4339 | 6.2262 | 0.02617 | 0.0008374 | 0.0005682 | 6.212 | 6.3314 | 0.02593 | 0.0008278 | 0.0005668 | 6.2555 | 8.0046 | 0.02358 | 0.0007747 | 0.0005324 | 6.4343 | 8.6872 | 0.02483 | 0.0008426 | 0.0005459 | 6.763 | 8.498 | 0.02788 | 0.0009567 | 0.0005792 | 6.9506 | 9.3035 | 0.02596 | 0.0008888 | 0.0005617 | 6.8815 | 9.3416 | 0.02852 | 0.0009683 | 0.0005938 | 6.8814 | 11.138 | 0.0241 | 0.000817 | 0.0005243 | 6.8252 | 11.1781 | 0.02626 | 0.0008765 | 0.0005517 | 6.7775 | 11.2182 | 0.02842 | 0.000931 | 0.0005781 | 6.7782 | 13.1698 | 0.02508 | 0.0008184 | 0.0005597 | 6.5072 | 13.4002 | 0.02496 | 0.0008115 | 0.0005641 | 6.8703 | 13.9906 | 0.02538 | 0.0008152 | 0.0005461 | 6.7384 | 15.0716 | 0.0243 | 0.0007786 | 0.0005505 | 6.7042 | 17.0736 | 0.0236 | 0.0007511 | 0.0005726 | 6.4728 | 19.5162 | 0.02234 | 0.0007498 | 0.0006869 | 6.257 | 19.7268 | 0.02385 | 0.0007829 | 0.0007233 | 6.3563 | 20.6276 | 0.022 | 0.0006926 | 0.0005876 | 6.1607 | 20.8482 | 0.022 | 0.000692 | 0.0005938 | 6.2569 | 21.9591 | 0.02111 | 0.0006512 | 0.0005444 | 6.4355 | 21.7687 | 0.02375 | 0.00075 | 0.0005775 | 6.4356 | 23.8611 | 0.02198 | 0.0007194 | 0.0005996 | 6.952 | 23.2897 | 0.02442 | 0.0007994 | 0.0006202 | 6.7141 | 26.0829 | 0.0251 | 0.0007918 | 0.0006152 | 6.3357 | 27.9354 | 0.02218 | 0.0007097 | 0.00061 | 6.7972 | 27.3739 | 0.0243 | 0.0007703 | 0.0006277 | 6.4168 | 28.4064 | 0.02194 | 0.0007055 | 0.0005926 | 6.5546 | 28.2961 | 0.0241 | 0.0007658 | 0.0006211 | 6.402 | 28.4266 | 0.02415 | 0.0007664 | 0.0006263 | 6.1863 | 33.0819 | 0.02165 | 0.0006803 | 0.0005928 | 6.1176 | 34.4637 | 0.02166 | 0.000684 | 0.0006311 | 6.256 | 34.2932 | 0.02355 | 0.0007304 | 0.0006572 | 6.4581 | 33.9237 | 0.0234 | 0.0007364 | 0.0006555 | 6.5283 | 36.5849 | 0.02152 | 0.0006752 | 0.0005957 | 6.0802 | 43.1661 | 0.02096 | 0.000667 | 0.0006353 | 5.9685 | 43.2869 | 0.02103 | 0.0006691 | 0.0006403 | 6.304 | 51.0662 | 0.02294 | 0.0007331 | 0.0006964 | 6.4565 | 51.3569 | 0.0218 | 0.0006849 | 0.0005992 | 6.2061 | 51.579 | 0.02196 | 0.0006887 | 0.0006088 | 6.6222 | 51.2059 | 0.02442 | 0.0007644 | 0.0006334 | 7.0968 | 53.9521 | 0.0276 | 0.00086 | 0.0007678 | 6.9487 | 55.8993 | 0.02702 | 0.0008455 | 0.0007672 | 6.9215 | 58.0362 | 0.02669 | 0.0008292 | 0.0007052 | 7.2758 | 62.3573 | 0.02711 | 0.0008247 | 0.0006678 | 7.1034 | 61.2934 | 0.02746 | 0.0008417 | 0.0007094 | 7.737 | 64.6162 | 0.02994 | 0.0008926 | 0.000739 | 7.0718 | 70.6254 | 0.02835 | 0.0008345 | 0.0007002 | 7.1078 | 71.5074 | 0.02849 | 0.0008579 | 0.0007666 | 7.2123 | 74.4638 | 0.02879 | 0.0008371 | 0.0007065 | 7.1777 | 75.5269 | 0.02853 | 0.0008256 | 0.0006963 | 6.8954 | 82.2308 | 0.02882 | 0.0008291 | 0.0007333 | 6.8072 | 93.0082 | 0.02707 | 0.0007775 | 0.000719 | 6.7212 | 92.9999 | 0.02717 | 0.00078 | 0.0007228
6.9444 | 0.03671 | 0.13062 | 0.00614 | 0.00907 | 7.9444 | 0.033339 | 0.32831 | 0.01363 | 0.0166 | 7.4602 | 0.034881 | 0.44352 | 0.01891 | 0.01887 | 7.4602 | 0.14068 | 0.11013 | 0.00469 | 0.00446 | 7.4944 | 0.14018 | 0.14744 | 0.00616 | 0.00525 | 7.8392 | 0.30728 | 0.12438 | 0.00508 | 0.00335 | 6.9909 | 0.91973 | 0.05536 | 0.00208 | 0.00132 | 7.2668 | 0.89441 | 0.06472 | 0.00263 | 0.00146 | 6.6667 | 1.3568 | 0.04485 | 0.00177 | 0.00104 | 7.1413 | 1.758 | 0.044 | 0.00175 | 0.000953 | 7.3333 | 1.727 | 0.04904 | 0.00192 | 0.00102 | 7.5023 | 2.1652 | 0.04388 | 0.00167 | 0.0009199 | 7.6475 | 2.1382 | 0.04796 | 0.00178 | 0.0009709 | 7.7782 | 2.1162 | 0.05206 | 0.00189 | 0.00102 | 7.8956 | 2.6755 | 0.04521 | 0.00158 | 0.0008841 | 7.503 | 3.3409 | 0.03743 | 0.0013 | 0.0007696 | 7.6212 | 3.3099 | 0.04017 | 0.00136 | 0.000802 | 7.2757 | 3.402 | 0.03948 | 0.00133 | 0.0007909 | 7.0878 | 4.5719 | 0.03214 | 0.00107 | 0.0006846 | 6.6711 | 5.4406 | 0.02979 | 0.0009572 | 0.0006485 | 7.1487 | 5.9129 | 0.02995 | 0.001 | 0.0006108 | 6.9023 | 6.016 | 0.02965 | 0.000987 | 0.000608 | 7.0374 | 7.5751 | 0.02727 | 0.0009394 | 0.00057 | 7.1492 | 8.2877 | 0.02822 | 0.0009739 | 0.0005793 | 7.4393 | 8.1375 | 0.03133 | 0.00108 | 0.0006123 | 7.6457 | 8.937 | 0.02911 | 0.0009984 | 0.0005919 | 7.5071 | 9.0081 | 0.03165 | 0.00107 | 0.0006222 | 7.5069 | 10.7074 | 0.02673 | 0.0009011 | 0.0005478 | 7.3939 | 10.7876 | 0.02887 | 0.0009546 | 0.000574 | 7.2988 | 10.8477 | 0.03102 | 0.001 | 0.0005993 | 7.2996 | 12.7592 | 0.0273 | 0.0008791 | 0.0005771 | 7.0077 | 12.9896 | 0.02714 | 0.0008706 | 0.0005809 | 7.361 | 13.59 | 0.02746 | 0.0008693 | 0.0005622 | 7.2197 | 14.671 | 0.02623 | 0.0008275 | 0.0005652 | 7.1512 | 16.6629 | 0.0253 | 0.0007909 | 0.0005847 | 6.9043 | 19.1053 | 0.02382 | 0.0007806 | 0.0006959 | 7.0392 | 18.9751 | 0.02682 | 0.0008916 | 0.0007405 | 7.1508 | 19.7859 | 0.02485 | 0.0008041 | 0.0006059 | 6.9308 | 20.0064 | 0.02481 | 0.0008013 | 0.0006118 | 7.0391 | 21.1272 | 0.02377 | 0.0007556 | 0.0005625 | 7.1505 | 21.0171 | 0.02644 | 0.0008435 | 0.0005949 | 7.1506 | 23.0692 | 0.02443 | 0.000801 | 0.0006144 | 7.6472 | 22.5582 | 0.02693 | 0.0008769 | 0.0006351 | 7.3245 | 25.3813 | 0.02733 | 0.0008545 | 0.0006283 | 6.9693 | 27.1634 | 0.02427 | 0.0007707 | 0.0006221 | 7.4151 | 26.6422 | 0.02643 | 0.000829 | 0.0006398 | 7.0585 | 27.8743 | 0.02398 | 0.0007644 | 0.0006053 | 7.1504 | 27.7942 | 0.02615 | 0.0008207 | 0.0006333 | 6.984 | 27.9347 | 0.02619 | 0.0008209 | 0.0006384 | 6.7487 | 32.4096 | 0.0234 | 0.0007259 | 0.000603 | 6.6737 | 33.8013 | 0.02334 | 0.000726 | 0.0006408 | 6.7773 | 33.671 | 0.02524 | 0.0007701 | 0.0006665 | 6.9963 | 33.4215 | 0.02511 | 0.0007766 | 0.0006653 | 7.0724 | 35.9126 | 0.02311 | 0.000713 | 0.0006045 | 6.5479 | 42.6532 | 0.0223 | 0.0006947 | 0.0006423 | 6.4276 | 42.784 | 0.02236 | 0.0006965 | 0.0006473 | 7.092 | 50.2208 | 0.02521 | 0.0008021 | 0.0007071 | 7.2636 | 50.5914 | 0.02405 | 0.0007573 | 0.0006108 | 6.9819 | 50.8733 | 0.0242 | 0.0007601 | 0.0006203 | 7.358 | 50.5011 | 0.02668 | 0.0008302 | 0.0006445 | 7.8065 | 53.5072 | 0.02974 | 0.0009134 | 0.0007785 | 7.6436 | 55.6039 | 0.02908 | 0.0008961 | 0.000778 | 7.5507 | 57.5207 | 0.02868 | 0.0008772 | 0.0007152 | 7.8821 | 62.0022 | 0.02896 | 0.0008665 | 0.0006769 | 7.6953 | 60.8278 | 0.02934 | 0.0008843 | 0.0007188 | 8.2897 | 64.1412 | 0.03172 | 0.0009289 | 0.0007475 | 7.577 | 70.3094 | 0.02998 | 0.000867 | 0.0007084 | 7.6155 | 71.2213 | 0.0301 | 0.0008888 | 0.0007743 | 7.6932 | 74.1477 | 0.03033 | 0.0008664 | 0.0007141 | 7.6562 | 75.1906 | 0.03006 | 0.0008545 | 0.0007039 | 7.3264 | 82.0637 | 0.03022 | 0.0008536 | 0.0007402 | 7.2327 | 92.9908 | 0.02831 | 0.0007979 | 0.0007247 | 7.1413 | 93.0024 | 0.0284 | 0.0008003 | 0.0007285
7.9365 | 0.033368 | 0.16317 | 0.00808 | 0.01116 | 8.4409 | 0.031918 | 0.36338 | 0.01478 | 0.01824 | 8.2891 | 0.032339 | 0.52881 | 0.02285 | 0.02221 | 8.2891 | 0.13037 | 0.1313 | 0.00566 | 0.00524 | 8.1189 | 0.13238 | 0.1685 | 0.00693 | 0.00594 | 8.5519 | 0.28846 | 0.14366 | 0.00582 | 0.00382 | 7.9896 | 0.83497 | 0.06847 | 0.00281 | 0.00158 | 8.1751 | 0.82116 | 0.07813 | 0.00327 | 0.00172 | 7.5 | 1.2507 | 0.05367 | 0.00219 | 0.00119 | 7.8555 | 1.6499 | 0.05074 | 0.002 | 0.00106 | 8 | 1.6299 | 0.05589 | 0.00216 | 0.00113 | 8.1275 | 2.0572 | 0.04932 | 0.00185 | 0.001 | 8.2358 | 2.0402 | 0.05346 | 0.00196 | 0.00105 | 8.3338 | 2.0251 | 0.05761 | 0.00206 | 0.0011 | 8.4219 | 2.5634 | 0.0496 | 0.00171 | 0.0009438 | 8.0032 | 3.2138 | 0.04094 | 0.0014 | 0.0008153 | 8.0976 | 3.1918 | 0.0437 | 0.00146 | 0.000847 | 7.7304 | 3.2819 | 0.04292 | 0.00143 | 0.0008336 | 7.5047 | 4.4327 | 0.03469 | 0.00113 | 0.0007149 | 7.4123 | 5.1613 | 0.03413 | 0.00114 | 0.000697 | 8.0423 | 5.5705 | 0.03496 | 0.00123 | 0.0006672 | 7.765 | 5.6716 | 0.03457 | 0.00121 | 0.0006624 | 7.8193 | 7.1966 | 0.03116 | 0.00109 | 0.0006098 | 7.8641 | 7.9292 | 0.03176 | 0.0011 | 0.0006142 | 8.1156 | 7.8111 | 0.03494 | 0.0012 | 0.0006468 | 8.3407 | 8.6025 | 0.03239 | 0.0011 | 0.0006231 | 8.1327 | 8.6997 | 0.03489 | 0.00117 | 0.0006516 | 8.1325 | 10.3169 | 0.02946 | 0.0009839 | 0.0005722 | 7.9627 | 10.4171 | 0.03158 | 0.00103 | 0.0005971 | 7.8202 | 10.5073 | 0.03371 | 0.00108 | 0.0006212 | 7.821 | 12.3687 | 0.02958 | 0.0009394 | 0.0005951 | 7.5083 | 12.599 | 0.02938 | 0.0009293 | 0.0005982 | 7.8518 | 13.2194 | 0.0296 | 0.0009231 | 0.0005788 | 7.701 | 14.2904 | 0.02821 | 0.0008762 | 0.0005804 | 8.0451 | 15.9116 | 0.02883 | 0.0009389 | 0.0006095 | 7.7673 | 18.3138 | 0.0269 | 0.0008966 | 0.0007145 | 7.8213 | 18.2738 | 0.02991 | 0.0009957 | 0.0007582 | 7.9453 | 19.0145 | 0.02781 | 0.0009097 | 0.0006249 | 7.7008 | 19.2449 | 0.02774 | 0.0009049 | 0.0006302 | 7.8212 | 20.3557 | 0.02655 | 0.000854 | 0.0005811 | 7.8656 | 20.3157 | 0.02922 | 0.0009333 | 0.0006128 | 7.8657 | 22.3377 | 0.02696 | 0.0008798 | 0.0006295 | 8.3424 | 21.8668 | 0.02951 | 0.0009526 | 0.0006503 | 7.9349 | 24.7198 | 0.02963 | 0.0009161 | 0.0006416 | 7.6028 | 26.4317 | 0.02641 | 0.0008302 | 0.0006344 | 8.033 | 25.9407 | 0.02861 | 0.0008867 | 0.0006521 | 7.7002 | 27.3226 | 0.02607 | 0.0008212 | 0.0006179 | 7.7463 | 27.2826 | 0.02824 | 0.0008741 | 0.0006455 | 7.566 | 27.433 | 0.02826 | 0.0008737 | 0.0006504 | 7.3111 | 31.7276 | 0.02519 | 0.0007706 | 0.0006132 | 7.2299 | 33.1292 | 0.02506 | 0.0007672 | 0.0006504 | 7.2987 | 33.0491 | 0.02697 | 0.0008093 | 0.0006758 | 7.5345 | 32.8995 | 0.02684 | 0.000816 | 0.000675 | 7.6164 | 35.2506 | 0.02472 | 0.0007502 | 0.0006133 | 7.4833 | 41.5785 | 0.02502 | 0.0007969 | 0.000656 | 7.3459 | 41.7392 | 0.02508 | 0.0007979 | 0.0006609 | 7.88 | 49.3064 | 0.02751 | 0.0008677 | 0.0007176 | 8.0706 | 49.757 | 0.02635 | 0.0008254 | 0.0006221 | 7.7577 | 50.0887 | 0.02648 | 0.0008272 | 0.0006315 | 8.0938 | 49.727 | 0.02897 | 0.0008929 | 0.0006553 | 8.5162 | 52.9631 | 0.0319 | 0.0009646 | 0.0007888 | 8.3384 | 55.1993 | 0.03116 | 0.0009445 | 0.0007884 | 8.18 | 56.976 | 0.03068 | 0.0009235 | 0.000725 | 8.4884 | 61.6077 | 0.03082 | 0.0009068 | 0.0006858 | 8.2873 | 60.353 | 0.03123 | 0.0009255 | 0.000728 | 8.8423 | 63.6668 | 0.03352 | 0.0009644 | 0.0007558 | 8.0821 | 69.954 | 0.03162 | 0.0008987 | 0.0007163 | 8.1232 | 70.9058 | 0.03172 | 0.000919 | 0.0007817 | 8.174 | 73.8023 | 0.03189 | 0.0008949 | 0.0007215 | 8.1347 | 74.825 | 0.03159 | 0.0008827 | 0.0007114 | 7.7574 | 81.8573 | 0.03162 | 0.0008774 | 0.000747 | 7.6581 | 92.8941 | 0.02955 | 0.0008177 | 0.0007303 | 7.5614 | 92.9256 | 0.02964 | 0.00082 | 0.0007341
8.9286 | 0.030646 | 0.19881 | 0.00995 | 0.01342 | 8.9374 | 0.030627 | 0.39997 | 0.01596 | 0.01994 | 9.118 | 0.030178 | 0.62052 | 0.02673 | 0.02577 | 9.118 | 0.12167 | 0.15406 | 0.00663 | 0.00609 | 8.7434 | 0.12537 | 0.19076 | 0.00771 | 0.00667 | 9.2645 | 0.27205 | 0.16416 | 0.00655 | 0.00432 | 8.9883 | 0.76632 | 0.08284 | 0.0035 | 0.00186 | 9.0835 | 0.76042 | 0.09267 | 0.00389 | 0.00199 | 8.3333 | 1.1616 | 0.0632 | 0.00259 | 0.00136 | 8.5696 | 1.5559 | 0.05792 | 0.00226 | 0.00118 | 8.6667 | 1.5448 | 0.06313 | 0.00241 | 0.00124 | 8.7527 | 1.9621 | 0.05504 | 0.00202 | 0.00109 | 8.824 | 1.9511 | 0.05922 | 0.00213 | 0.00114 | 8.8894 | 1.9421 | 0.06341 | 0.00223 | 0.00118 | 8.9483 | 2.4593 | 0.05417 | 0.00183 | 0.00101 | 8.5034 | 3.0967 | 0.04458 | 0.00149 | 0.0008628 | 8.5739 | 3.0807 | 0.04737 | 0.00155 | 0.0008936 | 8.1852 | 3.1708 | 0.04648 | 0.00152 | 0.0008779 | 8.3385 | 4.1805 | 0.04003 | 0.00137 | 0.0007785 | 8.3389 | 4.8559 | 0.03987 | 0.00141 | 0.0007613 | 8.9359 | 5.2722 | 0.04026 | 0.00145 | 0.0007267 | 8.6278 | 5.3703 | 0.03978 | 0.00143 | 0.0007199 | 8.6013 | 6.8603 | 0.03525 | 0.00124 | 0.0006516 | 8.579 | 7.6048 | 0.03546 | 0.00122 | 0.0006506 | 8.7919 | 7.5137 | 0.03869 | 0.00131 | 0.0006827 | 9.0358 | 8.2931 | 0.03579 | 0.00121 | 0.0006555 | 8.7583 | 8.4133 | 0.03825 | 0.00126 | 0.000682 | 8.7581 | 9.9545 | 0.03229 | 0.00107 | 0.0005975 | 8.5315 | 10.0867 | 0.03439 | 0.00111 | 0.0006209 | 8.3415 | 10.1969 | 0.03649 | 0.00115 | 0.0006439 | 8.3424 | 12.0082 | 0.03194 | 0.0009996 | 0.0006136 | 8.0088 | 12.2285 | 0.0317 | 0.0009879 | 0.000616 | 8.8332 | 12.5285 | 0.03407 | 0.00112 | 0.0006134 | 8.6637 | 13.5794 | 0.03234 | 0.00106 | 0.0006117 | 8.9389 | 15.2306 | 0.03252 | 0.00108 | 0.0006354 | 8.6304 | 17.5826 | 0.0301 | 0.00101 | 0.0007337 | 8.6034 | 17.6027 | 0.03311 | 0.0011 | 0.0007765 | 8.7399 | 18.3134 | 0.03089 | 0.00101 | 0.0006445 | 8.4709 | 18.5438 | 0.03078 | 0.001 | 0.0006494 | 8.6033 | 19.6345 | 0.02942 | 0.0009485 | 0.0006002 | 8.5806 | 19.6546 | 0.03209 | 0.00102 | 0.000631 | 8.5807 | 21.6464 | 0.02957 | 0.0009566 | 0.0006451 | 9.0376 | 21.2257 | 0.03218 | 0.00103 | 0.0006659 | 8.5452 | 24.0786 | 0.03198 | 0.0009767 | 0.0006551 | 8.2364 | 25.7202 | 0.02862 | 0.0008888 | 0.0006469 | 8.6509 | 25.2694 | 0.03086 | 0.0009437 | 0.0006646 | 8.3419 | 26.7711 | 0.02819 | 0.0008764 | 0.0006306 | 8.3422 | 26.7711 | 0.03037 | 0.0009262 | 0.0006577 | 8.148 | 26.9416 | 0.03038 | 0.0009252 | 0.0006625 | 7.8735 | 31.0659 | 0.02702 | 0.0008145 | 0.0006234 | 7.786 | 32.4674 | 0.02681 | 0.0008078 | 0.00066 | 8.3413 | 31.8159 | 0.03051 | 0.0009548 | 0.0006944 | 8.6109 | 31.8663 | 0.03039 | 0.0009609 | 0.0006944 | 8.7045 | 33.9472 | 0.02805 | 0.0008878 | 0.000631 | 8.4187 | 40.4848 | 0.02783 | 0.000892 | 0.0006697 | 8.2641 | 40.6654 | 0.02787 | 0.0008921 | 0.0006744 | 8.668 | 48.3527 | 0.02987 | 0.0009309 | 0.0007279 | 8.8777 | 48.8732 | 0.02868 | 0.0008904 | 0.0006333 | 8.5334 | 49.2548 | 0.02879 | 0.0008911 | 0.0006425 | 8.8296 | 48.9236 | 0.0313 | 0.0009532 | 0.000666 | 9.2259 | 52.3495 | 0.03408 | 0.00101 | 0.000799 | 9.0333 | 54.7053 | 0.03325 | 0.0009913 | 0.0007985 | 8.8092 | 56.4219 | 0.03271 | 0.0009684 | 0.0007346 | 9.0948 | 61.1738 | 0.03269 | 0.0009459 | 0.0006945 | 8.8792 | 59.8688 | 0.03315 | 0.0009655 | 0.000737 | 9.395 | 63.1829 | 0.03533 | 0.0009991 | 0.000764 | 8.5872 | 69.5893 | 0.03327 | 0.0009295 | 0.0007242 | 8.6309 | 70.551 | 0.03334 | 0.0009484 | 0.000789 | 8.6548 | 73.4274 | 0.03345 | 0.0009229 | 0.0007289 | 8.6133 | 74.44 | 0.03313 | 0.0009103 | 0.0007187 | 8.6193 | 81.3464 | 0.03444 | 0.0009655 | 0.0007601 | 8.509 | 92.4825 | 0.03203 | 0.0008914 | 0.000741 | 8.4016 | 92.5539 | 0.03212 | 0.0008934 | 0.0007448
9.9206 | 0.028375 | 0.23746 | 0.0118 | 0.01586 | 9.9305 | 0.028356 | 0.47764 | 0.01992 | 0.02354 | 9.9469 | 0.028327 | 0.71851 | 0.03058 | 0.02954 | 9.9469 | 0.11406 | 0.17839 | 0.00758 | 0.00698 | 9.368 | 0.11927 | 0.21421 | 0.00849 | 0.00743 | 9.9772 | 0.25764 | 0.18585 | 0.00729 | 0.00484 | 9.987 | 0.70938 | 0.09842 | 0.00416 | 0.00217 | 9.9918 | 0.70909 | 0.10831 | 0.0045 | 0.00228 | 9.1667 | 1.0856 | 0.07343 | 0.00298 | 0.00155 | 9.2837 | 1.4738 | 0.0655 | 0.00251 | 0.0013 | 9.3333 | 1.4678 | 0.07076 | 0.00265 | 0.00136 | 9.3779 | 1.875 | 0.06103 | 0.00221 | 0.00118 | 9.4123 | 1.871 | 0.06523 | 0.0023 | 0.00122 | 9.445 | 1.867 | 0.06944 | 0.00239 | 0.00127 | 9.4747 | 2.3643 | 0.05894 | 0.00196 | 0.00107 | 9.0036 | 2.9876 | 0.04836 | 0.00159 | 0.0009119 | 9.5265 | 2.8816 | 0.05508 | 0.00191 | 0.0009916 | 9.0946 | 2.9686 | 0.05397 | 0.00186 | 0.000971 | 9.3809 | 3.9083 | 0.04714 | 0.00171 | 0.0008633 | 9.2654 | 4.5877 | 0.04595 | 0.00166 | 0.0008295 | 9.8295 | 5.0079 | 0.04586 | 0.00166 | 0.0007894 | 9.4906 | 5.104 | 0.04527 | 0.00163 | 0.0007804 | 9.3832 | 6.557 | 0.03953 | 0.00139 | 0.0006954 | 9.2939 | 7.3085 | 0.03932 | 0.00134 | 0.0006884 | 9.4682 | 7.2404 | 0.04258 | 0.00143 | 0.0007199 | 9.7309 | 8.0068 | 0.03932 | 0.00131 | 0.000689 | 9.3839 | 8.147 | 0.04172 | 0.00136 | 0.0007133 | 9.3837 | 9.6211 | 0.03523 | 0.00115 | 0.0006236 | 9.1002 | 9.7693 | 0.03728 | 0.00119 | 0.0006455 | 9.3842 | 9.6212 | 0.04229 | 0.00142 | 0.0006912 | 9.3852 | 11.3474 | 0.03687 | 0.00122 | 0.0006523 | 9.0099 | 11.5677 | 0.03653 | 0.00121 | 0.0006531 | 9.8147 | 11.9177 | 0.03877 | 0.00131 | 0.0006498 | 9.6263 | 12.9485 | 0.03667 | 0.00123 | 0.0006446 | 9.8328 | 14.6098 | 0.03638 | 0.00121 | 0.0006624 | 9.4934 | 16.9016 | 0.03343 | 0.00112 | 0.0007538 | 9.3856 | 16.9818 | 0.03644 | 0.0012 | 0.0007955 | 9.5344 | 17.6624 | 0.03408 | 0.00111 | 0.0006649 | 9.241 | 17.8928 | 0.03394 | 0.0011 | 0.0006692 | 9.3854 | 18.9634 | 0.0324 | 0.00104 | 0.0006199 | 9.2957 | 19.0436 | 0.03506 | 0.00111 | 0.0006498 | 9.2958 | 20.9953 | 0.03227 | 0.00103 | 0.0006611 | 9.7328 | 20.6147 | 0.03493 | 0.0011 | 0.000682 | 9.766 | 22.8865 | 0.03688 | 0.0012 | 0.0006829 | 8.87 | 25.049 | 0.03088 | 0.0009467 | 0.0006596 | 9.8868 | 24.0273 | 0.03552 | 0.00115 | 0.0006903 | 8.9836 | 26.2197 | 0.03036 | 0.0009305 | 0.0006434 | 9.5339 | 25.7488 | 0.03474 | 0.00112 | 0.0006825 | 9.312 | 25.9392 | 0.03473 | 0.00111 | 0.0006869 | 8.9983 | 29.793 | 0.0308 | 0.000977 | 0.000644 | 8.8983 | 31.1744 | 0.03043 | 0.0009587 | 0.0006792 | 9.384 | 30.6234 | 0.0342 | 0.00109 | 0.0007132 | 9.6872 | 30.8238 | 0.03406 | 0.00109 | 0.0007139 | 9.7925 | 32.6846 | 0.0315 | 0.00102 | 0.0006489 | 9.3541 | 39.3918 | 0.0307 | 0.0009824 | 0.0006833 | 9.1823 | 39.5923 | 0.03073 | 0.0009817 | 0.0006879 | 9.456 | 47.3796 | 0.03227 | 0.0009924 | 0.0007382 | 9.6848 | 47.9601 | 0.03105 | 0.000953 | 0.0006444 | 9.3092 | 48.3916 | 0.03115 | 0.0009528 | 0.0006535 | 9.5654 | 48.1007 | 0.03367 | 0.00101 | 0.0006766 | 9.9356 | 51.6965 | 0.03629 | 0.00106 | 0.0008089 | 9.7282 | 54.1619 | 0.03536 | 0.00104 | 0.0008084 | 9.4384 | 55.8384 | 0.03476 | 0.00101 | 0.0007441 | 9.7011 | 60.7004 | 0.03458 | 0.0009839 | 0.0007031 | 9.4712 | 59.3751 | 0.03507 | 0.001 | 0.000746 | 9.9476 | 62.6994 | 0.03716 | 0.00103 | 0.0007721 | 9.0924 | 69.205 | 0.03492 | 0.0009597 | 0.0007319 | 9.1386 | 70.1766 | 0.03498 | 0.0009773 | 0.0007962 | 9.6164 | 72.6389 | 0.0366 | 0.00103 | 0.0007432 | 9.5703 | 73.6114 | 0.03623 | 0.00101 | 0.0007331 | 9.6967 | 80.5752 | 0.03799 | 0.00109 | 0.0007759 | 9.5727 | 91.6708 | 0.03515 | 0.0009964 | 0.0007538 | 9.4518 | 91.782 | 0.03524 | 0.0009981 | 0.0007576
10.9127 | 0.026464 | 0.27905 | 0.01367 | 0.01846 | 11.1718 | 0.026014 | 0.58299 | 0.02555 | 0.02837 | 10.7759 | 0.026715 | 0.82267 | 0.03445 | 0.03353 | 10.7759 | 0.10756 | 0.20425 | 0.00854 | 0.00792 | 9.9925 | 0.11376 | 0.23883 | 0.00928 | 0.00822 | 11.4025 | 0.23343 | 0.23268 | 0.00996 | 0.00596 | 10.9857 | 0.66115 | 0.11519 | 0.00482 | 0.00249 | 10.9002 | 0.66506 | 0.12504 | 0.00512 | 0.00259 | 10 | 1.0195 | 0.08435 | 0.00338 | 0.00174 | 9.9979 | 1.3997 | 0.0735 | 0.00277 | 0.00143 | 10 | 1.3997 | 0.07878 | 0.0029 | 0.00149 | 10.0031 | 1.798 | 0.06729 | 0.00239 | 0.00127 | 10.0006 | 1.798 | 0.0715 | 0.00248 | 0.00132 | 10.0006 | 1.798 | 0.07571 | 0.00256 | 0.00136 | 10.5274 | 2.1942 | 0.06903 | 0.00244 | 0.00121 | 10.004 | 2.7915 | 0.05631 | 0.00196 | 0.00102 | 10.7173 | 2.6664 | 0.06545 | 0.00242 | 0.00112 | 10.2315 | 2.7505 | 0.06403 | 0.00236 | 0.0011 | 10.4232 | 3.6741 | 0.05472 | 0.00203 | 0.0009539 | 10.192 | 4.3505 | 0.05239 | 0.0019 | 0.0009014 | 10.7231 | 4.7707 | 0.05173 | 0.00186 | 0.0008552 | 10.3534 | 4.8658 | 0.05103 | 0.00183 | 0.0008438 | 10.1651 | 6.2827 | 0.04401 | 0.00153 | 0.0007411 | 10.0089 | 7.0372 | 0.04332 | 0.00146 | 0.0007277 | 10.1445 | 6.9882 | 0.04662 | 0.00154 | 0.0007584 | 10.4259 | 7.7385 | 0.04297 | 0.00141 | 0.0007236 | 10.0095 | 7.8967 | 0.04531 | 0.00145 | 0.0007456 | 10.0093 | 9.3118 | 0.03827 | 0.00123 | 0.0006507 | 10.2377 | 9.2047 | 0.04334 | 0.00147 | 0.0006972 | 10.4269 | 9.1186 | 0.04843 | 0.00167 | 0.0007413 | 10.428 | 10.7567 | 0.04207 | 0.00143 | 0.0006933 | 10.011 | 10.987 | 0.04163 | 0.00141 | 0.0006925 | 10.7962 | 11.3771 | 0.04371 | 0.00149 | 0.0006881 | 10.5889 | 12.3779 | 0.04121 | 0.00139 | 0.000679 | 10.7267 | 14.0291 | 0.04039 | 0.00134 | 0.0006907 | 10.3564 | 16.2707 | 0.0369 | 0.00122 | 0.0007747 | 10.1677 | 16.401 | 0.03988 | 0.00129 | 0.0008153 | 10.3289 | 17.0616 | 0.0374 | 0.00121 | 0.000686 | 10.0111 | 17.2919 | 0.03721 | 0.0012 | 0.0006897 | 10.1675 | 18.3425 | 0.03548 | 0.00113 | 0.0006402 | 10.0107 | 18.4627 | 0.03813 | 0.00119 | 0.0006692 | 10.0109 | 20.3844 | 0.03505 | 0.00111 | 0.0006776 | 11.1232 | 19.5031 | 0.04066 | 0.00137 | 0.0007155 | 10.9867 | 21.8049 | 0.04202 | 0.00141 | 0.0007119 | 10.1371 | 23.7869 | 0.03559 | 0.00116 | 0.0006859 | 11.1226 | 22.8856 | 0.04043 | 0.00135 | 0.0007171 | 10.2669 | 25.1276 | 0.03484 | 0.00113 | 0.0006694 | 10.7256 | 24.737 | 0.0393 | 0.00129 | 0.0007079 | 10.476 | 24.9474 | 0.03925 | 0.00129 | 0.0007119 | 10.1231 | 28.5808 | 0.03474 | 0.00113 | 0.0006652 | 10.0106 | 29.932 | 0.03419 | 0.0011 | 0.0006988 | 10.4267 | 29.4913 | 0.03802 | 0.00122 | 0.0007324 | 10.7636 | 29.8017 | 0.03785 | 0.00122 | 0.0007336 | 10.8806 | 31.4924 | 0.03508 | 0.00114 | 0.0006673 | 10.2895 | 38.3092 | 0.03366 | 0.00107 | 0.000697 | 10.1005 | 38.5297 | 0.03368 | 0.00107 | 0.0007015 | 10.244 | 46.3969 | 0.03472 | 0.00105 | 0.0007484 | 10.4918 | 47.0374 | 0.03347 | 0.00101 | 0.0006555 | 10.0849 | 47.5088 | 0.03355 | 0.00101 | 0.0006644 | 10.3012 | 47.2582 | 0.03609 | 0.00107 | 0.0006873 | 10.6452 | 50.9938 | 0.03853 | 0.00111 | 0.0008188 | 10.423 | 53.5589 | 0.03749 | 0.00108 | 0.0008182 | 10.0676 | 55.2552 | 0.03683 | 0.00105 | 0.0007535 | 10.3074 | 60.1973 | 0.03648 | 0.00102 | 0.0007116 | 10.0631 | 58.8718 | 0.03702 | 0.00104 | 0.0007548 | 11.0529 | 61.7334 | 0.04085 | 0.00116 | 0.0007882 | 10.1026 | 68.3876 | 0.03827 | 0.00107 | 0.0007471 | 10.154 | 69.3791 | 0.03827 | 0.00108 | 0.0008104 | 10.8185 | 71.5604 | 0.04058 | 0.00117 | 0.0007607 | 10.7666 | 72.5025 | 0.04017 | 0.00116 | 0.0007507 | 10.7741 | 79.6861 | 0.04157 | 0.0012 | 0.0007913 | 10.6363 | 90.6012 | 0.0383 | 0.00109 | 0.0007662 | 10.502 | 90.7523 | 0.03838 | 0.00109 | 0.00077
11.9048 | 0.024823 | 0.32353 | 0.01556 | 0.02122 | 12.4131 | 0.024063 | 0.69738 | 0.03095 | 0.03357 | 11.6048 | 0.025294 | 0.93291 | 0.03835 | 0.03771 | 11.6048 | 0.10185 | 0.23164 | 0.00951 | 0.00891 | 11.2416 | 0.10426 | 0.29152 | 0.01209 | 0.00991 | 12.8278 | 0.21381 | 0.2841 | 0.01244 | 0.00718 | 11.9844 | 0.61973 | 0.13314 | 0.00548 | 0.00284 | 11.8085 | 0.62663 | 0.14284 | 0.00573 | 0.00292 | 10.8333 | 0.96181 | 0.09596 | 0.00378 | 0.00194 | 10.712 | 1.3347 | 0.08191 | 0.00303 | 0.00157 | 10.6667 | 1.3387 | 0.08717 | 0.00314 | 0.00162 | 10.6283 | 1.7269 | 0.07381 | 0.00257 | 0.00137 | 10.5889 | 1.7309 | 0.07801 | 0.00265 | 0.00141 | 11.1117 | 1.6759 | 0.08895 | 0.00319 | 0.00155 | 11.8434 | 2.0131 | 0.08271 | 0.00313 | 0.00139 | 11.2545 | 2.5793 | 0.06702 | 0.00249 | 0.00115 | 11.9082 | 2.4803 | 0.07662 | 0.0029 | 0.00126 | 11.3683 | 2.5613 | 0.07486 | 0.00282 | 0.00123 | 11.4655 | 3.4679 | 0.06277 | 0.00233 | 0.00105 | 11.1185 | 4.1363 | 0.05916 | 0.00214 | 0.0009771 | 11.6167 | 4.5565 | 0.0579 | 0.00206 | 0.0009238 | 11.2162 | 4.6496 | 0.05707 | 0.00203 | 0.0009101 | 10.9471 | 6.0325 | 0.04867 | 0.00167 | 0.0007888 | 10.7238 | 6.786 | 0.04748 | 0.00158 | 0.0007683 | 10.8208 | 6.753 | 0.05081 | 0.00166 | 0.0007982 | 11.121 | 7.4883 | 0.04674 | 0.00152 | 0.0007594 | 11.2607 | 7.4393 | 0.0528 | 0.00181 | 0.000813 | 11.2604 | 8.7572 | 0.04463 | 0.00153 | 0.0007076 | 11.3753 | 8.7092 | 0.04976 | 0.00173 | 0.0007519 | 11.4696 | 8.6712 | 0.05489 | 0.00191 | 0.0007942 | 11.4708 | 10.2362 | 0.04755 | 0.00163 | 0.0007366 | 11.0121 | 10.4564 | 0.04699 | 0.00161 | 0.0007339 | 11.7776 | 10.8766 | 0.04888 | 0.00166 | 0.0007283 | 11.5516 | 11.8673 | 0.04595 | 0.00155 | 0.000715 | 11.6206 | 13.4984 | 0.04457 | 0.00147 | 0.0007202 | 11.2195 | 15.68 | 0.0405 | 0.00133 | 0.0007965 | 10.9498 | 15.8603 | 0.04344 | 0.00139 | 0.0008358 | 11.1235 | 16.5008 | 0.04082 | 0.0013 | 0.000708 | 10.7812 | 16.7412 | 0.04058 | 0.00129 | 0.000711 | 10.9496 | 17.7617 | 0.03866 | 0.00122 | 0.0006611 | 11.4408 | 17.4113 | 0.04454 | 0.0015 | 0.0007095 | 11.441 | 19.2628 | 0.04085 | 0.00138 | 0.000712 | 12.5136 | 18.5018 | 0.04671 | 0.00162 | 0.0007511 | 12.2075 | 20.8136 | 0.04742 | 0.0016 | 0.0007422 | 11.4042 | 22.6352 | 0.04055 | 0.00136 | 0.0007133 | 12.3585 | 21.8442 | 0.04557 | 0.00154 | 0.0007452 | 11.5503 | 24.0459 | 0.03952 | 0.00131 | 0.0006962 | 11.9174 | 23.7455 | 0.04404 | 0.00146 | 0.000734 | 11.64 | 23.9758 | 0.04395 | 0.00145 | 0.0007376 | 11.2478 | 27.459 | 0.03884 | 0.00127 | 0.0006869 | 11.1229 | 28.7701 | 0.03811 | 0.00123 | 0.0007189 | 11.4693 | 28.4296 | 0.04199 | 0.00134 | 0.000752 | 11.8399 | 28.8099 | 0.04178 | 0.00134 | 0.0007538 | 11.9686 | 30.3507 | 0.0388 | 0.00126 | 0.0006861 | 11.2249 | 37.2571 | 0.0367 | 0.00115 | 0.0007109 | 11.0188 | 37.4876 | 0.0367 | 0.00115 | 0.0007152 | 11.032 | 45.4146 | 0.03723 | 0.00111 | 0.0007587 | 11.2989 | 46.1051 | 0.03594 | 0.00107 | 0.0006667 | 10.8607 | 46.6164 | 0.03599 | 0.00107 | 0.0006753 | 11.037 | 46.416 | 0.03854 | 0.00113 | 0.0006979 | 11.3549 | 50.2714 | 0.0408 | 0.00116 | 0.0008285 | 11.1179 | 52.9162 | 0.03965 | 0.00112 | 0.0008278 | 10.6969 | 54.6524 | 0.03892 | 0.0011 | 0.0007629 | 10.9137 | 59.6645 | 0.0384 | 0.00106 | 0.00072 | 10.655 | 58.3688 | 0.03898 | 0.00108 | 0.0007636 | 12.4345 | 60.5072 | 0.04556 | 0.00134 | 0.0008081 | 11.3655 | 67.3101 | 0.0425 | 0.00123 | 0.0007657 | 11.4232 | 68.2715 | 0.04245 | 0.00124 | 0.0008277 | 12.0206 | 70.4334 | 0.04463 | 0.00131 | 0.0007779 | 11.9629 | 71.3454 | 0.04416 | 0.00129 | 0.0007679 | 11.8515 | 78.7085 | 0.0452 | 0.00131 | 0.0008064 | 11.6999 | 89.3532 | 0.04149 | 0.00118 | 0.0007783 | 11.5521 | 89.5343 | 0.04157 | 0.00119 | 0.000782
12.8968 | 0.023392 | 0.37086 | 0.01749 | 0.02413 | 13.6544 | 0.022412 | 0.8206 | 0.03626 | 0.03913 | 12.4337 | 0.024034 | 1.05 | 0.04229 | 0.0421 | 12.4337 | 0.09674 | 0.26051 | 0.01049 | 0.00995 | 12.4906 | 0.096411 | 0.34874 | 0.01475 | 0.01172 | 14.2531 | 0.1975 | 0.33999 | 0.01485 | 0.00849 | 12.9831 | 0.5836 | 0.15225 | 0.00615 | 0.00321 | 12.7169 | 0.59281 | 0.16169 | 0.00636 | 0.00327 | 11.6667 | 0.91078 | 0.10823 | 0.00418 | 0.00216 | 11.4261 | 1.2747 | 0.09072 | 0.00329 | 0.00171 | 11.3333 | 1.2827 | 0.09594 | 0.00339 | 0.00175 | 11.2535 | 1.6619 | 0.0806 | 0.00275 | 0.00147 | 11.7654 | 1.6128 | 0.09177 | 0.00331 | 0.00161 | 12.5007 | 1.5478 | 0.10679 | 0.00409 | 0.0018 | 13.1593 | 1.861 | 0.09755 | 0.00379 | 0.00159 | 12.505 | 2.3952 | 0.07859 | 0.003 | 0.0013 | 13.099 | 2.3162 | 0.08861 | 0.00338 | 0.00142 | 12.5051 | 2.3952 | 0.08646 | 0.00328 | 0.00137 | 12.5078 | 3.2848 | 0.07128 | 0.00264 | 0.00115 | 12.0451 | 3.9431 | 0.06627 | 0.00237 | 0.00106 | 12.5103 | 4.3604 | 0.06434 | 0.00226 | 0.0009954 | 12.079 | 4.4535 | 0.06339 | 0.00222 | 0.0009791 | 11.729 | 5.8023 | 0.05353 | 0.00181 | 0.0008383 | 11.4387 | 6.5528 | 0.05179 | 0.0017 | 0.0008104 | 12.1733 | 6.3306 | 0.0596 | 0.00208 | 0.0008817 | 12.5111 | 7.0289 | 0.05467 | 0.00189 | 0.0008341 | 12.5119 | 7.0289 | 0.06075 | 0.00214 | 0.0008843 | 12.5116 | 8.2707 | 0.05139 | 0.00181 | 0.000768 | 12.5128 | 8.2698 | 0.05653 | 0.00198 | 0.0008097 | 12.5123 | 8.2698 | 0.06168 | 0.00214 | 0.0008497 | 12.5136 | 9.7677 | 0.0533 | 0.00183 | 0.0007821 | 12.0132 | 9.987 | 0.05261 | 0.0018 | 0.0007776 | 12.7591 | 10.4261 | 0.05427 | 0.00183 | 0.0007703 | 12.5142 | 11.3868 | 0.0509 | 0.0017 | 0.0007526 | 12.5145 | 13.0079 | 0.0489 | 0.0016 | 0.0007509 | 12.0825 | 15.1194 | 0.04423 | 0.00143 | 0.0008193 | 12.5141 | 14.8592 | 0.05093 | 0.00175 | 0.0008794 | 12.7125 | 15.4996 | 0.04801 | 0.00166 | 0.0007543 | 12.3213 | 15.7299 | 0.04767 | 0.00164 | 0.0007558 | 12.5139 | 16.6904 | 0.04534 | 0.00155 | 0.000705 | 12.8709 | 16.4702 | 0.05133 | 0.00179 | 0.0007523 | 12.8711 | 18.2615 | 0.04698 | 0.00163 | 0.0007486 | 13.904 | 17.6008 | 0.05309 | 0.00186 | 0.0007888 | 13.4282 | 19.9125 | 0.05307 | 0.00179 | 0.000774 | 12.6714 | 21.5939 | 0.04575 | 0.00155 | 0.0007421 | 13.5943 | 20.8831 | 0.05095 | 0.00172 | 0.0007747 | 12.8337 | 23.0045 | 0.0444 | 0.00149 | 0.000724 | 13.1091 | 22.7843 | 0.04898 | 0.00162 | 0.0007611 | 12.8039 | 23.0246 | 0.04884 | 0.00161 | 0.0007641 | 12.3726 | 26.3974 | 0.04311 | 0.00141 | 0.0007094 | 12.2351 | 27.6785 | 0.04218 | 0.00136 | 0.0007396 | 12.512 | 27.4182 | 0.04611 | 0.00147 | 0.0007723 | 12.9163 | 27.8585 | 0.04583 | 0.00146 | 0.0007744 | 13.0567 | 29.2791 | 0.04265 | 0.00137 | 0.0007056 | 12.1603 | 36.2253 | 0.03983 | 0.00124 | 0.0007251 | 11.937 | 36.4657 | 0.03981 | 0.00124 | 0.0007292 | 11.82 | 44.4426 | 0.03978 | 0.00117 | 0.0007691 | 12.106 | 45.173 | 0.03846 | 0.00113 | 0.0006779 | 11.6365 | 45.7143 | 0.03848 | 0.00113 | 0.0006862 | 11.7728 | 45.564 | 0.04104 | 0.00118 | 0.0007086 | 12.0646 | 49.5293 | 0.0431 | 0.0012 | 0.0008383 | 11.8128 | 52.2539 | 0.04184 | 0.00117 | 0.0008374 | 11.3261 | 54.0498 | 0.04103 | 0.00114 | 0.0007722 | 12.1264 | 58.5598 | 0.04229 | 0.00119 | 0.0007367 | 11.8389 | 57.3537 | 0.04295 | 0.00122 | 0.0007811 | 13.8161 | 59.2822 | 0.05035 | 0.0015 | 0.0008279 | 12.6283 | 66.184 | 0.04681 | 0.00137 | 0.0007839 | 12.6925 | 67.0952 | 0.04669 | 0.00138 | 0.0008448 | 13.2226 | 69.2576 | 0.04874 | 0.00143 | 0.000795 | 13.1592 | 70.1494 | 0.04822 | 0.00141 | 0.000785 | 12.9289 | 77.6621 | 0.04888 | 0.00141 | 0.0008213 | 12.7636 | 87.9765 | 0.04473 | 0.00127 | 0.0007902 | 12.6023 | 88.1875 | 0.04481 | 0.00127 | 0.0007939
13.8889 | 0.022131 | 0.42097 | 0.01946 | 0.02721 | 14.8957 | 0.021011 | 0.95248 | 0.04158 | 0.04504 | 13.2626 | 0.022913 | 1.17 | 0.04629 | 0.04669 | 13.2626 | 0.092197 | 0.29086 | 0.01148 | 0.01104 | 13.7397 | 0.089787 | 0.41039 | 0.01735 | 0.01366 | 15.6784 | 0.18389 | 0.40026 | 0.01725 | 0.0099 | 13.9818 | 0.55178 | 0.17249 | 0.00682 | 0.0036 | 13.6252 | 0.56269 | 0.18159 | 0.00699 | 0.00364 | 12.5 | 0.86515 | 0.12118 | 0.00458 | 0.00239 | 12.1403 | 1.2206 | 0.09993 | 0.00355 | 0.00185 | 12 | 1.2306 | 0.10509 | 0.00365 | 0.00189 | 12.5039 | 1.5478 | 0.09493 | 0.00344 | 0.00169 | 13.2361 | 1.4888 | 0.11031 | 0.00425 | 0.00188 | 13.8897 | 1.4397 | 0.12604 | 0.00494 | 0.00207 | 14.4752 | 1.7319 | 0.11356 | 0.00443 | 0.00181 | 13.7555 | 2.2351 | 0.09101 | 0.00349 | 0.00146 | 14.2898 | 2.1721 | 0.10142 | 0.00385 | 0.00158 | 13.6419 | 2.2491 | 0.09884 | 0.00373 | 0.00153 | 13.5501 | 3.1216 | 0.08026 | 0.00294 | 0.00126 | 12.9716 | 3.767 | 0.07373 | 0.0026 | 0.00114 | 13.4039 | 4.1812 | 0.07107 | 0.00246 | 0.00107 | 12.9417 | 4.2723 | 0.06997 | 0.00242 | 0.00105 | 12.5109 | 5.5901 | 0.05858 | 0.00195 | 0.0008897 | 12.8685 | 6.1334 | 0.06086 | 0.00214 | 0.0008988 | 13.5259 | 5.9572 | 0.06896 | 0.00247 | 0.0009703 | 13.9012 | 6.6185 | 0.06309 | 0.00224 | 0.0009134 | 13.7631 | 6.6576 | 0.06915 | 0.00245 | 0.0009594 | 13.7627 | 7.8394 | 0.05852 | 0.00208 | 0.0008319 | 13.6503 | 7.8754 | 0.06366 | 0.00223 | 0.0008706 | 13.5549 | 7.9075 | 0.06879 | 0.00237 | 0.0009079 | 13.5564 | 9.3413 | 0.05931 | 0.00202 | 0.00083 | 13.0143 | 9.5576 | 0.0585 | 0.00198 | 0.0008234 | 13.7406 | 10.0158 | 0.05989 | 0.002 | 0.0008141 | 13.4768 | 10.9564 | 0.05604 | 0.00185 | 0.0007917 | 14.3023 | 12.127 | 0.05806 | 0.00206 | 0.000816 | 13.8086 | 14.1183 | 0.0521 | 0.00182 | 0.0008679 | 14.0783 | 13.9683 | 0.05891 | 0.00209 | 0.0009265 | 14.3016 | 14.6187 | 0.05565 | 0.00198 | 0.0008039 | 13.8615 | 14.8489 | 0.05519 | 0.00196 | 0.0008038 | 14.0781 | 15.7494 | 0.05243 | 0.00185 | 0.0007517 | 14.301 | 15.6193 | 0.0585 | 0.00206 | 0.0007975 | 14.3012 | 17.3605 | 0.05344 | 0.00188 | 0.0007874 | 15.2943 | 16.7799 | 0.05978 | 0.00209 | 0.0008286 | 14.649 | 19.0716 | 0.05897 | 0.00198 | 0.0008073 | 13.9385 | 20.6328 | 0.05119 | 0.00173 | 0.0007723 | 14.8302 | 20.0021 | 0.05658 | 0.0019 | 0.0008056 | 14.117 | 22.0033 | 0.04951 | 0.00165 | 0.0007529 | 14.3009 | 21.8632 | 0.05413 | 0.00178 | 0.0007892 | 13.9679 | 22.1135 | 0.05393 | 0.00177 | 0.0007916 | 13.4974 | 25.4062 | 0.04755 | 0.00155 | 0.0007327 | 13.3474 | 26.6571 | 0.04641 | 0.00149 | 0.000761 | 13.5547 | 26.467 | 0.05038 | 0.00159 | 0.0007932 | 13.9926 | 26.9272 | 0.05003 | 0.00158 | 0.0007957 | 14.1447 | 28.2678 | 0.04665 | 0.00148 | 0.0007257 | 13.0957 | 35.2237 | 0.04305 | 0.00132 | 0.0007396 | 12.8552 | 35.4741 | 0.04301 | 0.00132 | 0.0007435 | 12.608 | 43.4808 | 0.0424 | 0.00123 | 0.0007797 | 12.913 | 44.2512 | 0.04103 | 0.00119 | 0.0006893 | 12.4122 | 44.8224 | 0.04102 | 0.00119 | 0.0006973 | 12.5086 | 44.7122 | 0.04359 | 0.00124 | 0.0007194 | 12.7743 | 48.7774 | 0.04544 | 0.00125 | 0.000848 | 12.5076 | 51.5617 | 0.04405 | 0.00121 | 0.0008469 | 12.5846 | 52.8255 | 0.04533 | 0.00129 | 0.0007909 | 13.6422 | 57.0849 | 0.04726 | 0.00139 | 0.0007574 | 13.3188 | 56.0585 | 0.04802 | 0.00142 | 0.0008027 | 15.1977 | 58.0581 | 0.05525 | 0.00166 | 0.0008478 | 13.8911 | 65.0289 | 0.05119 | 0.00151 | 0.0008021 | 13.9617 | 65.8701 | 0.05101 | 0.00151 | 0.0008617 | 14.4247 | 68.0527 | 0.05293 | 0.00155 | 0.000812 | 14.3554 | 68.9444 | 0.05236 | 0.00153 | 0.000802 | 14.0063 | 76.5666 | 0.0526 | 0.00151 | 0.000836 | 13.8272 | 86.5007 | 0.04803 | 0.00136 | 0.0008021 | 13.6525 | 86.7516 | 0.04809 | 0.00136 | 0.0008056
14.881 | 0.02102 | 0.47383 | 0.02147 | 0.03043 | 16.137 | 0.01978 | 1.09 | 0.04692 | 0.05129 | 14.9204 | 0.020982 | 1.43 | 0.06034 | 0.05645 | 14.9204 | 0.084403 | 0.35586 | 0.01498 | 0.01336 | 14.9888 | 0.084124 | 0.47641 | 0.01992 | 0.01573 | 17.1038 | 0.17219 | 0.46482 | 0.01965 | 0.0114 | 14.9805 | 0.52337 | 0.19387 | 0.0075 | 0.00401 | 14.5336 | 0.53568 | 0.20251 | 0.00763 | 0.00402 | 13.3333 | 0.82433 | 0.13478 | 0.005 | 0.00262 | 12.8544 | 1.1716 | 0.10954 | 0.00382 | 0.00201 | 13.3333 | 1.1406 | 0.12449 | 0.00459 | 0.00219 | 14.0669 | 1.4267 | 0.11426 | 0.00442 | 0.00197 | 14.7067 | 1.3837 | 0.13034 | 0.00513 | 0.00217 | 15.2786 | 1.3467 | 0.14668 | 0.00576 | 0.00235 | 15.7911 | 1.6208 | 0.13071 | 0.00507 | 0.00203 | 15.006 | 2.094 | 0.10429 | 0.00398 | 0.00164 | 15.4806 | 2.044 | 0.11506 | 0.00432 | 0.00175 | 14.7788 | 2.1181 | 0.11201 | 0.00418 | 0.00169 | 14.5925 | 2.9735 | 0.08969 | 0.00324 | 0.00137 | 13.8982 | 3.6059 | 0.08153 | 0.00283 | 0.00123 | 14.2975 | 4.0161 | 0.07809 | 0.00266 | 0.00115 | 13.8045 | 4.1052 | 0.07684 | 0.00261 | 0.00113 | 14.0748 | 5.2098 | 0.06923 | 0.00248 | 0.000998 | 14.2984 | 5.7641 | 0.07052 | 0.00255 | 0.0009926 | 14.8785 | 5.626 | 0.07888 | 0.00285 | 0.00106 | 15.2914 | 6.2492 | 0.07203 | 0.00258 | 0.0009971 | 15.0143 | 6.3203 | 0.07802 | 0.00276 | 0.00104 | 15.0139 | 7.453 | 0.06604 | 0.00234 | 0.0008991 | 14.7879 | 7.5191 | 0.07113 | 0.00247 | 0.0009343 | 14.5976 | 7.5762 | 0.07621 | 0.0026 | 0.0009686 | 14.5991 | 8.953 | 0.0656 | 0.00221 | 0.0008801 | 14.0154 | 9.1662 | 0.06464 | 0.00217 | 0.0008713 | 15.7035 | 9.2921 | 0.07181 | 0.00262 | 0.0009072 | 15.4021 | 10.1756 | 0.06693 | 0.00242 | 0.0008748 | 16.0901 | 11.3463 | 0.06786 | 0.00249 | 0.0008862 | 15.5347 | 13.2375 | 0.06051 | 0.00218 | 0.0009207 | 15.6426 | 13.1775 | 0.06738 | 0.00241 | 0.0009773 | 15.8907 | 13.8279 | 0.06374 | 0.00229 | 0.0008568 | 15.4017 | 14.0581 | 0.06315 | 0.00226 | 0.000855 | 15.6424 | 14.8986 | 0.05994 | 0.00214 | 0.0008013 | 15.7311 | 14.8486 | 0.06605 | 0.00232 | 0.0008453 | 15.7314 | 16.5297 | 0.06022 | 0.00211 | 0.0008284 | 16.6847 | 16.0192 | 0.06679 | 0.00232 | 0.0008707 | 15.8697 | 18.3008 | 0.06512 | 0.00217 | 0.0008421 | 15.2057 | 19.7518 | 0.05689 | 0.00191 | 0.000804 | 16.066 | 19.1913 | 0.06244 | 0.00207 | 0.0008381 | 15.4004 | 21.0423 | 0.05485 | 0.00182 | 0.0007831 | 15.4926 | 20.9823 | 0.0595 | 0.00194 | 0.0008184 | 15.1319 | 21.2426 | 0.05924 | 0.00192 | 0.0008201 | 14.6222 | 24.4751 | 0.05216 | 0.00168 | 0.0007569 | 14.4597 | 25.686 | 0.0508 | 0.00162 | 0.0007832 | 14.5973 | 25.5759 | 0.05479 | 0.00171 | 0.0008148 | 15.069 | 26.0462 | 0.05437 | 0.0017 | 0.0008176 | 15.2328 | 27.3067 | 0.05079 | 0.0016 | 0.0007465 | 14.0311 | 34.2523 | 0.04636 | 0.0014 | 0.0007545 | 13.7735 | 34.5227 | 0.04629 | 0.0014 | 0.0007582 | 13.396 | 42.5393 | 0.04507 | 0.00129 | 0.0007903 | 13.7201 | 43.3296 | 0.04365 | 0.00125 | 0.0007007 | 13.188 | 43.9407 | 0.04361 | 0.00124 | 0.0007085 | 13.2444 | 43.8707 | 0.04618 | 0.00129 | 0.0007303 | 14.1937 | 47.2441 | 0.05023 | 0.00142 | 0.0008676 | 13.8974 | 50.1381 | 0.04858 | 0.00137 | 0.000866 | 14.1576 | 51.3011 | 0.05086 | 0.00151 | 0.0008143 | 15.1579 | 55.571 | 0.05236 | 0.00157 | 0.0007782 | 14.7987 | 54.7542 | 0.05321 | 0.0016 | 0.0008244 | 16.5793 | 56.8346 | 0.06026 | 0.0018 | 0.0008677 | 15.154 | 63.8546 | 0.05565 | 0.00164 | 0.0008202 | 15.231 | 64.5957 | 0.05542 | 0.00163 | 0.0008787 | 15.6267 | 66.8385 | 0.05719 | 0.00167 | 0.0008289 | 15.5517 | 67.72 | 0.05656 | 0.00164 | 0.0008189 | 15.0837 | 75.4418 | 0.05638 | 0.0016 | 0.0008506 | 14.8908 | 84.9857 | 0.05138 | 0.00144 | 0.0008138 | 14.7027 | 85.2566 | 0.05143 | 0.00144 | 0.0008173
15.873 | 0.02003 | 0.52941 | 0.02352 | 0.0338 | 17.3784 | 0.01871 | 1.24 | 0.05233 | 0.05787 | 16.5782 | 0.01939 | 1.72 | 0.07366 | 0.06697 | 16.5782 | 0.077969 | 0.42654 | 0.01829 | 0.01586 | 16.2378 | 0.079201 | 0.54669 | 0.0225 | 0.01791 | 18.5291 | 0.16198 | 0.5336 | 0.02207 | 0.01299 | 15.9792 | 0.49795 | 0.21637 | 0.00819 | 0.00444 | 15.4419 | 0.51126 | 0.22446 | 0.00827 | 0.00442 | 14.1667 | 0.7873 | 0.14904 | 0.00541 | 0.00287 | 14.2827 | 1.0845 | 0.12993 | 0.00482 | 0.00233 | 15 | 1.0455 | 0.1508 | 0.00595 | 0.0026 | 15.6299 | 1.3257 | 0.13516 | 0.00534 | 0.00228 | 16.1774 | 1.2936 | 0.15182 | 0.00599 | 0.00247 | 16.6676 | 1.2656 | 0.16868 | 0.00657 | 0.00266 | 17.1071 | 1.5248 | 0.14899 | 0.00571 | 0.00228 | 16.2565 | 1.968 | 0.11844 | 0.00447 | 0.00182 | 16.6714 | 1.93 | 0.12952 | 0.0048 | 0.00193 | 15.9156 | 2.001 | 0.12596 | 0.00464 | 0.00186 | 15.6348 | 2.8394 | 0.09958 | 0.00354 | 0.00149 | 14.8247 | 3.4578 | 0.08966 | 0.00307 | 0.00132 | 16.0846 | 3.7199 | 0.09296 | 0.00341 | 0.00131 | 15.5301 | 3.807 | 0.09137 | 0.00334 | 0.00128 | 15.6387 | 4.8775 | 0.08063 | 0.00297 | 0.00111 | 15.7282 | 5.4348 | 0.08079 | 0.00294 | 0.00109 | 16.2311 | 5.3278 | 0.08938 | 0.00322 | 0.00116 | 16.6815 | 5.915 | 0.08148 | 0.00292 | 0.00109 | 16.2655 | 6.0121 | 0.08734 | 0.00307 | 0.00112 | 16.265 | 7.1038 | 0.07394 | 0.0026 | 0.0009696 | 15.9254 | 7.1959 | 0.07894 | 0.00272 | 0.001 | 16.683 | 6.9947 | 0.09201 | 0.00344 | 0.0011 | 16.6847 | 8.2684 | 0.07896 | 0.00292 | 0.0009869 | 16.0176 | 8.4756 | 0.07768 | 0.00286 | 0.0009735 | 17.6665 | 8.6666 | 0.08462 | 0.0032 | 0.00101 | 17.3274 | 9.5071 | 0.07862 | 0.00293 | 0.000964 | 17.8779 | 10.6658 | 0.07831 | 0.0029 | 0.0009613 | 17.2607 | 12.4469 | 0.06947 | 0.00252 | 0.0009778 | 17.2069 | 12.4769 | 0.07635 | 0.00273 | 0.00103 | 17.4797 | 13.1273 | 0.07227 | 0.0026 | 0.000913 | 16.9418 | 13.3575 | 0.07154 | 0.00256 | 0.0009093 | 17.2066 | 14.1379 | 0.06786 | 0.00242 | 0.0008538 | 17.1612 | 14.1579 | 0.07398 | 0.00258 | 0.0008956 | 17.1615 | 15.7789 | 0.06734 | 0.00234 | 0.0008718 | 18.0751 | 15.3286 | 0.07412 | 0.00254 | 0.0009149 | 17.0905 | 17.5901 | 0.07153 | 0.00235 | 0.0008786 | 16.4728 | 18.931 | 0.06284 | 0.00209 | 0.0008373 | 17.3019 | 18.4306 | 0.06856 | 0.00225 | 0.000872 | 16.6838 | 20.1415 | 0.06044 | 0.00199 | 0.0008146 | 16.6843 | 20.1415 | 0.0651 | 0.0021 | 0.0008489 | 16.2959 | 20.4118 | 0.06476 | 0.00208 | 0.0008499 | 15.747 | 23.6041 | 0.05695 | 0.00181 | 0.000782 | 15.572 | 24.785 | 0.05536 | 0.00174 | 0.0008062 | 15.64 | 24.735 | 0.05936 | 0.00183 | 0.0008372 | 16.1454 | 25.1952 | 0.05886 | 0.00182 | 0.0008403 | 16.3208 | 26.3957 | 0.05507 | 0.00171 | 0.000768 | 14.9666 | 33.3211 | 0.04976 | 0.00149 | 0.0007697 | 14.6917 | 33.5914 | 0.04967 | 0.00148 | 0.0007732 | 14.184 | 41.6178 | 0.0478 | 0.00135 | 0.0008012 | 14.5271 | 42.4282 | 0.04633 | 0.00131 | 0.0007124 | 13.9638 | 43.0592 | 0.04625 | 0.0013 | 0.0007198 | 14.7159 | 42.218 | 0.05152 | 0.0015 | 0.0007526 | 15.9679 | 45.3407 | 0.05644 | 0.00168 | 0.0008925 | 15.6346 | 48.3344 | 0.05441 | 0.0016 | 0.00089 | 15.7307 | 49.7674 | 0.05654 | 0.00172 | 0.0008379 | 16.6737 | 54.0377 | 0.0576 | 0.00173 | 0.0007992 | 16.2785 | 53.4507 | 0.05852 | 0.00177 | 0.0008463 | 17.961 | 55.6216 | 0.06537 | 0.00194 | 0.0008879 | 16.4168 | 62.661 | 0.06019 | 0.00176 | 0.0008383 | 16.5002 | 63.2919 | 0.05991 | 0.00175 | 0.0008957 | 16.8288 | 65.6148 | 0.06153 | 0.00178 | 0.000846 | 16.748 | 66.5063 | 0.06084 | 0.00175 | 0.0008359 | 16.1611 | 74.2877 | 0.06022 | 0.00169 | 0.0008653 | 15.9545 | 83.4313 | 0.05479 | 0.00152 | 0.0008256 | 15.7529 | 83.7321 | 0.05483 | 0.00152 | 0.000829
16.8651 | 0.019139 | 0.58767 | 0.02562 | 0.03733 | 18.6197 | 0.017759 | 1.4 | 0.0578 | 0.06478 | 18.2361 | 0.01804 | 2.02 | 0.08669 | 0.07822 | 18.2361 | 0.072546 | 0.50278 | 0.02154 | 0.01854 | 17.4869 | 0.074888 | 0.62119 | 0.0251 | 0.02022 | 19.9544 | 0.15308 | 0.60652 | 0.02451 | 0.01466 | 16.9779 | 0.47494 | 0.24 | 0.00889 | 0.00489 | 16.3503 | 0.48905 | 0.24744 | 0.00893 | 0.00484 | 15 | 0.75378 | 0.16396 | 0.00584 | 0.00313 | 16.068 | 0.99249 | 0.15763 | 0.00625 | 0.00277 | 16.6667 | 0.96508 | 0.17941 | 0.00723 | 0.00303 | 17.1929 | 1.2376 | 0.15759 | 0.00624 | 0.00261 | 17.6481 | 1.2146 | 0.17474 | 0.00684 | 0.00279 | 18.0566 | 1.1946 | 0.19205 | 0.00738 | 0.00298 | 18.423 | 1.4417 | 0.16837 | 0.00636 | 0.00254 | 17.507 | 1.8569 | 0.13347 | 0.00497 | 0.00201 | 17.8622 | 1.8279 | 0.14482 | 0.00528 | 0.00212 | 17.0524 | 1.8959 | 0.14072 | 0.00511 | 0.00204 | 16.6771 | 2.7174 | 0.10992 | 0.00384 | 0.00161 | 16.6778 | 3.1936 | 0.10696 | 0.00394 | 0.00151 | 17.8718 | 3.4627 | 0.10897 | 0.00411 | 0.00148 | 17.2557 | 3.5478 | 0.10702 | 0.00402 | 0.00145 | 17.2026 | 4.5843 | 0.09279 | 0.00344 | 0.00124 | 17.1581 | 5.1416 | 0.09167 | 0.00333 | 0.0012 | 17.5837 | 5.0596 | 0.10045 | 0.00359 | 0.00127 | 18.0716 | 5.6128 | 0.09146 | 0.00325 | 0.00118 | 17.5166 | 5.7299 | 0.09713 | 0.00337 | 0.00121 | 17.5162 | 6.7875 | 0.08222 | 0.00286 | 0.00104 | 18.2004 | 6.6264 | 0.09559 | 0.00361 | 0.00114 | 18.7684 | 6.4994 | 0.10906 | 0.00421 | 0.00124 | 18.7703 | 7.685 | 0.09338 | 0.00357 | 0.0011 | 18.0198 | 7.8852 | 0.09175 | 0.00349 | 0.00108 | 19.6294 | 8.1232 | 0.09832 | 0.00375 | 0.00111 | 19.2526 | 8.9196 | 0.0911 | 0.00343 | 0.00106 | 19.6657 | 10.0653 | 0.0894 | 0.0033 | 0.00104 | 18.9868 | 11.7563 | 0.07897 | 0.00287 | 0.00104 | 18.7711 | 11.8364 | 0.08581 | 0.00305 | 0.00109 | 19.0688 | 12.4867 | 0.08125 | 0.0029 | 0.0009724 | 18.482 | 12.7169 | 0.08036 | 0.00285 | 0.0009667 | 18.7708 | 13.4473 | 0.0762 | 0.00269 | 0.0009092 | 18.5913 | 13.5174 | 0.08229 | 0.00284 | 0.0009485 | 18.5916 | 15.0883 | 0.07479 | 0.00257 | 0.0009175 | 19.4655 | 14.688 | 0.08179 | 0.00277 | 0.0009614 | 18.3112 | 16.9295 | 0.07819 | 0.00254 | 0.0009166 | 17.7399 | 18.1803 | 0.06903 | 0.00227 | 0.0008722 | 18.5377 | 17.7399 | 0.07491 | 0.00242 | 0.0009075 | 17.9671 | 19.2908 | 0.06627 | 0.00216 | 0.0008476 | 17.8761 | 19.3509 | 0.07092 | 0.00225 | 0.0008807 | 17.4599 | 19.6211 | 0.0705 | 0.00223 | 0.0008809 | 16.8718 | 22.7833 | 0.06191 | 0.00195 | 0.000808 | 16.6843 | 23.9341 | 0.06008 | 0.00187 | 0.0008301 | 16.6827 | 23.9441 | 0.06409 | 0.00195 | 0.0008604 | 17.2217 | 24.3844 | 0.0635 | 0.00193 | 0.0008637 | 17.4089 | 25.5449 | 0.05949 | 0.00182 | 0.0007904 | 15.902 | 32.42 | 0.05326 | 0.00157 | 0.0007854 | 15.6099 | 32.7003 | 0.05314 | 0.00156 | 0.0007885 | 15.7599 | 39.8454 | 0.05345 | 0.00157 | 0.0008235 | 16.1413 | 40.6657 | 0.05187 | 0.00153 | 0.0007363 | 15.5153 | 41.3466 | 0.0517 | 0.00151 | 0.0007429 | 16.5554 | 40.2352 | 0.0585 | 0.0018 | 0.0007813 | 17.7421 | 43.488 | 0.06291 | 0.00191 | 0.0009181 | 17.3717 | 46.5514 | 0.06047 | 0.00182 | 0.0009144 | 17.3038 | 48.2645 | 0.06241 | 0.00191 | 0.000862 | 18.1895 | 52.5149 | 0.063 | 0.0019 | 0.0008205 | 17.7584 | 52.1377 | 0.06396 | 0.00193 | 0.0008684 | 19.3426 | 54.419 | 0.07059 | 0.00208 | 0.0009083 | 17.6796 | 61.4778 | 0.06482 | 0.00188 | 0.0008566 | 17.7695 | 61.9787 | 0.0645 | 0.00187 | 0.0009129 | 18.0308 | 64.3916 | 0.06595 | 0.00189 | 0.0008631 | 17.9443 | 65.293 | 0.06521 | 0.00186 | 0.0008531 | 17.2386 | 73.114 | 0.06412 | 0.00178 | 0.00088 | 17.0181 | 81.8874 | 0.05827 | 0.0016 | 0.0008374 | 16.8031 | 82.1982 | 0.0583 | 0.00159 | 0.0008408
17.8571 | 0.018329 | 0.64856 | 0.02776 | 0.04099 | 19.861 | 0.016919 | 1.56 | 0.06336 | 0.07202 | 19.8939 | 0.016899 | 2.35 | 0.09965 | 0.0902 | 19.8939 | 0.067913 | 0.58447 | 0.02476 | 0.02139 | 19.985 | 0.067684 | 0.78239 | 0.03437 | 0.02517 | 21.3797 | 0.14527 | 0.68352 | 0.02699 | 0.01642 | 17.9766 | 0.45393 | 0.26474 | 0.0096 | 0.00536 | 18.167 | 0.45023 | 0.29642 | 0.01138 | 0.00573 | 16.6667 | 0.69495 | 0.19572 | 0.00742 | 0.00368 | 17.8533 | 0.91524 | 0.18778 | 0.0076 | 0.00324 | 18.3333 | 0.89654 | 0.2103 | 0.00848 | 0.0035 | 18.7559 | 1.1616 | 0.18155 | 0.00713 | 0.00295 | 19.1188 | 1.1455 | 0.19911 | 0.00768 | 0.00314 | 19.4455 | 1.1305 | 0.21678 | 0.0082 | 0.00331 | 19.7389 | 1.3687 | 0.18883 | 0.00701 | 0.00281 | 18.7575 | 1.7579 | 0.14938 | 0.00547 | 0.00221 | 19.0531 | 1.7358 | 0.16096 | 0.00577 | 0.00232 | 18.1893 | 1.8009 | 0.15627 | 0.00558 | 0.00223 | 18.7617 | 2.5012 | 0.13197 | 0.00497 | 0.00187 | 18.5309 | 2.9665 | 0.12564 | 0.00476 | 0.00171 | 19.659 | 3.2396 | 0.12613 | 0.00478 | 0.00167 | 18.9812 | 3.3206 | 0.12376 | 0.00468 | 0.00163 | 18.7664 | 4.3251 | 0.10569 | 0.0039 | 0.00137 | 18.5879 | 4.8774 | 0.10315 | 0.00371 | 0.00131 | 18.9363 | 4.8164 | 0.1121 | 0.00396 | 0.00137 | 19.4617 | 5.3396 | 0.10196 | 0.00358 | 0.00128 | 20.019 | 5.2376 | 0.11812 | 0.00451 | 0.00139 | 20.0185 | 6.2351 | 0.09989 | 0.00381 | 0.0012 | 20.4755 | 6.1441 | 0.11361 | 0.00443 | 0.0013 | 20.8538 | 6.0711 | 0.12736 | 0.00495 | 0.00139 | 20.8559 | 7.1827 | 0.10886 | 0.0042 | 0.00123 | 20.022 | 7.3748 | 0.10682 | 0.0041 | 0.0012 | 21.5923 | 7.6459 | 0.11291 | 0.00428 | 0.00123 | 21.1779 | 8.4023 | 0.10439 | 0.00392 | 0.00116 | 21.4535 | 9.5239 | 0.10115 | 0.0037 | 0.00113 | 20.7129 | 11.1358 | 0.08902 | 0.0032 | 0.00111 | 20.3354 | 11.266 | 0.09577 | 0.00336 | 0.00115 | 20.6579 | 11.9163 | 0.09067 | 0.00319 | 0.00104 | 20.0222 | 12.1365 | 0.08961 | 0.00314 | 0.00103 | 20.3351 | 12.8168 | 0.08496 | 0.00297 | 0.0009676 | 20.0215 | 12.9369 | 0.09098 | 0.0031 | 0.001 | 20.0217 | 14.4478 | 0.08258 | 0.0028 | 0.0009655 | 20.8559 | 14.1075 | 0.08977 | 0.00299 | 0.00101 | 19.532 | 16.319 | 0.08511 | 0.00272 | 0.0009563 | 19.0071 | 17.4897 | 0.07548 | 0.00245 | 0.0009087 | 19.7736 | 17.0894 | 0.08152 | 0.0026 | 0.0009446 | 19.2505 | 18.5001 | 0.07236 | 0.00232 | 0.0008822 | 19.0678 | 18.6002 | 0.07698 | 0.00241 | 0.0009139 | 18.6239 | 18.8805 | 0.07648 | 0.00239 | 0.0009132 | 17.9965 | 22.0126 | 0.06704 | 0.00208 | 0.0008351 | 17.7966 | 23.1433 | 0.06496 | 0.002 | 0.0008549 | 17.7253 | 23.1934 | 0.06897 | 0.00207 | 0.0008844 | 18.2981 | 23.6136 | 0.06829 | 0.00205 | 0.0008879 | 18.497 | 24.7341 | 0.06407 | 0.00194 | 0.0008135 | 16.8374 | 31.559 | 0.05685 | 0.00165 | 0.0008015 | 16.5282 | 31.8393 | 0.0567 | 0.00164 | 0.0008044 | 17.7299 | 37.7629 | 0.06086 | 0.00189 | 0.0008527 | 18.1589 | 38.5832 | 0.05912 | 0.00184 | 0.0007674 | 17.4547 | 39.294 | 0.05883 | 0.00182 | 0.000773 | 18.3949 | 38.353 | 0.06581 | 0.00207 | 0.0008114 | 19.5163 | 41.7058 | 0.06966 | 0.00214 | 0.0009445 | 19.1089 | 44.8188 | 0.06676 | 0.00203 | 0.0009394 | 18.8768 | 46.8019 | 0.06845 | 0.00209 | 0.0008866 | 19.7053 | 51.0226 | 0.06855 | 0.00205 | 0.0008422 | 19.2383 | 50.8452 | 0.06954 | 0.00209 | 0.0008908 | 20.7242 | 53.2467 | 0.07593 | 0.00222 | 0.0009289 | 18.9425 | 60.295 | 0.06954 | 0.002 | 0.0008749 | 19.0387 | 60.6659 | 0.06919 | 0.00199 | 0.0009303 | 19.2329 | 63.1888 | 0.07045 | 0.00199 | 0.0008804 | 19.1406 | 64.1101 | 0.06965 | 0.00197 | 0.0008703 | 19.3934 | 70.7977 | 0.07211 | 0.00211 | 0.0009096 | 19.1454 | 78.8508 | 0.06542 | 0.00189 | 0.0008614 | 18.9035 | 79.1815 | 0.06542 | 0.00189 | 0.0008645
19.8413 | 0.016928 | 0.7781 | 0.03463 | 0.04875 | 22.3436 | 0.015468 | 1.92 | 0.08262 | 0.08743 | 21.5517 | 0.015898 | 2.7 | 0.11264 | 0.10287 | 21.5517 | 0.063901 | 0.67151 | 0.028 | 0.02441 | 22.4831 | 0.06188 | 0.95973 | 0.04303 | 0.03057 | 22.805 | 0.13827 | 0.76455 | 0.02949 | 0.01826 | 19.974 | 0.41741 | 0.31754 | 0.01225 | 0.00635 | 20.4378 | 0.4098 | 0.3633 | 0.0149 | 0.00694 | 18.75 | 0.63381 | 0.23901 | 0.00968 | 0.00442 | 19.6386 | 0.84941 | 0.22037 | 0.00893 | 0.00375 | 20 | 0.8373 | 0.24346 | 0.00973 | 0.00399 | 20.3188 | 1.0935 | 0.20705 | 0.00802 | 0.00332 | 20.5894 | 1.0825 | 0.22491 | 0.00854 | 0.0035 | 20.8345 | 1.0735 | 0.24286 | 0.00902 | 0.00367 | 21.0548 | 1.3036 | 0.21034 | 0.00767 | 0.00309 | 20.008 | 1.6688 | 0.16616 | 0.00598 | 0.00243 | 21.4347 | 1.5788 | 0.19568 | 0.00761 | 0.00275 | 20.4629 | 1.6388 | 0.18972 | 0.00735 | 0.00264 | 20.8464 | 2.3161 | 0.15586 | 0.00603 | 0.00215 | 20.384 | 2.7703 | 0.14569 | 0.00556 | 0.00193 | 21.4462 | 3.0445 | 0.14444 | 0.00546 | 0.00187 | 20.7068 | 3.1215 | 0.14161 | 0.00533 | 0.00182 | 20.3303 | 4.095 | 0.11935 | 0.00437 | 0.0015 | 20.0177 | 4.6393 | 0.11523 | 0.00409 | 0.00142 | 21.6415 | 4.3971 | 0.13708 | 0.00532 | 0.00161 | 22.242 | 4.8713 | 0.1245 | 0.00481 | 0.00148 | 22.5214 | 4.8293 | 0.14098 | 0.00556 | 0.00159 | 22.5208 | 5.7688 | 0.11906 | 0.00469 | 0.00137 | 22.7505 | 5.7298 | 0.13299 | 0.00522 | 0.00146 | 22.9391 | 5.6988 | 0.14691 | 0.00568 | 0.00154 | 22.9415 | 6.7464 | 0.12538 | 0.00481 | 0.00136 | 22.0242 | 6.9305 | 0.1229 | 0.0047 | 0.00133 | 23.5553 | 7.2256 | 0.12838 | 0.00482 | 0.00135 | 23.1031 | 7.9449 | 0.11846 | 0.0044 | 0.00127 | 23.2413 | 9.0476 | 0.11353 | 0.0041 | 0.00122 | 22.4389 | 10.5954 | 0.0996 | 0.00354 | 0.00118 | 21.8996 | 10.7556 | 0.10621 | 0.00368 | 0.00122 | 22.2469 | 11.3859 | 0.10054 | 0.00349 | 0.0011 | 21.5623 | 11.6061 | 0.0993 | 0.00343 | 0.00109 | 21.8993 | 12.2564 | 0.09413 | 0.00324 | 0.00103 | 21.4516 | 12.4065 | 0.10005 | 0.00336 | 0.00106 | 21.4519 | 13.8673 | 0.0907 | 0.00303 | 0.00102 | 22.2463 | 13.5671 | 0.09808 | 0.00322 | 0.00106 | 20.7527 | 15.7485 | 0.09228 | 0.00291 | 0.0009975 | 20.2742 | 16.8492 | 0.08218 | 0.00263 | 0.0009469 | 21.0094 | 16.4989 | 0.08836 | 0.00278 | 0.0009833 | 20.5339 | 17.7596 | 0.0787 | 0.00249 | 0.0009183 | 20.2596 | 17.9097 | 0.08328 | 0.00258 | 0.0009485 | 19.7879 | 18.1799 | 0.08268 | 0.00255 | 0.0009469 | 19.1213 | 21.2919 | 0.07235 | 0.00221 | 0.0008632 | 18.9088 | 22.3926 | 0.07001 | 0.00212 | 0.0008807 | 18.768 | 22.4927 | 0.074 | 0.00219 | 0.0009093 | 19.3744 | 22.8829 | 0.07323 | 0.00217 | 0.0009129 | 19.585 | 23.9834 | 0.06879 | 0.00205 | 0.0008375 | 18.7082 | 29.9373 | 0.06433 | 0.00196 | 0.0008351 | 18.3646 | 30.2276 | 0.06411 | 0.00195 | 0.0008374 | 19.6999 | 35.8509 | 0.06867 | 0.00219 | 0.0008836 | 20.1766 | 36.6511 | 0.06677 | 0.00214 | 0.0008002 | 19.3941 | 37.3819 | 0.06633 | 0.00211 | 0.0008046 | 20.2344 | 36.5912 | 0.07349 | 0.00234 | 0.0008429 | 21.2905 | 40.0239 | 0.0767 | 0.00236 | 0.000972 | 20.8461 | 43.1667 | 0.0733 | 0.00223 | 0.0009652 | 20.4499 | 45.3798 | 0.07469 | 0.00227 | 0.0009118 | 21.2211 | 49.5805 | 0.07426 | 0.00221 | 0.0008644 | 20.7182 | 49.573 | 0.07527 | 0.00224 | 0.0009136 | 22.1058 | 52.0947 | 0.08138 | 0.00235 | 0.0009499 | 20.2053 | 59.1325 | 0.07435 | 0.00211 | 0.0008935 | 20.308 | 59.3633 | 0.07398 | 0.0021 | 0.0009479 | 21.637 | 60.864 | 0.07972 | 0.00239 | 0.0009156 | 21.5332 | 61.8152 | 0.07878 | 0.00235 | 0.0009053 | 21.5482 | 68.5327 | 0.08036 | 0.00242 | 0.0009396 | 21.2726 | 75.9955 | 0.07285 | 0.00217 | 0.0008859 | 21.0039 | 76.3361 | 0.07282 | 0.00216 | 0.0008888
22.3214 | 0.015477 | 0.95431 | 0.04437 | 0.05923 | 24.8262 | 0.014277 | 2.3 | 0.10093 | 0.10408 | 23.2095 | 0.015028 | 3.07 | 0.12573 | 0.11623 | 23.2095 | 0.060399 | 0.76381 | 0.03126 | 0.0276 | 24.9813 | 0.057108 | 1.15 | 0.05149 | 0.0364 | 24.2303 | 0.13206 | 0.84954 | 0.03203 | 0.02019 | 22.4708 | 0.37979 | 0.38968 | 0.01605 | 0.00771 | 22.7087 | 0.37659 | 0.43643 | 0.01824 | 0.00825 | 20.8333 | 0.58339 | 0.28626 | 0.01183 | 0.00522 | 21.424 | 0.79288 | 0.25538 | 0.01026 | 0.00429 | 21.6667 | 0.78588 | 0.27888 | 0.01099 | 0.00452 | 21.8818 | 1.0335 | 0.23407 | 0.00892 | 0.00371 | 22.0601 | 1.0265 | 0.25216 | 0.0094 | 0.00388 | 22.2235 | 1.0215 | 0.27031 | 0.00985 | 0.00404 | 23.6867 | 1.1956 | 0.25638 | 0.0101 | 0.0037 | 22.509 | 1.5187 | 0.20227 | 0.0079 | 0.00289 | 23.8163 | 1.4527 | 0.23363 | 0.00935 | 0.00322 | 22.7366 | 1.5067 | 0.2263 | 0.00902 | 0.00308 | 22.931 | 2.158 | 0.18156 | 0.00706 | 0.00244 | 22.237 | 2.6022 | 0.1671 | 0.00635 | 0.00216 | 23.2334 | 2.8744 | 0.16387 | 0.00612 | 0.00208 | 22.4324 | 2.9474 | 0.16056 | 0.00598 | 0.00202 | 21.8942 | 3.8899 | 0.13375 | 0.00483 | 0.00165 | 22.8774 | 4.231 | 0.14118 | 0.00552 | 0.00167 | 24.3467 | 4.0519 | 0.16432 | 0.00659 | 0.00186 | 25.0222 | 4.4961 | 0.14907 | 0.00595 | 0.00171 | 25.0238 | 4.4961 | 0.16565 | 0.00658 | 0.00181 | 25.0231 | 5.3736 | 0.13971 | 0.00553 | 0.00155 | 25.0256 | 5.3736 | 0.15371 | 0.00599 | 0.00163 | 25.0245 | 5.3736 | 0.16769 | 0.00641 | 0.00171 | 25.0271 | 6.3671 | 0.14292 | 0.00542 | 0.0015 | 24.0264 | 6.5422 | 0.13998 | 0.00529 | 0.00146 | 25.5182 | 6.8553 | 0.14471 | 0.00535 | 0.00148 | 25.0284 | 7.5397 | 0.13331 | 0.00489 | 0.00138 | 25.0291 | 8.6253 | 0.12655 | 0.0045 | 0.00131 | 24.165 | 10.1051 | 0.11071 | 0.00388 | 0.00125 | 23.4639 | 10.2953 | 0.11713 | 0.00399 | 0.00129 | 23.836 | 10.9055 | 0.11086 | 0.00379 | 0.00117 | 23.1025 | 11.1257 | 0.10941 | 0.00373 | 0.00116 | 23.4635 | 11.736 | 0.10371 | 0.00352 | 0.00109 | 22.8817 | 11.9261 | 0.1095 | 0.00362 | 0.00112 | 22.882 | 13.3369 | 0.09915 | 0.00326 | 0.00107 | 23.6367 | 13.0667 | 0.10672 | 0.00345 | 0.00111 | 21.9735 | 15.2181 | 0.09971 | 0.0031 | 0.00104 | 21.5413 | 16.2487 | 0.08912 | 0.00281 | 0.0009867 | 22.2453 | 15.9385 | 0.09545 | 0.00296 | 0.00102 | 21.8172 | 17.0891 | 0.0853 | 0.00267 | 0.000956 | 21.4513 | 17.2792 | 0.08981 | 0.00274 | 0.0009845 | 20.9519 | 17.5394 | 0.08912 | 0.00271 | 0.0009819 | 20.2461 | 20.6113 | 0.07784 | 0.00235 | 0.0008924 | 20.0211 | 21.692 | 0.07523 | 0.00225 | 0.0009074 | 20.8533 | 21.2016 | 0.08453 | 0.00265 | 0.0009617 | 21.5271 | 21.5518 | 0.08359 | 0.00262 | 0.0009656 | 21.7611 | 22.5922 | 0.07867 | 0.00249 | 0.000888 | 21.0467 | 28.1056 | 0.07424 | 0.00241 | 0.00088 | 20.6602 | 28.3959 | 0.07392 | 0.0024 | 0.0008813 | 21.6699 | 34.0992 | 0.07689 | 0.00248 | 0.0009164 | 22.1942 | 34.8794 | 0.07481 | 0.00242 | 0.0008348 | 21.3335 | 35.6102 | 0.07421 | 0.00239 | 0.0008378 | 22.0739 | 34.9796 | 0.08152 | 0.00261 | 0.0008759 | 23.0647 | 38.4623 | 0.08402 | 0.00258 | 0.001 | 22.5832 | 41.6249 | 0.08008 | 0.00243 | 0.0009919 | 22.023 | 44.0279 | 0.08112 | 0.00245 | 0.0009377 | 22.7369 | 48.1987 | 0.08014 | 0.00236 | 0.0008871 | 22.198 | 48.331 | 0.08114 | 0.00239 | 0.0009368 | 24.869 | 49.8813 | 0.09266 | 0.00284 | 0.0009931 | 22.7309 | 56.8984 | 0.08426 | 0.00254 | 0.0009312 | 22.8465 | 56.8391 | 0.08387 | 0.00253 | 0.000984 | 24.0411 | 58.6701 | 0.08934 | 0.00275 | 0.0009517 | 23.9257 | 59.6712 | 0.08824 | 0.00271 | 0.0009411 | 23.703 | 66.3785 | 0.08889 | 0.0027 | 0.0009703 | 23.3999 | 73.4011 | 0.08054 | 0.00243 | 0.000911 | 23.1043 | 73.7416 | 0.08048 | 0.00242 | 0.0009137
24.8016 | 0.014287 | 1.15 | 0.05381 | 0.07055 | 27.3088 | 0.013276 | 2.72 | 0.1189 | 0.12193 | 26.5252 | 0.013577 | 3.88 | 0.17208 | 0.14497 | 26.5252 | 0.054545 | 0.96365 | 0.0428 | 0.03446 | 27.4794 | 0.053095 | 1.36 | 0.05989 | 0.04266 | 25.6556 | 0.12636 | 0.93844 | 0.03461 | 0.02219 | 24.9675 | 0.34937 | 0.46855 | 0.01966 | 0.00918 | 24.9796 | 0.34917 | 0.51564 | 0.02151 | 0.00966 | 22.9167 | 0.54126 | 0.33739 | 0.01393 | 0.00609 | 23.2093 | 0.74415 | 0.29278 | 0.01159 | 0.00486 | 23.3333 | 0.74105 | 0.31654 | 0.01226 | 0.00509 | 23.4448 | 0.97875 | 0.26264 | 0.00983 | 0.00412 | 23.5308 | 0.97595 | 0.28086 | 0.01027 | 0.00427 | 25.0014 | 0.92943 | 0.32932 | 0.01297 | 0.00483 | 26.3186 | 1.1075 | 0.30633 | 0.01238 | 0.00435 | 25.01 | 1.3997 | 0.24169 | 0.00971 | 0.00339 | 26.198 | 1.3536 | 0.27462 | 0.01104 | 0.00373 | 25.0102 | 1.3997 | 0.26588 | 0.01065 | 0.00356 | 25.0156 | 2.0219 | 0.20908 | 0.00809 | 0.00276 | 24.0901 | 2.4581 | 0.18983 | 0.00713 | 0.00241 | 25.0206 | 2.7273 | 0.18439 | 0.00679 | 0.00229 | 24.1579 | 2.7953 | 0.18058 | 0.00664 | 0.00223 | 25.0219 | 3.5457 | 0.16471 | 0.00654 | 0.00195 | 25.7371 | 3.8998 | 0.16949 | 0.00683 | 0.00194 | 27.0519 | 3.7708 | 0.19373 | 0.00781 | 0.00213 | 27.8025 | 4.2029 | 0.17552 | 0.00704 | 0.00195 | 27.5261 | 4.2279 | 0.19202 | 0.00758 | 0.00204 | 27.5255 | 5.0374 | 0.16181 | 0.00637 | 0.00175 | 27.3006 | 5.0654 | 0.17574 | 0.00677 | 0.00182 | 27.1099 | 5.0894 | 0.18967 | 0.00713 | 0.00189 | 27.1127 | 6.0379 | 0.16146 | 0.00603 | 0.00165 | 26.0286 | 6.203 | 0.15802 | 0.00588 | 0.0016 | 27.4812 | 6.5271 | 0.1619 | 0.00589 | 0.00161 | 26.9537 | 7.1804 | 0.14894 | 0.00537 | 0.0015 | 26.8168 | 8.253 | 0.14017 | 0.00491 | 0.00141 | 25.8911 | 9.6838 | 0.12233 | 0.00422 | 0.00133 | 25.0282 | 9.89 | 0.12852 | 0.00431 | 0.00136 | 25.4251 | 10.4752 | 0.12161 | 0.00409 | 0.00124 | 24.6427 | 10.6854 | 0.11996 | 0.00402 | 0.00123 | 25.0278 | 11.2756 | 0.1137 | 0.0038 | 0.00116 | 24.3118 | 11.4858 | 0.11932 | 0.00388 | 0.00119 | 24.3121 | 12.8466 | 0.10794 | 0.0035 | 0.00112 | 25.0271 | 12.6164 | 0.11567 | 0.00368 | 0.00117 | 24.415 | 14.2774 | 0.11531 | 0.00381 | 0.00113 | 22.8085 | 15.7083 | 0.09632 | 0.00299 | 0.00103 | 24.717 | 14.9577 | 0.11034 | 0.00364 | 0.00111 | 23.1006 | 16.4786 | 0.09215 | 0.00284 | 0.0009954 | 23.8348 | 16.1484 | 0.10358 | 0.00337 | 0.00106 | 23.2799 | 16.3986 | 0.10268 | 0.00333 | 0.00106 | 22.4957 | 19.3803 | 0.08934 | 0.00286 | 0.0009539 | 22.2457 | 20.4209 | 0.08615 | 0.00273 | 0.0009638 | 23.46 | 19.8005 | 0.09856 | 0.00332 | 0.00103 | 24.218 | 20.1006 | 0.0974 | 0.00327 | 0.00104 | 24.4813 | 21.091 | 0.09184 | 0.00311 | 0.0009561 | 23.3852 | 26.5042 | 0.08477 | 0.00284 | 0.0009282 | 22.9558 | 26.7845 | 0.08434 | 0.00282 | 0.0009285 | 23.6399 | 32.5378 | 0.08552 | 0.00277 | 0.0009511 | 24.2119 | 33.278 | 0.08324 | 0.0027 | 0.0008712 | 23.273 | 33.9987 | 0.08247 | 0.00266 | 0.0008727 | 23.9134 | 33.5083 | 0.08992 | 0.00287 | 0.0009106 | 24.8389 | 37.0209 | 0.09164 | 0.0028 | 0.00103 | 24.3204 | 40.1933 | 0.08711 | 0.00263 | 0.00102 | 23.596 | 42.7363 | 0.08774 | 0.00262 | 0.0009643 | 24.2527 | 46.8871 | 0.08619 | 0.00251 | 0.0009103 | 23.6779 | 47.1193 | 0.08716 | 0.00254 | 0.0009605 | 27.6322 | 47.8385 | 0.10443 | 0.0033 | 0.00104 | 25.2566 | 54.825 | 0.09455 | 0.00293 | 0.00097 | 25.385 | 54.4656 | 0.09421 | 0.00292 | 0.00102 | 26.4452 | 56.6769 | 0.09931 | 0.00309 | 0.0009888 | 26.3183 | 57.7279 | 0.09804 | 0.00305 | 0.0009779 | 25.8578 | 64.3949 | 0.09768 | 0.00298 | 0.001 | 25.5271 | 71.1273 | 0.0885 | 0.00268 | 0.0009369 | 25.2047 | 71.4479 | 0.0884 | 0.00267 | 0.0009393
27.2817 | 0.013286 | 1.35 | 0.06318 | 0.08269 | 29.7915 | 0.012426 | 3.16 | 0.13682 | 0.14093 | 29.8408 | 0.012416 | 4.76 | 0.21547 | 0.17631 | 29.8408 | 0.049853 | 1.18 | 0.05361 | 0.04195 | 29.9775 | 0.049683 | 1.58 | 0.06833 | 0.04932 | 28.5063 | 0.11656 | 1.13 | 0.04412 | 0.02644 | 27.4643 | 0.32476 | 0.55384 | 0.02319 | 0.01077 | 27.2504 | 0.32666 | 0.60071 | 0.02477 | 0.01117 | 25 | 0.50574 | 0.3923 | 0.01602 | 0.00702 | 24.9946 | 0.70193 | 0.33254 | 0.01293 | 0.00547 | 25 | 0.70183 | 0.35638 | 0.01354 | 0.00568 | 25.0078 | 0.92923 | 0.29277 | 0.01075 | 0.00454 | 26.4721 | 0.88651 | 0.34265 | 0.01355 | 0.00512 | 27.7793 | 0.85119 | 0.39394 | 0.01593 | 0.00569 | 28.9504 | 1.0345 | 0.36001 | 0.01457 | 0.00505 | 27.511 | 1.3076 | 0.28416 | 0.01145 | 0.00392 | 28.5796 | 1.2756 | 0.31837 | 0.01269 | 0.00427 | 27.2839 | 1.3156 | 0.30824 | 0.01225 | 0.00407 | 27.1003 | 1.9039 | 0.23838 | 0.00911 | 0.0031 | 25.9432 | 2.3351 | 0.21382 | 0.00792 | 0.00267 | 28.5949 | 2.4931 | 0.22848 | 0.00925 | 0.00276 | 27.6091 | 2.5502 | 0.22364 | 0.00904 | 0.00268 | 28.1496 | 3.2765 | 0.19845 | 0.00812 | 0.00228 | 28.5968 | 3.6347 | 0.20002 | 0.0081 | 0.00222 | 29.7571 | 3.5446 | 0.22518 | 0.00901 | 0.00241 | 30.5827 | 3.9707 | 0.20366 | 0.0081 | 0.00221 | 30.0285 | 4.0208 | 0.2199 | 0.00856 | 0.00228 | 30.0278 | 4.7532 | 0.18531 | 0.0072 | 0.00195 | 29.5757 | 4.8012 | 0.19906 | 0.00754 | 0.00201 | 29.1953 | 4.8423 | 0.21283 | 0.00786 | 0.00207 | 29.1983 | 5.7517 | 0.18097 | 0.00664 | 0.0018 | 28.0308 | 5.9068 | 0.17702 | 0.00648 | 0.00175 | 29.4441 | 6.2379 | 0.17992 | 0.00642 | 0.00175 | 28.8789 | 6.8632 | 0.16531 | 0.00586 | 0.00162 | 28.6046 | 7.9258 | 0.15439 | 0.00531 | 0.00151 | 27.6172 | 9.3095 | 0.13444 | 0.00456 | 0.00141 | 26.5924 | 9.5257 | 0.14037 | 0.00463 | 0.00144 | 27.0141 | 10.0749 | 0.1328 | 0.00439 | 0.00132 | 26.1828 | 10.2751 | 0.13093 | 0.00431 | 0.0013 | 26.592 | 10.8554 | 0.1241 | 0.00408 | 0.00123 | 25.7419 | 11.0755 | 0.12951 | 0.00415 | 0.00125 | 25.7422 | 12.3962 | 0.11705 | 0.00373 | 0.00118 | 27.8079 | 11.8058 | 0.13451 | 0.00455 | 0.00129 | 27.4668 | 13.2867 | 0.13618 | 0.00483 | 0.00125 | 25.3428 | 14.7275 | 0.11144 | 0.00369 | 0.00112 | 27.8066 | 13.9269 | 0.13026 | 0.00461 | 0.00122 | 25.6674 | 15.4278 | 0.10658 | 0.0035 | 0.00108 | 26.8141 | 15.0376 | 0.12203 | 0.00427 | 0.00116 | 26.1899 | 15.2377 | 0.12087 | 0.00421 | 0.00116 | 25.3076 | 18.0493 | 0.10471 | 0.0036 | 0.00104 | 25.0264 | 19.0598 | 0.10072 | 0.00343 | 0.00104 | 26.0666 | 18.5995 | 0.11354 | 0.00394 | 0.00111 | 26.9089 | 18.8897 | 0.11215 | 0.00389 | 0.00111 | 27.2014 | 19.83 | 0.10589 | 0.0037 | 0.00103 | 25.7238 | 25.1031 | 0.09592 | 0.00325 | 0.0009798 | 25.2514 | 25.3733 | 0.09537 | 0.00322 | 0.000979 | 25.6099 | 31.1366 | 0.09455 | 0.00305 | 0.0009877 | 26.2296 | 31.8668 | 0.09207 | 0.00298 | 0.0009095 | 25.2124 | 32.5574 | 0.09111 | 0.00293 | 0.0009094 | 25.7529 | 32.1771 | 0.09867 | 0.00313 | 0.0009469 | 26.6131 | 35.7096 | 0.09954 | 0.00302 | 0.00106 | 26.0576 | 38.882 | 0.09438 | 0.00282 | 0.00105 | 25.1691 | 41.5148 | 0.09457 | 0.0028 | 0.0009917 | 27.2843 | 44.5345 | 0.09877 | 0.00308 | 0.0009586 | 26.6376 | 44.8364 | 0.09967 | 0.0031 | 0.00101 | 30.3955 | 45.9562 | 0.11669 | 0.00373 | 0.00108 | 27.7823 | 52.9422 | 0.10522 | 0.00329 | 0.00101 | 27.9235 | 52.2828 | 0.10498 | 0.0033 | 0.00106 | 28.8493 | 54.9042 | 0.10962 | 0.00342 | 0.00103 | 28.7109 | 56.0051 | 0.10814 | 0.00337 | 0.00102 | 28.0127 | 62.5919 | 0.10673 | 0.00324 | 0.00103 | 27.6544 | 69.2141 | 0.09669 | 0.00292 | 0.0009635 | 27.3051 | 69.5046 | 0.09655 | 0.00291 | 0.0009656
29.7619 | 0.012436 | 1.58 | 0.07261 | 0.09562 | 32.2741 | 0.011696 | 3.64 | 0.15481 | 0.16106 | 33.1565 | 0.011456 | 5.72 | 0.25786 | 0.21016 | 33.1565 | 0.046001 | 1.42 | 0.06418 | 0.05005 | 32.4756 | 0.046732 | 1.82 | 0.07684 | 0.05639 | 32.0696 | 0.10655 | 1.39 | 0.05767 | 0.03219 | 29.9611 | 0.30514 | 0.6451 | 0.02667 | 0.01246 | 29.5213 | 0.30825 | 0.69124 | 0.02801 | 0.01278 | 27.0833 | 0.47593 | 0.45085 | 0.01811 | 0.008 | 26.78 | 0.66561 | 0.37457 | 0.01428 | 0.00612 | 26.6667 | 0.66771 | 0.39835 | 0.01484 | 0.0063 | 28.1338 | 0.84208 | 0.35775 | 0.01421 | 0.00546 | 29.4135 | 0.81027 | 0.41047 | 0.01667 | 0.00605 | 30.5573 | 0.78516 | 0.46424 | 0.01884 | 0.00663 | 31.5823 | 0.97024 | 0.41736 | 0.01673 | 0.0058 | 30.012 | 1.2386 | 0.32933 | 0.01316 | 0.00449 | 30.9612 | 1.2085 | 0.36465 | 0.01432 | 0.00484 | 29.5575 | 1.2496 | 0.35307 | 0.01384 | 0.00461 | 29.1849 | 1.8028 | 0.2694 | 0.01014 | 0.00345 | 29.6494 | 2.147 | 0.26517 | 0.01078 | 0.00322 | 32.1693 | 2.303 | 0.27646 | 0.01151 | 0.00327 | 31.0602 | 2.3621 | 0.27049 | 0.01123 | 0.00316 | 31.2774 | 3.0604 | 0.23475 | 0.00963 | 0.00264 | 31.4564 | 3.4105 | 0.23268 | 0.00934 | 0.00253 | 32.4623 | 3.3355 | 0.25862 | 0.01019 | 0.00272 | 33.363 | 3.7386 | 0.2335 | 0.00915 | 0.00248 | 32.5309 | 3.8047 | 0.2493 | 0.00953 | 0.00253 | 32.5301 | 4.495 | 0.21018 | 0.00802 | 0.00217 | 31.8508 | 4.5621 | 0.22362 | 0.00832 | 0.00222 | 31.2806 | 4.6201 | 0.23714 | 0.00859 | 0.00227 | 31.2839 | 5.4915 | 0.20142 | 0.00726 | 0.00196 | 30.033 | 5.6486 | 0.19692 | 0.00707 | 0.00191 | 31.407 | 5.9738 | 0.19875 | 0.00696 | 0.00189 | 30.8042 | 6.5771 | 0.18243 | 0.00635 | 0.00175 | 30.3924 | 7.6336 | 0.16917 | 0.00571 | 0.00162 | 29.3432 | 8.9823 | 0.14701 | 0.0049 | 0.0015 | 28.1567 | 9.2025 | 0.15264 | 0.00495 | 0.00152 | 28.6032 | 9.7117 | 0.14443 | 0.00469 | 0.0014 | 27.723 | 9.9078 | 0.14232 | 0.00461 | 0.00138 | 28.1562 | 10.4751 | 0.13488 | 0.00436 | 0.0013 | 28.6021 | 10.375 | 0.15097 | 0.00515 | 0.00139 | 28.6025 | 11.6057 | 0.13623 | 0.00462 | 0.0013 | 31.2839 | 10.9753 | 0.15977 | 0.00579 | 0.00145 | 30.5187 | 12.4761 | 0.15851 | 0.00577 | 0.00138 | 28.5106 | 13.7168 | 0.13166 | 0.00467 | 0.00123 | 30.8962 | 13.0663 | 0.15158 | 0.00551 | 0.00135 | 28.8758 | 14.4471 | 0.12583 | 0.00444 | 0.00119 | 29.7935 | 14.2269 | 0.14168 | 0.0051 | 0.00128 | 29.0999 | 14.3871 | 0.14028 | 0.00503 | 0.00127 | 28.1196 | 16.9385 | 0.12116 | 0.00429 | 0.00113 | 27.8071 | 17.909 | 0.11628 | 0.00408 | 0.00112 | 28.6733 | 17.5888 | 0.12943 | 0.00454 | 0.00119 | 29.5998 | 17.9189 | 0.12777 | 0.00448 | 0.00119 | 29.9216 | 18.7792 | 0.12079 | 0.00426 | 0.00111 | 28.0623 | 23.9221 | 0.10765 | 0.00365 | 0.00103 | 27.5469 | 24.1623 | 0.10698 | 0.00362 | 0.00103 | 27.5799 | 29.9155 | 0.10397 | 0.00333 | 0.00103 | 28.2472 | 30.6257 | 0.10127 | 0.00325 | 0.0009497 | 27.1518 | 31.2763 | 0.10012 | 0.0032 | 0.0009479 | 27.5924 | 31.0061 | 0.10777 | 0.00338 | 0.0009849 | 28.3873 | 34.5286 | 0.10773 | 0.00323 | 0.00109 | 27.7948 | 37.7107 | 0.10188 | 0.00302 | 0.00108 | 28.3152 | 39.3324 | 0.10879 | 0.00345 | 0.00105 | 30.3159 | 42.5123 | 0.11198 | 0.00361 | 0.00101 | 29.5974 | 42.7741 | 0.1128 | 0.00361 | 0.00106 | 33.1587 | 44.0443 | 0.12946 | 0.00414 | 0.00113 | 30.3079 | 51.2598 | 0.11626 | 0.00365 | 0.00105 | 30.462 | 50.3604 | 0.11618 | 0.00366 | 0.0011 | 31.2535 | 53.1819 | 0.12025 | 0.00374 | 0.00107 | 31.1035 | 54.3728 | 0.11856 | 0.00368 | 0.00105 | 30.1675 | 60.9892 | 0.11603 | 0.0035 | 0.00107 | 29.7817 | 67.6813 | 0.10509 | 0.00315 | 0.0009907 | 29.4055 | 67.9218 | 0.10492 | 0.00314 | 0.0009926
32.2421 | 0.011705 | 1.81 | 0.08215 | 0.10933 | 34.7567 | 0.011055 | 4.14 | 0.17298 | 0.1823 | 36.4721 | 0.010655 | 6.76 | 0.30003 | 0.24643 | 36.4721 | 0.042769 | 1.68 | 0.07469 | 0.05873 | 34.9738 | 0.04416 | 2.08 | 0.08544 | 0.06384 | 35.6328 | 0.098285 | 1.67 | 0.07048 | 0.0384 | 32.4578 | 0.28683 | 0.7422 | 0.03014 | 0.01425 | 31.7922 | 0.29144 | 0.78707 | 0.03125 | 0.01447 | 29.1667 | 0.45081 | 0.51288 | 0.02021 | 0.00904 | 28.5653 | 0.63429 | 0.41879 | 0.01565 | 0.00679 | 30 | 0.61248 | 0.48821 | 0.01963 | 0.00762 | 31.2598 | 0.77165 | 0.42905 | 0.01749 | 0.00646 | 32.3548 | 0.75164 | 0.48412 | 0.01972 | 0.00706 | 33.3352 | 0.73463 | 0.53992 | 0.02174 | 0.00763 | 34.2141 | 0.91251 | 0.47844 | 0.01888 | 0.00659 | 32.513 | 1.1645 | 0.37719 | 0.01484 | 0.0051 | 33.3429 | 1.1425 | 0.41356 | 0.01595 | 0.00544 | 31.8312 | 1.1835 | 0.40034 | 0.01541 | 0.00518 | 33.3542 | 1.6307 | 0.33646 | 0.01393 | 0.00421 | 33.3556 | 1.9769 | 0.32097 | 0.0134 | 0.00381 | 35.7436 | 2.1339 | 0.32832 | 0.01368 | 0.00381 | 34.5113 | 2.19 | 0.32103 | 0.01335 | 0.00368 | 34.4051 | 2.8663 | 0.27358 | 0.01111 | 0.00302 | 34.3161 | 3.2074 | 0.26744 | 0.01058 | 0.00285 | 35.1675 | 3.1514 | 0.29408 | 0.01138 | 0.00304 | 36.1432 | 3.5365 | 0.26512 | 0.01021 | 0.00276 | 35.0333 | 3.6146 | 0.2803 | 0.0105 | 0.0028 | 35.0324 | 4.2689 | 0.23642 | 0.00886 | 0.00239 | 34.1258 | 4.348 | 0.24944 | 0.0091 | 0.00243 | 33.366 | 4.417 | 0.26259 | 0.00933 | 0.00247 | 33.3695 | 5.2524 | 0.22283 | 0.00788 | 0.00213 | 32.0352 | 5.4025 | 0.21773 | 0.00767 | 0.00207 | 33.37 | 5.7296 | 0.2184 | 0.00751 | 0.00204 | 32.7294 | 6.3109 | 0.20027 | 0.00684 | 0.00189 | 32.1802 | 7.3454 | 0.18452 | 0.00612 | 0.00173 | 31.0693 | 8.6671 | 0.16004 | 0.00524 | 0.00159 | 31.2852 | 8.6271 | 0.17845 | 0.00616 | 0.00168 | 31.7813 | 9.0703 | 0.16893 | 0.00584 | 0.00156 | 30.8034 | 9.2584 | 0.16633 | 0.00574 | 0.00154 | 31.2847 | 9.8016 | 0.15758 | 0.00542 | 0.00146 | 32.1773 | 9.6215 | 0.17975 | 0.00657 | 0.00158 | 32.1778 | 10.7751 | 0.16194 | 0.00589 | 0.00147 | 34.7599 | 10.2448 | 0.18688 | 0.00696 | 0.00162 | 33.5706 | 11.7356 | 0.18227 | 0.00669 | 0.00152 | 31.6785 | 12.8562 | 0.15331 | 0.00559 | 0.00136 | 33.9859 | 12.2958 | 0.17425 | 0.00639 | 0.00148 | 32.0842 | 13.5964 | 0.14634 | 0.00531 | 0.00131 | 32.7728 | 13.4163 | 0.16248 | 0.00589 | 0.00139 | 32.0099 | 13.6165 | 0.16081 | 0.00582 | 0.00138 | 30.9315 | 15.9878 | 0.13862 | 0.00496 | 0.00122 | 30.5878 | 16.9482 | 0.13278 | 0.0047 | 0.00121 | 31.28 | 16.7181 | 0.14619 | 0.00513 | 0.00128 | 32.2907 | 17.0182 | 0.14423 | 0.00505 | 0.00128 | 32.6417 | 17.8285 | 0.1365 | 0.00481 | 0.00119 | 30.4008 | 22.9013 | 0.11993 | 0.00405 | 0.00109 | 29.8425 | 23.1415 | 0.11913 | 0.00401 | 0.00109 | 29.5499 | 28.8646 | 0.11375 | 0.00361 | 0.00107 | 30.2649 | 29.5548 | 0.11082 | 0.00353 | 0.0009917 | 29.0912 | 30.1653 | 0.10947 | 0.00346 | 0.0009881 | 29.4319 | 29.9852 | 0.11719 | 0.00364 | 0.00102 | 31.9357 | 32.4367 | 0.12491 | 0.00405 | 0.00116 | 31.2691 | 35.6187 | 0.11757 | 0.00375 | 0.00114 | 31.4614 | 37.3504 | 0.12379 | 0.00405 | 0.00111 | 33.3475 | 40.4405 | 0.12585 | 0.00411 | 0.00106 | 32.5571 | 40.7722 | 0.12656 | 0.00411 | 0.00111 | 35.9219 | 42.3026 | 0.14278 | 0.00455 | 0.00118 | 32.8336 | 49.4478 | 0.12767 | 0.00399 | 0.00109 | 33.0005 | 48.7483 | 0.12778 | 0.00401 | 0.00114 | 33.6576 | 51.4499 | 0.13124 | 0.00405 | 0.00111 | 33.496 | 52.7007 | 0.1293 | 0.00398 | 0.00109 | 34.4771 | 57.6349 | 0.13543 | 0.00445 | 0.00113 | 34.0362 | 63.8468 | 0.12258 | 0.00401 | 0.00105 | 33.6062 | 64.2172 | 0.12233 | 0.00399 | 0.00105
34.7222 | 0.011055 | 2.06 | 0.09184 | 0.12379 | 39.7219 | 0.0099826 | 5.23 | 0.23638 | 0.22801 | 39.7878 | 0.0099698 | 7.87 | 0.34237 | 0.28506 | 39.7878 | 0.040018 | 1.96 | 0.08524 | 0.06798 | 37.4719 | 0.041889 | 2.34 | 0.09416 | 0.07167 | 39.1961 | 0.091372 | 1.97 | 0.08299 | 0.04507 | 34.9546 | 0.27083 | 0.84525 | 0.03363 | 0.01614 | 34.063 | 0.27633 | 0.88829 | 0.03451 | 0.01624 | 31.25 | 0.4282 | 0.57827 | 0.02231 | 0.01013 | 32.136 | 0.58086 | 0.51347 | 0.0207 | 0.00823 | 33.3333 | 0.56476 | 0.58593 | 0.02411 | 0.00906 | 34.3857 | 0.71742 | 0.50629 | 0.0207 | 0.00755 | 35.2962 | 0.70322 | 0.56318 | 0.02275 | 0.00813 | 36.1131 | 0.69101 | 0.62058 | 0.02463 | 0.00869 | 36.846 | 0.86208 | 0.54325 | 0.02105 | 0.00742 | 35.014 | 1.1005 | 0.42796 | 0.01653 | 0.00573 | 38.1061 | 1.0315 | 0.51948 | 0.02196 | 0.00673 | 36.3785 | 1.0685 | 0.50256 | 0.02121 | 0.0064 | 37.5235 | 1.4917 | 0.41018 | 0.01745 | 0.00505 | 37.0617 | 1.8298 | 0.38141 | 0.01593 | 0.00444 | 39.318 | 1.9859 | 0.38417 | 0.01583 | 0.00438 | 37.9625 | 2.0389 | 0.37544 | 0.01544 | 0.00424 | 37.5328 | 2.6992 | 0.31491 | 0.01258 | 0.00341 | 37.1758 | 3.0303 | 0.30432 | 0.01182 | 0.00319 | 37.8726 | 2.9903 | 0.33153 | 0.01257 | 0.00337 | 38.9235 | 3.3584 | 0.29847 | 0.01126 | 0.00306 | 37.5357 | 3.4445 | 0.31288 | 0.01149 | 0.00308 | 37.5347 | 4.0668 | 0.26402 | 0.00969 | 0.00263 | 36.4009 | 4.1548 | 0.27648 | 0.00988 | 0.00265 | 35.4514 | 4.2329 | 0.28918 | 0.01007 | 0.00268 | 35.4551 | 5.0353 | 0.24518 | 0.0085 | 0.00231 | 34.0374 | 5.1804 | 0.23946 | 0.00827 | 0.00224 | 35.3329 | 5.5085 | 0.23886 | 0.00806 | 0.0022 | 34.6547 | 6.0677 | 0.21885 | 0.00734 | 0.00203 | 35.7558 | 6.8391 | 0.21696 | 0.00766 | 0.00197 | 34.5214 | 8.0797 | 0.18752 | 0.00654 | 0.00177 | 35.1958 | 7.9747 | 0.21311 | 0.00789 | 0.00191 | 35.754 | 8.3889 | 0.20188 | 0.00749 | 0.00179 | 34.6538 | 8.566 | 0.19861 | 0.00734 | 0.00175 | 35.1953 | 9.0672 | 0.18807 | 0.00694 | 0.00166 | 35.7526 | 8.9731 | 0.21068 | 0.00791 | 0.00178 | 35.7531 | 10.0547 | 0.18955 | 0.00708 | 0.00164 | 38.2359 | 9.6194 | 0.21584 | 0.00808 | 0.0018 | 36.6224 | 11.0852 | 0.20747 | 0.00759 | 0.00167 | 34.8463 | 12.0957 | 0.17635 | 0.00648 | 0.0015 | 37.0755 | 11.6154 | 0.19831 | 0.00724 | 0.00162 | 35.2926 | 12.7959 | 0.16813 | 0.00615 | 0.00144 | 35.7522 | 12.6959 | 0.18451 | 0.00667 | 0.00152 | 34.9199 | 12.886 | 0.18251 | 0.00658 | 0.0015 | 33.7435 | 15.1472 | 0.15709 | 0.00561 | 0.00132 | 33.3686 | 16.0676 | 0.15021 | 0.00532 | 0.0013 | 33.8866 | 15.9075 | 0.16382 | 0.00571 | 0.00137 | 34.9816 | 16.1977 | 0.16155 | 0.00562 | 0.00137 | 35.3618 | 16.9679 | 0.15302 | 0.00535 | 0.00128 | 32.7393 | 21.9206 | 0.13275 | 0.00444 | 0.00115 | 32.1381 | 22.1608 | 0.13182 | 0.0044 | 0.00115 | 31.5199 | 27.8538 | 0.12389 | 0.00389 | 0.00111 | 32.2825 | 28.494 | 0.12073 | 0.0038 | 0.00104 | 31.0306 | 29.1345 | 0.11917 | 0.00373 | 0.00103 | 33.1109 | 28.0837 | 0.13701 | 0.0046 | 0.00111 | 35.4841 | 30.5752 | 0.14316 | 0.00481 | 0.00124 | 34.7435 | 33.617 | 0.13418 | 0.00443 | 0.00121 | 34.6075 | 35.4887 | 0.13959 | 0.00463 | 0.00117 | 36.3791 | 38.589 | 0.1404 | 0.0046 | 0.00112 | 35.5168 | 38.9505 | 0.14099 | 0.00459 | 0.00117 | 38.6851 | 40.7112 | 0.15663 | 0.00496 | 0.00124 | 35.3592 | 47.766 | 0.1395 | 0.00433 | 0.00114 | 35.5389 | 47.2365 | 0.13976 | 0.00436 | 0.00119 | 38.4658 | 48.3365 | 0.1543 | 0.0052 | 0.00119 | 38.2812 | 49.6873 | 0.15177 | 0.0051 | 0.00118 | 38.7868 | 54.6714 | 0.15591 | 0.00531 | 0.00121 | 38.2907 | 60.4131 | 0.1411 | 0.00479 | 0.00111 | 37.807 | 60.7835 | 0.14073 | 0.00477 | 0.00111
37.2024 | 0.010495 | 2.33 | 0.10169 | 0.139 | 44.6872 | 0.0091271 | 6.43 | 0.2959 | 0.27785 | 43.1034 | 0.0093814 | 9.06 | 0.38509 | 0.32598 | 43.1034 | 0.037646 | 2.25 | 0.09589 | 0.07778 | 39.97 | 0.039878 | 2.62 | 0.10299 | 0.07988 | 42.7594 | 0.085499 | 2.29 | 0.09541 | 0.05217 | 37.4513 | 0.25682 | 0.95416 | 0.03715 | 0.01812 | 36.3339 | 0.26292 | 0.99488 | 0.03781 | 0.0181 | 33.3333 | 0.40739 | 0.64705 | 0.02444 | 0.01128 | 35.7066 | 0.53554 | 0.61651 | 0.02542 | 0.00979 | 36.6667 | 0.52473 | 0.69152 | 0.02846 | 0.0106 | 37.5117 | 0.6712 | 0.58912 | 0.02387 | 0.0087 | 38.2375 | 0.66139 | 0.64745 | 0.02576 | 0.00927 | 38.891 | 0.65289 | 0.70615 | 0.02752 | 0.00982 | 42.1097 | 0.77814 | 0.68361 | 0.02904 | 0.00921 | 40.016 | 0.99344 | 0.53792 | 0.02278 | 0.0071 | 42.8694 | 0.94241 | 0.63609 | 0.02755 | 0.00814 | 40.9258 | 0.97653 | 0.61511 | 0.02659 | 0.00774 | 41.6927 | 1.3766 | 0.49042 | 0.02087 | 0.00595 | 40.7679 | 1.7057 | 0.44648 | 0.01844 | 0.00512 | 42.8924 | 1.8588 | 0.44401 | 0.01799 | 0.005 | 41.4136 | 1.9088 | 0.43371 | 0.01754 | 0.00483 | 40.6606 | 2.5491 | 0.35874 | 0.01405 | 0.00383 | 40.0355 | 2.8742 | 0.34328 | 0.01306 | 0.00355 | 40.5778 | 2.8462 | 0.37093 | 0.01377 | 0.00372 | 41.7037 | 3.2003 | 0.33354 | 0.01233 | 0.00337 | 40.038 | 3.2924 | 0.34702 | 0.01248 | 0.00336 | 40.037 | 3.8857 | 0.29294 | 0.01054 | 0.00288 | 38.6759 | 3.9817 | 0.30475 | 0.01068 | 0.00289 | 37.5368 | 4.0668 | 0.31689 | 0.01082 | 0.0029 | 37.5407 | 4.8392 | 0.26847 | 0.00913 | 0.00249 | 36.0396 | 4.9782 | 0.2621 | 0.00888 | 0.00241 | 39.2588 | 5.1203 | 0.28216 | 0.01014 | 0.00253 | 38.5052 | 5.6425 | 0.25815 | 0.00922 | 0.00232 | 40.2253 | 6.3078 | 0.26073 | 0.00987 | 0.00228 | 38.8366 | 7.4613 | 0.22454 | 0.00839 | 0.00203 | 39.1065 | 7.4263 | 0.25046 | 0.00951 | 0.00216 | 39.7267 | 7.8165 | 0.23738 | 0.00903 | 0.00203 | 38.5042 | 7.9826 | 0.23337 | 0.00885 | 0.00198 | 39.1059 | 8.4498 | 0.22091 | 0.00836 | 0.00188 | 39.3279 | 8.4178 | 0.24376 | 0.0092 | 0.00199 | 39.3284 | 9.4403 | 0.21905 | 0.00823 | 0.00183 | 41.7119 | 9.0761 | 0.2466 | 0.00919 | 0.00199 | 39.6743 | 10.5248 | 0.23408 | 0.00848 | 0.00183 | 38.0141 | 11.4253 | 0.2008 | 0.00735 | 0.00164 | 40.1651 | 11.025 | 0.22371 | 0.00809 | 0.00177 | 38.501 | 12.1055 | 0.19122 | 0.00697 | 0.00158 | 38.7315 | 12.0555 | 0.20774 | 0.00744 | 0.00165 | 37.8298 | 12.2356 | 0.20539 | 0.00734 | 0.00163 | 36.5555 | 14.4067 | 0.17655 | 0.00625 | 0.00143 | 36.1493 | 15.2771 | 0.16855 | 0.00592 | 0.0014 | 36.4933 | 15.1871 | 0.18231 | 0.00628 | 0.00147 | 37.6725 | 15.4672 | 0.17971 | 0.00618 | 0.00147 | 38.082 | 16.2074 | 0.17035 | 0.00589 | 0.00137 | 35.0779 | 21.0299 | 0.14614 | 0.00483 | 0.00122 | 34.4337 | 21.2701 | 0.14506 | 0.00478 | 0.00121 | 35.4599 | 26.0024 | 0.14525 | 0.00493 | 0.0012 | 36.3179 | 26.6126 | 0.14161 | 0.00482 | 0.00113 | 34.9094 | 27.233 | 0.13958 | 0.00472 | 0.00112 | 36.7899 | 26.4125 | 0.15812 | 0.00549 | 0.0012 | 39.0326 | 28.944 | 0.16249 | 0.00553 | 0.00131 | 38.2178 | 31.8557 | 0.15175 | 0.00508 | 0.00128 | 37.7537 | 33.8173 | 0.15618 | 0.0052 | 0.00124 | 39.4107 | 36.9177 | 0.15563 | 0.00508 | 0.00118 | 38.4766 | 37.2991 | 0.15607 | 0.00506 | 0.00123 | 44.2116 | 37.9088 | 0.1859 | 0.00647 | 0.00135 | 40.4106 | 44.7731 | 0.16437 | 0.00558 | 0.00123 | 40.6159 | 44.4936 | 0.16484 | 0.00562 | 0.00128 | 43.274 | 45.6339 | 0.17879 | 0.00625 | 0.00128 | 43.0663 | 47.0446 | 0.17555 | 0.00611 | 0.00126 | 43.0964 | 52.0386 | 0.17747 | 0.00613 | 0.00128 | 42.5452 | 57.3902 | 0.16062 | 0.00553 | 0.00117 | 42.0078 | 57.7505 | 0.16014 | 0.0055 | 0.00117
39.6825 | 0.0099893 | 2.61 | 0.11173 | 0.15492 | 49.6524 | 0.0084277 | 7.74 | 0.35412 | 0.33166 | 46.4191 | 0.0088681 | 10.31 | 0.4283 | 0.36912 | 46.4191 | 0.035585 | 2.57 | 0.10666 | 0.08812 | 42.4681 | 0.038077 | 2.92 | 0.11195 | 0.08845 | 46.3227 | 0.080436 | 2.64 | 0.10782 | 0.0597 | 39.9481 | 0.24431 | 1.07 | 0.04071 | 0.02021 | 40.8756 | 0.24001 | 1.22 | 0.05005 | 0.02208 | 37.5 | 0.37197 | 0.79467 | 0.03232 | 0.01372 | 39.2773 | 0.49762 | 0.72784 | 0.03002 | 0.01146 | 40 | 0.49062 | 0.80478 | 0.03278 | 0.01224 | 40.6377 | 0.63128 | 0.67741 | 0.02702 | 0.00993 | 41.1789 | 0.62487 | 0.73684 | 0.02878 | 0.01048 | 44.4469 | 0.58946 | 0.89147 | 0.03815 | 0.01225 | 47.3734 | 0.71101 | 0.83817 | 0.03647 | 0.01116 | 45.018 | 0.90789 | 0.65898 | 0.02859 | 0.00859 | 47.6327 | 0.86957 | 0.76308 | 0.03297 | 0.00966 | 45.4731 | 0.90089 | 0.73768 | 0.03183 | 0.00918 | 45.862 | 1.2806 | 0.57702 | 0.02426 | 0.00691 | 44.4741 | 1.5997 | 0.51607 | 0.02094 | 0.00584 | 46.4667 | 1.7497 | 0.50774 | 0.02016 | 0.00565 | 44.8647 | 1.7968 | 0.49577 | 0.01965 | 0.00545 | 43.7883 | 2.415 | 0.40508 | 0.01553 | 0.00427 | 42.8951 | 2.7362 | 0.38427 | 0.01431 | 0.00392 | 43.283 | 2.7182 | 0.41226 | 0.01498 | 0.00409 | 44.484 | 3.0583 | 0.37029 | 0.0134 | 0.0037 | 42.5404 | 3.1563 | 0.38268 | 0.01348 | 0.00367 | 42.5393 | 3.7226 | 0.32316 | 0.01139 | 0.00314 | 40.951 | 3.8247 | 0.33421 | 0.01148 | 0.00313 | 41.7075 | 3.7756 | 0.37558 | 0.01366 | 0.00336 | 41.7119 | 4.495 | 0.31778 | 0.01151 | 0.00288 | 40.044 | 4.625 | 0.31002 | 0.0112 | 0.00278 | 44.1661 | 4.716 | 0.34067 | 0.01311 | 0.00297 | 43.3184 | 5.1993 | 0.31122 | 0.01191 | 0.00272 | 44.6947 | 5.8656 | 0.30799 | 0.01194 | 0.00262 | 43.1518 | 6.944 | 0.26448 | 0.01013 | 0.00231 | 43.0171 | 6.9591 | 0.29045 | 0.01108 | 0.00242 | 43.6993 | 7.3272 | 0.27537 | 0.01052 | 0.00228 | 42.3546 | 7.4843 | 0.27056 | 0.01031 | 0.00223 | 43.0165 | 7.9225 | 0.25604 | 0.00974 | 0.00212 | 42.9031 | 7.9365 | 0.27892 | 0.01047 | 0.00221 | 42.9037 | 8.906 | 0.2504 | 0.00935 | 0.00203 | 45.1878 | 8.6008 | 0.27913 | 0.01029 | 0.00219 | 42.7262 | 10.0145 | 0.26208 | 0.00936 | 0.002 | 41.182 | 10.8449 | 0.22662 | 0.00822 | 0.0018 | 43.2547 | 10.4947 | 0.25043 | 0.00894 | 0.00193 | 41.7094 | 11.4851 | 0.2156 | 0.00778 | 0.00172 | 41.7109 | 11.4851 | 0.23217 | 0.00821 | 0.00179 | 40.7398 | 11.6652 | 0.22945 | 0.0081 | 0.00177 | 39.3674 | 13.7363 | 0.19698 | 0.00689 | 0.00155 | 38.93 | 14.5767 | 0.18781 | 0.00652 | 0.00151 | 39.1 | 14.5366 | 0.20165 | 0.00686 | 0.00157 | 40.3634 | 14.7968 | 0.19871 | 0.00675 | 0.00157 | 40.8021 | 15.517 | 0.18848 | 0.00643 | 0.00147 | 37.4164 | 20.2194 | 0.16008 | 0.00522 | 0.00129 | 36.7293 | 20.4496 | 0.15884 | 0.00517 | 0.00128 | 39.3999 | 24.4213 | 0.16806 | 0.0059 | 0.0013 | 40.3532 | 24.9915 | 0.16391 | 0.00576 | 0.00123 | 38.7883 | 25.5919 | 0.16136 | 0.00564 | 0.00121 | 40.4689 | 24.9515 | 0.18052 | 0.00634 | 0.00129 | 42.581 | 27.5029 | 0.18287 | 0.00624 | 0.0014 | 41.6921 | 30.2945 | 0.17025 | 0.00572 | 0.00135 | 40.8998 | 32.3162 | 0.17357 | 0.00575 | 0.00131 | 42.4422 | 35.4066 | 0.17153 | 0.00556 | 0.00124 | 41.4363 | 35.8079 | 0.1718 | 0.00553 | 0.00129 | 49.738 | 35.5269 | 0.21724 | 0.00784 | 0.00147 | 45.4619 | 42.1808 | 0.19083 | 0.00672 | 0.00133 | 45.6929 | 42.0812 | 0.19141 | 0.00677 | 0.00137 | 48.0822 | 43.2518 | 0.20467 | 0.00725 | 0.00138 | 47.8515 | 44.7024 | 0.20062 | 0.00707 | 0.00136 | 47.406 | 49.6963 | 0.20008 | 0.00692 | 0.00136 | 46.7997 | 54.6978 | 0.18114 | 0.00625 | 0.00124 | 46.2086 | 55.0581 | 0.18053 | 0.00622 | 0.00124
44.6429 | 0.0091339 | 3.2 | 0.14502 | 0.1889 | 54.6177 | 0.0078424 | 9.15 | 0.41207 | 0.3893 | 49.7347 | 0.0084169 | 11.64 | 0.47206 | 0.41444 | 49.7347 | 0.033774 | 2.9 | 0.11757 | 0.09899 | 44.9663 | 0.036456 | 3.23 | 0.12104 | 0.09738 | 49.886 | 0.076034 | 3.01 | 0.1203 | 0.06764 | 44.9416 | 0.2231 | 1.31 | 0.05387 | 0.02466 | 45.4174 | 0.2213 | 1.47 | 0.06151 | 0.02639 | 41.6667 | 0.34305 | 0.95554 | 0.03971 | 0.01636 | 42.848 | 0.4654 | 0.84727 | 0.03457 | 0.01324 | 43.3333 | 0.4613 | 0.92557 | 0.03708 | 0.01398 | 43.7637 | 0.59646 | 0.77107 | 0.03019 | 0.01122 | 47.0616 | 0.56434 | 0.93043 | 0.03988 | 0.01308 | 50.0028 | 0.53883 | 1.1 | 0.04799 | 0.0149 | 52.6371 | 0.65608 | 1.01 | 0.04367 | 0.01328 | 50.02 | 0.83776 | 0.7908 | 0.03422 | 0.01021 | 52.3959 | 0.80864 | 0.90018 | 0.03835 | 0.0113 | 50.0205 | 0.83776 | 0.87001 | 0.03701 | 0.01072 | 50.0313 | 1.1985 | 0.66983 | 0.02765 | 0.00794 | 48.1803 | 1.5076 | 0.59009 | 0.02346 | 0.0066 | 50.0411 | 1.6547 | 0.5753 | 0.02235 | 0.00633 | 48.3158 | 1.6997 | 0.56156 | 0.02178 | 0.00611 | 46.9161 | 2.2959 | 0.4539 | 0.01702 | 0.00474 | 45.7548 | 2.6091 | 0.4273 | 0.01558 | 0.00431 | 45.9882 | 2.5991 | 0.4555 | 0.01621 | 0.00447 | 47.2642 | 2.9312 | 0.40869 | 0.01448 | 0.00403 | 45.0428 | 3.0322 | 0.41985 | 0.01449 | 0.00398 | 45.0417 | 3.5755 | 0.35467 | 0.01225 | 0.00341 | 45.5011 | 3.5495 | 0.39662 | 0.01451 | 0.00363 | 46.9209 | 3.4735 | 0.45496 | 0.01772 | 0.00398 | 46.9258 | 4.1368 | 0.38445 | 0.01491 | 0.0034 | 45.0496 | 4.2578 | 0.3748 | 0.01449 | 0.00328 | 49.0735 | 4.3799 | 0.40392 | 0.0159 | 0.00345 | 48.1315 | 4.83 | 0.36859 | 0.01443 | 0.00315 | 49.1642 | 5.4893 | 0.35865 | 0.01394 | 0.00299 | 47.467 | 6.5038 | 0.30725 | 0.01181 | 0.0026 | 46.9278 | 6.5558 | 0.333 | 0.01262 | 0.0027 | 47.672 | 6.904 | 0.31578 | 0.01199 | 0.00255 | 46.205 | 7.0541 | 0.31013 | 0.01174 | 0.00249 | 46.9271 | 7.4662 | 0.29342 | 0.0111 | 0.00237 | 46.4784 | 7.5153 | 0.31614 | 0.01173 | 0.00245 | 46.479 | 8.4377 | 0.28356 | 0.01047 | 0.00224 | 48.6638 | 8.1795 | 0.3134 | 0.01138 | 0.00241 | 45.778 | 9.5652 | 0.29145 | 0.01025 | 0.00217 | 44.3498 | 10.3246 | 0.25379 | 0.00908 | 0.00196 | 46.3444 | 10.0244 | 0.27846 | 0.00979 | 0.00209 | 44.9179 | 10.9348 | 0.24125 | 0.0086 | 0.00188 | 44.6902 | 10.9748 | 0.25777 | 0.00898 | 0.00194 | 43.6498 | 11.1449 | 0.25466 | 0.00886 | 0.00191 | 42.1794 | 13.1359 | 0.21838 | 0.00754 | 0.00166 | 41.7107 | 13.9463 | 0.20796 | 0.00712 | 0.00162 | 41.7066 | 13.9563 | 0.22183 | 0.00743 | 0.00167 | 43.0543 | 14.1964 | 0.21854 | 0.00731 | 0.00168 | 43.5223 | 14.8866 | 0.20739 | 0.00697 | 0.00157 | 42.0934 | 18.7885 | 0.18957 | 0.00669 | 0.00143 | 41.3204 | 19.0086 | 0.188 | 0.00662 | 0.00142 | 43.3398 | 23.0404 | 0.1923 | 0.00682 | 0.0014 | 44.3885 | 23.5805 | 0.18759 | 0.00667 | 0.00134 | 42.6671 | 24.1609 | 0.18448 | 0.00652 | 0.00132 | 44.1478 | 23.6606 | 0.20418 | 0.00717 | 0.0014 | 46.1294 | 26.2121 | 0.20428 | 0.00694 | 0.00149 | 45.1665 | 28.9035 | 0.18968 | 0.00635 | 0.00143 | 44.0459 | 30.9651 | 0.19174 | 0.0063 | 0.00138 | 48.5054 | 32.7847 | 0.20528 | 0.00733 | 0.00137 | 47.3558 | 33.2059 | 0.20515 | 0.00728 | 0.00142 | 55.2645 | 33.4654 | 0.25059 | 0.00916 | 0.00159 | 50.5132 | 39.919 | 0.21885 | 0.00781 | 0.00143 | 50.7699 | 39.9393 | 0.21946 | 0.00785 | 0.00148 | 52.8905 | 41.15 | 0.23192 | 0.00821 | 0.00147 | 52.6366 | 42.6306 | 0.22696 | 0.00799 | 0.00145 | 51.7157 | 47.5844 | 0.22372 | 0.00768 | 0.00144 | 51.0543 | 52.2957 | 0.20264 | 0.00695 | 0.00131 | 50.4094 | 52.646 | 0.20188 | 0.00691 | 0.00131
49.6032 | 0.0084335 | 3.85 | 0.17694 | 0.22559 | 59.5829 | 0.0073462 | 10.66 | 0.47027 | 0.45063 | 53.0504 | 0.0080167 | 13.04 | 0.51641 | 0.46187 | 53.0504 | 0.032164 | 3.25 | 0.12863 | 0.11037 | 49.9625 | 0.033655 | 3.88 | 0.15413 | 0.11629 | 53.4493 | 0.072162 | 3.4 | 0.13286 | 0.07598 | 49.9351 | 0.20579 | 1.58 | 0.06621 | 0.02948 | 49.9591 | 0.20569 | 1.74 | 0.07266 | 0.03101 | 45.8333 | 0.31874 | 1.13 | 0.04689 | 0.0192 | 46.4186 | 0.43759 | 0.97461 | 0.03911 | 0.01513 | 46.6667 | 0.43579 | 1.05 | 0.0414 | 0.01582 | 50.0156 | 0.53873 | 0.97386 | 0.04181 | 0.01402 | 52.9443 | 0.51592 | 1.14 | 0.05015 | 0.01592 | 55.5586 | 0.49741 | 1.32 | 0.05751 | 0.01777 | 57.9008 | 0.61025 | 1.19 | 0.0508 | 0.01554 | 55.022 | 0.77913 | 0.93309 | 0.0398 | 0.01194 | 57.1592 | 0.75692 | 1.05 | 0.04372 | 0.01304 | 54.5678 | 0.78403 | 1.01 | 0.0422 | 0.01237 | 54.2005 | 1.1285 | 0.7687 | 0.03105 | 0.00904 | 51.8864 | 1.4276 | 0.66843 | 0.02599 | 0.00741 | 53.6155 | 1.5706 | 0.6466 | 0.02457 | 0.00705 | 51.767 | 1.6127 | 0.631 | 0.02394 | 0.0068 | 50.0438 | 2.1899 | 0.50516 | 0.01853 | 0.00522 | 48.6145 | 2.494 | 0.47237 | 0.01686 | 0.00472 | 48.6934 | 2.491 | 0.50068 | 0.01745 | 0.00487 | 50.0445 | 2.8091 | 0.44876 | 0.01557 | 0.00438 | 50.0475 | 2.8081 | 0.49865 | 0.01832 | 0.00463 | 50.0463 | 3.3184 | 0.42144 | 0.0155 | 0.00397 | 51.1887 | 3.2654 | 0.48105 | 0.01883 | 0.00432 | 52.1344 | 3.2233 | 0.54087 | 0.02152 | 0.00464 | 52.1398 | 3.8406 | 0.45656 | 0.01809 | 0.00396 | 50.0551 | 3.9527 | 0.44487 | 0.01758 | 0.00381 | 53.9808 | 4.0957 | 0.47178 | 0.0186 | 0.00396 | 52.9447 | 4.5179 | 0.43012 | 0.01688 | 0.0036 | 53.6337 | 5.1672 | 0.41262 | 0.01591 | 0.00337 | 51.7822 | 6.1256 | 0.35279 | 0.01347 | 0.00292 | 50.8384 | 6.2036 | 0.37808 | 0.01415 | 0.003 | 51.6447 | 6.5358 | 0.35857 | 0.01344 | 0.00284 | 50.0554 | 6.6779 | 0.35201 | 0.01316 | 0.00277 | 50.8376 | 7.068 | 0.33298 | 0.01244 | 0.00263 | 50.0536 | 7.1441 | 0.35537 | 0.01299 | 0.0027 | 50.0543 | 8.0245 | 0.31849 | 0.01159 | 0.00246 | 52.1398 | 7.8043 | 0.34938 | 0.01248 | 0.00263 | 48.8299 | 9.16 | 0.32215 | 0.01114 | 0.00235 | 47.5177 | 9.8553 | 0.28229 | 0.00994 | 0.00213 | 49.434 | 9.5962 | 0.30777 | 0.01064 | 0.00227 | 48.1263 | 10.4445 | 0.26814 | 0.00941 | 0.00203 | 47.6696 | 10.5145 | 0.28453 | 0.00976 | 0.00209 | 46.5598 | 10.6846 | 0.281 | 0.00962 | 0.00206 | 44.9913 | 12.5956 | 0.24073 | 0.00818 | 0.00179 | 44.4914 | 13.3759 | 0.229 | 0.00773 | 0.00173 | 46.92 | 12.9256 | 0.26464 | 0.0096 | 0.0019 | 48.4361 | 13.1557 | 0.2606 | 0.00944 | 0.0019 | 48.9625 | 13.7959 | 0.2475 | 0.009 | 0.00179 | 46.7705 | 17.5777 | 0.2212 | 0.00806 | 0.00158 | 45.9116 | 17.7878 | 0.21926 | 0.00797 | 0.00157 | 47.2798 | 21.8296 | 0.21794 | 0.00773 | 0.00152 | 48.4238 | 22.3497 | 0.21263 | 0.00756 | 0.00145 | 46.5459 | 22.9001 | 0.20892 | 0.00739 | 0.00143 | 47.8268 | 22.5199 | 0.22909 | 0.00799 | 0.00151 | 49.6778 | 25.0613 | 0.22671 | 0.00764 | 0.00158 | 48.6408 | 27.6526 | 0.21002 | 0.00697 | 0.00151 | 50.3382 | 28.6234 | 0.23036 | 0.00835 | 0.00154 | 54.5686 | 30.5733 | 0.2416 | 0.00896 | 0.00151 | 53.2752 | 31.0043 | 0.24098 | 0.00887 | 0.00156 | 60.7909 | 31.6742 | 0.28591 | 0.01043 | 0.00173 | 55.5645 | 37.9274 | 0.2484 | 0.00886 | 0.00154 | 55.8469 | 38.0278 | 0.24897 | 0.00889 | 0.00159 | 57.6987 | 39.2885 | 0.26052 | 0.00916 | 0.00158 | 57.4218 | 40.769 | 0.25454 | 0.0089 | 0.00155 | 56.0253 | 45.6827 | 0.24838 | 0.00844 | 0.00153 | 55.3088 | 50.1339 | 0.2251 | 0.00765 | 0.00138 | 54.6101 | 50.4742 | 0.22419 | 0.0076 | 0.00138
54.5635 | 0.0078482 | 4.56 | 0.20843 | 0.26492 | 64.5482 | 0.006919 | 12.27 | 0.52898 | 0.51552 | 56.366 | 0.0076585 | 14.5 | 0.56137 | 0.51136 | 56.366 | 0.030723 | 3.61 | 0.13984 | 0.12225 | 56.2078 | 0.030793 | 4.77 | 0.20119 | 0.14183 | 57.0125 | 0.06872 | 3.8 | 0.14554 | 0.08471 | 54.9286 | 0.19138 | 1.87 | 0.07821 | 0.03465 | 54.5009 | 0.19248 | 2.03 | 0.08369 | 0.03594 | 50 | 0.29823 | 1.32 | 0.054 | 0.02222 | 49.9893 | 0.41348 | 1.11 | 0.04367 | 0.01713 | 53.3333 | 0.39347 | 1.33 | 0.0573 | 0.01979 | 56.2676 | 0.49261 | 1.2 | 0.05256 | 0.01708 | 58.827 | 0.4763 | 1.38 | 0.0601 | 0.01899 | 61.1145 | 0.46279 | 1.56 | 0.06693 | 0.02085 | 63.1645 | 0.57134 | 1.38 | 0.05793 | 0.01796 | 60.024 | 0.7294 | 1.09 | 0.04538 | 0.01378 | 61.9225 | 0.71239 | 1.2 | 0.04912 | 0.01488 | 59.1151 | 0.73791 | 1.16 | 0.04741 | 0.01412 | 58.3698 | 1.0664 | 0.8735 | 0.03448 | 0.01019 | 55.5926 | 1.3575 | 0.75101 | 0.02855 | 0.00825 | 57.1898 | 1.4966 | 0.72157 | 0.02681 | 0.00781 | 55.2181 | 1.5366 | 0.70402 | 0.02612 | 0.00752 | 53.1715 | 2.0948 | 0.55883 | 0.02006 | 0.00572 | 51.4742 | 2.389 | 0.51947 | 0.01815 | 0.00514 | 54.1038 | 2.3019 | 0.59673 | 0.02216 | 0.00571 | 55.605 | 2.597 | 0.5339 | 0.01973 | 0.00512 | 56.3035 | 2.573 | 0.60559 | 0.0238 | 0.00552 | 56.3021 | 3.0452 | 0.51187 | 0.02014 | 0.00473 | 56.8764 | 3.0222 | 0.57256 | 0.02288 | 0.00505 | 57.3478 | 3.0032 | 0.63326 | 0.02521 | 0.00535 | 57.3538 | 3.5895 | 0.53397 | 0.02118 | 0.00455 | 55.0606 | 3.6955 | 0.52007 | 0.02058 | 0.00438 | 58.8882 | 3.8526 | 0.54414 | 0.02125 | 0.00449 | 57.7578 | 4.2507 | 0.49572 | 0.01928 | 0.00408 | 58.1032 | 4.886 | 0.46982 | 0.01787 | 0.00378 | 56.0974 | 5.7954 | 0.40103 | 0.01512 | 0.00325 | 54.7491 | 5.8935 | 0.42561 | 0.01568 | 0.00331 | 55.6174 | 6.2106 | 0.40369 | 0.01489 | 0.00314 | 53.9059 | 6.3457 | 0.39616 | 0.01459 | 0.00306 | 54.7482 | 6.7178 | 0.3747 | 0.01378 | 0.0029 | 53.6289 | 6.8139 | 0.39657 | 0.01425 | 0.00296 | 53.6297 | 7.6562 | 0.35516 | 0.01271 | 0.00269 | 55.6158 | 7.4681 | 0.38702 | 0.01358 | 0.00287 | 54.9337 | 8.4596 | 0.38747 | 0.01449 | 0.00273 | 50.6855 | 9.4361 | 0.3121 | 0.01081 | 0.00231 | 55.6132 | 8.8627 | 0.37011 | 0.01383 | 0.00263 | 51.3347 | 10.0042 | 0.29625 | 0.01022 | 0.0022 | 53.6282 | 9.7181 | 0.34141 | 0.01266 | 0.00242 | 52.3798 | 9.8732 | 0.33699 | 0.01247 | 0.00238 | 50.6153 | 11.655 | 0.28818 | 0.01059 | 0.00205 | 50.0528 | 12.3953 | 0.27365 | 0.00999 | 0.00198 | 52.1333 | 12.0651 | 0.31069 | 0.01161 | 0.00215 | 53.8178 | 12.2752 | 0.30583 | 0.01141 | 0.00215 | 54.4028 | 12.8854 | 0.29062 | 0.01088 | 0.00202 | 51.4475 | 16.5371 | 0.25491 | 0.00937 | 0.00175 | 50.5027 | 16.7372 | 0.25258 | 0.00926 | 0.00173 | 51.2198 | 20.759 | 0.24495 | 0.00863 | 0.00164 | 52.4591 | 21.2491 | 0.23901 | 0.00843 | 0.00157 | 50.4247 | 21.7894 | 0.23465 | 0.00824 | 0.00154 | 51.5058 | 21.4992 | 0.25521 | 0.00881 | 0.00162 | 56.7746 | 23.08 | 0.27453 | 0.01021 | 0.00178 | 55.5895 | 25.4912 | 0.25333 | 0.00929 | 0.00169 | 56.6305 | 26.6721 | 0.27198 | 0.01022 | 0.00171 | 60.6318 | 28.7021 | 0.28042 | 0.01051 | 0.00166 | 59.1947 | 29.133 | 0.27924 | 0.0104 | 0.00172 | 66.3174 | 30.1031 | 0.32314 | 0.01169 | 0.00187 | 60.6159 | 36.1561 | 0.27945 | 0.00989 | 0.00165 | 60.9239 | 36.3264 | 0.2799 | 0.00991 | 0.0017 | 62.5069 | 37.6073 | 0.29043 | 0.01009 | 0.00169 | 62.2069 | 39.0977 | 0.28334 | 0.00979 | 0.00166 | 60.3349 | 43.9513 | 0.27404 | 0.00919 | 0.00162 | 59.5633 | 48.1824 | 0.24849 | 0.00833 | 0.00146 | 58.8109 | 48.5127 | 0.24743 | 0.00828 | 0.00146
59.5238 | 0.007351 | 5.31 | 0.23992 | 0.30677 | 69.5134 | 0.0065478 | 13.97 | 0.58834 | 0.58385 | 59.6817 | 0.0073373 | 16.03 | 0.60695 | 0.56287 | 59.6817 | 0.029432 | 3.99 | 0.1512 | 0.13462 | 62.4532 | 0.028442 | 5.74 | 0.24566 | 0.16938 | 64.1391 | 0.062897 | 4.68 | 0.19222 | 0.10332 | 59.9221 | 0.17908 | 2.18 | 0.09006 | 0.04016 | 59.0426 | 0.18108 | 2.34 | 0.09469 | 0.04116 | 54.1667 | 0.28052 | 1.51 | 0.0611 | 0.02543 | 57.1306 | 0.37336 | 1.4 | 0.06042 | 0.02143 | 60 | 0.35975 | 1.64 | 0.07202 | 0.02412 | 62.5195 | 0.45489 | 1.44 | 0.06298 | 0.02038 | 64.7097 | 0.44328 | 1.63 | 0.06993 | 0.02228 | 66.6704 | 0.43348 | 1.81 | 0.07633 | 0.02413 | 68.4283 | 0.53792 | 1.59 | 0.06508 | 0.02052 | 65.026 | 0.68668 | 1.25 | 0.05098 | 0.01574 | 66.6857 | 0.67378 | 1.37 | 0.05455 | 0.01683 | 63.6624 | 0.69769 | 1.32 | 0.05266 | 0.01596 | 62.5391 | 1.0124 | 0.98411 | 0.03793 | 0.0114 | 59.2988 | 1.2945 | 0.83776 | 0.03113 | 0.00912 | 60.7642 | 1.4296 | 0.80016 | 0.02907 | 0.00859 | 58.6692 | 1.4676 | 0.78057 | 0.02832 | 0.00828 | 56.2993 | 2.0098 | 0.61485 | 0.0216 | 0.00624 | 57.1935 | 2.2079 | 0.61958 | 0.02308 | 0.00603 | 60.8667 | 2.1078 | 0.72723 | 0.0289 | 0.00684 | 62.5556 | 2.3799 | 0.64954 | 0.02568 | 0.00612 | 62.5594 | 2.3789 | 0.72177 | 0.02897 | 0.00647 | 62.5579 | 2.8161 | 0.61003 | 0.0245 | 0.00555 | 62.564 | 2.8161 | 0.67109 | 0.02683 | 0.00583 | 62.5613 | 2.8161 | 0.73209 | 0.02886 | 0.0061 | 62.5678 | 3.3674 | 0.61665 | 0.02422 | 0.00518 | 60.0661 | 3.4694 | 0.60035 | 0.02353 | 0.00498 | 63.7955 | 3.6365 | 0.62093 | 0.02389 | 0.00506 | 62.571 | 4.0186 | 0.56526 | 0.02167 | 0.00459 | 62.5726 | 4.6409 | 0.53018 | 0.01983 | 0.0042 | 60.4125 | 5.5052 | 0.45192 | 0.01676 | 0.0036 | 58.6597 | 5.6193 | 0.47556 | 0.01722 | 0.00364 | 59.59 | 5.9224 | 0.45108 | 0.01635 | 0.00345 | 57.7563 | 6.0515 | 0.44255 | 0.01601 | 0.00336 | 58.6588 | 6.4056 | 0.41851 | 0.01513 | 0.00319 | 57.2041 | 6.5177 | 0.4397 | 0.01551 | 0.00324 | 57.205 | 7.3261 | 0.39354 | 0.01383 | 0.00293 | 62.5678 | 6.8908 | 0.46717 | 0.01771 | 0.00337 | 61.0374 | 7.8753 | 0.45791 | 0.0176 | 0.00314 | 57.0212 | 8.7137 | 0.3755 | 0.01406 | 0.00268 | 61.7925 | 8.2514 | 0.43735 | 0.0168 | 0.00302 | 57.7515 | 9.2458 | 0.35602 | 0.01328 | 0.00255 | 59.5869 | 9.0527 | 0.4027 | 0.01536 | 0.00277 | 58.1998 | 9.1978 | 0.39732 | 0.01513 | 0.00272 | 56.2392 | 10.8646 | 0.33926 | 0.01283 | 0.00234 | 55.6143 | 11.5548 | 0.32169 | 0.01209 | 0.00224 | 57.3466 | 11.3247 | 0.35987 | 0.01354 | 0.00241 | 59.1996 | 11.5348 | 0.35415 | 0.01331 | 0.00241 | 59.8431 | 12.095 | 0.33667 | 0.01269 | 0.00227 | 56.1246 | 15.6365 | 0.29066 | 0.01065 | 0.00193 | 55.0939 | 15.8267 | 0.2879 | 0.01053 | 0.00191 | 55.1598 | 19.8084 | 0.2733 | 0.00952 | 0.00176 | 56.4944 | 20.2785 | 0.2667 | 0.0093 | 0.0017 | 54.3036 | 20.7988 | 0.26166 | 0.00909 | 0.00166 | 58.8638 | 19.7582 | 0.31101 | 0.01184 | 0.00186 | 63.8715 | 21.439 | 0.32623 | 0.01256 | 0.002 | 62.5382 | 23.7001 | 0.30011 | 0.01141 | 0.00189 | 62.9228 | 25.001 | 0.31651 | 0.01201 | 0.0019 | 66.695 | 27.0811 | 0.32167 | 0.01203 | 0.00182 | 65.1142 | 27.512 | 0.31986 | 0.01188 | 0.00188 | 71.8438 | 28.7122 | 0.36225 | 0.01294 | 0.00202 | 65.6672 | 34.585 | 0.31196 | 0.01091 | 0.00177 | 66.0009 | 34.7953 | 0.31224 | 0.01092 | 0.00182 | 67.3151 | 36.1062 | 0.32163 | 0.01102 | 0.0018 | 66.9921 | 37.5866 | 0.31333 | 0.01067 | 0.00176 | 64.6446 | 42.38 | 0.30068 | 0.00994 | 0.00171 | 63.8178 | 46.4011 | 0.27281 | 0.00902 | 0.00154 | 63.0117 | 46.7213 | 0.27157 | 0.00896 | 0.00154
64.4841 | 0.0069238 | 6.11 | 0.27164 | 0.35106 | 74.4786 | 0.0062216 | 15.76 | 0.64843 | 0.65552 | 66.313 | 0.006781 | 19.29 | 0.77139 | 0.67178 | 66.313 | 0.027201 | 4.8 | 0.19223 | 0.16078 | 68.6985 | 0.026491 | 6.79 | 0.28904 | 0.19886 | 71.2657 | 0.058144 | 5.63 | 0.23587 | 0.12339 | 64.9156 | 0.16857 | 2.51 | 0.10189 | 0.046 | 63.5843 | 0.17127 | 2.66 | 0.10572 | 0.04667 | 58.3333 | 0.26511 | 1.73 | 0.06821 | 0.02881 | 64.2719 | 0.34144 | 1.72 | 0.07593 | 0.02613 | 66.6667 | 0.33214 | 1.97 | 0.08628 | 0.02879 | 68.7715 | 0.42347 | 1.7 | 0.07327 | 0.02391 | 70.5924 | 0.41527 | 1.89 | 0.07975 | 0.02579 | 72.2262 | 0.40827 | 2.09 | 0.08577 | 0.0276 | 73.692 | 0.5088 | 1.81 | 0.07228 | 0.02322 | 70.028 | 0.64946 | 1.42 | 0.05662 | 0.0178 | 71.449 | 0.63976 | 1.54 | 0.06004 | 0.01887 | 68.2097 | 0.66237 | 1.49 | 0.05795 | 0.0179 | 66.7084 | 0.96479 | 1.1 | 0.04143 | 0.01266 | 63.005 | 1.2375 | 0.92858 | 0.03373 | 0.01004 | 64.3386 | 1.3695 | 0.8823 | 0.03136 | 0.00941 | 62.1204 | 1.4066 | 0.86057 | 0.03055 | 0.00906 | 62.5547 | 1.8607 | 0.73377 | 0.02744 | 0.00734 | 64.3427 | 2.0228 | 0.75561 | 0.03011 | 0.00724 | 67.6297 | 1.9488 | 0.86905 | 0.03524 | 0.00806 | 69.5062 | 2.2008 | 0.77515 | 0.03128 | 0.0072 | 68.8154 | 2.2178 | 0.84691 | 0.034 | 0.00749 | 68.8137 | 2.625 | 0.71575 | 0.02875 | 0.00642 | 68.2516 | 2.6411 | 0.77649 | 0.03074 | 0.00666 | 67.7747 | 2.6551 | 0.83721 | 0.03251 | 0.0069 | 67.7818 | 3.1743 | 0.70458 | 0.02726 | 0.00585 | 65.0716 | 3.2713 | 0.68567 | 0.02648 | 0.00562 | 68.7029 | 3.4444 | 0.70214 | 0.02654 | 0.00565 | 67.3841 | 3.8085 | 0.63874 | 0.02406 | 0.00512 | 67.0421 | 4.4228 | 0.59363 | 0.02179 | 0.00465 | 64.7277 | 5.2481 | 0.50539 | 0.01841 | 0.00396 | 62.5704 | 5.3732 | 0.52787 | 0.01876 | 0.00398 | 63.5627 | 5.6653 | 0.5007 | 0.01781 | 0.00378 | 61.6067 | 5.7884 | 0.49111 | 0.01743 | 0.00368 | 62.5694 | 6.1275 | 0.46439 | 0.01647 | 0.00349 | 64.3547 | 6.0094 | 0.53157 | 0.02026 | 0.00381 | 64.3556 | 6.7588 | 0.47524 | 0.01805 | 0.00345 | 69.5198 | 6.4116 | 0.55367 | 0.02155 | 0.0039 | 67.1411 | 7.381 | 0.53332 | 0.0206 | 0.00358 | 63.3569 | 8.1123 | 0.44389 | 0.01708 | 0.00309 | 67.9717 | 7.7331 | 0.50932 | 0.01966 | 0.00344 | 64.1684 | 8.6115 | 0.42045 | 0.01612 | 0.00293 | 65.5456 | 8.4884 | 0.46829 | 0.01796 | 0.00314 | 64.0197 | 8.6245 | 0.46187 | 0.01768 | 0.00308 | 61.8631 | 10.1942 | 0.39387 | 0.01499 | 0.00264 | 61.1757 | 10.8544 | 0.37303 | 0.01412 | 0.00252 | 62.56 | 10.6844 | 0.41212 | 0.01544 | 0.00268 | 64.5814 | 10.8844 | 0.40547 | 0.01517 | 0.00268 | 65.2834 | 11.4246 | 0.38558 | 0.01446 | 0.00253 | 60.8016 | 14.8461 | 0.3284 | 0.01192 | 0.00211 | 59.685 | 15.0262 | 0.32519 | 0.01179 | 0.00209 | 63.0398 | 18.1874 | 0.33389 | 0.01282 | 0.00203 | 64.5651 | 18.6175 | 0.32588 | 0.01252 | 0.00197 | 62.0612 | 19.0978 | 0.31936 | 0.01222 | 0.00192 | 66.2218 | 18.3174 | 0.37145 | 0.01461 | 0.00213 | 70.9683 | 20.0582 | 0.38168 | 0.01482 | 0.00223 | 69.4869 | 22.1892 | 0.35024 | 0.01344 | 0.0021 | 69.215 | 23.5701 | 0.36388 | 0.01376 | 0.00209 | 72.7581 | 25.6702 | 0.36528 | 0.01352 | 0.00199 | 71.0337 | 26.0911 | 0.36277 | 0.01335 | 0.00205 | 77.3703 | 27.4714 | 0.4032 | 0.01418 | 0.00218 | 70.7185 | 33.1641 | 0.34591 | 0.01193 | 0.00189 | 71.0779 | 33.4143 | 0.34596 | 0.01192 | 0.00194 | 72.1234 | 34.7352 | 0.35409 | 0.01194 | 0.00192 | 71.7772 | 36.2156 | 0.34449 | 0.01155 | 0.00188 | 68.9542 | 40.9389 | 0.32828 | 0.01068 | 0.00181 | 68.0724 | 44.7799 | 0.29803 | 0.0097 | 0.00162 | 67.2125 | 45.1001 | 0.29662 | 0.00964 | 0.00162
69.4444 | 0.0065526 | 6.96 | 0.30372 | 0.39771 | 79.4439 | 0.0059324 | 17.65 | 0.70928 | 0.73041 | 74.6021 | 0.0062137 | 23.7 | 1 | 0.8185 | 74.6021 | 0.02492 | 5.91 | 0.25044 | 0.19605 | 74.9438 | 0.02483 | 7.91 | 0.33201 | 0.2302 | 78.3922 | 0.054182 | 6.65 | 0.27818 | 0.14486 | 69.9091 | 0.15937 | 2.86 | 0.11374 | 0.05216 | 72.6678 | 0.15487 | 3.37 | 0.14611 | 0.05852 | 66.6667 | 0.2397 | 2.18 | 0.09431 | 0.0361 | 71.4133 | 0.31543 | 2.07 | 0.09095 | 0.0312 | 73.3333 | 0.30923 | 2.33 | 0.10038 | 0.03381 | 75.0234 | 0.39686 | 1.98 | 0.08353 | 0.02768 | 76.4751 | 0.39116 | 2.18 | 0.08959 | 0.0295 | 77.7821 | 0.38636 | 2.38 | 0.09526 | 0.03126 | 78.9557 | 0.48329 | 2.04 | 0.07954 | 0.02605 | 75.03 | 0.61685 | 1.6 | 0.06231 | 0.01996 | 76.2123 | 0.60974 | 1.73 | 0.06557 | 0.02101 | 72.757 | 0.63116 | 1.67 | 0.0633 | 0.01992 | 70.8776 | 0.92207 | 1.22 | 0.04496 | 0.01399 | 66.7111 | 1.1875 | 1.02 | 0.03636 | 0.01099 | 71.4873 | 1.2665 | 1.06 | 0.04001 | 0.01114 | 69.0226 | 1.2995 | 1.03 | 0.03898 | 0.01073 | 70.3741 | 1.7077 | 0.895 | 0.03576 | 0.00882 | 71.4919 | 1.8707 | 0.90339 | 0.03672 | 0.00854 | 74.3927 | 1.8167 | 1.02 | 0.0414 | 0.00936 | 76.4569 | 2.0518 | 0.91039 | 0.03672 | 0.00834 | 75.0713 | 2.0798 | 0.98076 | 0.03897 | 0.00857 | 75.0694 | 2.462 | 0.82881 | 0.03294 | 0.00735 | 73.9393 | 2.49 | 0.88858 | 0.03463 | 0.00754 | 72.9881 | 2.514 | 0.94848 | 0.03616 | 0.00774 | 72.9957 | 3.0062 | 0.79762 | 0.0303 | 0.00655 | 70.0771 | 3.0982 | 0.77596 | 0.02943 | 0.00628 | 73.6102 | 3.2753 | 0.78772 | 0.0292 | 0.00628 | 72.1973 | 3.6214 | 0.71613 | 0.02646 | 0.00568 | 71.5116 | 4.2247 | 0.66012 | 0.02375 | 0.00511 | 69.0429 | 5.019 | 0.56139 | 0.02006 | 0.00434 | 70.3917 | 4.953 | 0.63932 | 0.02453 | 0.00471 | 71.508 | 5.2231 | 0.60639 | 0.02328 | 0.00448 | 69.3075 | 5.3371 | 0.59455 | 0.02279 | 0.00435 | 70.3906 | 5.6502 | 0.56211 | 0.02153 | 0.00413 | 71.5052 | 5.5892 | 0.63076 | 0.02467 | 0.00443 | 71.5062 | 6.2885 | 0.56343 | 0.02196 | 0.004 | 76.4717 | 6.0064 | 0.64632 | 0.02524 | 0.00447 | 73.2449 | 6.9568 | 0.61355 | 0.02354 | 0.00404 | 69.6926 | 7.6031 | 0.51709 | 0.01999 | 0.00351 | 74.151 | 7.2889 | 0.58589 | 0.02247 | 0.00388 | 70.5852 | 8.0732 | 0.48941 | 0.01886 | 0.00334 | 71.5043 | 8.0032 | 0.53804 | 0.0205 | 0.00353 | 69.8397 | 8.1312 | 0.53052 | 0.02019 | 0.00347 | 67.487 | 9.6199 | 0.45191 | 0.0171 | 0.00296 | 66.7371 | 10.2341 | 0.42758 | 0.0161 | 0.00281 | 67.7733 | 10.1341 | 0.46736 | 0.01732 | 0.00297 | 69.9632 | 10.3141 | 0.45972 | 0.01701 | 0.00297 | 70.7237 | 10.8343 | 0.43726 | 0.01622 | 0.00281 | 65.4787 | 14.1357 | 0.36809 | 0.01318 | 0.00231 | 64.2762 | 14.3158 | 0.36439 | 0.01303 | 0.00228 | 70.9198 | 16.8567 | 0.39957 | 0.01584 | 0.00233 | 72.6357 | 17.2568 | 0.39002 | 0.01547 | 0.00226 | 69.8189 | 17.707 | 0.38189 | 0.0151 | 0.0022 | 73.5797 | 17.1167 | 0.43639 | 0.01727 | 0.00241 | 78.0651 | 18.8775 | 0.44077 | 0.01702 | 0.00249 | 76.4356 | 20.8984 | 0.40363 | 0.01542 | 0.00232 | 75.5073 | 22.3294 | 0.41399 | 0.01548 | 0.0023 | 78.8213 | 24.4295 | 0.4112 | 0.01501 | 0.00217 | 76.9531 | 24.8503 | 0.40792 | 0.0148 | 0.00223 | 82.8967 | 26.3508 | 0.44593 | 0.01542 | 0.00234 | 75.7698 | 31.8832 | 0.38126 | 0.01294 | 0.00202 | 76.1549 | 32.1535 | 0.38104 | 0.01292 | 0.00207 | 76.9316 | 33.4943 | 0.3878 | 0.01286 | 0.00204 | 76.5624 | 34.9647 | 0.37681 | 0.01242 | 0.00199 | 73.2639 | 39.6179 | 0.35683 | 0.01142 | 0.00191 | 72.3269 | 43.2989 | 0.32414 | 0.01038 | 0.00171 | 71.4133 | 43.5991 | 0.32255 | 0.01032 | 0.0017
79.3651 | 0.0059373 | 8.79 | 0.41146 | 0.49783 | 84.4091 | 0.0056753 | 19.63 | 0.77092 | 0.80843 | 82.8912 | 0.0057514 | 28.5 | 1.22 | 0.9764 | 82.8912 | 0.023059 | 7.1 | 0.30541 | 0.23402 | 81.1891 | 0.02341 | 9.1 | 0.37489 | 0.26331 | 85.5188 | 0.050831 | 7.74 | 0.31989 | 0.16765 | 79.8961 | 0.14426 | 3.62 | 0.15707 | 0.06538 | 81.7513 | 0.14186 | 4.15 | 0.18344 | 0.07143 | 75 | 0.21939 | 2.68 | 0.11844 | 0.04404 | 78.5546 | 0.29372 | 2.45 | 0.10578 | 0.03663 | 80 | 0.28982 | 2.71 | 0.11444 | 0.03914 | 81.2754 | 0.37395 | 2.28 | 0.09383 | 0.03166 | 82.3578 | 0.37035 | 2.48 | 0.09948 | 0.03341 | 83.338 | 0.36715 | 2.68 | 0.10482 | 0.0351 | 84.2194 | 0.46078 | 2.29 | 0.08687 | 0.02901 | 80.032 | 0.58793 | 1.79 | 0.06805 | 0.02222 | 80.9755 | 0.58283 | 1.92 | 0.07116 | 0.02324 | 77.3044 | 0.60324 | 1.86 | 0.0687 | 0.02204 | 75.0469 | 0.88365 | 1.35 | 0.04852 | 0.01536 | 74.1235 | 1.0994 | 1.22 | 0.0463 | 0.013 | 80.4232 | 1.1604 | 1.29 | 0.05233 | 0.01348 | 77.6505 | 1.1915 | 1.26 | 0.05098 | 0.01297 | 78.1934 | 1.5826 | 1.07 | 0.04355 | 0.01041 | 78.6411 | 1.7437 | 1.06 | 0.04314 | 0.00993 | 81.1557 | 1.7037 | 1.19 | 0.04749 | 0.01075 | 83.4075 | 1.9257 | 1.05 | 0.04209 | 0.00956 | 81.3273 | 1.9617 | 1.12 | 0.04392 | 0.00971 | 81.3252 | 2.3219 | 0.94901 | 0.03712 | 0.00832 | 79.6269 | 2.3589 | 1.01 | 0.03852 | 0.00847 | 78.2016 | 2.3899 | 1.07 | 0.03982 | 0.00861 | 78.2097 | 2.8591 | 0.89566 | 0.03336 | 0.00728 | 75.0826 | 2.9452 | 0.87112 | 0.0324 | 0.00698 | 78.5176 | 3.1252 | 0.87757 | 0.03188 | 0.00693 | 77.0105 | 3.4553 | 0.79739 | 0.02888 | 0.00626 | 80.4505 | 3.8795 | 0.80215 | 0.03115 | 0.00609 | 77.6733 | 4.6258 | 0.6807 | 0.02625 | 0.00515 | 78.213 | 4.6028 | 0.75974 | 0.0299 | 0.00548 | 79.4534 | 4.8589 | 0.72051 | 0.02836 | 0.00522 | 77.0084 | 4.9639 | 0.70625 | 0.02776 | 0.00507 | 78.2118 | 5.256 | 0.66761 | 0.02623 | 0.00481 | 78.6557 | 5.235 | 0.73704 | 0.02891 | 0.00509 | 78.6568 | 5.8923 | 0.65787 | 0.02573 | 0.00458 | 83.4237 | 5.6612 | 0.74491 | 0.02886 | 0.00507 | 79.3486 | 6.5886 | 0.69847 | 0.02644 | 0.00453 | 76.0283 | 7.1668 | 0.59498 | 0.02285 | 0.00397 | 80.3302 | 6.9037 | 0.66693 | 0.02524 | 0.00435 | 77.0021 | 7.6119 | 0.56274 | 0.02154 | 0.00376 | 77.463 | 7.5809 | 0.61185 | 0.02302 | 0.00395 | 75.6597 | 7.703 | 0.60316 | 0.02267 | 0.00387 | 73.1109 | 9.1166 | 0.5133 | 0.01919 | 0.00329 | 72.2985 | 9.7048 | 0.48526 | 0.01806 | 0.00313 | 72.9866 | 9.6438 | 0.52552 | 0.01918 | 0.00328 | 75.345 | 9.8209 | 0.51683 | 0.01885 | 0.00328 | 76.1639 | 10.314 | 0.49166 | 0.01796 | 0.0031 | 74.8328 | 12.9551 | 0.45306 | 0.01786 | 0.00273 | 73.4585 | 13.1151 | 0.44834 | 0.01764 | 0.00269 | 78.7997 | 15.7461 | 0.47017 | 0.01874 | 0.00264 | 80.7063 | 16.1162 | 0.45897 | 0.0183 | 0.00257 | 77.5765 | 16.5364 | 0.44909 | 0.01785 | 0.0025 | 80.9377 | 16.0862 | 0.50569 | 0.01986 | 0.00271 | 85.1619 | 17.857 | 0.50339 | 0.0192 | 0.00275 | 83.3843 | 19.7878 | 0.46018 | 0.01738 | 0.00256 | 81.7996 | 21.2387 | 0.46678 | 0.0172 | 0.00252 | 84.8845 | 23.3289 | 0.45937 | 0.01648 | 0.00236 | 82.8726 | 23.7397 | 0.45526 | 0.01625 | 0.00241 | 88.4232 | 25.3501 | 0.49041 | 0.01666 | 0.00251 | 80.8211 | 30.7225 | 0.41799 | 0.01394 | 0.00216 | 81.2319 | 31.0127 | 0.41745 | 0.01391 | 0.0022 | 81.7398 | 32.3636 | 0.42272 | 0.01378 | 0.00217 | 81.3475 | 33.814 | 0.41025 | 0.0133 | 0.00211 | 77.5735 | 38.397 | 0.3863 | 0.01216 | 0.00201 | 76.5814 | 41.9279 | 0.35112 | 0.01106 | 0.0018 | 75.614 | 42.2281 | 0.34934 | 0.01099 | 0.00179
89.2857 | 0.0054481 | 10.8 | 0.51306 | 0.60656 | 89.3744 | 0.0054442 | 21.69 | 0.83334 | 0.88949 | 91.1804 | 0.0053652 | 33.66 | 1.44 | 1.14 | 91.1804 | 0.021508 | 8.39 | 0.35895 | 0.27457 | 87.4344 | 0.022179 | 10.36 | 0.4179 | 0.29815 | 92.6454 | 0.047949 | 8.91 | 0.36137 | 0.19172 | 89.8832 | 0.13225 | 4.45 | 0.19708 | 0.07977 | 90.8348 | 0.13125 | 4.99 | 0.21951 | 0.08533 | 83.3333 | 0.20288 | 3.23 | 0.14178 | 0.0526 | 85.6959 | 0.27541 | 2.86 | 0.12057 | 0.04241 | 86.6667 | 0.27311 | 3.12 | 0.12853 | 0.04478 | 87.5274 | 0.35414 | 2.6 | 0.10417 | 0.03586 | 88.2405 | 0.35204 | 2.8 | 0.10945 | 0.03751 | 88.8938 | 0.35014 | 3 | 0.11445 | 0.03912 | 89.4831 | 0.44067 | 2.54 | 0.09426 | 0.0321 | 85.034 | 0.56222 | 1.99 | 0.07384 | 0.02459 | 85.7388 | 0.55882 | 2.12 | 0.0768 | 0.02557 | 81.8517 | 0.57823 | 2.05 | 0.07415 | 0.02424 | 83.3854 | 0.81742 | 1.62 | 0.06197 | 0.01828 | 83.3889 | 1.0094 | 1.5 | 0.06042 | 0.0157 | 89.3591 | 1.0744 | 1.55 | 0.06388 | 0.01599 | 86.2783 | 1.1024 | 1.51 | 0.06223 | 0.01538 | 86.0128 | 1.4785 | 1.26 | 0.05111 | 0.01211 | 85.7903 | 1.6356 | 1.23 | 0.04947 | 0.01141 | 87.9186 | 1.6066 | 1.36 | 0.05354 | 0.01221 | 90.3581 | 1.8167 | 1.21 | 0.04744 | 0.01085 | 87.5832 | 1.8587 | 1.27 | 0.04886 | 0.01091 | 87.581 | 2.2008 | 1.08 | 0.0413 | 0.00936 | 85.3145 | 2.2429 | 1.13 | 0.04243 | 0.00944 | 83.415 | 2.2799 | 1.19 | 0.04351 | 0.00953 | 83.4237 | 2.7281 | 0.99858 | 0.03644 | 0.00805 | 80.0881 | 2.8101 | 0.97104 | 0.03538 | 0.00772 | 88.3323 | 2.8691 | 1.07 | 0.04194 | 0.00831 | 86.6368 | 3.1732 | 0.97103 | 0.03797 | 0.0075 | 89.3895 | 3.5964 | 0.95607 | 0.03805 | 0.00715 | 86.3036 | 4.2896 | 0.80977 | 0.03201 | 0.00602 | 86.0343 | 4.2996 | 0.88897 | 0.03508 | 0.00631 | 87.3987 | 4.5437 | 0.84287 | 0.03326 | 0.00601 | 84.7092 | 4.6458 | 0.82597 | 0.03255 | 0.00584 | 86.0329 | 4.9159 | 0.78071 | 0.03075 | 0.00554 | 85.8062 | 4.9259 | 0.85026 | 0.03308 | 0.00579 | 85.8074 | 5.5531 | 0.75837 | 0.02942 | 0.0052 | 90.3757 | 5.359 | 0.84928 | 0.03244 | 0.0057 | 85.4523 | 6.2654 | 0.78794 | 0.02933 | 0.00504 | 82.364 | 6.7876 | 0.67741 | 0.02567 | 0.00445 | 86.5095 | 6.5665 | 0.75232 | 0.028 | 0.00484 | 83.4189 | 7.2107 | 0.64034 | 0.02419 | 0.00421 | 83.4217 | 7.2107 | 0.6896 | 0.02553 | 0.00438 | 81.4797 | 7.3268 | 0.67969 | 0.02513 | 0.00429 | 78.7348 | 8.6744 | 0.57795 | 0.02127 | 0.00365 | 77.86 | 9.2366 | 0.54598 | 0.02001 | 0.00345 | 83.4133 | 8.8214 | 0.6502 | 0.02608 | 0.00393 | 86.1085 | 8.9844 | 0.63926 | 0.02562 | 0.00393 | 87.0445 | 9.4366 | 0.60824 | 0.0244 | 0.00372 | 84.1869 | 11.9846 | 0.54536 | 0.02213 | 0.00318 | 82.6408 | 12.1346 | 0.53952 | 0.02187 | 0.00313 | 86.6797 | 14.7956 | 0.54551 | 0.02156 | 0.00298 | 88.777 | 15.1557 | 0.53255 | 0.02106 | 0.0029 | 85.3342 | 15.5459 | 0.52081 | 0.02054 | 0.00282 | 88.2957 | 15.2057 | 0.57921 | 0.02243 | 0.00303 | 92.2588 | 16.9665 | 0.56944 | 0.02136 | 0.00303 | 90.333 | 18.8073 | 0.51979 | 0.01933 | 0.00281 | 88.0919 | 20.2782 | 0.52218 | 0.0189 | 0.00274 | 90.9477 | 22.3484 | 0.50973 | 0.01796 | 0.00256 | 88.7921 | 22.7491 | 0.50473 | 0.0177 | 0.00261 | 93.9496 | 24.4396 | 0.5366 | 0.0179 | 0.00268 | 85.8725 | 29.6718 | 0.45607 | 0.01495 | 0.0023 | 86.3089 | 29.9621 | 0.45516 | 0.0149 | 0.00234 | 86.548 | 31.3229 | 0.45883 | 0.0147 | 0.0023 | 86.1326 | 32.7633 | 0.44479 | 0.01417 | 0.00224 | 86.1928 | 36.2355 | 0.44796 | 0.01497 | 0.00222 | 85.0905 | 39.5063 | 0.40763 | 0.01365 | 0.00199 | 84.0156 | 39.7865 | 0.40544 | 0.01356 | 0.00198
99.2063 | 0.0050489 | 12.98 | 0.6125 | 0.7234 | 99.3049 | 0.005046 | 26.06 | 1.05 | 1.06 | 99.4695 | 0.0050401 | 39.18 | 1.65 | 1.32 | 99.4695 | 0.020198 | 9.77 | 0.41189 | 0.31756 | 93.6797 | 0.021098 | 11.68 | 0.46112 | 0.33463 | 99.7719 | 0.045448 | 10.14 | 0.40284 | 0.21701 | 99.8702 | 0.12255 | 5.36 | 0.23571 | 0.09526 | 99.9182 | 0.12245 | 5.89 | 0.25506 | 0.10017 | 91.6667 | 0.18918 | 3.81 | 0.1648 | 0.06175 | 92.8372 | 0.2597 | 3.29 | 0.13539 | 0.04851 | 93.3333 | 0.2587 | 3.55 | 0.1427 | 0.05072 | 93.7793 | 0.33663 | 2.93 | 0.11459 | 0.04025 | 94.1232 | 0.33583 | 3.13 | 0.11949 | 0.0418 | 94.4497 | 0.33493 | 3.34 | 0.12417 | 0.0433 | 94.7468 | 0.42256 | 2.81 | 0.10172 | 0.03531 | 90.036 | 0.53911 | 2.2 | 0.07969 | 0.02704 | 95.2653 | 0.5173 | 2.55 | 0.09804 | 0.03047 | 90.9463 | 0.53511 | 2.46 | 0.09469 | 0.02889 | 93.8086 | 0.74989 | 1.99 | 0.08106 | 0.0222 | 92.6544 | 0.93584 | 1.79 | 0.07363 | 0.01861 | 98.295 | 1.0024 | 1.83 | 0.07507 | 0.01868 | 94.9061 | 1.0284 | 1.78 | 0.07314 | 0.01797 | 93.8321 | 1.3895 | 1.46 | 0.05854 | 0.01391 | 92.9395 | 1.5436 | 1.41 | 0.05578 | 0.01297 | 94.6816 | 1.5226 | 1.54 | 0.05959 | 0.01375 | 97.3087 | 1.7226 | 1.37 | 0.05278 | 0.01221 | 93.8391 | 1.7676 | 1.43 | 0.05383 | 0.01217 | 93.8368 | 2.0938 | 1.21 | 0.04549 | 0.01043 | 91.0022 | 2.1408 | 1.26 | 0.04636 | 0.01045 | 93.8419 | 2.0938 | 1.45 | 0.05735 | 0.01148 | 93.8517 | 2.5049 | 1.22 | 0.04799 | 0.00968 | 90.0991 | 2.58 | 1.18 | 0.04659 | 0.00927 | 98.147 | 2.661 | 1.28 | 0.0513 | 0.00979 | 96.2631 | 2.9421 | 1.16 | 0.04642 | 0.00882 | 98.3284 | 3.3603 | 1.12 | 0.04471 | 0.00828 | 94.934 | 4.0085 | 0.94841 | 0.03758 | 0.00694 | 93.8556 | 4.0415 | 1.03 | 0.04017 | 0.00719 | 95.344 | 4.2716 | 0.97337 | 0.03807 | 0.00685 | 92.4101 | 4.3676 | 0.9536 | 0.03725 | 0.00665 | 93.8541 | 4.6217 | 0.90132 | 0.0352 | 0.00631 | 92.9567 | 4.6538 | 0.97034 | 0.03721 | 0.00652 | 92.9581 | 5.254 | 0.8648 | 0.03307 | 0.00585 | 97.3277 | 5.0869 | 0.95938 | 0.03601 | 0.00636 | 97.6598 | 5.7221 | 0.98 | 0.04002 | 0.00612 | 88.6997 | 6.4565 | 0.76425 | 0.02847 | 0.00495 | 98.868 | 5.9982 | 0.93555 | 0.03819 | 0.00588 | 89.8357 | 6.8596 | 0.72208 | 0.02683 | 0.00468 | 95.3391 | 6.5914 | 0.85641 | 0.0348 | 0.00531 | 93.1196 | 6.6965 | 0.84387 | 0.03425 | 0.00519 | 89.9827 | 7.933 | 0.71657 | 0.02896 | 0.0044 | 88.9828 | 8.4492 | 0.67615 | 0.02722 | 0.00415 | 93.8399 | 8.156 | 0.78577 | 0.03239 | 0.00463 | 96.8721 | 8.3101 | 0.77234 | 0.03181 | 0.00463 | 97.9251 | 8.7302 | 0.73493 | 0.0303 | 0.00439 | 93.541 | 11.1841 | 0.64467 | 0.02623 | 0.00366 | 91.8231 | 11.3242 | 0.63763 | 0.02591 | 0.00361 | 94.5597 | 13.9852 | 0.62544 | 0.02436 | 0.00333 | 96.8476 | 14.3152 | 0.61061 | 0.02379 | 0.00325 | 93.0918 | 14.6954 | 0.5969 | 0.0232 | 0.00316 | 95.6536 | 14.4353 | 0.65682 | 0.02498 | 0.00337 | 99.3556 | 16.1861 | 0.63881 | 0.02351 | 0.00333 | 97.2817 | 17.9468 | 0.58238 | 0.02127 | 0.00307 | 94.3841 | 19.4177 | 0.58013 | 0.02061 | 0.00298 | 97.0109 | 21.4679 | 0.56223 | 0.01944 | 0.00276 | 94.7115 | 21.8686 | 0.55628 | 0.01915 | 0.00281 | 99.4761 | 23.6091 | 0.58447 | 0.01914 | 0.00287 | 90.9238 | 28.7012 | 0.49547 | 0.01596 | 0.00244 | 91.3859 | 29.0014 | 0.49416 | 0.01589 | 0.00248 | 96.1645 | 29.4818 | 0.5345 | 0.01819 | 0.00257 | 95.7029 | 30.8821 | 0.51709 | 0.01748 | 0.00249 | 96.9669 | 33.9239 | 0.52995 | 0.01894 | 0.00251 | 95.7268 | 36.9347 | 0.4829 | 0.01732 | 0.00224 | 94.5176 | 37.2049 | 0.48017 | 0.0172 | 0.00222
109.127 | 0.0047177 | 15.32 | 0.7114 | 0.84789 | 111.718 | 0.0046398 | 31.98 | 1.37 | 1.29 | 107.7586 | 0.0047599 | 45.04 | 1.86 | 1.51 | 107.7586 | 0.019077 | 11.23 | 0.46465 | 0.36289 | 99.9251 | 0.020138 | 13.08 | 0.50462 | 0.3727 | 114.0251 | 0.041326 | 12.79 | 0.55349 | 0.27107 | 109.8572 | 0.11434 | 6.33 | 0.27374 | 0.11177 | 109.0017 | 0.11505 | 6.86 | 0.29042 | 0.11592 | 100 | 0.17757 | 4.44 | 0.18772 | 0.07146 | 99.9786 | 0.24599 | 3.74 | 0.15028 | 0.05493 | 100 | 0.24599 | 4.01 | 0.15696 | 0.05694 | 100.0313 | 0.32132 | 3.28 | 0.12508 | 0.04485 | 100.0059 | 0.32132 | 3.48 | 0.12962 | 0.04626 | 100.0056 | 0.32132 | 3.69 | 0.13398 | 0.04765 | 105.2742 | 0.39155 | 3.37 | 0.12976 | 0.04209 | 100.04 | 0.49929 | 2.64 | 0.10169 | 0.03223 | 107.1735 | 0.47508 | 3.13 | 0.12816 | 0.03707 | 102.3146 | 0.49119 | 3.02 | 0.12384 | 0.03515 | 104.2318 | 0.69486 | 2.39 | 0.09892 | 0.02642 | 101.9198 | 0.87451 | 2.11 | 0.08642 | 0.0217 | 107.2309 | 0.94185 | 2.12 | 0.08608 | 0.02153 | 103.534 | 0.96586 | 2.07 | 0.08389 | 0.02071 | 101.6514 | 1.3125 | 1.67 | 0.06592 | 0.0158 | 100.0886 | 1.4635 | 1.6 | 0.06207 | 0.01461 | 101.4446 | 1.4495 | 1.74 | 0.06565 | 0.01537 | 104.2593 | 1.6396 | 1.54 | 0.05813 | 0.01363 | 100.0951 | 1.6876 | 1.6 | 0.05881 | 0.01349 | 100.0926 | 1.9987 | 1.35 | 0.0497 | 0.01156 | 102.3774 | 1.9667 | 1.54 | 0.06109 | 0.0126 | 104.2688 | 1.9417 | 1.74 | 0.0702 | 0.01358 | 104.2796 | 2.3239 | 1.46 | 0.05871 | 0.01143 | 100.1101 | 2.3919 | 1.42 | 0.05701 | 0.01094 | 107.9617 | 2.4869 | 1.5 | 0.06032 | 0.01138 | 105.8894 | 2.75 | 1.36 | 0.05458 | 0.01024 | 107.2674 | 3.1602 | 1.3 | 0.05125 | 0.00947 | 103.5643 | 3.7694 | 1.1 | 0.04305 | 0.00792 | 101.6769 | 3.8184 | 1.17 | 0.04523 | 0.00812 | 103.2894 | 4.0375 | 1.11 | 0.04284 | 0.00773 | 100.1109 | 4.1275 | 1.09 | 0.04192 | 0.0075 | 101.6753 | 4.3686 | 1.03 | 0.03961 | 0.00712 | 100.1073 | 4.4166 | 1.1 | 0.04134 | 0.00729 | 100.1087 | 4.9879 | 0.9771 | 0.03672 | 0.00653 | 111.2316 | 4.6357 | 1.2 | 0.04923 | 0.00777 | 109.8673 | 5.2729 | 1.19 | 0.04982 | 0.00729 | 101.371 | 5.8952 | 0.95065 | 0.03884 | 0.00602 | 111.2265 | 5.528 | 1.14 | 0.04754 | 0.007 | 102.6694 | 6.2723 | 0.89739 | 0.03657 | 0.00568 | 107.2565 | 6.0892 | 1.04 | 0.04328 | 0.0063 | 104.7596 | 6.1882 | 1.02 | 0.04259 | 0.00616 | 101.2305 | 7.3357 | 0.86732 | 0.03599 | 0.00521 | 100.1057 | 7.8139 | 0.81768 | 0.03381 | 0.0049 | 104.2666 | 7.6068 | 0.93176 | 0.03844 | 0.00538 | 107.6357 | 7.7528 | 0.91561 | 0.03774 | 0.00537 | 108.8056 | 8.1469 | 0.87129 | 0.03594 | 0.0051 | 102.8951 | 10.5038 | 0.75074 | 0.03023 | 0.00418 | 101.0055 | 10.6339 | 0.74242 | 0.02987 | 0.00411 | 102.4396 | 13.2748 | 0.70982 | 0.02713 | 0.00371 | 104.9182 | 13.5949 | 0.69301 | 0.0265 | 0.00362 | 100.8495 | 13.9451 | 0.67721 | 0.02584 | 0.00351 | 103.0116 | 13.755 | 0.7384 | 0.02753 | 0.00372 | 106.4524 | 15.4957 | 0.71141 | 0.02566 | 0.00363 | 104.2304 | 17.1764 | 0.64787 | 0.0232 | 0.00334 | 100.6764 | 18.6472 | 0.64055 | 0.02232 | 0.00323 | 103.074 | 20.6675 | 0.61681 | 0.02093 | 0.00297 | 100.631 | 21.0581 | 0.60986 | 0.0206 | 0.00302 | 110.529 | 22.1483 | 0.68504 | 0.02386 | 0.00325 | 101.0264 | 26.9902 | 0.5781 | 0.01979 | 0.00274 | 101.5399 | 27.3004 | 0.57589 | 0.01966 | 0.00278 | 108.185 | 27.5406 | 0.6354 | 0.02313 | 0.00293 | 107.6658 | 28.9009 | 0.61331 | 0.02216 | 0.00283 | 107.741 | 31.9727 | 0.61723 | 0.02262 | 0.0028 | 106.3631 | 34.7634 | 0.56313 | 0.02071 | 0.0025 | 105.0195 | 35.0135 | 0.55982 | 0.02057 | 0.00249
119.0476 | 0.0044376 | 17.82 | 0.81053 | 0.97962 | 124.1311 | 0.0043106 | 38.39 | 1.66 | 1.54 | 116.0477 | 0.0045178 | 51.22 | 2.07 | 1.71 | 116.0477 | 0.018107 | 12.77 | 0.51744 | 0.41044 | 112.4157 | 0.018517 | 16.05 | 0.66268 | 0.45342 | 128.2782 | 0.038064 | 15.69 | 0.69193 | 0.32948 | 119.8442 | 0.10754 | 7.36 | 0.31152 | 0.12927 | 118.0852 | 0.10864 | 7.89 | 0.32576 | 0.13252 | 108.3333 | 0.16766 | 5.11 | 0.21064 | 0.08172 | 107.1199 | 0.23409 | 4.22 | 0.16525 | 0.06166 | 106.6667 | 0.23479 | 4.49 | 0.17131 | 0.06344 | 106.2832 | 0.30762 | 3.64 | 0.13565 | 0.04963 | 105.8886 | 0.30842 | 3.85 | 0.13983 | 0.0509 | 111.1173 | 0.29791 | 4.43 | 0.1708 | 0.05682 | 118.4335 | 0.36003 | 4.14 | 0.16948 | 0.0512 | 112.545 | 0.45877 | 3.25 | 0.13287 | 0.0392 | 119.0816 | 0.44076 | 3.76 | 0.1563 | 0.04415 | 113.6829 | 0.45547 | 3.63 | 0.15108 | 0.04187 | 114.655 | 0.64924 | 2.81 | 0.11619 | 0.03092 | 111.1852 | 0.82259 | 2.45 | 0.09898 | 0.02497 | 116.1669 | 0.88982 | 2.44 | 0.09701 | 0.02454 | 112.1618 | 0.91223 | 2.38 | 0.09455 | 0.0236 | 109.4708 | 1.2464 | 1.9 | 0.07328 | 0.01779 | 107.2378 | 1.3925 | 1.81 | 0.06838 | 0.01633 | 108.2075 | 1.3835 | 1.94 | 0.07174 | 0.01705 | 111.21 | 1.5655 | 1.72 | 0.0635 | 0.0151 | 112.607 | 1.5525 | 1.95 | 0.07747 | 0.01628 | 112.6042 | 1.8387 | 1.65 | 0.06545 | 0.01395 | 113.7527 | 1.8257 | 1.85 | 0.07476 | 0.0149 | 114.6956 | 1.8147 | 2.04 | 0.08258 | 0.01581 | 114.7076 | 2.1728 | 1.71 | 0.06905 | 0.01329 | 110.1211 | 2.2358 | 1.66 | 0.06705 | 0.01273 | 117.7764 | 2.3398 | 1.74 | 0.06918 | 0.01305 | 115.5157 | 2.5869 | 1.58 | 0.06258 | 0.01174 | 116.2063 | 2.9881 | 1.48 | 0.05773 | 0.01072 | 112.1947 | 3.5643 | 1.25 | 0.04847 | 0.00895 | 109.4982 | 3.6253 | 1.33 | 0.05027 | 0.00909 | 111.2347 | 3.8344 | 1.26 | 0.0476 | 0.00866 | 107.8117 | 3.9184 | 1.23 | 0.04658 | 0.00839 | 109.4965 | 4.1485 | 1.16 | 0.04401 | 0.00796 | 114.4083 | 4.0235 | 1.37 | 0.05661 | 0.00893 | 114.4099 | 4.5456 | 1.22 | 0.0502 | 0.00798 | 125.1356 | 4.2755 | 1.45 | 0.06136 | 0.00929 | 122.0748 | 4.9047 | 1.42 | 0.05924 | 0.00854 | 114.0424 | 5.434 | 1.15 | 0.04836 | 0.00717 | 123.585 | 5.1438 | 1.35 | 0.05652 | 0.00819 | 115.5031 | 5.791 | 1.09 | 0.04549 | 0.00676 | 119.1739 | 5.67 | 1.23 | 0.0514 | 0.00736 | 116.3995 | 5.761 | 1.22 | 0.05059 | 0.0072 | 112.4783 | 6.8414 | 1.03 | 0.04271 | 0.00607 | 111.2285 | 7.2906 | 0.97002 | 0.04012 | 0.00571 | 114.6932 | 7.1465 | 1.09 | 0.04434 | 0.00618 | 118.3992 | 7.2836 | 1.07 | 0.04353 | 0.00616 | 119.6862 | 7.6567 | 1.02 | 0.04144 | 0.00585 | 112.2492 | 9.9305 | 0.86329 | 0.03418 | 0.00472 | 110.1878 | 10.0536 | 0.85363 | 0.03377 | 0.00464 | 110.3196 | 12.6645 | 0.79849 | 0.0299 | 0.0041 | 112.9889 | 12.9646 | 0.77962 | 0.02921 | 0.00401 | 108.6071 | 13.2947 | 0.76164 | 0.02847 | 0.00388 | 110.3696 | 13.1647 | 0.82385 | 0.03007 | 0.00408 | 113.5493 | 14.8754 | 0.78715 | 0.02782 | 0.00395 | 111.1791 | 16.496 | 0.71618 | 0.02514 | 0.00363 | 106.9687 | 17.9568 | 0.70339 | 0.02403 | 0.00348 | 109.1372 | 19.9471 | 0.67343 | 0.02241 | 0.00319 | 106.5505 | 20.3277 | 0.66542 | 0.02205 | 0.00324 | 124.3451 | 20.6275 | 0.81953 | 0.03053 | 0.00375 | 113.6547 | 25.1892 | 0.68836 | 0.0252 | 0.00313 | 114.2323 | 25.4994 | 0.68484 | 0.02499 | 0.00317 | 120.2056 | 25.9096 | 0.74301 | 0.0277 | 0.00331 | 119.6287 | 27.2299 | 0.71578 | 0.02649 | 0.00319 | 118.5151 | 30.3016 | 0.70959 | 0.02612 | 0.00312 | 116.9994 | 32.9023 | 0.64813 | 0.02395 | 0.00278 | 115.5215 | 33.1424 | 0.64419 | 0.02378 | 0.00276
128.9683 | 0.0041975 | 20.46 | 0.91028 | 1.12 | 136.5442 | 0.0040365 | 45.26 | 1.95 | 1.8 | 124.3369 | 0.0043057 | 57.72 | 2.29 | 1.92 | 124.3369 | 0.017256 | 14.39 | 0.57039 | 0.46012 | 124.9063 | 0.017196 | 19.27 | 0.8099 | 0.53988 | 142.5314 | 0.035413 | 18.82 | 0.8249 | 0.39191 | 129.8312 | 0.10164 | 8.46 | 0.34924 | 0.14769 | 127.1687 | 0.10314 | 8.98 | 0.36117 | 0.14992 | 116.6667 | 0.15906 | 5.81 | 0.23364 | 0.09248 | 114.2612 | 0.22358 | 4.72 | 0.18032 | 0.06868 | 113.3333 | 0.22488 | 4.99 | 0.18578 | 0.0702 | 112.5352 | 0.29531 | 4.03 | 0.14631 | 0.05459 | 117.654 | 0.28611 | 4.62 | 0.17814 | 0.06067 | 125.0069 | 0.2742 | 5.44 | 0.2229 | 0.06912 | 131.5928 | 0.33432 | 4.97 | 0.20654 | 0.06096 | 125.05 | 0.42586 | 3.9 | 0.16197 | 0.04668 | 130.9898 | 0.41235 | 4.43 | 0.18347 | 0.05169 | 125.0512 | 0.42586 | 4.29 | 0.1774 | 0.04904 | 125.0782 | 0.61062 | 3.27 | 0.13317 | 0.03568 | 120.4507 | 0.77797 | 2.81 | 0.11143 | 0.02842 | 125.1028 | 0.8447 | 2.77 | 0.10791 | 0.02769 | 120.7896 | 0.86571 | 2.7 | 0.10519 | 0.02663 | 117.2901 | 1.1884 | 2.13 | 0.08064 | 0.01987 | 114.387 | 1.3305 | 2.02 | 0.07471 | 0.01812 | 121.7335 | 1.2735 | 2.37 | 0.09449 | 0.02062 | 125.1112 | 1.4415 | 2.1 | 0.08357 | 0.01824 | 125.1189 | 1.4415 | 2.34 | 0.09477 | 0.01927 | 125.1157 | 1.7076 | 1.97 | 0.08005 | 0.01652 | 125.128 | 1.7076 | 2.17 | 0.08791 | 0.01736 | 125.1225 | 1.7076 | 2.37 | 0.09472 | 0.01817 | 125.1356 | 2.0447 | 1.99 | 0.07918 | 0.01526 | 120.1321 | 2.1038 | 1.93 | 0.0769 | 0.01461 | 127.5911 | 2.2128 | 1.99 | 0.07793 | 0.01482 | 125.142 | 2.4469 | 1.81 | 0.0705 | 0.01332 | 125.1453 | 2.839 | 1.68 | 0.06418 | 0.01204 | 120.8251 | 3.3862 | 1.42 | 0.05387 | 0.01003 | 125.1408 | 3.3052 | 1.66 | 0.06889 | 0.01116 | 127.1254 | 3.4972 | 1.57 | 0.06518 | 0.01063 | 123.2134 | 3.5723 | 1.54 | 0.06378 | 0.0103 | 125.1388 | 3.7833 | 1.45 | 0.06025 | 0.00977 | 128.7093 | 3.7113 | 1.67 | 0.0706 | 0.0107 | 128.7112 | 4.1945 | 1.48 | 0.06256 | 0.00955 | 139.0395 | 3.9814 | 1.73 | 0.07299 | 0.01091 | 134.2823 | 4.5986 | 1.66 | 0.06847 | 0.00987 | 126.7138 | 5.0578 | 1.37 | 0.05749 | 0.0084 | 135.9434 | 4.8237 | 1.58 | 0.06531 | 0.00946 | 128.3368 | 5.3949 | 1.29 | 0.05403 | 0.0079 | 131.0913 | 5.3188 | 1.44 | 0.05936 | 0.00849 | 128.0395 | 5.4029 | 1.42 | 0.05842 | 0.0083 | 123.7262 | 6.4142 | 1.2 | 0.04929 | 0.00699 | 122.3514 | 6.8414 | 1.13 | 0.04628 | 0.00656 | 125.1199 | 6.7393 | 1.25 | 0.05018 | 0.00701 | 129.1628 | 6.8714 | 1.23 | 0.04925 | 0.007 | 130.5668 | 7.2275 | 1.17 | 0.04688 | 0.00664 | 121.6033 | 9.4303 | 0.98211 | 0.03811 | 0.00528 | 119.3701 | 9.5443 | 0.97103 | 0.03765 | 0.0052 | 118.1996 | 12.1142 | 0.89134 | 0.03267 | 0.0045 | 121.0595 | 12.4043 | 0.8703 | 0.03191 | 0.00441 | 116.3648 | 12.7244 | 0.85005 | 0.03111 | 0.00426 | 117.7276 | 12.6244 | 0.91305 | 0.03262 | 0.00446 | 120.6461 | 14.3151 | 0.86595 | 0.02998 | 0.00428 | 118.1277 | 15.8757 | 0.78723 | 0.02708 | 0.00392 | 113.261 | 17.3265 | 0.76858 | 0.02575 | 0.00374 | 121.2636 | 18.6865 | 0.79254 | 0.02805 | 0.00365 | 118.3894 | 19.057 | 0.78227 | 0.02757 | 0.0037 | 138.1612 | 19.3668 | 0.96333 | 0.03669 | 0.00428 | 126.283 | 23.6884 | 0.80604 | 0.03021 | 0.00355 | 126.9248 | 23.9985 | 0.80105 | 0.02992 | 0.00358 | 132.2262 | 24.5188 | 0.85706 | 0.03206 | 0.00371 | 131.5915 | 25.7991 | 0.82422 | 0.03062 | 0.00357 | 129.2892 | 28.8508 | 0.80681 | 0.02953 | 0.00345 | 127.6357 | 31.3014 | 0.7377 | 0.0271 | 0.00308 | 126.0234 | 31.5315 | 0.73311 | 0.02691 | 0.00305
138.8889 | 0.0039904 | 23.26 | 1.01 | 1.26 | 148.9573 | 0.0038054 | 52.57 | 2.23 | 2.07 | 132.626 | 0.0041176 | 64.54 | 2.5 | 2.13 | 132.626 | 0.016506 | 16.09 | 0.62358 | 0.51183 | 137.397 | 0.016106 | 22.71 | 0.95188 | 0.63169 | 156.7845 | 0.033212 | 22.17 | 0.95504 | 0.45806 | 139.8182 | 0.096606 | 9.62 | 0.387 | 0.16699 | 136.2522 | 0.098337 | 10.12 | 0.3967 | 0.16811 | 125 | 0.15146 | 6.55 | 0.25673 | 0.10374 | 121.4026 | 0.21418 | 5.25 | 0.19549 | 0.07598 | 120 | 0.21588 | 5.51 | 0.20034 | 0.07722 | 125.0391 | 0.2741 | 4.83 | 0.18626 | 0.06505 | 132.3607 | 0.2635 | 5.67 | 0.23232 | 0.07378 | 138.8966 | 0.25489 | 6.52 | 0.27146 | 0.08229 | 144.7521 | 0.31311 | 5.85 | 0.24227 | 0.07133 | 137.555 | 0.39854 | 4.59 | 0.19006 | 0.05464 | 142.898 | 0.38834 | 5.15 | 0.21012 | 0.05966 | 136.4194 | 0.40084 | 4.98 | 0.20323 | 0.05661 | 135.5014 | 0.57761 | 3.75 | 0.14998 | 0.04069 | 129.7161 | 0.73935 | 3.19 | 0.12384 | 0.03203 | 134.0387 | 0.80518 | 3.12 | 0.1188 | 0.03099 | 129.4174 | 0.82499 | 3.04 | 0.11583 | 0.0298 | 125.1095 | 1.1364 | 2.38 | 0.08802 | 0.02203 | 128.6854 | 1.2254 | 2.47 | 0.09834 | 0.02192 | 135.2594 | 1.1834 | 2.84 | 0.11555 | 0.02445 | 139.0125 | 1.3414 | 2.52 | 0.10215 | 0.0216 | 137.6307 | 1.3505 | 2.75 | 0.11139 | 0.02245 | 137.6273 | 1.5996 | 2.32 | 0.09408 | 0.01924 | 136.5032 | 1.6086 | 2.52 | 0.10079 | 0.01996 | 135.5494 | 1.6156 | 2.72 | 0.10672 | 0.02065 | 135.5635 | 1.9357 | 2.27 | 0.08919 | 0.01734 | 130.1432 | 1.9897 | 2.21 | 0.08665 | 0.0166 | 137.4058 | 2.1037 | 2.26 | 0.08664 | 0.01666 | 134.7683 | 2.3258 | 2.05 | 0.07838 | 0.01497 | 143.0232 | 2.5919 | 2.11 | 0.08794 | 0.01484 | 138.0858 | 3.0911 | 1.77 | 0.07377 | 0.01234 | 140.7834 | 3.0511 | 2.02 | 0.08592 | 0.01339 | 143.016 | 3.2291 | 1.91 | 0.08126 | 0.01276 | 138.6151 | 3.2981 | 1.87 | 0.07953 | 0.01236 | 140.7812 | 3.4932 | 1.77 | 0.07512 | 0.01172 | 143.0104 | 3.4562 | 1.99 | 0.08401 | 0.01259 | 143.0124 | 3.9063 | 1.77 | 0.07441 | 0.01122 | 152.9435 | 3.7363 | 2.03 | 0.08435 | 0.01263 | 146.4897 | 4.3395 | 1.91 | 0.07759 | 0.01127 | 139.3852 | 4.7436 | 1.61 | 0.06643 | 0.0097 | 148.3019 | 4.5515 | 1.83 | 0.074 | 0.0108 | 141.1704 | 5.0647 | 1.51 | 0.06239 | 0.00912 | 143.0087 | 5.0217 | 1.67 | 0.06722 | 0.00967 | 139.6794 | 5.0997 | 1.64 | 0.06616 | 0.00946 | 134.974 | 6.0511 | 1.39 | 0.05581 | 0.00795 | 133.4742 | 6.4542 | 1.31 | 0.05238 | 0.00745 | 135.5466 | 6.3892 | 1.43 | 0.05599 | 0.00789 | 139.9264 | 6.5162 | 1.4 | 0.05495 | 0.00787 | 141.4473 | 6.8553 | 1.33 | 0.05229 | 0.00747 | 130.9574 | 8.9941 | 1.11 | 0.04202 | 0.00588 | 128.5524 | 9.1011 | 1.09 | 0.04151 | 0.00578 | 126.0796 | 11.624 | 0.98822 | 0.03544 | 0.00493 | 129.1301 | 11.904 | 0.96493 | 0.03462 | 0.00483 | 124.1224 | 12.2042 | 0.94232 | 0.03375 | 0.00466 | 125.0855 | 12.1442 | 1.01 | 0.03518 | 0.00485 | 127.7429 | 13.8148 | 0.94772 | 0.03214 | 0.00462 | 125.0764 | 15.3154 | 0.86095 | 0.02903 | 0.00423 | 125.8455 | 16.2259 | 0.90576 | 0.03225 | 0.0043 | 136.4215 | 17.3858 | 0.95204 | 0.03601 | 0.00425 | 133.1881 | 17.7263 | 0.93869 | 0.03537 | 0.0043 | 151.9774 | 18.3062 | 1.12 | 0.04259 | 0.00485 | 138.9113 | 22.4077 | 0.93081 | 0.035 | 0.00399 | 139.6173 | 22.7078 | 0.9242 | 0.03463 | 0.00401 | 144.2467 | 23.3282 | 0.97725 | 0.0363 | 0.00413 | 143.5544 | 24.5684 | 0.93839 | 0.03462 | 0.00396 | 140.0633 | 27.58 | 0.90871 | 0.03286 | 0.00379 | 138.272 | 29.9006 | 0.83167 | 0.03019 | 0.00338 | 136.5254 | 30.1107 | 0.8264 | 0.02998 | 0.00336
148.8095 | 0.0038083 | 26.19 | 1.11 | 1.41 | 161.3704 | 0.0036083 | 60.31 | 2.51 | 2.36 | 149.2042 | 0.0038014 | 79.04 | 3.27 | 2.58 | 149.2042 | 0.015235 | 19.71 | 0.81507 | 0.62104 | 149.8876 | 0.015185 | 26.38 | 1.09 | 0.72851 | 171.0376 | 0.031361 | 25.73 | 1.08 | 0.52767 | 149.8053 | 0.092174 | 10.84 | 0.42484 | 0.18712 | 145.3356 | 0.094085 | 11.31 | 0.43237 | 0.18703 | 133.3333 | 0.14485 | 7.33 | 0.27994 | 0.11546 | 128.5439 | 0.20577 | 5.8 | 0.21076 | 0.08355 | 133.3333 | 0.20057 | 6.61 | 0.25492 | 0.092 | 140.669 | 0.25269 | 5.93 | 0.2427 | 0.07905 | 147.0675 | 0.24509 | 6.8 | 0.28276 | 0.08779 | 152.7863 | 0.23888 | 7.69 | 0.31823 | 0.09627 | 157.9114 | 0.2952 | 6.8 | 0.27726 | 0.08228 | 150.06 | 0.37563 | 5.34 | 0.21758 | 0.06304 | 154.8061 | 0.36783 | 5.91 | 0.23648 | 0.06804 | 147.7877 | 0.37953 | 5.72 | 0.2288 | 0.06458 | 145.9245 | 0.54899 | 4.26 | 0.16672 | 0.04595 | 138.9815 | 0.70544 | 3.59 | 0.13622 | 0.03579 | 142.9746 | 0.77037 | 3.48 | 0.12971 | 0.03442 | 138.0453 | 0.78908 | 3.4 | 0.12649 | 0.03311 | 140.7482 | 1.0494 | 2.91 | 0.1155 | 0.0266 | 142.9838 | 1.1394 | 2.95 | 0.1202 | 0.02598 | 148.7854 | 1.1094 | 3.34 | 0.13577 | 0.02851 | 152.9137 | 1.2574 | 2.96 | 0.11997 | 0.02516 | 150.1426 | 1.2724 | 3.19 | 0.12763 | 0.02581 | 150.1389 | 1.5075 | 2.69 | 0.10779 | 0.02212 | 147.8785 | 1.5235 | 2.89 | 0.1135 | 0.02269 | 145.9763 | 1.5365 | 3.08 | 0.11865 | 0.02326 | 145.9915 | 1.8406 | 2.58 | 0.09914 | 0.01951 | 140.1542 | 1.8917 | 2.51 | 0.09633 | 0.01868 | 157.0352 | 1.9226 | 2.83 | 0.11867 | 0.0206 | 154.0209 | 2.1247 | 2.56 | 0.10735 | 0.01849 | 160.901 | 2.3958 | 2.57 | 0.10962 | 0.01786 | 155.3465 | 2.857 | 2.16 | 0.09195 | 0.01482 | 156.426 | 2.844 | 2.41 | 0.10221 | 0.01578 | 158.9067 | 3.011 | 2.28 | 0.09663 | 0.01502 | 154.0168 | 3.074 | 2.24 | 0.09459 | 0.01455 | 156.4235 | 3.2561 | 2.11 | 0.08933 | 0.0138 | 157.3114 | 3.2441 | 2.33 | 0.0971 | 0.0146 | 157.3137 | 3.6682 | 2.07 | 0.08598 | 0.013 | 166.8474 | 3.5302 | 2.35 | 0.09555 | 0.01444 | 158.6972 | 4.1164 | 2.19 | 0.08665 | 0.01274 | 152.0566 | 4.4775 | 1.86 | 0.07527 | 0.01107 | 160.6604 | 4.3194 | 2.09 | 0.08263 | 0.0122 | 154.0041 | 4.7846 | 1.75 | 0.07064 | 0.0104 | 154.9261 | 4.7666 | 1.9 | 0.07503 | 0.01092 | 151.3194 | 4.8396 | 1.87 | 0.07386 | 0.01067 | 146.2219 | 5.7389 | 1.58 | 0.06229 | 0.00896 | 144.5971 | 6.122 | 1.49 | 0.05845 | 0.00839 | 145.9732 | 6.084 | 1.61 | 0.0618 | 0.00881 | 150.6899 | 6.2071 | 1.58 | 0.06064 | 0.00878 | 152.3279 | 6.5311 | 1.51 | 0.05769 | 0.00833 | 140.3115 | 8.5999 | 1.24 | 0.04592 | 0.00649 | 137.7347 | 8.7049 | 1.22 | 0.04537 | 0.00638 | 133.9595 | 11.1838 | 1.09 | 0.03821 | 0.00536 | 137.2008 | 11.4538 | 1.06 | 0.03732 | 0.00526 | 131.8801 | 11.744 | 1.04 | 0.03639 | 0.00508 | 132.4435 | 11.714 | 1.1 | 0.03774 | 0.00526 | 141.9366 | 12.9344 | 1.12 | 0.04034 | 0.00533 | 138.9738 | 14.3549 | 1.02 | 0.03641 | 0.00486 | 141.5762 | 15.0853 | 1.09 | 0.04144 | 0.00503 | 151.5795 | 16.3053 | 1.12 | 0.04337 | 0.0049 | 147.9868 | 16.6357 | 1.11 | 0.04257 | 0.00494 | 165.7935 | 17.3958 | 1.28 | 0.04831 | 0.00543 | 151.5396 | 21.3071 | 1.06 | 0.03965 | 0.00445 | 152.3098 | 21.5972 | 1.05 | 0.0392 | 0.00447 | 156.2673 | 22.2876 | 1.1 | 0.04045 | 0.00457 | 155.5173 | 23.4978 | 1.06 | 0.03854 | 0.00436 | 150.8374 | 26.4594 | 1.02 | 0.03615 | 0.00414 | 148.9083 | 28.6599 | 0.92986 | 0.03324 | 0.0037 | 147.0273 | 28.87 | 0.92388 | 0.033 | 0.00367
158.7302 | 0.0036482 | 29.26 | 1.21 | 1.57 | 173.7835 | 0.0034382 | 68.44 | 2.79 | 2.66 | 165.7825 | 0.0035453 | 94.67 | 3.98 | 3.06 | 165.7825 | 0.014205 | 23.62 | 0.99287 | 0.73738 | 162.3782 | 0.014395 | 30.27 | 1.23 | 0.83001 | 185.2908 | 0.02978 | 29.48 | 1.21 | 0.6005 | 159.7923 | 0.088262 | 12.11 | 0.46279 | 0.20805 | 154.4191 | 0.090303 | 12.56 | 0.46819 | 0.20666 | 141.6667 | 0.13895 | 8.14 | 0.30326 | 0.12764 | 142.8265 | 0.19127 | 6.95 | 0.26791 | 0.09948 | 150 | 0.18497 | 8.11 | 0.33195 | 0.11176 | 156.2988 | 0.23528 | 7.1 | 0.2952 | 0.09401 | 161.7742 | 0.22988 | 8.01 | 0.3313 | 0.10264 | 166.6759 | 0.22538 | 8.93 | 0.36399 | 0.111 | 171.0706 | 0.2799 | 7.8 | 0.31182 | 0.09376 | 162.565 | 0.35592 | 6.12 | 0.24479 | 0.07186 | 166.7143 | 0.35002 | 6.71 | 0.26266 | 0.07679 | 159.156 | 0.36103 | 6.49 | 0.25421 | 0.07291 | 156.3477 | 0.52398 | 4.8 | 0.18342 | 0.05142 | 148.247 | 0.67552 | 4 | 0.1486 | 0.0397 | 160.8464 | 0.71154 | 4.26 | 0.1703 | 0.04167 | 155.3009 | 0.72845 | 4.16 | 0.16616 | 0.04009 | 156.3868 | 0.97812 | 3.47 | 0.14087 | 0.03147 | 157.2822 | 1.0694 | 3.47 | 0.14116 | 0.0303 | 162.3113 | 1.0463 | 3.88 | 0.1555 | 0.0328 | 166.8149 | 1.1864 | 3.43 | 0.13736 | 0.02891 | 162.6545 | 1.2064 | 3.65 | 0.14366 | 0.02933 | 162.6505 | 1.4295 | 3.08 | 0.12132 | 0.02514 | 159.2538 | 1.4495 | 3.27 | 0.12612 | 0.02554 | 166.83 | 1.4055 | 3.86 | 0.16246 | 0.02879 | 166.8474 | 1.6836 | 3.23 | 0.1357 | 0.02412 | 160.1762 | 1.7296 | 3.14 | 0.13194 | 0.0231 | 176.6646 | 1.7796 | 3.45 | 0.14784 | 0.02482 | 173.2735 | 1.9666 | 3.13 | 0.13375 | 0.02227 | 178.7789 | 2.2377 | 3.06 | 0.1303 | 0.02107 | 172.6072 | 2.6669 | 2.58 | 0.1093 | 0.01746 | 172.0686 | 2.6719 | 2.83 | 0.1181 | 0.0183 | 174.7974 | 2.8299 | 2.68 | 0.11162 | 0.01742 | 169.4184 | 2.888 | 2.62 | 0.10929 | 0.01687 | 172.0659 | 3.06 | 2.48 | 0.1032 | 0.016 | 171.6124 | 3.065 | 2.7 | 0.11001 | 0.01671 | 171.6149 | 3.4661 | 2.39 | 0.09739 | 0.01486 | 180.7514 | 3.3531 | 2.68 | 0.10667 | 0.01634 | 170.9047 | 3.9233 | 2.47 | 0.09568 | 0.01427 | 164.7279 | 4.2494 | 2.12 | 0.08404 | 0.01251 | 173.0189 | 4.1173 | 2.36 | 0.09124 | 0.01367 | 166.8378 | 4.5445 | 1.99 | 0.07882 | 0.01174 | 166.8434 | 4.5445 | 2.15 | 0.08281 | 0.01221 | 162.9593 | 4.6135 | 2.12 | 0.08152 | 0.01193 | 157.4697 | 5.4678 | 1.79 | 0.06876 | 0.01002 | 155.7199 | 5.8329 | 1.68 | 0.06451 | 0.00937 | 156.3999 | 5.8169 | 1.81 | 0.0676 | 0.00976 | 161.4535 | 5.9359 | 1.77 | 0.06632 | 0.00973 | 163.2085 | 6.247 | 1.69 | 0.06308 | 0.00923 | 149.6656 | 8.2477 | 1.37 | 0.04984 | 0.00713 | 146.917 | 8.3468 | 1.36 | 0.04924 | 0.00701 | 141.8395 | 10.7936 | 1.19 | 0.04099 | 0.00581 | 145.2714 | 11.0536 | 1.17 | 0.04004 | 0.0057 | 139.6377 | 11.3238 | 1.14 | 0.03904 | 0.0055 | 147.1595 | 10.9636 | 1.31 | 0.04744 | 0.0061 | 159.6787 | 12.034 | 1.35 | 0.05188 | 0.00628 | 156.3455 | 13.3544 | 1.22 | 0.0468 | 0.00571 | 157.3069 | 14.1548 | 1.29 | 0.04993 | 0.0058 | 166.7374 | 15.4049 | 1.3 | 0.05041 | 0.00557 | 162.7855 | 15.7153 | 1.28 | 0.04946 | 0.00561 | 179.6096 | 16.6054 | 1.45 | 0.05392 | 0.00604 | 164.1679 | 20.3566 | 1.2 | 0.0442 | 0.00492 | 165.0023 | 20.6367 | 1.19 | 0.04369 | 0.00494 | 168.2878 | 21.3671 | 1.24 | 0.04454 | 0.00502 | 167.4801 | 22.5473 | 1.18 | 0.04241 | 0.00478 | 161.6115 | 25.4688 | 1.13 | 0.03941 | 0.0045 | 159.5446 | 27.5593 | 1.03 | 0.03626 | 0.00403 | 157.5293 | 27.7594 | 1.03 | 0.036 | 0.004
168.6508 | 0.0035052 | 32.45 | 1.32 | 1.73 | 186.1966 | 0.0032891 | 76.97 | 3.07 | 2.97 | 182.3607 | 0.0033332 | 111.36 | 4.66 | 3.57 | 182.3607 | 0.013354 | 27.78 | 1.16 | 0.86027 | 174.8688 | 0.013715 | 34.35 | 1.37 | 0.9359 | 199.5439 | 0.028419 | 33.43 | 1.34 | 0.67631 | 169.7793 | 0.08478 | 13.44 | 0.50086 | 0.22972 | 163.5026 | 0.086921 | 13.86 | 0.50417 | 0.22696 | 150 | 0.13365 | 8.98 | 0.32671 | 0.14025 | 160.6799 | 0.17666 | 8.52 | 0.34849 | 0.12075 | 166.6667 | 0.17236 | 9.71 | 0.40354 | 0.13284 | 171.9287 | 0.22087 | 8.37 | 0.34567 | 0.10985 | 176.481 | 0.21707 | 9.3 | 0.37875 | 0.11828 | 180.5656 | 0.21387 | 10.24 | 0.40913 | 0.12643 | 184.2299 | 0.26669 | 8.85 | 0.3461 | 0.10575 | 175.07 | 0.33891 | 6.95 | 0.27179 | 0.08107 | 178.6225 | 0.33451 | 7.55 | 0.28874 | 0.0859 | 170.5243 | 0.34482 | 7.31 | 0.27955 | 0.08159 | 166.7709 | 0.50197 | 5.36 | 0.20011 | 0.05711 | 166.7779 | 0.625 | 4.89 | 0.19465 | 0.04795 | 178.7182 | 0.66392 | 5.1 | 0.2077 | 0.04939 | 172.5566 | 0.67932 | 4.97 | 0.20274 | 0.04753 | 172.0255 | 0.91919 | 4.08 | 0.16513 | 0.03662 | 171.5805 | 1.0093 | 4.03 | 0.16161 | 0.03484 | 175.8373 | 0.99312 | 4.44 | 0.17495 | 0.03729 | 180.7162 | 1.1264 | 3.93 | 0.15448 | 0.03284 | 175.1664 | 1.1494 | 4.14 | 0.15954 | 0.03301 | 175.162 | 1.3614 | 3.5 | 0.13473 | 0.02829 | 182.0043 | 1.3284 | 4.1 | 0.17241 | 0.0316 | 187.6838 | 1.3024 | 4.71 | 0.2023 | 0.03472 | 187.7033 | 1.5605 | 3.94 | 0.16895 | 0.02908 | 180.1982 | 1.6015 | 3.83 | 0.16436 | 0.02785 | 196.294 | 1.6645 | 4.12 | 0.17561 | 0.0293 | 192.5261 | 1.8386 | 3.73 | 0.1589 | 0.02628 | 196.6568 | 2.1057 | 3.59 | 0.15042 | 0.02446 | 189.868 | 2.5088 | 3.02 | 0.12619 | 0.02025 | 187.7112 | 2.5268 | 3.27 | 0.13374 | 0.02095 | 190.6881 | 2.6779 | 3.09 | 0.12638 | 0.01993 | 184.8201 | 2.7309 | 3.03 | 0.12376 | 0.01931 | 187.7082 | 2.8949 | 2.86 | 0.11685 | 0.01831 | 185.9135 | 2.9119 | 3.08 | 0.12281 | 0.01891 | 185.9161 | 3.2931 | 2.73 | 0.1087 | 0.01681 | 194.6553 | 3.2 | 3.03 | 0.11772 | 0.01831 | 183.1122 | 3.7552 | 2.77 | 0.10469 | 0.01585 | 177.3993 | 4.0523 | 2.4 | 0.09277 | 0.01401 | 185.3774 | 3.9403 | 2.64 | 0.09982 | 0.01519 | 179.6715 | 4.3364 | 2.25 | 0.08696 | 0.01313 | 178.7608 | 4.3504 | 2.41 | 0.09057 | 0.01356 | 174.5993 | 4.4154 | 2.37 | 0.08917 | 0.01325 | 168.7175 | 5.2297 | 2 | 0.07522 | 0.01111 | 166.8428 | 5.5798 | 1.88 | 0.07055 | 0.01039 | 166.8265 | 5.5798 | 2.01 | 0.07341 | 0.01075 | 172.2171 | 5.6958 | 1.97 | 0.072 | 0.01071 | 174.089 | 5.9959 | 1.87 | 0.06848 | 0.01017 | 159.0197 | 7.9326 | 1.52 | 0.05376 | 0.00779 | 156.0994 | 8.0276 | 1.5 | 0.05312 | 0.00766 | 157.5994 | 10.1033 | 1.41 | 0.05151 | 0.00676 | 161.4127 | 10.3533 | 1.38 | 0.0503 | 0.00663 | 155.153 | 10.6034 | 1.35 | 0.04906 | 0.0064 | 165.5544 | 10.1932 | 1.58 | 0.06111 | 0.00722 | 177.4207 | 11.2836 | 1.6 | 0.06254 | 0.00728 | 173.7173 | 12.534 | 1.45 | 0.05639 | 0.0066 | 173.0376 | 13.3744 | 1.5 | 0.05804 | 0.00662 | 181.8953 | 14.6345 | 1.5 | 0.05723 | 0.00628 | 177.5841 | 14.9249 | 1.47 | 0.05615 | 0.00632 | 193.4257 | 15.915 | 1.62 | 0.05945 | 0.00668 | 176.7962 | 19.5162 | 1.34 | 0.04869 | 0.00541 | 177.6947 | 19.7863 | 1.33 | 0.0481 | 0.00543 | 180.3084 | 20.5567 | 1.37 | 0.04859 | 0.00548 | 179.443 | 21.7069 | 1.31 | 0.04623 | 0.00522 | 172.3856 | 24.5683 | 1.24 | 0.04263 | 0.00488 | 170.1809 | 26.5788 | 1.14 | 0.03925 | 0.00437 | 168.0312 | 26.7689 | 1.13 | 0.03897 | 0.00433
178.5714 | 0.0033781 | 35.78 | 1.42 | 1.9 | 198.6097 | 0.0031571 | 85.86 | 3.34 | 3.29 | 198.939 | 0.0031541 | 129.06 | 5.33 | 4.11 | 198.939 | 0.012634 | 32.2 | 1.33 | 0.98918 | 199.8501 | 0.012604 | 43.09 | 1.85 | 1.16 | 213.797 | 0.027229 | 37.56 | 1.47 | 0.75491 | 179.7663 | 0.081678 | 14.82 | 0.53905 | 0.25212 | 181.6695 | 0.081118 | 16.59 | 0.63811 | 0.26947 | 166.6667 | 0.12454 | 10.76 | 0.41417 | 0.16669 | 178.5332 | 0.16476 | 10.2 | 0.42328 | 0.14341 | 183.3333 | 0.16195 | 11.43 | 0.47229 | 0.15514 | 187.5586 | 0.20877 | 9.7 | 0.39495 | 0.1265 | 191.1877 | 0.20617 | 10.66 | 0.4255 | 0.13465 | 194.4552 | 0.20397 | 11.61 | 0.45386 | 0.14252 | 197.3892 | 0.25518 | 9.95 | 0.3802 | 0.11821 | 187.575 | 0.32411 | 7.82 | 0.29867 | 0.09066 | 190.5306 | 0.32091 | 8.43 | 0.31476 | 0.09535 | 181.8926 | 0.33061 | 8.16 | 0.30483 | 0.0906 | 187.6173 | 0.46495 | 6.55 | 0.26204 | 0.0691 | 185.3087 | 0.58398 | 5.84 | 0.23702 | 0.05672 | 196.5901 | 0.6246 | 5.99 | 0.24342 | 0.05754 | 189.8123 | 0.63861 | 5.85 | 0.23771 | 0.0554 | 187.6642 | 0.86957 | 4.72 | 0.18875 | 0.04202 | 185.8789 | 0.95811 | 4.61 | 0.18174 | 0.0396 | 189.3632 | 0.9468 | 5.03 | 0.1942 | 0.04198 | 194.6174 | 1.0743 | 4.45 | 0.17143 | 0.03694 | 200.1902 | 1.0553 | 5.18 | 0.2177 | 0.04081 | 200.1852 | 1.2504 | 4.38 | 0.18381 | 0.03497 | 204.7549 | 1.2324 | 5 | 0.21443 | 0.03808 | 208.5375 | 1.2184 | 5.63 | 0.24019 | 0.04102 | 208.5593 | 1.4605 | 4.7 | 0.20057 | 0.03433 | 200.2202 | 1.4975 | 4.58 | 0.19521 | 0.03289 | 215.9234 | 1.5685 | 4.83 | 0.20257 | 0.03403 | 211.7787 | 1.7325 | 4.38 | 0.18332 | 0.03052 | 214.5347 | 1.9956 | 4.15 | 0.17018 | 0.02802 | 207.1287 | 2.3757 | 3.49 | 0.14278 | 0.02317 | 203.3538 | 2.4038 | 3.74 | 0.14923 | 0.02372 | 206.5787 | 2.5468 | 3.53 | 0.14097 | 0.02256 | 200.2218 | 2.5968 | 3.46 | 0.13809 | 0.02186 | 203.3506 | 2.7529 | 3.27 | 0.13036 | 0.02072 | 200.2145 | 2.7799 | 3.49 | 0.13553 | 0.02121 | 200.2174 | 3.144 | 3.09 | 0.11994 | 0.01884 | 208.5593 | 3.066 | 3.4 | 0.12873 | 0.02036 | 195.3197 | 3.6051 | 3.09 | 0.11369 | 0.0175 | 190.0707 | 3.8792 | 2.69 | 0.10149 | 0.01557 | 197.7359 | 3.7852 | 2.94 | 0.10838 | 0.01676 | 192.5051 | 4.1533 | 2.52 | 0.09508 | 0.01458 | 190.6782 | 4.1783 | 2.68 | 0.09831 | 0.01495 | 186.2392 | 4.2393 | 2.64 | 0.09681 | 0.01461 | 179.9654 | 5.0196 | 2.23 | 0.08167 | 0.01225 | 177.9656 | 5.3557 | 2.09 | 0.0766 | 0.01144 | 177.2532 | 5.3687 | 2.22 | 0.07923 | 0.01177 | 182.9806 | 5.4827 | 2.18 | 0.07769 | 0.01173 | 184.9696 | 5.7718 | 2.07 | 0.07388 | 0.01113 | 168.3738 | 7.6494 | 1.66 | 0.05769 | 0.00847 | 165.2817 | 7.7395 | 1.64 | 0.057 | 0.00832 | 177.2994 | 9.3829 | 1.71 | 0.06635 | 0.008 | 181.5893 | 9.625 | 1.67 | 0.06476 | 0.00785 | 174.5471 | 9.8611 | 1.63 | 0.06318 | 0.00758 | 183.9493 | 9.5499 | 1.87 | 0.07374 | 0.00841 | 195.1628 | 10.6533 | 1.86 | 0.07273 | 0.00833 | 191.089 | 11.8337 | 1.68 | 0.06555 | 0.00754 | 188.7683 | 12.7041 | 1.72 | 0.06591 | 0.00747 | 197.0533 | 13.9742 | 1.7 | 0.06392 | 0.00701 | 192.3828 | 14.2545 | 1.67 | 0.0627 | 0.00705 | 207.2419 | 15.3147 | 1.81 | 0.06492 | 0.00733 | 189.4246 | 18.7758 | 1.49 | 0.05313 | 0.00592 | 190.3872 | 19.0459 | 1.48 | 0.05247 | 0.00593 | 192.329 | 19.8363 | 1.51 | 0.05261 | 0.00596 | 191.4059 | 20.9565 | 1.45 | 0.05001 | 0.00566 | 193.9338 | 23.0475 | 1.48 | 0.05465 | 0.00566 | 191.4535 | 24.8979 | 1.36 | 0.05041 | 0.00508 | 189.0351 | 25.078 | 1.35 | 0.05005 | 0.00503
198.4127 | 0.003159 | 42.78 | 1.78 | 2.25 | 223.4359 | 0.002937 | 104.69 | 4.33 | 3.97 | 215.5172 | 0.003002 | 147.71 | 5.99 | 4.66 | 215.5172 | 0.012024 | 36.86 | 1.49 | 1.12 | 224.8314 | 0.011724 | 52.54 | 2.3 | 1.4 | 228.0502 | 0.026178 | 41.87 | 1.59 | 0.83611 | 199.7403 | 0.076356 | 17.73 | 0.68096 | 0.29894 | 204.3782 | 0.075255 | 20.27 | 0.82617 | 0.3259 | 187.5 | 0.11534 | 13.16 | 0.53716 | 0.20187 | 196.3865 | 0.15495 | 12 | 0.495 | 0.16733 | 200 | 0.15325 | 13.26 | 0.53934 | 0.17856 | 203.1885 | 0.19836 | 11.12 | 0.44346 | 0.14391 | 205.8945 | 0.19676 | 12.08 | 0.47179 | 0.15169 | 208.3449 | 0.19536 | 13.05 | 0.49831 | 0.15922 | 210.5485 | 0.24508 | 11.1 | 0.41416 | 0.1311 | 200.08 | 0.3111 | 8.72 | 0.32547 | 0.10059 | 214.347 | 0.298 | 10.29 | 0.41104 | 0.1152 | 204.6292 | 0.3067 | 9.96 | 0.39851 | 0.10954 | 208.4636 | 0.43494 | 7.83 | 0.31893 | 0.08182 | 203.8396 | 0.55017 | 6.85 | 0.27744 | 0.06596 | 214.4619 | 0.59148 | 6.93 | 0.27812 | 0.0661 | 207.0679 | 0.60449 | 6.77 | 0.2717 | 0.06366 | 203.3029 | 0.82715 | 5.4 | 0.21194 | 0.04767 | 200.1773 | 0.91399 | 5.23 | 0.20165 | 0.04455 | 216.4151 | 0.87077 | 6.3 | 0.26457 | 0.05189 | 222.4199 | 0.98859 | 5.57 | 0.23335 | 0.04561 | 225.214 | 0.98109 | 6.32 | 0.27037 | 0.04913 | 225.2083 | 1.1624 | 5.33 | 0.22825 | 0.04209 | 227.5054 | 1.1554 | 5.96 | 0.2543 | 0.04494 | 229.3913 | 1.1494 | 6.6 | 0.27693 | 0.04764 | 229.4152 | 1.3774 | 5.51 | 0.23122 | 0.03986 | 220.2423 | 1.4124 | 5.37 | 0.22515 | 0.0382 | 235.5528 | 1.4884 | 5.58 | 0.22901 | 0.03897 | 231.0314 | 1.6425 | 5.06 | 0.20727 | 0.03495 | 232.4126 | 1.9006 | 4.75 | 0.18968 | 0.03172 | 224.3894 | 2.2627 | 3.99 | 0.15918 | 0.02622 | 218.9964 | 2.2967 | 4.23 | 0.16459 | 0.0266 | 222.4694 | 2.4347 | 4 | 0.15546 | 0.0253 | 215.6235 | 2.4808 | 3.92 | 0.15232 | 0.02451 | 218.9929 | 2.6308 | 3.7 | 0.14376 | 0.02323 | 214.5156 | 2.6638 | 3.91 | 0.1482 | 0.02359 | 214.5186 | 3.0139 | 3.46 | 0.13112 | 0.02095 | 222.4632 | 2.9479 | 3.78 | 0.1397 | 0.02248 | 207.5271 | 3.4731 | 3.41 | 0.12268 | 0.0192 | 202.7421 | 3.7272 | 2.99 | 0.11018 | 0.01718 | 210.0944 | 3.6461 | 3.25 | 0.11694 | 0.01838 | 205.3388 | 3.9922 | 2.81 | 0.10317 | 0.01608 | 202.5956 | 4.0252 | 2.96 | 0.10605 | 0.01639 | 197.8792 | 4.0833 | 2.91 | 0.10444 | 0.01601 | 191.2132 | 4.8325 | 2.46 | 0.08813 | 0.01342 | 189.0885 | 5.1556 | 2.31 | 0.08265 | 0.01253 | 187.6799 | 5.1796 | 2.44 | 0.08505 | 0.01283 | 193.7442 | 5.2916 | 2.39 | 0.08339 | 0.01278 | 195.8502 | 5.5717 | 2.27 | 0.07928 | 0.01212 | 187.082 | 7.1622 | 1.97 | 0.07256 | 0.00989 | 183.6463 | 7.2443 | 1.95 | 0.07171 | 0.00972 | 196.9993 | 8.7967 | 2.03 | 0.08006 | 0.00933 | 201.7659 | 9.0327 | 1.98 | 0.0781 | 0.00915 | 193.9413 | 9.2488 | 1.93 | 0.07621 | 0.00883 | 202.3443 | 9.0177 | 2.18 | 0.0858 | 0.00966 | 212.9049 | 10.1231 | 2.14 | 0.08263 | 0.00943 | 208.4607 | 11.2434 | 1.93 | 0.07445 | 0.00852 | 204.499 | 12.1238 | 1.95 | 0.07362 | 0.00836 | 212.2112 | 13.3839 | 1.91 | 0.07052 | 0.00777 | 207.1815 | 13.6642 | 1.87 | 0.06915 | 0.00781 | 221.058 | 14.7744 | 2 | 0.07034 | 0.008 | 202.0529 | 18.1155 | 1.65 | 0.05753 | 0.00645 | 203.0797 | 18.3756 | 1.63 | 0.05681 | 0.00645 | 216.3701 | 18.6057 | 1.81 | 0.06754 | 0.00695 | 215.3316 | 19.6758 | 1.73 | 0.06409 | 0.00659 | 215.4819 | 21.7868 | 1.74 | 0.06562 | 0.00648 | 212.7261 | 23.5172 | 1.6 | 0.06059 | 0.00582 | 210.039 | 23.6773 | 1.59 | 0.06017 | 0.00576
223.2143 | 0.0029389 | 52.16 | 2.27 | 2.72 | 248.2622 | 0.0027589 | 124.83 | 5.24 | 4.69 | 232.0955 | 0.0028709 | 167.25 | 6.64 | 5.24 | 232.0955 | 0.011494 | 41.74 | 1.66 | 1.26 | 249.8126 | 0.011013 | 62.64 | 2.72 | 1.65 | 242.3033 | 0.025258 | 46.33 | 1.72 | 0.91972 | 224.7079 | 0.070983 | 21.64 | 0.87984 | 0.36091 | 227.0869 | 0.070523 | 24.22 | 0.99986 | 0.38561 | 208.3333 | 0.10794 | 15.74 | 0.65096 | 0.23919 | 214.2398 | 0.14675 | 13.91 | 0.56485 | 0.19243 | 216.6667 | 0.14575 | 15.18 | 0.60527 | 0.20302 | 218.8184 | 0.18946 | 12.6 | 0.49143 | 0.16202 | 220.6012 | 0.18856 | 13.57 | 0.51775 | 0.16937 | 222.2346 | 0.18766 | 14.55 | 0.54254 | 0.1765 | 236.867 | 0.22797 | 13.53 | 0.53961 | 0.15813 | 225.09 | 0.28919 | 10.64 | 0.42454 | 0.12142 | 238.1633 | 0.27949 | 12.28 | 0.49926 | 0.13618 | 227.3657 | 0.28739 | 11.9 | 0.48441 | 0.1296 | 229.31 | 0.41023 | 9.19 | 0.3731 | 0.09521 | 222.3705 | 0.52165 | 7.93 | 0.31665 | 0.07563 | 232.3337 | 0.56327 | 7.93 | 0.31214 | 0.07502 | 224.3236 | 0.57538 | 7.74 | 0.30504 | 0.07227 | 218.9416 | 0.79053 | 6.11 | 0.23483 | 0.05354 | 228.7741 | 0.84175 | 6.54 | 0.27434 | 0.05502 | 243.467 | 0.81094 | 7.67 | 0.32817 | 0.06243 | 250.2224 | 0.92136 | 6.77 | 0.28927 | 0.05482 | 250.2377 | 0.92136 | 7.52 | 0.32023 | 0.05791 | 250.2315 | 1.0913 | 6.35 | 0.27033 | 0.04962 | 250.2559 | 1.0913 | 6.99 | 0.29288 | 0.05215 | 250.245 | 1.0913 | 7.62 | 0.3129 | 0.05456 | 250.2711 | 1.3084 | 6.37 | 0.26123 | 0.04563 | 240.2643 | 1.3404 | 6.2 | 0.25449 | 0.04376 | 255.1822 | 1.4194 | 6.38 | 0.25505 | 0.04412 | 250.284 | 1.5665 | 5.77 | 0.23088 | 0.03956 | 250.2905 | 1.8195 | 5.36 | 0.209 | 0.03556 | 241.6501 | 2.1646 | 4.51 | 0.17542 | 0.02939 | 234.639 | 2.2027 | 4.74 | 0.17987 | 0.02959 | 238.3601 | 2.3357 | 4.48 | 0.16985 | 0.02812 | 231.0251 | 2.3797 | 4.39 | 0.16646 | 0.02725 | 234.6353 | 2.5238 | 4.14 | 0.15709 | 0.02583 | 228.8166 | 2.5618 | 4.35 | 0.16082 | 0.02606 | 228.8199 | 2.8989 | 3.85 | 0.14227 | 0.02312 | 236.3672 | 2.8429 | 4.18 | 0.15064 | 0.02466 | 219.7346 | 3.354 | 3.75 | 0.13166 | 0.02095 | 215.4135 | 3.5911 | 3.3 | 0.11886 | 0.01885 | 222.4529 | 3.5221 | 3.57 | 0.12549 | 0.02006 | 218.1725 | 3.8491 | 3.1 | 0.11125 | 0.01762 | 214.513 | 3.8882 | 3.25 | 0.11379 | 0.01787 | 209.5192 | 3.9442 | 3.2 | 0.11207 | 0.01746 | 202.461 | 4.6654 | 2.7 | 0.09459 | 0.01463 | 200.2113 | 4.9765 | 2.54 | 0.0887 | 0.01366 | 208.5332 | 4.8545 | 2.89 | 0.10702 | 0.01503 | 215.2713 | 4.9625 | 2.84 | 0.10486 | 0.01496 | 217.6113 | 5.2266 | 2.7 | 0.09965 | 0.01419 | 210.4672 | 6.666 | 2.39 | 0.09347 | 0.01177 | 206.6021 | 6.741 | 2.36 | 0.09239 | 0.01157 | 216.6992 | 8.3104 | 2.36 | 0.09315 | 0.01071 | 221.9424 | 8.5405 | 2.3 | 0.09082 | 0.01051 | 213.3354 | 8.7406 | 2.25 | 0.08865 | 0.01014 | 220.7392 | 8.5675 | 2.51 | 0.0975 | 0.01096 | 230.6469 | 9.6598 | 2.43 | 0.09232 | 0.01057 | 225.8325 | 10.7332 | 2.19 | 0.08316 | 0.00954 | 220.2297 | 11.6136 | 2.19 | 0.08122 | 0.00927 | 227.3692 | 12.8637 | 2.13 | 0.07704 | 0.00856 | 221.9802 | 13.134 | 2.09 | 0.07553 | 0.00859 | 248.6902 | 13.854 | 2.4 | 0.09045 | 0.00939 | 227.3095 | 16.9949 | 1.98 | 0.07389 | 0.00754 | 228.4647 | 17.235 | 1.96 | 0.07292 | 0.00753 | 240.4112 | 17.5952 | 2.13 | 0.08115 | 0.00799 | 239.2573 | 18.6153 | 2.03 | 0.07691 | 0.00755 | 237.0301 | 20.7262 | 2.01 | 0.07598 | 0.00732 | 233.9987 | 22.3566 | 1.85 | 0.07022 | 0.00659 | 231.0429 | 22.5067 | 1.84 | 0.06973 | 0.00652
248.0159 | 0.0027598 | 62.2 | 2.73 | 3.21 | 273.0884 | 0.0026118 | 146.19 | 6.11 | 5.43 | 265.252 | 0.0026558 | 208.83 | 8.94 | 6.45 | 265.252 | 0.010633 | 52.12 | 2.23 | 1.56 | 274.7939 | 0.010423 | 73.36 | 3.13 | 1.91 | 256.5564 | 0.024428 | 50.96 | 1.84 | 1.01 | 249.6754 | 0.066651 | 25.81 | 1.06 | 0.42631 | 249.7956 | 0.066631 | 28.41 | 1.17 | 0.44825 | 229.1667 | 0.10173 | 18.48 | 0.75973 | 0.27844 | 232.0931 | 0.13974 | 15.91 | 0.63345 | 0.21858 | 233.3333 | 0.13934 | 17.2 | 0.67039 | 0.22842 | 234.4483 | 0.18176 | 14.15 | 0.539 | 0.18077 | 235.308 | 0.18136 | 15.13 | 0.56343 | 0.18763 | 250.0139 | 0.17495 | 17.72 | 0.70569 | 0.21262 | 263.1856 | 0.21426 | 16.13 | 0.65427 | 0.18661 | 250.1 | 0.27148 | 12.69 | 0.51521 | 0.14342 | 261.9796 | 0.26428 | 14.4 | 0.58299 | 0.15818 | 250.1023 | 0.27148 | 13.96 | 0.56604 | 0.15065 | 250.1563 | 0.38942 | 10.63 | 0.42555 | 0.1092 | 240.9013 | 0.49734 | 9.05 | 0.35504 | 0.0857 | 250.2055 | 0.53906 | 8.97 | 0.34566 | 0.08427 | 241.5792 | 0.55027 | 8.77 | 0.33792 | 0.08122 | 250.2189 | 0.73041 | 7.62 | 0.3182 | 0.06588 | 257.3708 | 0.78503 | 7.95 | 0.33993 | 0.06615 | 270.5189 | 0.76282 | 9.13 | 0.38826 | 0.07354 | 278.0249 | 0.86724 | 8.06 | 0.34206 | 0.06452 | 275.2615 | 0.87214 | 8.81 | 0.36836 | 0.06711 | 275.2546 | 1.0333 | 7.43 | 0.31094 | 0.05749 | 273.0065 | 1.0383 | 8.07 | 0.33057 | 0.05965 | 271.0988 | 1.0423 | 8.7 | 0.3483 | 0.06176 | 271.1271 | 1.2494 | 7.27 | 0.29076 | 0.05163 | 260.2863 | 1.2784 | 7.08 | 0.28339 | 0.04953 | 274.8116 | 1.3604 | 7.2 | 0.28079 | 0.04944 | 269.5366 | 1.5014 | 6.52 | 0.25423 | 0.04434 | 268.1684 | 1.7485 | 6.01 | 0.22815 | 0.03953 | 258.9108 | 2.0796 | 5.05 | 0.19154 | 0.03267 | 250.2816 | 2.1206 | 5.27 | 0.19507 | 0.03267 | 254.2508 | 2.2497 | 4.98 | 0.18416 | 0.03104 | 246.4268 | 2.2907 | 4.88 | 0.18054 | 0.03009 | 250.2777 | 2.4307 | 4.61 | 0.17034 | 0.02851 | 243.1176 | 2.4717 | 4.8 | 0.1734 | 0.02859 | 243.1211 | 2.7968 | 4.26 | 0.15338 | 0.02536 | 250.2711 | 2.7498 | 4.59 | 0.16155 | 0.0269 | 244.1496 | 3.1509 | 4.45 | 0.16547 | 0.02459 | 228.0848 | 3.47 | 3.63 | 0.12753 | 0.02056 | 247.1699 | 3.31 | 4.25 | 0.15766 | 0.02354 | 231.0062 | 3.7211 | 3.4 | 0.11931 | 0.01921 | 238.3478 | 3.6541 | 3.86 | 0.1429 | 0.02094 | 232.7991 | 3.7041 | 3.8 | 0.14081 | 0.02047 | 224.9567 | 4.3773 | 3.21 | 0.11893 | 0.01715 | 222.457 | 4.6694 | 3.02 | 0.11152 | 0.016 | 234.5998 | 4.5253 | 3.51 | 0.13784 | 0.01793 | 242.1803 | 4.6293 | 3.44 | 0.13496 | 0.01784 | 244.8127 | 4.8774 | 3.27 | 0.1282 | 0.01691 | 233.8525 | 6.2638 | 2.84 | 0.11272 | 0.01375 | 229.5579 | 6.3318 | 2.8 | 0.11144 | 0.01352 | 236.3992 | 7.8993 | 2.72 | 0.10584 | 0.01216 | 242.119 | 8.1253 | 2.65 | 0.10313 | 0.01193 | 232.7295 | 8.3104 | 2.59 | 0.1007 | 0.0115 | 239.1341 | 8.1833 | 2.85 | 0.10895 | 0.01231 | 248.389 | 9.2627 | 2.73 | 0.10186 | 0.01175 | 243.2042 | 10.293 | 2.47 | 0.09174 | 0.01059 | 235.9604 | 11.1634 | 2.44 | 0.08875 | 0.01022 | 242.5271 | 12.4035 | 2.35 | 0.0835 | 0.00937 | 236.7789 | 12.6738 | 2.31 | 0.08186 | 0.00939 | 276.3225 | 13.1036 | 2.83 | 0.10876 | 0.01085 | 252.5661 | 16.0845 | 2.33 | 0.08878 | 0.00867 | 253.8496 | 16.3046 | 2.3 | 0.0876 | 0.00865 | 264.4523 | 16.7447 | 2.47 | 0.09399 | 0.00907 | 263.1831 | 17.7349 | 2.35 | 0.089 | 0.00855 | 258.5783 | 19.8258 | 2.29 | 0.08593 | 0.0082 | 255.2714 | 21.3761 | 2.11 | 0.07947 | 0.00739 | 252.0468 | 21.5162 | 2.1 | 0.07893 | 0.00731
272.8175 | 0.0026137 | 72.85 | 3.17 | 3.72 | 297.9146 | 0.0024897 | 168.68 | 6.95 | 6.2 | 298.4085 | 0.0024878 | 253.49 | 11.02 | 7.73 | 298.4085 | 0.0099618 | 63.27 | 2.75 | 1.86 | 299.7752 | 0.0099369 | 84.64 | 3.53 | 2.19 | 285.0627 | 0.023017 | 60.65 | 2.31 | 1.18 | 274.643 | 0.063079 | 30.25 | 1.24 | 0.49473 | 272.5043 | 0.06336 | 32.83 | 1.33 | 0.51352 | 250 | 0.09662 | 21.38 | 0.86529 | 0.31944 | 249.9464 | 0.13374 | 18.01 | 0.70112 | 0.24572 | 250 | 0.13374 | 19.3 | 0.73491 | 0.2547 | 250.0781 | 0.17485 | 15.76 | 0.58625 | 0.20013 | 264.7215 | 0.16915 | 18.41 | 0.73174 | 0.22577 | 277.7932 | 0.16465 | 21.11 | 0.85462 | 0.25063 | 289.5042 | 0.20306 | 18.89 | 0.76285 | 0.21639 | 275.11 | 0.25698 | 14.87 | 0.60116 | 0.16645 | 285.7959 | 0.25147 | 16.63 | 0.66381 | 0.18108 | 272.8389 | 0.25818 | 16.13 | 0.64493 | 0.1726 | 271.0027 | 0.37181 | 12.14 | 0.4768 | 0.12374 | 259.4322 | 0.47633 | 10.24 | 0.39281 | 0.09612 | 285.9492 | 0.49934 | 11.19 | 0.46736 | 0.10368 | 276.0906 | 0.50925 | 10.94 | 0.45739 | 0.10001 | 281.4963 | 0.68319 | 9.25 | 0.39321 | 0.07894 | 285.9676 | 0.73931 | 9.46 | 0.40181 | 0.07784 | 297.5707 | 0.7233 | 10.68 | 0.44613 | 0.08515 | 305.8274 | 0.82272 | 9.42 | 0.39286 | 0.07464 | 300.2853 | 0.83092 | 10.16 | 0.41527 | 0.07667 | 300.2778 | 0.98477 | 8.57 | 0.35052 | 0.06568 | 295.757 | 0.99298 | 9.2 | 0.36759 | 0.06744 | 291.9525 | 1.0001 | 9.83 | 0.38324 | 0.06919 | 291.983 | 1.1983 | 8.21 | 0.31991 | 0.05784 | 280.3083 | 1.2264 | 8 | 0.31194 | 0.05551 | 294.441 | 1.3094 | 8.06 | 0.30627 | 0.05493 | 288.7892 | 1.4444 | 7.3 | 0.27734 | 0.04926 | 286.0463 | 1.6865 | 6.68 | 0.24716 | 0.04362 | 276.1716 | 2.0046 | 5.61 | 0.20755 | 0.03604 | 265.9242 | 2.0486 | 5.82 | 0.2102 | 0.03584 | 270.1414 | 2.1726 | 5.5 | 0.19841 | 0.03404 | 261.8285 | 2.2116 | 5.39 | 0.19455 | 0.033 | 265.92 | 2.3477 | 5.09 | 0.18354 | 0.03126 | 257.4187 | 2.3907 | 5.28 | 0.18594 | 0.0312 | 257.4223 | 2.7058 | 4.67 | 0.16446 | 0.02766 | 278.079 | 2.5897 | 5.45 | 0.20251 | 0.03156 | 274.6683 | 2.9458 | 5.4 | 0.2127 | 0.02938 | 253.4276 | 3.262 | 4.31 | 0.16014 | 0.02412 | 278.0661 | 3.0959 | 5.14 | 0.20259 | 0.02811 | 256.6735 | 3.501 | 4.04 | 0.14961 | 0.0225 | 268.1412 | 3.416 | 4.67 | 0.18359 | 0.02499 | 261.8989 | 3.462 | 4.6 | 0.18099 | 0.02443 | 253.0763 | 4.0862 | 3.89 | 0.15302 | 0.02047 | 250.2642 | 4.3582 | 3.65 | 0.14347 | 0.01908 | 260.6665 | 4.2592 | 4.16 | 0.16615 | 0.02099 | 269.0892 | 4.3592 | 4.08 | 0.16257 | 0.02086 | 272.0141 | 4.5953 | 3.88 | 0.15438 | 0.01978 | 257.2377 | 5.9317 | 3.31 | 0.13103 | 0.01583 | 252.5137 | 5.9937 | 3.27 | 0.12956 | 0.01556 | 256.0991 | 7.5491 | 3.09 | 0.11824 | 0.01366 | 262.2956 | 7.7701 | 3.01 | 0.11516 | 0.01339 | 252.1237 | 7.9432 | 2.94 | 0.11247 | 0.01292 | 257.529 | 7.8492 | 3.21 | 0.12021 | 0.01371 | 266.1311 | 8.9155 | 3.05 | 0.11127 | 0.01297 | 260.5759 | 9.9048 | 2.75 | 0.10021 | 0.01168 | 251.691 | 10.7732 | 2.7 | 0.0962 | 0.01119 | 272.843 | 11.6331 | 2.83 | 0.10751 | 0.01105 | 266.3762 | 11.8834 | 2.78 | 0.10536 | 0.01106 | 303.9547 | 12.4733 | 3.28 | 0.12601 | 0.01236 | 277.8227 | 15.3141 | 2.69 | 0.10281 | 0.00985 | 279.2346 | 15.5342 | 2.66 | 0.10143 | 0.00982 | 288.4934 | 16.0344 | 2.82 | 0.1063 | 0.01018 | 287.1088 | 16.9845 | 2.68 | 0.10059 | 0.00959 | 280.1265 | 19.0554 | 2.59 | 0.09559 | 0.0091 | 276.544 | 20.5257 | 2.39 | 0.08846 | 0.00821 | 273.0507 | 20.6557 | 2.37 | 0.08786 | 0.00813
297.619 | 0.0024907 | 84.06 | 3.6 | 4.25 | 322.7408 | 0.0023857 | 192.21 | 7.77 | 7 | 331.565 | 0.0023527 | 300.94 | 12.99 | 9.06 | 331.565 | 0.0094196 | 75.12 | 3.24 | 2.19 | 324.7564 | 0.0095227 | 96.45 | 3.92 | 2.47 | 320.6956 | 0.021596 | 73.54 | 2.95 | 1.42 | 299.6105 | 0.060098 | 34.91 | 1.41 | 0.56583 | 295.213 | 0.060588 | 37.47 | 1.48 | 0.58114 | 270.8333 | 0.092248 | 24.42 | 0.96861 | 0.36201 | 267.7998 | 0.12844 | 20.21 | 0.76807 | 0.27375 | 266.6667 | 0.12874 | 21.49 | 0.79891 | 0.28179 | 281.3379 | 0.16345 | 19.16 | 0.76006 | 0.24048 | 294.1349 | 0.15945 | 21.91 | 0.88515 | 0.26581 | 305.5725 | 0.15614 | 24.7 | 0.9954 | 0.29028 | 315.8227 | 0.19365 | 21.79 | 0.86739 | 0.2473 | 300.12 | 0.24477 | 17.16 | 0.68402 | 0.19039 | 309.6123 | 0.24067 | 18.96 | 0.74254 | 0.2048 | 295.5755 | 0.24687 | 18.41 | 0.72185 | 0.19534 | 291.8491 | 0.3567 | 13.72 | 0.52713 | 0.13876 | 296.494 | 0.44212 | 12.74 | 0.52984 | 0.11795 | 321.6928 | 0.46833 | 13.57 | 0.5765 | 0.12414 | 310.6019 | 0.47723 | 13.27 | 0.56464 | 0.11984 | 312.7737 | 0.64527 | 10.98 | 0.46372 | 0.0926 | 314.5643 | 0.70179 | 11.06 | 0.4613 | 0.09003 | 324.6226 | 0.69019 | 12.3 | 0.50241 | 0.09719 | 333.6299 | 0.7855 | 10.85 | 0.44224 | 0.08513 | 325.309 | 0.79601 | 11.57 | 0.46123 | 0.08655 | 325.3009 | 0.94345 | 9.77 | 0.38931 | 0.07415 | 318.5076 | 0.95396 | 10.38 | 0.40405 | 0.07547 | 312.8063 | 0.96326 | 11 | 0.41778 | 0.07685 | 312.8389 | 1.1543 | 9.19 | 0.34872 | 0.06422 | 300.3304 | 1.1803 | 8.95 | 0.34019 | 0.06167 | 314.0704 | 1.2643 | 8.96 | 0.33151 | 0.06057 | 308.0418 | 1.3944 | 8.11 | 0.30025 | 0.05433 | 303.9242 | 1.6315 | 7.37 | 0.26604 | 0.04781 | 293.4323 | 1.9385 | 6.2 | 0.22345 | 0.0395 | 281.5668 | 1.9836 | 6.39 | 0.22526 | 0.03909 | 286.0321 | 2.1046 | 6.04 | 0.21258 | 0.03712 | 277.2302 | 2.1416 | 5.92 | 0.20851 | 0.03599 | 281.5624 | 2.2726 | 5.59 | 0.19668 | 0.03409 | 286.0207 | 2.2536 | 6.27 | 0.23299 | 0.03661 | 286.0248 | 2.5497 | 5.55 | 0.20602 | 0.03244 | 312.8389 | 2.4287 | 6.6 | 0.25957 | 0.03765 | 305.187 | 2.7808 | 6.4 | 0.25589 | 0.0344 | 285.1061 | 3.0529 | 5.22 | 0.20566 | 0.0288 | 308.9624 | 2.9228 | 6.1 | 0.24366 | 0.0329 | 288.7577 | 3.2799 | 4.89 | 0.1919 | 0.02683 | 297.9347 | 3.2249 | 5.54 | 0.22081 | 0.02923 | 290.9988 | 3.2659 | 5.46 | 0.21777 | 0.02858 | 281.1959 | 3.8521 | 4.62 | 0.18425 | 0.02396 | 278.0713 | 4.1071 | 4.33 | 0.17275 | 0.02232 | 286.7331 | 4.0391 | 4.86 | 0.19299 | 0.02418 | 295.9981 | 4.1371 | 4.76 | 0.18874 | 0.02402 | 299.2155 | 4.3622 | 4.52 | 0.17918 | 0.02277 | 280.623 | 5.6515 | 3.8 | 0.14871 | 0.01798 | 275.4694 | 5.7096 | 3.76 | 0.14707 | 0.01768 | 275.799 | 7.246 | 3.48 | 0.13042 | 0.01521 | 282.4722 | 7.464 | 3.39 | 0.12696 | 0.01491 | 271.5178 | 7.6251 | 3.31 | 0.12404 | 0.01438 | 275.924 | 7.559 | 3.58 | 0.13131 | 0.01514 | 283.8732 | 8.6104 | 3.37 | 0.12058 | 0.01422 | 277.9476 | 9.5646 | 3.05 | 0.10859 | 0.0128 | 283.1524 | 10.1028 | 3.26 | 0.12385 | 0.01321 | 303.1589 | 11.0128 | 3.34 | 0.12933 | 0.0128 | 295.9736 | 11.2431 | 3.28 | 0.12673 | 0.01281 | 331.587 | 11.9531 | 3.75 | 0.14254 | 0.01392 | 303.0793 | 14.6638 | 3.08 | 0.11627 | 0.01107 | 304.6196 | 14.8739 | 3.04 | 0.11469 | 0.01103 | 312.5346 | 15.4241 | 3.18 | 0.11823 | 0.01132 | 311.0345 | 16.3442 | 3.02 | 0.11181 | 0.01065 | 301.6747 | 18.375 | 2.9 | 0.10501 | 0.01003 | 297.8166 | 19.7953 | 2.67 | 0.09724 | 0.00905 | 294.0546 | 19.9154 | 2.66 | 0.09658 | 0.00896
322.4206 | 0.0023866 | 95.79 | 4.03 | 4.8 | 347.567 | 0.0022966 | 216.71 | 8.57 | 7.82 | 364.7215 | 0.0022416 | 350.93 | 14.87 | 10.44 | 364.7215 | 0.0089764 | 87.6 | 3.71 | 2.52 | 349.7377 | 0.0091665 | 108.74 | 4.31 | 2.76 | 356.3284 | 0.020456 | 87.21 | 3.54 | 1.66 | 324.578 | 0.057577 | 39.8 | 1.57 | 0.6393 | 317.9217 | 0.058207 | 42.3 | 1.64 | 0.65087 | 291.6667 | 0.088486 | 27.6 | 1.07 | 0.406 | 285.6531 | 0.12384 | 22.48 | 0.8344 | 0.3026 | 300 | 0.12053 | 26.11 | 1.03 | 0.33817 | 312.5977 | 0.15424 | 22.78 | 0.91825 | 0.28276 | 323.5484 | 0.15144 | 25.61 | 1.03 | 0.3075 | 333.3519 | 0.14914 | 28.46 | 1.13 | 0.33135 | 342.1413 | 0.18565 | 24.82 | 0.96896 | 0.27921 | 325.1301 | 0.23446 | 19.56 | 0.76464 | 0.21514 | 333.4286 | 0.23136 | 21.4 | 0.81962 | 0.22923 | 318.312 | 0.23717 | 20.78 | 0.79725 | 0.21881 | 333.5418 | 0.33199 | 17.06 | 0.70916 | 0.17012 | 333.5557 | 0.41541 | 15.42 | 0.65251 | 0.14088 | 357.4365 | 0.44352 | 16.09 | 0.67873 | 0.14547 | 345.1132 | 0.45152 | 15.75 | 0.66522 | 0.14055 | 344.051 | 0.61416 | 12.81 | 0.53129 | 0.1068 | 343.1611 | 0.67048 | 12.73 | 0.51908 | 0.10266 | 351.6745 | 0.66217 | 14 | 0.55745 | 0.10961 | 361.4324 | 0.75409 | 12.34 | 0.49049 | 0.09594 | 350.3328 | 0.76599 | 13.04 | 0.50641 | 0.09673 | 350.324 | 0.90794 | 11.01 | 0.42742 | 0.08286 | 341.2581 | 0.92014 | 11.61 | 0.44004 | 0.08372 | 333.66 | 0.93095 | 12.21 | 0.45196 | 0.0847 | 333.6948 | 1.1153 | 10.2 | 0.37724 | 0.07078 | 320.3524 | 1.1403 | 9.95 | 0.36817 | 0.068 | 333.6997 | 1.2243 | 9.88 | 0.35654 | 0.06635 | 327.2944 | 1.3504 | 8.95 | 0.32297 | 0.05951 | 321.8021 | 1.5824 | 8.09 | 0.28479 | 0.0521 | 310.693 | 1.8795 | 6.8 | 0.23926 | 0.04305 | 312.852 | 1.8725 | 7.59 | 0.28167 | 0.04581 | 317.8134 | 1.9885 | 7.16 | 0.26567 | 0.04349 | 308.0335 | 2.0216 | 7.03 | 0.26079 | 0.04219 | 312.8471 | 2.1466 | 6.63 | 0.24588 | 0.03995 | 321.7733 | 2.1146 | 7.59 | 0.29849 | 0.04368 | 321.7779 | 2.3936 | 6.71 | 0.26387 | 0.03868 | 347.5988 | 2.2996 | 7.81 | 0.31156 | 0.04401 | 335.7057 | 2.6457 | 7.46 | 0.29668 | 0.03961 | 316.7845 | 2.8848 | 6.19 | 0.24724 | 0.03369 | 339.8586 | 2.7807 | 7.11 | 0.28244 | 0.03788 | 320.8419 | 3.1008 | 5.79 | 0.2305 | 0.03135 | 327.7282 | 3.0678 | 6.45 | 0.25597 | 0.03364 | 320.0987 | 3.1048 | 6.36 | 0.25254 | 0.0329 | 309.3155 | 3.658 | 5.38 | 0.21382 | 0.02759 | 305.8784 | 3.901 | 5.05 | 0.20048 | 0.0257 | 312.7998 | 3.855 | 5.58 | 0.21885 | 0.02749 | 322.907 | 3.951 | 5.47 | 0.21393 | 0.02729 | 326.4169 | 4.1671 | 5.19 | 0.20305 | 0.02586 | 304.0082 | 5.4134 | 4.32 | 0.16593 | 0.02021 | 298.4252 | 5.4675 | 4.28 | 0.16414 | 0.01987 | 295.499 | 6.9818 | 3.88 | 0.14243 | 0.01681 | 302.6488 | 7.1969 | 3.78 | 0.13858 | 0.01646 | 290.9119 | 7.3479 | 3.69 | 0.13545 | 0.01589 | 294.3189 | 7.3029 | 3.97 | 0.14229 | 0.01662 | 319.3573 | 8.0971 | 4.06 | 0.15505 | 0.01681 | 312.6911 | 8.9924 | 3.67 | 0.13962 | 0.01511 | 314.6138 | 9.5686 | 3.84 | 0.14896 | 0.01532 | 333.4748 | 10.4926 | 3.87 | 0.14985 | 0.01461 | 325.5709 | 10.7128 | 3.8 | 0.14683 | 0.01462 | 359.2192 | 11.5029 | 4.24 | 0.15854 | 0.01552 | 328.3359 | 14.1035 | 3.48 | 0.1293 | 0.01232 | 330.0045 | 14.3136 | 3.43 | 0.12753 | 0.01226 | 336.5757 | 14.8838 | 3.56 | 0.12985 | 0.01249 | 334.9603 | 15.7939 | 3.38 | 0.12275 | 0.01173 | 344.7711 | 17.2744 | 3.54 | 0.13917 | 0.01194 | 340.3618 | 18.5747 | 3.27 | 0.12906 | 0.01079 | 336.0624 | 18.6847 | 3.25 | 0.12823 | 0.01069
347.2222 | 0.0022976 | 108.01 | 4.45 | 5.36 | 397.2195 | 0.0021516 | 268.33 | 11.37 | 9.52 | 397.878 | 0.0021496 | 403.23 | 16.69 | 11.86 | 397.878 | 0.0086072 | 100.66 | 4.17 | 2.86 | 374.719 | 0.0088583 | 121.48 | 4.69 | 3.05 | 391.9612 | 0.019525 | 101.58 | 4.1 | 1.91 | 349.5456 | 0.055405 | 44.88 | 1.73 | 0.71487 | 340.6304 | 0.056146 | 47.33 | 1.79 | 0.72248 | 312.5 | 0.085225 | 30.91 | 1.17 | 0.45129 | 321.3597 | 0.11613 | 27.28 | 1.08 | 0.36252 | 333.3333 | 0.11393 | 31.01 | 1.25 | 0.3971 | 343.8575 | 0.14674 | 26.6 | 1.07 | 0.32669 | 352.9619 | 0.14484 | 29.49 | 1.17 | 0.35061 | 361.1312 | 0.14314 | 32.4 | 1.26 | 0.37368 | 368.4598 | 0.17885 | 27.97 | 1.07 | 0.312 | 350.1401 | 0.22566 | 22.06 | 0.84349 | 0.24061 | 381.0613 | 0.21636 | 26.54 | 1.1 | 0.27996 | 363.7852 | 0.22136 | 25.8 | 1.07 | 0.26762 | 375.2345 | 0.31278 | 20.63 | 0.87158 | 0.20293 | 370.6174 | 0.3939 | 18.27 | 0.76722 | 0.16473 | 393.1801 | 0.42321 | 18.74 | 0.77635 | 0.16754 | 379.6245 | 0.43051 | 18.36 | 0.76138 | 0.16199 | 375.3284 | 0.58814 | 14.72 | 0.59671 | 0.12144 | 371.7578 | 0.64406 | 14.48 | 0.57549 | 0.11567 | 378.7264 | 0.63816 | 15.77 | 0.61144 | 0.12236 | 389.2349 | 0.72707 | 13.9 | 0.53778 | 0.10704 | 375.3566 | 0.74008 | 14.57 | 0.55089 | 0.10716 | 375.3472 | 0.87722 | 12.3 | 0.46495 | 0.0918 | 364.0086 | 0.89063 | 12.88 | 0.47558 | 0.09218 | 354.5138 | 0.90244 | 13.47 | 0.48581 | 0.09274 | 354.5508 | 1.0813 | 11.25 | 0.40548 | 0.07748 | 340.3744 | 1.1043 | 10.97 | 0.39589 | 0.07448 | 353.3291 | 1.1893 | 10.83 | 0.38136 | 0.07225 | 346.547 | 1.3113 | 9.82 | 0.34551 | 0.06482 | 357.5579 | 1.4994 | 9.58 | 0.35483 | 0.06095 | 345.2145 | 1.7795 | 8.06 | 0.29836 | 0.05037 | 351.9585 | 1.7615 | 9.17 | 0.36003 | 0.05459 | 357.5401 | 1.8715 | 8.65 | 0.33937 | 0.05179 | 346.5377 | 1.9005 | 8.49 | 0.33344 | 0.05027 | 351.9529 | 2.0195 | 8.01 | 0.31422 | 0.04758 | 357.5259 | 2.0035 | 8.98 | 0.35812 | 0.05106 | 357.531 | 2.2676 | 7.95 | 0.31654 | 0.0452 | 382.3587 | 2.1945 | 9.09 | 0.36048 | 0.0506 | 366.2243 | 2.5326 | 8.57 | 0.33583 | 0.045 | 348.463 | 2.7457 | 7.21 | 0.28648 | 0.03878 | 370.7549 | 2.6627 | 8.16 | 0.31964 | 0.04302 | 352.9261 | 2.9547 | 6.74 | 0.26689 | 0.03603 | 357.5217 | 2.9357 | 7.41 | 0.28972 | 0.03819 | 349.1986 | 2.9708 | 7.31 | 0.28593 | 0.03737 | 337.435 | 3.4969 | 6.19 | 0.24224 | 0.03135 | 333.6856 | 3.728 | 5.8 | 0.22715 | 0.02919 | 338.8664 | 3.6979 | 6.35 | 0.24398 | 0.0309 | 349.8159 | 3.794 | 6.21 | 0.23839 | 0.03066 | 353.6183 | 4.002 | 5.9 | 0.22621 | 0.02904 | 327.3935 | 5.2083 | 4.86 | 0.18279 | 0.02251 | 321.381 | 5.2584 | 4.81 | 0.18085 | 0.02213 | 315.1989 | 6.7497 | 4.3 | 0.15429 | 0.01845 | 322.8254 | 6.9618 | 4.19 | 0.15005 | 0.01806 | 310.306 | 7.1038 | 4.09 | 0.1467 | 0.01743 | 331.1088 | 6.8727 | 4.78 | 0.18287 | 0.01967 | 354.8415 | 7.6829 | 4.79 | 0.18625 | 0.0195 | 347.4345 | 8.5312 | 4.32 | 0.16771 | 0.01752 | 346.0752 | 9.1264 | 4.46 | 0.17255 | 0.0175 | 363.7907 | 10.0624 | 4.43 | 0.16948 | 0.01648 | 355.1683 | 10.2726 | 4.35 | 0.16607 | 0.01648 | 386.8515 | 11.1227 | 4.75 | 0.1741 | 0.01716 | 353.5925 | 13.6233 | 3.89 | 0.142 | 0.01359 | 355.3895 | 13.8234 | 3.84 | 0.14003 | 0.01353 | 384.6579 | 14.0034 | 4.36 | 0.17193 | 0.0149 | 382.8118 | 14.8735 | 4.13 | 0.16229 | 0.01396 | 387.8675 | 16.394 | 4.22 | 0.16945 | 0.01391 | 382.907 | 17.6242 | 3.91 | 0.1573 | 0.0126 | 378.0702 | 17.7243 | 3.88 | 0.15632 | 0.01248
372.0238 | 0.0022196 | 120.68 | 4.86 | 5.94 | 446.8719 | 0.0020395 | 323.1 | 13.88 | 11.28 | 431.0345 | 0.0020715 | 457.62 | 18.47 | 13.31 | 431.0345 | 0.008296 | 114.25 | 4.61 | 3.22 | 399.7002 | 0.0085892 | 134.65 | 5.07 | 3.35 | 427.5941 | 0.018755 | 116.59 | 4.63 | 2.17 | 374.5131 | 0.053534 | 50.16 | 1.89 | 0.79229 | 363.3391 | 0.054335 | 52.53 | 1.94 | 0.79578 | 333.3333 | 0.082363 | 34.34 | 1.27 | 0.49773 | 357.0663 | 0.11003 | 32.36 | 1.3 | 0.425 | 366.6667 | 0.10853 | 36.18 | 1.45 | 0.4582 | 375.1172 | 0.14044 | 30.6 | 1.21 | 0.37203 | 382.3754 | 0.13914 | 33.54 | 1.3 | 0.39497 | 388.9105 | 0.13804 | 36.49 | 1.39 | 0.4171 | 421.097 | 0.16774 | 34.61 | 1.42 | 0.37982 | 400.1601 | 0.21125 | 27.32 | 1.13 | 0.2934 | 428.6939 | 0.20465 | 32 | 1.34 | 0.33272 | 409.2583 | 0.20905 | 31.15 | 1.31 | 0.31851 | 416.9272 | 0.29737 | 24.4 | 1.02 | 0.23695 | 407.6792 | 0.37639 | 21.25 | 0.87658 | 0.18936 | 428.9238 | 0.4064 | 21.52 | 0.87053 | 0.19022 | 414.1358 | 0.413 | 21.08 | 0.85425 | 0.18407 | 406.6058 | 0.56623 | 16.71 | 0.6604 | 0.13646 | 400.3546 | 0.62135 | 16.3 | 0.63075 | 0.12901 | 405.7783 | 0.61745 | 17.6 | 0.6645 | 0.13541 | 417.0374 | 0.70376 | 15.5 | 0.58424 | 0.11838 | 400.3804 | 0.71737 | 16.15 | 0.59475 | 0.11782 | 400.3703 | 0.85031 | 13.63 | 0.50195 | 0.10093 | 386.7592 | 0.86452 | 14.19 | 0.51072 | 0.10081 | 375.3675 | 0.87712 | 14.76 | 0.51934 | 0.10094 | 375.4067 | 1.0513 | 12.32 | 0.43344 | 0.08432 | 360.3964 | 1.0723 | 12.03 | 0.42337 | 0.0811 | 392.5879 | 1.1293 | 12.82 | 0.47387 | 0.0844 | 385.0523 | 1.2443 | 11.62 | 0.42957 | 0.07573 | 402.2526 | 1.4153 | 11.55 | 0.45178 | 0.07244 | 388.3663 | 1.6784 | 9.72 | 0.38024 | 0.05988 | 391.0649 | 1.6734 | 10.84 | 0.43118 | 0.06371 | 397.2668 | 1.7774 | 10.23 | 0.40627 | 0.0604 | 385.0419 | 1.8045 | 10.04 | 0.39944 | 0.05868 | 391.0588 | 1.9175 | 9.47 | 0.37627 | 0.05551 | 393.2785 | 1.9125 | 10.45 | 0.41419 | 0.05868 | 393.2841 | 2.1645 | 9.24 | 0.36605 | 0.05193 | 417.1185 | 2.1065 | 10.43 | 0.40724 | 0.05737 | 396.743 | 2.4366 | 9.73 | 0.37372 | 0.05053 | 380.1414 | 2.6307 | 8.28 | 0.32408 | 0.04402 | 401.6511 | 2.5626 | 9.26 | 0.35564 | 0.0483 | 385.0103 | 2.8327 | 7.73 | 0.30175 | 0.04086 | 387.3151 | 2.8247 | 8.41 | 0.3224 | 0.04287 | 378.2985 | 2.8567 | 8.29 | 0.31829 | 0.04196 | 365.5546 | 3.3588 | 7.02 | 0.26982 | 0.03522 | 361.4927 | 3.5809 | 6.59 | 0.25303 | 0.03279 | 364.9331 | 3.5639 | 7.14 | 0.26852 | 0.03441 | 376.7249 | 3.6579 | 6.98 | 0.26226 | 0.03412 | 380.8197 | 3.8599 | 6.63 | 0.24882 | 0.03231 | 350.7787 | 5.0303 | 5.43 | 0.19935 | 0.02486 | 344.3368 | 5.0773 | 5.37 | 0.19728 | 0.02445 | 354.5988 | 6.3606 | 5.18 | 0.19808 | 0.02183 | 363.1785 | 6.5676 | 5.04 | 0.19236 | 0.02135 | 349.0943 | 6.6946 | 4.93 | 0.18828 | 0.02062 | 367.8986 | 6.5276 | 5.64 | 0.21956 | 0.02285 | 390.3256 | 7.3438 | 5.56 | 0.21547 | 0.02227 | 382.178 | 8.152 | 5.01 | 0.19404 | 0.02001 | 377.5366 | 8.7552 | 5.1 | 0.19509 | 0.01974 | 394.1066 | 9.6982 | 5.02 | 0.18843 | 0.0184 | 384.7656 | 9.8914 | 4.92 | 0.18466 | 0.01839 | 442.116 | 10.4924 | 5.81 | 0.23023 | 0.02052 | 404.1057 | 12.8329 | 4.76 | 0.1879 | 0.01622 | 406.1594 | 13.023 | 4.7 | 0.18525 | 0.01613 | 432.7402 | 13.323 | 5.2 | 0.20915 | 0.01739 | 430.6632 | 14.1531 | 4.92 | 0.19726 | 0.01626 | 430.9639 | 15.6936 | 4.94 | 0.19748 | 0.01594 | 425.4523 | 16.8538 | 4.58 | 0.18346 | 0.01445 | 420.0781 | 16.9439 | 4.55 | 0.18236 | 0.01431
396.8254 | 0.0021525 | 133.77 | 5.27 | 6.53 | 496.5243 | 0.0019505 | 380.63 | 16.2 | 13.09 | 464.191 | 0.0020055 | 513.93 | 20.21 | 14.79 | 464.191 | 0.0080309 | 128.31 | 5.05 | 3.57 | 424.6815 | 0.0083521 | 148.21 | 5.44 | 3.66 | 463.2269 | 0.018104 | 132.18 | 5.14 | 2.43 | 399.4807 | 0.051894 | 55.61 | 2.04 | 0.87135 | 408.7565 | 0.051333 | 63.41 | 2.48 | 0.94675 | 375 | 0.077601 | 41.53 | 1.63 | 0.5937 | 392.773 | 0.10493 | 37.71 | 1.51 | 0.4896 | 400 | 0.10403 | 41.59 | 1.64 | 0.52114 | 406.377 | 0.13513 | 34.77 | 1.35 | 0.41858 | 411.7889 | 0.13433 | 37.74 | 1.43 | 0.44039 | 444.4691 | 0.12973 | 45.08 | 1.85 | 0.50668 | 473.7341 | 0.15914 | 41.65 | 1.74 | 0.45002 | 450.1801 | 0.20015 | 32.91 | 1.38 | 0.34817 | 476.3266 | 0.19535 | 37.75 | 1.57 | 0.38709 | 454.7315 | 0.19925 | 36.78 | 1.54 | 0.37104 | 458.62 | 0.28487 | 28.34 | 1.17 | 0.27192 | 444.7409 | 0.36188 | 24.37 | 0.98192 | 0.21462 | 464.6674 | 0.39219 | 24.4 | 0.96191 | 0.21342 | 448.6472 | 0.39829 | 23.92 | 0.94444 | 0.20667 | 437.8831 | 0.54752 | 18.78 | 0.72262 | 0.15182 | 428.9514 | 0.60174 | 18.18 | 0.68499 | 0.14263 | 432.8302 | 0.59934 | 19.49 | 0.71672 | 0.14872 | 444.8399 | 0.68345 | 17.16 | 0.62993 | 0.12994 | 425.4041 | 0.69736 | 17.77 | 0.63801 | 0.12868 | 425.3935 | 0.8267 | 15 | 0.53844 | 0.11022 | 409.5097 | 0.84141 | 15.54 | 0.54546 | 0.10959 | 417.0751 | 0.8342 | 17.45 | 0.64417 | 0.11777 | 417.1185 | 0.99994 | 14.57 | 0.53757 | 0.09837 | 400.4405 | 1.0193 | 14.23 | 0.52579 | 0.0947 | 441.6614 | 1.0693 | 15.43 | 0.60163 | 0.1001 | 433.1838 | 1.1773 | 13.99 | 0.54571 | 0.08986 | 446.9473 | 1.3493 | 13.63 | 0.53945 | 0.08431 | 431.5181 | 1.5984 | 11.47 | 0.45435 | 0.06973 | 430.1714 | 1.6004 | 12.6 | 0.49788 | 0.07311 | 436.9935 | 1.7014 | 11.88 | 0.46895 | 0.06928 | 423.5461 | 1.7254 | 11.67 | 0.46134 | 0.06735 | 430.1647 | 1.8344 | 11 | 0.43444 | 0.06369 | 429.0311 | 1.8364 | 11.98 | 0.46774 | 0.06652 | 429.0372 | 2.0795 | 10.6 | 0.41335 | 0.05885 | 451.8784 | 2.0315 | 11.82 | 0.45235 | 0.0643 | 427.2617 | 2.3546 | 10.93 | 0.41059 | 0.0562 | 411.8199 | 2.5336 | 9.4 | 0.36045 | 0.0494 | 432.5473 | 2.4776 | 10.41 | 0.39065 | 0.05369 | 417.0945 | 2.7286 | 8.77 | 0.33543 | 0.04582 | 417.1086 | 2.7286 | 9.44 | 0.35421 | 0.04765 | 407.3984 | 2.7587 | 9.32 | 0.3498 | 0.04666 | 393.6742 | 3.2418 | 7.9 | 0.2967 | 0.03919 | 389.2998 | 3.4548 | 7.41 | 0.27826 | 0.03649 | 390.9997 | 3.4478 | 7.96 | 0.29258 | 0.038 | 403.6338 | 3.5408 | 7.78 | 0.28563 | 0.03766 | 408.0212 | 3.7369 | 7.38 | 0.27094 | 0.03565 | 374.164 | 4.8742 | 6.01 | 0.21564 | 0.02727 | 367.2926 | 4.9182 | 5.94 | 0.21344 | 0.02682 | 393.9986 | 6.0494 | 6.1 | 0.23759 | 0.02534 | 403.5317 | 6.2524 | 5.93 | 0.2305 | 0.02476 | 387.8825 | 6.3665 | 5.81 | 0.2258 | 0.02393 | 404.6885 | 6.2444 | 6.54 | 0.25388 | 0.02612 | 425.8097 | 7.0616 | 6.36 | 0.2433 | 0.02512 | 416.9215 | 7.8358 | 5.73 | 0.21913 | 0.02256 | 408.998 | 8.442 | 5.77 | 0.21684 | 0.02204 | 424.4225 | 9.3841 | 5.62 | 0.20684 | 0.02035 | 414.363 | 9.5683 | 5.51 | 0.20272 | 0.02034 | 497.3805 | 10.0021 | 6.93 | 0.27969 | 0.02397 | 454.6189 | 12.2126 | 5.68 | 0.22846 | 0.01893 | 456.9293 | 12.3927 | 5.6 | 0.22521 | 0.01881 | 480.8224 | 12.7727 | 6.08 | 0.24352 | 0.01993 | 478.5147 | 13.5728 | 5.75 | 0.22954 | 0.01861 | 474.0603 | 15.1133 | 5.69 | 0.22396 | 0.018 | 467.9975 | 16.2235 | 5.27 | 0.20818 | 0.01635 | 462.0859 | 16.3036 | 5.24 | 0.20698 | 0.01619
446.4286 | 0.0020395 | 161.09 | 6.65 | 7.73 | 546.1768 | 0.0018784 | 440.59 | 18.41 | 14.93 | 497.3475 | 0.0019485 | 571.99 | 21.91 | 16.29 | 497.3475 | 0.0078018 | 142.82 | 5.47 | 3.94 | 449.6628 | 0.008142 | 162.13 | 5.8 | 3.97 | 498.8597 | 0.017554 | 148.3 | 5.63 | 2.69 | 449.4158 | 0.049172 | 66.99 | 2.61 | 1.03 | 454.1739 | 0.048942 | 74.88 | 2.97 | 1.1 | 416.6667 | 0.073799 | 49.12 | 1.96 | 0.69309 | 428.4796 | 0.10082 | 43.3 | 1.7 | 0.55599 | 433.3333 | 0.10022 | 47.21 | 1.83 | 0.58562 | 437.6368 | 0.13063 | 39.1 | 1.48 | 0.46617 | 470.6159 | 0.12653 | 46.56 | 1.9 | 0.53388 | 500.0278 | 0.12333 | 54.16 | 2.26 | 0.59912 | 526.3712 | 0.15243 | 49.03 | 2.03 | 0.52201 | 500.2001 | 0.19134 | 38.78 | 1.61 | 0.40448 | 523.9592 | 0.18784 | 43.75 | 1.79 | 0.44268 | 500.2046 | 0.19134 | 42.66 | 1.75 | 0.42487 | 500.3127 | 0.27456 | 32.45 | 1.3 | 0.30767 | 481.8027 | 0.34968 | 27.6 | 1.08 | 0.24041 | 500.4111 | 0.38008 | 27.37 | 1.05 | 0.23704 | 483.1585 | 0.38569 | 26.85 | 1.03 | 0.22972 | 469.1605 | 0.53132 | 20.91 | 0.78353 | 0.16746 | 457.5481 | 0.58473 | 20.12 | 0.73829 | 0.1565 | 459.8821 | 0.58343 | 21.44 | 0.76814 | 0.16224 | 472.6423 | 0.66565 | 18.86 | 0.67489 | 0.14169 | 450.4279 | 0.67965 | 19.44 | 0.6807 | 0.13971 | 450.4166 | 0.80579 | 16.41 | 0.57446 | 0.11967 | 455.0108 | 0.80219 | 18.34 | 0.67456 | 0.12759 | 469.2094 | 0.79158 | 20.98 | 0.81626 | 0.13949 | 469.2584 | 0.94872 | 17.52 | 0.68112 | 0.11648 | 450.4955 | 0.96573 | 17.12 | 0.66713 | 0.11227 | 490.7349 | 1.0222 | 18.18 | 0.7168 | 0.11625 | 481.3153 | 1.1243 | 16.49 | 0.65047 | 0.10441 | 491.6421 | 1.2953 | 15.81 | 0.62129 | 0.09649 | 474.6699 | 1.5333 | 13.31 | 0.52362 | 0.07984 | 469.2779 | 1.5404 | 14.43 | 0.56142 | 0.08274 | 476.7202 | 1.6384 | 13.6 | 0.52863 | 0.07837 | 462.0503 | 1.6604 | 13.37 | 0.52034 | 0.07624 | 469.2706 | 1.7654 | 12.6 | 0.48986 | 0.07207 | 464.7837 | 1.7734 | 13.58 | 0.51935 | 0.07454 | 464.7903 | 2.0075 | 12.01 | 0.45893 | 0.06592 | 486.6383 | 1.9684 | 13.26 | 0.49609 | 0.07137 | 457.7804 | 2.2835 | 12.17 | 0.44659 | 0.06197 | 443.4983 | 2.4496 | 10.55 | 0.3958 | 0.0549 | 463.4436 | 2.4035 | 11.58 | 0.42482 | 0.05919 | 449.1786 | 2.6406 | 9.84 | 0.36815 | 0.05087 | 446.9021 | 2.6466 | 10.51 | 0.38527 | 0.05253 | 436.4982 | 2.6736 | 10.38 | 0.38059 | 0.05146 | 421.7938 | 3.1397 | 8.8 | 0.323 | 0.04324 | 417.1069 | 3.3458 | 8.25 | 0.30295 | 0.04026 | 417.0664 | 3.3458 | 8.8 | 0.3162 | 0.04166 | 430.5427 | 3.4388 | 8.6 | 0.30856 | 0.04127 | 435.2226 | 3.6298 | 8.16 | 0.29265 | 0.03906 | 420.9345 | 4.6151 | 7.22 | 0.27559 | 0.03222 | 413.2042 | 4.6541 | 7.14 | 0.27295 | 0.03171 | 433.3985 | 5.7943 | 7.08 | 0.27449 | 0.02895 | 443.8849 | 5.9943 | 6.87 | 0.26609 | 0.02826 | 426.6708 | 6.0984 | 6.73 | 0.26085 | 0.02733 | 441.4784 | 6.0083 | 7.48 | 0.28654 | 0.02947 | 461.2939 | 6.8225 | 7.18 | 0.27008 | 0.02803 | 451.6649 | 7.5687 | 6.48 | 0.24329 | 0.02517 | 440.4593 | 8.1729 | 6.46 | 0.23795 | 0.02439 | 485.0543 | 8.8748 | 6.88 | 0.27307 | 0.02436 | 473.5577 | 9.044 | 6.75 | 0.26776 | 0.02434 | 552.645 | 9.6189 | 8.1 | 0.32516 | 0.02749 | 505.1321 | 11.7224 | 6.64 | 0.26585 | 0.0217 | 507.6993 | 11.8924 | 6.55 | 0.26206 | 0.02155 | 528.9046 | 12.3225 | 7 | 0.27588 | 0.02252 | 526.3662 | 13.1026 | 6.62 | 0.25994 | 0.02099 | 517.1567 | 14.6331 | 6.46 | 0.24924 | 0.0201 | 510.5427 | 15.6932 | 5.99 | 0.23181 | 0.01827 | 504.0937 | 15.7733 | 5.96 | 0.23051 | 0.0181
496.0317 | 0.0019504 | 189.78 | 7.91 | 8.97 | 595.8292 | 0.0018184 | 502.67 | 20.52 | 16.79 | 530.504 | 0.0018994 | 631.66 | 23.58 | 17.81 | 530.504 | 0.0076037 | 157.72 | 5.89 | 4.31 | 499.6253 | 0.0077878 | 190.98 | 7.13 | 4.61 | 534.4926 | 0.017074 | 164.89 | 6.12 | 2.97 | 499.3508 | 0.047011 | 78.94 | 3.12 | 1.2 | 499.5912 | 0.047001 | 86.86 | 3.43 | 1.26 | 458.3333 | 0.070707 | 57.08 | 2.26 | 0.79524 | 464.1862 | 0.097263 | 49.1 | 1.89 | 0.62386 | 466.6667 | 0.097033 | 53.04 | 2.01 | 0.65141 | 500.1563 | 0.12333 | 48.15 | 1.96 | 0.56386 | 529.4429 | 0.12053 | 55.86 | 2.32 | 0.63006 | 555.5864 | 0.11833 | 63.68 | 2.63 | 0.69365 | 579.0083 | 0.14693 | 56.71 | 2.31 | 0.59532 | 550.2201 | 0.18424 | 44.91 | 1.83 | 0.46194 | 571.5919 | 0.18164 | 49.98 | 2 | 0.49921 | 545.6778 | 0.18484 | 48.78 | 1.95 | 0.4797 | 542.0054 | 0.26596 | 36.71 | 1.44 | 0.34404 | 518.8644 | 0.33927 | 30.94 | 1.18 | 0.26663 | 536.1547 | 0.36968 | 30.44 | 1.14 | 0.26102 | 517.6698 | 0.37488 | 29.87 | 1.12 | 0.25312 | 500.4379 | 0.51721 | 23.1 | 0.84324 | 0.18333 | 486.1449 | 0.56973 | 22.11 | 0.79072 | 0.17059 | 486.9339 | 0.56933 | 23.43 | 0.81881 | 0.17597 | 500.4448 | 0.64984 | 20.61 | 0.71917 | 0.15359 | 500.4755 | 0.64984 | 22.9 | 0.83906 | 0.16223 | 500.4629 | 0.77037 | 19.33 | 0.70801 | 0.13896 | 511.8872 | 0.76327 | 22.01 | 0.85211 | 0.1507 | 521.3438 | 0.75777 | 24.7 | 0.97109 | 0.16177 | 521.3982 | 0.9083 | 20.62 | 0.81027 | 0.13507 | 500.5506 | 0.92341 | 20.17 | 0.79447 | 0.13034 | 539.8084 | 0.98351 | 21.05 | 0.82397 | 0.13277 | 529.4469 | 1.0822 | 19.09 | 0.74803 | 0.11929 | 536.3368 | 1.2503 | 18.07 | 0.69893 | 0.1089 | 517.8217 | 1.4793 | 15.22 | 0.5894 | 0.09017 | 508.3844 | 1.4903 | 16.33 | 0.62251 | 0.09256 | 516.4468 | 1.5853 | 15.39 | 0.58597 | 0.08763 | 500.5545 | 1.6054 | 15.13 | 0.57708 | 0.0853 | 508.3765 | 1.7084 | 14.25 | 0.54313 | 0.08061 | 500.5363 | 1.7194 | 15.22 | 0.56936 | 0.0827 | 500.5434 | 1.9464 | 13.46 | 0.50309 | 0.07313 | 521.3982 | 1.9144 | 14.74 | 0.53865 | 0.07854 | 488.2991 | 2.2225 | 13.44 | 0.48181 | 0.06783 | 475.1768 | 2.3785 | 11.74 | 0.43027 | 0.0605 | 494.3398 | 2.3395 | 12.79 | 0.45824 | 0.06478 | 481.2628 | 2.5646 | 10.94 | 0.40004 | 0.05602 | 476.6955 | 2.5746 | 11.61 | 0.41567 | 0.05749 | 465.5981 | 2.6006 | 11.47 | 0.41074 | 0.05633 | 449.9134 | 3.0517 | 9.72 | 0.34878 | 0.04737 | 444.9141 | 3.2507 | 9.13 | 0.32716 | 0.0441 | 469.1996 | 3.1777 | 10.57 | 0.40286 | 0.04916 | 484.3605 | 3.2687 | 10.32 | 0.39264 | 0.04865 | 489.6254 | 3.4517 | 9.79 | 0.3722 | 0.04602 | 467.705 | 4.408 | 8.49 | 0.32942 | 0.03732 | 459.1157 | 4.442 | 8.41 | 0.32641 | 0.03674 | 472.7983 | 5.5822 | 8.09 | 0.30955 | 0.03264 | 484.2381 | 5.7802 | 7.85 | 0.29986 | 0.03183 | 465.4591 | 5.8753 | 7.69 | 0.29416 | 0.0308 | 478.2682 | 5.8102 | 8.45 | 0.31793 | 0.03288 | 496.778 | 6.6194 | 8.04 | 0.29599 | 0.03099 | 486.4084 | 7.3406 | 7.25 | 0.26666 | 0.02782 | 503.3821 | 7.7377 | 7.91 | 0.31383 | 0.02918 | 545.686 | 8.4827 | 8.2 | 0.33126 | 0.02847 | 532.7524 | 8.6388 | 8.05 | 0.32493 | 0.02844 | 607.9095 | 9.3078 | 9.32 | 0.36782 | 0.03105 | 555.6454 | 11.3222 | 7.64 | 0.30102 | 0.02451 | 558.4692 | 11.4822 | 7.54 | 0.29673 | 0.02434 | 576.9869 | 11.9523 | 7.95 | 0.30671 | 0.02514 | 574.2176 | 12.7124 | 7.51 | 0.28888 | 0.02341 | 560.2531 | 14.2329 | 7.26 | 0.27354 | 0.02221 | 553.0879 | 15.253 | 6.73 | 0.25453 | 0.02021 | 546.1015 | 15.3231 | 6.7 | 0.25316 | 0.02003
545.6349 | 0.0018784 | 219.69 | 9.09 | 10.24 | 645.4816 | 0.0017694 | 566.63 | 22.56 | 18.68 | 563.6605 | 0.0018554 | 692.81 | 25.22 | 19.35 | 563.6605 | 0.0074296 | 173 | 6.3 | 4.68 | 562.0784 | 0.0074376 | 228.71 | 8.95 | 5.42 | 570.1254 | 0.016664 | 181.92 | 6.59 | 3.24 | 549.2859 | 0.04526 | 91.4 | 3.59 | 1.37 | 545.0086 | 0.0454 | 99.3 | 3.86 | 1.42 | 500 | 0.068156 | 65.35 | 2.55 | 0.8996 | 499.8929 | 0.094262 | 55.1 | 2.08 | 0.69295 | 533.3333 | 0.09184 | 65.22 | 2.65 | 0.78609 | 562.6758 | 0.11773 | 57.69 | 2.39 | 0.66404 | 588.2699 | 0.11582 | 65.59 | 2.7 | 0.72815 | 611.1451 | 0.11432 | 73.56 | 2.98 | 0.78966 | 631.6454 | 0.14243 | 64.66 | 2.57 | 0.66957 | 600.2401 | 0.17844 | 51.25 | 2.04 | 0.52026 | 619.2245 | 0.17644 | 56.4 | 2.19 | 0.55643 | 591.1509 | 0.17934 | 55.09 | 2.15 | 0.5353 | 583.6981 | 0.25855 | 41.09 | 1.57 | 0.38088 | 555.9262 | 0.33027 | 34.37 | 1.28 | 0.29319 | 571.8983 | 0.36067 | 33.59 | 1.22 | 0.28527 | 552.1811 | 0.36548 | 32.98 | 1.2 | 0.27683 | 531.7153 | 0.5049 | 25.35 | 0.90183 | 0.1994 | 514.7416 | 0.55642 | 24.15 | 0.84232 | 0.18485 | 541.0377 | 0.54562 | 27.56 | 1.01 | 0.20389 | 556.0498 | 0.62323 | 24.23 | 0.88301 | 0.1778 | 563.0349 | 0.62033 | 27.43 | 1.06 | 0.19103 | 563.0208 | 0.73545 | 23.15 | 0.89122 | 0.16362 | 568.7635 | 0.73265 | 25.85 | 1.01 | 0.17433 | 573.4782 | 0.73035 | 28.56 | 1.11 | 0.18449 | 573.538 | 0.87558 | 23.84 | 0.93021 | 0.15402 | 550.6057 | 0.88909 | 23.34 | 0.91289 | 0.14879 | 588.8819 | 0.95189 | 24.02 | 0.92534 | 0.14954 | 577.5784 | 1.0462 | 21.8 | 0.84035 | 0.13441 | 581.0316 | 1.2132 | 20.4 | 0.77326 | 0.1215 | 560.9735 | 1.4333 | 17.19 | 0.65245 | 0.10066 | 547.4909 | 1.4473 | 18.29 | 0.68155 | 0.10253 | 556.1735 | 1.5403 | 17.23 | 0.64137 | 0.09703 | 539.0586 | 1.5583 | 16.95 | 0.63195 | 0.09451 | 547.4824 | 1.6593 | 15.96 | 0.59461 | 0.08928 | 536.2889 | 1.6724 | 16.92 | 0.618 | 0.09098 | 536.2966 | 1.8934 | 14.96 | 0.54604 | 0.08044 | 556.1581 | 1.8674 | 16.26 | 0.58017 | 0.0858 | 549.3365 | 2.1204 | 16.09 | 0.61054 | 0.07979 | 506.8552 | 2.3155 | 12.97 | 0.46397 | 0.06618 | 556.1323 | 2.2335 | 15.31 | 0.58038 | 0.07616 | 513.347 | 2.4985 | 12.08 | 0.4312 | 0.06123 | 536.2825 | 2.4555 | 13.9 | 0.52684 | 0.0676 | 523.7979 | 2.4785 | 13.73 | 0.52106 | 0.06629 | 506.1526 | 2.9046 | 11.66 | 0.44319 | 0.0558 | 500.5283 | 3.0937 | 10.94 | 0.41584 | 0.05195 | 521.3329 | 3.0436 | 12.42 | 0.48043 | 0.05685 | 538.1784 | 3.1336 | 12.11 | 0.46782 | 0.0562 | 544.0282 | 3.3107 | 11.49 | 0.4433 | 0.05315 | 514.4755 | 4.2389 | 9.82 | 0.37944 | 0.04253 | 505.0273 | 4.2709 | 9.73 | 0.37611 | 0.04188 | 512.1982 | 5.4041 | 9.13 | 0.34319 | 0.03639 | 524.5912 | 5.6011 | 8.86 | 0.33223 | 0.03547 | 504.2473 | 5.6872 | 8.68 | 0.32611 | 0.03434 | 515.0581 | 5.6402 | 9.45 | 0.34826 | 0.03635 | 567.7463 | 6.2913 | 9.82 | 0.38883 | 0.03702 | 555.8953 | 6.9734 | 8.86 | 0.35048 | 0.03323 | 566.3049 | 7.4025 | 9.42 | 0.3804 | 0.03409 | 606.3178 | 8.1725 | 9.58 | 0.3846 | 0.03264 | 591.9472 | 8.3186 | 9.4 | 0.37738 | 0.03261 | 663.174 | 9.0516 | 10.57 | 0.4083 | 0.03465 | 606.1586 | 10.992 | 8.67 | 0.33447 | 0.02735 | 609.2391 | 11.1521 | 8.55 | 0.32972 | 0.02715 | 625.0691 | 11.6422 | 8.92 | 0.33627 | 0.02777 | 622.0691 | 12.3922 | 8.42 | 0.31663 | 0.02584 | 603.3495 | 13.8927 | 8.08 | 0.297 | 0.02435 | 595.6332 | 14.8828 | 7.5 | 0.27649 | 0.02218 | 588.1093 | 14.9429 | 7.46 | 0.27504 | 0.02198
595.2381 | 0.0018194 | 250.66 | 10.22 | 11.52 | 695.1341 | 0.0017283 | 632.25 | 24.52 | 20.57 | 596.817 | 0.0018174 | 755.32 | 26.83 | 20.9 | 596.817 | 0.0072765 | 188.61 | 6.7 | 5.06 | 624.5316 | 0.0071625 | 268.05 | 10.58 | 6.25 | 641.3911 | 0.015983 | 217.13 | 8.28 | 3.79 | 599.221 | 0.043829 | 104.3 | 4.03 | 1.54 | 590.426 | 0.04406 | 112.15 | 4.27 | 1.59 | 541.6667 | 0.066015 | 73.92 | 2.83 | 1.01 | 571.3061 | 0.089449 | 67.62 | 2.74 | 0.83395 | 600 | 0.087868 | 78.01 | 3.21 | 0.92373 | 625.1954 | 0.11342 | 67.64 | 2.77 | 0.76591 | 647.0969 | 0.11202 | 75.68 | 3.06 | 0.82753 | 666.7037 | 0.11092 | 83.77 | 3.32 | 0.88666 | 684.2826 | 0.13873 | 72.83 | 2.82 | 0.74444 | 650.2601 | 0.17353 | 57.78 | 2.24 | 0.57918 | 666.8572 | 0.17213 | 62.99 | 2.39 | 0.61413 | 636.6241 | 0.17474 | 61.58 | 2.34 | 0.59145 | 625.3909 | 0.25235 | 45.59 | 1.69 | 0.41808 | 592.9879 | 0.32256 | 37.89 | 1.37 | 0.32002 | 607.642 | 0.35287 | 36.81 | 1.31 | 0.30975 | 586.6924 | 0.35737 | 36.16 | 1.28 | 0.30078 | 562.9926 | 0.494 | 27.65 | 0.95938 | 0.21563 | 571.9351 | 0.53421 | 28.37 | 1.03 | 0.21383 | 608.6674 | 0.5222 | 32.94 | 1.26 | 0.23948 | 625.556 | 0.59711 | 28.94 | 1.11 | 0.20861 | 625.5943 | 0.59711 | 32.15 | 1.25 | 0.22034 | 625.5787 | 0.70804 | 27.13 | 1.06 | 0.18872 | 625.6399 | 0.70794 | 29.84 | 1.16 | 0.19832 | 625.6126 | 0.70794 | 32.56 | 1.25 | 0.20751 | 625.6778 | 0.84867 | 27.17 | 1.04 | 0.17323 | 600.6607 | 0.86097 | 26.62 | 1.02 | 0.16751 | 637.9554 | 0.92548 | 27.08 | 1.02 | 0.1665 | 625.7099 | 1.0172 | 24.58 | 0.92854 | 0.14972 | 625.7263 | 1.1812 | 22.8 | 0.84483 | 0.13423 | 604.1253 | 1.3953 | 19.23 | 0.71322 | 0.11127 | 586.5974 | 1.4103 | 20.3 | 0.73883 | 0.11262 | 595.9002 | 1.5013 | 19.12 | 0.69509 | 0.10654 | 577.5628 | 1.5183 | 18.82 | 0.6852 | 0.10383 | 586.5882 | 1.6163 | 17.72 | 0.64456 | 0.09806 | 572.0415 | 1.6313 | 18.66 | 0.6654 | 0.09936 | 572.0497 | 1.8474 | 16.49 | 0.58789 | 0.08783 | 625.6778 | 1.7893 | 19.4 | 0.73141 | 0.10053 | 610.3739 | 2.0404 | 18.86 | 0.7252 | 0.09196 | 570.2121 | 2.2125 | 15.51 | 0.58705 | 0.07775 | 617.9248 | 2.1494 | 17.93 | 0.68911 | 0.08774 | 577.5154 | 2.3885 | 14.43 | 0.54494 | 0.07184 | 595.8694 | 2.3625 | 16.29 | 0.6259 | 0.07791 | 581.9976 | 2.3825 | 16.1 | 0.61945 | 0.07644 | 562.3917 | 2.7876 | 13.68 | 0.52749 | 0.06442 | 556.1426 | 2.9686 | 12.84 | 0.49505 | 0.05998 | 573.4662 | 2.9346 | 14.34 | 0.55225 | 0.06469 | 591.9962 | 3.0246 | 13.98 | 0.53736 | 0.06389 | 598.431 | 3.1966 | 13.26 | 0.50905 | 0.0604 | 561.246 | 4.1008 | 11.2 | 0.42671 | 0.04784 | 550.9389 | 4.1288 | 11.1 | 0.42311 | 0.04712 | 551.5981 | 5.253 | 10.21 | 0.37564 | 0.0402 | 564.9444 | 5.4481 | 9.9 | 0.36343 | 0.03915 | 543.0356 | 5.5281 | 9.71 | 0.35695 | 0.03794 | 588.6378 | 5.368 | 11.54 | 0.45686 | 0.04341 | 638.7146 | 6.0411 | 11.69 | 0.46995 | 0.04316 | 625.3822 | 6.6923 | 10.54 | 0.42376 | 0.03873 | 629.2276 | 7.1394 | 11.01 | 0.44135 | 0.03907 | 666.9496 | 7.9234 | 11.01 | 0.4345 | 0.03685 | 651.1419 | 8.0605 | 10.81 | 0.42649 | 0.03682 | 718.4384 | 8.8385 | 11.86 | 0.44698 | 0.03826 | 656.6718 | 10.7219 | 9.73 | 0.36651 | 0.03021 | 660.009 | 10.8719 | 9.59 | 0.36131 | 0.02998 | 673.1514 | 11.382 | 9.92 | 0.36474 | 0.03042 | 669.9206 | 12.1121 | 9.36 | 0.34335 | 0.02829 | 646.4458 | 13.5925 | 8.91 | 0.31973 | 0.02649 | 638.1784 | 14.5626 | 8.28 | 0.29776 | 0.02415 | 630.1171 | 14.6127 | 8.23 | 0.29625 | 0.02393
644.8413 | 0.0017703 | 282.57 | 11.3 | 12.81 | 744.7865 | 0.0016923 | 699.34 | 26.43 | 22.47 | 663.13 | 0.0017534 | 883.93 | 32.6 | 24.02 | 663.13 | 0.0070214 | 220.74 | 8.14 | 5.81 | 686.9848 | 0.0069423 | 308.77 | 12.09 | 7.08 | 712.6568 | 0.015453 | 253.68 | 9.79 | 4.35 | 649.1561 | 0.042629 | 117.59 | 4.46 | 1.72 | 635.8434 | 0.042929 | 125.36 | 4.67 | 1.76 | 583.3333 | 0.064194 | 82.75 | 3.1 | 1.11 | 642.7194 | 0.085787 | 80.74 | 3.31 | 0.97751 | 666.6667 | 0.084757 | 91.33 | 3.73 | 1.06 | 687.7149 | 0.10982 | 77.94 | 3.14 | 0.86883 | 705.9239 | 0.10892 | 86.08 | 3.4 | 0.92769 | 722.2623 | 0.10822 | 94.26 | 3.64 | 0.98426 | 736.9197 | 0.13562 | 81.21 | 3.06 | 0.81969 | 700.2801 | 0.16943 | 64.48 | 2.44 | 0.63849 | 714.4899 | 0.16833 | 69.75 | 2.57 | 0.67215 | 682.0972 | 0.17083 | 68.23 | 2.52 | 0.648 | 667.0836 | 0.24695 | 50.2 | 1.82 | 0.45555 | 630.0497 | 0.31576 | 41.49 | 1.47 | 0.34707 | 643.3856 | 0.34597 | 40.1 | 1.39 | 0.3344 | 621.2038 | 0.35017 | 39.41 | 1.37 | 0.32492 | 625.5474 | 0.47579 | 32.4 | 1.17 | 0.24849 | 643.427 | 0.5123 | 33.86 | 1.29 | 0.25065 | 676.2971 | 0.50399 | 38.55 | 1.49 | 0.27555 | 695.0623 | 0.5767 | 33.83 | 1.31 | 0.2398 | 688.1537 | 0.5785 | 37.04 | 1.43 | 0.24998 | 688.1365 | 0.68603 | 31.25 | 1.21 | 0.2141 | 682.5162 | 0.68783 | 33.96 | 1.3 | 0.22256 | 677.747 | 0.68933 | 36.67 | 1.38 | 0.23074 | 677.8176 | 0.82636 | 30.6 | 1.15 | 0.19261 | 650.7158 | 0.83746 | 30.01 | 1.13 | 0.18644 | 687.0289 | 0.90327 | 30.23 | 1.12 | 0.1836 | 673.8415 | 0.99219 | 27.44 | 1.01 | 0.16516 | 670.421 | 1.1552 | 25.26 | 0.91403 | 0.14707 | 647.2771 | 1.3623 | 21.31 | 0.77202 | 0.12198 | 625.7039 | 1.3783 | 22.36 | 0.79454 | 0.1228 | 635.6269 | 1.4683 | 21.05 | 0.74732 | 0.11613 | 616.067 | 1.4843 | 20.73 | 0.73701 | 0.11325 | 625.6941 | 1.5803 | 19.51 | 0.69314 | 0.10691 | 643.5467 | 1.5653 | 22.25 | 0.83797 | 0.11634 | 643.5559 | 1.7723 | 19.67 | 0.74028 | 0.10282 | 695.1976 | 1.7283 | 22.67 | 0.86556 | 0.11544 | 671.4113 | 1.9764 | 21.72 | 0.83082 | 0.10428 | 633.569 | 2.1314 | 18.15 | 0.69653 | 0.08951 | 679.7172 | 2.0824 | 20.65 | 0.78923 | 0.09946 | 641.6838 | 2.3034 | 16.88 | 0.64605 | 0.08262 | 655.4564 | 2.2874 | 18.76 | 0.71721 | 0.08834 | 640.1974 | 2.3044 | 18.55 | 0.7102 | 0.08673 | 618.6309 | 2.6945 | 15.77 | 0.60535 | 0.07318 | 611.7569 | 2.8686 | 14.81 | 0.56823 | 0.06813 | 625.5995 | 2.8465 | 16.33 | 0.61991 | 0.07262 | 645.814 | 2.9355 | 15.91 | 0.60279 | 0.07167 | 652.8338 | 3.1036 | 15.08 | 0.57089 | 0.06773 | 608.0165 | 3.9848 | 12.62 | 0.47183 | 0.0532 | 596.8505 | 4.0108 | 12.51 | 0.46801 | 0.05243 | 630.3978 | 5.0109 | 12.45 | 0.49162 | 0.04794 | 645.6507 | 5.2029 | 12.06 | 0.47485 | 0.04661 | 620.6121 | 5.272 | 11.84 | 0.46719 | 0.04523 | 662.2175 | 5.1609 | 13.73 | 0.5516 | 0.05058 | 709.6829 | 5.845 | 13.62 | 0.54389 | 0.04935 | 694.8691 | 6.4721 | 12.29 | 0.4906 | 0.04429 | 692.1504 | 6.9283 | 12.64 | 0.4983 | 0.04409 | 727.5814 | 7.7203 | 12.48 | 0.48173 | 0.04109 | 710.3366 | 7.8504 | 12.25 | 0.47299 | 0.04106 | 773.7029 | 8.6604 | 13.17 | 0.48411 | 0.04187 | 707.185 | 10.4918 | 10.81 | 0.39733 | 0.03308 | 710.779 | 10.6318 | 10.66 | 0.3917 | 0.03282 | 721.2336 | 11.1619 | 10.94 | 0.39224 | 0.03308 | 717.772 | 11.872 | 10.32 | 0.36917 | 0.03073 | 689.5422 | 13.3424 | 9.77 | 0.34178 | 0.02864 | 680.7236 | 14.2825 | 9.08 | 0.31841 | 0.02612 | 672.1249 | 14.3325 | 9.03 | 0.31685 | 0.0259
694.4444 | 0.0017283 | 315.32 | 12.34 | 14.12 | 794.4389 | 0.0016623 | 767.75 | 28.27 | 24.37 | 746.0212 | 0.0016913 | 1050 | 40.44 | 27.95 | 746.0212 | 0.0067722 | 262.37 | 10.1 | 6.77 | 749.4379 | 0.0067632 | 350.67 | 13.51 | 7.91 | 783.9225 | 0.015043 | 291.36 | 11.17 | 4.91 | 699.0912 | 0.041628 | 131.23 | 4.86 | 1.89 | 726.6782 | 0.041138 | 152.71 | 6.08 | 2.09 | 666.6667 | 0.061302 | 101.07 | 4.05 | 1.33 | 714.1327 | 0.082936 | 94.37 | 3.84 | 1.12 | 733.3333 | 0.082275 | 105.1 | 4.21 | 1.2 | 750.2344 | 0.10702 | 88.54 | 3.48 | 0.97231 | 764.7509 | 0.10642 | 96.76 | 3.72 | 1.03 | 777.821 | 0.10592 | 105 | 3.94 | 1.08 | 789.5568 | 0.13292 | 89.78 | 3.29 | 0.89509 | 750.3001 | 0.16593 | 71.34 | 2.62 | 0.69804 | 762.1225 | 0.16523 | 76.64 | 2.75 | 0.73034 | 727.5704 | 0.16743 | 75.03 | 2.7 | 0.70479 | 708.7763 | 0.24225 | 54.9 | 1.93 | 0.4932 | 667.1114 | 0.30986 | 45.17 | 1.56 | 0.37427 | 714.8729 | 0.33446 | 46.86 | 1.69 | 0.38408 | 690.2264 | 0.33806 | 46.09 | 1.66 | 0.37362 | 703.7408 | 0.45798 | 38.56 | 1.46 | 0.29002 | 714.9189 | 0.49529 | 39.57 | 1.53 | 0.28788 | 743.9269 | 0.48939 | 44.33 | 1.7 | 0.31189 | 764.5685 | 0.56049 | 38.89 | 1.49 | 0.27119 | 750.7132 | 0.5634 | 42.08 | 1.6 | 0.2798 | 750.6944 | 0.66812 | 35.5 | 1.35 | 0.23963 | 739.3926 | 0.67112 | 38.19 | 1.43 | 0.24693 | 729.8813 | 0.67372 | 40.89 | 1.5 | 0.2541 | 729.9575 | 0.80765 | 34.12 | 1.25 | 0.2121 | 700.7708 | 0.81775 | 33.48 | 1.23 | 0.2055 | 736.1024 | 0.88436 | 33.44 | 1.2 | 0.20078 | 721.973 | 0.97107 | 30.37 | 1.1 | 0.18068 | 715.1158 | 1.1312 | 27.77 | 0.9811 | 0.15997 | 690.4289 | 1.3342 | 23.44 | 0.82907 | 0.13276 | 703.9169 | 1.3262 | 26.61 | 0.99689 | 0.14336 | 715.0802 | 1.4133 | 25.04 | 0.93696 | 0.13548 | 693.0754 | 1.4273 | 24.68 | 0.92528 | 0.13226 | 703.9059 | 1.5213 | 23.22 | 0.86958 | 0.12479 | 715.0518 | 1.5133 | 25.99 | 0.99091 | 0.1335 | 715.0621 | 1.7133 | 22.97 | 0.87533 | 0.11796 | 764.7173 | 1.6803 | 26.05 | 0.98861 | 0.13044 | 732.4487 | 1.9233 | 24.67 | 0.92983 | 0.11668 | 696.9259 | 2.0664 | 20.89 | 0.79726 | 0.10139 | 741.5097 | 2.0284 | 23.45 | 0.88304 | 0.11125 | 705.8522 | 2.2344 | 19.42 | 0.73902 | 0.09349 | 715.0433 | 2.2254 | 21.31 | 0.80284 | 0.09884 | 698.3972 | 2.2414 | 21.08 | 0.79537 | 0.0971 | 674.8701 | 2.6175 | 17.94 | 0.67853 | 0.08202 | 667.3711 | 2.7855 | 16.84 | 0.63703 | 0.07637 | 677.7328 | 2.7725 | 18.37 | 0.6843 | 0.08063 | 699.6319 | 2.8615 | 17.89 | 0.665 | 0.0795 | 707.2367 | 3.0255 | 16.96 | 0.62966 | 0.07511 | 654.787 | 3.8867 | 14.08 | 0.51518 | 0.05862 | 642.762 | 3.9097 | 13.96 | 0.51115 | 0.05779 | 709.1975 | 4.8268 | 14.79 | 0.59257 | 0.05576 | 726.3571 | 5.0188 | 14.31 | 0.57171 | 0.05415 | 698.1886 | 5.0779 | 14.06 | 0.56317 | 0.05261 | 735.7973 | 4.9998 | 15.99 | 0.63783 | 0.0578 | 780.6512 | 5.6899 | 15.61 | 0.6127 | 0.05556 | 764.356 | 6.297 | 14.09 | 0.55285 | 0.04988 | 755.0731 | 6.7562 | 14.32 | 0.55214 | 0.04913 | 788.2132 | 7.5522 | 13.99 | 0.52674 | 0.04533 | 769.5313 | 7.6763 | 13.73 | 0.51734 | 0.04531 | 828.9674 | 8.5103 | 14.51 | 0.51988 | 0.04548 | 757.6982 | 10.2916 | 11.92 | 0.42708 | 0.03595 | 761.5489 | 10.4317 | 11.76 | 0.42104 | 0.03567 | 769.3158 | 10.9718 | 11.98 | 0.41888 | 0.03574 | 765.6235 | 11.6718 | 11.3 | 0.39417 | 0.03318 | 732.6386 | 13.1222 | 10.63 | 0.36322 | 0.03079 | 723.2688 | 14.0424 | 9.89 | 0.3385 | 0.02811 | 714.1327 | 14.0924 | 9.84 | 0.33689 | 0.02787
793.6508 | 0.0016633 | 382.9 | 15.82 | 16.73 | 844.0914 | 0.0016363 | 837.32 | 30.07 | 26.26 | 828.9125 | 0.0016443 | 1220 | 47.4 | 31.88 | 828.9125 | 0.0065811 | 305.37 | 11.84 | 7.72 | 811.8911 | 0.0066162 | 393.6 | 14.85 | 8.75 | 855.1881 | 0.014702 | 330 | 12.46 | 5.47 | 798.9614 | 0.040047 | 159.38 | 6.3 | 2.24 | 817.5129 | 0.039797 | 181.11 | 7.3 | 2.43 | 750 | 0.059121 | 120.17 | 4.87 | 1.55 | 785.546 | 0.080664 | 108.42 | 4.32 | 1.27 | 800 | 0.080264 | 119.24 | 4.67 | 1.34 | 812.754 | 0.10462 | 99.4 | 3.81 | 1.08 | 823.5779 | 0.10432 | 107.67 | 4.03 | 1.13 | 833.3796 | 0.10392 | 115.95 | 4.24 | 1.18 | 842.1939 | 0.13072 | 98.5 | 3.52 | 0.97049 | 800.3201 | 0.16293 | 78.33 | 2.81 | 0.75767 | 809.7552 | 0.16243 | 83.65 | 2.93 | 0.78859 | 773.0435 | 0.16453 | 81.95 | 2.88 | 0.76172 | 750.469 | 0.23814 | 59.68 | 2.05 | 0.53096 | 741.2349 | 0.29995 | 52.71 | 1.89 | 0.42897 | 804.232 | 0.32325 | 55.6 | 2.09 | 0.44648 | 776.5047 | 0.32646 | 54.74 | 2.07 | 0.43492 | 781.9342 | 0.44407 | 44.93 | 1.72 | 0.33178 | 786.4108 | 0.48168 | 45.45 | 1.74 | 0.32528 | 811.5566 | 0.47758 | 50.28 | 1.9 | 0.34833 | 834.0747 | 0.54729 | 44.08 | 1.66 | 0.30263 | 813.2726 | 0.55099 | 47.23 | 1.76 | 0.30968 | 813.2523 | 0.65341 | 39.85 | 1.48 | 0.26522 | 796.2689 | 0.65711 | 42.52 | 1.56 | 0.27136 | 782.0157 | 0.66041 | 45.2 | 1.62 | 0.27753 | 782.0973 | 0.79174 | 37.72 | 1.35 | 0.23164 | 750.8259 | 0.80094 | 37.03 | 1.33 | 0.22464 | 785.1759 | 0.86825 | 36.72 | 1.29 | 0.218 | 770.1045 | 0.95286 | 33.36 | 1.17 | 0.19625 | 804.5052 | 1.0942 | 32.94 | 1.22 | 0.18587 | 776.7325 | 1.2882 | 27.83 | 1.04 | 0.15444 | 782.1299 | 1.2862 | 31.01 | 1.18 | 0.16404 | 794.5336 | 1.3712 | 29.17 | 1.1 | 0.15494 | 770.0838 | 1.3832 | 28.77 | 1.09 | 0.15141 | 782.1177 | 1.4743 | 27.06 | 1.03 | 0.14278 | 786.557 | 1.4723 | 29.84 | 1.13 | 0.15074 | 786.5683 | 1.6673 | 26.37 | 0.99907 | 0.13318 | 834.2371 | 1.6413 | 29.51 | 1.1 | 0.14547 | 793.4861 | 1.8803 | 27.69 | 1.02 | 0.12912 | 760.2828 | 2.0133 | 23.71 | 0.89156 | 0.11333 | 803.3022 | 1.9833 | 26.31 | 0.97186 | 0.12307 | 770.0205 | 2.1784 | 22.02 | 0.826 | 0.10441 | 774.6303 | 2.1754 | 23.92 | 0.88399 | 0.10939 | 756.5969 | 2.1894 | 23.67 | 0.87615 | 0.10752 | 731.1093 | 2.5544 | 20.16 | 0.748 | 0.09091 | 722.9854 | 2.7175 | 18.93 | 0.70238 | 0.08467 | 729.8661 | 2.7095 | 20.47 | 0.74597 | 0.08868 | 753.4497 | 2.7995 | 19.92 | 0.72453 | 0.08737 | 761.6395 | 2.9605 | 18.88 | 0.68588 | 0.08251 | 748.328 | 3.7306 | 17.1 | 0.66932 | 0.06953 | 734.5852 | 3.7506 | 16.96 | 0.66468 | 0.06859 | 787.9972 | 4.6848 | 17.21 | 0.68425 | 0.06363 | 807.0634 | 4.8758 | 16.63 | 0.65958 | 0.06171 | 775.7651 | 4.9268 | 16.36 | 0.65037 | 0.06002 | 809.377 | 4.8718 | 18.32 | 0.71798 | 0.06504 | 851.6195 | 5.5639 | 17.66 | 0.67751 | 0.06178 | 833.8429 | 6.155 | 15.93 | 0.61151 | 0.05546 | 817.9959 | 6.6141 | 16.04 | 0.6034 | 0.05418 | 848.845 | 7.4121 | 15.52 | 0.56985 | 0.04956 | 828.726 | 7.5312 | 15.25 | 0.55985 | 0.04956 | 884.2319 | 8.3823 | 15.87 | 0.55441 | 0.04908 | 808.2114 | 10.1216 | 13.04 | 0.45586 | 0.03882 | 812.3188 | 10.2616 | 12.87 | 0.44942 | 0.03851 | 817.3981 | 10.8117 | 13.03 | 0.44473 | 0.03839 | 813.475 | 11.5017 | 12.29 | 0.41843 | 0.03563 | 775.735 | 12.9321 | 11.52 | 0.38409 | 0.03293 | 765.8141 | 13.8322 | 10.71 | 0.35807 | 0.03009 | 756.1405 | 13.8723 | 10.66 | 0.35641 | 0.02984
892.8571 | 0.0016143 | 452.84 | 18.87 | 19.34 | 893.7438 | 0.0016143 | 907.94 | 31.83 | 28.15 | 911.8037 | 0.0016063 | 1400 | 53.79 | 35.8 | 911.8037 | 0.00643 | 349.5 | 13.44 | 8.67 | 874.3442 | 0.0064941 | 437.4 | 16.13 | 9.59 | 926.4538 | 0.014422 | 369.45 | 13.67 | 6.03 | 898.8315 | 0.038866 | 188.51 | 7.54 | 2.6 | 908.3477 | 0.038776 | 210.37 | 8.4 | 2.76 | 833.3333 | 0.05744 | 139.89 | 5.62 | 1.77 | 856.9592 | 0.078833 | 122.84 | 4.79 | 1.41 | 866.6667 | 0.078613 | 133.71 | 5.1 | 1.49 | 875.2735 | 0.10272 | 110.49 | 4.12 | 1.18 | 882.4048 | 0.10252 | 118.78 | 4.33 | 1.23 | 888.9383 | 0.10232 | 127.09 | 4.53 | 1.28 | 894.831 | 0.12872 | 107.36 | 3.74 | 1.05 | 850.3401 | 0.16043 | 85.44 | 2.98 | 0.81728 | 857.3878 | 0.16003 | 90.78 | 3.1 | 0.84679 | 818.5167 | 0.16203 | 88.99 | 3.05 | 0.81867 | 833.8545 | 0.23134 | 69.48 | 2.48 | 0.6066 | 833.8893 | 0.29045 | 62.45 | 2.34 | 0.49753 | 893.5912 | 0.31475 | 64.61 | 2.45 | 0.50884 | 862.783 | 0.31745 | 63.67 | 2.42 | 0.49629 | 860.1276 | 0.43317 | 51.48 | 1.95 | 0.37355 | 857.9027 | 0.47078 | 51.49 | 1.94 | 0.3627 | 879.1863 | 0.46797 | 56.35 | 2.09 | 0.38474 | 903.581 | 0.53658 | 49.38 | 1.82 | 0.33402 | 875.832 | 0.54068 | 52.5 | 1.91 | 0.33954 | 875.8101 | 0.6412 | 44.29 | 1.61 | 0.29078 | 853.1453 | 0.6453 | 46.93 | 1.68 | 0.2958 | 834.1501 | 0.64911 | 49.59 | 1.74 | 0.30096 | 834.2371 | 0.77813 | 41.38 | 1.45 | 0.25119 | 800.881 | 0.78653 | 40.65 | 1.43 | 0.24381 | 883.3229 | 0.84213 | 43.44 | 1.6 | 0.25244 | 866.3676 | 0.92365 | 39.49 | 1.46 | 0.22742 | 893.8947 | 1.0652 | 38.27 | 1.44 | 0.21177 | 863.0362 | 1.2532 | 32.35 | 1.22 | 0.17614 | 860.3429 | 1.2542 | 35.54 | 1.34 | 0.18475 | 873.987 | 1.3382 | 33.42 | 1.26 | 0.1744 | 847.0922 | 1.3482 | 32.98 | 1.24 | 0.17059 | 860.3294 | 1.4382 | 31.01 | 1.17 | 0.16079 | 858.0622 | 1.4392 | 33.79 | 1.26 | 0.16799 | 858.0745 | 1.6293 | 29.86 | 1.11 | 0.1484 | 903.7568 | 1.6092 | 33.04 | 1.21 | 0.16046 | 854.5235 | 1.8443 | 30.78 | 1.11 | 0.14156 | 823.6397 | 1.9703 | 26.6 | 0.98078 | 0.1253 | 865.0947 | 1.9463 | 29.24 | 1.06 | 0.13488 | 834.1889 | 2.1323 | 24.69 | 0.90824 | 0.11534 | 834.2172 | 2.1323 | 26.59 | 0.9614 | 0.11993 | 814.7967 | 2.1453 | 26.32 | 0.95325 | 0.11795 | 787.3484 | 2.5004 | 22.44 | 0.8144 | 0.09982 | 778.5996 | 2.6604 | 21.07 | 0.76484 | 0.09298 | 834.1327 | 2.6124 | 24.79 | 0.96463 | 0.10481 | 861.0854 | 2.7014 | 24.1 | 0.93541 | 0.10312 | 870.4451 | 2.8594 | 22.83 | 0.88499 | 0.09734 | 841.8689 | 3.6146 | 20.23 | 0.80267 | 0.08047 | 826.4083 | 3.6316 | 20.08 | 0.79757 | 0.07944 | 866.7969 | 4.5727 | 19.69 | 0.76927 | 0.07149 | 887.7698 | 4.7627 | 19.02 | 0.74097 | 0.06925 | 853.3416 | 4.8077 | 18.72 | 0.73125 | 0.06744 | 882.9567 | 4.7687 | 20.7 | 0.79337 | 0.07226 | 922.5878 | 5.4618 | 19.74 | 0.739 | 0.06796 | 903.3298 | 6.0389 | 17.82 | 0.66719 | 0.06103 | 880.9187 | 6.497 | 17.79 | 0.65245 | 0.05921 | 909.4767 | 7.295 | 17.09 | 0.61129 | 0.05379 | 887.9207 | 7.4081 | 16.79 | 0.60072 | 0.05379 | 939.4964 | 8.2722 | 17.25 | 0.58783 | 0.05266 | 858.7246 | 9.9765 | 14.19 | 0.48375 | 0.04168 | 863.0887 | 10.1115 | 13.99 | 0.47694 | 0.04135 | 865.4803 | 10.6616 | 14.1 | 0.46984 | 0.04104 | 861.3264 | 11.3517 | 13.29 | 0.44199 | 0.03806 | 861.9278 | 12.6119 | 13.32 | 0.46088 | 0.03721 | 850.9045 | 13.482 | 12.4 | 0.43007 | 0.03404 | 840.1561 | 13.5221 | 12.34 | 0.42829 | 0.03376
992.0635 | 0.0015772 | 524.65 | 21.64 | 21.92 | 993.0487 | 0.0015772 | 1050 | 38.02 | 31.91 | 994.695 | 0.0015762 | 1580 | 59.73 | 39.69 | 994.695 | 0.0063109 | 394.57 | 14.92 | 9.62 | 936.7974 | 0.006391 | 481.97 | 17.36 | 10.42 | 997.7195 | 0.014202 | 409.59 | 14.83 | 6.58 | 998.7017 | 0.037976 | 218.43 | 8.66 | 2.94 | 999.1825 | 0.037976 | 240.32 | 9.42 | 3.1 | 916.6667 | 0.056119 | 160.13 | 6.32 | 1.99 | 928.3725 | 0.077342 | 137.55 | 5.22 | 1.56 | 933.3333 | 0.077252 | 148.46 | 5.52 | 1.63 | 937.7931 | 0.10102 | 121.77 | 4.42 | 1.28 | 941.2318 | 0.10092 | 130.08 | 4.62 | 1.33 | 944.4969 | 0.10092 | 138.41 | 4.81 | 1.38 | 947.4682 | 0.12702 | 116.34 | 3.95 | 1.12 | 900.3601 | 0.15813 | 92.65 | 3.16 | 0.87676 | 952.6531 | 0.15612 | 105.32 | 3.72 | 0.96278 | 909.463 | 0.15783 | 103.37 | 3.67 | 0.93238 | 938.0863 | 0.22484 | 82.08 | 3.05 | 0.70087 | 926.5436 | 0.28314 | 72.47 | 2.74 | 0.56589 | 982.9503 | 0.30805 | 73.84 | 2.78 | 0.57087 | 949.0613 | 0.31045 | 72.82 | 2.75 | 0.55742 | 938.321 | 0.42446 | 58.18 | 2.17 | 0.41517 | 929.3946 | 0.46187 | 57.65 | 2.13 | 0.40002 | 946.816 | 0.45997 | 62.55 | 2.26 | 0.42102 | 973.0872 | 0.52778 | 54.78 | 1.98 | 0.36526 | 938.3915 | 0.53198 | 57.86 | 2.06 | 0.36931 | 938.368 | 0.6309 | 48.81 | 1.73 | 0.31627 | 910.0216 | 0.6353 | 51.42 | 1.79 | 0.32018 | 938.4189 | 0.6309 | 58.57 | 2.15 | 0.34772 | 938.5167 | 0.75632 | 48.87 | 1.8 | 0.2902 | 900.9911 | 0.76342 | 48.07 | 1.77 | 0.28213 | 981.4698 | 0.82232 | 50.35 | 1.88 | 0.2867 | 962.6307 | 0.90143 | 45.79 | 1.71 | 0.25845 | 983.2842 | 1.0432 | 43.72 | 1.63 | 0.23752 | 949.3398 | 1.2252 | 36.99 | 1.38 | 0.19776 | 938.5559 | 1.2292 | 40.17 | 1.49 | 0.20538 | 953.4403 | 1.3112 | 37.76 | 1.4 | 0.19378 | 924.1005 | 1.3202 | 37.29 | 1.39 | 0.18972 | 938.5412 | 1.4092 | 35.04 | 1.3 | 0.17874 | 929.5674 | 1.4122 | 37.82 | 1.38 | 0.18519 | 929.5807 | 1.5992 | 33.42 | 1.22 | 0.16358 | 973.2766 | 1.5832 | 36.64 | 1.31 | 0.17539 | 976.5983 | 1.7883 | 37.11 | 1.43 | 0.16632 | 886.9966 | 1.9343 | 29.54 | 1.07 | 0.13724 | 988.6796 | 1.8883 | 35.24 | 1.36 | 0.15839 | 898.3573 | 2.0943 | 27.41 | 0.98653 | 0.12624 | 953.3911 | 2.0673 | 32.06 | 1.23 | 0.14095 | 931.1962 | 2.0773 | 31.77 | 1.23 | 0.13876 | 899.8268 | 2.4174 | 27.11 | 1.05 | 0.11765 | 889.8282 | 2.5704 | 25.46 | 0.98595 | 0.10962 | 938.3993 | 2.5394 | 29.26 | 1.15 | 0.12091 | 968.7211 | 2.6304 | 28.42 | 1.12 | 0.1188 | 979.2508 | 2.7844 | 26.9 | 1.06 | 0.11208 | 935.4099 | 3.5265 | 23.45 | 0.92301 | 0.09137 | 918.2315 | 3.5405 | 23.29 | 0.91758 | 0.09025 | 945.5967 | 4.4826 | 22.23 | 0.84907 | 0.07931 | 968.4761 | 4.6726 | 21.46 | 0.8173 | 0.07675 | 930.9181 | 4.7127 | 21.14 | 0.8072 | 0.07482 | 956.5365 | 4.6847 | 23.14 | 0.86481 | 0.07944 | 993.5561 | 5.3767 | 21.86 | 0.79765 | 0.07411 | 972.8167 | 5.9438 | 19.74 | 0.72034 | 0.06657 | 943.8414 | 6.3979 | 19.58 | 0.69955 | 0.06422 | 970.1085 | 7.196 | 18.67 | 0.65122 | 0.05798 | 947.1154 | 7.3051 | 18.35 | 0.64014 | 0.05801 | 994.7609 | 8.1781 | 18.65 | 0.62021 | 0.05622 | 909.2379 | 9.8504 | 15.35 | 0.51083 | 0.04453 | 913.8587 | 9.9884 | 15.14 | 0.50365 | 0.04418 | 961.6448 | 10.4315 | 16.28 | 0.56204 | 0.04629 | 957.0294 | 11.1015 | 15.34 | 0.52853 | 0.0429 | 969.6688 | 12.3117 | 15.62 | 0.56469 | 0.04252 | 957.2676 | 13.1518 | 14.55 | 0.52744 | 0.03893 | 945.1756 | 13.1819 | 14.49 | 0.52551 | 0.03864
1091.2698 | 0.0015492 | 597.97 | 24.2 | 24.48 | 1117.1797 | 0.0015432 | 1240 | 46.34 | 36.55 | 1077.5862 | 0.0015522 | 1760 | 65.33 | 43.53 | 1077.5862 | 0.0062149 | 440.41 | 16.32 | 10.55 | 999.2506 | 0.006305 | 527.21 | 18.55 | 11.24 | 1140.2509 | 0.013852 | 491.52 | 18.86 | 7.67 | 1098.5719 | 0.037295 | 248.96 | 9.69 | 3.29 | 1090.0173 | 0.037345 | 270.84 | 10.37 | 3.43 | 1000 | 0.055068 | 180.81 | 6.97 | 2.21 | 999.7858 | 0.076121 | 152.53 | 5.64 | 1.7 | 1000 | 0.076111 | 163.45 | 5.91 | 1.77 | 1000.3126 | 0.099665 | 133.22 | 4.71 | 1.39 | 1000.0588 | 0.099665 | 141.54 | 4.9 | 1.43 | 1000.0556 | 0.099665 | 149.87 | 5.07 | 1.47 | 1052.7424 | 0.12432 | 134.63 | 4.73 | 1.27 | 1000.4002 | 0.15452 | 107.36 | 3.78 | 0.99508 | 1071.7348 | 0.15242 | 123.95 | 4.57 | 1.11 | 1023.1458 | 0.15382 | 121.82 | 4.5 | 1.07 | 1042.3181 | 0.21993 | 95.01 | 3.56 | 0.79433 | 1019.198 | 0.27754 | 82.72 | 3.1 | 0.63373 | 1072.3094 | 0.30284 | 83.24 | 3.08 | 0.63234 | 1035.3396 | 0.30484 | 82.17 | 3.05 | 0.6181 | 1016.5145 | 0.41746 | 65.01 | 2.38 | 0.4565 | 1000.8865 | 0.45457 | 63.92 | 2.3 | 0.43712 | 1014.4457 | 0.45337 | 68.84 | 2.43 | 0.45709 | 1042.5934 | 0.52037 | 60.26 | 2.13 | 0.3963 | 1000.9509 | 0.52457 | 63.3 | 2.2 | 0.39893 | 1000.9259 | 0.62219 | 53.39 | 1.85 | 0.34163 | 1023.7743 | 0.61939 | 60.58 | 2.21 | 0.36864 | 1042.6876 | 0.61719 | 67.78 | 2.52 | 0.39409 | 1042.7964 | 0.73991 | 56.55 | 2.1 | 0.32889 | 1001.1012 | 0.74591 | 55.69 | 2.08 | 0.32021 | 1079.6168 | 0.80701 | 57.41 | 2.13 | 0.32063 | 1058.8937 | 0.88412 | 52.22 | 1.94 | 0.28922 | 1072.6736 | 1.0251 | 49.28 | 1.81 | 0.26306 | 1035.6434 | 1.2042 | 41.72 | 1.54 | 0.21923 | 1016.7689 | 1.2082 | 44.89 | 1.63 | 0.22589 | 1032.8937 | 1.2902 | 42.17 | 1.53 | 0.21303 | 1001.1089 | 1.2982 | 41.68 | 1.52 | 0.20874 | 1016.753 | 1.3852 | 39.16 | 1.43 | 0.19657 | 1001.0726 | 1.3902 | 41.92 | 1.5 | 0.2023 | 1001.0869 | 1.5742 | 37.04 | 1.33 | 0.17868 | 1112.3161 | 1.5432 | 44 | 1.68 | 0.20494 | 1098.673 | 1.7482 | 43.61 | 1.7 | 0.1908 | 1013.7104 | 1.8783 | 35.57 | 1.37 | 0.16099 | 1112.2646 | 1.8462 | 41.4 | 1.61 | 0.18161 | 1026.694 | 2.0363 | 32.97 | 1.26 | 0.14789 | 1072.565 | 2.0193 | 37.69 | 1.47 | 0.16174 | 1047.5958 | 2.0283 | 37.37 | 1.46 | 0.15938 | 1012.3051 | 2.3573 | 31.93 | 1.25 | 0.13534 | 1001.0567 | 2.5054 | 29.99 | 1.18 | 0.12614 | 1042.6659 | 2.4853 | 33.83 | 1.32 | 0.13686 | 1076.3567 | 2.5763 | 32.83 | 1.28 | 0.13432 | 1088.0564 | 2.7284 | 31.08 | 1.21 | 0.12667 | 1028.9509 | 3.4575 | 26.75 | 1.03 | 0.10219 | 1010.0546 | 3.4705 | 26.56 | 1.03 | 0.10099 | 1024.3964 | 4.4096 | 24.82 | 0.92457 | 0.08708 | 1049.1824 | 4.6006 | 23.94 | 0.88944 | 0.08419 | 1008.4946 | 4.6346 | 23.6 | 0.87906 | 0.08215 | 1030.1162 | 4.6166 | 25.61 | 0.93289 | 0.08657 | 1064.5244 | 5.3067 | 24.02 | 0.85381 | 0.08022 | 1042.3036 | 5.8638 | 21.69 | 0.77125 | 0.07207 | 1006.7642 | 6.3149 | 21.39 | 0.74491 | 0.06919 | 1030.7403 | 7.1109 | 20.28 | 0.68979 | 0.06216 | 1006.3102 | 7.216 | 19.93 | 0.67822 | 0.0622 | 1105.2899 | 8.025 | 21.49 | 0.73884 | 0.06327 | 1010.2643 | 9.6453 | 17.71 | 0.61017 | 0.05019 | 1015.3985 | 9.7793 | 17.46 | 0.60165 | 0.04978 | 1081.8504 | 10.2113 | 19.07 | 0.68639 | 0.05277 | 1076.6581 | 10.8713 | 17.96 | 0.64525 | 0.04887 | 1077.4097 | 12.0816 | 17.98 | 0.65571 | 0.04774 | 1063.6306 | 12.9017 | 16.76 | 0.61286 | 0.04376 | 1050.1951 | 12.9317 | 16.69 | 0.61083 | 0.04345
1190.4762 | 0.0015272 | 672.5 | 26.6 | 27 | 1241.3108 | 0.0015182 | 1420 | 53.65 | 41.09 | 1160.4775 | 0.0015332 | 1950 | 70.63 | 47.34 | 1160.4775 | 0.0061368 | 486.91 | 17.64 | 11.47 | 1124.1569 | 0.0061689 | 619.31 | 22.74 | 12.87 | 1282.7822 | 0.013612 | 575.18 | 22.3 | 8.74 | 1198.442 | 0.036765 | 280 | 10.65 | 3.63 | 1180.852 | 0.036845 | 301.82 | 11.27 | 3.75 | 1083.3333 | 0.054228 | 201.84 | 7.58 | 2.42 | 1071.199 | 0.075101 | 167.73 | 6.04 | 1.85 | 1066.6667 | 0.075161 | 178.64 | 6.3 | 1.9 | 1062.8321 | 0.098484 | 144.82 | 4.99 | 1.49 | 1058.8858 | 0.098554 | 153.14 | 5.17 | 1.53 | 1111.1728 | 0.097694 | 173.17 | 6.06 | 1.66 | 1184.3352 | 0.12182 | 157.98 | 5.77 | 1.45 | 1125.4502 | 0.15112 | 126.16 | 4.63 | 1.14 | 1190.8164 | 0.14972 | 142.97 | 5.3 | 1.25 | 1136.8287 | 0.15092 | 140.68 | 5.24 | 1.21 | 1146.5499 | 0.21623 | 108.18 | 4.02 | 0.88663 | 1111.8523 | 0.27314 | 93.16 | 3.43 | 0.70084 | 1161.6685 | 0.29864 | 92.8 | 3.37 | 0.69311 | 1121.6179 | 0.30044 | 91.66 | 3.34 | 0.67816 | 1094.7079 | 0.41165 | 71.94 | 2.57 | 0.49746 | 1072.3784 | 0.44846 | 70.29 | 2.48 | 0.47395 | 1082.0754 | 0.44776 | 75.22 | 2.6 | 0.4929 | 1112.0996 | 0.51417 | 65.82 | 2.27 | 0.42709 | 1126.0698 | 0.51307 | 74.38 | 2.7 | 0.45757 | 1126.0416 | 0.60858 | 62.73 | 2.28 | 0.39183 | 1137.527 | 0.60748 | 69.95 | 2.58 | 0.4165 | 1146.9564 | 0.60668 | 77.17 | 2.85 | 0.4399 | 1147.076 | 0.7273 | 64.39 | 2.38 | 0.36711 | 1101.2113 | 0.7325 | 63.46 | 2.35 | 0.35789 | 1177.7638 | 0.7951 | 64.58 | 2.36 | 0.35415 | 1155.1568 | 0.87071 | 58.77 | 2.15 | 0.31963 | 1162.0631 | 1.0111 | 54.93 | 1.98 | 0.28831 | 1121.947 | 1.1862 | 46.53 | 1.68 | 0.24048 | 1094.9819 | 1.1912 | 49.68 | 1.77 | 0.24622 | 1112.3471 | 1.2722 | 46.66 | 1.66 | 0.23211 | 1078.1173 | 1.2792 | 46.14 | 1.64 | 0.22761 | 1094.9647 | 1.3662 | 43.34 | 1.54 | 0.21425 | 1144.0829 | 1.3562 | 50.3 | 1.91 | 0.23611 | 1144.0993 | 1.5352 | 44.44 | 1.69 | 0.20851 | 1251.3556 | 1.5142 | 51.52 | 1.99 | 0.23393 | 1220.7478 | 1.7182 | 50.24 | 1.94 | 0.21489 | 1140.4242 | 1.8382 | 41.76 | 1.62 | 0.18441 | 1235.8495 | 1.8152 | 47.68 | 1.84 | 0.20444 | 1155.0308 | 1.9942 | 38.68 | 1.5 | 0.16923 | 1191.7389 | 1.9842 | 43.43 | 1.68 | 0.18222 | 1163.9953 | 1.9912 | 43.09 | 1.67 | 0.1797 | 1124.7835 | 2.3113 | 36.85 | 1.43 | 0.15281 | 1112.2852 | 2.4563 | 34.63 | 1.35 | 0.14246 | 1146.9325 | 2.4433 | 38.5 | 1.48 | 0.15261 | 1183.9924 | 2.5353 | 37.33 | 1.43 | 0.14962 | 1196.862 | 2.6853 | 35.32 | 1.35 | 0.14105 | 1122.4919 | 3.4034 | 30.1 | 1.14 | 0.11288 | 1101.8778 | 3.4144 | 29.9 | 1.13 | 0.11162 | 1103.1961 | 4.3506 | 27.44 | 0.99639 | 0.09477 | 1129.8888 | 4.5416 | 26.45 | 0.95802 | 0.09155 | 1086.0711 | 4.5716 | 26.09 | 0.94745 | 0.08942 | 1103.6959 | 4.5596 | 28.11 | 0.99802 | 0.09364 | 1135.4927 | 5.2487 | 26.19 | 0.90775 | 0.08626 | 1111.7905 | 5.7977 | 23.66 | 0.82017 | 0.07752 | 1069.687 | 6.2438 | 23.22 | 0.78868 | 0.07413 | 1091.3721 | 7.0389 | 21.91 | 0.72711 | 0.06629 | 1065.5049 | 7.141 | 21.53 | 0.71509 | 0.06635 | 1243.4512 | 7.8859 | 25.1 | 0.89838 | 0.07191 | 1136.5473 | 9.4551 | 20.72 | 0.74401 | 0.05715 | 1142.3233 | 9.5862 | 20.43 | 0.73369 | 0.05668 | 1202.056 | 10.0512 | 21.91 | 0.79513 | 0.05914 | 1196.2867 | 10.7012 | 20.62 | 0.74732 | 0.05473 | 1185.1507 | 11.9114 | 20.37 | 0.73806 | 0.05288 | 1169.9937 | 12.7115 | 19 | 0.69016 | 0.04851 | 1155.2146 | 12.7415 | 18.93 | 0.68807 | 0.04818
1289.6825 | 0.0015102 | 748 | 28.86 | 29.48 | 1365.4419 | 0.0014992 | 1610 | 60.27 | 45.54 | 1243.3687 | 0.0015172 | 2140 | 75.67 | 51.09 | 1243.3687 | 0.0060738 | 533.93 | 18.91 | 12.38 | 1249.0632 | 0.0060698 | 713.17 | 26.4 | 14.47 | 1425.3136 | 0.013442 | 660.12 | 25.36 | 9.78 | 1298.3122 | 0.036345 | 311.44 | 11.55 | 3.96 | 1271.6868 | 0.036445 | 333.18 | 12.12 | 4.07 | 1166.6667 | 0.053537 | 223.17 | 8.17 | 2.64 | 1142.6123 | 0.07425 | 183.12 | 6.43 | 1.99 | 1133.3333 | 0.07435 | 194.02 | 6.67 | 2.04 | 1125.3517 | 0.097483 | 156.55 | 5.27 | 1.59 | 1176.5398 | 0.096773 | 176.68 | 6.15 | 1.72 | 1250.0694 | 0.095892 | 202.86 | 7.38 | 1.9 | 1315.928 | 0.12001 | 181.75 | 6.69 | 1.63 | 1250.5002 | 0.14862 | 145.33 | 5.37 | 1.28 | 1309.8981 | 0.14772 | 162.29 | 5.97 | 1.39 | 1250.5116 | 0.14862 | 159.87 | 5.9 | 1.35 | 1250.7817 | 0.21333 | 121.56 | 4.45 | 0.97753 | 1204.5067 | 0.26953 | 103.75 | 3.75 | 0.76707 | 1251.0276 | 0.29524 | 102.48 | 3.64 | 0.75308 | 1207.8962 | 0.29684 | 101.29 | 3.6 | 0.7375 | 1172.9013 | 0.40695 | 78.96 | 2.76 | 0.53798 | 1143.8703 | 0.44336 | 76.73 | 2.64 | 0.51044 | 1217.3348 | 0.43905 | 88.18 | 3.18 | 0.56355 | 1251.1121 | 0.50466 | 77.1 | 2.77 | 0.48778 | 1251.1886 | 0.50466 | 85.67 | 3.14 | 0.5152 | 1251.1573 | 0.59857 | 72.26 | 2.65 | 0.44117 | 1251.2797 | 0.59857 | 79.48 | 2.91 | 0.46359 | 1251.2252 | 0.59857 | 86.71 | 3.15 | 0.48503 | 1251.3556 | 0.71759 | 72.34 | 2.63 | 0.40476 | 1201.3215 | 0.72199 | 71.37 | 2.6 | 0.39508 | 1275.9108 | 0.7857 | 71.85 | 2.57 | 0.38717 | 1251.4199 | 0.86001 | 65.42 | 2.35 | 0.34961 | 1251.4526 | 0.99942 | 60.64 | 2.14 | 0.31323 | 1208.2506 | 1.1721 | 51.4 | 1.82 | 0.26148 | 1251.4078 | 1.1661 | 59.43 | 2.24 | 0.28625 | 1271.2538 | 1.2462 | 55.79 | 2.1 | 0.26963 | 1232.1341 | 1.2512 | 55.23 | 2.09 | 0.26478 | 1251.3883 | 1.3372 | 51.84 | 1.96 | 0.24906 | 1287.0933 | 1.3322 | 58.85 | 2.26 | 0.26924 | 1287.1117 | 1.5082 | 51.99 | 2 | 0.23775 | 1390.3952 | 1.4942 | 59.16 | 2.26 | 0.26228 | 1342.8226 | 1.6962 | 56.97 | 2.16 | 0.23851 | 1267.138 | 1.8092 | 48.06 | 1.85 | 0.20741 | 1359.4345 | 1.7922 | 54.05 | 2.05 | 0.22682 | 1283.3676 | 1.9632 | 44.49 | 1.71 | 0.19015 | 1310.9128 | 1.9572 | 49.27 | 1.87 | 0.20231 | 1280.3948 | 1.9642 | 48.9 | 1.86 | 0.19966 | 1237.2618 | 2.2773 | 41.86 | 1.6 | 0.17001 | 1223.5137 | 2.4193 | 39.34 | 1.5 | 0.15854 | 1251.1991 | 2.4113 | 43.23 | 1.62 | 0.16813 | 1291.6281 | 2.5033 | 41.89 | 1.57 | 0.16468 | 1305.6677 | 2.6523 | 39.63 | 1.48 | 0.15518 | 1216.0329 | 3.3604 | 33.5 | 1.24 | 0.12344 | 1193.7009 | 3.3704 | 33.29 | 1.23 | 0.12212 | 1181.9958 | 4.3015 | 30.1 | 1.07 | 0.10238 | 1210.5951 | 4.4935 | 29 | 1.02 | 0.09882 | 1163.6476 | 4.5205 | 28.62 | 1.01 | 0.0966 | 1177.2756 | 4.5125 | 30.65 | 1.06 | 0.10063 | 1206.461 | 5.1996 | 28.39 | 0.95969 | 0.09224 | 1181.2774 | 5.7417 | 25.65 | 0.86728 | 0.08291 | 1132.6097 | 6.1838 | 25.07 | 0.831 | 0.07903 | 1212.6357 | 6.9238 | 25.2 | 0.86358 | 0.07446 | 1183.8943 | 7.0199 | 24.78 | 0.84995 | 0.07456 | 1381.6124 | 7.7868 | 28.77 | 1.04 | 0.08035 | 1262.8304 | 9.317 | 23.78 | 0.86092 | 0.06397 | 1269.2481 | 9.4451 | 23.45 | 0.84902 | 0.06345 | 1322.2616 | 9.9301 | 24.78 | 0.89324 | 0.06536 | 1315.9154 | 10.5711 | 23.33 | 0.83941 | 0.06046 | 1292.8917 | 11.7913 | 22.8 | 0.81388 | 0.05791 | 1276.3568 | 12.5714 | 21.28 | 0.76138 | 0.05318 | 1260.2342 | 12.5914 | 21.2 | 0.75926 | 0.05283
1388.8889 | 0.0014962 | 824.28 | 31.01 | 31.91 | 1489.573 | 0.0014852 | 1810 | 66.37 | 49.88 | 1326.2599 | 0.0015042 | 2330 | 80.5 | 54.78 | 1326.2599 | 0.0060217 | 581.41 | 20.11 | 13.28 | 1373.9695 | 0.0059957 | 808.38 | 29.71 | 16.04 | 1567.8449 | 0.013321 | 745.97 | 28.15 | 10.8 | 1398.1824 | 0.036014 | 343.21 | 12.4 | 4.29 | 1362.5216 | 0.036124 | 364.86 | 12.93 | 4.39 | 1250 | 0.052987 | 244.75 | 8.73 | 2.85 | 1214.0256 | 0.07354 | 198.68 | 6.8 | 2.13 | 1200 | 0.07367 | 209.55 | 7.02 | 2.18 | 1250.3907 | 0.095882 | 180.33 | 6.25 | 1.79 | 1323.6073 | 0.095151 | 206.62 | 7.48 | 1.96 | 1388.9661 | 0.094601 | 233.03 | 8.53 | 2.13 | 1447.5208 | 0.11861 | 205.84 | 7.51 | 1.81 | 1375.5502 | 0.14682 | 164.78 | 6.04 | 1.43 | 1428.9797 | 0.14622 | 181.84 | 6.58 | 1.52 | 1364.1944 | 0.14692 | 179.31 | 6.52 | 1.48 | 1355.0136 | 0.21102 | 135.11 | 4.85 | 1.07 | 1297.1611 | 0.26673 | 114.46 | 4.05 | 0.83233 | 1340.3867 | 0.29253 | 112.25 | 3.89 | 0.81218 | 1294.1745 | 0.29394 | 111.01 | 3.86 | 0.79604 | 1251.0947 | 0.40305 | 86.06 | 2.94 | 0.57802 | 1286.8541 | 0.43555 | 89.81 | 3.22 | 0.58229 | 1352.5943 | 0.43275 | 101.37 | 3.69 | 0.63272 | 1390.1246 | 0.49775 | 88.57 | 3.21 | 0.54713 | 1376.3075 | 0.49835 | 97.13 | 3.53 | 0.57168 | 1376.2731 | 0.59117 | 81.92 | 2.98 | 0.48952 | 1365.0324 | 0.59177 | 89.14 | 3.22 | 0.50982 | 1355.4939 | 0.59227 | 96.36 | 3.44 | 0.5294 | 1355.6353 | 0.71008 | 80.4 | 2.87 | 0.44178 | 1301.4316 | 0.71379 | 79.37 | 2.84 | 0.43169 | 1374.0578 | 0.77829 | 79.2 | 2.78 | 0.41967 | 1347.6829 | 0.8516 | 72.13 | 2.53 | 0.37913 | 1430.2315 | 0.98291 | 72.24 | 2.7 | 0.36198 | 1380.8579 | 1.1511 | 61.3 | 2.3 | 0.30264 | 1407.8338 | 1.1491 | 69.36 | 2.65 | 0.32527 | 1430.1605 | 1.2281 | 65.09 | 2.48 | 0.30619 | 1386.1508 | 1.2321 | 64.48 | 2.46 | 0.30105 | 1407.8118 | 1.3171 | 60.5 | 2.31 | 0.283 | 1430.1037 | 1.3151 | 67.54 | 2.58 | 0.30159 | 1430.1241 | 1.4892 | 59.66 | 2.28 | 0.26629 | 1529.4347 | 1.4792 | 66.9 | 2.51 | 0.28994 | 1464.8974 | 1.6802 | 63.78 | 2.37 | 0.26164 | 1393.8518 | 1.7872 | 54.46 | 2.06 | 0.22994 | 1483.0194 | 1.7752 | 60.49 | 2.24 | 0.24873 | 1411.7043 | 1.9402 | 50.38 | 1.9 | 0.21063 | 1430.0866 | 1.9382 | 55.17 | 2.05 | 0.222 | 1396.7944 | 1.9432 | 54.79 | 2.04 | 0.21923 | 1349.7402 | 2.2513 | 46.94 | 1.75 | 0.18691 | 1334.7422 | 2.3913 | 44.12 | 1.65 | 0.17434 | 1355.4657 | 2.3863 | 48.02 | 1.76 | 0.18338 | 1399.2638 | 2.4793 | 46.51 | 1.7 | 0.17946 | 1414.4733 | 2.6273 | 43.98 | 1.61 | 0.16906 | 1309.5739 | 3.3264 | 36.94 | 1.33 | 0.13384 | 1285.5241 | 3.3344 | 36.72 | 1.32 | 0.13247 | 1260.7956 | 4.2615 | 32.78 | 1.13 | 0.1099 | 1291.3015 | 4.4535 | 31.57 | 1.09 | 0.106 | 1241.2242 | 4.4775 | 31.18 | 1.08 | 0.1037 | 1250.8554 | 4.4725 | 33.21 | 1.12 | 0.10754 | 1277.4292 | 5.1586 | 30.61 | 1.01 | 0.09815 | 1250.7644 | 5.6957 | 27.66 | 0.91275 | 0.08825 | 1258.4552 | 6.0887 | 28.81 | 0.98569 | 0.08868 | 1364.2151 | 6.8207 | 29.38 | 1.05 | 0.08444 | 1331.8811 | 6.9108 | 28.91 | 1.03 | 0.08461 | 1519.7736 | 7.7158 | 32.48 | 1.16 | 0.08857 | 1389.1134 | 9.2159 | 26.88 | 0.96626 | 0.07064 | 1396.173 | 9.343 | 26.51 | 0.95296 | 0.07005 | 1442.4672 | 9.842 | 27.69 | 0.98336 | 0.07145 | 1435.5441 | 10.481 | 26.06 | 0.924 | 0.06606 | 1400.6327 | 11.6912 | 25.25 | 0.88452 | 0.06284 | 1382.7198 | 12.4613 | 23.57 | 0.82776 | 0.05775 | 1365.2537 | 12.4813 | 23.49 | 0.82563 | 0.05738
1488.0952 | 0.0014852 | 901.18 | 33.06 | 34.3 | 1613.7041 | 0.0014752 | 2000 | 72.05 | 54.12 | 1492.0424 | 0.0014852 | 2710 | 97.45 | 62 | 1492.0424 | 0.0059446 | 677.4 | 24.35 | 15.04 | 1498.8758 | 0.0059417 | 904.61 | 32.74 | 17.57 | 1710.3763 | 0.013241 | 832.5 | 30.73 | 11.78 | 1498.0525 | 0.035754 | 375.23 | 13.21 | 4.62 | 1453.3563 | 0.035864 | 396.79 | 13.71 | 4.7 | 1333.3333 | 0.052526 | 266.53 | 9.26 | 3.06 | 1285.4388 | 0.072939 | 214.37 | 7.16 | 2.27 | 1333.3333 | 0.072589 | 240.98 | 8.32 | 2.44 | 1406.6896 | 0.094461 | 210.52 | 7.58 | 2.03 | 1470.6747 | 0.09402 | 237 | 8.63 | 2.2 | 1527.8627 | 0.09367 | 263.55 | 9.56 | 2.35 | 1579.1136 | 0.11761 | 230.16 | 8.26 | 1.98 | 1500.6002 | 0.14542 | 184.44 | 6.65 | 1.56 | 1548.0614 | 0.14502 | 201.57 | 7.15 | 1.66 | 1477.8773 | 0.14572 | 198.95 | 7.09 | 1.62 | 1459.2454 | 0.20932 | 148.78 | 5.22 | 1.15 | 1389.8154 | 0.26453 | 125.28 | 4.33 | 0.89655 | 1429.7459 | 0.29033 | 122.11 | 4.14 | 0.87036 | 1380.4528 | 0.29153 | 120.83 | 4.1 | 0.85374 | 1407.4815 | 0.39714 | 100.42 | 3.57 | 0.65654 | 1429.8379 | 0.43005 | 103.09 | 3.73 | 0.65245 | 1487.8537 | 0.42825 | 114.72 | 4.14 | 0.70028 | 1529.137 | 0.49285 | 100.18 | 3.61 | 0.60504 | 1501.4264 | 0.49365 | 108.72 | 3.9 | 0.62694 | 1501.3888 | 0.58566 | 91.68 | 3.28 | 0.53682 | 1478.7851 | 0.58656 | 98.9 | 3.5 | 0.55513 | 1459.7627 | 0.58736 | 106.11 | 3.7 | 0.57297 | 1459.9149 | 0.70418 | 88.52 | 3.09 | 0.47814 | 1401.5417 | 0.70728 | 87.46 | 3.06 | 0.4677 | 1570.3518 | 0.76778 | 94.07 | 3.48 | 0.48298 | 1540.2091 | 0.83959 | 85.73 | 3.18 | 0.43671 | 1609.0105 | 0.972 | 84 | 3.17 | 0.4092 | 1553.4651 | 1.1371 | 71.34 | 2.7 | 0.34257 | 1564.2598 | 1.1371 | 79.42 | 3.01 | 0.36323 | 1589.0672 | 1.2161 | 74.49 | 2.82 | 0.34172 | 1540.1676 | 1.2191 | 73.86 | 2.8 | 0.33635 | 1564.2353 | 1.3041 | 69.27 | 2.62 | 0.31601 | 1573.1141 | 1.3031 | 76.32 | 2.86 | 0.33311 | 1573.1365 | 1.4761 | 67.41 | 2.53 | 0.29411 | 1668.4742 | 1.4691 | 74.69 | 2.74 | 0.31689 | 1586.9722 | 1.6672 | 70.65 | 2.56 | 0.28426 | 1520.5657 | 1.7712 | 60.92 | 2.25 | 0.25196 | 1606.6044 | 1.7632 | 66.99 | 2.42 | 0.27014 | 1540.0411 | 1.9242 | 56.33 | 2.08 | 0.23064 | 1549.2605 | 1.9232 | 61.12 | 2.22 | 0.24125 | 1513.1939 | 1.9272 | 60.73 | 2.21 | 0.2384 | 1462.2185 | 2.2312 | 52.07 | 1.9 | 0.20347 | 1445.9707 | 2.3692 | 48.95 | 1.78 | 0.18983 | 1459.7322 | 2.3672 | 52.86 | 1.89 | 0.19835 | 1506.8994 | 2.4603 | 51.16 | 1.82 | 0.19396 | 1523.279 | 2.6083 | 48.38 | 1.72 | 0.18266 | 1403.1149 | 3.2994 | 40.4 | 1.42 | 0.14407 | 1377.3472 | 3.3064 | 40.18 | 1.41 | 0.14265 | 1339.5953 | 4.2285 | 35.49 | 1.19 | 0.11731 | 1372.0078 | 4.4215 | 34.16 | 1.15 | 0.11307 | 1318.8007 | 4.4425 | 33.75 | 1.14 | 0.11071 | 1324.4351 | 4.4395 | 35.79 | 1.18 | 0.11436 | 1419.3658 | 5.0945 | 35.1 | 1.19 | 0.10975 | 1389.7382 | 5.6216 | 31.72 | 1.08 | 0.09872 | 1415.7622 | 6.0037 | 33.57 | 1.19 | 0.10045 | 1515.7946 | 6.7497 | 33.62 | 1.21 | 0.09414 | 1479.8679 | 6.8347 | 33.09 | 1.19 | 0.09438 | 1657.9349 | 7.6667 | 36.21 | 1.28 | 0.09657 | 1515.3964 | 9.1419 | 30.01 | 1.06 | 0.07714 | 1523.0978 | 9.2679 | 29.6 | 1.05 | 0.0765 | 1562.6728 | 9.7769 | 30.62 | 1.07 | 0.07739 | 1555.1727 | 10.411 | 28.81 | 1 | 0.07153 | 1508.3736 | 11.6112 | 27.71 | 0.95085 | 0.06767 | 1489.0829 | 12.3812 | 25.89 | 0.89011 | 0.06222 | 1470.2732 | 12.3912 | 25.8 | 0.88799 | 0.06185
1587.3016 | 0.0014771 | 978.59 | 35.02 | 36.65 | 1737.8352 | 0.0014681 | 2190 | 77.38 | 58.26 | 1657.8249 | 0.0014722 | 3100 | 112.17 | 68.99 | 1657.8249 | 0.0058926 | 774.43 | 28.03 | 16.74 | 1623.7822 | 0.0059016 | 1000 | 35.56 | 19.06 | 1852.9076 | 0.013181 | 919.49 | 33.13 | 12.74 | 1597.9227 | 0.035554 | 407.46 | 13.99 | 4.93 | 1544.1911 | 0.035654 | 428.92 | 14.46 | 5 | 1416.6667 | 0.052156 | 288.49 | 9.78 | 3.26 | 1428.2654 | 0.072008 | 246.09 | 8.45 | 2.54 | 1500 | 0.071648 | 280.82 | 10.06 | 2.77 | 1562.9884 | 0.09348 | 241.1 | 8.73 | 2.27 | 1617.7422 | 0.09322 | 267.69 | 9.67 | 2.42 | 1666.7593 | 0.093009 | 294.33 | 10.51 | 2.57 | 1710.7064 | 0.11691 | 254.65 | 8.96 | 2.15 | 1625.6503 | 0.14441 | 204.27 | 7.22 | 1.7 | 1667.143 | 0.14421 | 221.44 | 7.69 | 1.79 | 1591.5602 | 0.14472 | 218.74 | 7.62 | 1.74 | 1563.4772 | 0.20792 | 162.55 | 5.57 | 1.24 | 1482.4698 | 0.26273 | 136.18 | 4.59 | 0.9597 | 1608.4641 | 0.28713 | 142.02 | 5.01 | 0.98392 | 1553.0094 | 0.28803 | 140.67 | 4.97 | 0.96648 | 1563.8684 | 0.39304 | 114.97 | 4.12 | 0.73286 | 1572.8216 | 0.42604 | 116.52 | 4.19 | 0.72082 | 1623.1131 | 0.42494 | 128.19 | 4.56 | 0.76617 | 1668.1495 | 0.48935 | 111.88 | 3.97 | 0.66147 | 1626.5452 | 0.49025 | 120.4 | 4.23 | 0.68092 | 1626.5045 | 0.58156 | 101.53 | 3.57 | 0.58303 | 1592.5378 | 0.58256 | 108.73 | 3.77 | 0.59951 | 1668.3002 | 0.58046 | 125.79 | 4.63 | 0.65764 | 1668.4742 | 0.69597 | 104.94 | 3.87 | 0.54879 | 1601.7619 | 0.69817 | 103.82 | 3.84 | 0.53779 | 1766.6457 | 0.76127 | 109.11 | 4.08 | 0.54401 | 1732.7352 | 0.83198 | 99.48 | 3.73 | 0.49226 | 1787.7894 | 0.96509 | 95.87 | 3.59 | 0.45485 | 1726.0723 | 1.1281 | 81.49 | 3.06 | 0.38122 | 1720.6858 | 1.1281 | 89.57 | 3.33 | 0.40008 | 1747.9739 | 1.2071 | 83.98 | 3.12 | 0.37619 | 1694.1843 | 1.2101 | 83.33 | 3.1 | 0.37065 | 1720.6589 | 1.2941 | 78.12 | 2.91 | 0.34806 | 1716.1244 | 1.2941 | 85.17 | 3.12 | 0.3638 | 1716.149 | 1.4661 | 75.23 | 2.76 | 0.32119 | 1807.5137 | 1.4611 | 82.54 | 2.96 | 0.34313 | 1709.047 | 1.6582 | 77.56 | 2.74 | 0.30635 | 1647.2795 | 1.7592 | 67.43 | 2.44 | 0.27347 | 1730.1893 | 1.7532 | 73.53 | 2.6 | 0.29105 | 1668.3778 | 1.9122 | 62.32 | 2.25 | 0.25017 | 1668.4344 | 1.9122 | 67.12 | 2.37 | 0.26008 | 1629.5934 | 1.9152 | 66.71 | 2.36 | 0.25715 | 1574.6969 | 2.2162 | 57.24 | 2.03 | 0.21969 | 1557.1993 | 2.3522 | 53.82 | 1.91 | 0.20501 | 1563.9988 | 2.3512 | 57.73 | 2.01 | 0.21304 | 1614.5351 | 2.4462 | 55.85 | 1.94 | 0.20817 | 1632.0846 | 2.5932 | 52.8 | 1.83 | 0.19599 | 1496.6559 | 3.2773 | 43.9 | 1.5 | 0.15413 | 1469.1704 | 3.2833 | 43.67 | 1.49 | 0.15267 | 1418.395 | 4.2014 | 38.22 | 1.25 | 0.12463 | 1452.7142 | 4.3944 | 36.76 | 1.2 | 0.12005 | 1396.3772 | 4.4125 | 36.35 | 1.19 | 0.11762 | 1471.5945 | 4.3894 | 41 | 1.39 | 0.12774 | 1596.7866 | 5.0405 | 40.77 | 1.44 | 0.12384 | 1563.4554 | 5.5595 | 36.86 | 1.3 | 0.11145 | 1573.0691 | 5.9466 | 38.38 | 1.37 | 0.11188 | 1667.374 | 6.7006 | 37.89 | 1.35 | 0.10356 | 1627.8547 | 6.7826 | 37.31 | 1.33 | 0.10388 | 1796.0961 | 7.6327 | 39.97 | 1.38 | 0.10436 | 1641.6795 | 9.0888 | 33.16 | 1.15 | 0.08348 | 1650.0226 | 9.2128 | 32.71 | 1.14 | 0.08279 | 1682.8784 | 9.7289 | 33.57 | 1.15 | 0.08319 | 1674.8014 | 10.3609 | 31.57 | 1.08 | 0.07687 | 1616.1146 | 11.5611 | 30.19 | 1.01 | 0.07239 | 1595.446 | 12.3111 | 28.21 | 0.94905 | 0.0666 | 1575.2927 | 12.3312 | 28.13 | 0.94695 | 0.06622
1686.5079 | 0.0014711 | 1060 | 36.9 | 38.94 | 1861.9662 | 0.0014631 | 2390 | 82.41 | 62.29 | 1823.6074 | 0.0014641 | 3490 | 125.36 | 75.75 | 1823.6074 | 0.0058595 | 872.16 | 31.32 | 18.38 | 1748.6885 | 0.0058726 | 1100 | 38.21 | 20.52 | 1995.439 | 0.013141 | 1010 | 35.39 | 13.67 | 1697.7929 | 0.035394 | 439.86 | 14.73 | 5.24 | 1635.0259 | 0.035484 | 461.23 | 15.17 | 5.31 | 1500 | 0.051846 | 310.59 | 10.27 | 3.46 | 1606.7985 | 0.071217 | 286.21 | 10.19 | 2.87 | 1666.6667 | 0.071017 | 321.1 | 11.57 | 3.09 | 1719.2873 | 0.092809 | 271.95 | 9.77 | 2.5 | 1764.8097 | 0.092659 | 298.61 | 10.62 | 2.64 | 1805.6559 | 0.092539 | 325.3 | 11.4 | 2.79 | 1842.2992 | 0.11641 | 279.27 | 9.62 | 2.31 | 1750.7003 | 0.14371 | 224.21 | 7.75 | 1.83 | 1786.2246 | 0.14351 | 241.42 | 8.19 | 1.91 | 1705.2431 | 0.14391 | 238.65 | 8.13 | 1.87 | 1667.709 | 0.20682 | 176.41 | 5.91 | 1.33 | 1667.7785 | 0.26012 | 158.16 | 5.55 | 1.08 | 1787.1823 | 0.28513 | 162.1 | 5.76 | 1.09 | 1725.566 | 0.28573 | 160.7 | 5.73 | 1.08 | 1720.2552 | 0.39024 | 129.65 | 4.62 | 0.80694 | 1715.8054 | 0.42324 | 130.05 | 4.61 | 0.78736 | 1758.3726 | 0.42264 | 141.75 | 4.95 | 0.83039 | 1807.1619 | 0.48684 | 123.65 | 4.31 | 0.71641 | 1751.6641 | 0.48764 | 132.16 | 4.55 | 0.73364 | 1751.6202 | 0.57865 | 111.44 | 3.83 | 0.62815 | 1820.0432 | 0.57735 | 128.55 | 4.7 | 0.68545 | 1876.8377 | 0.57645 | 145.66 | 5.42 | 0.73902 | 1877.0335 | 0.69116 | 121.52 | 4.52 | 0.61669 | 1801.9822 | 0.69256 | 120.35 | 4.5 | 0.60529 | 1962.9397 | 0.75736 | 124.25 | 4.61 | 0.60278 | 1925.2614 | 0.82747 | 113.33 | 4.21 | 0.54579 | 1966.5683 | 0.96078 | 107.81 | 3.97 | 0.49895 | 1898.6796 | 1.1221 | 91.7 | 3.38 | 0.41862 | 1877.1118 | 1.1231 | 99.78 | 3.63 | 0.43585 | 1906.8807 | 1.2021 | 93.52 | 3.4 | 0.40963 | 1848.2011 | 1.2041 | 92.85 | 3.38 | 0.40395 | 1877.0824 | 1.2881 | 87.03 | 3.17 | 0.37916 | 1859.1348 | 1.2891 | 94.07 | 3.37 | 0.39366 | 1859.1614 | 1.4591 | 83.09 | 2.97 | 0.34754 | 1946.5532 | 1.4561 | 90.42 | 3.16 | 0.36868 | 1831.1217 | 1.6521 | 84.5 | 2.91 | 0.32794 | 1773.9933 | 1.7512 | 73.98 | 2.61 | 0.29446 | 1853.7743 | 1.7472 | 80.09 | 2.76 | 0.31147 | 1796.7146 | 1.9032 | 68.35 | 2.4 | 0.26921 | 1787.6083 | 1.9042 | 73.14 | 2.52 | 0.27848 | 1745.9929 | 1.9062 | 72.73 | 2.51 | 0.27549 | 1687.1752 | 2.2042 | 62.44 | 2.16 | 0.23557 | 1668.4278 | 2.3402 | 58.72 | 2.03 | 0.21988 | 1668.2654 | 2.3402 | 62.63 | 2.13 | 0.22745 | 1722.1708 | 2.4342 | 60.56 | 2.05 | 0.22209 | 1740.8902 | 2.5812 | 57.24 | 1.94 | 0.20904 | 1590.1969 | 3.2603 | 47.42 | 1.58 | 0.16401 | 1560.9935 | 3.2653 | 47.18 | 1.57 | 0.16252 | 1575.9945 | 4.1604 | 43.72 | 1.48 | 0.13894 | 1614.1268 | 4.3554 | 42.02 | 1.42 | 0.13368 | 1551.5302 | 4.3684 | 41.59 | 1.4 | 0.13114 | 1655.5439 | 4.3474 | 47.57 | 1.67 | 0.14394 | 1774.2073 | 5.0054 | 46.49 | 1.65 | 0.13744 | 1737.1727 | 5.5185 | 42.05 | 1.49 | 0.12376 | 1730.376 | 5.9075 | 43.22 | 1.54 | 0.12297 | 1818.9535 | 6.6676 | 42.19 | 1.48 | 0.11271 | 1775.8415 | 6.7466 | 41.56 | 1.46 | 0.11311 | 1934.2574 | 7.6096 | 43.74 | 1.48 | 0.11193 | 1767.9625 | 9.0508 | 36.33 | 1.24 | 0.08967 | 1776.9474 | 9.1748 | 35.84 | 1.22 | 0.08893 | 1803.084 | 9.6958 | 36.52 | 1.22 | 0.08885 | 1794.4301 | 10.3208 | 34.35 | 1.15 | 0.08208 | 1723.8556 | 11.511 | 32.69 | 1.07 | 0.07701 | 1701.809 | 12.2711 | 30.55 | 1.01 | 0.07088 | 1680.3122 | 12.2811 | 30.46 | 1 | 0.07049
1785.7143 | 0.0014661 | 1130 | 38.71 | 41.2 | 1986.0973 | 0.0014591 | 2590 | 87.2 | 66.22 | 1989.3899 | 0.0014591 | 3880 | 137.41 | 82.28 | 1989.3899 | 0.0058385 | 970.35 | 34.33 | 19.97 | 1998.5011 | 0.0058385 | 1300 | 47.32 | 23.32 | 2137.9704 | 0.013121 | 1090 | 37.52 | 14.58 | 1797.663 | 0.035273 | 472.38 | 15.44 | 5.55 | 1816.6954 | 0.035253 | 526.21 | 17.76 | 5.89 | 1666.6667 | 0.051395 | 355.11 | 12.06 | 3.86 | 1785.3317 | 0.070707 | 326.7 | 11.7 | 3.19 | 1833.3333 | 0.070607 | 361.68 | 12.92 | 3.39 | 1875.5861 | 0.092368 | 302.98 | 10.72 | 2.72 | 1911.8772 | 0.092288 | 329.68 | 11.49 | 2.86 | 1944.5525 | 0.092228 | 356.41 | 12.22 | 2.99 | 1973.892 | 0.11611 | 303.99 | 10.24 | 2.47 | 1875.7503 | 0.14321 | 244.24 | 8.26 | 1.96 | 1905.3063 | 0.14311 | 261.47 | 8.67 | 2.04 | 1818.9259 | 0.14341 | 258.65 | 8.61 | 1.99 | 1876.1726 | 0.20542 | 204.29 | 7.11 | 1.49 | 1853.0872 | 0.25852 | 180.33 | 6.38 | 1.2 | 1965.9006 | 0.28382 | 182.31 | 6.43 | 1.2 | 1898.1226 | 0.28422 | 180.87 | 6.4 | 1.18 | 1876.6421 | 0.38843 | 144.41 | 5.07 | 0.8788 | 1858.7892 | 0.42134 | 143.66 | 4.99 | 0.8521 | 1893.632 | 0.42094 | 155.38 | 5.31 | 0.89294 | 1946.1744 | 0.48514 | 135.48 | 4.62 | 0.7699 | 2001.9018 | 0.48464 | 155.8 | 5.65 | 0.83536 | 2001.8517 | 0.57495 | 131.37 | 4.76 | 0.71522 | 2047.5486 | 0.57455 | 148.5 | 5.48 | 0.76771 | 2085.3753 | 0.57425 | 165.64 | 6.11 | 0.81718 | 2085.5927 | 0.68856 | 138.18 | 5.1 | 0.68192 | 2002.2024 | 0.68936 | 136.99 | 5.08 | 0.67023 | 2159.2337 | 0.75536 | 139.44 | 5.09 | 0.65937 | 2117.7875 | 0.82486 | 127.25 | 4.65 | 0.59738 | 2145.3473 | 0.95837 | 119.78 | 4.31 | 0.54156 | 2071.2868 | 1.1191 | 101.96 | 3.68 | 0.4548 | 2033.5377 | 1.1201 | 110.03 | 3.91 | 0.47055 | 2065.7874 | 1.1981 | 103.1 | 3.66 | 0.44206 | 2002.2178 | 1.2001 | 102.42 | 3.64 | 0.43627 | 2033.5059 | 1.2841 | 95.96 | 3.41 | 0.40934 | 2002.1452 | 1.2851 | 103 | 3.6 | 0.4227 | 2002.1738 | 1.4551 | 90.97 | 3.18 | 0.37317 | 2085.5927 | 1.4531 | 98.32 | 3.36 | 0.39355 | 1953.1965 | 1.6471 | 91.47 | 3.07 | 0.34902 | 1900.7071 | 1.7451 | 80.55 | 2.77 | 0.31495 | 1977.3592 | 1.7421 | 86.68 | 2.91 | 0.33141 | 1925.0513 | 1.8972 | 74.39 | 2.55 | 0.28779 | 1906.7822 | 1.8982 | 79.19 | 2.66 | 0.29646 | 1862.3925 | 1.9002 | 78.77 | 2.65 | 0.29341 | 1799.6536 | 2.1952 | 67.66 | 2.29 | 0.25111 | 1779.6563 | 2.3302 | 63.64 | 2.15 | 0.23443 | 1772.532 | 2.3312 | 67.56 | 2.24 | 0.24156 | 1829.8065 | 2.4262 | 65.29 | 2.16 | 0.23572 | 1849.6959 | 2.5732 | 61.7 | 2.04 | 0.22183 | 1683.7379 | 3.2463 | 50.95 | 1.66 | 0.17372 | 1652.8167 | 3.2503 | 50.71 | 1.65 | 0.1722 | 1772.9938 | 4.1264 | 50.65 | 1.77 | 0.15623 | 1815.8927 | 4.3234 | 48.64 | 1.7 | 0.15012 | 1745.4715 | 4.3324 | 48.19 | 1.69 | 0.1475 | 1839.4932 | 4.3214 | 54.2 | 1.92 | 0.15958 | 1951.628 | 4.9844 | 52.24 | 1.84 | 0.15059 | 1910.89 | 5.4935 | 47.27 | 1.67 | 0.13565 | 1887.6829 | 5.8825 | 48.1 | 1.68 | 0.13371 | 1970.533 | 6.6475 | 46.51 | 1.6 | 0.12158 | 1923.8282 | 6.7236 | 45.82 | 1.58 | 0.12207 | 2072.4186 | 7.5956 | 47.52 | 1.58 | 0.11929 | 1894.2455 | 9.0257 | 39.51 | 1.32 | 0.09569 | 1903.8722 | 9.1477 | 38.97 | 1.3 | 0.0949 | 1923.2896 | 9.6728 | 39.49 | 1.29 | 0.09438 | 1914.0588 | 10.3008 | 37.14 | 1.21 | 0.08716 | 1939.3375 | 11.4609 | 37.69 | 1.29 | 0.08594 | 1914.5352 | 12.211 | 35.25 | 1.2 | 0.07918 | 1890.3512 | 12.211 | 35.16 | 1.2 | 0.07877
1984.127 | 0.0014591 | 1290 | 44.95 | 45.57 | 2234.3595 | 0.0014551 | 2980 | 103.85 | 73.8 | 2155.1724 | 0.0014561 | 4280 | 148.55 | 88.6 | 2155.1724 | 0.0058275 | 1070 | 37.12 | 21.51 | 2248.3138 | 0.0058244 | 1490 | 55.01 | 25.99 | 2280.5017 | 0.013111 | 1180 | 39.54 | 15.46 | 1997.4034 | 0.035113 | 537.7 | 18.01 | 6.14 | 2043.7824 | 0.035083 | 607.91 | 21.2 | 6.59 | 1875 | 0.051045 | 411.21 | 14.45 | 4.33 | 1963.8649 | 0.070386 | 367.43 | 13.05 | 3.5 | 2000 | 0.070346 | 402.45 | 14.16 | 3.69 | 2031.885 | 0.092088 | 334.13 | 11.59 | 2.93 | 2058.9446 | 0.092058 | 360.85 | 12.32 | 3.07 | 2083.4491 | 0.092028 | 387.59 | 13 | 3.19 | 2105.4848 | 0.11591 | 328.76 | 10.83 | 2.62 | 2000.8003 | 0.14281 | 264.34 | 8.74 | 2.08 | 2143.4696 | 0.14251 | 301.71 | 10.38 | 2.28 | 2046.2917 | 0.14271 | 298.82 | 10.32 | 2.23 | 2084.6362 | 0.20462 | 232.31 | 8.14 | 1.65 | 2038.396 | 0.25752 | 202.6 | 7.11 | 1.32 | 2144.6188 | 0.28312 | 202.58 | 7.04 | 1.3 | 2070.6792 | 0.28332 | 201.12 | 7.01 | 1.28 | 2033.0289 | 0.38723 | 159.22 | 5.49 | 0.9485 | 2001.773 | 0.42003 | 157.32 | 5.36 | 0.91507 | 2164.1508 | 0.41913 | 182.74 | 6.58 | 1.01 | 2224.1993 | 0.48334 | 159.22 | 5.72 | 0.87272 | 2252.1395 | 0.48323 | 179.55 | 6.57 | 0.93232 | 2252.0832 | 0.57344 | 151.38 | 5.54 | 0.79821 | 2275.054 | 0.57334 | 168.53 | 6.17 | 0.84646 | 2293.9128 | 0.57334 | 185.67 | 6.74 | 0.89229 | 2294.152 | 0.68745 | 154.89 | 5.62 | 0.7446 | 2202.4227 | 0.68775 | 153.68 | 5.6 | 0.73272 | 2355.5276 | 0.75455 | 154.67 | 5.53 | 0.71389 | 2310.3136 | 0.82386 | 141.19 | 5.05 | 0.6471 | 2324.1262 | 0.95737 | 131.78 | 4.64 | 0.58275 | 2243.894 | 1.1171 | 112.24 | 3.96 | 0.4898 | 2189.9637 | 1.1181 | 120.3 | 4.17 | 0.50422 | 2224.6941 | 1.1971 | 112.7 | 3.9 | 0.47352 | 2156.2346 | 1.1971 | 112.01 | 3.89 | 0.46765 | 2189.9295 | 1.2821 | 104.92 | 3.64 | 0.43862 | 2145.1555 | 1.2821 | 111.96 | 3.81 | 0.45095 | 2145.1862 | 1.4521 | 98.88 | 3.37 | 0.3981 | 2224.6322 | 1.4511 | 106.23 | 3.54 | 0.41777 | 2075.2713 | 1.6441 | 98.46 | 3.23 | 0.36961 | 2027.4209 | 1.7411 | 87.15 | 2.92 | 0.33494 | 2100.9442 | 1.7391 | 93.28 | 3.06 | 0.35088 | 2053.3881 | 1.8931 | 80.46 | 2.69 | 0.30591 | 2025.9561 | 1.8941 | 85.25 | 2.8 | 0.31402 | 1978.792 | 1.8952 | 84.82 | 2.79 | 0.31093 | 1912.1319 | 2.1892 | 72.91 | 2.4 | 0.26632 | 1890.8848 | 2.3232 | 68.58 | 2.26 | 0.24867 | 1876.7986 | 2.3242 | 72.49 | 2.34 | 0.2554 | 1937.4421 | 2.4202 | 70.03 | 2.26 | 0.24907 | 1958.5015 | 2.5672 | 66.17 | 2.13 | 0.23434 | 1870.8199 | 3.2273 | 58.05 | 1.94 | 0.19262 | 1836.463 | 3.2303 | 57.81 | 1.93 | 0.19105 | 1969.9931 | 4.1073 | 57.63 | 2.03 | 0.17288 | 2017.6585 | 4.3063 | 55.3 | 1.94 | 0.16593 | 1939.4127 | 4.3113 | 54.84 | 1.93 | 0.16324 | 2023.4425 | 4.3063 | 60.87 | 2.14 | 0.17466 | 2129.0487 | 4.9734 | 58.01 | 2.01 | 0.16328 | 2084.6073 | 5.4794 | 52.51 | 1.82 | 0.14715 | 2044.9898 | 5.8675 | 52.99 | 1.82 | 0.14413 | 2122.1124 | 6.6355 | 50.83 | 1.71 | 0.1302 | 2071.815 | 6.7095 | 50.1 | 1.69 | 0.13077 | 2210.5798 | 7.5895 | 51.3 | 1.66 | 0.12646 | 2020.5286 | 9.0087 | 42.7 | 1.39 | 0.10157 | 2030.797 | 9.1307 | 42.12 | 1.37 | 0.10073 | 2163.7008 | 9.6507 | 45.44 | 1.54 | 0.10503 | 2153.3161 | 10.2807 | 42.72 | 1.45 | 0.09696 | 2154.8195 | 11.4508 | 42.7 | 1.47 | 0.09449 | 2127.2613 | 12.1809 | 39.96 | 1.38 | 0.08712 | 2100.3903 | 12.1909 | 39.87 | 1.38 | 0.08671
2232.1429 | 0.0014551 | 1490 | 53.23 | 50.8 | 2482.6216 | 0.0014551 | 3380 | 118.23 | 81.03 | 2320.9549 | 0.0014551 | 4670 | 158.95 | 94.72 | 2320.9549 | 0.0058234 | 1170 | 39.72 | 23 | 2498.1264 | 0.0058244 | 1690 | 61.77 | 28.53 | 2423.0331 | 0.013111 | 1270 | 41.47 | 16.31 | 2247.0788 | 0.035023 | 619.63 | 21.44 | 6.85 | 2270.8693 | 0.035013 | 689.88 | 24.18 | 7.26 | 2083.3333 | 0.050854 | 467.6 | 16.52 | 4.78 | 2142.3981 | 0.070216 | 408.3 | 14.28 | 3.79 | 2166.6667 | 0.070196 | 443.34 | 15.3 | 3.97 | 2188.1838 | 0.091927 | 365.36 | 12.41 | 3.14 | 2206.0121 | 0.091917 | 392.09 | 13.09 | 3.27 | 2222.3457 | 0.091907 | 418.84 | 13.73 | 3.39 | 2368.6704 | 0.11571 | 378.39 | 12.91 | 2.92 | 2250.9004 | 0.14241 | 304.63 | 10.44 | 2.32 | 2381.6328 | 0.14241 | 342.05 | 11.85 | 2.51 | 2273.6574 | 0.14241 | 339.13 | 11.8 | 2.46 | 2293.0999 | 0.20432 | 260.42 | 9.06 | 1.8 | 2223.7047 | 0.25712 | 224.93 | 7.79 | 1.43 | 2323.337 | 0.28282 | 222.89 | 7.61 | 1.4 | 2243.2358 | 0.28292 | 221.42 | 7.58 | 1.38 | 2189.4157 | 0.38663 | 174.08 | 5.88 | 1.02 | 2287.7406 | 0.41883 | 184.72 | 6.61 | 1.04 | 2434.6697 | 0.41873 | 210.17 | 7.64 | 1.13 | 2500.556 | 0.48313 | 182.85 | 6.62 | 0.9697 | 2500.6256 | 0.48313 | 203.16 | 7.37 | 1.02 | 2500.563 | 0.57324 | 171.28 | 6.21 | 0.87681 | 2500.5119 | 0.57324 | 188.4 | 6.78 | 0.92126 | 2500.5735 | 0.57324 | 205.53 | 7.3 | 0.96386 | 2500.4171 | 0.68735 | 171.43 | 6.09 | 0.80426 | 2402.6429 | 0.68725 | 170.4 | 6.08 | 0.7929 | 2500.5889 | 0.75465 | 165.92 | 5.75 | 0.7529 | 2500.5294 | 0.82386 | 154.97 | 5.42 | 0.6945 | 2500.581 | 0.95736 | 143.63 | 4.93 | 0.62206 | 2416.5013 | 1.1171 | 122.53 | 4.22 | 0.52369 | 2346.3897 | 1.1171 | 130.59 | 4.42 | 0.53692 | 2383.6008 | 1.1961 | 122.3 | 4.13 | 0.50406 | 2310.2514 | 1.1961 | 121.61 | 4.12 | 0.49813 | 2346.353 | 1.2811 | 113.89 | 3.85 | 0.46706 | 2288.1659 | 1.2811 | 120.92 | 4.02 | 0.47845 | 2288.1986 | 1.4511 | 106.8 | 3.55 | 0.42237 | 2363.6718 | 1.4511 | 114.15 | 3.71 | 0.44136 | 2197.3461 | 1.6421 | 105.45 | 3.38 | 0.38973 | 2154.1347 | 1.7381 | 93.76 | 3.07 | 0.35445 | 2224.5291 | 1.7371 | 99.9 | 3.2 | 0.36989 | 2181.7248 | 1.8911 | 86.53 | 2.83 | 0.32359 | 2145.13 | 1.8911 | 91.32 | 2.93 | 0.33119 | 2095.1915 | 1.8921 | 90.89 | 2.92 | 0.32806 | 2024.6103 | 2.1842 | 78.16 | 2.52 | 0.2812 | 2002.1133 | 2.3182 | 73.54 | 2.37 | 0.26261 | 2085.3318 | 2.3152 | 82.4 | 2.73 | 0.28225 | 2152.7135 | 2.4132 | 79.54 | 2.63 | 0.27497 | 2176.1128 | 2.5602 | 75.14 | 2.48 | 0.2586 | 2104.6724 | 3.2142 | 66.97 | 2.31 | 0.21531 | 2066.0208 | 3.2162 | 66.72 | 2.31 | 0.2137 | 2166.9924 | 4.0973 | 64.64 | 2.26 | 0.1889 | 2219.4244 | 4.2983 | 61.98 | 2.16 | 0.18114 | 2133.354 | 4.3013 | 61.51 | 2.15 | 0.17839 | 2207.3918 | 4.2993 | 67.54 | 2.34 | 0.18921 | 2306.4695 | 4.9693 | 63.79 | 2.17 | 0.17555 | 2258.3245 | 5.4734 | 57.75 | 1.97 | 0.15826 | 2202.2967 | 5.8594 | 57.89 | 1.95 | 0.15423 | 2273.6919 | 6.6304 | 55.17 | 1.82 | 0.13856 | 2219.8018 | 6.7025 | 54.39 | 1.8 | 0.13922 | 2486.9023 | 7.5905 | 58.87 | 1.98 | 0.14024 | 2273.0946 | 8.9966 | 49.08 | 1.66 | 0.11288 | 2284.6467 | 9.1176 | 48.42 | 1.64 | 0.11196 | 2404.112 | 9.6516 | 51.39 | 1.76 | 0.11519 | 2392.5735 | 10.2806 | 48.32 | 1.65 | 0.10631 | 2370.3014 | 11.4508 | 47.72 | 1.63 | 0.10267 | 2339.9874 | 12.1808 | 44.68 | 1.53 | 0.09473 | 2310.4293 | 12.1808 | 44.58 | 1.53 | 0.09431
2480.1587 | 0.0014551 | 1690 | 60.42 | 55.78 | 2502.4826 | 0.0014551 | 3400 | 118.33 | 81.54 | 2500 | 0.0014561 | 5100 | 170.33 | 101.13 | 2500 | 0.0058264 | 1270 | 42.56 | 24.56 | 2500.6245 | 0.0058244 | 1690 | 61.77 | 28.55 | 2500 | 0.013111 | 1320 | 42.03 | 16.77 | 2496.7542 | 0.035013 | 701.68 | 24.4 | 7.52 | 2497.9562 | 0.035013 | 771.93 | 26.84 | 7.91 | 2291.6667 | 0.050774 | 524.14 | 18.36 | 5.22 | 2320.9312 | 0.070145 | 449.24 | 15.42 | 4.08 | 2333.3333 | 0.070145 | 484.28 | 16.37 | 4.25 | 2344.4827 | 0.091867 | 396.62 | 13.18 | 3.35 | 2353.0796 | 0.091867 | 423.36 | 13.82 | 3.47 | 2500.1389 | 0.091876 | 481.37 | 16.34 | 3.77 | 2500.7896 | 0.11571 | 403.28 | 13.38 | 3.07 | 2500.5002 | 0.14241 | 344.91 | 11.9 | 2.55 | 2500.7145 | 0.14241 | 362.19 | 12.19 | 2.62 | 2500.5684 | 0.14241 | 379.4 | 13.1 | 2.68 | 2500.3127 | 0.20431 | 288.4 | 9.89 | 1.94 | 2409.0134 | 0.25702 | 247.29 | 8.41 | 1.53 | 2500.6255 | 0.28282 | 243.03 | 8.13 | 1.5 | 2415.7924 | 0.28282 | 241.74 | 8.11 | 1.48 | 2500.6255 | 0.38642 | 203.65 | 7.22 | 1.14 | 2500.5004 | 0.41893 | 205.14 | 7.22 | 1.12 | 2500.4058 | 0.41883 | 216.85 | 7.7 | 1.15 | [30 empty] | 2500.5506 | 0.68745 | 178.57 | 6.19 | 0.82149 | [15 empty] | 2500.561 | 1.1171 | 127.54 | 4.28 | 0.53979 | 2500.4693 | 1.1171 | 140.73 | 4.65 | 0.56821 | 2500.5562 | 1.1961 | 129.37 | 4.25 | 0.52595 | 2464.2681 | 1.1961 | 131.22 | 4.34 | 0.52775 | 2500.4302 | 1.2811 | 122.73 | 4.05 | 0.49428 | 2431.1763 | 1.2811 | 129.89 | 4.22 | 0.50522 | 2431.211 | 1.4511 | 114.72 | 3.72 | 0.446 | 2500.4866 | 1.4511 | 121.94 | 3.87 | 0.464 | 2441.4957 | 1.6411 | 119.46 | 3.92 | 0.42861 | 2280.8485 | 1.7371 | 100.37 | 3.21 | 0.3735 | 2471.699 | 1.7361 | 113.13 | 3.7 | 0.40664 | 2310.0616 | 1.8901 | 92.61 | 2.95 | 0.34084 | 2383.4777 | 1.8901 | 103.48 | 3.39 | 0.36437 | 2327.9906 | 1.8901 | 103.05 | 3.39 | 0.36121 | 2249.567 | 2.1802 | 88.7 | 2.92 | 0.31002 | 2224.5704 | 2.3122 | 83.46 | 2.75 | 0.28961 | 2345.9982 | 2.3112 | 94.82 | 3.25 | 0.31434 | 2421.8027 | 2.4102 | 91.46 | 3.12 | 0.30588 | 2448.1269 | 2.5582 | 86.37 | 2.95 | 0.28756 | 2338.5249 | 3.2102 | 75.92 | 2.64 | 0.237 | 2295.5787 | 3.2102 | 75.66 | 2.63 | 0.23537 | 2363.9917 | 4.0943 | 71.65 | 2.47 | 0.20432 | 2421.1903 | 4.2973 | 68.66 | 2.36 | 0.19576 | 2327.2953 | 4.2973 | 68.2 | 2.35 | 0.19299 | 2391.3411 | 4.2973 | 74.23 | 2.52 | 0.20325 | 2483.8902 | 4.9703 | 69.58 | 2.32 | 0.18741 | 2432.0418 | 5.4724 | 63 | 2.1 | 0.16902 | 2359.6036 | 5.8574 | 62.8 | 2.07 | 0.16404 | 2425.2713 | 6.6304 | 59.5 | 1.92 | 0.14669 | 2367.7886 | 6.7015 | 58.67 | 1.9 | 0.14743 | 2500.4974 | 7.5915 | 59.25 | 1.98 | 0.1409 | 2500.5051 | 9.0026 | 54.83 | 1.85 | 0.12261 | 2500.4696 | 9.1236 | 53.77 | 1.8 | 0.12108 | 2500.5169 | 9.6576 | 53.78 | 1.79 | 0.11913 | 2500.5264 | 10.2906 | 50.84 | 1.69 | 0.11039 | 2500.4956 | 11.4607 | 50.76 | 1.69 | 0.10745 | 2500.5105 | 12.1908 | 48.23 | 1.61 | 0.10026 | 2500.5146 | 12.1908 | 48.85 | 1.64 | 0.10093
2500 | 0.0014551 | 1700 | 60.49 | 56.17 | [25 empty] | 2500.749 | 0.035013 | 702.91 | 24.4 | 7.53 | 2500.6813 | 0.035013 | 772.88 | 26.84 | 7.91 | 2500 | 0.050774 | 580.72 | 20.04 | 5.64 | 2499.4644 | 0.070145 | 490.2 | 16.48 | 4.36 | 2500 | 0.070145 | 525.24 | 17.37 | 4.52 | 2500.7815 | 0.091876 | 427.84 | 13.9 | 3.54 | 2500.7353 | 0.091896 | 454.7 | 14.52 | 3.66 | 2500.6945 | 0.091876 | 481.46 | 16.34 | 3.77 | [25 empty] | 2500.5559 | 0.25702 | 258.32 | 8.55 | 1.58 | [5 empty] | 2500.6902 | 0.28292 | 251.71 | 8.23 | 1.52 | [80 empty] | 2500.4621 | 1.1961 | 133.48 | 4.35 | 0.53459 | [5 empty] | 2500.5363 | 1.2811 | 134.24 | 4.26 | 0.51795 | 2500.572 | 1.4511 | 118.56 | 3.76 | 0.45722 | [5 empty] | 2500.4578 | 1.6411 | 122.84 | 3.94 | 0.43774 | 2500.5702 | 1.7371 | 111.84 | 3.59 | 0.40547 | 2500.4943 | 1.7371 | 114.67 | 3.71 | 0.41081 | 2500.5133 | 1.8901 | 101.64 | 3.22 | 0.36569 | 2500.5065 | 1.8901 | 109.45 | 3.5 | 0.38013 | 2500.4947 | 1.8901 | 112.06 | 3.62 | 0.38484 | 2500.5062 | 2.1801 | 100.46 | 3.36 | 0.34076 | 2500.5283 | 2.3122 | 95.79 | 3.26 | 0.32157 | 2500.5213 | 2.3122 | 102.19 | 3.41 | 0.33264 | 2500.4844 | 2.4112 | 94.95 | 3.16 | 0.31464 | 2500.4624 | 2.5582 | 88.53 | 2.96 | 0.29297 | 2500.5379 | 3.2112 | 82.12 | 2.78 | 0.25148 | 2500.528 | 3.2112 | 83.65 | 2.86 | 0.25394 | 2500.4728 | 4.0963 | 76.52 | 2.56 | 0.21468 | 2500.5246 | 4.2993 | 71.29 | 2.39 | 0.20136 | 2500.5236 | 4.2993 | 74.17 | 2.5 | 0.20558 | 2500.5335 | 4.2993 | 78.2 | 2.58 | 0.21136 | 2500.4968 | 4.9703 | 70.12 | 2.32 | 0.1885 | 2500.4864 | 5.4744 | 65.07 | 2.12 | 0.17316 | 2500.4877 | 5.8604 | 67.19 | 2.16 | 0.17257 | 2500.5154 | 6.6334 | 61.65 | 1.94 | 0.15063 | 2500.5032 | 6.7054 | 62.52 | 1.97 | 0.15461
[40 empty] | 2500.8333 | 0.050774 | 580.86 | 20.04 | 5.64 | 2500.1785 | 0.070145 | 490.44 | 16.48 | 4.36 | 2500.6667 | 0.070145 | 525.37 | 17.37 | 4.52

## copper (hidden)
h-1_energy | h-1_let | h-1_range | h-1_z_straggling | h-1_xy_straggling | h-2_energy | h-2_let | h-2_range | h-2_z_straggling | h-2_xy_straggling | h-3_energy | h-3_let | h-3_range | h-3_z_straggling | h-3_xy_straggling | he-3_energy | he-3_let | he-3_range | he-3_z_straggling | he-3_xy_straggling | he-4_energy | he-4_let | he-4_range | he-4_z_straggling | he-4_xy_straggling | li-7_energy | li-7_let | li-7_range | li-7_z_straggling | li-7_xy_straggling | b-10_energy | b-10_let | b-10_range | b-10_z_straggling | b-10_xy_straggling | b-11_energy | b-11_let | b-11_range | b-11_z_straggling | b-11_xy_straggling | c-12_energy | c-12_let | c-12_range | c-12_z_straggling | c-12_xy_straggling | n-14_energy | n-14_let | n-14_range | n-14_z_straggling | n-14_xy_straggling | n-15_energy | n-15_let | n-15_range | n-15_z_straggling | n-15_xy_straggling | o-16_energy | o-16_let | o-16_range | o-16_z_straggling | o-16_xy_straggling | o-17_energy | o-17_let | o-17_range | o-17_z_straggling | o-17_xy_straggling | o-18_energy | o-18_let | o-18_range | o-18_z_straggling | o-18_xy_straggling | f-19_energy | f-19_let | f-19_range | f-19_z_straggling | f-19_xy_straggling | ne-20_energy | ne-20_let | ne-20_range | ne-20_z_straggling | ne-20_xy_straggling | ne-21_energy | ne-21_let | ne-21_range | ne-21_z_straggling | ne-21_xy_straggling | ne-22_energy | ne-22_let | ne-22_range | ne-22_z_straggling | ne-22_xy_straggling | mg-24_energy | mg-24_let | mg-24_range | mg-24_z_straggling | mg-24_xy_straggling | al-27_energy | al-27_let | al-27_range | al-27_z_straggling | al-27_xy_straggling | si-28_energy | si-28_let | si-28_range | si-28_z_straggling | si-28_xy_straggling | si-29_energy | si-29_let | si-29_range | si-29_z_straggling | si-29_xy_straggling | s-32_energy | s-32_let | s-32_range | s-32_z_straggling | s-32_xy_straggling | cl-35_energy | cl-35_let | cl-35_range | cl-35_z_straggling | cl-35_xy_straggling | cl-37_energy | cl-37_let | cl-37_range | cl-37_z_straggling | cl-37_xy_straggling | ar-36_energy | ar-36_let | ar-36_range | ar-36_z_straggling | ar-36_xy_straggling | ar-40_energy | ar-40_let | ar-40_range | ar-40_z_straggling | ar-40_xy_straggling | ca-40_energy | ca-40_let | ca-40_range | ca-40_z_straggling | ca-40_xy_straggling | ca-44_energy | ca-44_let | ca-44_range | ca-44_z_straggling | ca-44_xy_straggling | ca-48_energy | ca-48_let | ca-48_range | ca-48_z_straggling | ca-48_xy_straggling | ti-48_energy | ti-48_let | ti-48_range | ti-48_z_straggling | ti-48_xy_straggling | ti-50_energy | ti-50_let | ti-50_range | ti-50_z_straggling | ti-50_xy_straggling | v-51_energy | v-51_let | v-51_range | v-51_z_straggling | v-51_xy_straggling | cr-52_energy | cr-52_let | cr-52_range | cr-52_z_straggling | cr-52_xy_straggling | fe-56_energy | fe-56_let | fe-56_range | fe-56_z_straggling | fe-56_xy_straggling | ni-58_energy | ni-58_let | ni-58_range | ni-58_z_straggling | ni-58_xy_straggling | ni-64_energy | ni-64_let | ni-64_range | ni-64_z_straggling | ni-64_xy_straggling | cu-63_energy | cu-63_let | cu-63_range | cu-63_z_straggling | cu-63_xy_straggling | cu-65_energy | cu-65_let | cu-65_range | cu-65_z_straggling | cu-65_xy_straggling | zn-64_energy | zn-64_let | zn-64_range | zn-64_z_straggling | zn-64_xy_straggling | zn-70_energy | zn-70_let | zn-70_range | zn-70_z_straggling | zn-70_xy_straggling | ge-70_energy | ge-70_let | ge-70_range | ge-70_z_straggling | ge-70_xy_straggling | ge-72_energy | ge-72_let | ge-72_range | ge-72_z_straggling | ge-72_xy_straggling | se-82_energy | se-82_let | se-82_range | se-82_z_straggling | se-82_xy_straggling | br-79_energy | br-79_let | br-79_range | br-79_z_straggling | br-79_xy_straggling | br-81_energy | br-81_let | br-81_range | br-81_z_straggling | br-81_xy_straggling | kr-78_energy | kr-78_let | kr-78_range | kr-78_z_straggling | kr-78_xy_straggling | kr-84_energy | kr-84_let | kr-84_range | kr-84_z_straggling | kr-84_xy_straggling | kr-86_energy | kr-86_let | kr-86_range | kr-86_z_straggling | kr-86_xy_straggling | y-89_energy | y-89_let | y-89_range | y-89_z_straggling | y-89_xy_straggling | zr-90_energy | zr-90_let | zr-90_range | zr-90_z_straggling | zr-90_xy_straggling | zr-96_energy | zr-96_let | zr-96_range | zr-96_z_straggling | zr-96_xy_straggling | nb-93_energy | nb-93_let | nb-93_range | nb-93_z_straggling | nb-93_xy_straggling | mo-92_energy | mo-92_let | mo-92_range | mo-92_z_straggling | mo-92_xy_straggling | ag-107_energy | ag-107_let | ag-107_range | ag-107_z_straggling | ag-107_xy_straggling | ag-109_energy | ag-109_let | ag-109_range | ag-109_z_straggling | ag-109_xy_straggling | i-127_energy | i-127_let | i-127_range | i-127_z_straggling | i-127_xy_straggling | xe-124_energy | xe-124_let | xe-124_range | xe-124_z_straggling | xe-124_xy_straggling | xe-129_energy | xe-129_let | xe-129_range | xe-129_z_straggling | xe-129_xy_straggling | xe-136_energy | xe-136_let | xe-136_range | xe-136_z_straggling | xe-136_xy_straggling | pr-141_energy | pr-141_let | pr-141_range | pr-141_z_straggling | pr-141_xy_straggling | sm-144_energy | sm-144_let | sm-144_range | sm-144_z_straggling | sm-144_xy_straggling | tb-159_energy | tb-159_let | tb-159_range | tb-159_z_straggling | tb-159_xy_straggling | ho-165_energy | ho-165_let | ho-165_range | ho-165_z_straggling | ho-165_xy_straggling | tm-169_energy | tm-169_let | tm-169_range | tm-169_z_straggling | tm-169_xy_straggling | ta-181_energy | ta-181_let | ta-181_range | ta-181_z_straggling | ta-181_xy_straggling | pt-198_energy | pt-198_let | pt-198_range | pt-198_z_straggling | pt-198_xy_straggling | au-197_energy | au-197_let | au-197_range | au-197_z_straggling | au-197_xy_straggling | pb-208_energy | pb-208_let | pb-208_range | pb-208_z_straggling | pb-208_xy_straggling | bi-209_energy | bi-209_let | bi-209_range | bi-209_z_straggling | bi-209_xy_straggling | th-232_energy | th-232_let | th-232_range | th-232_z_straggling | th-232_xy_straggling | u-235_energy | u-235_let | u-235_range | u-235_z_straggling | u-235_xy_straggling | u-238_energy | u-238_let | u-238_range | u-238_z_straggling | u-238_xy_straggling
0.10913 | 0.21855 | 0.0005532 | 0.0001154 | 0.0001334 | 0.11172 | 0.21884 | 0.0012 | 0.0001913 | 0.0002385 | 0.10776 | 0.21862 | 0.0018 | 0.0002507 | 0.0003226 | 0.10776 | 0.62582 | 0.0007447 | 0.0001511 | 0.0001694 | 0.099925 | 0.61244 | 0.000961 | 0.0001837 | 0.0002095 | 0.11403 | 0.95127 | 0.00126 | 0.0002116 | 0.0002468 | 0.10986 | 1.7973 | 0.0009755 | 0.0001643 | 0.000191 | 0.109 | 1.7917 | 0.00107 | 0.0001748 | 0.0002049 | 0.1 | 2.0314 | 0.000945 | 0.0001706 | 0.0001942 | 0.099979 | 2.3865 | 0.0009567 | 0.0001732 | 0.0001966 | 0.1 | 2.3869 | 0.00103 | 0.0001811 | 0.0002071 | 0.10003 | 2.6237 | 0.00103 | 0.0001922 | 0.0002166 | 0.10001 | 2.6242 | 0.0011 | 0.0001998 | 0.0002266 | 0.10001 | 2.6247 | 0.00117 | 0.0002071 | 0.0002364 | 0.10527 | 3.0417 | 0.00112 | 0.0001994 | 0.0002251 | 0.10004 | 2.9604 | 0.0011 | 0.0002131 | 0.0002365 | 0.10717 | 3.0679 | 0.00122 | 0.0002224 | 0.0002499 | 0.10231 | 2.9966 | 0.00124 | 0.000227 | 0.0002551 | 0.10423 | 3.5167 | 0.00126 | 0.0002537 | 0.0002783 | 0.10192 | 3.5731 | 0.00129 | 0.0002455 | 0.0002719 | 0.10723 | 4.3174 | 0.00116 | 0.0002077 | 0.0002322 | 0.10353 | 4.2361 | 0.00118 | 0.0002107 | 0.0002355 | 0.10165 | 4.4023 | 0.00119 | 0.0002133 | 0.0002363 | 0.10009 | 4.6212 | 0.0012 | 0.0002106 | 0.0002338 | 0.10144 | 4.6582 | 0.00128 | 0.000218 | 0.0002437 | 0.10426 | 4.516 | 0.00126 | 0.0002153 | 0.0002393 | 0.1001 | 4.411 | 0.00136 | 0.0002261 | 0.0002524 | 0.10009 | 5.3567 | 0.0012 | 0.0002145 | 0.0002352 | 0.10238 | 5.4336 | 0.00135 | 0.0002273 | 0.0002522 | 0.10427 | 5.4958 | 0.00149 | 0.0002393 | 0.0002684 | 0.10428 | 5.4712 | 0.00146 | 0.0002466 | 0.0002729 | 0.10011 | 5.3341 | 0.00149 | 0.0002497 | 0.0002758 | 0.10796 | 6.2718 | 0.00149 | 0.000246 | 0.0002737 | 0.10589 | 6.3995 | 0.00148 | 0.0002563 | 0.0002823 | 0.10727 | 6.0037 | 0.00165 | 0.0002895 | 0.0003172 | 0.10356 | 4.316 | 0.00207 | 0.0003948 | 0.0004198 | 0.10168 | 4.2378 | 0.00226 | 0.0004131 | 0.0004421 | 0.10329 | 5.8879 | 0.00171 | 0.0003023 | 0.0003274 | 0.10011 | 5.7621 | 0.00173 | 0.0003047 | 0.0003295 | 0.10168 | 6.6118 | 0.00152 | 0.0002582 | 0.0002793 | 0.10011 | 6.5515 | 0.00165 | 0.0002691 | 0.0002931 | 0.10011 | 6.4231 | 0.00179 | 0.0003253 | 0.000349 | 0.11123 | 6.9845 | 0.00197 | 0.0003383 | 0.0003696 | 0.10987 | 7.3037 | 0.00193 | 0.0002979 | 0.0003272 | 0.10137 | 6.5763 | 0.00177 | 0.0002939 | 0.0003154 | 0.11123 | 6.9795 | 0.00194 | 0.0003061 | 0.0003342 | 0.10267 | 6.7222 | 0.00171 | 0.000287 | 0.0003071 | 0.10726 | 6.9165 | 0.00191 | 0.000302 | 0.0003277 | 0.10476 | 6.8165 | 0.00192 | 0.0003033 | 0.0003287 | 0.10123 | 7.5528 | 0.00174 | 0.0002766 | 0.0002957 | 0.10011 | 7.2341 | 0.00179 | 0.0002924 | 0.0003102 | 0.10427 | 7.4396 | 0.00197 | 0.0003058 | 0.000329 | 0.10764 | 7.1209 | 0.00196 | 0.0003092 | 0.0003308 | 0.10881 | 8.1459 | 0.00182 | 0.0002892 | 0.0003099 | 0.1029 | 7.771 | 0.00201 | 0.0003224 | 0.000339 | 0.10101 | 7.664 | 0.00202 | 0.000323 | 0.0003392 | 0.10244 | 7.694 | 0.00216 | 0.0003271 | 0.0003407 | 0.10492 | 9.251 | 0.00185 | 0.0002713 | 0.000286 | 0.10085 | 9.06 | 0.00186 | 0.0002718 | 0.000286 | 0.10301 | 9.172 | 0.002 | 0.000281 | 0.0002987 | 0.10645 | 8.956 | 0.00219 | 0.0003228 | 0.00034 | 0.10423 | 9.175 | 0.00208 | 0.0003116 | 0.0003252 | 0.10068 | 9.49 | 0.00198 | 0.0002738 | 0.0002836 | 0.10307 | 10.561 | 0.00198 | 0.0002662 | 0.0002783 | 0.10063 | 10.07 | 0.00198 | 0.0002705 | 0.0002796 | 0.11053 | 10.903 | 0.00229 | 0.0003036 | 0.0003193 | 0.10103 | 11.901 | 0.00193 | 0.0002443 | 0.0002533 | 0.10154 | 9.715 | 0.00216 | 0.0002836 | 0.0002868 | 0.10819 | 12.12 | 0.00208 | 0.0002545 | 0.0002645 | 0.10767 | 12.914 | 0.002 | 0.0002441 | 0.0002543 | 0.10774 | 12.735 | 0.00214 | 0.0002569 | 0.0002656 | 0.10636 | 12.869 | 0.00206 | 0.0002472 | 0.0002547 | 0.10502 | 12.843 | 0.00206 | 0.0002465 | 0.000254
0.11905 | 0.21902 | 0.0006004 | 0.0001192 | 0.0001399 | 0.12413 | 0.21919 | 0.00133 | 0.0001982 | 0.0002512 | 0.11605 | 0.21908 | 0.00192 | 0.0002563 | 0.0003337 | 0.11605 | 0.63839 | 0.0007866 | 0.0001532 | 0.0001734 | 0.11242 | 0.6332 | 0.00105 | 0.0001877 | 0.0002171 | 0.12828 | 0.99458 | 0.00137 | 0.000216 | 0.0002553 | 0.11984 | 1.8593 | 0.00103 | 0.0001668 | 0.0001958 | 0.11809 | 1.8498 | 0.00113 | 0.0001772 | 0.0002096 | 0.10833 | 2.107 | 0.0009967 | 0.000173 | 0.0001987 | 0.10712 | 2.4609 | 0.001 | 0.0001753 | 0.0002005 | 0.10667 | 2.4574 | 0.00107 | 0.0001831 | 0.0002108 | 0.10628 | 2.7159 | 0.00107 | 0.0001942 | 0.0002203 | 0.10589 | 2.7105 | 0.00114 | 0.0002017 | 0.0002302 | 0.11112 | 2.7845 | 0.00125 | 0.0002108 | 0.0002432 | 0.11843 | 3.2585 | 0.0012 | 0.0002032 | 0.0002322 | 0.11255 | 3.1452 | 0.00119 | 0.0002175 | 0.0002445 | 0.11908 | 3.2374 | 0.0013 | 0.0002263 | 0.0002573 | 0.11368 | 3.1628 | 0.00133 | 0.0002311 | 0.0002627 | 0.11465 | 3.7389 | 0.00133 | 0.0002574 | 0.0002852 | 0.11119 | 3.7748 | 0.00136 | 0.0002494 | 0.000279 | 0.11617 | 4.512 | 0.00123 | 0.0002107 | 0.0002377 | 0.11216 | 4.4265 | 0.00124 | 0.0002138 | 0.0002411 | 0.10947 | 4.6054 | 0.00124 | 0.0002166 | 0.0002422 | 0.10724 | 4.8049 | 0.00126 | 0.0002138 | 0.0002394 | 0.10821 | 4.8314 | 0.00134 | 0.000221 | 0.0002491 | 0.11121 | 4.6966 | 0.00131 | 0.0002187 | 0.0002452 | 0.11261 | 4.7362 | 0.00148 | 0.0002329 | 0.000264 | 0.1126 | 5.7479 | 0.0013 | 0.00022 | 0.0002448 | 0.11375 | 5.7857 | 0.00144 | 0.0002324 | 0.0002613 | 0.1147 | 5.8173 | 0.00159 | 0.0002441 | 0.0002771 | 0.11471 | 5.8111 | 0.00156 | 0.000252 | 0.0002824 | 0.11012 | 5.6644 | 0.00158 | 0.0002553 | 0.0002857 | 0.11778 | 6.6423 | 0.00157 | 0.0002504 | 0.0002816 | 0.11552 | 6.7734 | 0.00156 | 0.0002606 | 0.0002903 | 0.11621 | 6.3736 | 0.00174 | 0.0002945 | 0.0003263 | 0.11219 | 4.7118 | 0.00218 | 0.0004042 | 0.0004361 | 0.1095 | 4.5926 | 0.00238 | 0.0004224 | 0.0004584 | 0.11123 | 6.2067 | 0.0018 | 0.000308 | 0.0003373 | 0.10781 | 6.0714 | 0.00182 | 0.0003106 | 0.0003396 | 0.1095 | 6.94 | 0.0016 | 0.0002632 | 0.0002879 | 0.11441 | 7.1485 | 0.0018 | 0.0002787 | 0.0003094 | 0.11441 | 7.1393 | 0.00194 | 0.0003356 | 0.0003671 | 0.12514 | 7.6588 | 0.00211 | 0.0003468 | 0.0003851 | 0.12207 | 7.8483 | 0.00207 | 0.0003062 | 0.0003415 | 0.11404 | 7.0919 | 0.00193 | 0.0003045 | 0.0003329 | 0.12358 | 7.4736 | 0.00209 | 0.0003153 | 0.0003497 | 0.1155 | 7.25 | 0.00186 | 0.0002976 | 0.0003242 | 0.11917 | 7.4093 | 0.00205 | 0.0003116 | 0.0003436 | 0.1164 | 7.2954 | 0.00207 | 0.0003131 | 0.0003449 | 0.11248 | 8.0971 | 0.00187 | 0.0002858 | 0.0003108 | 0.11123 | 7.7617 | 0.00193 | 0.0003024 | 0.0003266 | 0.11469 | 7.9273 | 0.00211 | 0.000315 | 0.0003443 | 0.1184 | 7.5828 | 0.0021 | 0.0003193 | 0.0003472 | 0.11969 | 8.6923 | 0.00195 | 0.0002975 | 0.0003239 | 0.11225 | 8.314 | 0.00214 | 0.0003321 | 0.000355 | 0.11019 | 8.196 | 0.00215 | 0.000333 | 0.0003555 | 0.11032 | 8.104 | 0.0023 | 0.0003376 | 0.0003571 | 0.11299 | 9.652 | 0.00196 | 0.0002793 | 0.0002984 | 0.10861 | 9.438 | 0.00198 | 0.0002801 | 0.0002987 | 0.11037 | 9.534 | 0.00211 | 0.0002888 | 0.0003109 | 0.11355 | 9.301 | 0.00231 | 0.0003315 | 0.0003534 | 0.11118 | 9.498 | 0.0022 | 0.0003204 | 0.0003384 | 0.10697 | 9.742 | 0.00209 | 0.0002825 | 0.000296 | 0.10914 | 10.863 | 0.00208 | 0.0002734 | 0.0002891 | 0.10655 | 10.333 | 0.00209 | 0.0002787 | 0.0002912 | 0.12435 | 11.707 | 0.00252 | 0.0003211 | 0.0003447 | 0.11365 | 12.416 | 0.00215 | 0.0002611 | 0.0002758 | 0.11423 | 10.224 | 0.00242 | 0.0003068 | 0.0003169 | 0.12021 | 12.636 | 0.0023 | 0.0002708 | 0.0002863 | 0.11963 | 13.436 | 0.00221 | 0.000259 | 0.0002745 | 0.11852 | 13.157 | 0.00235 | 0.0002726 | 0.0002863 | 0.117 | 13.146 | 0.00227 | 0.0002631 | 0.0002751 | 0.11552 | 13.106 | 0.00227 | 0.0002625 | 0.0002744
0.12897 | 0.21909 | 0.0006477 | 0.0001229 | 0.0001463 | 0.13654 | 0.21895 | 0.00145 | 0.0002047 | 0.0002634 | 0.12434 | 0.21924 | 0.00205 | 0.0002617 | 0.0003445 | 0.12434 | 0.64937 | 0.0008279 | 0.0001551 | 0.0001772 | 0.12491 | 0.65021 | 0.00113 | 0.0001912 | 0.0002241 | 0.14253 | 1.0338 | 0.00148 | 0.0002199 | 0.000263 | 0.12983 | 1.9165 | 0.00109 | 0.000169 | 0.0002002 | 0.12717 | 1.902 | 0.00119 | 0.0001794 | 0.0002139 | 0.11667 | 2.1768 | 0.00105 | 0.0001752 | 0.0002029 | 0.11426 | 2.5315 | 0.00104 | 0.0001772 | 0.0002041 | 0.11333 | 2.5231 | 0.00112 | 0.0001849 | 0.0002144 | 0.11254 | 2.8033 | 0.00111 | 0.0001959 | 0.0002237 | 0.11765 | 2.8715 | 0.00122 | 0.0002051 | 0.0002367 | 0.12501 | 2.9663 | 0.00134 | 0.0002147 | 0.0002507 | 0.13159 | 3.46 | 0.00128 | 0.0002064 | 0.0002384 | 0.12505 | 3.3189 | 0.00127 | 0.0002213 | 0.0002516 | 0.13099 | 3.3975 | 0.00138 | 0.0002298 | 0.0002638 | 0.12505 | 3.3198 | 0.00141 | 0.0002347 | 0.0002695 | 0.12508 | 3.9519 | 0.0014 | 0.0002605 | 0.0002912 | 0.12045 | 3.9693 | 0.00143 | 0.0002527 | 0.0002853 | 0.1251 | 4.6983 | 0.00128 | 0.0002134 | 0.0002427 | 0.12079 | 4.6096 | 0.0013 | 0.0002165 | 0.0002462 | 0.11729 | 4.8034 | 0.0013 | 0.0002195 | 0.0002475 | 0.11439 | 4.9864 | 0.00131 | 0.0002166 | 0.0002445 | 0.12173 | 5.1698 | 0.00145 | 0.0002265 | 0.0002588 | 0.12511 | 5.0581 | 0.00142 | 0.0002248 | 0.0002559 | 0.12512 | 5.0619 | 0.00159 | 0.0002387 | 0.0002742 | 0.12512 | 6.1192 | 0.00139 | 0.0002247 | 0.0002531 | 0.12513 | 6.1233 | 0.00153 | 0.0002368 | 0.0002693 | 0.12512 | 6.1249 | 0.00168 | 0.0002483 | 0.0002847 | 0.12514 | 6.1386 | 0.00165 | 0.0002566 | 0.0002909 | 0.12013 | 5.9843 | 0.00168 | 0.0002602 | 0.0002945 | 0.12759 | 6.9969 | 0.00165 | 0.0002541 | 0.0002887 | 0.12514 | 7.1278 | 0.00164 | 0.0002644 | 0.0002974 | 0.12515 | 6.7368 | 0.00182 | 0.0002989 | 0.0003345 | 0.12083 | 5.1162 | 0.00229 | 0.000412 | 0.0004503 | 0.12514 | 5.326 | 0.00259 | 0.0004376 | 0.0004856 | 0.12713 | 6.8335 | 0.00196 | 0.0003179 | 0.0003544 | 0.12321 | 6.6821 | 0.00199 | 0.0003208 | 0.0003573 | 0.12514 | 7.5751 | 0.00174 | 0.0002719 | 0.0003028 | 0.12871 | 7.7207 | 0.00195 | 0.0002866 | 0.0003231 | 0.12871 | 7.8266 | 0.00209 | 0.0003438 | 0.0003821 | 0.13904 | 8.3051 | 0.00225 | 0.0003537 | 0.0003982 | 0.13428 | 8.3743 | 0.0022 | 0.0003131 | 0.0003541 | 0.12671 | 7.5958 | 0.00207 | 0.0003134 | 0.0003481 | 0.13594 | 7.9572 | 0.00223 | 0.0003231 | 0.0003634 | 0.12834 | 7.7875 | 0.00201 | 0.0003065 | 0.0003391 | 0.13109 | 7.9091 | 0.00219 | 0.0003197 | 0.0003577 | 0.12804 | 7.7825 | 0.00221 | 0.0003215 | 0.0003593 | 0.12373 | 8.6245 | 0.002 | 0.0002935 | 0.0003241 | 0.12235 | 8.2688 | 0.00206 | 0.000311 | 0.0003411 | 0.12512 | 8.398 | 0.00224 | 0.0003229 | 0.000358 | 0.12916 | 8.0468 | 0.00224 | 0.0003281 | 0.0003619 | 0.13057 | 9.226 | 0.00207 | 0.0003047 | 0.0003363 | 0.1216 | 8.8566 | 0.00227 | 0.0003404 | 0.0003693 | 0.11937 | 8.7292 | 0.00228 | 0.0003415 | 0.0003701 | 0.1182 | 8.522 | 0.00243 | 0.000347 | 0.0003721 | 0.12106 | 10.063 | 0.00207 | 0.0002865 | 0.0003099 | 0.11636 | 9.827 | 0.00209 | 0.0002876 | 0.0003105 | 0.11773 | 9.904 | 0.00222 | 0.000296 | 0.0003223 | 0.12065 | 9.649 | 0.00242 | 0.0003393 | 0.0003659 | 0.11813 | 9.827 | 0.00231 | 0.0003284 | 0.0003508 | 0.11326 | 10.006 | 0.0022 | 0.0002905 | 0.0003078 | 0.12126 | 11.494 | 0.00227 | 0.0002871 | 0.000309 | 0.11839 | 10.886 | 0.00229 | 0.0002939 | 0.000313 | 0.13816 | 12.539 | 0.00275 | 0.0003358 | 0.0003672 | 0.12628 | 12.979 | 0.00237 | 0.0002759 | 0.0002965 | 0.12692 | 10.834 | 0.00268 | 0.000327 | 0.0003446 | 0.13223 | 13.218 | 0.00251 | 0.0002852 | 0.0003065 | 0.13159 | 14.005 | 0.00241 | 0.0002723 | 0.0002931 | 0.12929 | 13.649 | 0.00255 | 0.0002867 | 0.0003058 | 0.12764 | 13.501 | 0.00248 | 0.0002777 | 0.0002945 | 0.12602 | 13.449 | 0.00248 | 0.0002771 | 0.0002938
0.13889 | 0.21876 | 0.0006954 | 0.0001264 | 0.0001525 | 0.14896 | 0.21811 | 0.00157 | 0.0002109 | 0.0002753 | 0.13263 | 0.21911 | 0.00217 | 0.0002669 | 0.000355 | 0.13263 | 0.65877 | 0.0008687 | 0.000157 | 0.0001809 | 0.1374 | 0.66384 | 0.00121 | 0.0001945 | 0.0002306 | 0.15678 | 1.0684 | 0.00158 | 0.0002233 | 0.00027 | 0.13982 | 1.9677 | 0.00115 | 0.0001711 | 0.0002043 | 0.13625 | 1.9502 | 0.00125 | 0.0001814 | 0.0002179 | 0.125 | 2.2428 | 0.0011 | 0.0001772 | 0.0002067 | 0.1214 | 2.5982 | 0.00109 | 0.0001789 | 0.0002075 | 0.12 | 2.5859 | 0.00116 | 0.0001866 | 0.0002177 | 0.12504 | 2.9655 | 0.00118 | 0.0001992 | 0.0002298 | 0.13236 | 3.0554 | 0.00131 | 0.0002088 | 0.0002438 | 0.1389 | 3.1305 | 0.00143 | 0.000218 | 0.0002571 | 0.14475 | 3.6451 | 0.00136 | 0.0002092 | 0.0002438 | 0.13756 | 3.4822 | 0.00135 | 0.0002246 | 0.0002579 | 0.1429 | 3.5492 | 0.00146 | 0.0002328 | 0.0002697 | 0.13642 | 3.4684 | 0.00149 | 0.0002379 | 0.0002756 | 0.1355 | 4.1555 | 0.00146 | 0.0002633 | 0.0002967 | 0.12972 | 4.1584 | 0.0015 | 0.0002557 | 0.0002909 | 0.13404 | 4.8783 | 0.00134 | 0.0002157 | 0.0002473 | 0.12942 | 4.7864 | 0.00136 | 0.000219 | 0.0002509 | 0.12511 | 4.9981 | 0.00136 | 0.0002221 | 0.0002524 | 0.12869 | 5.3385 | 0.00141 | 0.0002218 | 0.0002537 | 0.13526 | 5.4965 | 0.00155 | 0.0002311 | 0.0002672 | 0.13901 | 5.4171 | 0.00153 | 0.00023 | 0.0002651 | 0.13763 | 5.3847 | 0.00169 | 0.0002436 | 0.0002831 | 0.13763 | 6.475 | 0.00147 | 0.0002286 | 0.0002604 | 0.1365 | 6.4459 | 0.00162 | 0.0002406 | 0.0002764 | 0.13555 | 6.4223 | 0.00176 | 0.0002519 | 0.0002917 | 0.13556 | 6.455 | 0.00173 | 0.0002607 | 0.0002985 | 0.13014 | 6.2932 | 0.00176 | 0.0002644 | 0.0003024 | 0.13741 | 7.3384 | 0.00173 | 0.0002574 | 0.0002951 | 0.13477 | 7.4651 | 0.00171 | 0.0002677 | 0.0003038 | 0.14302 | 7.4408 | 0.00197 | 0.0003066 | 0.0003485 | 0.13809 | 5.9355 | 0.00248 | 0.0004247 | 0.0004739 | 0.14078 | 6.0683 | 0.00278 | 0.0004489 | 0.0005072 | 0.14302 | 7.4455 | 0.00211 | 0.0003258 | 0.0003688 | 0.13862 | 7.2793 | 0.00214 | 0.0003291 | 0.0003721 | 0.14078 | 8.1789 | 0.00188 | 0.000279 | 0.0003155 | 0.14301 | 8.267 | 0.00208 | 0.0002931 | 0.000335 | 0.14301 | 8.4836 | 0.00222 | 0.0003505 | 0.0003947 | 0.15294 | 8.9246 | 0.00237 | 0.0003595 | 0.0004094 | 0.14649 | 8.8802 | 0.00233 | 0.0003191 | 0.0003651 | 0.13939 | 8.0882 | 0.00221 | 0.000321 | 0.0003614 | 0.1483 | 8.429 | 0.00236 | 0.0003298 | 0.0003755 | 0.14117 | 8.3316 | 0.00214 | 0.0003139 | 0.0003522 | 0.14301 | 8.4145 | 0.00233 | 0.0003267 | 0.0003701 | 0.13968 | 8.2742 | 0.00235 | 0.0003287 | 0.000372 | 0.13497 | 9.1344 | 0.00212 | 0.0003002 | 0.0003359 | 0.13347 | 8.7556 | 0.00219 | 0.0003183 | 0.000354 | 0.13555 | 8.8493 | 0.00236 | 0.0003298 | 0.0003702 | 0.13993 | 8.5126 | 0.00237 | 0.0003356 | 0.0003751 | 0.14145 | 9.7436 | 0.00218 | 0.0003109 | 0.0003474 | 0.13096 | 9.3948 | 0.00238 | 0.0003477 | 0.0003821 | 0.12855 | 9.2587 | 0.0024 | 0.0003489 | 0.0003831 | 0.12608 | 8.947 | 0.00255 | 0.0003553 | 0.0003859 | 0.12913 | 10.483 | 0.00218 | 0.0002931 | 0.0003205 | 0.12412 | 10.226 | 0.0022 | 0.0002944 | 0.0003214 | 0.12509 | 10.283 | 0.00233 | 0.0003025 | 0.0003329 | 0.12774 | 9.997 | 0.00253 | 0.0003465 | 0.0003776 | 0.12508 | 10.155 | 0.00242 | 0.0003358 | 0.0003625 | 0.12585 | 10.564 | 0.00241 | 0.0003056 | 0.0003297 | 0.13642 | 12.327 | 0.0025 | 0.0003019 | 0.0003313 | 0.13319 | 11.618 | 0.00253 | 0.0003107 | 0.0003374 | 0.15198 | 13.377 | 0.00296 | 0.0003483 | 0.0003872 | 0.13891 | 13.577 | 0.00257 | 0.000289 | 0.0003155 | 0.13962 | 11.523 | 0.00292 | 0.0003444 | 0.0003698 | 0.14425 | 13.861 | 0.00271 | 0.0002979 | 0.0003251 | 0.14355 | 14.615 | 0.0026 | 0.0002841 | 0.0003104 | 0.14006 | 14.2 | 0.00275 | 0.0002995 | 0.000324 | 0.13827 | 13.936 | 0.00267 | 0.0002911 | 0.0003129 | 0.13653 | 13.863 | 0.00267 | 0.0002906 | 0.0003122
0.14881 | 0.21804 | 0.0007433 | 0.0001299 | 0.0001585 | 0.16137 | 0.21698 | 0.00169 | 0.0002169 | 0.0002868 | 0.1492 | 0.21816 | 0.00242 | 0.0002779 | 0.0003753 | 0.1492 | 0.67409 | 0.0009491 | 0.0001605 | 0.0001877 | 0.14989 | 0.6747 | 0.00129 | 0.0001974 | 0.0002366 | 0.17104 | 1.1001 | 0.00168 | 0.0002264 | 0.0002765 | 0.14981 | 2.0151 | 0.0012 | 0.000173 | 0.0002081 | 0.14534 | 1.9946 | 0.0013 | 0.0001832 | 0.0002217 | 0.13333 | 2.3038 | 0.00114 | 0.000179 | 0.0002103 | 0.12854 | 2.6611 | 0.00113 | 0.0001805 | 0.0002106 | 0.13333 | 2.7017 | 0.00124 | 0.0001898 | 0.0002238 | 0.14067 | 3.1495 | 0.00127 | 0.0002027 | 0.0002365 | 0.14707 | 3.2198 | 0.00139 | 0.000212 | 0.00025 | 0.15279 | 3.2792 | 0.00151 | 0.0002209 | 0.0002628 | 0.15791 | 3.8146 | 0.00143 | 0.0002116 | 0.0002487 | 0.15006 | 3.6361 | 0.00143 | 0.0002275 | 0.0002635 | 0.15481 | 3.6934 | 0.00154 | 0.0002355 | 0.000275 | 0.14779 | 3.6094 | 0.00157 | 0.0002407 | 0.0002811 | 0.14592 | 4.3487 | 0.00153 | 0.0002657 | 0.0003015 | 0.13898 | 4.3411 | 0.00156 | 0.0002583 | 0.0002961 | 0.14297 | 5.0518 | 0.00139 | 0.0002179 | 0.0002515 | 0.13805 | 4.9578 | 0.00142 | 0.0002212 | 0.0002553 | 0.14075 | 5.3743 | 0.00146 | 0.0002268 | 0.0002611 | 0.14298 | 5.6777 | 0.00151 | 0.0002261 | 0.0002617 | 0.14879 | 5.813 | 0.00164 | 0.000235 | 0.0002746 | 0.15291 | 5.7719 | 0.00162 | 0.0002343 | 0.0002732 | 0.15014 | 5.7041 | 0.00179 | 0.0002478 | 0.0002911 | 0.15014 | 6.8135 | 0.00155 | 0.000232 | 0.0002669 | 0.14788 | 6.7561 | 0.0017 | 0.0002439 | 0.0002828 | 0.14598 | 6.7071 | 0.00185 | 0.0002551 | 0.0002979 | 0.14599 | 6.761 | 0.00182 | 0.0002643 | 0.0003054 | 0.14015 | 6.5929 | 0.00185 | 0.0002682 | 0.0003096 | 0.15704 | 7.9787 | 0.00187 | 0.0002633 | 0.0003061 | 0.15402 | 8.0933 | 0.00185 | 0.0002737 | 0.0003149 | 0.1609 | 8.1135 | 0.00211 | 0.0003126 | 0.0003602 | 0.15535 | 6.7482 | 0.00265 | 0.0004342 | 0.0004925 | 0.15643 | 6.8018 | 0.00294 | 0.0004576 | 0.0005247 | 0.15891 | 8.0408 | 0.00225 | 0.0003323 | 0.000381 | 0.15402 | 7.8609 | 0.00228 | 0.0003358 | 0.0003848 | 0.15642 | 8.7544 | 0.00201 | 0.0002849 | 0.0003264 | 0.15731 | 8.79 | 0.00221 | 0.0002986 | 0.0003454 | 0.15731 | 9.1118 | 0.00234 | 0.000356 | 0.0004056 | 0.16685 | 9.5161 | 0.00249 | 0.0003644 | 0.0004191 | 0.1587 | 9.3671 | 0.00245 | 0.0003243 | 0.000375 | 0.15206 | 8.5686 | 0.00234 | 0.0003275 | 0.0003733 | 0.16066 | 8.8889 | 0.00248 | 0.0003356 | 0.0003864 | 0.154 | 8.8779 | 0.00226 | 0.0003203 | 0.0003638 | 0.15493 | 8.9212 | 0.00245 | 0.0003328 | 0.0003812 | 0.15132 | 8.7694 | 0.00247 | 0.0003349 | 0.0003834 | 0.14622 | 9.6265 | 0.00224 | 0.0003061 | 0.0003464 | 0.1446 | 9.2209 | 0.00231 | 0.0003248 | 0.0003655 | 0.14597 | 9.2813 | 0.00248 | 0.0003359 | 0.0003813 | 0.15069 | 8.9751 | 0.00249 | 0.0003423 | 0.000387 | 0.15233 | 10.246 | 0.00229 | 0.0003164 | 0.0003574 | 0.14031 | 9.9272 | 0.0025 | 0.000354 | 0.0003937 | 0.13773 | 9.7835 | 0.00251 | 0.0003555 | 0.0003949 | 0.13396 | 9.375 | 0.00267 | 0.0003627 | 0.0003986 | 0.1372 | 10.91 | 0.00228 | 0.000299 | 0.0003304 | 0.13188 | 10.633 | 0.0023 | 0.0003006 | 0.0003316 | 0.13244 | 10.668 | 0.00243 | 0.0003084 | 0.0003428 | 0.14194 | 10.687 | 0.00273 | 0.0003598 | 0.0003989 | 0.13897 | 10.817 | 0.00262 | 0.0003494 | 0.0003839 | 0.14158 | 11.307 | 0.00266 | 0.0003221 | 0.0003543 | 0.15158 | 13.199 | 0.00271 | 0.0003144 | 0.0003509 | 0.14799 | 12.378 | 0.00276 | 0.0003249 | 0.0003591 | 0.16579 | 14.232 | 0.00315 | 0.0003591 | 0.0004051 | 0.15154 | 14.214 | 0.00276 | 0.0003006 | 0.000333 | 0.15231 | 12.279 | 0.00315 | 0.0003594 | 0.0003926 | 0.15627 | 14.54 | 0.0029 | 0.0003093 | 0.0003422 | 0.15552 | 15.251 | 0.00278 | 0.0002947 | 0.0003263 | 0.15084 | 14.798 | 0.00294 | 0.000311 | 0.000341 | 0.14891 | 14.429 | 0.00286 | 0.0003033 | 0.0003302 | 0.14703 | 14.344 | 0.00287 | 0.0003029 | 0.0003297
0.15873 | 0.21722 | 0.0007915 | 0.0001332 | 0.0001645 | 0.17378 | 0.21555 | 0.00182 | 0.0002226 | 0.0002982 | 0.16578 | 0.21661 | 0.00267 | 0.0002883 | 0.0003949 | 0.16578 | 0.68515 | 0.00103 | 0.0001637 | 0.0001941 | 0.16238 | 0.68328 | 0.00137 | 0.0002002 | 0.0002423 | 0.18529 | 1.1269 | 0.00178 | 0.0002292 | 0.0002824 | 0.15979 | 2.0575 | 0.00125 | 0.0001747 | 0.0002116 | 0.15442 | 2.035 | 0.00136 | 0.0001849 | 0.0002252 | 0.14167 | 2.362 | 0.00119 | 0.0001806 | 0.0002137 | 0.14283 | 2.7771 | 0.00121 | 0.0001835 | 0.0002164 | 0.15 | 2.8315 | 0.00134 | 0.0001933 | 0.0002305 | 0.1563 | 3.3141 | 0.00135 | 0.0002057 | 0.0002424 | 0.16177 | 3.3676 | 0.00148 | 0.0002147 | 0.0002554 | 0.16668 | 3.4133 | 0.0016 | 0.0002234 | 0.000268 | 0.17107 | 3.9704 | 0.0015 | 0.0002137 | 0.000253 | 0.16257 | 3.7833 | 0.0015 | 0.0002301 | 0.0002686 | 0.16671 | 3.8299 | 0.00161 | 0.0002379 | 0.0002799 | 0.15916 | 3.7448 | 0.00164 | 0.0002432 | 0.0002861 | 0.15635 | 4.5343 | 0.00159 | 0.0002679 | 0.0003059 | 0.14825 | 4.5183 | 0.00162 | 0.0002607 | 0.0003008 | 0.16085 | 5.3841 | 0.0015 | 0.0002218 | 0.000259 | 0.1553 | 5.2839 | 0.00152 | 0.0002253 | 0.000263 | 0.15639 | 5.7363 | 0.00156 | 0.0002308 | 0.0002687 | 0.15728 | 6.0046 | 0.0016 | 0.0002299 | 0.0002688 | 0.16231 | 6.1188 | 0.00173 | 0.0002384 | 0.0002812 | 0.16681 | 6.1181 | 0.00171 | 0.000238 | 0.0002803 | 0.16265 | 6.0178 | 0.00188 | 0.0002514 | 0.0002982 | 0.16265 | 7.1386 | 0.00163 | 0.000235 | 0.0002728 | 0.15925 | 7.0536 | 0.00178 | 0.0002468 | 0.0002885 | 0.16683 | 7.2478 | 0.002 | 0.000261 | 0.0003088 | 0.16685 | 7.3439 | 0.00197 | 0.0002707 | 0.0003173 | 0.16018 | 7.163 | 0.002 | 0.0002749 | 0.000322 | 0.17666 | 8.5702 | 0.002 | 0.0002681 | 0.0003154 | 0.17327 | 8.6662 | 0.00198 | 0.0002785 | 0.0003242 | 0.17878 | 8.7522 | 0.00224 | 0.0003176 | 0.00037 | 0.17261 | 7.5377 | 0.0028 | 0.0004415 | 0.0005076 | 0.17207 | 7.5172 | 0.00309 | 0.0004645 | 0.0005392 | 0.1748 | 8.6162 | 0.00238 | 0.0003378 | 0.0003916 | 0.16942 | 8.4247 | 0.00242 | 0.0003415 | 0.0003958 | 0.17207 | 9.3012 | 0.00213 | 0.0002899 | 0.0003359 | 0.17161 | 9.2886 | 0.00233 | 0.0003034 | 0.0003546 | 0.17161 | 9.7119 | 0.00245 | 0.0003607 | 0.000415 | 0.18075 | 10.082 | 0.0026 | 0.0003685 | 0.0004277 | 0.1709 | 9.8352 | 0.00256 | 0.0003289 | 0.0003839 | 0.16473 | 9.0361 | 0.00246 | 0.0003332 | 0.0003839 | 0.17302 | 9.3371 | 0.0026 | 0.0003407 | 0.0003961 | 0.16684 | 9.4243 | 0.00238 | 0.0003258 | 0.0003741 | 0.16684 | 9.4285 | 0.00257 | 0.000338 | 0.0003912 | 0.16296 | 9.2652 | 0.00259 | 0.0003403 | 0.0003936 | 0.15747 | 10.0987 | 0.00235 | 0.0003112 | 0.000356 | 0.15572 | 9.6636 | 0.00242 | 0.0003305 | 0.000376 | 0.1564 | 9.6951 | 0.00259 | 0.0003413 | 0.0003914 | 0.16145 | 9.4345 | 0.00261 | 0.0003482 | 0.0003977 | 0.16321 | 10.7294 | 0.00239 | 0.0003212 | 0.0003664 | 0.14967 | 10.4521 | 0.0026 | 0.0003597 | 0.0004042 | 0.14692 | 10.3008 | 0.00262 | 0.0003612 | 0.0004056 | 0.14184 | 9.803 | 0.00278 | 0.0003695 | 0.0004104 | 0.14527 | 11.343 | 0.00237 | 0.0003044 | 0.0003396 | 0.13964 | 11.045 | 0.0024 | 0.0003062 | 0.0003411 | 0.14716 | 11.453 | 0.00263 | 0.0003194 | 0.0003607 | 0.15968 | 11.531 | 0.00298 | 0.000374 | 0.0004221 | 0.15635 | 11.636 | 0.00286 | 0.0003641 | 0.0004073 | 0.15731 | 12.091 | 0.00289 | 0.000336 | 0.000376 | 0.16674 | 14.089 | 0.00291 | 0.0003251 | 0.0003683 | 0.16279 | 13.171 | 0.00297 | 0.0003371 | 0.0003786 | 0.17961 | 15.08 | 0.00334 | 0.0003685 | 0.0004211 | 0.16417 | 14.885 | 0.00295 | 0.000311 | 0.000349 | 0.165 | 13.068 | 0.00336 | 0.0003724 | 0.0004132 | 0.16829 | 15.263 | 0.00308 | 0.0003193 | 0.000358 | 0.16748 | 15.912 | 0.00295 | 0.0003042 | 0.0003411 | 0.16161 | 15.44 | 0.00312 | 0.0003214 | 0.0003568 | 0.15954 | 14.985 | 0.00305 | 0.0003144 | 0.0003465 | 0.15753 | 14.88 | 0.00305 | 0.0003141 | 0.0003461
0.16865 | 0.2161 | 0.0008401 | 0.0001364 | 0.0001704 | 0.1862 | 0.21393 | 0.00194 | 0.0002282 | 0.0003093 | 0.18236 | 0.21447 | 0.00292 | 0.0002982 | 0.000414 | 0.18236 | 0.69292 | 0.00111 | 0.0001667 | 0.0002 | 0.17487 | 0.68988 | 0.00145 | 0.0002027 | 0.0002477 | 0.19954 | 1.1517 | 0.00188 | 0.0002318 | 0.000288 | 0.16978 | 2.098 | 0.00131 | 0.0001763 | 0.000215 | 0.1635 | 2.0735 | 0.00141 | 0.0001865 | 0.0002286 | 0.15 | 2.4162 | 0.00123 | 0.0001822 | 0.0002168 | 0.16068 | 2.906 | 0.0013 | 0.0001869 | 0.0002228 | 0.16667 | 2.9466 | 0.00143 | 0.0001964 | 0.0002365 | 0.17193 | 3.46 | 0.00144 | 0.0002082 | 0.0002476 | 0.17648 | 3.4998 | 0.00155 | 0.0002171 | 0.0002603 | 0.18057 | 3.5346 | 0.00167 | 0.0002256 | 0.0002726 | 0.18423 | 4.1125 | 0.00157 | 0.0002156 | 0.000257 | 0.17507 | 3.922 | 0.00157 | 0.0002324 | 0.0002733 | 0.17862 | 3.9607 | 0.00168 | 0.00024 | 0.0002843 | 0.17052 | 3.8725 | 0.00171 | 0.0002454 | 0.0002908 | 0.16677 | 4.7103 | 0.00165 | 0.0002698 | 0.00031 | 0.16678 | 4.8547 | 0.00174 | 0.000265 | 0.0003092 | 0.17872 | 5.6957 | 0.0016 | 0.0002252 | 0.0002655 | 0.17256 | 5.5903 | 0.00162 | 0.0002288 | 0.0002697 | 0.17203 | 6.0817 | 0.00165 | 0.0002342 | 0.0002753 | 0.17158 | 6.3199 | 0.00169 | 0.0002331 | 0.000275 | 0.17584 | 6.4127 | 0.00182 | 0.0002414 | 0.0002871 | 0.18072 | 6.4575 | 0.0018 | 0.0002413 | 0.0002867 | 0.17517 | 6.3254 | 0.00197 | 0.0002546 | 0.0003045 | 0.17516 | 7.4489 | 0.00171 | 0.0002377 | 0.0002781 | 0.182 | 7.6156 | 0.00193 | 0.0002522 | 0.0002986 | 0.18768 | 7.7519 | 0.00215 | 0.0002658 | 0.0003181 | 0.1877 | 7.8896 | 0.00211 | 0.000276 | 0.0003274 | 0.1802 | 7.6982 | 0.00215 | 0.0002804 | 0.0003324 | 0.19629 | 9.1169 | 0.00212 | 0.0002721 | 0.0003233 | 0.19253 | 9.1925 | 0.0021 | 0.0002826 | 0.0003323 | 0.19666 | 9.3581 | 0.00236 | 0.0003217 | 0.0003785 | 0.18987 | 8.2958 | 0.00293 | 0.0004474 | 0.0005201 | 0.18771 | 8.2056 | 0.00323 | 0.0004701 | 0.0005514 | 0.19069 | 9.1728 | 0.00251 | 0.0003424 | 0.0004009 | 0.18482 | 8.9708 | 0.00254 | 0.0003463 | 0.0004053 | 0.18771 | 9.8214 | 0.00224 | 0.0002942 | 0.0003443 | 0.18591 | 9.7661 | 0.00244 | 0.0003075 | 0.0003628 | 0.18592 | 10.2853 | 0.00256 | 0.0003647 | 0.0004233 | 0.19466 | 10.6235 | 0.0027 | 0.0003721 | 0.0004353 | 0.18311 | 10.285 | 0.00267 | 0.0003329 | 0.0003919 | 0.1774 | 9.4918 | 0.00258 | 0.0003382 | 0.0003934 | 0.18538 | 9.7731 | 0.00272 | 0.0003453 | 0.000405 | 0.17967 | 9.9682 | 0.00249 | 0.0003306 | 0.0003833 | 0.17876 | 9.9338 | 0.00268 | 0.0003426 | 0.0004002 | 0.1746 | 9.759 | 0.00271 | 0.0003451 | 0.0004028 | 0.16872 | 10.5585 | 0.00245 | 0.0003158 | 0.0003647 | 0.16684 | 10.088 | 0.00253 | 0.0003355 | 0.0003855 | 0.16683 | 10.0912 | 0.0027 | 0.0003462 | 0.0004006 | 0.17222 | 9.8881 | 0.00272 | 0.0003534 | 0.0004076 | 0.17409 | 11.2002 | 0.00249 | 0.0003256 | 0.0003747 | 0.15902 | 10.9707 | 0.0027 | 0.0003647 | 0.0004137 | 0.1561 | 10.8099 | 0.00272 | 0.0003664 | 0.0004153 | 0.1576 | 10.661 | 0.00299 | 0.0003816 | 0.0004313 | 0.16141 | 12.215 | 0.00256 | 0.0003142 | 0.0003562 | 0.15515 | 11.878 | 0.00259 | 0.0003166 | 0.0003583 | 0.16555 | 12.456 | 0.00286 | 0.0003311 | 0.0003802 | 0.17742 | 12.364 | 0.0032 | 0.0003858 | 0.0004422 | 0.17372 | 12.451 | 0.00309 | 0.0003764 | 0.0004278 | 0.17304 | 12.898 | 0.00311 | 0.0003479 | 0.0003953 | 0.1819 | 14.993 | 0.00309 | 0.0003342 | 0.0003838 | 0.17758 | 13.969 | 0.00317 | 0.0003476 | 0.000396 | 0.19343 | 15.918 | 0.00351 | 0.0003767 | 0.0004355 | 0.1768 | 15.569 | 0.00313 | 0.0003202 | 0.0003638 | 0.17769 | 13.911 | 0.00356 | 0.0003837 | 0.0004319 | 0.18031 | 16.007 | 0.00326 | 0.0003283 | 0.0003725 | 0.17944 | 16.594 | 0.00312 | 0.0003127 | 0.0003548 | 0.17239 | 16.103 | 0.00329 | 0.0003308 | 0.0003715 | 0.17018 | 15.594 | 0.00323 | 0.0003245 | 0.0003618 | 0.16803 | 15.468 | 0.00323 | 0.0003244 | 0.0003615
0.17857 | 0.21488 | 0.0008891 | 0.0001395 | 0.0001762 | 0.19861 | 0.21211 | 0.00207 | 0.0002337 | 0.0003203 | 0.19894 | 0.21214 | 0.00318 | 0.0003079 | 0.0004326 | 0.19894 | 0.69802 | 0.00118 | 0.0001694 | 0.0002056 | 0.19985 | 0.6983 | 0.00161 | 0.000208 | 0.0002578 | 0.2138 | 1.1725 | 0.00197 | 0.0002342 | 0.0002933 | 0.17977 | 2.1335 | 0.00136 | 0.0001778 | 0.0002182 | 0.18167 | 2.1406 | 0.00151 | 0.0001897 | 0.0002348 | 0.16667 | 2.5149 | 0.00132 | 0.0001851 | 0.0002226 | 0.17853 | 3.0203 | 0.00139 | 0.0001898 | 0.0002286 | 0.18333 | 3.0491 | 0.00152 | 0.0001991 | 0.0002419 | 0.18756 | 3.5913 | 0.00151 | 0.0002105 | 0.0002523 | 0.19119 | 3.6202 | 0.00163 | 0.0002192 | 0.0002648 | 0.19446 | 3.6451 | 0.00175 | 0.0002276 | 0.0002769 | 0.19739 | 4.2428 | 0.00163 | 0.0002173 | 0.0002607 | 0.18758 | 4.0538 | 0.00164 | 0.0002344 | 0.0002776 | 0.19053 | 4.0837 | 0.00175 | 0.000242 | 0.0002884 | 0.18189 | 3.9954 | 0.00178 | 0.0002475 | 0.0002951 | 0.18762 | 5.0381 | 0.00176 | 0.0002733 | 0.0003171 | 0.18531 | 5.1692 | 0.00184 | 0.0002685 | 0.0003164 | 0.19659 | 5.9883 | 0.00169 | 0.0002281 | 0.0002712 | 0.18981 | 5.8797 | 0.00172 | 0.0002317 | 0.0002757 | 0.18766 | 6.4112 | 0.00174 | 0.0002371 | 0.0002811 | 0.18588 | 6.6231 | 0.00178 | 0.0002359 | 0.0002807 | 0.18936 | 6.6965 | 0.0019 | 0.000244 | 0.0002925 | 0.19462 | 6.7858 | 0.00188 | 0.0002441 | 0.0002925 | 0.20019 | 6.9171 | 0.00214 | 0.0002605 | 0.0003156 | 0.20019 | 8.0332 | 0.00185 | 0.0002426 | 0.0002873 | 0.20475 | 8.1367 | 0.00207 | 0.0002567 | 0.0003072 | 0.20854 | 8.2214 | 0.00228 | 0.0002699 | 0.0003261 | 0.20856 | 8.4021 | 0.00225 | 0.0002804 | 0.000336 | 0.20022 | 8.2022 | 0.00229 | 0.000285 | 0.0003414 | 0.21592 | 9.626 | 0.00224 | 0.0002755 | 0.0003303 | 0.21178 | 9.6794 | 0.00222 | 0.0002861 | 0.0003393 | 0.21453 | 9.9313 | 0.00247 | 0.0003252 | 0.0003858 | 0.20713 | 9.0167 | 0.00306 | 0.0004521 | 0.0005305 | 0.20335 | 8.8654 | 0.00336 | 0.0004748 | 0.0005617 | 0.20658 | 9.7099 | 0.00262 | 0.0003463 | 0.000409 | 0.20022 | 9.4984 | 0.00266 | 0.0003504 | 0.0004138 | 0.20335 | 10.3133 | 0.00235 | 0.0002979 | 0.0003518 | 0.20021 | 10.223 | 0.00255 | 0.0003112 | 0.0003701 | 0.20022 | 10.8352 | 0.00267 | 0.0003682 | 0.0004307 | 0.20856 | 11.1462 | 0.0028 | 0.0003753 | 0.0004421 | 0.19532 | 10.716 | 0.00277 | 0.0003365 | 0.0003992 | 0.19007 | 9.9352 | 0.00269 | 0.0003426 | 0.0004021 | 0.19774 | 10.1994 | 0.00283 | 0.0003494 | 0.0004131 | 0.19251 | 10.5078 | 0.0026 | 0.0003348 | 0.0003916 | 0.19068 | 10.4345 | 0.00279 | 0.0003467 | 0.0004083 | 0.18624 | 10.2493 | 0.00282 | 0.0003493 | 0.0004111 | 0.17997 | 10.9932 | 0.00255 | 0.0003199 | 0.0003726 | 0.17797 | 10.4924 | 0.00264 | 0.0003401 | 0.0003942 | 0.17725 | 10.4709 | 0.00281 | 0.0003506 | 0.0004091 | 0.18298 | 10.3355 | 0.00283 | 0.0003581 | 0.0004166 | 0.18497 | 11.6638 | 0.00259 | 0.0003295 | 0.0003823 | 0.16837 | 11.4785 | 0.0028 | 0.0003692 | 0.0004224 | 0.16528 | 11.3103 | 0.00282 | 0.000371 | 0.0004242 | 0.1773 | 11.7221 | 0.00323 | 0.0003942 | 0.0004535 | 0.18159 | 13.3233 | 0.00277 | 0.0003247 | 0.0003741 | 0.17455 | 12.9437 | 0.00281 | 0.0003275 | 0.0003768 | 0.18395 | 13.4526 | 0.00307 | 0.0003407 | 0.0003969 | 0.19516 | 13.161 | 0.00342 | 0.0003959 | 0.0004599 | 0.19109 | 13.251 | 0.0033 | 0.0003869 | 0.0004459 | 0.18877 | 13.727 | 0.00331 | 0.000358 | 0.0004125 | 0.19705 | 15.907 | 0.00327 | 0.0003421 | 0.0003976 | 0.19238 | 14.788 | 0.00336 | 0.0003568 | 0.0004116 | 0.20724 | 16.755 | 0.00368 | 0.0003839 | 0.0004485 | 0.18942 | 16.263 | 0.0033 | 0.0003284 | 0.0003773 | 0.19039 | 14.763 | 0.00375 | 0.0003936 | 0.0004487 | 0.19233 | 16.77 | 0.00343 | 0.0003363 | 0.0003859 | 0.19141 | 17.296 | 0.00328 | 0.0003204 | 0.0003674 | 0.19393 | 17.518 | 0.00361 | 0.0003485 | 0.000398 | 0.19145 | 16.911 | 0.00356 | 0.0003435 | 0.0003895 | 0.18904 | 16.753 | 0.00357 | 0.0003437 | 0.0003894
0.19841 | 0.21205 | 0.0009883 | 0.000146 | 0.0001877 | 0.22344 | 0.20817 | 0.00233 | 0.0002457 | 0.0003419 | 0.21552 | 0.20951 | 0.00344 | 0.0003173 | 0.000451 | 0.21552 | 0.70092 | 0.00126 | 0.000172 | 0.000211 | 0.22483 | 0.70176 | 0.00176 | 0.0002128 | 0.0002672 | 0.22805 | 1.1903 | 0.00207 | 0.0002365 | 0.0002982 | 0.19974 | 2.1987 | 0.00146 | 0.0001809 | 0.0002241 | 0.20438 | 2.2127 | 0.00164 | 0.0001934 | 0.0002417 | 0.1875 | 2.6225 | 0.00143 | 0.0001885 | 0.0002291 | 0.19639 | 3.1228 | 0.00148 | 0.0001924 | 0.0002337 | 0.2 | 3.1428 | 0.00161 | 0.0002016 | 0.0002468 | 0.20319 | 3.7087 | 0.00159 | 0.0002126 | 0.0002565 | 0.20589 | 3.7277 | 0.00171 | 0.0002212 | 0.0002688 | 0.20834 | 3.7448 | 0.00182 | 0.0002295 | 0.0002808 | 0.21055 | 4.3603 | 0.0017 | 0.0002188 | 0.0002641 | 0.20008 | 4.179 | 0.00171 | 0.0002363 | 0.0002815 | 0.21435 | 4.3143 | 0.00188 | 0.0002458 | 0.0002959 | 0.20463 | 4.2229 | 0.00191 | 0.0002514 | 0.0003027 | 0.20846 | 5.3358 | 0.00186 | 0.0002763 | 0.0003233 | 0.20384 | 5.4616 | 0.00195 | 0.0002716 | 0.0003226 | 0.21446 | 6.2647 | 0.00178 | 0.0002306 | 0.0002764 | 0.20707 | 6.1529 | 0.00181 | 0.0002343 | 0.0002809 | 0.2033 | 6.7256 | 0.00182 | 0.0002396 | 0.0002863 | 0.20018 | 6.9141 | 0.00186 | 0.0002384 | 0.0002858 | 0.21642 | 7.23 | 0.00206 | 0.000249 | 0.0003018 | 0.22242 | 7.4125 | 0.00204 | 0.0002493 | 0.0003024 | 0.22521 | 7.4741 | 0.00229 | 0.0002652 | 0.0003248 | 0.22521 | 8.5713 | 0.00198 | 0.0002466 | 0.0002951 | 0.22751 | 8.621 | 0.0022 | 0.0002604 | 0.0003146 | 0.22939 | 8.6606 | 0.00241 | 0.0002734 | 0.0003331 | 0.22942 | 8.8837 | 0.00237 | 0.0002841 | 0.0003435 | 0.22024 | 8.6764 | 0.00242 | 0.0002889 | 0.0003493 | 0.23555 | 10.0999 | 0.00235 | 0.0002785 | 0.0003364 | 0.23103 | 10.1303 | 0.00233 | 0.0002891 | 0.0003456 | 0.23241 | 10.4736 | 0.00258 | 0.0003283 | 0.0003923 | 0.22439 | 9.6998 | 0.00317 | 0.0004561 | 0.0005395 | 0.219 | 9.4932 | 0.00348 | 0.0004787 | 0.0005707 | 0.22247 | 10.227 | 0.00273 | 0.0003498 | 0.0004163 | 0.21562 | 10.0072 | 0.00277 | 0.000354 | 0.0004213 | 0.21899 | 10.7874 | 0.00245 | 0.0003012 | 0.0003586 | 0.21452 | 10.6648 | 0.00266 | 0.0003144 | 0.0003768 | 0.21452 | 11.3583 | 0.00276 | 0.0003713 | 0.0004373 | 0.22246 | 11.6407 | 0.0029 | 0.0003782 | 0.0004483 | 0.20753 | 11.1388 | 0.00287 | 0.0003397 | 0.0004059 | 0.20274 | 10.3679 | 0.0028 | 0.0003465 | 0.0004099 | 0.21009 | 10.6136 | 0.00293 | 0.000353 | 0.0004205 | 0.20534 | 11.0378 | 0.0027 | 0.0003385 | 0.0003991 | 0.2026 | 10.9254 | 0.00289 | 0.0003504 | 0.0004157 | 0.19788 | 10.7338 | 0.00292 | 0.000353 | 0.0004187 | 0.19121 | 11.4104 | 0.00265 | 0.0003236 | 0.0003799 | 0.18909 | 10.8774 | 0.00274 | 0.0003442 | 0.0004022 | 0.18768 | 10.834 | 0.00291 | 0.0003546 | 0.0004169 | 0.19374 | 10.7723 | 0.00293 | 0.0003623 | 0.0004248 | 0.19585 | 12.0999 | 0.00268 | 0.000333 | 0.0003893 | 0.18708 | 12.462 | 0.00298 | 0.0003773 | 0.0004378 | 0.18365 | 12.283 | 0.003 | 0.0003793 | 0.0004399 | 0.197 | 12.7446 | 0.00345 | 0.0004044 | 0.0004723 | 0.20177 | 14.4149 | 0.00297 | 0.0003332 | 0.0003894 | 0.19394 | 13.9933 | 0.00301 | 0.0003365 | 0.0003927 | 0.20234 | 14.4603 | 0.00326 | 0.0003487 | 0.0004114 | 0.2129 | 13.9274 | 0.00362 | 0.0004045 | 0.0004756 | 0.20846 | 14.031 | 0.0035 | 0.000396 | 0.000462 | 0.2045 | 14.577 | 0.0035 | 0.0003668 | 0.0004279 | 0.21221 | 16.83 | 0.00344 | 0.000349 | 0.0004101 | 0.20718 | 15.597 | 0.00354 | 0.0003648 | 0.0004257 | 0.22106 | 17.569 | 0.00384 | 0.0003903 | 0.0004604 | 0.20205 | 16.986 | 0.00347 | 0.0003358 | 0.0003899 | 0.20308 | 15.645 | 0.00393 | 0.0004022 | 0.000464 | 0.21637 | 18.341 | 0.00374 | 0.0003514 | 0.0004096 | 0.21533 | 18.713 | 0.00359 | 0.000335 | 0.0003901 | 0.21548 | 18.992 | 0.00391 | 0.000363 | 0.0004209 | 0.21273 | 18.349 | 0.00387 | 0.0003593 | 0.0004137 | 0.21004 | 18.17 | 0.00388 | 0.0003596 | 0.0004139
0.22321 | 0.20812 | 0.00111 | 0.0001539 | 0.0002018 | 0.24826 | 0.20394 | 0.00259 | 0.0002573 | 0.0003633 | 0.2321 | 0.20679 | 0.0037 | 0.0003266 | 0.0004691 | 0.2321 | 0.70194 | 0.00134 | 0.0001745 | 0.0002162 | 0.24981 | 0.70164 | 0.00192 | 0.0002174 | 0.0002762 | 0.2423 | 1.2051 | 0.00216 | 0.0002386 | 0.0003029 | 0.22471 | 2.2658 | 0.00158 | 0.0001844 | 0.0002307 | 0.22709 | 2.2719 | 0.00176 | 0.0001967 | 0.0002481 | 0.20833 | 2.7163 | 0.00153 | 0.0001914 | 0.0002349 | 0.21424 | 3.2146 | 0.00157 | 0.0001948 | 0.0002385 | 0.21667 | 3.2266 | 0.0017 | 0.0002038 | 0.0002513 | 0.21882 | 3.8134 | 0.00166 | 0.0002144 | 0.0002604 | 0.2206 | 3.8255 | 0.00178 | 0.0002229 | 0.0002726 | 0.22223 | 3.8356 | 0.0019 | 0.0002311 | 0.0002844 | 0.23687 | 4.5657 | 0.00182 | 0.0002219 | 0.0002702 | 0.22509 | 4.4107 | 0.00183 | 0.00024 | 0.0002887 | 0.23816 | 4.5225 | 0.002 | 0.000249 | 0.0003024 | 0.22737 | 4.431 | 0.00204 | 0.0002548 | 0.0003095 | 0.22931 | 5.6062 | 0.00196 | 0.0002788 | 0.0003286 | 0.22237 | 5.7326 | 0.00204 | 0.0002742 | 0.0003282 | 0.23233 | 6.5237 | 0.00186 | 0.0002328 | 0.000281 | 0.22432 | 6.4098 | 0.00189 | 0.0002366 | 0.0002857 | 0.21894 | 7.0246 | 0.0019 | 0.0002419 | 0.0002911 | 0.22877 | 7.4592 | 0.00201 | 0.0002431 | 0.0002946 | 0.24347 | 7.7215 | 0.00221 | 0.0002531 | 0.0003097 | 0.25022 | 7.9924 | 0.00218 | 0.0002535 | 0.0003106 | 0.25024 | 7.9939 | 0.00243 | 0.0002691 | 0.0003327 | 0.25023 | 9.0685 | 0.0021 | 0.0002501 | 0.0003019 | 0.25026 | 9.071 | 0.00232 | 0.0002636 | 0.0003211 | 0.25025 | 9.0723 | 0.00254 | 0.0002765 | 0.0003394 | 0.25027 | 9.338 | 0.00249 | 0.0002873 | 0.0003502 | 0.24026 | 9.1242 | 0.00254 | 0.0002922 | 0.0003562 | 0.25518 | 10.5412 | 0.00246 | 0.0002811 | 0.0003419 | 0.25028 | 10.5558 | 0.00244 | 0.0002917 | 0.0003511 | 0.25029 | 10.9823 | 0.00268 | 0.0003309 | 0.0003981 | 0.24165 | 10.3457 | 0.00328 | 0.0004594 | 0.0005473 | 0.23464 | 10.0896 | 0.00359 | 0.000482 | 0.0005786 | 0.23836 | 10.7249 | 0.00283 | 0.0003528 | 0.0004228 | 0.23103 | 10.5017 | 0.00288 | 0.0003571 | 0.000428 | 0.23464 | 11.2433 | 0.00255 | 0.0003042 | 0.0003647 | 0.22882 | 11.0812 | 0.00276 | 0.0003173 | 0.0003829 | 0.22882 | 11.8632 | 0.00286 | 0.000374 | 0.0004433 | 0.23637 | 12.1168 | 0.00299 | 0.0003807 | 0.0004539 | 0.21973 | 11.5333 | 0.00297 | 0.0003427 | 0.0004121 | 0.21541 | 10.7855 | 0.0029 | 0.0003501 | 0.0004171 | 0.22245 | 11.0175 | 0.00303 | 0.0003563 | 0.0004273 | 0.21817 | 11.5598 | 0.0028 | 0.0003418 | 0.0004059 | 0.21451 | 11.418 | 0.00299 | 0.0003536 | 0.0004225 | 0.20952 | 11.2161 | 0.00302 | 0.0003564 | 0.0004257 | 0.20246 | 11.8197 | 0.00274 | 0.000327 | 0.0003866 | 0.20021 | 11.2456 | 0.00284 | 0.0003479 | 0.0004096 | 0.20853 | 11.524 | 0.00311 | 0.0003622 | 0.000431 | 0.21527 | 11.6316 | 0.00313 | 0.0003701 | 0.0004395 | 0.21761 | 12.948 | 0.00285 | 0.0003396 | 0.0004018 | 0.21047 | 13.6233 | 0.00319 | 0.0003857 | 0.0004539 | 0.2066 | 13.4434 | 0.00321 | 0.0003879 | 0.0004564 | 0.2167 | 13.7472 | 0.00366 | 0.0004129 | 0.0004884 | 0.22194 | 15.4969 | 0.00315 | 0.0003404 | 0.0004026 | 0.21334 | 15.0435 | 0.0032 | 0.000344 | 0.0004065 | 0.22074 | 15.4467 | 0.00344 | 0.0003555 | 0.0004241 | 0.23065 | 14.6721 | 0.00381 | 0.000412 | 0.0004896 | 0.22583 | 14.78 | 0.00368 | 0.0004038 | 0.0004763 | 0.22023 | 15.425 | 0.00368 | 0.0003745 | 0.0004417 | 0.22737 | 17.74 | 0.0036 | 0.000355 | 0.0004213 | 0.22198 | 16.413 | 0.00371 | 0.0003719 | 0.0004385 | 0.24869 | 19.186 | 0.00414 | 0.0004023 | 0.0004812 | 0.22731 | 18.432 | 0.00378 | 0.0003499 | 0.0004122 | 0.22846 | 17.419 | 0.00426 | 0.000418 | 0.0004906 | 0.24041 | 19.936 | 0.00402 | 0.0003636 | 0.0004299 | 0.23926 | 20.145 | 0.00387 | 0.0003472 | 0.0004098 | 0.23703 | 20.489 | 0.00419 | 0.0003751 | 0.0004409 | 0.234 | 19.861 | 0.00416 | 0.0003723 | 0.0004349 | 0.23104 | 19.65 | 0.00417 | 0.0003729 | 0.0004353
0.24802 | 0.204 | 0.00124 | 0.0001616 | 0.0002158 | 0.27309 | 0.19962 | 0.00286 | 0.0002686 | 0.0003844 | 0.26525 | 0.20105 | 0.00424 | 0.0003487 | 0.0005049 | 0.26525 | 0.70011 | 0.0015 | 0.0001798 | 0.0002261 | 0.27479 | 0.69874 | 0.00208 | 0.0002217 | 0.0002847 | 0.25656 | 1.219 | 0.00225 | 0.0002406 | 0.0003074 | 0.24968 | 2.3221 | 0.0017 | 0.0001875 | 0.0002368 | 0.2498 | 2.3222 | 0.00188 | 0.0001996 | 0.0002539 | 0.22917 | 2.7964 | 0.00163 | 0.0001941 | 0.0002401 | 0.23209 | 3.2975 | 0.00165 | 0.0001969 | 0.0002428 | 0.23333 | 3.3026 | 0.00178 | 0.0002058 | 0.0002555 | 0.23445 | 3.9082 | 0.00173 | 0.0002161 | 0.000264 | 0.23531 | 3.9134 | 0.00185 | 0.0002245 | 0.0002761 | 0.25001 | 3.9936 | 0.00204 | 0.0002345 | 0.000291 | 0.26319 | 4.7345 | 0.00194 | 0.0002246 | 0.0002755 | 0.2501 | 4.619 | 0.00196 | 0.0002431 | 0.0002949 | 0.26198 | 4.7112 | 0.00212 | 0.0002519 | 0.0003081 | 0.2501 | 4.6195 | 0.00216 | 0.0002577 | 0.0003155 | 0.25016 | 5.8511 | 0.00206 | 0.000281 | 0.0003334 | 0.2409 | 5.9852 | 0.00214 | 0.0002765 | 0.0003332 | 0.25021 | 6.7682 | 0.00195 | 0.0002348 | 0.0002852 | 0.24158 | 6.6521 | 0.00198 | 0.0002387 | 0.00029 | 0.25022 | 7.5763 | 0.00205 | 0.0002461 | 0.0002992 | 0.25737 | 7.9561 | 0.00215 | 0.0002469 | 0.0003022 | 0.27052 | 8.1706 | 0.00235 | 0.0002565 | 0.0003166 | 0.27802 | 8.5249 | 0.00231 | 0.000257 | 0.0003177 | 0.27526 | 8.4759 | 0.00256 | 0.0002724 | 0.0003395 | 0.27525 | 9.5282 | 0.00222 | 0.000253 | 0.0003079 | 0.27301 | 9.4903 | 0.00244 | 0.0002664 | 0.0003268 | 0.2711 | 9.4571 | 0.00266 | 0.0002791 | 0.0003449 | 0.27113 | 9.7655 | 0.00261 | 0.0002902 | 0.0003562 | 0.26029 | 9.5475 | 0.00266 | 0.0002952 | 0.0003624 | 0.27481 | 10.9528 | 0.00256 | 0.0002834 | 0.0003468 | 0.26954 | 10.9466 | 0.00254 | 0.0002941 | 0.0003562 | 0.26817 | 11.4724 | 0.00278 | 0.0003332 | 0.0004033 | 0.25891 | 10.9441 | 0.00339 | 0.0004623 | 0.0005541 | 0.25028 | 10.6524 | 0.00369 | 0.000485 | 0.0005855 | 0.25425 | 11.2031 | 0.00293 | 0.0003555 | 0.0004287 | 0.24643 | 10.9696 | 0.00298 | 0.0003599 | 0.0004341 | 0.25028 | 11.6807 | 0.00265 | 0.0003068 | 0.0003702 | 0.24312 | 11.479 | 0.00286 | 0.0003199 | 0.0003885 | 0.24312 | 12.3396 | 0.00295 | 0.0003765 | 0.0004487 | 0.25027 | 12.5742 | 0.00308 | 0.0003829 | 0.000459 | 0.24415 | 12.3063 | 0.00315 | 0.0003483 | 0.0004231 | 0.22808 | 11.1997 | 0.003 | 0.0003533 | 0.0004238 | 0.24717 | 11.7994 | 0.00322 | 0.0003625 | 0.0004394 | 0.23101 | 12.0734 | 0.00289 | 0.0003447 | 0.0004122 | 0.23835 | 12.3677 | 0.00317 | 0.0003596 | 0.0004344 | 0.2328 | 12.1452 | 0.00321 | 0.0003626 | 0.0004379 | 0.22496 | 12.5935 | 0.00292 | 0.0003333 | 0.0003987 | 0.22246 | 11.9476 | 0.00302 | 0.000355 | 0.0004229 | 0.2346 | 12.3123 | 0.00333 | 0.0003704 | 0.0004462 | 0.24218 | 12.6594 | 0.00335 | 0.0003783 | 0.0004551 | 0.24481 | 13.9244 | 0.00306 | 0.0003467 | 0.0004152 | 0.23385 | 14.7343 | 0.00338 | 0.0003926 | 0.0004675 | 0.22956 | 14.5338 | 0.00341 | 0.000395 | 0.0004703 | 0.2364 | 14.7178 | 0.00385 | 0.00042 | 0.0005024 | 0.24212 | 16.5569 | 0.00332 | 0.0003464 | 0.0004142 | 0.23273 | 16.072 | 0.00337 | 0.0003504 | 0.0004185 | 0.23913 | 16.41 | 0.00362 | 0.0003614 | 0.0004354 | 0.24839 | 15.3833 | 0.00399 | 0.0004187 | 0.0005022 | 0.2432 | 15.5166 | 0.00386 | 0.0004108 | 0.0004893 | 0.23596 | 16.269 | 0.00386 | 0.0003812 | 0.0004542 | 0.24253 | 18.637 | 0.00375 | 0.0003604 | 0.0004315 | 0.23678 | 17.226 | 0.00387 | 0.0003781 | 0.0004502 | 0.27632 | 20.732 | 0.00441 | 0.0004121 | 0.0004989 | 0.25257 | 19.9 | 0.00406 | 0.0003615 | 0.0004315 | 0.25385 | 19.185 | 0.00456 | 0.0004304 | 0.0005128 | 0.26445 | 21.52 | 0.00429 | 0.0003738 | 0.0004475 | 0.26318 | 21.577 | 0.00413 | 0.0003574 | 0.000427 | 0.25858 | 22.005 | 0.00445 | 0.0003853 | 0.0004585 | 0.25527 | 21.411 | 0.00443 | 0.0003833 | 0.0004535 | 0.25205 | 21.179 | 0.00444 | 0.0003841 | 0.0004541
0.27282 | 0.19968 | 0.00138 | 0.0001692 | 0.0002297 | 0.29791 | 0.1953 | 0.00314 | 0.0002798 | 0.0004055 | 0.29841 | 0.19522 | 0.00479 | 0.0003703 | 0.0005404 | 0.29841 | 0.6942 | 0.00165 | 0.0001848 | 0.0002356 | 0.29978 | 0.69396 | 0.00224 | 0.0002258 | 0.000293 | 0.28506 | 1.2388 | 0.00243 | 0.000245 | 0.0003159 | 0.27464 | 2.3685 | 0.00182 | 0.0001904 | 0.0002424 | 0.2725 | 2.3647 | 0.002 | 0.0002024 | 0.0002592 | 0.25 | 2.8655 | 0.00173 | 0.0001964 | 0.000245 | 0.24995 | 3.3716 | 0.00174 | 0.0001988 | 0.0002468 | 0.25 | 3.3718 | 0.00187 | 0.0002077 | 0.0002594 | 0.25008 | 3.9932 | 0.0018 | 0.0002176 | 0.0002674 | 0.26472 | 4.0645 | 0.00199 | 0.0002278 | 0.0002824 | 0.27779 | 4.1229 | 0.00217 | 0.0002375 | 0.0002969 | 0.2895 | 4.8738 | 0.00205 | 0.000227 | 0.0002804 | 0.27511 | 4.8078 | 0.00207 | 0.0002458 | 0.0003005 | 0.2858 | 4.8822 | 0.00223 | 0.0002544 | 0.0003134 | 0.27284 | 4.7914 | 0.00228 | 0.0002603 | 0.0003209 | 0.271 | 6.0734 | 0.00215 | 0.000283 | 0.0003377 | 0.25943 | 6.2192 | 0.00223 | 0.0002786 | 0.0003376 | 0.28595 | 7.2113 | 0.0021 | 0.0002387 | 0.0002926 | 0.27609 | 7.0951 | 0.00214 | 0.0002427 | 0.0002976 | 0.2815 | 8.0716 | 0.00219 | 0.0002496 | 0.0003061 | 0.28597 | 8.4095 | 0.00229 | 0.0002502 | 0.0003087 | 0.29757 | 8.5817 | 0.00248 | 0.0002595 | 0.0003226 | 0.30583 | 9.0126 | 0.00244 | 0.00026 | 0.0003238 | 0.30029 | 8.92 | 0.00269 | 0.0002753 | 0.0003455 | 0.30028 | 9.9541 | 0.00233 | 0.0002556 | 0.0003132 | 0.29576 | 9.8806 | 0.00255 | 0.0002689 | 0.000332 | 0.29195 | 9.8188 | 0.00277 | 0.0002815 | 0.00035 | 0.29198 | 10.1651 | 0.00272 | 0.0002927 | 0.0003615 | 0.28031 | 9.9468 | 0.00277 | 0.0002978 | 0.000368 | 0.29444 | 11.3454 | 0.00266 | 0.0002854 | 0.0003513 | 0.28879 | 11.3184 | 0.00264 | 0.0002963 | 0.0003608 | 0.28605 | 11.9235 | 0.00287 | 0.0003353 | 0.0004081 | 0.27617 | 11.5138 | 0.00348 | 0.0004648 | 0.0005601 | 0.26592 | 11.1823 | 0.00379 | 0.0004875 | 0.0005917 | 0.27014 | 11.6625 | 0.00303 | 0.0003579 | 0.000434 | 0.26183 | 11.4287 | 0.00308 | 0.0003624 | 0.0004397 | 0.26592 | 12.0893 | 0.00274 | 0.0003092 | 0.0003754 | 0.25742 | 11.8679 | 0.00295 | 0.0003223 | 0.0003936 | 0.25742 | 12.8073 | 0.00303 | 0.0003787 | 0.0004536 | 0.27808 | 13.4422 | 0.00325 | 0.0003872 | 0.000468 | 0.27467 | 13.1882 | 0.00337 | 0.0003544 | 0.0004348 | 0.25343 | 11.9921 | 0.00319 | 0.0003594 | 0.0004356 | 0.27807 | 12.7203 | 0.00345 | 0.0003692 | 0.0004523 | 0.25667 | 13.0649 | 0.00306 | 0.0003502 | 0.0004231 | 0.26814 | 13.4963 | 0.00338 | 0.000366 | 0.0004469 | 0.2619 | 13.2632 | 0.00342 | 0.0003692 | 0.0004508 | 0.25308 | 13.4959 | 0.00313 | 0.0003402 | 0.0004117 | 0.25026 | 12.7581 | 0.00325 | 0.0003627 | 0.0004372 | 0.26067 | 13.0478 | 0.00355 | 0.0003773 | 0.0004593 | 0.26909 | 13.6243 | 0.00356 | 0.000385 | 0.0004683 | 0.27201 | 14.8483 | 0.00325 | 0.0003525 | 0.0004266 | 0.25724 | 15.7729 | 0.00356 | 0.0003983 | 0.0004791 | 0.25251 | 15.5718 | 0.00359 | 0.0004008 | 0.0004822 | 0.2561 | 15.6547 | 0.00403 | 0.0004261 | 0.0005147 | 0.2623 | 17.5934 | 0.00348 | 0.0003516 | 0.0004243 | 0.25212 | 17.0771 | 0.00354 | 0.0003558 | 0.0004292 | 0.25753 | 17.3488 | 0.00378 | 0.0003664 | 0.0004454 | 0.26613 | 16.08 | 0.00416 | 0.0004246 | 0.0005136 | 0.26058 | 16.229 | 0.00404 | 0.0004169 | 0.000501 | 0.25169 | 17.11 | 0.00402 | 0.0003872 | 0.0004655 | 0.27284 | 20.405 | 0.00403 | 0.0003705 | 0.0004492 | 0.26638 | 18.838 | 0.00417 | 0.0003899 | 0.0004706 | 0.30395 | 22.232 | 0.00467 | 0.0004203 | 0.000514 | 0.27782 | 21.356 | 0.00433 | 0.0003712 | 0.0004482 | 0.27923 | 20.939 | 0.00483 | 0.0004406 | 0.0005316 | 0.28849 | 23.088 | 0.00453 | 0.0003824 | 0.0004629 | 0.28711 | 23.003 | 0.00438 | 0.0003661 | 0.0004421 | 0.28013 | 23.505 | 0.00469 | 0.000394 | 0.000474 | 0.27654 | 22.976 | 0.00467 | 0.0003926 | 0.0004698 | 0.27305 | 22.724 | 0.00469 | 0.0003936 | 0.0004707
0.29762 | 0.19536 | 0.00151 | 0.0001766 | 0.0002436 | 0.32274 | 0.19108 | 0.00342 | 0.000291 | 0.0004266 | 0.33156 | 0.18959 | 0.00536 | 0.0003916 | 0.0005759 | 0.33156 | 0.68581 | 0.00181 | 0.0001895 | 0.0002448 | 0.32476 | 0.68778 | 0.00239 | 0.0002298 | 0.0003011 | 0.3207 | 1.2555 | 0.00265 | 0.0002505 | 0.0003257 | 0.29961 | 2.407 | 0.00193 | 0.0001931 | 0.0002476 | 0.29521 | 2.4012 | 0.00211 | 0.0002049 | 0.0002642 | 0.27083 | 2.9258 | 0.00182 | 0.0001986 | 0.0002494 | 0.2678 | 3.4388 | 0.00182 | 0.0002006 | 0.0002506 | 0.26667 | 3.435 | 0.00195 | 0.0002094 | 0.0002631 | 0.28134 | 4.1384 | 0.00194 | 0.0002208 | 0.0002735 | 0.29413 | 4.1889 | 0.00212 | 0.0002307 | 0.0002881 | 0.30557 | 4.2315 | 0.0023 | 0.0002402 | 0.0003022 | 0.31582 | 4.9892 | 0.00217 | 0.0002292 | 0.0002848 | 0.30012 | 4.9779 | 0.00218 | 0.0002482 | 0.0003056 | 0.30961 | 5.0374 | 0.00234 | 0.0002567 | 0.0003181 | 0.29558 | 4.9486 | 0.00239 | 0.0002626 | 0.0003258 | 0.29185 | 6.276 | 0.00224 | 0.0002847 | 0.0003416 | 0.29649 | 6.6362 | 0.0024 | 0.0002826 | 0.0003455 | 0.32169 | 7.6016 | 0.00225 | 0.000242 | 0.0002989 | 0.3106 | 7.4862 | 0.00229 | 0.0002461 | 0.0003041 | 0.31277 | 8.5151 | 0.00232 | 0.0002525 | 0.0003121 | 0.31456 | 8.8199 | 0.00241 | 0.000253 | 0.0003144 | 0.32462 | 8.9557 | 0.0026 | 0.0002621 | 0.0003279 | 0.33363 | 9.4562 | 0.00256 | 0.0002625 | 0.0003293 | 0.32531 | 9.3288 | 0.00281 | 0.0002778 | 0.0003508 | 0.3253 | 10.345 | 0.00244 | 0.0002578 | 0.0003179 | 0.31851 | 10.2477 | 0.00266 | 0.0002711 | 0.0003367 | 0.31281 | 10.1602 | 0.00288 | 0.0002837 | 0.0003546 | 0.31284 | 10.5485 | 0.00282 | 0.0002949 | 0.0003664 | 0.30033 | 10.323 | 0.00288 | 0.0003001 | 0.000373 | 0.31407 | 11.7087 | 0.00275 | 0.0002873 | 0.0003554 | 0.30804 | 11.6611 | 0.00273 | 0.0002982 | 0.000365 | 0.30392 | 12.3556 | 0.00296 | 0.0003372 | 0.0004124 | 0.29343 | 12.0545 | 0.00358 | 0.000467 | 0.0005656 | 0.28157 | 11.6931 | 0.00389 | 0.0004898 | 0.0005973 | 0.28603 | 12.1129 | 0.00312 | 0.0003601 | 0.000439 | 0.27723 | 11.8689 | 0.00317 | 0.0003647 | 0.0004448 | 0.28156 | 12.4891 | 0.00283 | 0.0003114 | 0.0003801 | 0.28602 | 12.5986 | 0.00313 | 0.000327 | 0.0004028 | 0.28602 | 13.6758 | 0.0032 | 0.0003828 | 0.0004624 | 0.31284 | 14.4295 | 0.00344 | 0.0003919 | 0.0004776 | 0.30519 | 14.015 | 0.00357 | 0.0003595 | 0.0004449 | 0.28511 | 12.9236 | 0.00341 | 0.0003659 | 0.0004482 | 0.30896 | 13.5962 | 0.00366 | 0.0003748 | 0.0004633 | 0.28876 | 14.2353 | 0.00326 | 0.000356 | 0.0004347 | 0.29793 | 14.5602 | 0.00358 | 0.0003712 | 0.0004575 | 0.291 | 14.3166 | 0.00362 | 0.0003745 | 0.0004616 | 0.2812 | 14.3348 | 0.00333 | 0.000346 | 0.0004228 | 0.27807 | 13.5053 | 0.00345 | 0.0003691 | 0.0004496 | 0.28673 | 13.7387 | 0.00376 | 0.0003832 | 0.0004708 | 0.296 | 14.5447 | 0.00375 | 0.0003906 | 0.0004796 | 0.29922 | 15.7178 | 0.00342 | 0.0003576 | 0.0004366 | 0.28062 | 16.7673 | 0.00373 | 0.0004031 | 0.0004892 | 0.27547 | 16.5557 | 0.00376 | 0.0004058 | 0.0004925 | 0.2758 | 16.5569 | 0.0042 | 0.0004313 | 0.0005255 | 0.28247 | 18.5851 | 0.00363 | 0.0003561 | 0.0004334 | 0.27152 | 18.0476 | 0.00369 | 0.0003606 | 0.0004386 | 0.27592 | 18.2723 | 0.00393 | 0.0003709 | 0.0004544 | 0.28387 | 16.7412 | 0.00433 | 0.0004299 | 0.0005241 | 0.27795 | 16.9262 | 0.0042 | 0.0004224 | 0.0005118 | 0.28315 | 18.7741 | 0.00433 | 0.0003984 | 0.0004853 | 0.30316 | 22.1078 | 0.00429 | 0.0003787 | 0.0004642 | 0.29597 | 20.406 | 0.00445 | 0.0003996 | 0.0004878 | 0.33159 | 23.673 | 0.00491 | 0.0004272 | 0.0005272 | 0.30308 | 22.794 | 0.00458 | 0.0003794 | 0.0004629 | 0.30462 | 22.646 | 0.00509 | 0.000449 | 0.0005477 | 0.31253 | 24.618 | 0.00476 | 0.0003897 | 0.0004764 | 0.31103 | 24.401 | 0.00461 | 0.0003736 | 0.0004556 | 0.30167 | 24.986 | 0.00492 | 0.0004015 | 0.0004877 | 0.29782 | 24.544 | 0.0049 | 0.0004006 | 0.0004843 | 0.29405 | 24.271 | 0.00493 | 0.0004018 | 0.0004854
0.32242 | 0.19104 | 0.00165 | 0.000184 | 0.0002576 | 0.34757 | 0.18686 | 0.00371 | 0.0003021 | 0.0004478 | 0.36472 | 0.18407 | 0.00595 | 0.0004129 | 0.0006116 | 0.36472 | 0.67574 | 0.00197 | 0.0001942 | 0.0002537 | 0.34974 | 0.68052 | 0.00256 | 0.0002338 | 0.000309 | 0.35633 | 1.2633 | 0.00287 | 0.0002555 | 0.0003348 | 0.32458 | 2.4386 | 0.00205 | 0.0001955 | 0.0002524 | 0.31792 | 2.4308 | 0.00223 | 0.0002073 | 0.000269 | 0.29167 | 2.9782 | 0.00192 | 0.0002006 | 0.0002536 | 0.28565 | 3.5 | 0.0019 | 0.0002023 | 0.0002542 | 0.3 | 3.5446 | 0.0021 | 0.0002131 | 0.0002698 | 0.3126 | 4.2549 | 0.00207 | 0.0002236 | 0.000279 | 0.32355 | 4.2916 | 0.00225 | 0.0002333 | 0.0002932 | 0.33335 | 4.3213 | 0.00243 | 0.0002427 | 0.000307 | 0.34214 | 5.0829 | 0.00228 | 0.0002311 | 0.0002888 | 0.32513 | 5.1302 | 0.00229 | 0.0002504 | 0.0003102 | 0.33343 | 5.1779 | 0.00245 | 0.0002587 | 0.0003225 | 0.31831 | 5.091 | 0.0025 | 0.0002648 | 0.0003303 | 0.33354 | 6.6251 | 0.00241 | 0.0002882 | 0.0003485 | 0.33356 | 6.9942 | 0.00256 | 0.0002859 | 0.0003521 | 0.35744 | 7.9427 | 0.00239 | 0.0002449 | 0.0003044 | 0.34511 | 7.8302 | 0.00243 | 0.000249 | 0.0003098 | 0.34405 | 8.9105 | 0.00245 | 0.0002551 | 0.0003173 | 0.34316 | 9.1921 | 0.00254 | 0.0002555 | 0.0003195 | 0.35167 | 9.2963 | 0.00272 | 0.0002644 | 0.0003327 | 0.36143 | 9.8596 | 0.00267 | 0.0002648 | 0.0003341 | 0.35033 | 9.7044 | 0.00293 | 0.00028 | 0.0003556 | 0.35032 | 10.7096 | 0.00255 | 0.0002599 | 0.0003223 | 0.34126 | 10.5826 | 0.00277 | 0.0002731 | 0.0003409 | 0.33366 | 10.4752 | 0.00299 | 0.0002856 | 0.0003588 | 0.33369 | 10.9127 | 0.00293 | 0.000297 | 0.0003708 | 0.32035 | 10.6869 | 0.00298 | 0.0003023 | 0.0003776 | 0.3337 | 12.0527 | 0.00285 | 0.000289 | 0.0003592 | 0.32729 | 11.9946 | 0.00283 | 0.0003 | 0.000369 | 0.3218 | 12.7684 | 0.00305 | 0.0003389 | 0.0004163 | 0.31069 | 12.5561 | 0.00366 | 0.000469 | 0.0005704 | 0.31285 | 12.6172 | 0.00407 | 0.0004939 | 0.000607 | 0.31781 | 12.9463 | 0.0033 | 0.0003643 | 0.0004476 | 0.30803 | 12.6918 | 0.00335 | 0.000369 | 0.0004537 | 0.31285 | 13.2412 | 0.003 | 0.0003156 | 0.0003885 | 0.32177 | 13.4487 | 0.00334 | 0.0003322 | 0.0004127 | 0.32178 | 14.6736 | 0.00339 | 0.0003873 | 0.0004717 | 0.3476 | 15.3407 | 0.00363 | 0.0003957 | 0.0004857 | 0.33571 | 14.7755 | 0.00376 | 0.0003639 | 0.0004536 | 0.31678 | 13.81 | 0.00361 | 0.0003713 | 0.0004589 | 0.33986 | 14.4259 | 0.00385 | 0.0003795 | 0.0004728 | 0.32084 | 15.3209 | 0.00345 | 0.0003607 | 0.0004444 | 0.32773 | 15.5483 | 0.00376 | 0.0003755 | 0.0004665 | 0.3201 | 15.3043 | 0.00381 | 0.000379 | 0.0004709 | 0.30932 | 15.1185 | 0.00352 | 0.000351 | 0.0004325 | 0.30588 | 14.2077 | 0.00365 | 0.0003747 | 0.0004604 | 0.3128 | 14.3836 | 0.00395 | 0.0003884 | 0.000481 | 0.32291 | 15.4094 | 0.00394 | 0.0003954 | 0.0004895 | 0.32642 | 16.5316 | 0.0036 | 0.0003619 | 0.0004453 | 0.30401 | 17.6964 | 0.00389 | 0.0004073 | 0.0004981 | 0.29843 | 17.4843 | 0.00392 | 0.00041 | 0.0005015 | 0.2955 | 17.4233 | 0.00436 | 0.0004359 | 0.0005352 | 0.30265 | 19.551 | 0.00377 | 0.00036 | 0.0004415 | 0.29091 | 19.0025 | 0.00384 | 0.0003647 | 0.0004471 | 0.29432 | 19.1596 | 0.00408 | 0.0003748 | 0.0004624 | 0.31936 | 18.0145 | 0.00465 | 0.00044 | 0.0005424 | 0.31269 | 18.2428 | 0.00451 | 0.000433 | 0.0005307 | 0.31461 | 20.393 | 0.00461 | 0.0004074 | 0.0005019 | 0.33347 | 23.7428 | 0.00453 | 0.0003855 | 0.000477 | 0.32557 | 21.9268 | 0.00471 | 0.0004076 | 0.0005027 | 0.35922 | 25.0636 | 0.00513 | 0.0004332 | 0.0005389 | 0.32834 | 24.213 | 0.00481 | 0.0003865 | 0.0004759 | 0.33 | 24.293 | 0.00532 | 0.0004561 | 0.0005617 | 0.33658 | 26.118 | 0.00498 | 0.000396 | 0.0004883 | 0.33496 | 25.769 | 0.00483 | 0.0003801 | 0.0004676 | 0.34477 | 27.867 | 0.00533 | 0.0004159 | 0.0005111 | 0.34036 | 27.608 | 0.00533 | 0.0004157 | 0.0005088 | 0.33606 | 27.303 | 0.00535 | 0.0004171 | 0.0005102
0.34722 | 0.18693 | 0.0018 | 0.0001913 | 0.0002716 | 0.39722 | 0.17893 | 0.00431 | 0.0003295 | 0.0004905 | 0.39788 | 0.17885 | 0.00656 | 0.0004341 | 0.0006475 | 0.39788 | 0.66457 | 0.00214 | 0.0001987 | 0.0002625 | 0.37472 | 0.67246 | 0.00272 | 0.0002376 | 0.0003168 | 0.39196 | 1.2651 | 0.00309 | 0.0002603 | 0.0003434 | 0.34955 | 2.4642 | 0.00216 | 0.0001979 | 0.000257 | 0.34063 | 2.4564 | 0.00234 | 0.0002095 | 0.0002734 | 0.3125 | 3.0237 | 0.00201 | 0.0002025 | 0.0002575 | 0.32136 | 3.6058 | 0.00205 | 0.0002059 | 0.0002607 | 0.33333 | 3.6365 | 0.00226 | 0.0002165 | 0.0002759 | 0.34386 | 4.3507 | 0.00219 | 0.0002262 | 0.000284 | 0.35296 | 4.3745 | 0.00238 | 0.0002357 | 0.000298 | 0.36113 | 4.3953 | 0.00256 | 0.0002449 | 0.0003115 | 0.36846 | 5.1598 | 0.00238 | 0.000233 | 0.0002926 | 0.35014 | 5.2678 | 0.0024 | 0.0002524 | 0.0003144 | 0.38106 | 5.4194 | 0.00266 | 0.0002632 | 0.0003303 | 0.36379 | 5.3374 | 0.00271 | 0.0002693 | 0.0003383 | 0.37523 | 6.914 | 0.00257 | 0.0002912 | 0.0003544 | 0.37062 | 7.2999 | 0.00271 | 0.0002888 | 0.000358 | 0.39318 | 8.2414 | 0.00253 | 0.0002474 | 0.0003093 | 0.37962 | 8.1328 | 0.00257 | 0.0002516 | 0.0003149 | 0.37533 | 9.2635 | 0.00257 | 0.0002574 | 0.000322 | 0.37176 | 9.529 | 0.00265 | 0.0002577 | 0.000324 | 0.37873 | 9.6065 | 0.00284 | 0.0002665 | 0.000337 | 0.38923 | 10.2275 | 0.00278 | 0.0002668 | 0.0003384 | 0.37536 | 10.0484 | 0.00304 | 0.000282 | 0.00036 | 0.37535 | 11.0548 | 0.00265 | 0.0002617 | 0.0003262 | 0.36401 | 10.908 | 0.00287 | 0.0002749 | 0.0003449 | 0.35451 | 10.7708 | 0.00309 | 0.0002874 | 0.0003627 | 0.35455 | 11.2574 | 0.00303 | 0.0002988 | 0.0003749 | 0.34037 | 11.0215 | 0.00308 | 0.0003042 | 0.0003819 | 0.35333 | 12.3773 | 0.00294 | 0.0002906 | 0.0003627 | 0.34655 | 12.3087 | 0.00292 | 0.0003016 | 0.0003726 | 0.35756 | 13.5158 | 0.00322 | 0.0003423 | 0.0004234 | 0.34521 | 13.4615 | 0.00383 | 0.0004727 | 0.0005789 | 0.35196 | 13.6307 | 0.00428 | 0.0004983 | 0.000617 | 0.35754 | 13.9091 | 0.0035 | 0.0003688 | 0.0004568 | 0.34654 | 13.6441 | 0.00356 | 0.0003737 | 0.0004632 | 0.35195 | 14.1027 | 0.0032 | 0.0003204 | 0.0003976 | 0.35753 | 14.2222 | 0.00354 | 0.0003365 | 0.0004212 | 0.35753 | 15.5853 | 0.00358 | 0.000391 | 0.0004795 | 0.38236 | 16.1749 | 0.0038 | 0.000399 | 0.0004927 | 0.36622 | 15.4888 | 0.00394 | 0.0003677 | 0.0004614 | 0.34846 | 14.6401 | 0.00381 | 0.0003759 | 0.0004682 | 0.37075 | 15.1985 | 0.00404 | 0.0003836 | 0.0004812 | 0.35293 | 16.3302 | 0.00362 | 0.0003647 | 0.0004527 | 0.35752 | 16.4695 | 0.00393 | 0.0003792 | 0.0004743 | 0.3492 | 16.2251 | 0.00398 | 0.0003828 | 0.0004789 | 0.33744 | 15.8559 | 0.00369 | 0.0003553 | 0.0004411 | 0.33369 | 14.8739 | 0.00384 | 0.0003796 | 0.0004701 | 0.33887 | 15.002 | 0.00414 | 0.0003929 | 0.0004902 | 0.34982 | 16.2273 | 0.00411 | 0.0003996 | 0.0004982 | 0.35362 | 17.2989 | 0.00376 | 0.0003657 | 0.0004531 | 0.32739 | 18.5892 | 0.00404 | 0.0004109 | 0.000506 | 0.32138 | 18.3667 | 0.00407 | 0.0004138 | 0.0005095 | 0.3152 | 18.2532 | 0.00451 | 0.00044 | 0.000544 | 0.32283 | 20.4906 | 0.00391 | 0.0003635 | 0.0004488 | 0.31031 | 19.9112 | 0.00398 | 0.0003684 | 0.0004547 | 0.33111 | 20.8635 | 0.00436 | 0.0003824 | 0.0004765 | 0.35484 | 19.1992 | 0.00494 | 0.0004485 | 0.0005582 | 0.34743 | 19.4818 | 0.00481 | 0.0004418 | 0.0005468 | 0.34608 | 21.9629 | 0.00487 | 0.0004149 | 0.000516 | 0.36379 | 25.287 | 0.00475 | 0.0003912 | 0.0004881 | 0.35517 | 23.4072 | 0.00496 | 0.0004143 | 0.0005156 | 0.38685 | 26.3909 | 0.00535 | 0.0004384 | 0.0005492 | 0.35359 | 25.59 | 0.00503 | 0.0003926 | 0.0004875 | 0.35539 | 25.89 | 0.00554 | 0.0004621 | 0.000574 | 0.38466 | 28.969 | 0.00538 | 0.0004083 | 0.0005086 | 0.38281 | 28.407 | 0.00524 | 0.000393 | 0.0004882 | 0.38787 | 30.586 | 0.00571 | 0.0004272 | 0.0005302 | 0.38291 | 30.541 | 0.00571 | 0.0004274 | 0.0005287 | 0.37807 | 30.215 | 0.00574 | 0.000429 | 0.0005305
0.37202 | 0.18292 | 0.00194 | 0.0001987 | 0.0002857 | 0.44687 | 0.17151 | 0.00494 | 0.0003567 | 0.0005339 | 0.43103 | 0.17383 | 0.00718 | 0.0004553 | 0.0006838 | 0.43103 | 0.65282 | 0.0023 | 0.0002032 | 0.0002712 | 0.3997 | 0.66402 | 0.00288 | 0.0002414 | 0.0003245 | 0.42759 | 1.262 | 0.0033 | 0.0002648 | 0.0003517 | 0.37451 | 2.4858 | 0.00227 | 0.0002001 | 0.0002614 | 0.36334 | 2.4771 | 0.00245 | 0.0002116 | 0.0002777 | 0.33333 | 3.0622 | 0.0021 | 0.0002043 | 0.0002612 | 0.35707 | 3.6917 | 0.0022 | 0.0002092 | 0.0002666 | 0.36667 | 3.7126 | 0.00241 | 0.0002195 | 0.0002815 | 0.37512 | 4.4276 | 0.00232 | 0.0002285 | 0.0002886 | 0.38238 | 4.4435 | 0.0025 | 0.000238 | 0.0003023 | 0.38891 | 4.4574 | 0.00269 | 0.000247 | 0.0003157 | 0.4211 | 5.2729 | 0.00259 | 0.0002373 | 0.0002995 | 0.40016 | 5.5024 | 0.0026 | 0.0002568 | 0.0003219 | 0.42869 | 5.6153 | 0.00286 | 0.000267 | 0.0003371 | 0.40926 | 5.5403 | 0.00292 | 0.0002733 | 0.0003453 | 0.41693 | 7.1514 | 0.00273 | 0.0002939 | 0.0003596 | 0.40768 | 7.5611 | 0.00286 | 0.0002914 | 0.0003631 | 0.42892 | 8.5016 | 0.00266 | 0.0002496 | 0.0003138 | 0.41414 | 8.3989 | 0.0027 | 0.0002539 | 0.0003194 | 0.40661 | 9.578 | 0.00269 | 0.0002594 | 0.0003262 | 0.40035 | 9.8334 | 0.00277 | 0.0002597 | 0.0003282 | 0.40578 | 9.8882 | 0.00295 | 0.0002683 | 0.000341 | 0.41704 | 10.5539 | 0.00289 | 0.0002686 | 0.0003424 | 0.40038 | 10.3669 | 0.00315 | 0.0002838 | 0.0003639 | 0.40037 | 11.3706 | 0.00275 | 0.0002634 | 0.0003298 | 0.38676 | 11.2038 | 0.00297 | 0.0002766 | 0.0003485 | 0.37537 | 11.0567 | 0.00319 | 0.0002891 | 0.0003664 | 0.37541 | 11.5727 | 0.00312 | 0.0003005 | 0.0003787 | 0.3604 | 11.3466 | 0.00318 | 0.0003059 | 0.0003858 | 0.39259 | 12.968 | 0.00311 | 0.0002939 | 0.0003691 | 0.38505 | 12.8785 | 0.00309 | 0.000305 | 0.0003791 | 0.40225 | 14.3529 | 0.00342 | 0.0003461 | 0.0004309 | 0.38837 | 14.4564 | 0.00403 | 0.0004765 | 0.0005878 | 0.39106 | 14.5172 | 0.00447 | 0.0005019 | 0.0006253 | 0.39727 | 14.7749 | 0.00369 | 0.0003726 | 0.0004646 | 0.38504 | 14.5195 | 0.00375 | 0.0003776 | 0.0004713 | 0.39106 | 14.8875 | 0.00339 | 0.0003244 | 0.0004054 | 0.39328 | 14.9284 | 0.00373 | 0.0003403 | 0.0004286 | 0.39328 | 16.4198 | 0.00375 | 0.0003942 | 0.0004863 | 0.41712 | 16.9314 | 0.00397 | 0.0004018 | 0.0004988 | 0.39674 | 16.1643 | 0.00412 | 0.000371 | 0.0004682 | 0.38014 | 15.4331 | 0.00399 | 0.0003798 | 0.0004763 | 0.40165 | 15.9435 | 0.00421 | 0.0003871 | 0.0004886 | 0.38501 | 17.2626 | 0.00379 | 0.0003681 | 0.0004599 | 0.38732 | 17.3232 | 0.0041 | 0.0003824 | 0.0004812 | 0.3783 | 17.0785 | 0.00415 | 0.000386 | 0.000486 | 0.36555 | 16.5464 | 0.00386 | 0.000359 | 0.0004488 | 0.36149 | 15.5134 | 0.00402 | 0.0003839 | 0.0004787 | 0.36493 | 15.5929 | 0.00432 | 0.000397 | 0.0004984 | 0.37672 | 16.998 | 0.00428 | 0.0004032 | 0.000506 | 0.38082 | 18.0389 | 0.00391 | 0.000369 | 0.0004602 | 0.35078 | 19.4252 | 0.00418 | 0.0004141 | 0.000513 | 0.34434 | 19.2023 | 0.00422 | 0.000417 | 0.0005167 | 0.3546 | 19.8317 | 0.0048 | 0.0004478 | 0.0005591 | 0.36318 | 22.2485 | 0.00417 | 0.0003703 | 0.0004615 | 0.34909 | 21.6473 | 0.00425 | 0.0003755 | 0.000468 | 0.3679 | 22.447 | 0.00461 | 0.0003887 | 0.0004883 | 0.39033 | 20.3224 | 0.00522 | 0.0004558 | 0.0005718 | 0.38218 | 20.6402 | 0.00508 | 0.0004493 | 0.0005609 | 0.37754 | 23.4613 | 0.00511 | 0.0004212 | 0.0005283 | 0.39411 | 26.7585 | 0.00496 | 0.0003962 | 0.0004979 | 0.38477 | 24.8254 | 0.00519 | 0.0004201 | 0.0005269 | 0.44212 | 28.9025 | 0.00575 | 0.0004488 | 0.0005669 | 0.40411 | 28.234 | 0.00544 | 0.0004049 | 0.0005072 | 0.40616 | 28.882 | 0.00594 | 0.0004737 | 0.0005945 | 0.43274 | 31.623 | 0.00575 | 0.0004181 | 0.0005253 | 0.43066 | 30.899 | 0.00561 | 0.0004033 | 0.0005052 | 0.43096 | 33.145 | 0.00606 | 0.0004363 | 0.0005462 | 0.42545 | 33.306 | 0.00605 | 0.0004368 | 0.0005453 | 0.42008 | 32.969 | 0.00609 | 0.0004386 | 0.0005473
0.39683 | 0.17901 | 0.00209 | 0.000206 | 0.0002999 | 0.49652 | 0.16469 | 0.00559 | 0.000384 | 0.0005781 | 0.46419 | 0.16912 | 0.00783 | 0.0004767 | 0.0007205 | 0.46419 | 0.64077 | 0.00247 | 0.0002077 | 0.0002799 | 0.42468 | 0.65517 | 0.00305 | 0.0002452 | 0.0003322 | 0.46323 | 1.2548 | 0.00352 | 0.0002693 | 0.0003596 | 0.39948 | 2.5026 | 0.00238 | 0.0002022 | 0.0002656 | 0.40876 | 2.5075 | 0.00267 | 0.0002167 | 0.0002857 | 0.375 | 3.1243 | 0.00228 | 0.0002083 | 0.0002681 | 0.39277 | 3.7628 | 0.00235 | 0.0002122 | 0.0002721 | 0.4 | 3.7748 | 0.00256 | 0.0002223 | 0.0002867 | 0.40638 | 4.4907 | 0.00244 | 0.0002307 | 0.0002928 | 0.41179 | 4.4997 | 0.00263 | 0.00024 | 0.0003064 | 0.44447 | 4.551 | 0.00293 | 0.0002521 | 0.0003234 | 0.47373 | 5.3463 | 0.0028 | 0.0002412 | 0.0003058 | 0.45018 | 5.6914 | 0.0028 | 0.0002606 | 0.0003286 | 0.47633 | 5.7747 | 0.00305 | 0.0002705 | 0.0003432 | 0.45473 | 5.7065 | 0.00311 | 0.0002768 | 0.0003516 | 0.45862 | 7.3462 | 0.00288 | 0.0002962 | 0.0003643 | 0.44474 | 7.7827 | 0.00301 | 0.0002937 | 0.0003678 | 0.46467 | 8.7292 | 0.00279 | 0.0002517 | 0.0003178 | 0.44865 | 8.6314 | 0.00283 | 0.000256 | 0.0003236 | 0.43788 | 9.8571 | 0.0028 | 0.0002612 | 0.00033 | 0.42895 | 10.1062 | 0.00288 | 0.0002615 | 0.000332 | 0.43283 | 10.1462 | 0.00306 | 0.0002701 | 0.0003447 | 0.44484 | 10.8506 | 0.00299 | 0.0002703 | 0.000346 | 0.4254 | 10.6537 | 0.00325 | 0.0002855 | 0.0003676 | 0.42539 | 11.6668 | 0.00284 | 0.000265 | 0.0003332 | 0.40951 | 11.4801 | 0.00307 | 0.0002781 | 0.0003519 | 0.41708 | 11.5698 | 0.00339 | 0.0002927 | 0.0003729 | 0.41712 | 12.1744 | 0.00331 | 0.0003041 | 0.0003855 | 0.40044 | 11.938 | 0.00337 | 0.0003096 | 0.0003929 | 0.44166 | 13.6283 | 0.00332 | 0.0002978 | 0.000376 | 0.43318 | 13.5179 | 0.0033 | 0.000309 | 0.0003863 | 0.44695 | 15.0823 | 0.0036 | 0.0003493 | 0.0004373 | 0.43152 | 15.3139 | 0.00421 | 0.0004798 | 0.0005952 | 0.43017 | 15.2958 | 0.00466 | 0.0005049 | 0.0006323 | 0.43699 | 15.5729 | 0.00388 | 0.0003758 | 0.0004714 | 0.42355 | 15.3073 | 0.00394 | 0.000381 | 0.0004783 | 0.43016 | 15.6047 | 0.00357 | 0.0003279 | 0.0004123 | 0.42903 | 15.5866 | 0.00391 | 0.0003436 | 0.0004352 | 0.42904 | 17.1866 | 0.00391 | 0.000397 | 0.0004923 | 0.45188 | 17.6397 | 0.00413 | 0.0004043 | 0.0005043 | 0.42726 | 16.7916 | 0.00428 | 0.000374 | 0.0004744 | 0.41182 | 16.1784 | 0.00416 | 0.0003833 | 0.0004836 | 0.43255 | 16.6403 | 0.00438 | 0.0003902 | 0.0004952 | 0.41709 | 18.1173 | 0.00394 | 0.000371 | 0.0004662 | 0.41711 | 18.119 | 0.00425 | 0.0003852 | 0.0004874 | 0.4074 | 17.864 | 0.0043 | 0.0003889 | 0.0004923 | 0.39367 | 17.2193 | 0.00403 | 0.0003624 | 0.0004557 | 0.3893 | 16.1153 | 0.0042 | 0.0003877 | 0.0004865 | 0.391 | 16.1561 | 0.00449 | 0.0004006 | 0.0005059 | 0.40363 | 17.7209 | 0.00444 | 0.0004065 | 0.000513 | 0.40802 | 18.7413 | 0.00406 | 0.000372 | 0.0004665 | 0.37416 | 20.2237 | 0.00432 | 0.000417 | 0.0005194 | 0.36729 | 20.0004 | 0.00436 | 0.00042 | 0.0005232 | 0.394 | 21.309 | 0.00507 | 0.0004542 | 0.0005718 | 0.40353 | 23.8852 | 0.00441 | 0.0003759 | 0.0004722 | 0.38788 | 23.2627 | 0.00449 | 0.0003814 | 0.0004791 | 0.40469 | 23.9277 | 0.00485 | 0.0003939 | 0.0004985 | 0.42581 | 21.3723 | 0.00549 | 0.000462 | 0.0005839 | 0.41692 | 21.746 | 0.00534 | 0.0004557 | 0.0005733 | 0.409 | 24.8864 | 0.00534 | 0.0004266 | 0.0005391 | 0.42442 | 28.1559 | 0.00516 | 0.0004005 | 0.0005066 | 0.41436 | 26.1898 | 0.0054 | 0.0004252 | 0.000537 | 0.49738 | 31.2309 | 0.00611 | 0.0004572 | 0.0005814 | 0.45462 | 30.7189 | 0.00582 | 0.0004146 | 0.0005235 | 0.45693 | 31.6355 | 0.00631 | 0.0004827 | 0.0006111 | 0.48082 | 34.0928 | 0.00608 | 0.0004261 | 0.0005392 | 0.47851 | 33.2471 | 0.00595 | 0.0004118 | 0.0005196 | 0.47406 | 35.55 | 0.00638 | 0.0004439 | 0.0005599 | 0.468 | 35.906 | 0.00637 | 0.0004445 | 0.0005593 | 0.46209 | 35.559 | 0.00641 | 0.0004464 | 0.0005615
0.44643 | 0.17159 | 0.0024 | 0.0002228 | 0.0003287 | 0.54618 | 0.15838 | 0.00627 | 0.0004115 | 0.0006233 | 0.49735 | 0.16461 | 0.00849 | 0.0004982 | 0.0007577 | 0.49735 | 0.62863 | 0.00265 | 0.0002121 | 0.0002886 | 0.44966 | 0.64613 | 0.00322 | 0.000249 | 0.0003398 | 0.49886 | 1.2457 | 0.00375 | 0.0002736 | 0.0003673 | 0.44942 | 2.526 | 0.0026 | 0.0002073 | 0.0002735 | 0.45417 | 2.5271 | 0.00289 | 0.0002215 | 0.0002932 | 0.41667 | 3.1687 | 0.00245 | 0.000212 | 0.0002745 | 0.42848 | 3.8201 | 0.0025 | 0.0002149 | 0.0002771 | 0.43333 | 3.8271 | 0.0027 | 0.0002249 | 0.0002916 | 0.43764 | 4.5409 | 0.00257 | 0.0002328 | 0.0002968 | 0.47062 | 4.5833 | 0.00287 | 0.000245 | 0.000314 | 0.50003 | 4.6128 | 0.00317 | 0.0002567 | 0.0003303 | 0.52637 | 5.391 | 0.00301 | 0.0002449 | 0.0003115 | 0.5002 | 5.8428 | 0.00299 | 0.000264 | 0.0003346 | 0.52396 | 5.9033 | 0.00324 | 0.0002737 | 0.0003488 | 0.5002 | 5.8431 | 0.0033 | 0.00028 | 0.0003573 | 0.50031 | 7.5074 | 0.00303 | 0.0002984 | 0.0003685 | 0.4818 | 7.9726 | 0.00315 | 0.0002958 | 0.000372 | 0.50041 | 8.9261 | 0.00292 | 0.0002535 | 0.0003216 | 0.48316 | 8.8342 | 0.00296 | 0.0002579 | 0.0003274 | 0.46916 | 10.1064 | 0.00291 | 0.0002629 | 0.0003336 | 0.45755 | 10.3534 | 0.00299 | 0.0002632 | 0.0003356 | 0.45988 | 10.3735 | 0.00317 | 0.0002717 | 0.0003481 | 0.47264 | 11.1278 | 0.00309 | 0.0002718 | 0.0003494 | 0.45043 | 10.9108 | 0.00335 | 0.000287 | 0.000371 | 0.45042 | 11.9334 | 0.00294 | 0.0002664 | 0.0003363 | 0.45501 | 11.9836 | 0.00326 | 0.0002815 | 0.000358 | 0.46921 | 12.1326 | 0.00362 | 0.000297 | 0.0003801 | 0.46926 | 12.826 | 0.00353 | 0.0003082 | 0.0003929 | 0.4505 | 12.5992 | 0.0036 | 0.0003139 | 0.0004005 | 0.49073 | 14.2004 | 0.00352 | 0.0003011 | 0.000382 | 0.48132 | 14.0892 | 0.0035 | 0.0003124 | 0.0003925 | 0.49164 | 15.7234 | 0.00378 | 0.0003521 | 0.000443 | 0.47467 | 16.0534 | 0.00439 | 0.0004825 | 0.0006015 | 0.46928 | 15.9661 | 0.00483 | 0.0005076 | 0.0006385 | 0.47672 | 16.2928 | 0.00405 | 0.0003787 | 0.0004773 | 0.46205 | 16.0368 | 0.00412 | 0.0003839 | 0.0004844 | 0.46927 | 16.2637 | 0.00375 | 0.0003309 | 0.0004183 | 0.46478 | 16.1963 | 0.00408 | 0.0003465 | 0.000441 | 0.46479 | 17.8852 | 0.00407 | 0.0003994 | 0.0004976 | 0.48664 | 18.2894 | 0.00428 | 0.0004066 | 0.0005091 | 0.45778 | 17.3904 | 0.00445 | 0.0003767 | 0.00048 | 0.4435 | 16.8755 | 0.00433 | 0.0003863 | 0.00049 | 0.46344 | 17.3086 | 0.00455 | 0.000393 | 0.0005012 | 0.44918 | 18.9039 | 0.00409 | 0.0003736 | 0.0004719 | 0.4469 | 18.8464 | 0.0044 | 0.0003877 | 0.0004929 | 0.4365 | 18.6011 | 0.00446 | 0.0003915 | 0.0004979 | 0.42179 | 17.8441 | 0.00418 | 0.0003654 | 0.000462 | 0.41711 | 16.7094 | 0.00436 | 0.0003911 | 0.0004936 | 0.41707 | 16.7011 | 0.00466 | 0.000404 | 0.0005128 | 0.43054 | 18.4057 | 0.00459 | 0.0004094 | 0.0005194 | 0.43522 | 19.4056 | 0.00421 | 0.0003747 | 0.0004723 | 0.42093 | 21.7169 | 0.00458 | 0.0004227 | 0.0005305 | 0.4132 | 21.4731 | 0.00463 | 0.0004258 | 0.0005346 | 0.4334 | 22.6829 | 0.00532 | 0.0004596 | 0.0005826 | 0.44388 | 25.3988 | 0.00463 | 0.0003806 | 0.0004814 | 0.42667 | 24.7651 | 0.00472 | 0.0003863 | 0.0004887 | 0.44148 | 25.3141 | 0.00507 | 0.0003984 | 0.0005073 | 0.46129 | 22.3776 | 0.00574 | 0.0004675 | 0.0005946 | 0.45166 | 22.7776 | 0.00559 | 0.0004614 | 0.0005843 | 0.44046 | 26.2571 | 0.00555 | 0.0004313 | 0.0005486 | 0.48505 | 30.7144 | 0.00554 | 0.0004095 | 0.0005214 | 0.47356 | 28.7533 | 0.0058 | 0.0004354 | 0.0005541 | 0.55264 | 33.3817 | 0.00646 | 0.0004642 | 0.0005937 | 0.50513 | 33.038 | 0.00617 | 0.0004227 | 0.0005372 | 0.5077 | 34.1534 | 0.00664 | 0.00049 | 0.0006248 | 0.5289 | 36.3754 | 0.0064 | 0.0004327 | 0.0005511 | 0.52637 | 35.438 | 0.00628 | 0.0004189 | 0.000532 | 0.51716 | 37.786 | 0.00668 | 0.0004504 | 0.0005717 | 0.51054 | 38.33 | 0.00667 | 0.000451 | 0.0005714 | 0.50409 | 37.971 | 0.00671 | 0.0004531 | 0.0005737
0.49603 | 0.16477 | 0.00272 | 0.0002396 | 0.0003581 | 0.59583 | 0.15257 | 0.00698 | 0.0004392 | 0.0006694 | 0.5305 | 0.1603 | 0.00917 | 0.0005199 | 0.0007954 | 0.5305 | 0.61659 | 0.00282 | 0.0002166 | 0.0002973 | 0.49963 | 0.62786 | 0.00357 | 0.0002588 | 0.0003551 | 0.53449 | 1.2336 | 0.00397 | 0.0002778 | 0.0003749 | 0.49935 | 2.5376 | 0.00282 | 0.000212 | 0.0002809 | 0.49959 | 2.5377 | 0.00311 | 0.000226 | 0.0003003 | 0.45833 | 3.2001 | 0.00263 | 0.0002155 | 0.0002804 | 0.46419 | 3.8665 | 0.00264 | 0.0002175 | 0.0002819 | 0.46667 | 3.8695 | 0.00285 | 0.0002274 | 0.0002961 | 0.50016 | 4.6126 | 0.00281 | 0.0002378 | 0.0003042 | 0.52944 | 4.6351 | 0.00311 | 0.0002497 | 0.0003208 | 0.55559 | 4.6518 | 0.00341 | 0.000261 | 0.0003368 | 0.57901 | 5.415 | 0.00322 | 0.0002484 | 0.0003169 | 0.55022 | 5.9635 | 0.00318 | 0.0002671 | 0.00034 | 0.57159 | 6.0071 | 0.00343 | 0.0002766 | 0.0003539 | 0.54568 | 5.9538 | 0.00349 | 0.000283 | 0.0003625 | 0.54201 | 7.6388 | 0.00318 | 0.0003004 | 0.0003724 | 0.51886 | 8.1339 | 0.00328 | 0.0002977 | 0.0003759 | 0.53615 | 9.0962 | 0.00304 | 0.0002553 | 0.000325 | 0.51767 | 9.0113 | 0.00309 | 0.0002597 | 0.0003309 | 0.50044 | 10.3241 | 0.00302 | 0.0002644 | 0.0003368 | 0.48614 | 10.5808 | 0.00309 | 0.0002647 | 0.0003388 | 0.48693 | 10.5911 | 0.00328 | 0.0002732 | 0.0003513 | 0.50044 | 11.3652 | 0.00319 | 0.0002732 | 0.0003525 | 0.50048 | 11.3759 | 0.00355 | 0.0002904 | 0.0003772 | 0.50046 | 12.4275 | 0.00312 | 0.0002696 | 0.000342 | 0.51189 | 12.527 | 0.00348 | 0.0002856 | 0.0003647 | 0.52134 | 12.6166 | 0.00385 | 0.0003007 | 0.0003863 | 0.5214 | 13.409 | 0.00374 | 0.0003118 | 0.0003993 | 0.50055 | 13.182 | 0.00381 | 0.0003176 | 0.0004071 | 0.53981 | 14.7037 | 0.00371 | 0.0003041 | 0.0003873 | 0.52945 | 14.5919 | 0.00369 | 0.0003155 | 0.0003981 | 0.53634 | 16.2957 | 0.00396 | 0.0003546 | 0.000448 | 0.51782 | 16.7045 | 0.00456 | 0.0004849 | 0.000607 | 0.50838 | 16.5676 | 0.005 | 0.0005099 | 0.0006439 | 0.51645 | 16.9539 | 0.00422 | 0.0003811 | 0.0004826 | 0.50055 | 16.6978 | 0.00429 | 0.0003864 | 0.0004898 | 0.50838 | 16.8743 | 0.00391 | 0.0003337 | 0.0004238 | 0.50054 | 16.7574 | 0.00425 | 0.0003492 | 0.0004464 | 0.50054 | 18.5352 | 0.00422 | 0.0004016 | 0.0005023 | 0.5214 | 18.8904 | 0.00443 | 0.0004086 | 0.0005136 | 0.4883 | 17.9504 | 0.0046 | 0.0003791 | 0.0004852 | 0.47518 | 17.5441 | 0.00449 | 0.000389 | 0.0004959 | 0.49434 | 17.9382 | 0.0047 | 0.0003956 | 0.0005066 | 0.48126 | 19.6221 | 0.00424 | 0.0003759 | 0.000477 | 0.4767 | 19.5251 | 0.00455 | 0.0003899 | 0.0004979 | 0.4656 | 19.2797 | 0.0046 | 0.0003938 | 0.000503 | 0.44991 | 18.4506 | 0.00434 | 0.0003682 | 0.0004677 | 0.44491 | 17.2752 | 0.00453 | 0.0003943 | 0.0005001 | 0.4692 | 17.7554 | 0.00498 | 0.000411 | 0.000525 | 0.48436 | 19.6696 | 0.00488 | 0.0004154 | 0.0005305 | 0.48963 | 20.6687 | 0.00448 | 0.0003804 | 0.0004825 | 0.4677 | 23.0665 | 0.00483 | 0.0004275 | 0.0005399 | 0.45912 | 22.8322 | 0.00488 | 0.0004307 | 0.0005441 | 0.4728 | 23.9621 | 0.00556 | 0.0004641 | 0.000592 | 0.48424 | 26.7876 | 0.00485 | 0.0003846 | 0.0004894 | 0.46546 | 26.1529 | 0.00494 | 0.0003905 | 0.0004971 | 0.47827 | 26.595 | 0.00529 | 0.0004023 | 0.000515 | 0.49678 | 23.3271 | 0.00598 | 0.0004724 | 0.0006043 | 0.48641 | 23.764 | 0.00583 | 0.0004664 | 0.0005942 | 0.50338 | 28.801 | 0.00596 | 0.0004409 | 0.0005648 | 0.54569 | 33.0067 | 0.00589 | 0.0004167 | 0.0005336 | 0.53275 | 31.1116 | 0.00617 | 0.0004436 | 0.0005681 | 0.60791 | 35.3618 | 0.00678 | 0.0004701 | 0.0006042 | 0.55565 | 35.1883 | 0.00649 | 0.0004294 | 0.000549 | 0.55847 | 36.4526 | 0.00696 | 0.0004962 | 0.0006365 | 0.57699 | 38.4876 | 0.00669 | 0.0004385 | 0.0005615 | 0.57422 | 37.4989 | 0.00658 | 0.0004251 | 0.0005427 | 0.56025 | 39.873 | 0.00697 | 0.000456 | 0.0005821 | 0.55309 | 40.583 | 0.00695 | 0.0004566 | 0.0005819 | 0.5461 | 40.224 | 0.00699 | 0.0004587 | 0.0005844
0.54563 | 0.15846 | 0.00306 | 0.0002565 | 0.0003882 | 0.64548 | 0.14716 | 0.00772 | 0.0004672 | 0.0007167 | 0.56366 | 0.15629 | 0.00987 | 0.0005418 | 0.0008337 | 0.56366 | 0.60466 | 0.00301 | 0.0002211 | 0.0003061 | 0.56208 | 0.60529 | 0.00402 | 0.0002726 | 0.0003742 | 0.57013 | 1.2206 | 0.0042 | 0.000282 | 0.0003823 | 0.54929 | 2.5413 | 0.00304 | 0.0002166 | 0.0002879 | 0.54501 | 2.5414 | 0.00333 | 0.0002303 | 0.000307 | 0.5 | 3.2206 | 0.0028 | 0.0002187 | 0.0002859 | 0.49989 | 3.9029 | 0.00278 | 0.00022 | 0.0002864 | 0.53333 | 3.9305 | 0.00313 | 0.0002337 | 0.0003046 | 0.56268 | 4.6545 | 0.00305 | 0.0002424 | 0.000311 | 0.58827 | 4.6662 | 0.00335 | 0.000254 | 0.0003272 | 0.61115 | 4.673 | 0.00365 | 0.0002651 | 0.0003428 | 0.63165 | 5.4251 | 0.00342 | 0.0002517 | 0.0003219 | 0.60024 | 6.0584 | 0.00337 | 0.00027 | 0.000345 | 0.61922 | 6.0881 | 0.00361 | 0.0002793 | 0.0003587 | 0.59115 | 6.0428 | 0.00368 | 0.0002857 | 0.0003673 | 0.5837 | 7.7454 | 0.00332 | 0.0003022 | 0.0003761 | 0.55593 | 8.2703 | 0.00342 | 0.0002995 | 0.0003796 | 0.5719 | 9.2436 | 0.00316 | 0.0002569 | 0.0003283 | 0.55218 | 9.1656 | 0.00321 | 0.0002613 | 0.0003342 | 0.53172 | 10.522 | 0.00313 | 0.0002659 | 0.0003399 | 0.51474 | 10.7885 | 0.0032 | 0.0002662 | 0.0003419 | 0.54104 | 10.9569 | 0.00348 | 0.0002767 | 0.0003571 | 0.55605 | 11.7907 | 0.00338 | 0.0002765 | 0.0003582 | 0.56303 | 11.8408 | 0.00379 | 0.0002946 | 0.0003839 | 0.56302 | 12.9513 | 0.00334 | 0.0002734 | 0.0003483 | 0.56876 | 12.9915 | 0.0037 | 0.0002892 | 0.0003706 | 0.57348 | 13.0317 | 0.00406 | 0.0003041 | 0.0003919 | 0.57354 | 13.9132 | 0.00394 | 0.000315 | 0.000405 | 0.55061 | 13.6959 | 0.00402 | 0.0003209 | 0.000413 | 0.58888 | 15.148 | 0.0039 | 0.0003068 | 0.0003921 | 0.57758 | 15.0457 | 0.00388 | 0.0003183 | 0.0004031 | 0.58103 | 16.7992 | 0.00412 | 0.0003569 | 0.0004525 | 0.56097 | 17.2668 | 0.00472 | 0.000487 | 0.0006119 | 0.54749 | 17.1003 | 0.00517 | 0.0005119 | 0.0006487 | 0.55617 | 17.5562 | 0.00438 | 0.0003834 | 0.0004873 | 0.53906 | 17.3098 | 0.00445 | 0.0003887 | 0.0004947 | 0.54748 | 17.446 | 0.00407 | 0.0003361 | 0.0004287 | 0.53629 | 17.2895 | 0.00441 | 0.0003516 | 0.0004512 | 0.5363 | 19.1364 | 0.00437 | 0.0004036 | 0.0005067 | 0.55616 | 19.4523 | 0.00458 | 0.0004104 | 0.0005176 | 0.54934 | 18.9834 | 0.0049 | 0.0003845 | 0.0004943 | 0.50686 | 18.1839 | 0.00465 | 0.0003915 | 0.0005012 | 0.55613 | 19.1105 | 0.005 | 0.000401 | 0.0005162 | 0.51335 | 20.2915 | 0.00437 | 0.000378 | 0.0004817 | 0.53628 | 20.736 | 0.00482 | 0.0003948 | 0.0005066 | 0.5238 | 20.5001 | 0.00488 | 0.0003987 | 0.000512 | 0.50615 | 19.5976 | 0.00463 | 0.0003741 | 0.0004779 | 0.50053 | 18.3508 | 0.00484 | 0.0004009 | 0.0005116 | 0.52133 | 18.7443 | 0.00528 | 0.000417 | 0.0005355 | 0.53818 | 20.8081 | 0.00515 | 0.0004204 | 0.00054 | 0.54403 | 21.8265 | 0.00475 | 0.0003853 | 0.0004912 | 0.51448 | 24.3109 | 0.00506 | 0.0004316 | 0.000548 | 0.50503 | 24.0762 | 0.00511 | 0.0004348 | 0.0005524 | 0.5122 | 25.1754 | 0.00578 | 0.0004681 | 0.0006003 | 0.52459 | 28.0906 | 0.00505 | 0.0003881 | 0.0004965 | 0.50425 | 27.445 | 0.00515 | 0.0003942 | 0.0005044 | 0.51506 | 27.7895 | 0.00549 | 0.0004057 | 0.000522 | 0.56775 | 25.1161 | 0.00644 | 0.0004829 | 0.0006209 | 0.5559 | 25.5976 | 0.00627 | 0.000477 | 0.0006113 | 0.5663 | 31.0977 | 0.00633 | 0.0004487 | 0.000578 | 0.60632 | 35.069 | 0.00621 | 0.0004228 | 0.000544 | 0.59195 | 33.2705 | 0.00652 | 0.0004504 | 0.0005799 | 0.66317 | 37.2091 | 0.00708 | 0.0004752 | 0.0006135 | 0.60616 | 37.1971 | 0.0068 | 0.0004352 | 0.0005592 | 0.60924 | 38.5605 | 0.00725 | 0.0005014 | 0.0006466 | 0.62507 | 40.4475 | 0.00698 | 0.0004434 | 0.0005706 | 0.62207 | 39.4175 | 0.00687 | 0.0004304 | 0.0005522 | 0.60335 | 41.8169 | 0.00724 | 0.0004609 | 0.0005913 | 0.59563 | 42.695 | 0.00722 | 0.0004615 | 0.0005912 | 0.58811 | 42.335 | 0.00726 | 0.0004637 | 0.0005939
0.59524 | 0.15265 | 0.00341 | 0.0002736 | 0.0004189 | 0.69513 | 0.14225 | 0.00848 | 0.0004955 | 0.000765 | 0.59682 | 0.15248 | 0.01058 | 0.0005639 | 0.0008726 | 0.59682 | 0.59293 | 0.00319 | 0.0002256 | 0.0003149 | 0.62453 | 0.58343 | 0.00448 | 0.0002864 | 0.0003935 | 0.64139 | 1.1924 | 0.00466 | 0.0002938 | 0.0003968 | 0.59922 | 2.538 | 0.00326 | 0.000221 | 0.0002946 | 0.59043 | 2.5391 | 0.00355 | 0.0002344 | 0.0003134 | 0.54167 | 3.2332 | 0.00297 | 0.0002218 | 0.0002912 | 0.57131 | 3.954 | 0.00306 | 0.0002263 | 0.0002947 | 0.6 | 3.9668 | 0.00341 | 0.0002396 | 0.0003124 | 0.6252 | 4.6766 | 0.00329 | 0.0002467 | 0.0003173 | 0.6471 | 4.6804 | 0.00359 | 0.0002581 | 0.0003332 | 0.6667 | 4.6823 | 0.00389 | 0.000269 | 0.0003485 | 0.68428 | 5.4243 | 0.00362 | 0.0002549 | 0.0003268 | 0.65026 | 6.1324 | 0.00355 | 0.0002727 | 0.0003497 | 0.66686 | 6.1522 | 0.0038 | 0.0002819 | 0.0003631 | 0.63662 | 6.1138 | 0.00386 | 0.0002884 | 0.0003719 | 0.62539 | 7.8321 | 0.00347 | 0.000304 | 0.0003795 | 0.59299 | 8.3849 | 0.00355 | 0.0003012 | 0.000383 | 0.60764 | 9.3701 | 0.00328 | 0.0002585 | 0.0003313 | 0.58669 | 9.2991 | 0.00333 | 0.0002629 | 0.0003373 | 0.56299 | 10.7001 | 0.00323 | 0.0002672 | 0.0003427 | 0.57194 | 11.1346 | 0.0034 | 0.0002696 | 0.0003475 | 0.60867 | 11.3227 | 0.00373 | 0.000281 | 0.0003636 | 0.62556 | 12.2061 | 0.00361 | 0.0002804 | 0.0003644 | 0.62559 | 12.2066 | 0.00402 | 0.0002983 | 0.0003898 | 0.62558 | 13.3963 | 0.00355 | 0.0002769 | 0.0003538 | 0.62564 | 13.3969 | 0.00391 | 0.0002924 | 0.0003759 | 0.62561 | 13.3975 | 0.00427 | 0.0003072 | 0.000397 | 0.62568 | 14.3582 | 0.00414 | 0.0003179 | 0.0004101 | 0.60066 | 14.1508 | 0.00422 | 0.0003238 | 0.0004182 | 0.63796 | 15.5432 | 0.00408 | 0.0003093 | 0.0003965 | 0.62571 | 15.4603 | 0.00406 | 0.0003208 | 0.0004076 | 0.62573 | 17.2534 | 0.00429 | 0.0003589 | 0.0004566 | 0.60413 | 17.7701 | 0.00488 | 0.0004889 | 0.0006163 | 0.5866 | 17.5738 | 0.00533 | 0.0005138 | 0.0006531 | 0.5959 | 18.1194 | 0.00453 | 0.0003854 | 0.0004916 | 0.57756 | 17.8629 | 0.00461 | 0.0003908 | 0.0004991 | 0.58659 | 17.9687 | 0.00423 | 0.0003383 | 0.0004332 | 0.57204 | 17.7725 | 0.00457 | 0.0003538 | 0.0004557 | 0.57205 | 19.6986 | 0.00451 | 0.0004054 | 0.0005106 | 0.62568 | 20.4586 | 0.00486 | 0.0004146 | 0.0005248 | 0.61037 | 19.9294 | 0.00519 | 0.0003892 | 0.0005022 | 0.57021 | 19.3566 | 0.00494 | 0.0003968 | 0.0005105 | 0.61792 | 20.166 | 0.00529 | 0.0004057 | 0.0005244 | 0.57752 | 21.4635 | 0.00464 | 0.0003825 | 0.0004898 | 0.59587 | 21.7702 | 0.00508 | 0.0003989 | 0.0005141 | 0.582 | 21.544 | 0.00514 | 0.000403 | 0.0005197 | 0.56239 | 20.6485 | 0.0049 | 0.0003791 | 0.0004867 | 0.55614 | 19.3708 | 0.00513 | 0.0004065 | 0.0005216 | 0.57347 | 19.6865 | 0.00557 | 0.0004221 | 0.0005448 | 0.592 | 21.8301 | 0.00541 | 0.0004248 | 0.0005483 | 0.59843 | 22.9078 | 0.00499 | 0.0003895 | 0.0004989 | 0.56125 | 25.459 | 0.00529 | 0.0004351 | 0.0005551 | 0.55094 | 25.214 | 0.00534 | 0.0004384 | 0.0005597 | 0.5516 | 26.312 | 0.006 | 0.0004717 | 0.0006077 | 0.56494 | 29.2869 | 0.00524 | 0.0003913 | 0.0005028 | 0.54304 | 28.6506 | 0.00535 | 0.0003974 | 0.000511 | 0.58864 | 29.9568 | 0.00587 | 0.0004133 | 0.0005338 | 0.63871 | 26.745 | 0.00686 | 0.0004915 | 0.000635 | 0.62538 | 27.2621 | 0.00669 | 0.0004858 | 0.0006257 | 0.62923 | 33.1737 | 0.00667 | 0.0004551 | 0.0005892 | 0.66695 | 36.9088 | 0.00652 | 0.0004281 | 0.0005529 | 0.65114 | 35.2475 | 0.00684 | 0.0004562 | 0.0005901 | 0.71844 | 38.9221 | 0.00738 | 0.0004797 | 0.0006216 | 0.65667 | 39.0627 | 0.00709 | 0.0004403 | 0.0005682 | 0.66001 | 40.4853 | 0.00753 | 0.000506 | 0.0006554 | 0.67315 | 42.2535 | 0.00724 | 0.0004479 | 0.0005787 | 0.66992 | 41.2225 | 0.00714 | 0.0004351 | 0.0005607 | 0.64645 | 43.6375 | 0.0075 | 0.0004653 | 0.0005995 | 0.63818 | 44.6529 | 0.00747 | 0.0004658 | 0.0005995 | 0.63012 | 44.2928 | 0.00752 | 0.0004681 | 0.0006023
0.64484 | 0.14724 | 0.00377 | 0.0002909 | 0.0004504 | 0.74479 | 0.13764 | 0.00927 | 0.0005242 | 0.0008145 | 0.66313 | 0.14536 | 0.01207 | 0.0006262 | 0.0009521 | 0.66313 | 0.57048 | 0.00357 | 0.0002377 | 0.0003328 | 0.68698 | 0.56268 | 0.00496 | 0.0003005 | 0.0004132 | 0.71266 | 1.1603 | 0.00513 | 0.0003056 | 0.0004112 | 0.64916 | 2.5297 | 0.00348 | 0.0002252 | 0.0003011 | 0.63584 | 2.5328 | 0.00377 | 0.0002384 | 0.0003196 | 0.58333 | 3.2378 | 0.00314 | 0.0002248 | 0.0002963 | 0.64272 | 3.9793 | 0.00334 | 0.0002322 | 0.0003025 | 0.66667 | 3.9841 | 0.00369 | 0.0002451 | 0.0003197 | 0.68771 | 4.6829 | 0.00352 | 0.0002509 | 0.0003232 | 0.70592 | 4.6828 | 0.00382 | 0.0002621 | 0.0003388 | 0.72226 | 4.6817 | 0.00413 | 0.0002728 | 0.0003539 | 0.73692 | 5.4166 | 0.00383 | 0.000258 | 0.0003314 | 0.70028 | 6.1885 | 0.00373 | 0.0002753 | 0.0003541 | 0.71449 | 6.2014 | 0.00397 | 0.0002844 | 0.0003674 | 0.6821 | 6.17 | 0.00404 | 0.0002908 | 0.0003762 | 0.66708 | 7.9011 | 0.00361 | 0.0003057 | 0.0003827 | 0.63005 | 8.4816 | 0.00368 | 0.0003028 | 0.0003862 | 0.64339 | 9.4788 | 0.0034 | 0.00026 | 0.0003342 | 0.6212 | 9.4137 | 0.00345 | 0.0002644 | 0.0003402 | 0.62555 | 10.9968 | 0.00343 | 0.0002705 | 0.000348 | 0.64343 | 11.4805 | 0.00364 | 0.0002738 | 0.0003538 | 0.6763 | 11.6091 | 0.00397 | 0.0002849 | 0.0003694 | 0.69506 | 12.5223 | 0.00384 | 0.000284 | 0.00037 | 0.68815 | 12.4931 | 0.00425 | 0.0003016 | 0.0003951 | 0.68814 | 13.7621 | 0.00375 | 0.00028 | 0.0003588 | 0.68252 | 13.7331 | 0.00411 | 0.0002954 | 0.0003807 | 0.67775 | 13.7038 | 0.00448 | 0.00031 | 0.0004016 | 0.67782 | 14.7539 | 0.00433 | 0.0003205 | 0.0004147 | 0.65072 | 14.5563 | 0.00441 | 0.0003265 | 0.000423 | 0.68703 | 15.8889 | 0.00425 | 0.0003116 | 0.0004005 | 0.67384 | 15.8257 | 0.00424 | 0.0003231 | 0.0004118 | 0.67042 | 17.6583 | 0.00445 | 0.0003608 | 0.0004603 | 0.64728 | 18.2141 | 0.00503 | 0.0004907 | 0.0006203 | 0.6257 | 17.998 | 0.00548 | 0.0005155 | 0.0006571 | 0.63563 | 18.6234 | 0.00468 | 0.0003872 | 0.0004956 | 0.61607 | 18.3767 | 0.00476 | 0.0003927 | 0.0005032 | 0.62569 | 18.4522 | 0.00438 | 0.0003404 | 0.0004374 | 0.64355 | 18.6605 | 0.00488 | 0.000359 | 0.0004636 | 0.64356 | 20.6952 | 0.00479 | 0.0004094 | 0.0005176 | 0.6952 | 21.3273 | 0.00512 | 0.0004182 | 0.000531 | 0.67141 | 20.7676 | 0.00546 | 0.0003933 | 0.0005091 | 0.63357 | 20.4223 | 0.00522 | 0.0004014 | 0.0005185 | 0.67972 | 21.1237 | 0.00555 | 0.0004097 | 0.0005315 | 0.64168 | 22.4687 | 0.00489 | 0.0003864 | 0.0004969 | 0.65546 | 22.667 | 0.00533 | 0.0004026 | 0.0005207 | 0.6402 | 22.4505 | 0.0054 | 0.0004067 | 0.0005264 | 0.61863 | 21.6226 | 0.00516 | 0.0003835 | 0.0004944 | 0.61176 | 20.344 | 0.00541 | 0.0004114 | 0.0005303 | 0.6256 | 20.5713 | 0.00585 | 0.0004267 | 0.0005529 | 0.64581 | 22.7647 | 0.00566 | 0.0004287 | 0.0005555 | 0.65283 | 23.9019 | 0.00523 | 0.0003931 | 0.0005056 | 0.60802 | 26.5201 | 0.0055 | 0.0004382 | 0.0005614 | 0.59685 | 26.2748 | 0.00555 | 0.0004416 | 0.0005661 | 0.6304 | 28.3929 | 0.0064 | 0.0004793 | 0.0006202 | 0.64565 | 31.4473 | 0.00561 | 0.0003983 | 0.0005136 | 0.62061 | 30.8097 | 0.00572 | 0.0004047 | 0.0005222 | 0.66222 | 31.8625 | 0.00623 | 0.0004196 | 0.0005437 | 0.70968 | 28.2611 | 0.00727 | 0.0004989 | 0.000647 | 0.69487 | 28.7846 | 0.00709 | 0.0004932 | 0.0006381 | 0.69215 | 35.0567 | 0.007 | 0.0004606 | 0.0005988 | 0.72758 | 38.5745 | 0.00682 | 0.0004327 | 0.0005608 | 0.71034 | 37.0707 | 0.00715 | 0.0004612 | 0.000599 | 0.7737 | 40.5197 | 0.00766 | 0.0004837 | 0.0006289 | 0.70718 | 40.7938 | 0.00737 | 0.0004448 | 0.0005763 | 0.71078 | 42.2558 | 0.0078 | 0.00051 | 0.0006632 | 0.72123 | 43.9447 | 0.0075 | 0.0004518 | 0.000586 | 0.71777 | 42.9127 | 0.00741 | 0.0004393 | 0.0005684 | 0.68954 | 45.3434 | 0.00775 | 0.0004692 | 0.000607 | 0.68072 | 46.4866 | 0.00771 | 0.0004697 | 0.000607 | 0.67212 | 46.1261 | 0.00776 | 0.000472 | 0.0006099
0.69444 | 0.14223 | 0.00415 | 0.0003084 | 0.0004827 | 0.79444 | 0.13333 | 0.01008 | 0.0005533 | 0.0008651 | 0.74602 | 0.13755 | 0.01402 | 0.0007144 | 0.00105 | 0.74602 | 0.54412 | 0.00407 | 0.000255 | 0.0003556 | 0.74944 | 0.54314 | 0.00547 | 0.0003148 | 0.0004333 | 0.78392 | 1.1282 | 0.00561 | 0.0003174 | 0.0004255 | 0.69909 | 2.5175 | 0.0037 | 0.0002293 | 0.0003073 | 0.72668 | 2.5094 | 0.00421 | 0.0002501 | 0.0003316 | 0.66667 | 3.2312 | 0.00348 | 0.000233 | 0.0003059 | 0.71413 | 3.9877 | 0.00362 | 0.0002378 | 0.0003097 | 0.73333 | 3.9876 | 0.00397 | 0.0002504 | 0.0003266 | 0.75023 | 4.6773 | 0.00376 | 0.0002549 | 0.0003289 | 0.76475 | 4.6752 | 0.00406 | 0.0002659 | 0.0003442 | 0.77782 | 4.6722 | 0.00436 | 0.0002765 | 0.0003591 | 0.78956 | 5.4021 | 0.00404 | 0.000261 | 0.0003359 | 0.7503 | 6.2298 | 0.00391 | 0.0002778 | 0.0003583 | 0.76212 | 6.2377 | 0.00415 | 0.0002868 | 0.0003714 | 0.72757 | 6.2123 | 0.00422 | 0.0002932 | 0.0003803 | 0.70878 | 7.9561 | 0.00375 | 0.0003073 | 0.0003858 | 0.66711 | 8.5625 | 0.00381 | 0.0003043 | 0.0003892 | 0.71487 | 9.6495 | 0.00363 | 0.0002637 | 0.0003396 | 0.69023 | 9.5974 | 0.00368 | 0.0002682 | 0.0003457 | 0.70374 | 11.2734 | 0.00368 | 0.0002746 | 0.0003538 | 0.71492 | 11.7472 | 0.00388 | 0.0002777 | 0.0003594 | 0.74393 | 11.8362 | 0.00421 | 0.0002885 | 0.0003746 | 0.76457 | 12.7691 | 0.00405 | 0.0002872 | 0.000375 | 0.75071 | 12.7202 | 0.00447 | 0.0003047 | 0.0003999 | 0.75069 | 14.0686 | 0.00395 | 0.0002828 | 0.0003633 | 0.73939 | 14.0197 | 0.00431 | 0.0002981 | 0.000385 | 0.72988 | 13.9807 | 0.00468 | 0.0003126 | 0.0004058 | 0.72996 | 15.1001 | 0.00452 | 0.0003229 | 0.000419 | 0.70077 | 14.9124 | 0.0046 | 0.0003289 | 0.0004274 | 0.7361 | 16.1951 | 0.00443 | 0.0003137 | 0.0004042 | 0.72197 | 16.1515 | 0.00441 | 0.0003253 | 0.0004157 | 0.71512 | 18.0138 | 0.0046 | 0.0003626 | 0.0004638 | 0.69043 | 18.6088 | 0.00518 | 0.0004922 | 0.000624 | 0.70392 | 18.7282 | 0.00579 | 0.0005194 | 0.0006642 | 0.71508 | 19.5231 | 0.00497 | 0.0003916 | 0.0005026 | 0.69308 | 19.2861 | 0.00505 | 0.0003971 | 0.0005104 | 0.70391 | 19.3211 | 0.00468 | 0.0003453 | 0.0004448 | 0.71505 | 19.4306 | 0.00517 | 0.0003635 | 0.0004705 | 0.71506 | 21.5542 | 0.00505 | 0.000413 | 0.0005236 | 0.76472 | 22.0879 | 0.00538 | 0.0004214 | 0.0005364 | 0.73245 | 21.5376 | 0.00572 | 0.000397 | 0.0005152 | 0.69693 | 21.3804 | 0.00549 | 0.0004054 | 0.0005255 | 0.74151 | 21.9933 | 0.00581 | 0.0004133 | 0.0005379 | 0.70585 | 23.3263 | 0.00513 | 0.0003899 | 0.000503 | 0.71504 | 23.4357 | 0.00557 | 0.0004058 | 0.0005265 | 0.6984 | 23.229 | 0.00564 | 0.00041 | 0.0005323 | 0.67487 | 22.529 | 0.00542 | 0.0003874 | 0.0005012 | 0.66737 | 21.2596 | 0.00568 | 0.0004158 | 0.000538 | 0.67773 | 21.4282 | 0.00611 | 0.0004308 | 0.0005602 | 0.69963 | 23.6114 | 0.0059 | 0.0004321 | 0.000562 | 0.70724 | 24.8382 | 0.00546 | 0.0003964 | 0.0005117 | 0.65479 | 27.5035 | 0.0057 | 0.0004411 | 0.0005671 | 0.64276 | 27.258 | 0.00576 | 0.0004445 | 0.0005718 | 0.7092 | 30.2515 | 0.00678 | 0.0004856 | 0.0006307 | 0.72636 | 33.3255 | 0.00595 | 0.0004041 | 0.0005227 | 0.69819 | 32.7068 | 0.00607 | 0.0004107 | 0.0005316 | 0.7358 | 33.5342 | 0.00657 | 0.0004251 | 0.0005522 | 0.78065 | 29.6626 | 0.00765 | 0.0005054 | 0.0006575 | 0.76436 | 30.1931 | 0.00746 | 0.0004997 | 0.0006489 | 0.75507 | 36.7651 | 0.0073 | 0.0004654 | 0.0006072 | 0.78821 | 40.0849 | 0.0071 | 0.0004368 | 0.0005678 | 0.76953 | 38.7389 | 0.00744 | 0.0004656 | 0.0006068 | 0.82897 | 42.0011 | 0.00793 | 0.0004874 | 0.0006355 | 0.7577 | 42.4095 | 0.00763 | 0.0004488 | 0.0005836 | 0.76155 | 43.8908 | 0.00806 | 0.0005136 | 0.0006702 | 0.76932 | 45.51 | 0.00775 | 0.0004554 | 0.0005926 | 0.76562 | 44.4972 | 0.00766 | 0.0004431 | 0.0005753 | 0.73264 | 46.9337 | 0.00799 | 0.0004727 | 0.0006138 | 0.72327 | 48.2051 | 0.00795 | 0.0004732 | 0.0006138 | 0.71413 | 47.8442 | 0.008 | 0.0004755 | 0.0006168
0.79365 | 0.13342 | 0.00494 | 0.0003528 | 0.0005495 | 0.84409 | 0.12932 | 0.01092 | 0.0005827 | 0.0009168 | 0.82891 | 0.13053 | 0.01609 | 0.0008016 | 0.00116 | 0.82891 | 0.51988 | 0.00459 | 0.0002726 | 0.0003792 | 0.81189 | 0.52471 | 0.00599 | 0.0003293 | 0.0004539 | 0.85519 | 1.0961 | 0.00611 | 0.0003293 | 0.0004398 | 0.79896 | 2.4831 | 0.00414 | 0.0002414 | 0.0003194 | 0.81751 | 2.4761 | 0.00466 | 0.0002613 | 0.000343 | 0.75 | 3.2107 | 0.00383 | 0.0002409 | 0.000315 | 0.78555 | 3.9821 | 0.0039 | 0.0002432 | 0.0003166 | 0.8 | 3.9791 | 0.00425 | 0.0002555 | 0.0003332 | 0.81275 | 4.6638 | 0.004 | 0.0002588 | 0.0003343 | 0.82358 | 4.6607 | 0.0043 | 0.0002696 | 0.0003495 | 0.83338 | 4.6577 | 0.0046 | 0.0002801 | 0.0003642 | 0.84219 | 5.3835 | 0.00424 | 0.000264 | 0.0003402 | 0.80032 | 6.2581 | 0.00409 | 0.0002801 | 0.0003623 | 0.80976 | 6.2631 | 0.00433 | 0.0002891 | 0.0003753 | 0.77304 | 6.2446 | 0.0044 | 0.0002955 | 0.0003842 | 0.75047 | 7.9972 | 0.00389 | 0.0003088 | 0.0003887 | 0.74123 | 8.6846 | 0.00407 | 0.0003082 | 0.0003949 | 0.80423 | 9.7931 | 0.00392 | 0.0002687 | 0.0003457 | 0.7765 | 9.7559 | 0.00397 | 0.0002731 | 0.0003519 | 0.78193 | 11.4706 | 0.00393 | 0.0002784 | 0.0003591 | 0.78641 | 11.9444 | 0.00412 | 0.0002812 | 0.0003645 | 0.81156 | 12.0037 | 0.00444 | 0.0002919 | 0.0003794 | 0.83407 | 12.9464 | 0.00427 | 0.0002903 | 0.0003795 | 0.81327 | 12.8976 | 0.00468 | 0.0003076 | 0.0004044 | 0.81325 | 14.3355 | 0.00415 | 0.0002855 | 0.0003675 | 0.79627 | 14.2668 | 0.00451 | 0.0003006 | 0.0003891 | 0.78202 | 14.2079 | 0.00488 | 0.000315 | 0.0004098 | 0.7821 | 15.4069 | 0.0047 | 0.0003251 | 0.0004229 | 0.75083 | 15.229 | 0.00478 | 0.0003312 | 0.0004314 | 0.78518 | 16.4718 | 0.0046 | 0.0003157 | 0.0004076 | 0.7701 | 16.4479 | 0.00458 | 0.0003273 | 0.0004193 | 0.80451 | 18.6262 | 0.0049 | 0.000367 | 0.0004701 | 0.77673 | 19.2898 | 0.00548 | 0.0004959 | 0.0006305 | 0.78213 | 19.3302 | 0.00608 | 0.0005229 | 0.0006703 | 0.79453 | 20.2847 | 0.00525 | 0.0003954 | 0.0005086 | 0.77008 | 20.0574 | 0.00534 | 0.000401 | 0.0005166 | 0.78212 | 20.072 | 0.00496 | 0.0003496 | 0.0004513 | 0.78656 | 20.1124 | 0.00545 | 0.0003676 | 0.0004767 | 0.78657 | 22.3049 | 0.0053 | 0.0004162 | 0.000529 | 0.83424 | 22.7498 | 0.00563 | 0.0004243 | 0.0005413 | 0.79349 | 22.239 | 0.00598 | 0.0004004 | 0.0005208 | 0.76028 | 22.2502 | 0.00574 | 0.0004089 | 0.0005317 | 0.8033 | 22.7943 | 0.00606 | 0.0004166 | 0.0005435 | 0.77002 | 24.0557 | 0.00537 | 0.000393 | 0.0005085 | 0.77463 | 24.1059 | 0.00581 | 0.0004088 | 0.0005317 | 0.7566 | 23.919 | 0.00587 | 0.000413 | 0.0005376 | 0.73111 | 23.3772 | 0.00566 | 0.0003909 | 0.0005073 | 0.72299 | 22.1272 | 0.00593 | 0.0004196 | 0.0005449 | 0.72987 | 22.2268 | 0.00637 | 0.0004344 | 0.0005668 | 0.75345 | 24.3897 | 0.00613 | 0.0004352 | 0.0005679 | 0.76164 | 25.7062 | 0.00568 | 0.0003994 | 0.0005172 | 0.74833 | 29.2659 | 0.0061 | 0.0004476 | 0.0005769 | 0.73459 | 29.0199 | 0.00615 | 0.0004511 | 0.0005818 | 0.788 | 31.9356 | 0.00714 | 0.000491 | 0.0006396 | 0.80706 | 34.9793 | 0.00627 | 0.0004092 | 0.0005305 | 0.77577 | 34.3697 | 0.0064 | 0.0004159 | 0.0005397 | 0.80938 | 35.0304 | 0.0069 | 0.0004298 | 0.0005596 | 0.85162 | 30.9683 | 0.00802 | 0.000511 | 0.0006668 | 0.83384 | 31.4961 | 0.00782 | 0.0005055 | 0.0006584 | 0.818 | 38.3177 | 0.0076 | 0.0004697 | 0.0006147 | 0.84884 | 41.4489 | 0.00737 | 0.0004405 | 0.0005741 | 0.82873 | 40.2811 | 0.00772 | 0.0004695 | 0.0006138 | 0.88423 | 43.3757 | 0.00819 | 0.0004907 | 0.0006415 | 0.80821 | 43.9188 | 0.00789 | 0.0004524 | 0.0005901 | 0.81232 | 45.3896 | 0.00831 | 0.0005169 | 0.0006766 | 0.8174 | 46.9689 | 0.00799 | 0.0004586 | 0.0005987 | 0.81347 | 45.9853 | 0.00791 | 0.0004466 | 0.0005816 | 0.77574 | 48.4279 | 0.00822 | 0.000476 | 0.00062 | 0.76581 | 49.8175 | 0.00818 | 0.0004763 | 0.00062 | 0.75614 | 49.4563 | 0.00823 | 0.0004787 | 0.0006231
0.89286 | 0.12571 | 0.00579 | 0.0003975 | 0.0006194 | 0.89374 | 0.12562 | 0.01179 | 0.0006126 | 0.0009696 | 0.9118 | 0.12432 | 0.01826 | 0.0008885 | 0.00127 | 0.9118 | 0.49764 | 0.00513 | 0.0002906 | 0.0004035 | 0.87434 | 0.50748 | 0.00652 | 0.0003441 | 0.0004749 | 0.92645 | 1.065 | 0.00663 | 0.0003413 | 0.0004543 | 0.89883 | 2.4408 | 0.00459 | 0.0002532 | 0.0003311 | 0.90835 | 2.4369 | 0.00511 | 0.0002723 | 0.0003542 | 0.83333 | 3.1793 | 0.00418 | 0.0002485 | 0.0003237 | 0.85696 | 3.9657 | 0.00418 | 0.0002484 | 0.0003232 | 0.86667 | 3.9627 | 0.00453 | 0.0002605 | 0.0003395 | 0.87527 | 4.6423 | 0.00424 | 0.0002626 | 0.0003396 | 0.8824 | 4.6403 | 0.00454 | 0.0002733 | 0.0003546 | 0.88894 | 4.6373 | 0.00484 | 0.0002836 | 0.0003691 | 0.89483 | 5.3611 | 0.00445 | 0.0002669 | 0.0003445 | 0.85034 | 6.2765 | 0.00426 | 0.0002824 | 0.0003661 | 0.85739 | 6.2785 | 0.00451 | 0.0002913 | 0.000379 | 0.81852 | 6.266 | 0.00458 | 0.0002977 | 0.0003879 | 0.83385 | 8.0487 | 0.00416 | 0.0003129 | 0.0003942 | 0.83389 | 8.7766 | 0.00439 | 0.0003135 | 0.0004013 | 0.89359 | 9.8762 | 0.0042 | 0.0002733 | 0.0003513 | 0.86278 | 9.8529 | 0.00425 | 0.0002778 | 0.0003575 | 0.86013 | 11.6083 | 0.00417 | 0.000282 | 0.0003639 | 0.8579 | 12.092 | 0.00435 | 0.0002846 | 0.0003692 | 0.87919 | 12.1316 | 0.00467 | 0.000295 | 0.0003839 | 0.90358 | 13.0841 | 0.00448 | 0.0002931 | 0.0003838 | 0.87583 | 13.0354 | 0.0049 | 0.0003104 | 0.0004085 | 0.87581 | 14.5528 | 0.00434 | 0.0002879 | 0.0003714 | 0.85315 | 14.4742 | 0.0047 | 0.000303 | 0.0003929 | 0.83415 | 14.4154 | 0.00507 | 0.0003174 | 0.0004135 | 0.83424 | 15.6739 | 0.00488 | 0.0003272 | 0.0004265 | 0.80088 | 15.506 | 0.00497 | 0.0003333 | 0.0004351 | 0.88332 | 16.9261 | 0.00493 | 0.0003211 | 0.000414 | 0.86637 | 16.9616 | 0.00492 | 0.0003327 | 0.0004259 | 0.89389 | 19.1199 | 0.0052 | 0.000371 | 0.0004756 | 0.86304 | 19.8324 | 0.00576 | 0.0004992 | 0.0006361 | 0.86034 | 19.8234 | 0.00636 | 0.000526 | 0.0006757 | 0.87399 | 20.9276 | 0.00552 | 0.0003988 | 0.000514 | 0.84709 | 20.7201 | 0.00561 | 0.0004045 | 0.0005221 | 0.86033 | 20.7244 | 0.00523 | 0.0003535 | 0.000457 | 0.85806 | 20.7154 | 0.00572 | 0.0003713 | 0.0004822 | 0.85807 | 22.9571 | 0.00555 | 0.000419 | 0.0005338 | 0.90376 | 23.3329 | 0.00587 | 0.000427 | 0.0005457 | 0.85452 | 22.8714 | 0.00622 | 0.0004034 | 0.0005258 | 0.82364 | 23.0314 | 0.00599 | 0.0004121 | 0.0005372 | 0.86509 | 23.5065 | 0.0063 | 0.0004195 | 0.0005486 | 0.83419 | 24.6966 | 0.0056 | 0.0003958 | 0.0005134 | 0.83422 | 24.6974 | 0.00603 | 0.0004115 | 0.0005365 | 0.8148 | 24.5103 | 0.0061 | 0.0004157 | 0.0005425 | 0.78735 | 24.1569 | 0.00589 | 0.0003941 | 0.0005129 | 0.7786 | 22.9464 | 0.00618 | 0.0004231 | 0.0005512 | 0.83413 | 23.7277 | 0.00685 | 0.0004434 | 0.0005783 | 0.86109 | 25.7504 | 0.00657 | 0.0004429 | 0.0005782 | 0.87045 | 27.2862 | 0.0061 | 0.0004067 | 0.0005267 | 0.84187 | 30.8137 | 0.00647 | 0.0004532 | 0.0005852 | 0.82641 | 30.5674 | 0.00653 | 0.0004568 | 0.0005902 | 0.8668 | 33.4639 | 0.00748 | 0.0004957 | 0.0006473 | 0.88777 | 36.4373 | 0.00658 | 0.0004136 | 0.0005373 | 0.85334 | 35.837 | 0.00672 | 0.0004205 | 0.0005467 | 0.88296 | 36.3602 | 0.00721 | 0.0004341 | 0.0005661 | 0.92259 | 32.1873 | 0.00837 | 0.0005161 | 0.0006751 | 0.90333 | 32.7129 | 0.00817 | 0.0005106 | 0.000667 | 0.88092 | 39.7338 | 0.00789 | 0.0004735 | 0.0006213 | 0.90948 | 42.696 | 0.00764 | 0.0004439 | 0.0005798 | 0.88792 | 41.6865 | 0.00799 | 0.0004731 | 0.0006202 | 0.9395 | 44.6628 | 0.00844 | 0.0004937 | 0.0006469 | 0.85872 | 45.3213 | 0.00814 | 0.0004557 | 0.0005962 | 0.86309 | 46.7817 | 0.00855 | 0.0005198 | 0.0006824 | 0.86548 | 48.3308 | 0.00822 | 0.0004616 | 0.0006042 | 0.86133 | 47.3765 | 0.00815 | 0.0004497 | 0.0005874 | 0.86193 | 51.1456 | 0.00867 | 0.0004838 | 0.000631 | 0.8509 | 52.7422 | 0.00861 | 0.0004839 | 0.000631 | 0.84016 | 52.4003 | 0.00866 | 0.0004864 | 0.0006342
0.99206 | 0.119 | 0.00669 | 0.0004428 | 0.0006924 | 0.99305 | 0.11891 | 0.01359 | 0.0006968 | 0.00108 | 0.99469 | 0.11882 | 0.02054 | 0.0009756 | 0.00139 | 0.99469 | 0.47731 | 0.0057 | 0.0003089 | 0.0004287 | 0.9368 | 0.49135 | 0.00708 | 0.0003592 | 0.0004965 | 0.99772 | 1.035 | 0.00716 | 0.0003536 | 0.000469 | 0.9987 | 2.3936 | 0.00505 | 0.0002647 | 0.0003426 | 0.99918 | 2.3936 | 0.00557 | 0.0002831 | 0.0003651 | 0.91667 | 3.141 | 0.00453 | 0.0002559 | 0.0003322 | 0.92837 | 3.9413 | 0.00446 | 0.0002535 | 0.0003296 | 0.93333 | 3.9394 | 0.00481 | 0.0002654 | 0.0003457 | 0.93779 | 4.6169 | 0.00448 | 0.0002663 | 0.0003447 | 0.94123 | 4.6149 | 0.00478 | 0.0002769 | 0.0003595 | 0.9445 | 4.6139 | 0.00508 | 0.0002871 | 0.0003739 | 0.94747 | 5.3366 | 0.00466 | 0.0002698 | 0.0003486 | 0.90036 | 6.287 | 0.00444 | 0.0002847 | 0.0003698 | 0.95265 | 6.2885 | 0.00486 | 0.0002977 | 0.0003861 | 0.90946 | 6.288 | 0.00493 | 0.000304 | 0.000395 | 0.93809 | 8.0691 | 0.00451 | 0.0003186 | 0.0004006 | 0.92654 | 8.8199 | 0.00471 | 0.0003184 | 0.0004073 | 0.98295 | 9.9146 | 0.00448 | 0.0002778 | 0.0003565 | 0.94906 | 9.9053 | 0.00453 | 0.0002822 | 0.0003628 | 0.93832 | 11.7064 | 0.00441 | 0.0002853 | 0.0003684 | 0.92939 | 12.2099 | 0.00458 | 0.0002878 | 0.0003736 | 0.94682 | 12.2297 | 0.0049 | 0.0002981 | 0.0003881 | 0.97309 | 13.1821 | 0.0047 | 0.0002959 | 0.0003878 | 0.93839 | 13.1334 | 0.00511 | 0.000313 | 0.0004124 | 0.93837 | 14.7304 | 0.00453 | 0.0002903 | 0.000375 | 0.91002 | 14.6519 | 0.0049 | 0.0003053 | 0.0003964 | 0.93842 | 14.7312 | 0.00545 | 0.0003239 | 0.0004203 | 0.93852 | 16.1189 | 0.00523 | 0.0003329 | 0.0004332 | 0.90099 | 15.9708 | 0.00532 | 0.0003391 | 0.0004419 | 0.98147 | 17.2814 | 0.00525 | 0.0003261 | 0.0004196 | 0.96263 | 17.3665 | 0.00524 | 0.0003376 | 0.0004318 | 0.98328 | 19.5146 | 0.00549 | 0.0003747 | 0.0004806 | 0.94934 | 20.2863 | 0.00604 | 0.0005023 | 0.0006412 | 0.93856 | 20.2377 | 0.00664 | 0.0005289 | 0.0006806 | 0.95344 | 21.4716 | 0.00578 | 0.000402 | 0.0005189 | 0.9241 | 21.2839 | 0.00587 | 0.0004077 | 0.000527 | 0.93854 | 21.2979 | 0.0055 | 0.0003571 | 0.0004622 | 0.92957 | 21.2393 | 0.00599 | 0.0003747 | 0.0004872 | 0.92958 | 23.5303 | 0.00579 | 0.0004217 | 0.0005381 | 0.97328 | 23.8369 | 0.0061 | 0.0004295 | 0.0005498 | 0.9766 | 23.9789 | 0.0067 | 0.0004116 | 0.0005347 | 0.887 | 23.7537 | 0.00622 | 0.0004149 | 0.0005422 | 0.98868 | 24.7634 | 0.00676 | 0.0004271 | 0.0005576 | 0.89836 | 25.2386 | 0.00582 | 0.0003985 | 0.000518 | 0.95339 | 25.6533 | 0.00647 | 0.0004187 | 0.0005449 | 0.9312 | 25.4959 | 0.00655 | 0.000423 | 0.0005511 | 0.89983 | 25.5798 | 0.00634 | 0.0004021 | 0.0005226 | 0.88983 | 24.4583 | 0.00665 | 0.0004316 | 0.0005621 | 0.9384 | 25.0624 | 0.00731 | 0.000451 | 0.0005881 | 0.96872 | 26.9148 | 0.007 | 0.0004495 | 0.0005869 | 0.97925 | 28.6701 | 0.00649 | 0.000413 | 0.0005348 | 0.93541 | 32.1655 | 0.00682 | 0.0004581 | 0.0005923 | 0.91823 | 31.9289 | 0.00688 | 0.0004617 | 0.0005974 | 0.9456 | 34.8453 | 0.0078 | 0.0004999 | 0.0006541 | 0.96848 | 37.7285 | 0.00688 | 0.0004176 | 0.0005433 | 0.93092 | 37.1476 | 0.00702 | 0.0004246 | 0.000553 | 0.95654 | 37.5527 | 0.00751 | 0.0004379 | 0.0005719 | 0.99356 | 33.339 | 0.00871 | 0.0005206 | 0.0006826 | 0.97282 | 33.8526 | 0.0085 | 0.0005153 | 0.0006747 | 0.94384 | 41.0227 | 0.00816 | 0.0004769 | 0.0006274 | 0.97011 | 43.8356 | 0.00789 | 0.000447 | 0.0005851 | 0.94712 | 42.9946 | 0.00826 | 0.0004764 | 0.0006259 | 0.99476 | 45.8622 | 0.00868 | 0.0004965 | 0.000652 | 0.90924 | 46.6265 | 0.00838 | 0.0004588 | 0.0006017 | 0.91386 | 48.0664 | 0.00878 | 0.0005226 | 0.0006877 | 0.96164 | 50.792 | 0.00867 | 0.0004691 | 0.0006141 | 0.95703 | 49.9365 | 0.0086 | 0.0004577 | 0.0005978 | 0.96967 | 54.1213 | 0.0092 | 0.0004932 | 0.0006428 | 0.95727 | 55.9549 | 0.00912 | 0.000493 | 0.0006427 | 0.94518 | 55.6123 | 0.00918 | 0.0004955 | 0.000646
1.0913 | 0.11319 | 0.00763 | 0.0004887 | 0.0007683 | 1.1172 | 0.1117 | 0.01599 | 0.0008152 | 0.00122 | 1.0776 | 0.11401 | 0.02292 | 0.00106 | 0.00151 | 1.0776 | 0.45858 | 0.00629 | 0.0003275 | 0.0004547 | 0.99925 | 0.47623 | 0.00765 | 0.0003746 | 0.0005187 | 1.1403 | 0.97747 | 0.00826 | 0.0003944 | 0.0004991 | 1.0986 | 2.3434 | 0.00552 | 0.000276 | 0.0003539 | 1.09 | 2.3474 | 0.00604 | 0.0002937 | 0.0003759 | 1 | 3.0977 | 0.00489 | 0.0002632 | 0.0003404 | 0.99979 | 3.911 | 0.00475 | 0.0002585 | 0.0003358 | 1 | 3.9111 | 0.00509 | 0.0002701 | 0.0003517 | 1.0003 | 4.5865 | 0.00472 | 0.00027 | 0.0003497 | 1.0001 | 4.5866 | 0.00502 | 0.0002805 | 0.0003643 | 1.0001 | 4.5866 | 0.00532 | 0.0002906 | 0.0003786 | 1.0527 | 5.2819 | 0.00508 | 0.0002787 | 0.0003567 | 1.0004 | 6.2851 | 0.00479 | 0.0002911 | 0.0003769 | 1.0717 | 6.2706 | 0.00531 | 0.0003066 | 0.0003944 | 1.0231 | 6.281 | 0.00537 | 0.0003128 | 0.0004034 | 1.0423 | 8.0539 | 0.00485 | 0.0003241 | 0.0004066 | 1.0192 | 8.8276 | 0.00502 | 0.0003232 | 0.0004129 | 1.0723 | 9.9192 | 0.00476 | 0.0002821 | 0.0003614 | 1.0353 | 9.9208 | 0.00481 | 0.0002865 | 0.0003677 | 1.0165 | 11.7647 | 0.00464 | 0.0002886 | 0.0003726 | 1.0009 | 12.2882 | 0.0048 | 0.0002908 | 0.0003777 | 1.0144 | 12.298 | 0.00513 | 0.000301 | 0.000392 | 1.0426 | 13.2403 | 0.00491 | 0.0002985 | 0.0003915 | 1.001 | 13.2117 | 0.00532 | 0.0003156 | 0.0004161 | 1.0009 | 14.8783 | 0.00472 | 0.0002925 | 0.0003784 | 1.0238 | 14.928 | 0.00527 | 0.0003118 | 0.000403 | 1.0427 | 14.9678 | 0.00583 | 0.00033 | 0.0004265 | 1.0428 | 16.4549 | 0.00557 | 0.0003382 | 0.0004391 | 1.0011 | 16.3366 | 0.00566 | 0.0003444 | 0.000448 | 1.0796 | 17.5575 | 0.00557 | 0.0003307 | 0.0004248 | 1.0589 | 17.7022 | 0.00556 | 0.0003421 | 0.0004371 | 1.0727 | 19.8301 | 0.00577 | 0.0003782 | 0.0004852 | 1.0356 | 20.661 | 0.00631 | 0.000505 | 0.0006457 | 1.0168 | 20.5827 | 0.00691 | 0.0005315 | 0.000685 | 1.0329 | 21.9364 | 0.00604 | 0.0004049 | 0.0005233 | 1.0011 | 21.7686 | 0.00613 | 0.0004106 | 0.0005315 | 1.0168 | 21.7923 | 0.00575 | 0.0003604 | 0.000467 | 1.0011 | 21.7041 | 0.00625 | 0.0003778 | 0.0004919 | 1.0011 | 24.0244 | 0.00602 | 0.0004241 | 0.0005421 | 1.1123 | 24.6768 | 0.00656 | 0.0004364 | 0.000557 | 1.0987 | 24.9088 | 0.00715 | 0.0004188 | 0.0005424 | 1.0137 | 24.9909 | 0.00668 | 0.0004225 | 0.000551 | 1.1123 | 25.803 | 0.0072 | 0.0004338 | 0.0005653 | 1.0267 | 26.1353 | 0.00625 | 0.0004055 | 0.000526 | 1.0726 | 26.4019 | 0.0069 | 0.0004252 | 0.0005523 | 1.0476 | 26.2643 | 0.00698 | 0.0004295 | 0.0005585 | 1.0123 | 26.8161 | 0.00676 | 0.000409 | 0.0005309 | 1.0011 | 25.8039 | 0.00709 | 0.0004389 | 0.0005713 | 1.0427 | 26.2698 | 0.00774 | 0.0004576 | 0.0005966 | 1.0764 | 27.9121 | 0.0074 | 0.0004554 | 0.0005945 | 1.0881 | 29.877 | 0.00687 | 0.0004186 | 0.0005419 | 1.029 | 33.3602 | 0.00716 | 0.0004624 | 0.0005986 | 1.0101 | 33.1333 | 0.00722 | 0.0004661 | 0.0006038 | 1.0244 | 36.1094 | 0.00812 | 0.0005037 | 0.0006601 | 1.0492 | 38.8924 | 0.00717 | 0.0004212 | 0.0005487 | 1.0085 | 38.3209 | 0.00732 | 0.0004283 | 0.0005586 | 1.0301 | 38.6274 | 0.0078 | 0.0004414 | 0.0005772 | 1.0645 | 34.4128 | 0.00904 | 0.0005248 | 0.0006895 | 1.0423 | 34.9146 | 0.00883 | 0.0005195 | 0.0006818 | 1.0068 | 42.2039 | 0.00843 | 0.0004801 | 0.0006329 | 1.0307 | 44.8773 | 0.00814 | 0.0004499 | 0.0005899 | 1.0063 | 44.195 | 0.00851 | 0.0004793 | 0.0006312 | 1.1053 | 48.0365 | 0.00916 | 0.0005037 | 0.000661 | 1.0103 | 49.0034 | 0.00885 | 0.0004666 | 0.0006116 | 1.0154 | 50.3725 | 0.00923 | 0.0005294 | 0.0006972 | 1.0819 | 53.4517 | 0.00921 | 0.0004783 | 0.0006248 | 1.0767 | 52.725 | 0.00914 | 0.0004675 | 0.000609 | 1.0774 | 56.6984 | 0.0097 | 0.0005015 | 0.000653 | 1.0636 | 58.7593 | 0.0096 | 0.0005008 | 0.0006527 | 1.0502 | 58.4262 | 0.00967 | 0.0005034 | 0.0006561
1.1905 | 0.10738 | 0.00863 | 0.0005355 | 0.0008473 | 1.2413 | 0.10489 | 0.01855 | 0.0009325 | 0.00137 | 1.1605 | 0.1092 | 0.02541 | 0.00115 | 0.00163 | 1.1605 | 0.44136 | 0.00691 | 0.0003466 | 0.0004815 | 1.1242 | 0.44869 | 0.00885 | 0.0004235 | 0.0005647 | 1.2828 | 0.92519 | 0.00943 | 0.0004354 | 0.0005303 | 1.1984 | 2.2922 | 0.006 | 0.0002874 | 0.0003652 | 1.1809 | 2.3013 | 0.00652 | 0.0003044 | 0.0003866 | 1.0833 | 3.0525 | 0.00525 | 0.0002705 | 0.0003485 | 1.0712 | 3.8767 | 0.00503 | 0.0002634 | 0.0003419 | 1.0667 | 3.8788 | 0.00538 | 0.0002749 | 0.0003576 | 1.0628 | 4.5542 | 0.00496 | 0.0002737 | 0.0003546 | 1.0589 | 4.5563 | 0.00526 | 0.000284 | 0.0003691 | 1.1112 | 4.5271 | 0.00581 | 0.0003014 | 0.0003878 | 1.1843 | 5.2072 | 0.00561 | 0.0002914 | 0.0003665 | 1.1255 | 6.2531 | 0.00524 | 0.0003002 | 0.0003852 | 1.1908 | 6.2268 | 0.00575 | 0.0003153 | 0.0004023 | 1.1368 | 6.2492 | 0.00582 | 0.0003214 | 0.0004112 | 1.1465 | 8.0128 | 0.0052 | 0.0003294 | 0.0004123 | 1.1119 | 8.8094 | 0.00534 | 0.0003278 | 0.0004181 | 1.1617 | 9.8981 | 0.00504 | 0.0002862 | 0.0003661 | 1.1216 | 9.9106 | 0.00509 | 0.0002906 | 0.0003725 | 1.0947 | 11.7932 | 0.00488 | 0.0002917 | 0.0003766 | 1.0724 | 12.3366 | 0.00503 | 0.0002937 | 0.0003816 | 1.0821 | 12.3366 | 0.00536 | 0.0003038 | 0.0003958 | 1.1121 | 13.2787 | 0.00512 | 0.0003011 | 0.0003951 | 1.1261 | 13.2887 | 0.00574 | 0.0003231 | 0.000423 | 1.126 | 15.1048 | 0.00509 | 0.0002991 | 0.0003848 | 1.1375 | 15.1248 | 0.00564 | 0.0003179 | 0.000409 | 1.147 | 15.1349 | 0.0062 | 0.0003358 | 0.0004321 | 1.1471 | 16.7114 | 0.0059 | 0.0003431 | 0.0004445 | 1.1012 | 16.6131 | 0.006 | 0.0003493 | 0.0004535 | 1.1778 | 17.7742 | 0.00589 | 0.0003351 | 0.0004296 | 1.1552 | 17.9686 | 0.00587 | 0.0003464 | 0.0004421 | 1.1621 | 20.0863 | 0.00605 | 0.0003815 | 0.0004894 | 1.1219 | 20.9665 | 0.00658 | 0.0005076 | 0.0006499 | 1.095 | 20.8784 | 0.00718 | 0.000534 | 0.000689 | 1.1123 | 22.3419 | 0.00629 | 0.0004076 | 0.0005273 | 1.0781 | 22.1739 | 0.00638 | 0.0004134 | 0.0005357 | 1.095 | 22.2275 | 0.00601 | 0.0003634 | 0.0004714 | 1.1441 | 22.4753 | 0.00675 | 0.0003868 | 0.0005001 | 1.1441 | 24.8446 | 0.00648 | 0.000431 | 0.0005492 | 1.2514 | 25.3288 | 0.00701 | 0.0004427 | 0.0005633 | 1.2207 | 25.6706 | 0.00759 | 0.0004253 | 0.0005492 | 1.1404 | 26.0107 | 0.00712 | 0.0004291 | 0.0005585 | 1.2358 | 26.6644 | 0.00762 | 0.0004398 | 0.000572 | 1.155 | 26.8247 | 0.00667 | 0.0004119 | 0.000533 | 1.1917 | 26.9927 | 0.00732 | 0.0004311 | 0.0005588 | 1.164 | 26.8649 | 0.0074 | 0.0004354 | 0.0005651 | 1.1248 | 27.8949 | 0.00717 | 0.0004151 | 0.0005382 | 1.1123 | 27.012 | 0.00751 | 0.0004453 | 0.0005793 | 1.1469 | 27.3593 | 0.00815 | 0.0004635 | 0.000604 | 1.184 | 28.7614 | 0.00779 | 0.0004607 | 0.0006013 | 1.1969 | 30.9359 | 0.00724 | 0.0004236 | 0.0005481 | 1.1225 | 34.4272 | 0.00749 | 0.0004664 | 0.0006042 | 1.1019 | 34.2001 | 0.00755 | 0.0004701 | 0.0006095 | 1.1032 | 37.2654 | 0.00842 | 0.0005071 | 0.0006656 | 1.1299 | 39.9282 | 0.00746 | 0.0004246 | 0.0005537 | 1.0861 | 39.3763 | 0.0076 | 0.0004317 | 0.0005637 | 1.1037 | 39.604 | 0.00809 | 0.0004446 | 0.0005821 | 1.1355 | 35.4184 | 0.00936 | 0.0005286 | 0.0006957 | 1.1118 | 35.9087 | 0.00914 | 0.0005234 | 0.0006883 | 1.0697 | 43.2871 | 0.00869 | 0.000483 | 0.0006379 | 1.0914 | 45.8408 | 0.00839 | 0.0004526 | 0.0005944 | 1.0655 | 45.3173 | 0.00876 | 0.0004821 | 0.0006361 | 1.2435 | 50.3697 | 0.00972 | 0.0005129 | 0.0006708 | 1.1365 | 51.5591 | 0.0094 | 0.0004763 | 0.0006223 | 1.1423 | 52.8374 | 0.00977 | 0.0005379 | 0.0007073 | 1.2021 | 55.7304 | 0.00972 | 0.0004865 | 0.000634 | 1.1963 | 55.1426 | 0.00966 | 0.000476 | 0.0006186 | 1.1852 | 58.9439 | 0.01018 | 0.0005087 | 0.0006618 | 1.17 | 61.2227 | 0.01007 | 0.0005077 | 0.0006614 | 1.1552 | 60.8991 | 0.01013 | 0.0005104 | 0.0006649
1.2897 | 0.10258 | 0.00967 | 0.0005834 | 0.0009295 | 1.3654 | 0.099333 | 0.02126 | 0.00105 | 0.00153 | 1.2434 | 0.1048 | 0.028 | 0.00124 | 0.00176 | 1.2434 | 0.42544 | 0.00755 | 0.0003661 | 0.0005093 | 1.2491 | 0.42445 | 0.01013 | 0.0004724 | 0.0006131 | 1.4253 | 0.87772 | 0.01067 | 0.0004768 | 0.000563 | 1.2983 | 2.2401 | 0.00649 | 0.0002987 | 0.0003764 | 1.2717 | 2.2541 | 0.00701 | 0.0003151 | 0.0003974 | 1.1667 | 3.0053 | 0.00561 | 0.0002777 | 0.0003566 | 1.1426 | 3.8385 | 0.00532 | 0.0002683 | 0.0003479 | 1.1333 | 3.8436 | 0.00567 | 0.0002796 | 0.0003634 | 1.1254 | 4.5189 | 0.00521 | 0.0002773 | 0.0003594 | 1.1765 | 4.4887 | 0.00576 | 0.0002951 | 0.0003784 | 1.2501 | 4.4435 | 0.00643 | 0.000317 | 0.000399 | 1.3159 | 5.1296 | 0.00614 | 0.0003039 | 0.000376 | 1.2505 | 6.1984 | 0.00568 | 0.0003091 | 0.0003931 | 1.3099 | 6.1671 | 0.0062 | 0.0003237 | 0.0004099 | 1.2505 | 6.1984 | 0.00626 | 0.0003296 | 0.0004188 | 1.2508 | 7.9549 | 0.00555 | 0.0003346 | 0.0004178 | 1.2045 | 8.7724 | 0.00565 | 0.0003323 | 0.0004232 | 1.251 | 9.857 | 0.00532 | 0.0002903 | 0.0003707 | 1.2079 | 9.8786 | 0.00537 | 0.0002946 | 0.000377 | 1.1729 | 11.7919 | 0.00512 | 0.0002947 | 0.0003805 | 1.1439 | 12.3652 | 0.00526 | 0.0002966 | 0.0003853 | 1.2173 | 12.3741 | 0.00581 | 0.0003125 | 0.0004029 | 1.2511 | 13.296 | 0.00553 | 0.0003088 | 0.0004019 | 1.2512 | 13.2963 | 0.00616 | 0.0003304 | 0.0004294 | 1.2512 | 15.2419 | 0.00545 | 0.0003052 | 0.0003906 | 1.2513 | 15.2422 | 0.00601 | 0.0003237 | 0.0004145 | 1.2512 | 15.2424 | 0.00656 | 0.0003413 | 0.0004374 | 1.2514 | 16.9086 | 0.00623 | 0.0003477 | 0.0004496 | 1.2013 | 16.82 | 0.00633 | 0.0003539 | 0.0004586 | 1.2759 | 17.9314 | 0.0062 | 0.0003393 | 0.0004341 | 1.2514 | 18.1855 | 0.00618 | 0.0003505 | 0.0004467 | 1.2515 | 20.2929 | 0.00632 | 0.0003846 | 0.0004933 | 1.2083 | 21.2325 | 0.00684 | 0.0005101 | 0.0006537 | 1.2514 | 21.3413 | 0.00771 | 0.0005412 | 0.0006963 | 1.2713 | 22.9543 | 0.00678 | 0.0004155 | 0.0005346 | 1.2321 | 22.8262 | 0.00688 | 0.0004213 | 0.0005431 | 1.2514 | 22.9294 | 0.0065 | 0.0003723 | 0.0004793 | 1.2871 | 23.0683 | 0.00724 | 0.000395 | 0.0005074 | 1.2871 | 25.4668 | 0.00692 | 0.0004372 | 0.0005554 | 1.3904 | 25.8122 | 0.00744 | 0.0004485 | 0.000569 | 1.3428 | 26.3137 | 0.00802 | 0.0004313 | 0.0005553 | 1.2671 | 26.8623 | 0.00754 | 0.0004351 | 0.0005652 | 1.3594 | 27.3873 | 0.00804 | 0.0004453 | 0.000578 | 1.2834 | 27.366 | 0.00708 | 0.0004177 | 0.0005392 | 1.3109 | 27.4649 | 0.00773 | 0.0004366 | 0.0005647 | 1.2804 | 27.3569 | 0.00781 | 0.000441 | 0.0005711 | 1.2373 | 28.8255 | 0.00756 | 0.0004207 | 0.0005446 | 1.2235 | 28.0721 | 0.00791 | 0.0004509 | 0.0005864 | 1.2512 | 28.3204 | 0.00855 | 0.0004688 | 0.0006107 | 1.2916 | 29.5024 | 0.00818 | 0.0004656 | 0.0006074 | 1.3057 | 31.8666 | 0.00759 | 0.0004281 | 0.0005538 | 1.216 | 35.376 | 0.0078 | 0.00047 | 0.0006092 | 1.1937 | 35.1587 | 0.00788 | 0.0004737 | 0.0006146 | 1.182 | 38.3231 | 0.00872 | 0.0005102 | 0.0006705 | 1.2106 | 40.8658 | 0.00773 | 0.0004277 | 0.0005582 | 1.1636 | 40.3334 | 0.00788 | 0.0004348 | 0.0005683 | 1.1773 | 40.492 | 0.00836 | 0.0004477 | 0.0005865 | 1.2065 | 36.3755 | 0.00967 | 0.0005322 | 0.0007015 | 1.1813 | 36.8544 | 0.00945 | 0.000527 | 0.0006942 | 1.1326 | 44.2819 | 0.00894 | 0.0004858 | 0.0006426 | 1.2126 | 47.5522 | 0.00886 | 0.00046 | 0.0006025 | 1.1839 | 47.2966 | 0.00924 | 0.0004895 | 0.0006449 | 1.3816 | 52.3495 | 0.01026 | 0.000521 | 0.0006793 | 1.2628 | 53.7427 | 0.00993 | 0.0004848 | 0.0006315 | 1.2692 | 54.9203 | 0.01029 | 0.0005454 | 0.0007161 | 1.3223 | 57.6957 | 0.01021 | 0.0004938 | 0.0006421 | 1.3159 | 57.247 | 0.01016 | 0.0004836 | 0.000627 | 1.2929 | 60.916 | 0.01064 | 0.0005153 | 0.0006697 | 1.2764 | 63.4129 | 0.01051 | 0.0005139 | 0.0006691 | 1.2602 | 63.0989 | 0.01058 | 0.0005167 | 0.0006727
1.3889 | 0.098364 | 0.01077 | 0.0006321 | 0.00101 | 1.4896 | 0.094497 | 0.02411 | 0.00117 | 0.00169 | 1.3263 | 0.10099 | 0.0307 | 0.00133 | 0.00189 | 1.3263 | 0.41082 | 0.00821 | 0.0003859 | 0.0005379 | 1.374 | 0.40293 | 0.01147 | 0.0005216 | 0.0006638 | 1.5678 | 0.83476 | 0.01197 | 0.0005188 | 0.0005971 | 1.3982 | 2.188 | 0.007 | 0.00031 | 0.0003877 | 1.3625 | 2.207 | 0.0075 | 0.0003257 | 0.0004081 | 1.25 | 2.9561 | 0.00599 | 0.000285 | 0.0003646 | 1.214 | 3.7983 | 0.00561 | 0.0002731 | 0.0003539 | 1.2 | 3.8063 | 0.00596 | 0.0002843 | 0.0003692 | 1.2504 | 4.4434 | 0.0057 | 0.0002888 | 0.0003689 | 1.3236 | 4.3972 | 0.00638 | 0.0003113 | 0.0003898 | 1.389 | 4.355 | 0.00707 | 0.0003324 | 0.0004099 | 1.4475 | 5.0501 | 0.00669 | 0.0003161 | 0.0003853 | 1.3756 | 6.1287 | 0.00614 | 0.0003178 | 0.0004008 | 1.429 | 6.0955 | 0.00665 | 0.0003321 | 0.0004172 | 1.3642 | 6.1358 | 0.00672 | 0.0003378 | 0.0004261 | 1.355 | 7.8831 | 0.0059 | 0.0003398 | 0.000423 | 1.2972 | 8.7195 | 0.00597 | 0.0003367 | 0.0004281 | 1.3404 | 9.8011 | 0.00561 | 0.0002944 | 0.000375 | 1.2942 | 9.8316 | 0.00566 | 0.0002986 | 0.0003813 | 1.2511 | 11.7807 | 0.00535 | 0.0002977 | 0.0003841 | 1.2869 | 12.3628 | 0.00571 | 0.0003054 | 0.0003924 | 1.3526 | 12.352 | 0.00626 | 0.0003208 | 0.0004096 | 1.3901 | 13.2538 | 0.00595 | 0.0003163 | 0.0004081 | 1.3763 | 13.2643 | 0.00658 | 0.0003374 | 0.0004354 | 1.3763 | 15.3194 | 0.00582 | 0.0003111 | 0.000396 | 1.365 | 15.3099 | 0.00637 | 0.0003293 | 0.0004197 | 1.3555 | 15.3103 | 0.00693 | 0.0003466 | 0.0004424 | 1.3556 | 17.0461 | 0.00656 | 0.0003521 | 0.0004543 | 1.3014 | 16.9775 | 0.00666 | 0.0003583 | 0.0004633 | 1.3741 | 18.0489 | 0.00651 | 0.0003433 | 0.0004383 | 1.3477 | 18.3528 | 0.00648 | 0.0003543 | 0.000451 | 1.4302 | 20.5674 | 0.00687 | 0.0003942 | 0.0005006 | 1.3809 | 21.626 | 0.00736 | 0.0005173 | 0.0006607 | 1.4078 | 21.6755 | 0.00822 | 0.0005479 | 0.0007028 | 1.4302 | 23.3883 | 0.00726 | 0.0004228 | 0.000541 | 1.3862 | 23.29 | 0.00736 | 0.0004286 | 0.0005496 | 1.4078 | 23.4629 | 0.00698 | 0.0003804 | 0.0004862 | 1.4301 | 23.5226 | 0.00772 | 0.0004026 | 0.000514 | 1.4301 | 25.9304 | 0.00735 | 0.000443 | 0.000561 | 1.5294 | 26.1867 | 0.00787 | 0.000454 | 0.0005741 | 1.4649 | 26.8379 | 0.00844 | 0.0004368 | 0.0005609 | 1.3939 | 27.5553 | 0.00795 | 0.0004405 | 0.0005711 | 1.483 | 27.9712 | 0.00844 | 0.0004504 | 0.0005835 | 1.4117 | 27.7787 | 0.00749 | 0.0004232 | 0.0005449 | 1.4301 | 27.8383 | 0.00813 | 0.0004418 | 0.0005701 | 1.3968 | 27.7402 | 0.00821 | 0.0004462 | 0.0005765 | 1.3497 | 29.6475 | 0.00794 | 0.0004257 | 0.0005504 | 1.3347 | 29.0236 | 0.0083 | 0.0004561 | 0.0005928 | 1.3555 | 29.1827 | 0.00894 | 0.0004737 | 0.0006167 | 1.3993 | 30.1546 | 0.00855 | 0.0004702 | 0.000613 | 1.4145 | 32.6885 | 0.00794 | 0.0004323 | 0.0005589 | 1.3096 | 36.2162 | 0.00812 | 0.0004733 | 0.0006138 | 1.2855 | 36.0088 | 0.00819 | 0.0004771 | 0.0006193 | 1.2608 | 39.3022 | 0.009 | 0.0005131 | 0.000675 | 1.2913 | 41.7147 | 0.008 | 0.0004305 | 0.0005624 | 1.2412 | 41.192 | 0.00815 | 0.0004378 | 0.0005726 | 1.2509 | 41.3013 | 0.00864 | 0.0004505 | 0.0005907 | 1.2774 | 37.2639 | 0.00997 | 0.0005355 | 0.0007068 | 1.2508 | 37.7315 | 0.00975 | 0.0005304 | 0.0006998 | 1.2585 | 46.0456 | 0.00943 | 0.0004932 | 0.000651 | 1.3642 | 49.3529 | 0.00944 | 0.0004696 | 0.0006114 | 1.3319 | 49.3951 | 0.00982 | 0.0004989 | 0.0006544 | 1.5198 | 54.0442 | 0.01079 | 0.0005284 | 0.0006868 | 1.3891 | 55.6121 | 0.01044 | 0.0004925 | 0.0006396 | 1.3962 | 56.6992 | 0.01079 | 0.0005522 | 0.0007238 | 1.4425 | 59.3961 | 0.01068 | 0.0005004 | 0.0006493 | 1.4355 | 59.0867 | 0.01063 | 0.0004905 | 0.0006345 | 1.4006 | 62.6633 | 0.01109 | 0.0005213 | 0.0006768 | 1.3827 | 65.3785 | 0.01095 | 0.0005195 | 0.000676 | 1.3653 | 65.0741 | 0.01102 | 0.0005223 | 0.0006797
1.4881 | 0.09454 | 0.01191 | 0.0006817 | 0.0011 | 1.6137 | 0.090202 | 0.02711 | 0.00129 | 0.00186 | 1.492 | 0.094411 | 0.03638 | 0.00162 | 0.00216 | 1.492 | 0.38459 | 0.00961 | 0.0004487 | 0.0005978 | 1.4989 | 0.3836 | 0.01288 | 0.0005712 | 0.0007168 | 1.7104 | 0.79572 | 0.01333 | 0.0005615 | 0.0006328 | 1.4981 | 2.1378 | 0.00751 | 0.0003215 | 0.0003991 | 1.4534 | 2.1599 | 0.00801 | 0.0003365 | 0.000419 | 1.3333 | 2.9079 | 0.00637 | 0.0002922 | 0.0003726 | 1.2854 | 3.7551 | 0.00591 | 0.000278 | 0.0003597 | 1.3333 | 3.726 | 0.00655 | 0.0002994 | 0.0003805 | 1.4067 | 4.3429 | 0.00634 | 0.0003056 | 0.0003805 | 1.4707 | 4.3017 | 0.00702 | 0.0003273 | 0.000401 | 1.5279 | 4.2636 | 0.00771 | 0.0003476 | 0.0004208 | 1.5791 | 4.9706 | 0.00725 | 0.0003283 | 0.0003946 | 1.5006 | 6.0492 | 0.00659 | 0.0003263 | 0.0004082 | 1.5481 | 6.017 | 0.00711 | 0.0003404 | 0.0004244 | 1.4779 | 6.0643 | 0.00717 | 0.0003459 | 0.0004332 | 1.4592 | 7.8024 | 0.00625 | 0.0003449 | 0.0004282 | 1.3898 | 8.6568 | 0.00629 | 0.0003411 | 0.0004328 | 1.4297 | 9.7333 | 0.00589 | 0.0002983 | 0.0003793 | 1.3805 | 9.7718 | 0.00594 | 0.0003025 | 0.0003856 | 1.4075 | 11.7088 | 0.00583 | 0.0003071 | 0.0003911 | 1.4298 | 12.3209 | 0.00616 | 0.0003139 | 0.000399 | 1.4879 | 12.2903 | 0.00671 | 0.0003289 | 0.0004159 | 1.5291 | 13.182 | 0.00638 | 0.0003235 | 0.0004141 | 1.5014 | 13.2026 | 0.007 | 0.0003442 | 0.000441 | 1.5014 | 15.3474 | 0.00618 | 0.0003168 | 0.0004011 | 1.4788 | 15.338 | 0.00674 | 0.0003347 | 0.0004246 | 1.4598 | 15.3385 | 0.00729 | 0.0003517 | 0.0004472 | 1.4599 | 17.1339 | 0.00689 | 0.0003563 | 0.0004587 | 1.4015 | 17.0952 | 0.00699 | 0.0003625 | 0.0004678 | 1.5704 | 18.1648 | 0.00713 | 0.0003563 | 0.0004462 | 1.5402 | 18.5682 | 0.00709 | 0.0003667 | 0.000459 | 1.609 | 20.7229 | 0.00741 | 0.0004033 | 0.0005071 | 1.5535 | 21.8907 | 0.00787 | 0.000524 | 0.0006668 | 1.5643 | 21.9009 | 0.00873 | 0.0005543 | 0.0007086 | 1.5891 | 23.6834 | 0.00774 | 0.0004296 | 0.0005469 | 1.5402 | 23.605 | 0.00784 | 0.0004354 | 0.0005555 | 1.5642 | 23.8577 | 0.00745 | 0.0003879 | 0.0004926 | 1.5731 | 23.8678 | 0.00819 | 0.0004096 | 0.00052 | 1.5731 | 26.285 | 0.00778 | 0.0004485 | 0.000566 | 1.6685 | 26.452 | 0.00829 | 0.0004592 | 0.0005789 | 1.587 | 27.2729 | 0.00885 | 0.0004421 | 0.000566 | 1.5206 | 28.1294 | 0.00835 | 0.0004456 | 0.0005765 | 1.6066 | 28.456 | 0.00883 | 0.0004552 | 0.0005885 | 1.54 | 28.1126 | 0.00788 | 0.0004284 | 0.0005502 | 1.5493 | 28.1326 | 0.00853 | 0.0004468 | 0.0005751 | 1.5132 | 28.0544 | 0.00861 | 0.0004511 | 0.0005816 | 1.4622 | 30.3506 | 0.00831 | 0.0004304 | 0.0005558 | 1.446 | 29.8564 | 0.00868 | 0.0004608 | 0.0005985 | 1.4597 | 29.956 | 0.00932 | 0.0004781 | 0.0006222 | 1.5069 | 30.7177 | 0.00891 | 0.0004744 | 0.0006182 | 1.5233 | 33.4115 | 0.00828 | 0.0004362 | 0.0005635 | 1.4031 | 36.9776 | 0.00842 | 0.0004765 | 0.0006181 | 1.3773 | 36.7801 | 0.00849 | 0.0004803 | 0.0006236 | 1.3396 | 40.1924 | 0.00928 | 0.0005158 | 0.0006792 | 1.372 | 42.4748 | 0.00827 | 0.0004333 | 0.0005662 | 1.3188 | 41.9817 | 0.00842 | 0.0004406 | 0.0005766 | 1.3244 | 42.0317 | 0.0089 | 0.0004532 | 0.0005945 | 1.4194 | 38.9038 | 0.01055 | 0.0005446 | 0.0007165 | 1.3897 | 39.3592 | 0.01032 | 0.0005395 | 0.0007098 | 1.4158 | 47.8786 | 0.01003 | 0.0005029 | 0.0006602 | 1.5158 | 50.8588 | 0.00999 | 0.0004783 | 0.0006192 | 1.4799 | 51.1393 | 0.01037 | 0.0005074 | 0.0006626 | 1.6579 | 55.4827 | 0.0113 | 0.0005351 | 0.0006935 | 1.5154 | 57.2361 | 0.01093 | 0.0004994 | 0.0006469 | 1.5231 | 58.2227 | 0.01127 | 0.0005583 | 0.0007307 | 1.5627 | 60.8806 | 0.01114 | 0.0005065 | 0.0006558 | 1.5552 | 60.7006 | 0.0111 | 0.0004968 | 0.0006414 | 1.5084 | 64.2147 | 0.01153 | 0.0005268 | 0.0006833 | 1.4891 | 67.1485 | 0.01137 | 0.0005247 | 0.0006823 | 1.4703 | 66.8538 | 0.01144 | 0.0005276 | 0.000686
1.5873 | 0.091066 | 0.01309 | 0.0007322 | 0.00119 | 1.7378 | 0.086368 | 0.03025 | 0.00141 | 0.00204 | 1.6578 | 0.088794 | 0.04244 | 0.00189 | 0.00245 | 1.6578 | 0.36187 | 0.0111 | 0.000511 | 0.0006612 | 1.6238 | 0.36628 | 0.01436 | 0.0006215 | 0.0007722 | 1.8529 | 0.76017 | 0.01476 | 0.000605 | 0.0006701 | 1.5979 | 2.0877 | 0.00804 | 0.000333 | 0.0004106 | 1.5442 | 2.1148 | 0.00854 | 0.0003473 | 0.0004299 | 1.4167 | 2.8588 | 0.00675 | 0.0002995 | 0.0003806 | 1.4283 | 3.6667 | 0.00651 | 0.0002939 | 0.0003714 | 1.5 | 3.6216 | 0.00731 | 0.0003218 | 0.0003945 | 1.563 | 4.2405 | 0.00699 | 0.0003222 | 0.000392 | 1.6177 | 4.2054 | 0.00768 | 0.000343 | 0.0004121 | 1.6668 | 4.1733 | 0.00837 | 0.0003628 | 0.0004316 | 1.7107 | 4.8903 | 0.00781 | 0.0003403 | 0.0004037 | 1.6257 | 5.9627 | 0.00706 | 0.0003349 | 0.0004155 | 1.6671 | 5.9336 | 0.00758 | 0.0003486 | 0.0004315 | 1.5916 | 5.9869 | 0.00763 | 0.0003539 | 0.0004402 | 1.5635 | 7.7159 | 0.00661 | 0.0003501 | 0.0004332 | 1.4825 | 8.5861 | 0.00661 | 0.0003455 | 0.0004374 | 1.6085 | 9.575 | 0.00647 | 0.0003116 | 0.0003875 | 1.553 | 9.6264 | 0.00652 | 0.0003155 | 0.0003938 | 1.5639 | 11.5972 | 0.0063 | 0.0003164 | 0.0003977 | 1.5728 | 12.2393 | 0.00661 | 0.0003222 | 0.0004054 | 1.6231 | 12.2089 | 0.00716 | 0.0003369 | 0.000422 | 1.6681 | 13.0805 | 0.0068 | 0.0003307 | 0.0004198 | 1.6265 | 13.1111 | 0.00742 | 0.0003509 | 0.0004465 | 1.6265 | 15.3256 | 0.00654 | 0.0003223 | 0.000406 | 1.5925 | 15.3363 | 0.0071 | 0.0003399 | 0.0004293 | 1.6683 | 15.3155 | 0.00802 | 0.0003688 | 0.0004561 | 1.6685 | 17.2203 | 0.00754 | 0.0003702 | 0.0004669 | 1.6018 | 17.2015 | 0.00764 | 0.0003762 | 0.0004761 | 1.7666 | 18.1815 | 0.00774 | 0.0003686 | 0.0004535 | 1.7327 | 18.6746 | 0.00768 | 0.0003783 | 0.0004664 | 1.7878 | 20.7793 | 0.00795 | 0.0004121 | 0.0005132 | 1.7261 | 22.0565 | 0.00838 | 0.0005304 | 0.0006725 | 1.7207 | 22.057 | 0.00924 | 0.0005603 | 0.000714 | 1.748 | 23.8793 | 0.00821 | 0.0004361 | 0.0005522 | 1.6942 | 23.8208 | 0.00831 | 0.0004419 | 0.0005609 | 1.7207 | 24.1332 | 0.00791 | 0.000395 | 0.0004984 | 1.7161 | 24.1237 | 0.00865 | 0.0004163 | 0.0005255 | 1.7161 | 26.5304 | 0.0082 | 0.0004537 | 0.0005708 | 1.8075 | 26.648 | 0.00871 | 0.0004641 | 0.0005833 | 1.709 | 27.6185 | 0.00926 | 0.0004471 | 0.0005708 | 1.6473 | 28.5943 | 0.00874 | 0.0004504 | 0.0005814 | 1.7302 | 28.8514 | 0.00922 | 0.0004597 | 0.0005931 | 1.6684 | 28.3773 | 0.00828 | 0.0004334 | 0.000555 | 1.6684 | 28.3777 | 0.00892 | 0.0004515 | 0.0005798 | 1.6296 | 28.2994 | 0.00901 | 0.0004559 | 0.0005863 | 1.5747 | 30.9646 | 0.00868 | 0.0004348 | 0.0005606 | 1.5572 | 30.59 | 0.00905 | 0.0004651 | 0.0006038 | 1.564 | 30.6301 | 0.00968 | 0.0004823 | 0.0006272 | 1.6145 | 31.2018 | 0.00927 | 0.0004785 | 0.0006229 | 1.6321 | 34.0353 | 0.00861 | 0.0004399 | 0.0005679 | 1.4967 | 37.65 | 0.00872 | 0.0004794 | 0.000622 | 1.4692 | 37.4623 | 0.00879 | 0.0004832 | 0.0006276 | 1.4184 | 41.0136 | 0.00956 | 0.0005183 | 0.0006831 | 1.4527 | 43.1759 | 0.00853 | 0.0004359 | 0.0005699 | 1.3964 | 42.6925 | 0.00868 | 0.0004432 | 0.0005803 | 1.4716 | 43.325 | 0.00942 | 0.0004611 | 0.0006016 | 1.5968 | 40.7033 | 0.01125 | 0.0005564 | 0.000727 | 1.5635 | 41.1464 | 0.01101 | 0.0005514 | 0.0007207 | 1.5731 | 49.3965 | 0.0106 | 0.0005116 | 0.0006682 | 1.6674 | 52.1286 | 0.01054 | 0.0004863 | 0.0006262 | 1.6279 | 52.5876 | 0.01091 | 0.0005151 | 0.00067 | 1.7961 | 56.7141 | 0.01179 | 0.0005413 | 0.0006996 | 1.6417 | 58.6336 | 0.01141 | 0.0005059 | 0.0006535 | 1.65 | 59.5398 | 0.01175 | 0.0005641 | 0.000737 | 1.6829 | 62.1684 | 0.0116 | 0.0005122 | 0.0006618 | 1.6748 | 62.1177 | 0.01155 | 0.0005027 | 0.0006476 | 1.6161 | 65.5994 | 0.01196 | 0.000532 | 0.0006892 | 1.5954 | 68.762 | 0.01178 | 0.0005295 | 0.000688 | 1.5753 | 68.4671 | 0.01185 | 0.0005324 | 0.0006918
1.6865 | 0.087903 | 0.01432 | 0.0007836 | 0.00129 | 1.862 | 0.082904 | 0.03352 | 0.00153 | 0.00222 | 1.8236 | 0.083938 | 0.04887 | 0.00216 | 0.00275 | 1.8236 | 0.34205 | 0.01267 | 0.0005734 | 0.000728 | 1.7487 | 0.35067 | 0.01592 | 0.0006723 | 0.0008299 | 1.9954 | 0.72784 | 0.01626 | 0.0006493 | 0.000709 | 1.6978 | 2.0397 | 0.00858 | 0.0003446 | 0.0004223 | 1.635 | 2.0697 | 0.00907 | 0.0003583 | 0.0004409 | 1.5 | 2.8106 | 0.00715 | 0.0003068 | 0.0003886 | 1.6068 | 3.5534 | 0.00728 | 0.0003172 | 0.0003858 | 1.6667 | 3.5153 | 0.00809 | 0.0003437 | 0.0004084 | 1.7193 | 4.1381 | 0.00765 | 0.0003386 | 0.0004035 | 1.7648 | 4.1091 | 0.00835 | 0.0003588 | 0.0004233 | 1.8057 | 4.082 | 0.00905 | 0.0003779 | 0.0004424 | 1.8423 | 4.8119 | 0.00839 | 0.0003522 | 0.0004129 | 1.7507 | 5.8733 | 0.00753 | 0.0003434 | 0.0004227 | 1.7862 | 5.8472 | 0.00805 | 0.0003569 | 0.0004385 | 1.7052 | 5.9055 | 0.0081 | 0.0003619 | 0.000447 | 1.6677 | 7.6253 | 0.00698 | 0.0003552 | 0.0004382 | 1.6678 | 8.4279 | 0.00727 | 0.0003602 | 0.0004464 | 1.7872 | 9.3969 | 0.00705 | 0.0003247 | 0.0003955 | 1.7256 | 9.4593 | 0.0071 | 0.0003283 | 0.0004017 | 1.7203 | 11.4659 | 0.00679 | 0.0003254 | 0.0004041 | 1.7158 | 12.1379 | 0.00707 | 0.0003303 | 0.0004114 | 1.7584 | 12.0977 | 0.00762 | 0.0003447 | 0.0004278 | 1.8072 | 12.9591 | 0.00723 | 0.0003377 | 0.0004253 | 1.7517 | 13.0098 | 0.00785 | 0.0003575 | 0.0004518 | 1.7516 | 15.284 | 0.00691 | 0.0003277 | 0.0004106 | 1.82 | 15.2535 | 0.00783 | 0.0003575 | 0.0004382 | 1.8768 | 15.2231 | 0.00875 | 0.0003851 | 0.0004644 | 1.877 | 17.1974 | 0.00818 | 0.0003833 | 0.0004745 | 1.802 | 17.2085 | 0.00829 | 0.0003892 | 0.0004837 | 1.9629 | 18.1288 | 0.00835 | 0.0003805 | 0.0004603 | 1.9253 | 18.6917 | 0.00828 | 0.0003894 | 0.0004732 | 1.9666 | 20.7663 | 0.00848 | 0.0004205 | 0.0005189 | 1.8987 | 22.1529 | 0.00888 | 0.0005366 | 0.0006777 | 1.8771 | 22.1437 | 0.00975 | 0.0005661 | 0.000719 | 1.9069 | 23.9759 | 0.00867 | 0.0004424 | 0.0005572 | 1.8482 | 23.9472 | 0.00877 | 0.0004481 | 0.000566 | 1.8771 | 24.3295 | 0.00837 | 0.0004017 | 0.0005038 | 1.8591 | 24.3102 | 0.00911 | 0.0004228 | 0.0005307 | 1.8592 | 26.6965 | 0.00862 | 0.0004587 | 0.0005752 | 1.9466 | 26.7745 | 0.00913 | 0.000469 | 0.0005875 | 1.8311 | 27.9047 | 0.00966 | 0.0004518 | 0.0005753 | 1.774 | 28.9798 | 0.00912 | 0.0004549 | 0.000586 | 1.8538 | 29.1774 | 0.00961 | 0.0004641 | 0.0005974 | 1.7967 | 28.5726 | 0.00867 | 0.0004381 | 0.0005596 | 1.7876 | 28.5633 | 0.00931 | 0.0004561 | 0.0005842 | 1.746 | 28.5049 | 0.0094 | 0.0004605 | 0.0005907 | 1.6872 | 31.4893 | 0.00903 | 0.0004389 | 0.0005652 | 1.6684 | 31.2445 | 0.00941 | 0.0004692 | 0.0006086 | 1.6683 | 31.2349 | 0.01004 | 0.0004863 | 0.0006319 | 1.7222 | 31.6364 | 0.00963 | 0.0004823 | 0.0006274 | 1.7409 | 34.5798 | 0.00893 | 0.0004433 | 0.0005719 | 1.5902 | 38.2531 | 0.00901 | 0.0004822 | 0.0006257 | 1.561 | 38.0754 | 0.00909 | 0.000486 | 0.0006313 | 1.576 | 42.4684 | 0.01009 | 0.0005257 | 0.0006902 | 1.6141 | 44.3905 | 0.00904 | 0.0004436 | 0.0005765 | 1.5515 | 43.9466 | 0.0092 | 0.000451 | 0.0005871 | 1.6555 | 44.6679 | 0.01006 | 0.0004718 | 0.0006093 | 1.7742 | 42.2564 | 0.01192 | 0.000567 | 0.0007362 | 1.7372 | 42.6976 | 0.01168 | 0.000562 | 0.0007303 | 1.7304 | 50.6479 | 0.01116 | 0.0005195 | 0.0006754 | 1.819 | 53.2115 | 0.01106 | 0.0004938 | 0.0006326 | 1.7758 | 53.8092 | 0.01143 | 0.0005222 | 0.0006766 | 1.9343 | 57.7679 | 0.01228 | 0.0005472 | 0.0007052 | 1.768 | 59.844 | 0.01188 | 0.0005119 | 0.0006595 | 1.7769 | 60.6799 | 0.01221 | 0.0005695 | 0.0007427 | 1.8031 | 63.3088 | 0.01204 | 0.0005176 | 0.0006674 | 1.7944 | 63.3676 | 0.012 | 0.0005081 | 0.0006533 | 1.7239 | 66.827 | 0.01238 | 0.0005369 | 0.0006947 | 1.7018 | 70.2185 | 0.01218 | 0.000534 | 0.0006933 | 1.6803 | 69.9333 | 0.01225 | 0.0005369 | 0.0006971
1.7857 | 0.08498 | 0.01559 | 0.0008359 | 0.00138 | 1.9861 | 0.07976 | 0.03692 | 0.00165 | 0.00241 | 1.9894 | 0.079683 | 0.05566 | 0.00243 | 0.00306 | 1.9894 | 0.32453 | 0.01434 | 0.0006361 | 0.0007982 | 1.9985 | 0.32364 | 0.01922 | 0.0008428 | 0.0009521 | 2.138 | 0.70091 | 0.01782 | 0.0006942 | 0.0007495 | 1.7977 | 1.9926 | 0.00913 | 0.0003564 | 0.0004341 | 1.8167 | 1.9836 | 0.01017 | 0.000396 | 0.0004634 | 1.6667 | 2.7164 | 0.00795 | 0.0003315 | 0.0004047 | 1.7853 | 3.4411 | 0.00807 | 0.0003403 | 0.0004003 | 1.8333 | 3.411 | 0.00889 | 0.0003655 | 0.0004225 | 1.8756 | 4.0368 | 0.00833 | 0.000355 | 0.000415 | 1.9119 | 4.0138 | 0.00903 | 0.0003745 | 0.0004345 | 1.9446 | 3.9928 | 0.00974 | 0.0003931 | 0.0004533 | 1.9739 | 4.7336 | 0.00897 | 0.0003641 | 0.000422 | 1.8758 | 5.7809 | 0.00801 | 0.0003519 | 0.0004298 | 1.9053 | 5.7589 | 0.00853 | 0.0003652 | 0.0004455 | 1.8189 | 5.8231 | 0.00858 | 0.00037 | 0.0004539 | 1.8762 | 7.4364 | 0.00772 | 0.0003729 | 0.000448 | 1.8531 | 8.259 | 0.00794 | 0.0003747 | 0.0004552 | 1.9659 | 9.2089 | 0.00765 | 0.0003377 | 0.0004034 | 1.8981 | 9.2813 | 0.00769 | 0.000341 | 0.0004095 | 1.8766 | 11.3148 | 0.00728 | 0.0003344 | 0.0004103 | 1.8588 | 12.0168 | 0.00753 | 0.0003383 | 0.0004173 | 1.8936 | 11.9866 | 0.00808 | 0.0003524 | 0.0004335 | 1.9462 | 12.8179 | 0.00766 | 0.0003447 | 0.0004306 | 2.0019 | 12.7677 | 0.00872 | 0.0003806 | 0.000462 | 2.0019 | 15.1315 | 0.00764 | 0.000346 | 0.0004195 | 2.0475 | 15.1212 | 0.00856 | 0.0003745 | 0.0004465 | 2.0854 | 15.1011 | 0.00948 | 0.0004009 | 0.0004723 | 2.0856 | 17.1351 | 0.00883 | 0.0003961 | 0.0004817 | 2.0022 | 17.1461 | 0.00894 | 0.0004018 | 0.0004909 | 2.1592 | 18.0566 | 0.00897 | 0.000392 | 0.0004668 | 2.1178 | 18.6893 | 0.00888 | 0.0004001 | 0.0004797 | 2.1453 | 20.7537 | 0.00902 | 0.0004287 | 0.0005243 | 2.0713 | 22.2299 | 0.00938 | 0.0005425 | 0.0006825 | 2.0335 | 22.2108 | 0.01025 | 0.0005718 | 0.0007236 | 2.0658 | 24.0529 | 0.00914 | 0.0004485 | 0.000562 | 2.0022 | 24.0041 | 0.00924 | 0.0004542 | 0.0005707 | 2.0335 | 24.4663 | 0.00883 | 0.0004082 | 0.0005088 | 2.0021 | 24.4272 | 0.00957 | 0.000429 | 0.0005356 | 2.0022 | 26.8131 | 0.00903 | 0.0004636 | 0.0005793 | 2.0856 | 26.9014 | 0.00954 | 0.0004737 | 0.0005915 | 1.9532 | 28.1313 | 0.01006 | 0.0004564 | 0.0005796 | 1.9007 | 29.2759 | 0.00951 | 0.0004592 | 0.0005903 | 1.9774 | 29.4239 | 0.00999 | 0.0004683 | 0.0006015 | 1.9251 | 28.7386 | 0.00906 | 0.0004428 | 0.0005639 | 1.9068 | 28.7195 | 0.0097 | 0.0004606 | 0.0005884 | 1.8624 | 28.661 | 0.00979 | 0.0004649 | 0.000595 | 1.7997 | 31.9447 | 0.00938 | 0.0004429 | 0.0005694 | 1.7797 | 31.8095 | 0.00976 | 0.0004731 | 0.0006131 | 1.7725 | 31.7702 | 0.0104 | 0.00049 | 0.0006363 | 1.8298 | 32.0017 | 0.00998 | 0.000486 | 0.0006316 | 1.8497 | 35.0649 | 0.00925 | 0.0004467 | 0.0005757 | 1.6837 | 38.797 | 0.0093 | 0.0004849 | 0.0006291 | 1.6528 | 38.6291 | 0.00938 | 0.0004887 | 0.0006348 | 1.773 | 43.9828 | 0.01073 | 0.0005356 | 0.0006979 | 1.8159 | 45.6247 | 0.00965 | 0.0004541 | 0.0005839 | 1.7455 | 45.2202 | 0.00982 | 0.0004616 | 0.0005946 | 1.8395 | 45.7539 | 0.01067 | 0.0004816 | 0.0006162 | 1.9516 | 43.6023 | 0.01257 | 0.0005765 | 0.0007444 | 1.9109 | 44.0619 | 0.01232 | 0.0005716 | 0.0007388 | 1.8877 | 51.6822 | 0.0117 | 0.0005269 | 0.0006819 | 1.9705 | 54.1367 | 0.01158 | 0.0005008 | 0.0006384 | 1.9238 | 54.8333 | 0.01194 | 0.0005288 | 0.0006827 | 2.0724 | 58.7737 | 0.01276 | 0.0005527 | 0.0007104 | 1.8942 | 60.9068 | 0.01234 | 0.0005175 | 0.0006651 | 1.9039 | 61.6823 | 0.01266 | 0.0005745 | 0.000748 | 1.9233 | 64.3113 | 0.01248 | 0.0005227 | 0.0006725 | 1.9141 | 64.4798 | 0.01243 | 0.0005133 | 0.0006586 | 1.9393 | 68.9289 | 0.0132 | 0.000552 | 0.0007046 | 1.9145 | 72.7885 | 0.01296 | 0.0005479 | 0.0007028 | 1.8904 | 72.5128 | 0.01303 | 0.0005508 | 0.0007067
1.9841 | 0.079805 | 0.01826 | 0.000979 | 0.00158 | 2.2344 | 0.074244 | 0.04412 | 0.00203 | 0.0028 | 2.1552 | 0.075909 | 0.0628 | 0.0027 | 0.00339 | 2.1552 | 0.30971 | 0.01609 | 0.0006992 | 0.0008716 | 2.2483 | 0.30141 | 0.02278 | 0.00101 | 0.00108 | 2.2805 | 0.67408 | 0.01944 | 0.0007397 | 0.0007916 | 1.9974 | 1.9024 | 0.01028 | 0.0003971 | 0.0004583 | 2.0438 | 1.8844 | 0.01161 | 0.0004518 | 0.0004923 | 1.875 | 2.6032 | 0.009 | 0.0003681 | 0.0004252 | 1.9639 | 3.3308 | 0.0089 | 0.0003632 | 0.000415 | 2 | 3.3088 | 0.00972 | 0.0003873 | 0.0004367 | 2.0319 | 3.9416 | 0.00903 | 0.0003714 | 0.0004266 | 2.0589 | 3.9266 | 0.00974 | 0.0003902 | 0.0004457 | 2.0834 | 3.9136 | 0.01044 | 0.0004082 | 0.0004642 | 2.1055 | 4.6664 | 0.00956 | 0.000376 | 0.0004312 | 2.0008 | 5.6876 | 0.00849 | 0.0003604 | 0.000437 | 2.1435 | 5.5953 | 0.00951 | 0.0003942 | 0.0004593 | 2.0463 | 5.6606 | 0.00955 | 0.0003981 | 0.0004674 | 2.0846 | 7.2587 | 0.00847 | 0.0003906 | 0.0004577 | 2.0384 | 8.0932 | 0.00862 | 0.0003892 | 0.0004638 | 2.1446 | 9.0402 | 0.00826 | 0.0003506 | 0.0004112 | 2.0707 | 9.1125 | 0.0083 | 0.0003537 | 0.0004171 | 2.033 | 11.1538 | 0.00777 | 0.0003433 | 0.0004164 | 2.0018 | 11.8857 | 0.008 | 0.0003462 | 0.0004231 | 2.1642 | 11.7548 | 0.00902 | 0.0003795 | 0.0004446 | 2.2242 | 12.566 | 0.00854 | 0.0003692 | 0.000441 | 2.2521 | 12.526 | 0.0096 | 0.000403 | 0.0004718 | 2.2521 | 14.9494 | 0.00838 | 0.0003637 | 0.000428 | 2.2751 | 14.9194 | 0.0093 | 0.0003909 | 0.0004546 | 2.2939 | 14.8994 | 0.01023 | 0.0004164 | 0.00048 | 2.2942 | 16.9632 | 0.00949 | 0.0004085 | 0.0004885 | 2.2024 | 17.0641 | 0.00959 | 0.0004139 | 0.0004977 | 2.3555 | 17.8447 | 0.00959 | 0.0004033 | 0.000473 | 2.3103 | 18.5572 | 0.00948 | 0.0004105 | 0.0004859 | 2.3241 | 20.6015 | 0.00956 | 0.0004368 | 0.0005295 | 2.2439 | 22.2273 | 0.00988 | 0.0005484 | 0.0006871 | 2.19 | 22.2483 | 0.01075 | 0.0005774 | 0.0007281 | 2.2247 | 24.0503 | 0.0096 | 0.0004544 | 0.0005664 | 2.1562 | 24.0715 | 0.0097 | 0.0004601 | 0.0005752 | 2.1899 | 24.5635 | 0.00929 | 0.0004145 | 0.0005136 | 2.1452 | 24.5545 | 0.01002 | 0.000435 | 0.0005403 | 2.1452 | 26.9301 | 0.00945 | 0.0004683 | 0.0005833 | 2.2246 | 26.9287 | 0.00996 | 0.0004783 | 0.0005953 | 2.0753 | 28.3582 | 0.01045 | 0.0004609 | 0.0005836 | 2.0274 | 29.5324 | 0.00989 | 0.0004634 | 0.0005943 | 2.1009 | 29.6907 | 0.01036 | 0.0004723 | 0.0006054 | 2.0534 | 28.895 | 0.00945 | 0.0004472 | 0.000568 | 2.026 | 28.856 | 0.01009 | 0.0004649 | 0.0005924 | 1.9788 | 28.7875 | 0.01018 | 0.0004692 | 0.000599 | 1.9121 | 32.3405 | 0.00973 | 0.0004466 | 0.0005734 | 1.8909 | 32.3051 | 0.01011 | 0.0004767 | 0.0006173 | 1.8768 | 32.246 | 0.01075 | 0.0004935 | 0.0006404 | 1.9374 | 32.3274 | 0.01033 | 0.0004895 | 0.0006356 | 1.9585 | 35.4804 | 0.00957 | 0.0004498 | 0.0005793 | 1.8708 | 39.7164 | 0.00987 | 0.0004931 | 0.0006355 | 1.8365 | 39.5583 | 0.00995 | 0.000497 | 0.0006412 | 1.97 | 45.22 | 0.01136 | 0.0005446 | 0.0007047 | 2.0177 | 46.6318 | 0.01026 | 0.0004638 | 0.0005904 | 1.9394 | 46.2568 | 0.01043 | 0.0004713 | 0.0006014 | 2.0234 | 46.6722 | 0.01128 | 0.0004907 | 0.0006225 | 2.129 | 44.8803 | 0.0132 | 0.0005853 | 0.0007518 | 2.0846 | 45.3386 | 0.01294 | 0.0005804 | 0.0007465 | 2.045 | 52.6186 | 0.01224 | 0.0005339 | 0.0006878 | 2.1221 | 55.0638 | 0.01209 | 0.0005074 | 0.0006438 | 2.0718 | 55.7895 | 0.01245 | 0.000535 | 0.0006882 | 2.2106 | 59.5811 | 0.01323 | 0.000558 | 0.0007153 | 2.0205 | 61.8615 | 0.0128 | 0.0005229 | 0.0006703 | 2.0308 | 62.5967 | 0.01311 | 0.0005793 | 0.0007529 | 2.1637 | 66.1317 | 0.01333 | 0.0005389 | 0.0006818 | 2.1533 | 66.4794 | 0.01328 | 0.0005298 | 0.0006682 | 2.1548 | 70.8076 | 0.014 | 0.0005657 | 0.0007134 | 2.1273 | 75.1356 | 0.01371 | 0.0005603 | 0.0007111 | 2.1004 | 74.8596 | 0.01379 | 0.0005633 | 0.0007151
2.2321 | 0.074289 | 0.02184 | 0.00118 | 0.00185 | 2.4826 | 0.06956 | 0.05184 | 0.00239 | 0.00322 | 2.321 | 0.072535 | 0.07028 | 0.00297 | 0.00373 | 2.321 | 0.295 | 0.01793 | 0.0007631 | 0.0009482 | 2.4981 | 0.2808 | 0.0266 | 0.00117 | 0.00122 | 2.423 | 0.64776 | 0.02113 | 0.0007862 | 0.0008353 | 2.2471 | 1.8013 | 0.01178 | 0.0004573 | 0.0004896 | 2.2709 | 1.7913 | 0.01313 | 0.0005064 | 0.0005224 | 2.0833 | 2.501 | 0.01009 | 0.000404 | 0.0004462 | 2.1424 | 3.2326 | 0.00975 | 0.0003861 | 0.0004299 | 2.1667 | 3.2186 | 0.01057 | 0.0004091 | 0.0004511 | 2.1882 | 3.8514 | 0.00975 | 0.0003878 | 0.0004383 | 2.206 | 3.8394 | 0.01045 | 0.000406 | 0.0004571 | 2.2223 | 3.8294 | 0.01116 | 0.0004235 | 0.0004753 | 2.3687 | 4.499 | 0.01078 | 0.0004178 | 0.0004496 | 2.2509 | 5.5121 | 0.00949 | 0.0003905 | 0.0004512 | 2.3816 | 5.3959 | 0.01053 | 0.0004228 | 0.0004732 | 2.2737 | 5.4931 | 0.01055 | 0.0004257 | 0.000481 | 2.2931 | 7.0611 | 0.00925 | 0.0004083 | 0.0004674 | 2.2237 | 7.9276 | 0.00931 | 0.0004037 | 0.0004723 | 2.3233 | 8.8275 | 0.00889 | 0.0003636 | 0.0004189 | 2.2432 | 8.9288 | 0.00892 | 0.0003663 | 0.0004247 | 2.1894 | 11.0029 | 0.00828 | 0.0003522 | 0.0004223 | 2.2877 | 11.6041 | 0.00895 | 0.0003743 | 0.0004343 | 2.4347 | 11.4134 | 0.00999 | 0.0004058 | 0.0004554 | 2.5022 | 12.2045 | 0.00944 | 0.0003931 | 0.0004511 | 2.5024 | 12.2046 | 0.0105 | 0.0004251 | 0.0004814 | 2.5023 | 14.6378 | 0.00914 | 0.0003811 | 0.0004362 | 2.5026 | 14.6379 | 0.01006 | 0.0004072 | 0.0004624 | 2.5025 | 14.638 | 0.01098 | 0.0004317 | 0.0004874 | 2.5027 | 16.7315 | 0.01015 | 0.0004207 | 0.0004951 | 2.4026 | 16.8123 | 0.01025 | 0.0004259 | 0.0005043 | 2.5518 | 17.6331 | 0.01022 | 0.0004146 | 0.0004791 | 2.5028 | 18.3654 | 0.01008 | 0.0004209 | 0.0004919 | 2.5029 | 20.4196 | 0.0101 | 0.0004448 | 0.0005345 | 2.4165 | 22.075 | 0.01039 | 0.0005541 | 0.0006915 | 2.3464 | 22.1462 | 0.01125 | 0.0005828 | 0.0007324 | 2.3836 | 23.888 | 0.01006 | 0.0004603 | 0.0005707 | 2.3103 | 23.9791 | 0.01017 | 0.0004658 | 0.0005795 | 2.3464 | 24.501 | 0.00974 | 0.0004207 | 0.0005182 | 2.2882 | 24.5422 | 0.01048 | 0.0004408 | 0.0005448 | 2.2882 | 26.8975 | 0.00986 | 0.000473 | 0.000587 | 2.3637 | 26.8263 | 0.01037 | 0.0004828 | 0.0005989 | 2.1973 | 28.5055 | 0.01084 | 0.0004652 | 0.0005874 | 2.1541 | 29.7693 | 0.01026 | 0.0004674 | 0.0005981 | 2.2245 | 29.8378 | 0.01074 | 0.0004762 | 0.0006091 | 2.1817 | 29.0217 | 0.00983 | 0.0004516 | 0.0005719 | 2.1451 | 28.9929 | 0.01048 | 0.0004691 | 0.0005962 | 2.0952 | 28.9443 | 0.01056 | 0.0004734 | 0.0006028 | 2.0246 | 32.6967 | 0.01007 | 0.0004502 | 0.0005772 | 2.0021 | 32.7412 | 0.01045 | 0.0004802 | 0.0006213 | 2.0853 | 33.0888 | 0.01143 | 0.0005048 | 0.0006479 | 2.1527 | 32.9401 | 0.01101 | 0.0005009 | 0.0006429 | 2.1761 | 36.2328 | 0.01019 | 0.0004601 | 0.0005859 | 2.1047 | 40.6955 | 0.01056 | 0.0005046 | 0.0006425 | 2.066 | 40.5473 | 0.01064 | 0.0005085 | 0.0006483 | 2.167 | 46.3393 | 0.01197 | 0.0005529 | 0.0007108 | 2.2194 | 47.501 | 0.01085 | 0.0004728 | 0.0005964 | 2.1334 | 47.2056 | 0.01103 | 0.0004804 | 0.0006074 | 2.2074 | 47.4722 | 0.01187 | 0.0004992 | 0.0006282 | 2.3065 | 45.8199 | 0.01381 | 0.0005934 | 0.0007585 | 2.2583 | 46.3771 | 0.01355 | 0.0005886 | 0.0007535 | 2.2023 | 53.3968 | 0.01276 | 0.0005405 | 0.0006933 | 2.2737 | 55.6925 | 0.0126 | 0.0005136 | 0.0006489 | 2.2198 | 56.5373 | 0.01294 | 0.000541 | 0.0006934 | 2.4869 | 60.4996 | 0.01416 | 0.0005755 | 0.0007242 | 2.2731 | 63.4255 | 0.01369 | 0.0005402 | 0.0006797 | 2.2846 | 64.0402 | 0.01399 | 0.0005949 | 0.0007619 | 2.4041 | 67.0675 | 0.01417 | 0.0005539 | 0.0006902 | 2.3926 | 67.5945 | 0.01411 | 0.0005448 | 0.0006768 | 2.3703 | 71.9114 | 0.01478 | 0.0005784 | 0.0007214 | 2.34 | 76.7781 | 0.01444 | 0.0005718 | 0.0007185 | 2.3104 | 76.6018 | 0.01453 | 0.0005748 | 0.0007226
2.4802 | 0.069595 | 0.02567 | 0.00137 | 0.00213 | 2.7309 | 0.065516 | 0.06005 | 0.00275 | 0.00366 | 2.6525 | 0.066739 | 0.08625 | 0.00386 | 0.00445 | 2.6525 | 0.27038 | 0.02187 | 0.0009758 | 0.00111 | 2.7479 | 0.26438 | 0.03069 | 0.00133 | 0.00137 | 2.5656 | 0.62503 | 0.02288 | 0.0008335 | 0.0008807 | 2.4968 | 1.6992 | 0.01337 | 0.0005164 | 0.0005225 | 2.498 | 1.6992 | 0.01472 | 0.0005608 | 0.0005538 | 2.2917 | 2.3978 | 0.01123 | 0.0004396 | 0.0004678 | 2.3209 | 3.1225 | 0.01062 | 0.000409 | 0.000445 | 2.3333 | 3.1145 | 0.01145 | 0.000431 | 0.0004658 | 2.3445 | 3.7462 | 0.01048 | 0.0004043 | 0.0004502 | 2.3531 | 3.7402 | 0.01119 | 0.0004219 | 0.0004686 | 2.5001 | 3.649 | 0.01265 | 0.0004781 | 0.0004979 | 2.6319 | 4.3506 | 0.01204 | 0.0004583 | 0.0004683 | 2.501 | 5.3086 | 0.01052 | 0.0004202 | 0.0004655 | 2.6198 | 5.2275 | 0.01158 | 0.0004514 | 0.0004873 | 2.501 | 5.3087 | 0.01158 | 0.0004533 | 0.0004946 | 2.5016 | 6.8516 | 0.01005 | 0.0004262 | 0.0004772 | 2.409 | 7.716 | 0.01003 | 0.0004183 | 0.0004809 | 2.5021 | 8.6179 | 0.00953 | 0.0003766 | 0.0004267 | 2.4158 | 8.7052 | 0.00955 | 0.000379 | 0.0004323 | 2.5022 | 10.6115 | 0.00931 | 0.0003842 | 0.0004342 | 2.5737 | 11.2727 | 0.00992 | 0.0004016 | 0.0004454 | 2.7052 | 11.1423 | 0.01098 | 0.0004318 | 0.000466 | 2.7802 | 11.9233 | 0.01036 | 0.0004167 | 0.0004612 | 2.7526 | 11.9535 | 0.01142 | 0.000447 | 0.0004909 | 2.7525 | 14.3764 | 0.0099 | 0.0003983 | 0.0004442 | 2.7301 | 14.3966 | 0.01083 | 0.0004233 | 0.00047 | 2.711 | 14.4169 | 0.01175 | 0.0004469 | 0.0004948 | 2.7113 | 16.5301 | 0.01082 | 0.0004329 | 0.0005015 | 2.6029 | 16.6409 | 0.01091 | 0.0004379 | 0.0005107 | 2.7481 | 17.4417 | 0.01085 | 0.0004257 | 0.0004851 | 2.6954 | 18.2238 | 0.01069 | 0.0004311 | 0.0004978 | 2.6817 | 20.2779 | 0.01065 | 0.0004528 | 0.0005394 | 2.5891 | 22.013 | 0.01089 | 0.0005598 | 0.0006958 | 2.5028 | 22.0542 | 0.01176 | 0.0005883 | 0.0007365 | 2.5425 | 23.786 | 0.01053 | 0.0004661 | 0.0005749 | 2.4643 | 23.827 | 0.01063 | 0.0004716 | 0.0005837 | 2.5028 | 24.4288 | 0.0102 | 0.0004267 | 0.0005227 | 2.4312 | 24.4401 | 0.01093 | 0.0004466 | 0.0005491 | 2.4312 | 26.7651 | 0.01028 | 0.0004775 | 0.0005907 | 2.5027 | 26.7541 | 0.01079 | 0.0004873 | 0.0006024 | 2.4415 | 28.5108 | 0.01163 | 0.00048 | 0.0005947 | 2.2808 | 29.8565 | 0.01064 | 0.0004714 | 0.0006018 | 2.4717 | 29.8729 | 0.01148 | 0.0004895 | 0.000616 | 2.3101 | 29.0188 | 0.01021 | 0.0004559 | 0.0005757 | 2.3835 | 28.9776 | 0.01124 | 0.0004834 | 0.0006034 | 2.328 | 29.0188 | 0.01133 | 0.0004876 | 0.0006101 | 2.2496 | 33.2502 | 0.01075 | 0.0004621 | 0.0005842 | 2.2246 | 33.5043 | 0.01113 | 0.0004914 | 0.0006286 | 2.346 | 33.7114 | 0.01226 | 0.0005205 | 0.0006564 | 2.4218 | 33.2425 | 0.01185 | 0.000517 | 0.0006513 | 2.4481 | 36.625 | 0.01095 | 0.0004745 | 0.0005934 | 2.3385 | 41.2566 | 0.01124 | 0.0005153 | 0.0006489 | 2.2956 | 41.1982 | 0.01133 | 0.0005192 | 0.0006547 | 2.364 | 46.9703 | 0.01256 | 0.0005607 | 0.0007163 | 2.4212 | 47.9018 | 0.01143 | 0.0004814 | 0.0006019 | 2.3273 | 47.7562 | 0.01162 | 0.0004889 | 0.000613 | 2.3913 | 47.8337 | 0.01245 | 0.0005073 | 0.0006335 | 2.4839 | 46.561 | 0.01442 | 0.0006011 | 0.0007647 | 2.432 | 47.0971 | 0.01415 | 0.0005962 | 0.00076 | 2.3596 | 53.8164 | 0.01328 | 0.0005468 | 0.0006984 | 2.4253 | 56.0625 | 0.0131 | 0.0005197 | 0.0006536 | 2.3678 | 56.9265 | 0.01343 | 0.0005467 | 0.0006983 | 2.7632 | 61.422 | 0.01507 | 0.0005918 | 0.0007322 | 2.5257 | 64.3341 | 0.01456 | 0.0005563 | 0.0006882 | 2.5385 | 64.9085 | 0.01486 | 0.0006094 | 0.0007699 | 2.6445 | 68.1272 | 0.01499 | 0.0005679 | 0.0006978 | 2.6318 | 68.7437 | 0.01493 | 0.0005589 | 0.0006847 | 2.5858 | 72.9992 | 0.01555 | 0.0005904 | 0.0007287 | 2.5527 | 78.2147 | 0.01516 | 0.0005824 | 0.0007253 | 2.5205 | 77.9882 | 0.01525 | 0.0005855 | 0.0007294
2.7282 | 0.065552 | 0.02975 | 0.00157 | 0.00242 | 2.9791 | 0.061982 | 0.06875 | 0.00311 | 0.00412 | 2.9841 | 0.061924 | 0.10354 | 0.00469 | 0.00521 | 2.9841 | 0.25076 | 0.02614 | 0.00118 | 0.00129 | 2.9978 | 0.24997 | 0.03501 | 0.00149 | 0.00153 | 2.8506 | 0.5847 | 0.02656 | 0.001 | 0.0009763 | 2.7464 | 1.6141 | 0.01506 | 0.0005753 | 0.000557 | 2.725 | 1.6211 | 0.0164 | 0.0006154 | 0.0005867 | 2.5 | 2.2957 | 0.01242 | 0.0004754 | 0.0004901 | 2.4995 | 3.0173 | 0.01153 | 0.0004322 | 0.0004605 | 2.5 | 3.0173 | 0.01236 | 0.0004532 | 0.0004808 | 2.5008 | 3.649 | 0.01123 | 0.000421 | 0.0004623 | 2.6472 | 3.5689 | 0.01272 | 0.0004791 | 0.0004922 | 2.7779 | 3.4998 | 0.01421 | 0.0005315 | 0.0005212 | 2.895 | 4.2143 | 0.01334 | 0.000498 | 0.0004874 | 2.7511 | 5.1393 | 0.01158 | 0.0004499 | 0.0004801 | 2.858 | 5.0692 | 0.01266 | 0.00048 | 0.0005016 | 2.7284 | 5.1543 | 0.01265 | 0.0004809 | 0.0005085 | 2.71 | 6.6762 | 0.01088 | 0.0004443 | 0.0004871 | 2.5943 | 7.5525 | 0.01076 | 0.000433 | 0.0004895 | 2.8595 | 8.266 | 0.01085 | 0.0004241 | 0.0004423 | 2.7609 | 8.3612 | 0.01086 | 0.0004253 | 0.0004477 | 2.815 | 10.2804 | 0.01038 | 0.0004157 | 0.0004459 | 2.8597 | 10.9816 | 0.01092 | 0.0004284 | 0.0004563 | 2.9757 | 10.8713 | 0.01199 | 0.0004575 | 0.0004767 | 3.0583 | 11.6422 | 0.01131 | 0.0004401 | 0.0004711 | 3.0029 | 11.7025 | 0.01237 | 0.0004688 | 0.0005003 | 3.0028 | 14.1052 | 0.01069 | 0.0004153 | 0.0004521 | 2.9576 | 14.1555 | 0.01161 | 0.0004393 | 0.0004776 | 2.9195 | 14.1958 | 0.01253 | 0.0004621 | 0.000502 | 2.9198 | 16.3189 | 0.0115 | 0.000445 | 0.0005078 | 2.8031 | 16.4396 | 0.01159 | 0.0004497 | 0.0005169 | 2.9444 | 17.2404 | 0.0115 | 0.0004367 | 0.0004909 | 2.8879 | 18.0525 | 0.0113 | 0.0004412 | 0.0005035 | 2.8605 | 20.1164 | 0.0112 | 0.0004607 | 0.0005442 | 2.7617 | 21.9312 | 0.0114 | 0.0005655 | 0.0006999 | 2.6592 | 21.9825 | 0.01226 | 0.0005936 | 0.0007404 | 2.7014 | 23.6742 | 0.011 | 0.0004719 | 0.0005789 | 2.6183 | 23.7352 | 0.0111 | 0.0004772 | 0.0005877 | 2.6592 | 24.3869 | 0.01065 | 0.0004327 | 0.000527 | 2.5742 | 24.4182 | 0.01139 | 0.0004523 | 0.0005533 | 2.5742 | 26.723 | 0.0107 | 0.0004821 | 0.0005942 | 2.7808 | 26.6203 | 0.01163 | 0.0005031 | 0.0006092 | 2.7467 | 28.5559 | 0.0126 | 0.0005015 | 0.0006031 | 2.5343 | 29.9017 | 0.01138 | 0.0004848 | 0.0006087 | 2.7807 | 29.9379 | 0.01242 | 0.0005089 | 0.000624 | 2.5667 | 29.0038 | 0.01098 | 0.0004705 | 0.0005829 | 2.6814 | 29.0221 | 0.01221 | 0.0005043 | 0.0006119 | 2.619 | 29.0133 | 0.01229 | 0.0005083 | 0.0006186 | 2.5308 | 33.5236 | 0.01158 | 0.0004789 | 0.0005922 | 2.5026 | 33.9573 | 0.01195 | 0.0005072 | 0.0006369 | 2.6067 | 34.1353 | 0.01308 | 0.0005351 | 0.0006641 | 2.6909 | 33.5764 | 0.01268 | 0.0005322 | 0.000659 | 2.7201 | 37.0187 | 0.01171 | 0.0004881 | 0.0006002 | 2.5724 | 41.6592 | 0.01191 | 0.0005255 | 0.0006548 | 2.5251 | 41.5607 | 0.012 | 0.0005293 | 0.0006606 | 2.561 | 47.5825 | 0.01315 | 0.0005681 | 0.0007215 | 2.623 | 48.4239 | 0.01201 | 0.0004896 | 0.000607 | 2.5212 | 48.178 | 0.0122 | 0.000497 | 0.0006182 | 2.5753 | 48.3162 | 0.01303 | 0.0005152 | 0.0006384 | 2.6613 | 47.3431 | 0.01501 | 0.0006083 | 0.0007705 | 2.6058 | 47.9284 | 0.01473 | 0.0006035 | 0.000766 | 2.5169 | 54.2372 | 0.0138 | 0.0005529 | 0.0007032 | 2.7284 | 57.0654 | 0.01408 | 0.0005402 | 0.0006624 | 2.6638 | 57.8182 | 0.01441 | 0.0005659 | 0.0007072 | 3.0395 | 62.0773 | 0.01597 | 0.0006072 | 0.0007396 | 2.7782 | 65.2563 | 0.01542 | 0.0005713 | 0.000696 | 2.7923 | 65.7904 | 0.01571 | 0.000623 | 0.0007773 | 2.8849 | 68.95 | 0.01581 | 0.0005812 | 0.0007049 | 2.8711 | 69.676 | 0.01574 | 0.0005722 | 0.0006918 | 2.8013 | 73.98 | 0.01631 | 0.0006017 | 0.0007354 | 2.7654 | 79.6346 | 0.01587 | 0.0005925 | 0.0007315 | 2.7305 | 79.4179 | 0.01596 | 0.0005955 | 0.0007357
2.9762 | 0.062019 | 0.03407 | 0.00177 | 0.00273 | 3.2274 | 0.05887 | 0.07793 | 0.00347 | 0.00461 | 3.3156 | 0.057851 | 0.12211 | 0.00551 | 0.00603 | 3.3156 | 0.23415 | 0.03073 | 0.00138 | 0.00147 | 3.2476 | 0.23736 | 0.03958 | 0.00165 | 0.00169 | 3.207 | 0.54196 | 0.03151 | 0.00124 | 0.0011 | 2.9961 | 1.536 | 0.01683 | 0.0006342 | 0.0005932 | 2.9521 | 1.549 | 0.01816 | 0.0006702 | 0.000621 | 2.7083 | 2.2096 | 0.01366 | 0.0005114 | 0.0005131 | 2.678 | 2.9262 | 0.01247 | 0.0004557 | 0.0004765 | 2.6667 | 2.9322 | 0.0133 | 0.0004756 | 0.0004961 | 2.8134 | 3.4817 | 0.0128 | 0.000481 | 0.0004871 | 2.9413 | 3.4166 | 0.01431 | 0.0005347 | 0.0005167 | 3.0557 | 3.3606 | 0.01584 | 0.000584 | 0.0005453 | 3.1582 | 4.0841 | 0.01469 | 0.000537 | 0.0005069 | 3.0012 | 4.977 | 0.01269 | 0.0004795 | 0.0004949 | 3.0961 | 4.9179 | 0.01378 | 0.0005085 | 0.0005162 | 2.9558 | 5.0061 | 0.01374 | 0.0005085 | 0.0005225 | 2.9185 | 6.5068 | 0.01172 | 0.0004625 | 0.0004972 | 2.9649 | 7.2397 | 0.01227 | 0.0004867 | 0.0005069 | 3.2169 | 7.9352 | 0.01223 | 0.0004702 | 0.0004583 | 3.106 | 8.0354 | 0.01222 | 0.0004703 | 0.0004633 | 3.1277 | 9.9565 | 0.01148 | 0.0004467 | 0.0004578 | 3.1456 | 10.7007 | 0.01195 | 0.000455 | 0.0004673 | 3.2462 | 10.6005 | 0.01303 | 0.0004829 | 0.0004874 | 3.3363 | 11.3713 | 0.01228 | 0.0004633 | 0.0004811 | 3.2531 | 11.4517 | 0.01333 | 0.0004904 | 0.0005098 | 3.253 | 13.8242 | 0.01149 | 0.0004323 | 0.00046 | 3.1851 | 13.9046 | 0.0124 | 0.0004552 | 0.0004851 | 3.1281 | 13.9649 | 0.01332 | 0.0004772 | 0.0005092 | 3.1284 | 16.0878 | 0.01219 | 0.000457 | 0.0005141 | 3.0033 | 16.2285 | 0.01227 | 0.0004614 | 0.0005231 | 3.1407 | 17.0193 | 0.01215 | 0.0004478 | 0.0004967 | 3.0804 | 17.8713 | 0.01193 | 0.0004512 | 0.0005091 | 3.0392 | 19.9351 | 0.01176 | 0.0004686 | 0.0005489 | 2.9343 | 21.8197 | 0.01191 | 0.0005711 | 0.0007038 | 2.8157 | 21.901 | 0.01277 | 0.000599 | 0.0007443 | 2.8603 | 23.5426 | 0.01147 | 0.0004776 | 0.0005829 | 2.7723 | 23.6135 | 0.01157 | 0.0004829 | 0.0005917 | 2.8156 | 24.3052 | 0.01111 | 0.0004386 | 0.0005311 | 2.8602 | 24.2849 | 0.0123 | 0.0004725 | 0.0005613 | 2.8602 | 26.5593 | 0.01153 | 0.0004981 | 0.000601 | 3.1284 | 26.3465 | 0.01268 | 0.0005267 | 0.0006173 | 3.0519 | 28.472 | 0.01358 | 0.0005221 | 0.0006111 | 2.8511 | 29.9268 | 0.01231 | 0.0005043 | 0.0006167 | 3.0896 | 29.8638 | 0.01335 | 0.0005275 | 0.0006315 | 2.8876 | 29.0187 | 0.01194 | 0.0004918 | 0.0005913 | 2.9793 | 29.0077 | 0.01317 | 0.0005242 | 0.0006199 | 2.91 | 29.0187 | 0.01325 | 0.0005281 | 0.0006266 | 2.812 | 33.7682 | 0.01241 | 0.0004948 | 0.0005996 | 2.7807 | 34.3716 | 0.01277 | 0.0005219 | 0.0006444 | 2.8673 | 34.4602 | 0.0139 | 0.000549 | 0.0006712 | 2.96 | 33.7812 | 0.01351 | 0.0005467 | 0.0006662 | 2.9922 | 37.2434 | 0.01246 | 0.000501 | 0.0006066 | 2.8062 | 42.0229 | 0.01258 | 0.0005352 | 0.0006602 | 2.7547 | 41.9443 | 0.01267 | 0.000539 | 0.0006661 | 2.758 | 48.1257 | 0.01374 | 0.0005752 | 0.0007262 | 2.8247 | 48.837 | 0.01259 | 0.0004974 | 0.0006118 | 2.7152 | 48.6309 | 0.01277 | 0.0005049 | 0.0006231 | 2.7592 | 48.7197 | 0.01361 | 0.0005227 | 0.0006431 | 2.8387 | 48.0261 | 0.0156 | 0.0006153 | 0.0007759 | 2.7795 | 48.6606 | 0.01531 | 0.0006104 | 0.0007717 | 2.8315 | 55.0315 | 0.01482 | 0.0005736 | 0.0007122 | 3.0316 | 57.8115 | 0.01505 | 0.0005593 | 0.0006704 | 2.9597 | 58.4832 | 0.01536 | 0.0005839 | 0.0007154 | 3.3159 | 62.5149 | 0.01687 | 0.0006219 | 0.0007464 | 3.0308 | 65.9512 | 0.01627 | 0.0005856 | 0.0007031 | 3.0462 | 66.475 | 0.01655 | 0.000636 | 0.0007841 | 3.1253 | 69.5851 | 0.01661 | 0.0005938 | 0.0007114 | 3.1103 | 70.3908 | 0.01653 | 0.0005847 | 0.0006985 | 3.0167 | 74.7833 | 0.01706 | 0.0006125 | 0.0007417 | 2.9782 | 80.8571 | 0.01656 | 0.000602 | 0.0007373 | 2.9405 | 80.6601 | 0.01665 | 0.000605 | 0.0007415
3.2242 | 0.058906 | 0.03864 | 0.00197 | 0.00306 | 3.4757 | 0.056087 | 0.08758 | 0.00383 | 0.00511 | 3.6472 | 0.054347 | 0.14193 | 0.00632 | 0.00689 | 3.6472 | 0.21984 | 0.03563 | 0.00158 | 0.00167 | 3.4974 | 0.22605 | 0.04439 | 0.00182 | 0.00186 | 3.5633 | 0.50573 | 0.03684 | 0.00147 | 0.00124 | 3.2458 | 1.465 | 0.01868 | 0.0006934 | 0.000631 | 3.1792 | 1.483 | 0.02 | 0.0007254 | 0.0006567 | 2.9167 | 2.1285 | 0.01494 | 0.0005476 | 0.000537 | 2.8565 | 2.8401 | 0.01344 | 0.0004793 | 0.0004928 | 3 | 2.773 | 0.01526 | 0.0005565 | 0.0005279 | 3.126 | 3.3265 | 0.01444 | 0.0005391 | 0.0005129 | 3.2355 | 3.2744 | 0.01598 | 0.0005894 | 0.000542 | 3.3335 | 3.2294 | 0.01753 | 0.0006359 | 0.0005702 | 3.4214 | 3.9579 | 0.01607 | 0.0005756 | 0.0005268 | 3.2513 | 4.8227 | 0.01382 | 0.0005091 | 0.0005101 | 3.3343 | 4.7736 | 0.01493 | 0.0005372 | 0.0005311 | 3.1831 | 4.8638 | 0.01487 | 0.0005362 | 0.0005369 | 3.3354 | 6.1872 | 0.01348 | 0.0005296 | 0.0005179 | 3.3356 | 6.9471 | 0.01384 | 0.000539 | 0.0005248 | 3.5744 | 7.6266 | 0.01366 | 0.0005155 | 0.0004747 | 3.4511 | 7.7308 | 0.01363 | 0.0005145 | 0.0004792 | 3.4405 | 9.6488 | 0.01262 | 0.0004775 | 0.0004698 | 3.4316 | 10.4299 | 0.01301 | 0.0004814 | 0.0004783 | 3.5167 | 10.3498 | 0.01409 | 0.0005083 | 0.0004981 | 3.6143 | 11.1106 | 0.01327 | 0.0004864 | 0.0004911 | 3.5033 | 11.211 | 0.01431 | 0.0005119 | 0.0005193 | 3.5032 | 13.5533 | 0.0123 | 0.0004492 | 0.0004678 | 3.4126 | 13.6537 | 0.01321 | 0.0004712 | 0.0004926 | 3.3366 | 13.7341 | 0.01413 | 0.0004922 | 0.0005164 | 3.3369 | 15.8568 | 0.01289 | 0.0004691 | 0.0005202 | 3.2035 | 16.0075 | 0.01296 | 0.0004732 | 0.0005291 | 3.337 | 16.7983 | 0.01281 | 0.0004588 | 0.0005024 | 3.2729 | 17.6802 | 0.01255 | 0.0004612 | 0.0005147 | 3.218 | 19.7539 | 0.01232 | 0.0004764 | 0.0005535 | 3.1069 | 21.6983 | 0.01242 | 0.0005767 | 0.0007077 | 3.1285 | 21.6783 | 0.01379 | 0.0006181 | 0.0007517 | 3.1781 | 23.2298 | 0.01243 | 0.0004982 | 0.0005905 | 3.0803 | 23.3306 | 0.01252 | 0.0005031 | 0.0005993 | 3.1285 | 24.1021 | 0.01203 | 0.0004595 | 0.0005392 | 3.2177 | 24.0216 | 0.01346 | 0.0005022 | 0.0005708 | 3.2178 | 26.2656 | 0.01259 | 0.000522 | 0.000609 | 3.476 | 26.0034 | 0.01374 | 0.0005496 | 0.000625 | 3.3571 | 28.2987 | 0.01456 | 0.000542 | 0.0006186 | 3.1678 | 29.8228 | 0.01325 | 0.0005231 | 0.0006241 | 3.3986 | 29.6804 | 0.01429 | 0.0005455 | 0.0006386 | 3.2084 | 28.9646 | 0.01291 | 0.0005122 | 0.0005992 | 3.2773 | 28.944 | 0.01413 | 0.0005434 | 0.0006274 | 3.201 | 28.9649 | 0.01421 | 0.0005472 | 0.0006341 | 3.0932 | 33.8637 | 0.01324 | 0.00051 | 0.0006065 | 3.0588 | 34.6068 | 0.01358 | 0.0005359 | 0.0006513 | 3.128 | 34.646 | 0.0147 | 0.0005623 | 0.0006778 | 3.2291 | 33.8869 | 0.01434 | 0.0005606 | 0.0006729 | 3.2642 | 37.3289 | 0.01321 | 0.0005135 | 0.0006125 | 3.0401 | 42.2575 | 0.01324 | 0.0005445 | 0.0006653 | 2.9843 | 42.2088 | 0.01333 | 0.0005483 | 0.0006712 | 2.955 | 48.5597 | 0.01431 | 0.0005821 | 0.0007307 | 3.0265 | 49.161 | 0.01315 | 0.000505 | 0.0006164 | 2.9091 | 48.9846 | 0.01334 | 0.0005124 | 0.0006277 | 2.9432 | 49.0439 | 0.01418 | 0.0005299 | 0.0006476 | 3.1936 | 49.1242 | 0.01674 | 0.0006386 | 0.0007858 | 3.1269 | 49.8674 | 0.01644 | 0.0006335 | 0.000782 | 3.1461 | 55.5687 | 0.01582 | 0.000593 | 0.0007203 | 3.3347 | 58.3698 | 0.01601 | 0.0005772 | 0.0006778 | 3.2557 | 58.9307 | 0.01631 | 0.0006009 | 0.0007229 | 3.5922 | 62.8042 | 0.01776 | 0.000636 | 0.0007529 | 3.2834 | 66.4782 | 0.01711 | 0.0005991 | 0.0007098 | 3.3 | 66.9917 | 0.01739 | 0.0006484 | 0.0007904 | 3.3658 | 70.0822 | 0.01741 | 0.0006059 | 0.0007176 | 3.3496 | 70.9476 | 0.01732 | 0.0005967 | 0.0007048 | 3.4477 | 75.9756 | 0.01854 | 0.0006499 | 0.0007532 | 3.4036 | 82.838 | 0.01793 | 0.0006345 | 0.0007478 | 3.3606 | 82.6707 | 0.01802 | 0.0006375 | 0.000752
3.4722 | 0.056124 | 0.04343 | 0.00218 | 0.0034 | 3.9722 | 0.051353 | 0.10825 | 0.00501 | 0.00617 | 3.9788 | 0.051295 | 0.16298 | 0.00713 | 0.00779 | 3.9788 | 0.20743 | 0.04083 | 0.00178 | 0.00188 | 3.7472 | 0.21594 | 0.04942 | 0.00198 | 0.00204 | 3.9196 | 0.4747 | 0.04252 | 0.0017 | 0.00139 | 3.4955 | 1.3989 | 0.02063 | 0.0007531 | 0.0006706 | 3.4063 | 1.4219 | 0.02192 | 0.0007813 | 0.000694 | 3.125 | 2.0534 | 0.01627 | 0.0005841 | 0.0005617 | 3.2136 | 2.6799 | 0.01546 | 0.0005646 | 0.0005267 | 3.3333 | 2.6288 | 0.01732 | 0.0006346 | 0.0005613 | 3.4386 | 3.1823 | 0.01615 | 0.0005962 | 0.0005396 | 3.5296 | 3.1422 | 0.01772 | 0.0006436 | 0.0005683 | 3.6113 | 3.1072 | 0.01929 | 0.0006878 | 0.000596 | 3.6846 | 3.8367 | 0.0175 | 0.0006141 | 0.0005472 | 3.5014 | 4.6765 | 0.015 | 0.0005388 | 0.0005256 | 3.8106 | 4.5052 | 0.01733 | 0.0006416 | 0.000562 | 3.6379 | 4.5994 | 0.01723 | 0.0006371 | 0.0005666 | 3.7523 | 5.8937 | 0.01533 | 0.0005948 | 0.0005394 | 3.7062 | 6.6755 | 0.01548 | 0.0005905 | 0.0005431 | 3.9318 | 7.341 | 0.01515 | 0.0005603 | 0.0004916 | 3.7962 | 7.4463 | 0.0151 | 0.0005582 | 0.0004956 | 3.7533 | 9.3552 | 0.01379 | 0.0005082 | 0.000482 | 3.7176 | 10.1593 | 0.01409 | 0.0005076 | 0.0004895 | 3.7873 | 10.0992 | 0.01518 | 0.0005335 | 0.000509 | 3.8923 | 10.8599 | 0.01429 | 0.0005094 | 0.0005013 | 3.7536 | 10.9803 | 0.01532 | 0.0005335 | 0.0005288 | 3.7535 | 13.2726 | 0.01313 | 0.0004662 | 0.0004757 | 3.6401 | 13.403 | 0.01404 | 0.0004871 | 0.0005001 | 3.5451 | 13.5034 | 0.01495 | 0.0005073 | 0.0005236 | 3.5455 | 15.626 | 0.01359 | 0.0004811 | 0.0005263 | 3.4037 | 15.7866 | 0.01366 | 0.0004849 | 0.0005352 | 3.5333 | 16.5675 | 0.01348 | 0.0004698 | 0.0005082 | 3.4655 | 17.4792 | 0.01319 | 0.0004712 | 0.0005202 | 3.5756 | 19.3618 | 0.01346 | 0.0005052 | 0.0005627 | 3.4521 | 21.4058 | 0.01346 | 0.0005969 | 0.0007153 | 3.5196 | 21.3456 | 0.01509 | 0.0006469 | 0.0007607 | 3.5754 | 22.7769 | 0.01364 | 0.000529 | 0.0005997 | 3.4654 | 22.9077 | 0.01373 | 0.0005334 | 0.0006084 | 3.5195 | 23.7491 | 0.0132 | 0.0004905 | 0.0005488 | 3.5753 | 23.6889 | 0.01463 | 0.0005307 | 0.00058 | 3.5753 | 25.8925 | 0.01366 | 0.0005453 | 0.0006168 | 3.8236 | 25.6107 | 0.01482 | 0.0005722 | 0.0006324 | 3.6622 | 28.046 | 0.01555 | 0.0005615 | 0.0006258 | 3.4846 | 29.6095 | 0.01419 | 0.0005413 | 0.0006312 | 3.7075 | 29.4175 | 0.01523 | 0.0005632 | 0.0006454 | 3.5293 | 28.8411 | 0.01387 | 0.0005319 | 0.0006068 | 3.5752 | 28.8208 | 0.01509 | 0.000562 | 0.0006347 | 3.492 | 28.8617 | 0.01518 | 0.0005656 | 0.0006414 | 3.3744 | 33.8499 | 0.01406 | 0.0005246 | 0.0006129 | 3.3369 | 34.7028 | 0.01438 | 0.0005494 | 0.0006579 | 3.3887 | 34.7123 | 0.01551 | 0.0005751 | 0.000684 | 3.4982 | 33.9131 | 0.01516 | 0.000574 | 0.0006793 | 3.5362 | 37.315 | 0.01395 | 0.0005256 | 0.0006182 | 3.2739 | 42.4028 | 0.0139 | 0.0005536 | 0.0006702 | 3.2138 | 42.374 | 0.01399 | 0.0005574 | 0.0006761 | 3.152 | 48.8945 | 0.01488 | 0.0005887 | 0.0007349 | 3.2283 | 49.4057 | 0.01372 | 0.0005123 | 0.0006207 | 3.1031 | 49.2591 | 0.01391 | 0.0005197 | 0.0006321 | 3.3111 | 49.4841 | 0.01531 | 0.0005555 | 0.0006558 | 3.5484 | 49.9345 | 0.01787 | 0.0006602 | 0.0007948 | 3.4743 | 50.7866 | 0.01755 | 0.0006548 | 0.0007913 | 3.4608 | 55.898 | 0.01683 | 0.0006114 | 0.0007279 | 3.6379 | 58.78 | 0.01696 | 0.0005943 | 0.0006847 | 3.5517 | 59.2001 | 0.01726 | 0.0006172 | 0.0007299 | 3.8685 | 62.9549 | 0.01865 | 0.0006497 | 0.000759 | 3.5359 | 66.8569 | 0.01795 | 0.0006121 | 0.0007162 | 3.5539 | 67.3802 | 0.01822 | 0.0006604 | 0.0007963 | 3.8466 | 70.7108 | 0.01899 | 0.0006485 | 0.000729 | 3.8281 | 71.6756 | 0.01889 | 0.0006389 | 0.0007164 | 3.8787 | 76.7635 | 0.02 | 0.0006842 | 0.0007636 | 3.8291 | 84.3147 | 0.01926 | 0.000664 | 0.0007571 | 3.7807 | 84.1772 | 0.01935 | 0.000667 | 0.0007614
3.7202 | 0.053632 | 0.04846 | 0.00238 | 0.00375 | 4.4687 | 0.04745 | 0.13073 | 0.00613 | 0.00732 | 4.3103 | 0.048622 | 0.18524 | 0.00795 | 0.00873 | 4.3103 | 0.19652 | 0.04634 | 0.00198 | 0.0021 | 3.997 | 0.20683 | 0.05469 | 0.00215 | 0.00223 | 4.2759 | 0.44768 | 0.04857 | 0.00192 | 0.00154 | 3.7451 | 1.3388 | 0.02267 | 0.0008135 | 0.0007119 | 3.6334 | 1.3649 | 0.02392 | 0.0008378 | 0.0007328 | 3.3333 | 1.9823 | 0.01765 | 0.0006209 | 0.0005871 | 3.5707 | 2.5347 | 0.0176 | 0.0006471 | 0.0005623 | 3.6667 | 2.4987 | 0.0195 | 0.0007114 | 0.0005963 | 3.7512 | 3.0491 | 0.01794 | 0.0006529 | 0.0005675 | 3.8238 | 3.0191 | 0.01953 | 0.0006976 | 0.0005955 | 3.8891 | 2.9931 | 0.02112 | 0.0007397 | 0.0006227 | 4.211 | 3.6114 | 0.0205 | 0.0007531 | 0.0005896 | 4.0016 | 4.4051 | 0.01746 | 0.0006471 | 0.0005579 | 4.2869 | 4.2629 | 0.01988 | 0.0007413 | 0.0005945 | 4.0926 | 4.3591 | 0.01972 | 0.0007335 | 0.0005977 | 4.1693 | 5.6263 | 0.01727 | 0.0006592 | 0.0005619 | 4.0768 | 6.4241 | 0.01718 | 0.0006415 | 0.0005621 | 4.2892 | 7.0756 | 0.0167 | 0.0006049 | 0.000509 | 4.1414 | 7.1828 | 0.01663 | 0.0006018 | 0.0005125 | 4.0661 | 9.0776 | 0.015 | 0.0005389 | 0.0004945 | 4.0035 | 9.9057 | 0.0152 | 0.0005338 | 0.0005007 | 4.0578 | 9.8586 | 0.0163 | 0.0005588 | 0.00052 | 4.1704 | 10.6194 | 0.01532 | 0.0005324 | 0.0005115 | 4.0038 | 10.7598 | 0.01634 | 0.000555 | 0.0005385 | 4.0037 | 13.0019 | 0.01398 | 0.0004832 | 0.0004837 | 3.8676 | 13.1523 | 0.01488 | 0.0005031 | 0.0005076 | 3.7537 | 13.2728 | 0.01578 | 0.0005225 | 0.0005308 | 3.7541 | 15.3852 | 0.01431 | 0.0004932 | 0.0005325 | 3.604 | 15.5558 | 0.01437 | 0.0004967 | 0.0005412 | 3.9259 | 16.106 | 0.01484 | 0.0005105 | 0.0005196 | 3.8505 | 17.0576 | 0.01448 | 0.0005079 | 0.0005311 | 4.0225 | 18.8497 | 0.01492 | 0.0005483 | 0.0005739 | 3.8837 | 20.9934 | 0.01477 | 0.0006274 | 0.0007244 | 3.9106 | 20.9734 | 0.01641 | 0.0006752 | 0.0007694 | 3.9727 | 22.2846 | 0.01488 | 0.0005593 | 0.0006087 | 3.8504 | 22.4353 | 0.01496 | 0.0005631 | 0.0006173 | 3.9106 | 23.3366 | 0.01438 | 0.0005204 | 0.0005582 | 3.9328 | 23.3166 | 0.01581 | 0.0005586 | 0.0005889 | 3.9328 | 25.48 | 0.01474 | 0.0005682 | 0.0006243 | 4.1712 | 25.1885 | 0.01592 | 0.0005946 | 0.0006398 | 3.9674 | 27.7536 | 0.01655 | 0.0005805 | 0.0006328 | 3.8014 | 29.3367 | 0.01513 | 0.0005592 | 0.000638 | 4.0165 | 29.115 | 0.01618 | 0.0005806 | 0.000652 | 3.8501 | 28.6781 | 0.01484 | 0.000551 | 0.0006141 | 3.8732 | 28.6681 | 0.01606 | 0.0005801 | 0.0006417 | 3.783 | 28.719 | 0.01615 | 0.0005836 | 0.0006484 | 3.6555 | 33.7366 | 0.01489 | 0.0005388 | 0.0006191 | 3.6149 | 34.6893 | 0.01518 | 0.0005625 | 0.000664 | 3.6493 | 34.6791 | 0.01631 | 0.0005876 | 0.00069 | 3.7672 | 33.8699 | 0.01598 | 0.0005871 | 0.0006854 | 3.8082 | 37.2116 | 0.0147 | 0.0005374 | 0.0006236 | 3.5078 | 42.4686 | 0.01456 | 0.0005624 | 0.0006748 | 3.4434 | 42.4598 | 0.01465 | 0.0005662 | 0.0006807 | 3.546 | 49.3255 | 0.01602 | 0.000612 | 0.0007428 | 3.6318 | 49.6866 | 0.01485 | 0.0005383 | 0.0006288 | 3.4909 | 49.6197 | 0.01504 | 0.0005455 | 0.0006402 | 3.679 | 49.7061 | 0.01643 | 0.0005795 | 0.0006635 | 3.9033 | 50.5064 | 0.01898 | 0.0006805 | 0.000803 | 3.8218 | 51.4776 | 0.01864 | 0.0006746 | 0.0007999 | 3.7754 | 56.079 | 0.01782 | 0.000629 | 0.0007349 | 3.9411 | 59.0615 | 0.01791 | 0.0006106 | 0.0006912 | 3.8477 | 59.3309 | 0.0182 | 0.0006329 | 0.0007366 | 4.4212 | 62.9894 | 0.02042 | 0.0006987 | 0.0007704 | 4.0411 | 67.3081 | 0.01961 | 0.0006583 | 0.0007279 | 4.0616 | 67.8611 | 0.01987 | 0.0007028 | 0.0008074 | 4.3274 | 71.0038 | 0.02057 | 0.0006878 | 0.0007395 | 4.3066 | 72.0182 | 0.02044 | 0.0006778 | 0.000727 | 4.3096 | 77.2455 | 0.02145 | 0.0007162 | 0.0007733 | 4.2545 | 85.3957 | 0.02057 | 0.0006913 | 0.0007656 | 4.2008 | 85.278 | 0.02067 | 0.0006943 | 0.0007699
3.9683 | 0.05139 | 0.05372 | 0.0026 | 0.00411 | 4.9652 | 0.044167 | 0.15498 | 0.00723 | 0.00853 | 4.6419 | 0.04624 | 0.20869 | 0.00877 | 0.00972 | 4.6419 | 0.18691 | 0.05214 | 0.00218 | 0.00233 | 4.2468 | 0.19852 | 0.06018 | 0.00232 | 0.00242 | 4.6323 | 0.42396 | 0.05496 | 0.00215 | 0.00171 | 3.9948 | 1.2838 | 0.02479 | 0.0008748 | 0.000755 | 4.0876 | 1.2638 | 0.02816 | 0.00104 | 0.000815 | 3.75 | 1.8542 | 0.02056 | 0.0007539 | 0.0006406 | 3.9277 | 2.4036 | 0.01986 | 0.0007281 | 0.0005999 | 4 | 2.3795 | 0.02178 | 0.0007877 | 0.000633 | 4.0638 | 2.926 | 0.01981 | 0.0007095 | 0.0005964 | 4.1179 | 2.905 | 0.02141 | 0.0007518 | 0.0006238 | 4.4447 | 2.7868 | 0.02498 | 0.0009282 | 0.0006791 | 4.7373 | 3.4042 | 0.02368 | 0.0008841 | 0.0006342 | 4.5018 | 4.1618 | 0.02006 | 0.0007504 | 0.000592 | 4.7633 | 4.0447 | 0.02257 | 0.0008386 | 0.0006287 | 4.5473 | 4.1408 | 0.02235 | 0.0008276 | 0.0006303 | 4.5862 | 5.3809 | 0.01929 | 0.0007231 | 0.0005855 | 4.4474 | 6.1907 | 0.01895 | 0.0006922 | 0.0005817 | 4.6467 | 6.8302 | 0.0183 | 0.0006495 | 0.000527 | 4.4865 | 6.9384 | 0.01821 | 0.0006453 | 0.00053 | 4.3788 | 8.8141 | 0.01625 | 0.0005696 | 0.0005072 | 4.2895 | 9.6612 | 0.01634 | 0.0005601 | 0.0005122 | 4.3283 | 9.6292 | 0.01745 | 0.0005842 | 0.0005312 | 4.4484 | 10.3889 | 0.01639 | 0.0005554 | 0.0005219 | 4.254 | 10.5493 | 0.01739 | 0.0005765 | 0.0005483 | 4.2539 | 12.7413 | 0.01485 | 0.0005003 | 0.0004917 | 4.0951 | 12.9117 | 0.01573 | 0.0005192 | 0.0005152 | 4.1708 | 12.8316 | 0.01749 | 0.0005788 | 0.0005453 | 4.1712 | 14.9139 | 0.01579 | 0.0005382 | 0.0005447 | 4.0044 | 15.0944 | 0.01583 | 0.0005404 | 0.0005532 | 4.4166 | 15.5444 | 0.01661 | 0.0005711 | 0.0005339 | 4.3318 | 16.5259 | 0.01614 | 0.0005625 | 0.0005447 | 4.4695 | 18.338 | 0.01642 | 0.0005904 | 0.0005851 | 4.3152 | 20.5614 | 0.01612 | 0.0006576 | 0.0007334 | 4.3017 | 20.5716 | 0.01775 | 0.0007034 | 0.0007779 | 4.3699 | 21.7727 | 0.01614 | 0.0005893 | 0.0006176 | 4.2355 | 21.9533 | 0.01621 | 0.0005925 | 0.0006261 | 4.3016 | 22.8945 | 0.01559 | 0.0005497 | 0.0005673 | 4.2903 | 22.9047 | 0.01702 | 0.000586 | 0.0005977 | 4.2904 | 25.0378 | 0.01585 | 0.000591 | 0.0006317 | 4.5188 | 24.7466 | 0.01704 | 0.0006168 | 0.000647 | 4.2726 | 27.4215 | 0.01756 | 0.0005994 | 0.0006397 | 4.1182 | 29.0042 | 0.01609 | 0.0005768 | 0.0006446 | 4.3255 | 28.7629 | 0.01715 | 0.0005978 | 0.0006584 | 4.1709 | 28.4856 | 0.01582 | 0.0005696 | 0.0006212 | 4.1711 | 28.4858 | 0.01704 | 0.0005978 | 0.0006485 | 4.074 | 28.5466 | 0.01712 | 0.0006011 | 0.0006552 | 3.9367 | 33.5637 | 0.01571 | 0.0005528 | 0.0006251 | 3.893 | 34.5963 | 0.01599 | 0.0005752 | 0.0006699 | 3.91 | 34.5863 | 0.01712 | 0.0005998 | 0.0006956 | 4.0363 | 33.787 | 0.01681 | 0.0005999 | 0.0006913 | 4.0802 | 37.0487 | 0.01545 | 0.0005489 | 0.0006288 | 3.7416 | 42.465 | 0.01521 | 0.0005711 | 0.0006792 | 3.6729 | 42.4761 | 0.0153 | 0.0005748 | 0.0006852 | 3.94 | 49.4982 | 0.01715 | 0.0006341 | 0.0007501 | 4.0353 | 49.7792 | 0.01597 | 0.0005629 | 0.0006364 | 3.8788 | 49.7621 | 0.01616 | 0.0005698 | 0.0006478 | 4.0469 | 49.7794 | 0.01756 | 0.0006024 | 0.0006707 | 4.2581 | 50.8995 | 0.02008 | 0.0006997 | 0.0008107 | 4.1692 | 51.9799 | 0.01972 | 0.0006934 | 0.0008078 | 4.09 | 56.1412 | 0.01882 | 0.000646 | 0.0007416 | 4.2442 | 59.2441 | 0.01885 | 0.0006264 | 0.0006974 | 4.1436 | 59.363 | 0.01914 | 0.0006481 | 0.0007429 | 4.9738 | 62.7671 | 0.02219 | 0.0007445 | 0.000781 | 4.5462 | 67.4432 | 0.02126 | 0.0007009 | 0.0007387 | 4.5693 | 68.0359 | 0.02151 | 0.0007423 | 0.0008175 | 4.8082 | 71.0499 | 0.02214 | 0.0007247 | 0.0007492 | 4.7851 | 72.0939 | 0.02199 | 0.0007143 | 0.0007369 | 4.7406 | 77.5004 | 0.02289 | 0.0007465 | 0.0007823 | 4.68 | 86.1699 | 0.02188 | 0.0007169 | 0.0007734 | 4.6209 | 86.082 | 0.02197 | 0.0007199 | 0.0007778
4.4643 | 0.047477 | 0.06489 | 0.00322 | 0.00488 | 5.4618 | 0.041365 | 0.18095 | 0.00832 | 0.00983 | 4.9735 | 0.044118 | 0.2333 | 0.0096 | 0.01075 | 4.9735 | 0.1782 | 0.05824 | 0.00239 | 0.00257 | 4.4966 | 0.19102 | 0.0659 | 0.00249 | 0.00262 | 4.9886 | 0.40294 | 0.06171 | 0.00238 | 0.00188 | 4.4942 | 1.1857 | 0.02931 | 0.0011 | 0.0008467 | 4.5417 | 1.1767 | 0.03274 | 0.00124 | 0.0009035 | 4.1667 | 1.7401 | 0.02367 | 0.0008815 | 0.0006976 | 4.2848 | 2.2854 | 0.02223 | 0.0008086 | 0.0006394 | 4.3333 | 2.2704 | 0.02418 | 0.000864 | 0.0006715 | 4.3764 | 2.8108 | 0.02175 | 0.0007662 | 0.0006265 | 4.7062 | 2.6997 | 0.02539 | 0.0009485 | 0.0006836 | 5.0003 | 2.6067 | 0.02912 | 0.00111 | 0.0007394 | 5.2637 | 3.216 | 0.02705 | 0.00101 | 0.0006813 | 5.002 | 3.9425 | 0.02282 | 0.0008512 | 0.0006279 | 5.2396 | 3.8465 | 0.02539 | 0.0009347 | 0.0006647 | 5.002 | 3.9426 | 0.02511 | 0.0009205 | 0.0006647 | 5.0031 | 5.1556 | 0.02141 | 0.0007871 | 0.0006101 | 4.818 | 5.9744 | 0.02078 | 0.000743 | 0.000602 | 5.0041 | 6.6029 | 0.01996 | 0.0006941 | 0.0005456 | 4.8316 | 6.7111 | 0.01984 | 0.0006888 | 0.000548 | 4.6916 | 8.5657 | 0.01753 | 0.0006005 | 0.0005203 | 4.5755 | 9.4278 | 0.01751 | 0.0005864 | 0.0005239 | 4.5988 | 9.4098 | 0.01862 | 0.0006096 | 0.0005426 | 4.7264 | 10.1684 | 0.01747 | 0.0005785 | 0.0005324 | 4.5043 | 10.3488 | 0.01846 | 0.0005981 | 0.0005581 | 4.5042 | 12.4807 | 0.01573 | 0.0005175 | 0.0004998 | 4.5501 | 12.4407 | 0.01749 | 0.0005791 | 0.0005306 | 4.6921 | 12.2905 | 0.01971 | 0.0006621 | 0.0005638 | 4.6926 | 14.3325 | 0.0177 | 0.0006052 | 0.0005602 | 4.505 | 14.533 | 0.01771 | 0.0006056 | 0.0005683 | 4.9073 | 15.0032 | 0.01843 | 0.0006297 | 0.0005484 | 4.8132 | 16.0045 | 0.01786 | 0.0006153 | 0.0005583 | 4.9164 | 17.8366 | 0.01796 | 0.0006318 | 0.0005964 | 4.7467 | 20.0997 | 0.01749 | 0.0006876 | 0.0007422 | 4.6928 | 20.16 | 0.01912 | 0.0007315 | 0.0007863 | 4.7672 | 21.271 | 0.01744 | 0.0006191 | 0.0006264 | 4.6205 | 21.4616 | 0.0175 | 0.0006217 | 0.0006348 | 4.6927 | 22.4327 | 0.01682 | 0.0005785 | 0.0005764 | 4.6478 | 22.493 | 0.01825 | 0.000613 | 0.0006063 | 4.6479 | 24.586 | 0.01697 | 0.0006136 | 0.0006391 | 4.8664 | 24.305 | 0.01818 | 0.000639 | 0.0006542 | 4.5778 | 27.0597 | 0.01859 | 0.0006181 | 0.0006465 | 4.435 | 28.6421 | 0.01706 | 0.0005942 | 0.0006511 | 4.6344 | 28.391 | 0.01812 | 0.0006149 | 0.0006647 | 4.4918 | 28.2634 | 0.0168 | 0.0005879 | 0.0006281 | 4.469 | 28.2737 | 0.01802 | 0.0006153 | 0.0006552 | 4.365 | 28.3545 | 0.0181 | 0.0006184 | 0.0006618 | 4.2179 | 33.3412 | 0.01655 | 0.0005665 | 0.0006309 | 4.1711 | 34.4336 | 0.0168 | 0.0005877 | 0.0006756 | 4.1707 | 34.4338 | 0.01792 | 0.0006118 | 0.0007011 | 4.3054 | 33.6545 | 0.01763 | 0.0006125 | 0.000697 | 4.3522 | 36.8361 | 0.01621 | 0.0005604 | 0.0006339 | 4.2093 | 42.2988 | 0.01653 | 0.0006025 | 0.0006876 | 4.132 | 42.3398 | 0.01662 | 0.000606 | 0.0006936 | 4.334 | 49.4921 | 0.01828 | 0.0006553 | 0.0007568 | 4.4388 | 49.7131 | 0.01709 | 0.0005863 | 0.0006435 | 4.2667 | 49.7557 | 0.01728 | 0.000593 | 0.000655 | 4.4148 | 49.7237 | 0.01868 | 0.0006243 | 0.0006775 | 4.6129 | 51.1337 | 0.02117 | 0.0007181 | 0.0008179 | 4.5166 | 52.3234 | 0.02079 | 0.0007113 | 0.0008153 | 4.4046 | 56.1145 | 0.01981 | 0.0006626 | 0.000748 | 4.8505 | 59.3719 | 0.02073 | 0.0006829 | 0.0007091 | 4.7356 | 59.2098 | 0.02102 | 0.0007031 | 0.0007547 | 5.5264 | 62.3971 | 0.02397 | 0.000788 | 0.0007911 | 5.0513 | 67.3709 | 0.02292 | 0.0007409 | 0.0007488 | 5.077 | 68.0134 | 0.02315 | 0.0007796 | 0.000827 | 5.289 | 70.9482 | 0.02371 | 0.0007598 | 0.0007585 | 5.2637 | 72.0019 | 0.02354 | 0.0007489 | 0.0007462 | 5.1716 | 77.5976 | 0.02433 | 0.0007754 | 0.0007908 | 5.1054 | 86.6965 | 0.02317 | 0.0007413 | 0.0007808 | 5.0409 | 86.6285 | 0.02326 | 0.0007442 | 0.0007852
4.9603 | 0.044195 | 0.07695 | 0.00384 | 0.0057 | 5.9583 | 0.038943 | 0.20861 | 0.00943 | 0.01119 | 5.305 | 0.042207 | 0.25907 | 0.01045 | 0.01182 | 5.305 | 0.1705 | 0.06462 | 0.00259 | 0.00282 | 4.9963 | 0.17771 | 0.07799 | 0.00308 | 0.00304 | 5.3449 | 0.38413 | 0.06879 | 0.0026 | 0.00206 | 4.9935 | 1.1017 | 0.03419 | 0.00131 | 0.0009457 | 4.9959 | 1.1007 | 0.03763 | 0.00143 | 0.0009984 | 4.5833 | 1.64 | 0.02697 | 0.00101 | 0.0007582 | 4.6419 | 2.1784 | 0.02473 | 0.0008891 | 0.0006809 | 4.6667 | 2.1714 | 0.0267 | 0.0009407 | 0.0007118 | 5.0016 | 2.6066 | 0.02587 | 0.0009721 | 0.0006903 | 5.2944 | 2.5206 | 0.02967 | 0.00113 | 0.0007478 | 5.5559 | 2.4485 | 0.03354 | 0.00128 | 0.0008037 | 5.7901 | 3.0448 | 0.03062 | 0.00114 | 0.0007309 | 5.5022 | 3.7453 | 0.02572 | 0.0009508 | 0.0006658 | 5.7159 | 3.6673 | 0.02837 | 0.00103 | 0.0007026 | 5.4568 | 3.7624 | 0.02801 | 0.00101 | 0.0007007 | 5.4201 | 4.9504 | 0.02362 | 0.0008511 | 0.0006359 | 5.1886 | 5.7741 | 0.02268 | 0.0007939 | 0.0006231 | 5.3615 | 6.3926 | 0.02168 | 0.0007388 | 0.0005649 | 5.1767 | 6.4998 | 0.02153 | 0.0007324 | 0.0005666 | 5.0044 | 8.3314 | 0.01885 | 0.0006315 | 0.0005337 | 4.8614 | 9.2054 | 0.01871 | 0.0006128 | 0.0005358 | 4.8693 | 9.1994 | 0.01982 | 0.0006351 | 0.0005542 | 5.0044 | 9.957 | 0.01858 | 0.0006016 | 0.0005431 | 5.0048 | 9.9571 | 0.02066 | 0.0006781 | 0.0005783 | 5.0046 | 11.9898 | 0.01756 | 0.0005816 | 0.0005163 | 5.1189 | 11.8797 | 0.01979 | 0.0006675 | 0.0005503 | 5.2134 | 11.7996 | 0.02203 | 0.0007421 | 0.0005828 | 5.214 | 13.7814 | 0.01968 | 0.0006702 | 0.000576 | 5.0055 | 14.0019 | 0.01967 | 0.0006687 | 0.0005836 | 5.3981 | 14.4821 | 0.02032 | 0.000687 | 0.0005633 | 5.2945 | 15.5033 | 0.01963 | 0.000667 | 0.0005722 | 5.3634 | 17.3454 | 0.01955 | 0.0006727 | 0.0006078 | 5.1782 | 19.6382 | 0.01889 | 0.0007177 | 0.000751 | 5.0838 | 19.7387 | 0.02052 | 0.0007596 | 0.0007947 | 5.1645 | 20.7696 | 0.01877 | 0.0006488 | 0.0006353 | 5.0055 | 20.9702 | 0.01881 | 0.0006508 | 0.0006435 | 5.0838 | 21.9712 | 0.01808 | 0.000607 | 0.0005854 | 5.0054 | 22.0616 | 0.0195 | 0.0006399 | 0.000615 | 5.0054 | 24.1344 | 0.01812 | 0.0006362 | 0.0006463 | 5.214 | 23.8736 | 0.01934 | 0.0006613 | 0.0006614 | 4.883 | 26.6981 | 0.01963 | 0.0006367 | 0.0006531 | 4.7518 | 28.2503 | 0.01804 | 0.0006116 | 0.0006574 | 4.9434 | 28.0093 | 0.01911 | 0.000632 | 0.0006709 | 4.8126 | 28.0215 | 0.01779 | 0.0006059 | 0.0006349 | 4.767 | 28.0519 | 0.01901 | 0.0006324 | 0.0006617 | 4.656 | 28.1426 | 0.01909 | 0.0006354 | 0.0006683 | 4.4991 | 33.069 | 0.01739 | 0.0005801 | 0.0006365 | 4.4491 | 34.2213 | 0.01761 | 0.0006001 | 0.0006811 | 4.692 | 33.9996 | 0.01955 | 0.000656 | 0.0007117 | 4.8436 | 33.2903 | 0.0193 | 0.0006586 | 0.000708 | 4.8963 | 36.3117 | 0.01773 | 0.0006025 | 0.0006437 | 4.677 | 41.9937 | 0.01785 | 0.0006326 | 0.0006956 | 4.5912 | 42.0547 | 0.01794 | 0.0006359 | 0.0007015 | 4.728 | 49.337 | 0.0194 | 0.0006758 | 0.0007633 | 4.8424 | 49.5378 | 0.01821 | 0.0006089 | 0.0006503 | 4.6546 | 49.6303 | 0.0184 | 0.0006153 | 0.0006618 | 4.7827 | 49.5689 | 0.0198 | 0.0006456 | 0.000684 | 4.9678 | 51.2585 | 0.02226 | 0.0007359 | 0.0008247 | 4.8641 | 52.5577 | 0.02185 | 0.0007285 | 0.0008223 | 5.0338 | 55.8633 | 0.0218 | 0.0007224 | 0.0007601 | 5.4569 | 59.2922 | 0.02261 | 0.0007349 | 0.00072 | 5.3275 | 58.8694 | 0.02291 | 0.0007543 | 0.0007659 | 6.0791 | 61.9388 | 0.02577 | 0.0008297 | 0.0008007 | 5.5565 | 67.1708 | 0.02458 | 0.0007789 | 0.0007584 | 5.5847 | 67.8631 | 0.02479 | 0.0008152 | 0.000836 | 5.7699 | 70.7184 | 0.02529 | 0.0007934 | 0.0007673 | 5.7422 | 71.7718 | 0.02509 | 0.000782 | 0.0007551 | 5.6025 | 77.5767 | 0.02576 | 0.0008032 | 0.0007989 | 5.5309 | 87.0149 | 0.02445 | 0.0007645 | 0.0007877 | 5.461 | 86.9768 | 0.02455 | 0.0007674 | 0.0007921
5.4563 | 0.041393 | 0.08986 | 0.00445 | 0.00657 | 6.4548 | 0.036822 | 0.23793 | 0.01054 | 0.01262 | 5.6366 | 0.040475 | 0.28597 | 0.0113 | 0.01293 | 5.6366 | 0.16339 | 0.07128 | 0.00281 | 0.00308 | 5.6208 | 0.1638 | 0.0943 | 0.00393 | 0.0036 | 5.7013 | 0.36722 | 0.07621 | 0.00283 | 0.00225 | 5.4929 | 1.0286 | 0.03943 | 0.00152 | 0.00105 | 5.4501 | 1.0346 | 0.04286 | 0.00163 | 0.0011 | 5 | 1.5499 | 0.03047 | 0.00113 | 0.0008222 | 4.9989 | 2.0803 | 0.02735 | 0.00097 | 0.0007243 | 5.3333 | 1.9972 | 0.03205 | 0.00122 | 0.0007977 | 5.6268 | 2.4295 | 0.03031 | 0.00117 | 0.0007588 | 5.8827 | 2.3634 | 0.03424 | 0.00131 | 0.0008163 | 6.1115 | 2.3084 | 0.03823 | 0.00145 | 0.0008721 | 6.3165 | 2.8887 | 0.03438 | 0.00126 | 0.0007832 | 6.0024 | 3.5672 | 0.02877 | 0.00105 | 0.0007057 | 6.1922 | 3.5041 | 0.03148 | 0.00113 | 0.0007423 | 5.9115 | 3.5982 | 0.03104 | 0.00111 | 0.0007384 | 5.837 | 4.7612 | 0.02592 | 0.0009155 | 0.0006629 | 5.5593 | 5.5869 | 0.02465 | 0.0008449 | 0.0006448 | 5.719 | 6.1964 | 0.02345 | 0.0007836 | 0.0005848 | 5.5218 | 6.3025 | 0.02328 | 0.0007762 | 0.0005858 | 5.3172 | 8.11 | 0.02021 | 0.0006627 | 0.0005475 | 5.1474 | 8.992 | 0.01993 | 0.0006393 | 0.0005479 | 5.4104 | 8.8057 | 0.0223 | 0.0007298 | 0.000578 | 5.5605 | 9.5623 | 0.02087 | 0.0006872 | 0.0005651 | 5.6303 | 9.5153 | 0.02352 | 0.0007945 | 0.0006044 | 5.6302 | 11.4289 | 0.01994 | 0.0006761 | 0.0005376 | 5.6876 | 11.3788 | 0.02219 | 0.0007524 | 0.0005708 | 5.7348 | 11.3388 | 0.02444 | 0.0008201 | 0.0006025 | 5.7354 | 13.2705 | 0.02174 | 0.0007339 | 0.0005923 | 5.5061 | 13.491 | 0.0217 | 0.0007306 | 0.0005993 | 5.8888 | 13.9912 | 0.02228 | 0.0007435 | 0.0005785 | 5.7758 | 15.0224 | 0.02146 | 0.000718 | 0.0005863 | 5.8103 | 16.8744 | 0.02118 | 0.0007134 | 0.0006193 | 5.6097 | 19.187 | 0.02033 | 0.0007479 | 0.0007599 | 5.4749 | 19.3275 | 0.02195 | 0.0007879 | 0.0008031 | 5.5617 | 20.2784 | 0.02013 | 0.0006785 | 0.0006442 | 5.3906 | 20.4889 | 0.02016 | 0.0006799 | 0.0006522 | 5.4748 | 21.5099 | 0.01936 | 0.0006354 | 0.0005944 | 5.3629 | 21.6404 | 0.02078 | 0.0006666 | 0.0006236 | 5.363 | 23.683 | 0.01928 | 0.0006588 | 0.0006536 | 5.5616 | 23.4323 | 0.02051 | 0.0006835 | 0.0006686 | 5.4934 | 25.9354 | 0.02175 | 0.0007064 | 0.0006663 | 5.0686 | 27.8486 | 0.01903 | 0.0006289 | 0.0006637 | 5.5613 | 27.2165 | 0.02113 | 0.0006961 | 0.0006832 | 5.1335 | 27.7698 | 0.01879 | 0.0006236 | 0.0006415 | 5.3628 | 27.5788 | 0.02102 | 0.0006957 | 0.0006746 | 5.238 | 27.6795 | 0.02109 | 0.000698 | 0.0006811 | 5.0615 | 32.4553 | 0.01909 | 0.0006303 | 0.0006475 | 5.0053 | 33.6773 | 0.01925 | 0.0006457 | 0.0006917 | 5.2133 | 33.4562 | 0.02121 | 0.0006985 | 0.0007218 | 5.3818 | 32.8468 | 0.02099 | 0.0007027 | 0.0007185 | 5.4403 | 35.6881 | 0.01928 | 0.0006431 | 0.0006531 | 5.1448 | 41.5695 | 0.01919 | 0.0006618 | 0.0007032 | 5.0503 | 41.6604 | 0.01927 | 0.0006648 | 0.0007092 | 5.122 | 49.0825 | 0.02054 | 0.0006959 | 0.0007694 | 5.2459 | 49.2734 | 0.01934 | 0.0006309 | 0.0006569 | 5.0425 | 49.4156 | 0.01953 | 0.0006369 | 0.0006683 | 5.1506 | 49.3446 | 0.02093 | 0.0006662 | 0.0006904 | 5.6775 | 51.2201 | 0.02444 | 0.0008002 | 0.0008376 | 5.559 | 52.7282 | 0.02397 | 0.0007904 | 0.0008355 | 5.663 | 55.4444 | 0.02381 | 0.0007782 | 0.0007715 | 6.0632 | 59.0543 | 0.0245 | 0.0007836 | 0.0007304 | 5.9195 | 58.4209 | 0.02481 | 0.0008029 | 0.0007765 | 6.6317 | 61.4217 | 0.02758 | 0.0008699 | 0.00081 | 6.0616 | 66.8722 | 0.02624 | 0.0008154 | 0.0007676 | 6.0924 | 67.6043 | 0.02644 | 0.0008495 | 0.0008446 | 6.2507 | 70.42 | 0.02687 | 0.0008259 | 0.0007758 | 6.2207 | 71.4632 | 0.02665 | 0.000814 | 0.0007637 | 6.0335 | 77.4571 | 0.0272 | 0.00083 | 0.0008067 | 5.9563 | 87.1849 | 0.02573 | 0.0007869 | 0.0007943 | 5.8811 | 87.1666 | 0.02583 | 0.0007898 | 0.0007987
5.9524 | 0.038971 | 0.10362 | 0.00507 | 0.00749 | 6.9513 | 0.03494 | 0.26889 | 0.01167 | 0.01413 | 5.9682 | 0.038894 | 0.314 | 0.01217 | 0.01408 | 5.9682 | 0.15699 | 0.07823 | 0.00302 | 0.00335 | 6.2453 | 0.15209 | 0.11195 | 0.00473 | 0.0042 | 6.4139 | 0.33799 | 0.09203 | 0.00366 | 0.00265 | 5.9922 | 0.96546 | 0.04503 | 0.00173 | 0.00117 | 5.9043 | 0.97597 | 0.04841 | 0.00182 | 0.00121 | 5.4167 | 1.4689 | 0.03416 | 0.00126 | 0.0008899 | 5.7131 | 1.9101 | 0.03295 | 0.00126 | 0.0008172 | 6 | 1.8501 | 0.03786 | 0.00148 | 0.0008909 | 6.252 | 2.2754 | 0.03505 | 0.00135 | 0.0008322 | 6.471 | 2.2263 | 0.0391 | 0.00149 | 0.0008892 | 6.667 | 2.1843 | 0.0432 | 0.00162 | 0.0009446 | 6.8428 | 2.7456 | 0.03834 | 0.00139 | 0.0008381 | 6.5026 | 3.405 | 0.03197 | 0.00115 | 0.0007477 | 6.6686 | 3.355 | 0.03473 | 0.00122 | 0.0007839 | 6.3662 | 3.4481 | 0.03421 | 0.0012 | 0.0007779 | 6.2539 | 4.588 | 0.02831 | 0.0009803 | 0.000691 | 5.9299 | 5.4137 | 0.02668 | 0.0008961 | 0.0006674 | 6.0764 | 6.0131 | 0.02528 | 0.0008287 | 0.0006053 | 5.8669 | 6.1183 | 0.02507 | 0.0008201 | 0.0006055 | 5.6299 | 7.9007 | 0.0216 | 0.0006941 | 0.0005616 | 5.7194 | 8.5964 | 0.02247 | 0.0007377 | 0.000573 | 6.0867 | 8.3611 | 0.02555 | 0.0008676 | 0.0006091 | 6.2556 | 9.1156 | 0.02385 | 0.0008115 | 0.0005937 | 6.2559 | 9.1156 | 0.02652 | 0.0009047 | 0.0006315 | 6.2558 | 10.9081 | 0.02244 | 0.0007667 | 0.0005598 | 6.2564 | 10.9081 | 0.02469 | 0.0008351 | 0.000592 | 6.2561 | 10.9082 | 0.02695 | 0.0008969 | 0.0006229 | 6.2568 | 12.7898 | 0.02388 | 0.0007968 | 0.000609 | 6.0066 | 13.0202 | 0.0238 | 0.0007918 | 0.0006155 | 6.3796 | 13.5405 | 0.02431 | 0.0007995 | 0.0005941 | 6.2571 | 14.5616 | 0.02334 | 0.0007685 | 0.0006007 | 6.2573 | 16.4235 | 0.02286 | 0.000754 | 0.0006311 | 6.0413 | 18.746 | 0.0218 | 0.0007782 | 0.0007689 | 5.866 | 18.9265 | 0.02341 | 0.0008162 | 0.0008116 | 5.959 | 19.8173 | 0.02152 | 0.0007083 | 0.0006532 | 5.7756 | 20.0279 | 0.02154 | 0.000709 | 0.0006611 | 5.8659 | 21.0587 | 0.02067 | 0.0006637 | 0.0006035 | 5.7204 | 21.2293 | 0.02208 | 0.0006933 | 0.0006322 | 5.7205 | 23.2417 | 0.02047 | 0.0006815 | 0.000661 | 6.2568 | 22.6001 | 0.02294 | 0.0007675 | 0.0006832 | 6.1037 | 25.1832 | 0.02393 | 0.0007733 | 0.0006795 | 5.7021 | 27.0359 | 0.02106 | 0.0006941 | 0.0006761 | 6.1792 | 26.4242 | 0.02321 | 0.0007581 | 0.0006954 | 5.7752 | 27.2269 | 0.02082 | 0.0006891 | 0.0006547 | 5.9587 | 27.0663 | 0.02306 | 0.0007556 | 0.0006872 | 5.82 | 27.1869 | 0.02312 | 0.0007573 | 0.0006936 | 5.6239 | 31.7822 | 0.02083 | 0.0006786 | 0.0006581 | 5.5614 | 33.0541 | 0.02093 | 0.0006897 | 0.0007019 | 5.7347 | 32.8433 | 0.02289 | 0.0007399 | 0.0007316 | 5.92 | 32.3539 | 0.0227 | 0.0007452 | 0.0007288 | 5.9843 | 35.0151 | 0.02086 | 0.0006825 | 0.0006623 | 5.6125 | 41.086 | 0.02054 | 0.0006903 | 0.0007107 | 5.5094 | 41.1968 | 0.02062 | 0.0006931 | 0.0007166 | 5.516 | 48.7587 | 0.02168 | 0.0007156 | 0.0007754 | 5.6494 | 48.9595 | 0.02048 | 0.0006523 | 0.0006633 | 5.4304 | 49.1416 | 0.02066 | 0.000658 | 0.0006747 | 5.8864 | 48.7477 | 0.0232 | 0.0007421 | 0.0007025 | 6.3871 | 50.9434 | 0.02662 | 0.0008599 | 0.0008496 | 6.2538 | 52.6307 | 0.02609 | 0.0008475 | 0.0008478 | 6.2923 | 54.9271 | 0.02583 | 0.0008311 | 0.0007824 | 6.6695 | 58.7277 | 0.02639 | 0.0008298 | 0.0007403 | 6.5114 | 57.9138 | 0.02673 | 0.0008493 | 0.0007867 | 7.1844 | 60.8856 | 0.0294 | 0.0009089 | 0.0008191 | 6.5667 | 66.5048 | 0.02792 | 0.0008506 | 0.0007765 | 6.6001 | 67.2968 | 0.02809 | 0.0008827 | 0.000853 | 6.7315 | 70.0626 | 0.02845 | 0.0008573 | 0.0007841 | 6.6992 | 71.0856 | 0.02821 | 0.000845 | 0.000772 | 6.4645 | 77.2688 | 0.02865 | 0.0008561 | 0.0008143 | 6.3818 | 87.2161 | 0.02701 | 0.0008086 | 0.0008007 | 6.3012 | 87.2177 | 0.02711 | 0.0008114 | 0.0008051
6.4484 | 0.03684 | 0.1182 | 0.00569 | 0.00846 | 7.4479 | 0.033269 | 0.30146 | 0.01281 | 0.0157 | 6.6313 | 0.036132 | 0.37334 | 0.01514 | 0.0165 | 6.6313 | 0.14578 | 0.09294 | 0.00375 | 0.00392 | 6.8698 | 0.14218 | 0.13088 | 0.00552 | 0.00484 | 7.1266 | 0.31358 | 0.10915 | 0.00444 | 0.00308 | 6.4916 | 0.91012 | 0.05098 | 0.00194 | 0.00129 | 6.3584 | 0.92413 | 0.05428 | 0.00201 | 0.00132 | 5.8333 | 1.3968 | 0.03805 | 0.00138 | 0.0009611 | 6.4272 | 1.767 | 0.03902 | 0.00154 | 0.0009181 | 6.6667 | 1.724 | 0.04411 | 0.00174 | 0.0009912 | 6.8771 | 2.1412 | 0.04011 | 0.00154 | 0.0009103 | 7.0592 | 2.1052 | 0.04426 | 0.00167 | 0.0009665 | 7.2226 | 2.0742 | 0.04844 | 0.00179 | 0.00102 | 7.3692 | 2.6155 | 0.04251 | 0.00152 | 0.0008957 | 7.0028 | 3.2579 | 0.03532 | 0.00125 | 0.0007916 | 7.1449 | 3.2179 | 0.03813 | 0.00132 | 0.0008274 | 6.821 | 3.31 | 0.03751 | 0.00129 | 0.0008192 | 6.6708 | 4.4278 | 0.03078 | 0.00105 | 0.0007203 | 6.3005 | 5.2515 | 0.02877 | 0.0009477 | 0.0006906 | 6.4339 | 5.8419 | 0.02716 | 0.000874 | 0.0006264 | 6.212 | 5.9471 | 0.02692 | 0.0008643 | 0.0006259 | 6.2555 | 7.5172 | 0.0245 | 0.0008109 | 0.000591 | 6.4343 | 8.1518 | 0.02581 | 0.0008806 | 0.0006057 | 6.763 | 7.9645 | 0.02897 | 0.0009981 | 0.0006418 | 6.9506 | 8.713 | 0.02699 | 0.000929 | 0.0006235 | 6.8815 | 8.7511 | 0.02964 | 0.00101 | 0.0006598 | 6.8814 | 10.4374 | 0.02505 | 0.0008549 | 0.000583 | 6.8252 | 10.4775 | 0.0273 | 0.0009165 | 0.0006141 | 6.7775 | 10.5076 | 0.02955 | 0.0009729 | 0.0006439 | 6.7782 | 12.3491 | 0.0261 | 0.0008594 | 0.0006263 | 6.5072 | 12.5695 | 0.02598 | 0.0008526 | 0.0006322 | 6.8703 | 13.1098 | 0.0264 | 0.0008553 | 0.0006102 | 6.7384 | 14.1308 | 0.02529 | 0.0008188 | 0.0006155 | 6.7042 | 16.0027 | 0.02458 | 0.0007945 | 0.0006431 | 6.4728 | 18.315 | 0.0233 | 0.0008087 | 0.0007779 | 6.257 | 18.5256 | 0.0249 | 0.0008448 | 0.0008202 | 6.3563 | 19.3564 | 0.02294 | 0.0007383 | 0.0006623 | 6.1607 | 19.5769 | 0.02295 | 0.0007383 | 0.00067 | 6.2569 | 20.6177 | 0.02201 | 0.000692 | 0.0006126 | 6.4355 | 20.4274 | 0.02476 | 0.0007932 | 0.0006497 | 6.4356 | 22.3896 | 0.02292 | 0.0007671 | 0.0006758 | 6.952 | 21.8084 | 0.02545 | 0.0008485 | 0.000698 | 6.7141 | 24.4413 | 0.02618 | 0.0008385 | 0.0006928 | 6.3357 | 26.2236 | 0.02316 | 0.000757 | 0.0006885 | 6.7972 | 25.6523 | 0.02535 | 0.0008186 | 0.0007077 | 6.4168 | 26.6646 | 0.02289 | 0.0007511 | 0.0006677 | 6.5546 | 26.5443 | 0.02514 | 0.0008132 | 0.0006997 | 6.402 | 26.6748 | 0.02519 | 0.0008142 | 0.000706 | 6.1863 | 31.0797 | 0.0226 | 0.0007255 | 0.0006686 | 6.1176 | 32.3814 | 0.02263 | 0.0007326 | 0.000712 | 6.256 | 32.2109 | 0.02461 | 0.0007805 | 0.0007413 | 6.4581 | 31.8314 | 0.02444 | 0.0007866 | 0.000739 | 6.5283 | 34.3125 | 0.02247 | 0.0007212 | 0.0006714 | 6.0802 | 40.5629 | 0.0219 | 0.0007183 | 0.0007179 | 5.9685 | 40.6936 | 0.02198 | 0.0007208 | 0.0007238 | 6.304 | 47.9423 | 0.02399 | 0.0007886 | 0.0007868 | 6.4565 | 48.193 | 0.02277 | 0.0007309 | 0.0006756 | 6.2061 | 48.445 | 0.02295 | 0.0007354 | 0.0006869 | 6.6222 | 48.0221 | 0.02551 | 0.0008125 | 0.0007141 | 7.0968 | 50.4979 | 0.02882 | 0.0009165 | 0.0008611 | 6.9487 | 52.3446 | 0.02821 | 0.0009013 | 0.0008594 | 6.9215 | 54.3511 | 0.02787 | 0.0008817 | 0.000793 | 7.2758 | 58.3221 | 0.0283 | 0.0008741 | 0.0007499 | 7.1034 | 57.3677 | 0.02867 | 0.000894 | 0.0007966 | 7.737 | 60.3404 | 0.03124 | 0.000947 | 0.000828 | 7.0718 | 66.1083 | 0.0296 | 0.0008847 | 0.0007851 | 7.1078 | 66.9302 | 0.02976 | 0.0009149 | 0.000861 | 7.2123 | 69.6662 | 0.03005 | 0.000888 | 0.0007921 | 7.1777 | 70.679 | 0.02978 | 0.0008752 | 0.00078 | 6.8954 | 77.0213 | 0.03009 | 0.0008815 | 0.0008216 | 6.8072 | 87.1483 | 0.02829 | 0.0008297 | 0.0008068 | 6.7212 | 87.1699 | 0.02839 | 0.0008324 | 0.0008112
6.9444 | 0.034969 | 0.1336 | 0.00633 | 0.00948 | 7.9444 | 0.031778 | 0.33561 | 0.01397 | 0.01734 | 7.4602 | 0.03324 | 0.4536 | 0.01935 | 0.01974 | 7.4602 | 0.13407 | 0.11284 | 0.0048 | 0.00468 | 7.4944 | 0.13357 | 0.15108 | 0.00631 | 0.00552 | 7.8392 | 0.29286 | 0.12755 | 0.00519 | 0.00354 | 6.9909 | 0.86119 | 0.05728 | 0.00215 | 0.00141 | 7.2668 | 0.83668 | 0.06697 | 0.00272 | 0.00157 | 6.6667 | 1.2727 | 0.04642 | 0.00184 | 0.00111 | 7.1413 | 1.6449 | 0.04557 | 0.00181 | 0.00103 | 7.3333 | 1.6149 | 0.05079 | 0.00199 | 0.0011 | 7.5023 | 2.0232 | 0.04547 | 0.00173 | 0.0009932 | 7.6475 | 1.9981 | 0.0497 | 0.00185 | 0.00105 | 7.7782 | 1.9761 | 0.05395 | 0.00196 | 0.0011 | 7.8956 | 2.4974 | 0.04687 | 0.00164 | 0.0009561 | 7.503 | 3.1228 | 0.03882 | 0.00135 | 0.0008377 | 7.6212 | 3.0928 | 0.04166 | 0.00142 | 0.0008728 | 7.2757 | 3.1829 | 0.04095 | 0.00139 | 0.0008623 | 7.0878 | 4.2797 | 0.03334 | 0.00111 | 0.0007507 | 6.6711 | 5.1003 | 0.03092 | 0.0009995 | 0.0007147 | 7.1487 | 5.5326 | 0.03109 | 0.00104 | 0.0006706 | 6.9023 | 5.6347 | 0.03078 | 0.00103 | 0.0006685 | 7.0374 | 7.0917 | 0.02832 | 0.0009803 | 0.0006298 | 7.1492 | 7.7563 | 0.02931 | 0.00102 | 0.0006402 | 7.4393 | 7.6081 | 0.03255 | 0.00112 | 0.000676 | 7.6457 | 8.3495 | 0.03026 | 0.00104 | 0.0006547 | 7.5071 | 8.4187 | 0.03289 | 0.00111 | 0.0006891 | 7.5069 | 10.0069 | 0.02778 | 0.0009417 | 0.0006072 | 7.3939 | 10.087 | 0.03002 | 0.0009971 | 0.000637 | 7.2988 | 10.1472 | 0.03225 | 0.00105 | 0.0006658 | 7.2996 | 11.9285 | 0.0284 | 0.0009218 | 0.0006441 | 7.0077 | 12.1589 | 0.02824 | 0.0009132 | 0.0006494 | 7.361 | 12.7093 | 0.02857 | 0.000911 | 0.0006268 | 7.2197 | 13.7202 | 0.02729 | 0.000869 | 0.0006307 | 7.1512 | 15.592 | 0.02634 | 0.0008351 | 0.0006554 | 6.9043 | 17.8942 | 0.02485 | 0.0008395 | 0.0007871 | 7.0392 | 17.7641 | 0.02797 | 0.0009536 | 0.0008377 | 7.1508 | 18.5148 | 0.02589 | 0.0008512 | 0.0006811 | 6.9308 | 18.7452 | 0.02586 | 0.0008487 | 0.0006883 | 7.0391 | 19.786 | 0.02477 | 0.0007979 | 0.0006312 | 7.1505 | 19.6659 | 0.02754 | 0.0008885 | 0.0006676 | 7.1506 | 21.5879 | 0.02546 | 0.0008497 | 0.0006909 | 7.6472 | 21.0669 | 0.02806 | 0.0009275 | 0.0007132 | 7.3245 | 23.7398 | 0.02849 | 0.0009025 | 0.0007062 | 6.9693 | 25.4418 | 0.02532 | 0.0008186 | 0.0007009 | 7.4151 | 24.9107 | 0.02756 | 0.0008783 | 0.0007201 | 7.0585 | 26.0926 | 0.025 | 0.0008108 | 0.0006806 | 7.1504 | 26.0125 | 0.02727 | 0.000869 | 0.0007122 | 6.984 | 26.153 | 0.02731 | 0.0008694 | 0.0007183 | 6.7487 | 30.3675 | 0.02442 | 0.0007716 | 0.0006791 | 6.6737 | 31.6891 | 0.02437 | 0.0007748 | 0.0007218 | 6.7773 | 31.5588 | 0.02636 | 0.0008205 | 0.0007508 | 6.9963 | 31.2893 | 0.0262 | 0.0008273 | 0.000749 | 7.0724 | 33.6204 | 0.02411 | 0.0007594 | 0.0006805 | 6.5479 | 40.0103 | 0.02329 | 0.0007459 | 0.000725 | 6.4276 | 40.151 | 0.02336 | 0.0007481 | 0.0007309 | 7.092 | 47.0073 | 0.02634 | 0.0008578 | 0.0007978 | 7.2636 | 47.3279 | 0.02511 | 0.0008041 | 0.0006874 | 6.9819 | 47.6297 | 0.02527 | 0.0008074 | 0.0006987 | 7.358 | 47.2176 | 0.02785 | 0.0008794 | 0.0007254 | 7.8065 | 49.9533 | 0.03104 | 0.0009707 | 0.0008721 | 7.6436 | 51.9396 | 0.03035 | 0.0009526 | 0.0008706 | 7.5507 | 53.7559 | 0.02993 | 0.0009305 | 0.0008032 | 7.8821 | 57.8773 | 0.03022 | 0.0009168 | 0.0007593 | 7.6953 | 56.8226 | 0.03062 | 0.0009374 | 0.0008063 | 8.2897 | 59.8057 | 0.0331 | 0.0009842 | 0.0008367 | 7.577 | 65.6927 | 0.03129 | 0.0009179 | 0.0007936 | 7.6155 | 66.5445 | 0.03143 | 0.0009463 | 0.0008689 | 7.6932 | 69.2505 | 0.03166 | 0.0009179 | 0.0007999 | 7.6562 | 70.2432 | 0.03137 | 0.0009048 | 0.0007879 | 7.3264 | 76.7447 | 0.03154 | 0.0009063 | 0.0008288 | 7.2327 | 87.0013 | 0.02957 | 0.0008504 | 0.0008127 | 7.1413 | 87.0328 | 0.02967 | 0.000853 | 0.0008171
7.9365 | 0.031797 | 0.16676 | 0.0083 | 0.01165 | 8.4409 | 0.030427 | 0.37133 | 0.01516 | 0.01904 | 8.2891 | 0.030818 | 0.5405 | 0.02337 | 0.02321 | 8.2891 | 0.12427 | 0.1344 | 0.0058 | 0.0055 | 8.1189 | 0.12617 | 0.17253 | 0.00709 | 0.00624 | 8.5519 | 0.27495 | 0.14719 | 0.00594 | 0.00402 | 7.9896 | 0.77913 | 0.07089 | 0.00291 | 0.00169 | 8.1751 | 0.76583 | 0.08091 | 0.00339 | 0.00184 | 7.5 | 1.1697 | 0.05557 | 0.00226 | 0.00128 | 7.8555 | 1.5399 | 0.05258 | 0.00208 | 0.00114 | 8 | 1.5208 | 0.05791 | 0.00224 | 0.00121 | 8.1275 | 1.9191 | 0.05113 | 0.00191 | 0.00108 | 8.2358 | 1.9021 | 0.05542 | 0.00203 | 0.00113 | 8.3338 | 1.8871 | 0.05973 | 0.00214 | 0.00119 | 8.4219 | 2.3883 | 0.05144 | 0.00177 | 0.00102 | 8.0032 | 2.9987 | 0.04247 | 0.00145 | 0.0008857 | 8.0976 | 2.9767 | 0.04534 | 0.00152 | 0.0009201 | 7.7304 | 3.0658 | 0.04452 | 0.00148 | 0.0009071 | 7.5047 | 4.1426 | 0.03599 | 0.00118 | 0.0007823 | 7.4123 | 4.825 | 0.03542 | 0.00119 | 0.0007651 | 8.0423 | 5.1972 | 0.03629 | 0.00128 | 0.0007294 | 7.765 | 5.2964 | 0.03588 | 0.00126 | 0.0007252 | 7.8193 | 6.7193 | 0.03236 | 0.00114 | 0.0006711 | 7.8641 | 7.4018 | 0.033 | 0.00115 | 0.0006764 | 8.1156 | 7.2867 | 0.0363 | 0.00125 | 0.0007119 | 8.3407 | 8.0181 | 0.03367 | 0.00115 | 0.0006872 | 8.1327 | 8.1143 | 0.03627 | 0.00122 | 0.0007196 | 8.1325 | 9.6224 | 0.03063 | 0.00103 | 0.0006325 | 7.9627 | 9.7246 | 0.03283 | 0.00108 | 0.0006609 | 7.8202 | 9.8117 | 0.03505 | 0.00112 | 0.0006885 | 7.821 | 11.548 | 0.03078 | 0.0009841 | 0.0006626 | 7.5083 | 11.7784 | 0.03057 | 0.0009738 | 0.0006671 | 7.8518 | 12.3387 | 0.03079 | 0.0009666 | 0.000644 | 7.701 | 13.3396 | 0.02935 | 0.0009192 | 0.0006462 | 8.0451 | 14.8508 | 0.03001 | 0.0009871 | 0.0006809 | 7.7673 | 17.1028 | 0.02804 | 0.0009566 | 0.000806 | 7.8213 | 17.0528 | 0.03118 | 0.00106 | 0.0008557 | 7.9453 | 17.7435 | 0.02897 | 0.0009593 | 0.0007005 | 7.7008 | 17.9739 | 0.0289 | 0.0009546 | 0.0007072 | 7.8212 | 19.0046 | 0.02765 | 0.0008988 | 0.0006503 | 7.8656 | 18.9646 | 0.03043 | 0.0009808 | 0.0006859 | 7.8657 | 20.8465 | 0.02809 | 0.0009302 | 0.0007064 | 8.3424 | 20.3857 | 0.03075 | 0.00101 | 0.0007288 | 7.9349 | 23.0685 | 0.03088 | 0.0009656 | 0.0007198 | 7.6028 | 24.6902 | 0.02755 | 0.0008793 | 0.0007135 | 8.033 | 24.2093 | 0.02983 | 0.0009374 | 0.0007327 | 7.7002 | 25.521 | 0.02717 | 0.0008688 | 0.0006936 | 7.7463 | 25.481 | 0.02943 | 0.0009236 | 0.0007247 | 7.566 | 25.6414 | 0.02946 | 0.0009233 | 0.0007307 | 7.3111 | 29.6757 | 0.02628 | 0.0008169 | 0.0006895 | 7.2299 | 30.9972 | 0.02615 | 0.0008165 | 0.0007317 | 7.2987 | 30.9071 | 0.02814 | 0.0008603 | 0.0007604 | 7.5345 | 30.7475 | 0.028 | 0.0008673 | 0.0007589 | 7.6164 | 32.9285 | 0.02579 | 0.0007972 | 0.0006895 | 7.4833 | 38.8659 | 0.02612 | 0.000849 | 0.0007391 | 7.3459 | 39.0365 | 0.02618 | 0.0008502 | 0.0007449 | 7.88 | 46.0332 | 0.02874 | 0.0009243 | 0.0008086 | 8.0706 | 46.4138 | 0.02749 | 0.0008736 | 0.0006991 | 7.7577 | 46.7754 | 0.02764 | 0.0008758 | 0.0007102 | 8.0938 | 46.3938 | 0.03024 | 0.0009435 | 0.0007366 | 8.5162 | 49.3495 | 0.03329 | 0.00102 | 0.0008828 | 8.3384 | 51.4553 | 0.03251 | 0.001 | 0.0008813 | 8.18 | 53.1416 | 0.03202 | 0.0009778 | 0.0008133 | 8.4884 | 57.4031 | 0.03216 | 0.0009582 | 0.0007684 | 8.2873 | 56.2681 | 0.03259 | 0.0009796 | 0.0008158 | 8.8423 | 59.2716 | 0.03497 | 0.00102 | 0.0008453 | 8.0821 | 65.2577 | 0.033 | 0.0009504 | 0.0008018 | 8.1232 | 66.1394 | 0.03311 | 0.0009771 | 0.0008766 | 8.174 | 68.8254 | 0.03327 | 0.0009472 | 0.0008077 | 8.1347 | 69.788 | 0.03296 | 0.0009337 | 0.0007957 | 7.7574 | 76.4388 | 0.033 | 0.0009306 | 0.0008358 | 7.6581 | 86.7751 | 0.03086 | 0.0008705 | 0.0008185 | 7.5614 | 86.8265 | 0.03095 | 0.0008731 | 0.0008229
8.9286 | 0.029215 | 0.20305 | 0.01021 | 0.014 | 8.9374 | 0.029196 | 0.4086 | 0.01636 | 0.02081 | 9.118 | 0.028777 | 0.6339 | 0.02732 | 0.0269 | 9.118 | 0.11596 | 0.15758 | 0.00678 | 0.00637 | 8.7434 | 0.11957 | 0.1952 | 0.00788 | 0.00699 | 9.2645 | 0.25944 | 0.16807 | 0.00669 | 0.00454 | 8.9883 | 0.71319 | 0.08586 | 0.00363 | 0.00199 | 9.0835 | 0.70759 | 0.09606 | 0.00404 | 0.00213 | 8.3333 | 1.0826 | 0.06548 | 0.00268 | 0.00146 | 8.5696 | 1.4498 | 0.06004 | 0.00234 | 0.00127 | 8.6667 | 1.4388 | 0.06545 | 0.0025 | 0.00133 | 8.7527 | 1.827 | 0.05709 | 0.0021 | 0.00117 | 8.824 | 1.817 | 0.06142 | 0.00221 | 0.00122 | 8.8894 | 1.808 | 0.06577 | 0.00231 | 0.00127 | 8.9483 | 2.2893 | 0.05621 | 0.00191 | 0.00109 | 8.5034 | 2.8856 | 0.04626 | 0.00155 | 0.0009357 | 8.5739 | 2.8706 | 0.04916 | 0.00162 | 0.0009693 | 8.1852 | 2.9567 | 0.04823 | 0.00158 | 0.0009537 | 8.3385 | 3.8973 | 0.04155 | 0.00142 | 0.0008489 | 8.3389 | 4.5257 | 0.04139 | 0.00147 | 0.0008322 | 8.9359 | 4.907 | 0.04182 | 0.00151 | 0.000792 | 8.6278 | 5.0021 | 0.04131 | 0.00149 | 0.0007855 | 8.6013 | 6.39 | 0.03662 | 0.0013 | 0.0007147 | 8.579 | 7.0845 | 0.03685 | 0.00127 | 0.0007144 | 8.7919 | 6.9954 | 0.04021 | 0.00137 | 0.0007493 | 9.0358 | 7.7168 | 0.03721 | 0.00126 | 0.000721 | 8.7583 | 7.834 | 0.03977 | 0.00132 | 0.0007513 | 8.7581 | 9.269 | 0.03358 | 0.00111 | 0.0006588 | 8.5315 | 9.3932 | 0.03575 | 0.00116 | 0.0006857 | 8.3415 | 9.5014 | 0.03794 | 0.0012 | 0.000712 | 8.3424 | 11.1876 | 0.03323 | 0.00105 | 0.0006818 | 8.0088 | 11.4179 | 0.03298 | 0.00103 | 0.0006855 | 8.8332 | 11.6679 | 0.03545 | 0.00117 | 0.0006798 | 8.6637 | 12.6487 | 0.03365 | 0.00111 | 0.0006787 | 8.9389 | 14.1799 | 0.03386 | 0.00113 | 0.0007077 | 8.6304 | 16.3817 | 0.03137 | 0.00107 | 0.0008258 | 8.6034 | 16.4018 | 0.03451 | 0.00116 | 0.0008745 | 8.7399 | 17.0524 | 0.03218 | 0.00106 | 0.0007208 | 8.4709 | 17.2728 | 0.03207 | 0.00106 | 0.0007269 | 8.6033 | 18.2934 | 0.03064 | 0.0009965 | 0.00067 | 8.5806 | 18.3135 | 0.03343 | 0.00107 | 0.0007047 | 8.5807 | 20.1653 | 0.03081 | 0.00101 | 0.0007224 | 9.0376 | 19.7446 | 0.03353 | 0.00108 | 0.0007449 | 8.5452 | 22.4373 | 0.03333 | 0.00103 | 0.0007337 | 8.2364 | 23.9788 | 0.02984 | 0.0009393 | 0.0007264 | 8.6509 | 23.5381 | 0.03217 | 0.0009961 | 0.0007455 | 8.3419 | 24.9596 | 0.02938 | 0.0009255 | 0.0007067 | 8.3422 | 24.9597 | 0.03165 | 0.0009772 | 0.0007373 | 8.148 | 25.1201 | 0.03166 | 0.0009763 | 0.0007431 | 7.8735 | 29.0041 | 0.02818 | 0.0008619 | 0.0007 | 7.786 | 30.3155 | 0.02797 | 0.0008579 | 0.0007415 | 8.3413 | 29.6541 | 0.03183 | 0.00101 | 0.0007795 | 8.6109 | 29.6745 | 0.0317 | 0.00102 | 0.0007789 | 8.7045 | 31.6054 | 0.02925 | 0.0009382 | 0.0007078 | 8.4187 | 37.7324 | 0.02903 | 0.000946 | 0.0007531 | 8.2641 | 37.923 | 0.02908 | 0.0009462 | 0.0007587 | 8.668 | 45.0398 | 0.03119 | 0.0009888 | 0.0008192 | 8.8777 | 45.4903 | 0.02992 | 0.0009405 | 0.0007107 | 8.5334 | 45.8818 | 0.03005 | 0.0009414 | 0.0007215 | 8.8296 | 45.5506 | 0.03266 | 0.00101 | 0.0007476 | 9.2259 | 48.6962 | 0.03557 | 0.00107 | 0.0008933 | 9.0333 | 50.9116 | 0.03469 | 0.00105 | 0.0008918 | 8.8092 | 52.5277 | 0.03413 | 0.00102 | 0.0008233 | 9.0948 | 56.9095 | 0.03411 | 0.0009986 | 0.0007775 | 8.8792 | 55.7342 | 0.03459 | 0.00102 | 0.0008252 | 9.395 | 58.758 | 0.03687 | 0.00106 | 0.0008538 | 8.5872 | 64.8233 | 0.03471 | 0.0009821 | 0.00081 | 8.6309 | 65.7148 | 0.0348 | 0.00101 | 0.0008842 | 8.6548 | 68.3908 | 0.0349 | 0.0009759 | 0.0008152 | 8.6133 | 69.3333 | 0.03457 | 0.0009621 | 0.0008033 | 8.6193 | 75.7785 | 0.03593 | 0.00102 | 0.0008494 | 8.509 | 86.1743 | 0.03344 | 0.0009457 | 0.0008296 | 8.4016 | 86.2556 | 0.03353 | 0.000948 | 0.000834
9.9206 | 0.027064 | 0.24239 | 0.01211 | 0.01652 | 9.9305 | 0.027045 | 0.48767 | 0.02039 | 0.02454 | 9.9469 | 0.027015 | 0.73366 | 0.03125 | 0.03081 | 9.9469 | 0.10886 | 0.18235 | 0.00775 | 0.0073 | 9.368 | 0.11366 | 0.21908 | 0.00868 | 0.00778 | 9.9772 | 0.24573 | 0.19014 | 0.00745 | 0.00508 | 9.987 | 0.65896 | 0.10213 | 0.00433 | 0.00232 | 9.9918 | 0.65876 | 0.1124 | 0.00468 | 0.00244 | 9.1667 | 1.0095 | 0.07615 | 0.0031 | 0.00166 | 9.2837 | 1.3707 | 0.06796 | 0.00261 | 0.0014 | 9.3333 | 1.3657 | 0.07342 | 0.00275 | 0.00146 | 9.3779 | 1.7439 | 0.06334 | 0.00229 | 0.00127 | 9.4123 | 1.74 | 0.0677 | 0.00239 | 0.00132 | 9.445 | 1.736 | 0.07207 | 0.00249 | 0.00137 | 9.4747 | 2.1982 | 0.06119 | 0.00204 | 0.00115 | 9.0036 | 2.7805 | 0.0502 | 0.00166 | 0.0009878 | 9.5265 | 2.6795 | 0.05721 | 0.00199 | 0.00107 | 9.0946 | 2.7625 | 0.05604 | 0.00194 | 0.00105 | 9.3809 | 3.6351 | 0.04896 | 0.00178 | 0.0009384 | 9.2654 | 4.2675 | 0.04774 | 0.00173 | 0.000904 | 9.8295 | 4.6527 | 0.04766 | 0.00173 | 0.0008583 | 9.4906 | 4.7458 | 0.04703 | 0.0017 | 0.0008493 | 9.3832 | 6.0977 | 0.04109 | 0.00145 | 0.0007607 | 9.2939 | 6.7972 | 0.04087 | 0.0014 | 0.0007541 | 9.4682 | 6.7311 | 0.04427 | 0.00149 | 0.0007884 | 9.7309 | 7.4405 | 0.04089 | 0.00137 | 0.0007561 | 9.3839 | 7.5757 | 0.04339 | 0.00142 | 0.0007841 | 9.3837 | 8.9467 | 0.03664 | 0.0012 | 0.0006862 | 9.1002 | 9.0889 | 0.03877 | 0.00124 | 0.0007114 | 9.3842 | 8.9467 | 0.04399 | 0.00148 | 0.0007613 | 9.3852 | 10.5469 | 0.03837 | 0.00128 | 0.000722 | 9.0099 | 10.7671 | 0.03801 | 0.00126 | 0.000724 | 9.8147 | 11.0772 | 0.04035 | 0.00137 | 0.0007178 | 9.6263 | 12.0379 | 0.03817 | 0.00128 | 0.0007129 | 9.8328 | 13.5691 | 0.03788 | 0.00127 | 0.0007358 | 9.4934 | 15.7108 | 0.03485 | 0.00118 | 0.0008464 | 9.3856 | 15.791 | 0.03798 | 0.00126 | 0.0008941 | 9.5344 | 16.4115 | 0.03551 | 0.00117 | 0.0007419 | 9.241 | 16.6419 | 0.03536 | 0.00116 | 0.0007474 | 9.3854 | 17.6425 | 0.03375 | 0.00109 | 0.0006904 | 9.2957 | 17.7126 | 0.03653 | 0.00116 | 0.0007242 | 9.2958 | 19.5242 | 0.03362 | 0.00109 | 0.000739 | 9.7328 | 19.1637 | 0.0364 | 0.00116 | 0.0007616 | 9.766 | 21.2754 | 0.03844 | 0.00126 | 0.0007625 | 8.87 | 23.3177 | 0.0322 | 0.000999 | 0.0007395 | 9.8868 | 22.3261 | 0.03704 | 0.00121 | 0.0007721 | 8.9836 | 24.3984 | 0.03164 | 0.0009812 | 0.0007199 | 9.5339 | 23.9375 | 0.03621 | 0.00117 | 0.0007629 | 9.312 | 24.1179 | 0.03619 | 0.00117 | 0.0007683 | 8.9983 | 27.7214 | 0.03212 | 0.00103 | 0.0007213 | 8.8983 | 29.0127 | 0.03174 | 0.00101 | 0.0007614 | 9.384 | 28.4718 | 0.03567 | 0.00115 | 0.0007989 | 9.6872 | 28.6521 | 0.03552 | 0.00115 | 0.000799 | 9.7925 | 30.3729 | 0.03285 | 0.00107 | 0.0007263 | 9.3541 | 36.6296 | 0.03204 | 0.00104 | 0.0007672 | 9.1823 | 36.8301 | 0.03207 | 0.00104 | 0.0007726 | 9.456 | 44.0469 | 0.03369 | 0.00105 | 0.0008298 | 9.6848 | 44.5774 | 0.0324 | 0.00101 | 0.0007222 | 9.3092 | 44.9987 | 0.0325 | 0.00101 | 0.0007328 | 9.5654 | 44.7079 | 0.03514 | 0.00107 | 0.0007586 | 9.9356 | 48.0233 | 0.03788 | 0.00112 | 0.0009036 | 9.7282 | 50.3284 | 0.0369 | 0.0011 | 0.0009022 | 9.4384 | 51.9144 | 0.03627 | 0.00107 | 0.0008331 | 9.7011 | 56.4063 | 0.03608 | 0.00104 | 0.0007864 | 9.4712 | 55.2007 | 0.0366 | 0.00106 | 0.0008345 | 9.9476 | 58.2547 | 0.03877 | 0.00109 | 0.0008623 | 9.0924 | 64.3893 | 0.03644 | 0.00101 | 0.000818 | 9.1386 | 65.2908 | 0.03651 | 0.00104 | 0.0008917 | 9.6164 | 67.513 | 0.03819 | 0.00108 | 0.0008302 | 9.5703 | 68.4252 | 0.03781 | 0.00107 | 0.0008183 | 9.6967 | 74.8881 | 0.03964 | 0.00115 | 0.0008658 | 9.5727 | 85.2133 | 0.03669 | 0.00105 | 0.000843 | 9.4518 | 85.3345 | 0.03679 | 0.00106 | 0.0008473
10.9127 | 0.025243 | 0.28472 | 0.01402 | 0.01921 | 11.1718 | 0.024813 | 0.5949 | 0.02612 | 0.02955 | 10.7759 | 0.025484 | 0.83969 | 0.03519 | 0.03494 | 10.7759 | 0.10265 | 0.20868 | 0.00873 | 0.00827 | 9.9925 | 0.10846 | 0.24415 | 0.00949 | 0.0086 | 11.4025 | 0.22272 | 0.23781 | 0.01015 | 0.00624 | 10.9857 | 0.61383 | 0.11967 | 0.00502 | 0.00267 | 10.9002 | 0.61733 | 0.12989 | 0.00533 | 0.00278 | 10 | 0.94721 | 0.08756 | 0.00351 | 0.00186 | 9.9979 | 1.3007 | 0.07631 | 0.00288 | 0.00154 | 10 | 1.3007 | 0.08179 | 0.00301 | 0.0016 | 10.0031 | 1.6699 | 0.06988 | 0.00248 | 0.00137 | 10.0006 | 1.6699 | 0.07424 | 0.00258 | 0.00142 | 10.0006 | 1.6699 | 0.07862 | 0.00267 | 0.00146 | 10.5274 | 2.0371 | 0.07173 | 0.00254 | 0.0013 | 10.004 | 2.5934 | 0.05851 | 0.00205 | 0.0011 | 10.7173 | 2.4753 | 0.06804 | 0.00253 | 0.00121 | 10.2315 | 2.5544 | 0.06654 | 0.00246 | 0.00118 | 10.4232 | 3.4109 | 0.05688 | 0.00211 | 0.00103 | 10.192 | 4.0403 | 0.05446 | 0.00198 | 0.0009802 | 10.7231 | 4.4295 | 0.0538 | 0.00194 | 0.0009281 | 10.3534 | 4.5186 | 0.05306 | 0.00191 | 0.0009165 | 10.1651 | 5.8354 | 0.04577 | 0.0016 | 0.0008089 | 10.0089 | 6.5369 | 0.04505 | 0.00153 | 0.0007954 | 10.1445 | 6.4909 | 0.04849 | 0.00161 | 0.000829 | 10.4259 | 7.1862 | 0.04471 | 0.00148 | 0.0007926 | 10.0095 | 7.3364 | 0.04713 | 0.00152 | 0.000818 | 10.0093 | 8.6514 | 0.03981 | 0.00128 | 0.0007147 | 10.2377 | 8.5493 | 0.0451 | 0.00153 | 0.0007656 | 10.4269 | 8.4672 | 0.05041 | 0.00174 | 0.0008139 | 10.428 | 9.9913 | 0.04381 | 0.0015 | 0.0007649 | 10.011 | 10.2065 | 0.04334 | 0.00147 | 0.000765 | 10.7962 | 10.5566 | 0.04551 | 0.00156 | 0.0007579 | 10.5889 | 11.4973 | 0.04291 | 0.00145 | 0.0007489 | 10.7267 | 13.0284 | 0.04208 | 0.00141 | 0.0007653 | 10.3564 | 15.11 | 0.03847 | 0.00129 | 0.000868 | 10.1677 | 15.2402 | 0.04158 | 0.00137 | 0.0009145 | 10.3289 | 15.8407 | 0.03897 | 0.00127 | 0.0007638 | 10.0111 | 16.0611 | 0.03877 | 0.00126 | 0.0007686 | 10.1675 | 17.0416 | 0.03697 | 0.00119 | 0.0007115 | 10.0107 | 17.1518 | 0.03973 | 0.00125 | 0.0007443 | 10.0109 | 18.9334 | 0.03652 | 0.00116 | 0.000756 | 11.1232 | 18.1022 | 0.04239 | 0.00144 | 0.0007965 | 10.9867 | 20.2439 | 0.04382 | 0.00148 | 0.0007926 | 10.1371 | 22.0957 | 0.03712 | 0.00122 | 0.0007666 | 11.1226 | 21.2445 | 0.04217 | 0.00142 | 0.0008 | 10.2669 | 23.3364 | 0.03632 | 0.00119 | 0.0007469 | 10.7256 | 22.9658 | 0.04097 | 0.00136 | 0.0007893 | 10.476 | 23.1662 | 0.04091 | 0.00135 | 0.0007942 | 10.1231 | 26.5494 | 0.03623 | 0.00119 | 0.0007432 | 10.0106 | 27.8105 | 0.03567 | 0.00116 | 0.0007817 | 10.4267 | 27.3898 | 0.03967 | 0.00128 | 0.0008188 | 10.7636 | 27.6702 | 0.03949 | 0.00129 | 0.0008195 | 10.8806 | 29.2309 | 0.0366 | 0.0012 | 0.0007454 | 10.2895 | 35.5772 | 0.03513 | 0.00113 | 0.0007814 | 10.1005 | 35.7877 | 0.03514 | 0.00113 | 0.0007867 | 10.244 | 43.0944 | 0.03625 | 0.00111 | 0.0008405 | 10.4918 | 43.6749 | 0.03493 | 0.00107 | 0.0007337 | 10.0849 | 44.1262 | 0.03501 | 0.00107 | 0.0007441 | 10.3012 | 43.8856 | 0.03766 | 0.00113 | 0.0007696 | 10.6452 | 47.3508 | 0.04022 | 0.00117 | 0.0009139 | 10.423 | 49.7356 | 0.03913 | 0.00114 | 0.0009123 | 10.0676 | 51.3215 | 0.03843 | 0.00111 | 0.0008429 | 10.3074 | 55.9034 | 0.03807 | 0.00108 | 0.0007952 | 10.0631 | 54.6876 | 0.03863 | 0.0011 | 0.0008437 | 11.0529 | 57.3091 | 0.04264 | 0.00122 | 0.0008791 | 10.1026 | 63.5224 | 0.03993 | 0.00113 | 0.0008338 | 10.154 | 64.4338 | 0.03995 | 0.00115 | 0.0009063 | 10.8185 | 66.445 | 0.04235 | 0.00124 | 0.0008484 | 10.7666 | 67.307 | 0.04192 | 0.00122 | 0.0008366 | 10.7741 | 73.9796 | 0.04338 | 0.00127 | 0.0008819 | 10.6363 | 84.1244 | 0.03999 | 0.00115 | 0.0008559 | 10.502 | 84.2655 | 0.04008 | 0.00116 | 0.0008602
11.9048 | 0.023682 | 0.32998 | 0.01595 | 0.02207 | 12.4131 | 0.022962 | 0.71128 | 0.03162 | 0.03494 | 11.6048 | 0.024133 | 0.95187 | 0.03917 | 0.03929 | 11.6048 | 0.097169 | 0.23654 | 0.00972 | 0.0093 | 11.2416 | 0.099472 | 0.29777 | 0.01234 | 0.01035 | 12.8278 | 0.20401 | 0.29013 | 0.01268 | 0.0075 | 11.9844 | 0.5755 | 0.13844 | 0.00572 | 0.00304 | 11.8085 | 0.58181 | 0.14851 | 0.00598 | 0.00313 | 10.8333 | 0.89297 | 0.09969 | 0.00393 | 0.00208 | 10.712 | 1.2386 | 0.0851 | 0.00315 | 0.00168 | 10.6667 | 1.2427 | 0.09056 | 0.00327 | 0.00174 | 10.6283 | 1.6028 | 0.0767 | 0.00268 | 0.00147 | 10.5889 | 1.6069 | 0.08105 | 0.00276 | 0.00152 | 11.1117 | 1.5558 | 0.09247 | 0.00333 | 0.00166 | 11.8434 | 1.869 | 0.08603 | 0.00327 | 0.0015 | 11.2545 | 2.3943 | 0.06971 | 0.0026 | 0.00125 | 11.9082 | 2.3022 | 0.07973 | 0.00303 | 0.00136 | 11.3683 | 2.3773 | 0.07786 | 0.00295 | 0.00133 | 11.4655 | 3.2188 | 0.0653 | 0.00244 | 0.00114 | 11.1185 | 3.8401 | 0.06154 | 0.00223 | 0.00106 | 11.6167 | 4.2303 | 0.06025 | 0.00215 | 0.001 | 11.2162 | 4.3164 | 0.05937 | 0.00212 | 0.0009871 | 10.9471 | 5.6002 | 0.05065 | 0.00175 | 0.0008594 | 10.7238 | 6.3007 | 0.0494 | 0.00165 | 0.0008384 | 10.8208 | 6.2697 | 0.05287 | 0.00173 | 0.0008711 | 11.121 | 6.951 | 0.04866 | 0.00158 | 0.0008303 | 11.2607 | 6.906 | 0.05497 | 0.00189 | 0.0008891 | 11.2604 | 8.1288 | 0.04647 | 0.0016 | 0.0007747 | 11.3753 | 8.0858 | 0.05182 | 0.00181 | 0.0008233 | 11.4696 | 8.0498 | 0.05717 | 0.00199 | 0.0008697 | 11.4708 | 9.5038 | 0.04953 | 0.00171 | 0.0008103 | 11.0121 | 9.71 | 0.04894 | 0.00168 | 0.0008086 | 11.7776 | 10.1061 | 0.05092 | 0.00174 | 0.0008002 | 11.5516 | 11.0168 | 0.04787 | 0.00162 | 0.0007868 | 11.6206 | 12.5379 | 0.04644 | 0.00154 | 0.0007961 | 11.2195 | 14.5493 | 0.04223 | 0.0014 | 0.0008906 | 10.9498 | 14.7196 | 0.0453 | 0.00147 | 0.0009358 | 11.1235 | 15.3201 | 0.04255 | 0.00137 | 0.0007867 | 10.7812 | 15.5404 | 0.0423 | 0.00136 | 0.0007908 | 10.9496 | 16.4809 | 0.0403 | 0.00128 | 0.0007333 | 11.4408 | 16.1605 | 0.04643 | 0.00157 | 0.0007864 | 11.441 | 17.8819 | 0.04259 | 0.00145 | 0.0007919 | 12.5136 | 17.191 | 0.04872 | 0.0017 | 0.0008336 | 12.2075 | 19.3327 | 0.04946 | 0.00168 | 0.0008243 | 11.4042 | 21.0142 | 0.0423 | 0.00143 | 0.0007951 | 12.3585 | 20.2832 | 0.04754 | 0.00161 | 0.0008293 | 11.5503 | 22.3248 | 0.04121 | 0.00138 | 0.0007748 | 11.9174 | 22.0544 | 0.04593 | 0.00153 | 0.0008165 | 11.64 | 22.2547 | 0.04583 | 0.00152 | 0.0008209 | 11.2478 | 25.4876 | 0.04052 | 0.00133 | 0.0007658 | 11.1229 | 26.7087 | 0.03976 | 0.0013 | 0.0008026 | 11.4693 | 26.3883 | 0.04382 | 0.00141 | 0.0008393 | 11.8399 | 26.7486 | 0.04359 | 0.00141 | 0.0008405 | 11.9686 | 28.1892 | 0.04049 | 0.00132 | 0.000765 | 11.2249 | 34.5852 | 0.03831 | 0.00122 | 0.0007959 | 11.0188 | 34.7957 | 0.0383 | 0.00122 | 0.000801 | 11.032 | 42.1623 | 0.03887 | 0.00118 | 0.0008512 | 11.2989 | 42.8027 | 0.03751 | 0.00113 | 0.0007453 | 10.8607 | 43.2739 | 0.03756 | 0.00113 | 0.0007555 | 11.037 | 43.0835 | 0.04022 | 0.00118 | 0.0007807 | 11.3549 | 46.6686 | 0.04259 | 0.00122 | 0.0009241 | 11.1179 | 49.1231 | 0.04138 | 0.00119 | 0.0009224 | 10.6969 | 50.7388 | 0.04062 | 0.00116 | 0.0008527 | 10.9137 | 55.3908 | 0.04007 | 0.00111 | 0.000804 | 10.655 | 54.1948 | 0.04068 | 0.00114 | 0.0008528 | 12.4345 | 56.2134 | 0.04755 | 0.00141 | 0.0008998 | 11.3655 | 62.4854 | 0.04436 | 0.00129 | 0.0008531 | 11.4232 | 63.3867 | 0.04431 | 0.00131 | 0.0009244 | 12.0206 | 65.4084 | 0.04658 | 0.00137 | 0.0008664 | 11.9629 | 66.2503 | 0.0461 | 0.00136 | 0.0008546 | 11.8515 | 73.0825 | 0.04718 | 0.00138 | 0.0008977 | 11.6999 | 82.957 | 0.04333 | 0.00125 | 0.0008685 | 11.5521 | 83.118 | 0.04341 | 0.00125 | 0.0008728
12.8968 | 0.022321 | 0.37811 | 0.01793 | 0.02509 | 13.6544 | 0.021401 | 0.83661 | 0.03703 | 0.04069 | 12.4337 | 0.022933 | 1.07 | 0.04319 | 0.04383 | 12.4337 | 0.092326 | 0.26592 | 0.01072 | 0.01038 | 12.4906 | 0.092018 | 0.35598 | 0.01505 | 0.01223 | 14.2531 | 0.1886 | 0.34697 | 0.01513 | 0.00887 | 12.9831 | 0.54258 | 0.1584 | 0.00642 | 0.00344 | 12.7169 | 0.55089 | 0.16821 | 0.00663 | 0.00351 | 11.6667 | 0.84554 | 0.11253 | 0.00436 | 0.00231 | 11.4261 | 1.1836 | 0.09432 | 0.00343 | 0.00183 | 11.3333 | 1.1906 | 0.09974 | 0.00354 | 0.00188 | 11.2535 | 1.5428 | 0.08379 | 0.00287 | 0.00158 | 11.7654 | 1.4978 | 0.09544 | 0.00345 | 0.00173 | 12.5007 | 1.4377 | 0.11112 | 0.00427 | 0.00193 | 13.1593 | 1.7309 | 0.10155 | 0.00396 | 0.00171 | 12.505 | 2.2251 | 0.0818 | 0.00313 | 0.00141 | 13.099 | 2.1541 | 0.09226 | 0.00353 | 0.00153 | 12.5051 | 2.2251 | 0.08999 | 0.00342 | 0.00148 | 12.5078 | 3.0516 | 0.0742 | 0.00275 | 0.00125 | 12.0451 | 3.662 | 0.06898 | 0.00247 | 0.00115 | 12.5103 | 4.0512 | 0.06699 | 0.00236 | 0.00108 | 12.079 | 4.1353 | 0.06598 | 0.00232 | 0.00106 | 11.729 | 5.387 | 0.05573 | 0.00189 | 0.000912 | 11.4387 | 6.0835 | 0.05391 | 0.00177 | 0.000883 | 12.1733 | 5.8793 | 0.06206 | 0.00217 | 0.0009597 | 12.5111 | 6.5306 | 0.05694 | 0.00198 | 0.0009096 | 12.5119 | 6.5296 | 0.06328 | 0.00223 | 0.0009646 | 12.5116 | 7.6834 | 0.05353 | 0.00189 | 0.0008386 | 12.5128 | 7.6834 | 0.0589 | 0.00207 | 0.0008845 | 12.5123 | 7.6835 | 0.06426 | 0.00224 | 0.0009284 | 12.5136 | 9.0743 | 0.05554 | 0.00191 | 0.0008584 | 12.0132 | 9.2735 | 0.05482 | 0.00188 | 0.0008545 | 12.7591 | 9.6937 | 0.05656 | 0.00192 | 0.0008445 | 12.5142 | 10.5863 | 0.05304 | 0.00178 | 0.0008264 | 12.5145 | 12.0874 | 0.05098 | 0.00167 | 0.0008283 | 12.0825 | 14.0387 | 0.04614 | 0.00151 | 0.0009143 | 12.5141 | 13.8085 | 0.05313 | 0.00184 | 0.000981 | 12.7125 | 14.399 | 0.05007 | 0.00174 | 0.0008351 | 12.3213 | 14.6092 | 0.04971 | 0.00172 | 0.0008376 | 12.5139 | 15.5097 | 0.04728 | 0.00162 | 0.0007793 | 12.8709 | 15.3095 | 0.05353 | 0.00187 | 0.0008312 | 12.8711 | 16.9707 | 0.049 | 0.00171 | 0.0008301 | 13.904 | 16.39 | 0.05537 | 0.00195 | 0.000873 | 13.4282 | 18.5217 | 0.05536 | 0.00188 | 0.0008576 | 12.6714 | 20.0629 | 0.04773 | 0.00162 | 0.0008251 | 13.5943 | 19.4322 | 0.05317 | 0.0018 | 0.00086 | 12.8337 | 21.3835 | 0.04632 | 0.00156 | 0.0008038 | 13.1091 | 21.1833 | 0.0511 | 0.0017 | 0.0008447 | 12.8039 | 21.4036 | 0.05094 | 0.00169 | 0.0008486 | 12.3726 | 24.5162 | 0.04499 | 0.00148 | 0.0007893 | 12.2351 | 25.7072 | 0.04402 | 0.00143 | 0.0008241 | 12.512 | 25.4769 | 0.04812 | 0.00154 | 0.0008604 | 12.9163 | 25.8872 | 0.04783 | 0.00154 | 0.000862 | 13.0567 | 27.2278 | 0.04452 | 0.00144 | 0.0007853 | 12.1603 | 33.6435 | 0.04158 | 0.0013 | 0.0008106 | 11.937 | 33.864 | 0.04156 | 0.0013 | 0.0008155 | 11.82 | 41.2604 | 0.04155 | 0.00124 | 0.000862 | 12.106 | 41.9508 | 0.04014 | 0.00119 | 0.000757 | 11.6365 | 42.4419 | 0.04016 | 0.00119 | 0.0007669 | 11.7728 | 42.3017 | 0.04284 | 0.00124 | 0.0007918 | 12.0646 | 45.9966 | 0.045 | 0.00127 | 0.0009343 | 11.8128 | 48.5109 | 0.04367 | 0.00123 | 0.0009324 | 11.3261 | 50.1765 | 0.04283 | 0.0012 | 0.0008624 | 12.1264 | 54.3764 | 0.04414 | 0.00126 | 0.0008214 | 11.8389 | 53.2501 | 0.04483 | 0.00128 | 0.000871 | 13.8161 | 55.1987 | 0.05256 | 0.00158 | 0.0009205 | 12.6283 | 61.4997 | 0.04886 | 0.00144 | 0.0008723 | 12.6925 | 62.3508 | 0.04875 | 0.00145 | 0.0009422 | 13.2226 | 64.413 | 0.05088 | 0.00151 | 0.0008842 | 13.1592 | 65.2347 | 0.05034 | 0.00148 | 0.0008725 | 12.9289 | 72.1966 | 0.05102 | 0.00148 | 0.0009132 | 12.7636 | 81.7507 | 0.04672 | 0.00134 | 0.000881 | 12.6023 | 81.9416 | 0.04679 | 0.00134 | 0.0008852
13.8889 | 0.02113 | 0.42907 | 0.01994 | 0.02827 | 14.8957 | 0.02006 | 0.97073 | 0.04245 | 0.04681 | 13.2626 | 0.021862 | 1.19 | 0.04725 | 0.04859 | 13.2626 | 0.088004 | 0.29679 | 0.01173 | 0.01151 | 13.7397 | 0.085724 | 0.4187 | 0.01769 | 0.01424 | 15.6784 | 0.17559 | 0.40825 | 0.01757 | 0.01032 | 13.9818 | 0.51396 | 0.17953 | 0.00712 | 0.00386 | 13.6252 | 0.52367 | 0.18898 | 0.00729 | 0.0039 | 12.5 | 0.80382 | 0.12606 | 0.00478 | 0.00256 | 12.1403 | 1.1336 | 0.10395 | 0.00371 | 0.00199 | 12 | 1.1436 | 0.1093 | 0.0038 | 0.00203 | 12.5039 | 1.4377 | 0.09877 | 0.00359 | 0.00181 | 13.2361 | 1.3847 | 0.11482 | 0.00443 | 0.00202 | 13.8897 | 1.3407 | 0.13121 | 0.00516 | 0.00222 | 14.4752 | 1.6148 | 0.11824 | 0.00463 | 0.00194 | 13.7555 | 2.081 | 0.09476 | 0.00364 | 0.00158 | 14.2898 | 2.025 | 0.10562 | 0.00402 | 0.0017 | 13.6419 | 2.0931 | 0.10292 | 0.0039 | 0.00165 | 13.5501 | 2.9045 | 0.08358 | 0.00307 | 0.00136 | 12.9716 | 3.5019 | 0.07677 | 0.00272 | 0.00123 | 13.4039 | 3.8901 | 0.07402 | 0.00257 | 0.00116 | 12.9417 | 3.9711 | 0.07286 | 0.00252 | 0.00114 | 12.5109 | 5.1939 | 0.061 | 0.00204 | 0.0009667 | 12.8685 | 5.7001 | 0.06339 | 0.00223 | 0.000977 | 13.5259 | 5.544 | 0.07184 | 0.00258 | 0.00105 | 13.9012 | 6.1633 | 0.06574 | 0.00235 | 0.0009938 | 13.7631 | 6.1983 | 0.07205 | 0.00256 | 0.00104 | 13.7627 | 7.2981 | 0.06098 | 0.00217 | 0.0009064 | 13.6503 | 7.3301 | 0.06633 | 0.00233 | 0.000949 | 13.5549 | 7.3582 | 0.07168 | 0.00248 | 0.0009901 | 13.5564 | 8.693 | 0.06183 | 0.00211 | 0.0009089 | 13.0143 | 8.8852 | 0.06097 | 0.00207 | 0.0009028 | 13.7406 | 9.3274 | 0.06243 | 0.00209 | 0.0008908 | 13.4768 | 10.1959 | 0.05841 | 0.00194 | 0.0008677 | 14.3023 | 11.3065 | 0.06053 | 0.00216 | 0.0008968 | 13.8086 | 13.1478 | 0.05435 | 0.00191 | 0.000965 | 14.0783 | 13.0177 | 0.06146 | 0.00219 | 0.00103 | 14.3016 | 13.6181 | 0.05804 | 0.00208 | 0.0008871 | 13.8615 | 13.8283 | 0.05756 | 0.00205 | 0.0008879 | 14.0781 | 14.6687 | 0.05468 | 0.00193 | 0.0008283 | 14.301 | 14.5587 | 0.06101 | 0.00215 | 0.0008787 | 14.3012 | 16.1798 | 0.05573 | 0.00197 | 0.0008707 | 15.2943 | 15.6792 | 0.06233 | 0.00219 | 0.0009147 | 14.649 | 17.7908 | 0.06151 | 0.00207 | 0.0008924 | 13.9385 | 19.2119 | 0.05342 | 0.00182 | 0.0008567 | 14.8302 | 18.6713 | 0.05903 | 0.00199 | 0.0008923 | 14.117 | 20.5024 | 0.05165 | 0.00173 | 0.000834 | 14.3009 | 20.3723 | 0.05647 | 0.00186 | 0.0008741 | 13.9679 | 20.6026 | 0.05626 | 0.00185 | 0.0008773 | 13.4974 | 23.635 | 0.04962 | 0.00162 | 0.0008136 | 13.3474 | 24.7959 | 0.04844 | 0.00157 | 0.0008465 | 13.5547 | 24.6358 | 0.05258 | 0.00167 | 0.0008822 | 13.9926 | 25.086 | 0.05221 | 0.00166 | 0.0008842 | 14.1447 | 26.3366 | 0.04868 | 0.00156 | 0.0008063 | 13.0957 | 32.7521 | 0.04494 | 0.00139 | 0.0008257 | 12.8552 | 32.9725 | 0.0449 | 0.00139 | 0.0008304 | 12.608 | 40.3987 | 0.04428 | 0.0013 | 0.0008729 | 12.913 | 41.1291 | 0.04283 | 0.00125 | 0.0007688 | 12.4122 | 41.6402 | 0.04282 | 0.00125 | 0.0007784 | 12.5086 | 41.54 | 0.0455 | 0.0013 | 0.0008031 | 12.7743 | 45.3248 | 0.04744 | 0.00132 | 0.0009444 | 12.5076 | 47.8989 | 0.04598 | 0.00128 | 0.0009423 | 12.5846 | 49.0824 | 0.04733 | 0.00136 | 0.0008818 | 13.6422 | 53.1319 | 0.04933 | 0.00146 | 0.000843 | 13.3188 | 52.1452 | 0.05013 | 0.00149 | 0.0008937 | 15.1977 | 54.2448 | 0.05766 | 0.00174 | 0.0009412 | 13.8911 | 60.555 | 0.05343 | 0.00158 | 0.0008912 | 13.9617 | 61.346 | 0.05326 | 0.00159 | 0.0009599 | 14.4247 | 63.4484 | 0.05525 | 0.00163 | 0.000902 | 14.3554 | 64.27 | 0.05465 | 0.00161 | 0.0008902 | 14.0063 | 71.3214 | 0.05491 | 0.00158 | 0.0009286 | 13.8272 | 80.5453 | 0.05015 | 0.00143 | 0.0008933 | 13.6525 | 80.7361 | 0.05022 | 0.00143 | 0.0008974
14.881 | 0.02007 | 0.48282 | 0.02199 | 0.03161 | 16.137 | 0.01889 | 1.11 | 0.04789 | 0.05328 | 14.9204 | 0.020031 | 1.46 | 0.06155 | 0.05869 | 14.9204 | 0.080599 | 0.36289 | 0.01528 | 0.01391 | 14.9888 | 0.08032 | 0.48583 | 0.02031 | 0.01638 | 17.1038 | 0.16448 | 0.47388 | 0.02001 | 0.01187 | 14.9805 | 0.48875 | 0.20178 | 0.00783 | 0.0043 | 14.5336 | 0.49966 | 0.21079 | 0.00796 | 0.00431 | 13.3333 | 0.76669 | 0.14027 | 0.00521 | 0.00281 | 12.8544 | 1.0886 | 0.11399 | 0.00399 | 0.00216 | 13.3333 | 1.0605 | 0.12957 | 0.00479 | 0.00235 | 14.0669 | 1.3297 | 0.11895 | 0.00462 | 0.00212 | 14.7067 | 1.2906 | 0.13569 | 0.00535 | 0.00233 | 15.2786 | 1.2586 | 0.15269 | 0.00601 | 0.00253 | 15.7911 | 1.5168 | 0.13606 | 0.00529 | 0.00219 | 15.006 | 1.955 | 0.1086 | 0.00415 | 0.00176 | 15.4806 | 1.9119 | 0.1198 | 0.00451 | 0.00188 | 14.7788 | 1.977 | 0.11664 | 0.00437 | 0.00182 | 14.5925 | 2.7734 | 0.0934 | 0.00338 | 0.00148 | 13.8982 | 3.3577 | 0.08491 | 0.00296 | 0.00133 | 14.2975 | 3.743 | 0.08133 | 0.00278 | 0.00124 | 13.8045 | 3.822 | 0.08002 | 0.00273 | 0.00122 | 14.0748 | 4.8526 | 0.07212 | 0.00259 | 0.00108 | 14.2984 | 5.3719 | 0.07347 | 0.00266 | 0.00108 | 14.8785 | 5.2518 | 0.08218 | 0.00298 | 0.00115 | 15.2914 | 5.84 | 0.07504 | 0.0027 | 0.00108 | 15.0143 | 5.9021 | 0.08128 | 0.00288 | 0.00113 | 15.0139 | 6.9598 | 0.06882 | 0.00244 | 0.0009777 | 14.7879 | 7.0178 | 0.07412 | 0.00259 | 0.00102 | 14.5976 | 7.0669 | 0.07942 | 0.00271 | 0.00105 | 14.5991 | 8.3507 | 0.06838 | 0.00231 | 0.0009619 | 14.0154 | 8.5378 | 0.06738 | 0.00227 | 0.0009535 | 15.7035 | 8.6958 | 0.07482 | 0.00274 | 0.0009891 | 15.4021 | 9.5153 | 0.06975 | 0.00252 | 0.0009554 | 16.0901 | 10.6359 | 0.07071 | 0.0026 | 0.0009706 | 15.5347 | 12.377 | 0.06311 | 0.00228 | 0.00102 | 15.6426 | 12.327 | 0.07027 | 0.00253 | 0.00108 | 15.8907 | 12.9474 | 0.06644 | 0.0024 | 0.0009425 | 15.4017 | 13.1476 | 0.06584 | 0.00237 | 0.0009415 | 15.6424 | 13.938 | 0.06249 | 0.00223 | 0.0008803 | 15.7311 | 13.898 | 0.06886 | 0.00243 | 0.0009288 | 15.7314 | 15.469 | 0.06279 | 0.00221 | 0.0009136 | 16.6847 | 15.0385 | 0.0696 | 0.00242 | 0.0009586 | 15.8697 | 17.1301 | 0.0679 | 0.00227 | 0.0009288 | 15.2057 | 18.451 | 0.05935 | 0.002 | 0.0008898 | 16.066 | 17.9805 | 0.06512 | 0.00217 | 0.0009261 | 15.4004 | 19.6715 | 0.05721 | 0.00191 | 0.0008655 | 15.4926 | 19.6214 | 0.06205 | 0.00203 | 0.0009046 | 15.1319 | 19.8417 | 0.06178 | 0.00201 | 0.0009071 | 14.6222 | 22.834 | 0.05443 | 0.00176 | 0.0008388 | 14.4597 | 23.9549 | 0.05302 | 0.0017 | 0.0008696 | 14.5973 | 23.8548 | 0.05719 | 0.00179 | 0.0009047 | 15.069 | 24.325 | 0.05673 | 0.00178 | 0.0009071 | 15.2328 | 25.5156 | 0.05299 | 0.00168 | 0.0008279 | 14.0311 | 31.9108 | 0.0484 | 0.00148 | 0.0008411 | 13.7735 | 32.1411 | 0.04832 | 0.00147 | 0.0008456 | 13.396 | 39.5772 | 0.04707 | 0.00136 | 0.000884 | 13.7201 | 40.3376 | 0.04557 | 0.00131 | 0.0007808 | 13.188 | 40.8586 | 0.04552 | 0.00131 | 0.00079 | 13.2444 | 40.7986 | 0.04821 | 0.00136 | 0.0008144 | 14.1937 | 44.0318 | 0.05244 | 0.0015 | 0.0009649 | 13.8974 | 46.6955 | 0.0507 | 0.00144 | 0.0009622 | 14.1576 | 47.7983 | 0.05309 | 0.00159 | 0.0009062 | 15.1579 | 51.9182 | 0.05464 | 0.00164 | 0.0008647 | 14.7987 | 51.1012 | 0.05553 | 0.00168 | 0.0009163 | 16.5793 | 53.3415 | 0.06285 | 0.00189 | 0.000962 | 15.154 | 59.651 | 0.05807 | 0.00172 | 0.0009101 | 15.231 | 60.3519 | 0.05785 | 0.00172 | 0.0009775 | 15.6267 | 62.5245 | 0.05968 | 0.00175 | 0.0009197 | 15.5517 | 63.336 | 0.05902 | 0.00172 | 0.0009079 | 15.0837 | 70.457 | 0.05884 | 0.00168 | 0.0009439 | 14.8908 | 79.3306 | 0.05364 | 0.00151 | 0.0009056 | 14.7027 | 79.5414 | 0.0537 | 0.00151 | 0.0009097
15.873 | 0.019129 | 0.53932 | 0.02409 | 0.0351 | 17.3784 | 0.017869 | 1.26 | 0.0534 | 0.06009 | 16.5782 | 0.01852 | 1.75 | 0.07508 | 0.06958 | 16.5782 | 0.074466 | 0.43474 | 0.01865 | 0.0165 | 16.2378 | 0.075638 | 0.55729 | 0.02294 | 0.01864 | 18.5291 | 0.15478 | 0.54377 | 0.02247 | 0.01352 | 15.9792 | 0.46633 | 0.22515 | 0.00854 | 0.00476 | 15.4419 | 0.47804 | 0.23361 | 0.00863 | 0.00474 | 14.1667 | 0.73357 | 0.15514 | 0.00565 | 0.00308 | 14.2827 | 1.0105 | 0.13526 | 0.00503 | 0.0025 | 15 | 0.97618 | 0.15698 | 0.0062 | 0.00279 | 15.6299 | 1.2396 | 0.14068 | 0.00557 | 0.00245 | 16.1774 | 1.2116 | 0.15799 | 0.00624 | 0.00265 | 16.6676 | 1.1886 | 0.1755 | 0.00685 | 0.00285 | 17.1071 | 1.4337 | 0.15498 | 0.00595 | 0.00245 | 16.2565 | 1.8449 | 0.12328 | 0.00466 | 0.00196 | 16.6714 | 1.8119 | 0.13479 | 0.005 | 0.00208 | 15.9156 | 1.8739 | 0.13113 | 0.00484 | 0.002 | 15.6348 | 2.6563 | 0.10368 | 0.00369 | 0.0016 | 14.8247 | 3.2266 | 0.09339 | 0.0032 | 0.00142 | 16.0846 | 3.4848 | 0.09678 | 0.00355 | 0.00141 | 15.5301 | 3.5608 | 0.09515 | 0.00348 | 0.00138 | 15.6387 | 4.5633 | 0.08398 | 0.00309 | 0.00121 | 15.7282 | 5.0866 | 0.08415 | 0.00307 | 0.00118 | 16.2311 | 4.9946 | 0.09308 | 0.00336 | 0.00126 | 16.6815 | 5.5528 | 0.08484 | 0.00304 | 0.00118 | 16.2655 | 5.6359 | 0.09096 | 0.0032 | 0.00122 | 16.265 | 6.6595 | 0.07701 | 0.00271 | 0.00105 | 15.9254 | 6.7376 | 0.08223 | 0.00284 | 0.00109 | 16.683 | 6.5665 | 0.09581 | 0.00358 | 0.00119 | 16.6847 | 7.7621 | 0.08224 | 0.00304 | 0.00107 | 16.0176 | 7.9393 | 0.08094 | 0.00298 | 0.00106 | 17.6665 | 8.1643 | 0.08807 | 0.00333 | 0.00109 | 17.3274 | 8.9447 | 0.08185 | 0.00306 | 0.00105 | 17.8779 | 10.0554 | 0.08151 | 0.00302 | 0.00105 | 17.2607 | 11.7064 | 0.07238 | 0.00264 | 0.00108 | 17.2069 | 11.7264 | 0.07955 | 0.00285 | 0.00114 | 17.4797 | 12.3568 | 0.07527 | 0.00271 | 0.001 | 16.9418 | 12.547 | 0.07453 | 0.00267 | 0.0009983 | 17.2066 | 13.2973 | 0.07069 | 0.00252 | 0.0009353 | 17.1612 | 13.3074 | 0.07706 | 0.00269 | 0.0009814 | 17.1615 | 14.8383 | 0.07016 | 0.00245 | 0.0009588 | 18.0751 | 14.458 | 0.07717 | 0.00265 | 0.001 | 17.0905 | 16.5394 | 0.07453 | 0.00246 | 0.0009668 | 16.4728 | 17.7603 | 0.06551 | 0.00219 | 0.0009245 | 17.3019 | 17.3398 | 0.07144 | 0.00235 | 0.0009615 | 16.6838 | 18.9107 | 0.06299 | 0.00208 | 0.0008983 | 16.6843 | 18.9107 | 0.06785 | 0.00219 | 0.0009364 | 16.2959 | 19.131 | 0.06751 | 0.00217 | 0.0009382 | 15.747 | 22.0831 | 0.0594 | 0.0019 | 0.000865 | 15.572 | 23.1839 | 0.05776 | 0.00183 | 0.0008936 | 15.64 | 23.1439 | 0.06194 | 0.00192 | 0.0009281 | 16.1454 | 23.6042 | 0.06139 | 0.0019 | 0.0009306 | 16.3208 | 24.7547 | 0.05743 | 0.00179 | 0.0008504 | 14.9666 | 31.1096 | 0.05194 | 0.00156 | 0.000857 | 14.6917 | 31.34 | 0.05184 | 0.00155 | 0.0008612 | 14.184 | 38.7859 | 0.04992 | 0.00142 | 0.0008953 | 14.5271 | 39.5663 | 0.04836 | 0.00137 | 0.0007929 | 13.9638 | 40.1072 | 0.04828 | 0.00136 | 0.0008018 | 14.7159 | 39.3961 | 0.05378 | 0.00157 | 0.0008376 | 15.9679 | 42.4686 | 0.05889 | 0.00176 | 0.0009908 | 15.6346 | 45.222 | 0.05678 | 0.00168 | 0.0009873 | 15.7307 | 46.5749 | 0.059 | 0.0018 | 0.0009309 | 16.6737 | 50.7251 | 0.06008 | 0.00182 | 0.0008865 | 16.2785 | 50.1079 | 0.06105 | 0.00185 | 0.000939 | 17.961 | 52.4588 | 0.06812 | 0.00203 | 0.0009829 | 16.4168 | 58.7775 | 0.06278 | 0.00184 | 0.000929 | 16.5002 | 59.3784 | 0.06251 | 0.00184 | 0.0009952 | 16.8288 | 61.6211 | 0.06417 | 0.00186 | 0.0009374 | 16.748 | 62.4425 | 0.06346 | 0.00184 | 0.0009256 | 16.1611 | 69.6131 | 0.06283 | 0.00177 | 0.0009592 | 15.9545 | 78.1365 | 0.05719 | 0.00159 | 0.0009178 | 15.7529 | 78.3573 | 0.05724 | 0.00159 | 0.0009218
16.8651 | 0.018279 | 0.59852 | 0.02623 | 0.03874 | 18.6197 | 0.016968 | 1.42 | 0.05898 | 0.06724 | 18.2361 | 0.017239 | 2.06 | 0.08834 | 0.08123 | 18.2361 | 0.069313 | 0.51223 | 0.02195 | 0.01927 | 17.4869 | 0.071535 | 0.63301 | 0.02558 | 0.02102 | 19.9544 | 0.14637 | 0.61787 | 0.02495 | 0.01525 | 16.9779 | 0.44622 | 0.2496 | 0.00926 | 0.00524 | 16.3503 | 0.45863 | 0.25744 | 0.00931 | 0.00519 | 15 | 0.70386 | 0.17067 | 0.00609 | 0.00336 | 16.068 | 0.92975 | 0.16404 | 0.00651 | 0.00297 | 16.6667 | 0.90594 | 0.18665 | 0.00753 | 0.00325 | 17.1929 | 1.1646 | 0.1639 | 0.0065 | 0.0028 | 17.6481 | 1.1445 | 0.18169 | 0.00711 | 0.003 | 18.0566 | 1.1265 | 0.19961 | 0.00768 | 0.00319 | 18.423 | 1.3617 | 0.17495 | 0.00661 | 0.00272 | 17.507 | 1.7478 | 0.13882 | 0.00517 | 0.00216 | 17.8622 | 1.7228 | 0.15058 | 0.00549 | 0.00228 | 17.0524 | 1.7819 | 0.1464 | 0.00532 | 0.00219 | 16.6771 | 2.5503 | 0.1144 | 0.004 | 0.00173 | 16.6778 | 2.9975 | 0.11133 | 0.00411 | 0.00163 | 17.8718 | 3.2646 | 0.11332 | 0.00427 | 0.0016 | 17.2557 | 3.3367 | 0.11134 | 0.00418 | 0.00156 | 17.2026 | 4.3112 | 0.09656 | 0.00358 | 0.00134 | 17.1581 | 4.8344 | 0.0954 | 0.00347 | 0.00129 | 17.5837 | 4.7644 | 0.10452 | 0.00374 | 0.00137 | 18.0716 | 5.2956 | 0.09513 | 0.00338 | 0.00127 | 17.5166 | 5.3947 | 0.10108 | 0.00351 | 0.00131 | 17.5162 | 6.3913 | 0.08557 | 0.00298 | 0.00113 | 18.2004 | 6.2542 | 0.09943 | 0.00375 | 0.00124 | 18.7684 | 6.1471 | 0.11338 | 0.00437 | 0.00134 | 18.7703 | 7.2687 | 0.0971 | 0.00371 | 0.0012 | 18.0198 | 7.4369 | 0.09547 | 0.00363 | 0.00118 | 19.6294 | 7.7069 | 0.10214 | 0.00389 | 0.00121 | 19.2526 | 8.4503 | 0.09469 | 0.00356 | 0.00115 | 19.6657 | 9.5469 | 0.0929 | 0.00343 | 0.00113 | 18.9868 | 11.1259 | 0.08216 | 0.00298 | 0.00114 | 18.7711 | 11.196 | 0.0893 | 0.00317 | 0.0012 | 19.0688 | 11.8263 | 0.0845 | 0.00301 | 0.00106 | 18.482 | 12.0165 | 0.08362 | 0.00297 | 0.00106 | 18.7708 | 12.7168 | 0.07927 | 0.0028 | 0.0009931 | 18.5913 | 12.7769 | 0.08562 | 0.00296 | 0.00104 | 18.5916 | 14.2578 | 0.07783 | 0.00268 | 0.00101 | 19.4655 | 13.9275 | 0.08503 | 0.00288 | 0.00105 | 18.3112 | 15.9789 | 0.0814 | 0.00265 | 0.00101 | 17.7399 | 17.1296 | 0.07191 | 0.00237 | 0.0009608 | 18.5377 | 16.7593 | 0.07799 | 0.00253 | 0.0009983 | 17.9671 | 18.19 | 0.06901 | 0.00225 | 0.0009327 | 17.8761 | 18.2401 | 0.07386 | 0.00235 | 0.0009695 | 17.4599 | 18.4703 | 0.07345 | 0.00233 | 0.0009704 | 16.8718 | 21.4024 | 0.06453 | 0.00203 | 0.0008922 | 16.6843 | 22.4731 | 0.06265 | 0.00196 | 0.0009185 | 16.6827 | 22.4732 | 0.06683 | 0.00204 | 0.0009522 | 17.2217 | 22.9334 | 0.06619 | 0.00202 | 0.0009549 | 17.4089 | 24.0438 | 0.06201 | 0.00191 | 0.0008735 | 15.902 | 30.3586 | 0.05557 | 0.00164 | 0.0008732 | 15.6099 | 30.5889 | 0.05545 | 0.00164 | 0.0008772 | 15.7599 | 37.2936 | 0.05579 | 0.00165 | 0.0009184 | 16.1413 | 38.114 | 0.05411 | 0.0016 | 0.0008177 | 15.5153 | 38.6648 | 0.05395 | 0.00159 | 0.0008259 | 16.5554 | 37.7535 | 0.06102 | 0.00188 | 0.0008675 | 17.7421 | 40.9761 | 0.06558 | 0.002 | 0.00102 | 17.3717 | 43.8092 | 0.06305 | 0.0019 | 0.00101 | 17.3038 | 45.4121 | 0.06507 | 0.00199 | 0.0009558 | 18.1895 | 49.5626 | 0.06564 | 0.00198 | 0.0009086 | 17.7584 | 49.1352 | 0.06667 | 0.00202 | 0.0009619 | 19.3426 | 51.5763 | 0.07349 | 0.00217 | 0.001 | 17.6796 | 57.9145 | 0.06757 | 0.00197 | 0.0009479 | 17.7695 | 58.4054 | 0.06725 | 0.00196 | 0.00101 | 18.0308 | 60.7381 | 0.06873 | 0.00197 | 0.0009552 | 17.9443 | 61.5694 | 0.06796 | 0.00194 | 0.0009434 | 17.2386 | 68.7697 | 0.06686 | 0.00186 | 0.0009744 | 17.0181 | 76.9629 | 0.06079 | 0.00167 | 0.0009301 | 16.8031 | 77.1936 | 0.06082 | 0.00167 | 0.000934
17.8571 | 0.017508 | 0.66041 | 0.02842 | 0.04253 | 19.861 | 0.016168 | 1.59 | 0.06464 | 0.07472 | 19.8939 | 0.016148 | 2.39 | 0.10151 | 0.09362 | 19.8939 | 0.0649 | 0.59524 | 0.02523 | 0.02222 | 19.985 | 0.064671 | 0.79682 | 0.03499 | 0.02615 | 21.3797 | 0.13887 | 0.6961 | 0.02746 | 0.01707 | 17.9766 | 0.42811 | 0.27512 | 0.00999 | 0.00574 | 18.167 | 0.42491 | 0.30799 | 0.01183 | 0.00614 | 16.6667 | 0.65232 | 0.2036 | 0.00772 | 0.00394 | 17.8533 | 0.86271 | 0.19519 | 0.0079 | 0.00347 | 18.3333 | 0.84661 | 0.2185 | 0.00881 | 0.00375 | 18.7559 | 1.0985 | 0.18857 | 0.00741 | 0.00317 | 19.1188 | 1.0845 | 0.20673 | 0.00798 | 0.00336 | 19.4455 | 1.0715 | 0.225 | 0.00851 | 0.00355 | 19.7389 | 1.2986 | 0.19593 | 0.00727 | 0.00301 | 18.7575 | 1.6618 | 0.15518 | 0.00568 | 0.00238 | 19.0531 | 1.6428 | 0.16716 | 0.00599 | 0.00249 | 18.1893 | 1.6998 | 0.16243 | 0.0058 | 0.0024 | 18.7617 | 2.3651 | 0.13712 | 0.00516 | 0.00201 | 18.5309 | 2.8033 | 0.13058 | 0.00494 | 0.00184 | 19.659 | 3.0735 | 0.13094 | 0.00496 | 0.0018 | 18.9812 | 3.1435 | 0.12857 | 0.00486 | 0.00175 | 18.7664 | 4.091 | 0.10985 | 0.00406 | 0.00147 | 18.5879 | 4.6093 | 0.10722 | 0.00386 | 0.00141 | 18.9363 | 4.5582 | 0.11649 | 0.00412 | 0.00148 | 19.4617 | 5.0634 | 0.10591 | 0.00372 | 0.00138 | 20.019 | 4.9764 | 0.12263 | 0.00466 | 0.0015 | 20.0185 | 5.9229 | 0.10371 | 0.00394 | 0.0013 | 20.4755 | 5.8459 | 0.11789 | 0.00458 | 0.0014 | 20.8538 | 5.7838 | 0.1321 | 0.00512 | 0.00149 | 20.8559 | 6.8424 | 0.11293 | 0.00434 | 0.00133 | 20.022 | 7.0065 | 0.11093 | 0.00425 | 0.0013 | 21.5923 | 7.3016 | 0.11703 | 0.00443 | 0.00133 | 21.1779 | 8.013 | 0.10826 | 0.00405 | 0.00125 | 21.4535 | 9.0906 | 0.10488 | 0.00383 | 0.00122 | 20.7129 | 10.6054 | 0.09243 | 0.00332 | 0.00121 | 20.3354 | 10.7156 | 0.09949 | 0.00349 | 0.00126 | 20.6579 | 11.3458 | 0.09414 | 0.00331 | 0.00113 | 20.0222 | 11.526 | 0.09311 | 0.00326 | 0.00112 | 20.3351 | 12.1963 | 0.08824 | 0.00308 | 0.00105 | 20.0215 | 12.2964 | 0.09452 | 0.00322 | 0.00109 | 20.0217 | 13.7273 | 0.08581 | 0.00291 | 0.00106 | 20.8559 | 13.437 | 0.09319 | 0.0031 | 0.0011 | 19.532 | 15.4684 | 0.0885 | 0.00283 | 0.00105 | 19.0071 | 16.559 | 0.07854 | 0.00255 | 0.0009987 | 19.7736 | 16.2287 | 0.08476 | 0.00271 | 0.00104 | 19.2505 | 17.5194 | 0.07526 | 0.00242 | 0.0009684 | 19.0678 | 17.6195 | 0.08009 | 0.00252 | 0.001 | 18.6239 | 17.8398 | 0.0796 | 0.00249 | 0.001 | 17.9965 | 20.7617 | 0.06983 | 0.00217 | 0.0009203 | 17.7966 | 21.8124 | 0.06769 | 0.00209 | 0.0009442 | 17.7253 | 21.8525 | 0.07187 | 0.00216 | 0.0009771 | 18.2981 | 22.2927 | 0.07112 | 0.00214 | 0.00098 | 18.497 | 23.3731 | 0.06671 | 0.00202 | 0.0008975 | 16.8374 | 29.6477 | 0.05929 | 0.00173 | 0.0008899 | 16.5282 | 29.878 | 0.05914 | 0.00172 | 0.0008936 | 17.7299 | 35.5813 | 0.06345 | 0.00197 | 0.0009486 | 18.1589 | 36.4116 | 0.0616 | 0.00192 | 0.00085 | 17.4547 | 36.9924 | 0.06133 | 0.0019 | 0.0008571 | 18.3949 | 36.2214 | 0.06856 | 0.00216 | 0.0008985 | 19.5163 | 39.554 | 0.07251 | 0.00223 | 0.00104 | 19.1089 | 42.4369 | 0.06952 | 0.00212 | 0.00104 | 18.8768 | 44.2798 | 0.07129 | 0.00218 | 0.0009812 | 19.7053 | 48.4204 | 0.07134 | 0.00214 | 0.0009309 | 19.2383 | 48.1728 | 0.07241 | 0.00218 | 0.000985 | 20.7242 | 50.7042 | 0.07894 | 0.00231 | 0.00103 | 18.9425 | 57.062 | 0.07242 | 0.00208 | 0.0009669 | 19.0387 | 57.4328 | 0.07206 | 0.00208 | 0.00103 | 19.2329 | 59.8655 | 0.07336 | 0.00208 | 0.000973 | 19.1406 | 60.7167 | 0.07252 | 0.00205 | 0.0009612 | 19.3934 | 67.1038 | 0.07508 | 0.0022 | 0.001 | 19.1454 | 74.6767 | 0.06815 | 0.00197 | 0.0009548 | 18.9035 | 74.9274 | 0.06816 | 0.00197 | 0.0009585
19.8413 | 0.016177 | 0.79201 | 0.03542 | 0.05055 | 22.3436 | 0.014787 | 1.95 | 0.0842 | 0.09066 | 21.5517 | 0.015198 | 2.75 | 0.11472 | 0.10672 | 21.5517 | 0.061078 | 0.68366 | 0.02851 | 0.02534 | 22.4831 | 0.059148 | 0.97697 | 0.04379 | 0.03173 | 22.805 | 0.13216 | 0.7784 | 0.03001 | 0.01898 | 19.974 | 0.39649 | 0.32927 | 0.01268 | 0.00679 | 20.4378 | 0.38989 | 0.37652 | 0.01539 | 0.00741 | 18.75 | 0.59949 | 0.24821 | 0.01004 | 0.00473 | 19.6386 | 0.80588 | 0.22865 | 0.00925 | 0.00401 | 20 | 0.79537 | 0.2525 | 0.01008 | 0.00427 | 20.3188 | 1.0405 | 0.21467 | 0.00831 | 0.00355 | 20.5894 | 1.0305 | 0.23312 | 0.00884 | 0.00374 | 20.8345 | 1.0225 | 0.25164 | 0.00934 | 0.00392 | 21.0548 | 1.2436 | 0.21788 | 0.00793 | 0.00331 | 20.008 | 1.5858 | 0.17237 | 0.0062 | 0.0026 | 21.4347 | 1.5067 | 0.20263 | 0.00785 | 0.00295 | 20.4629 | 1.5597 | 0.19671 | 0.00759 | 0.00282 | 20.8464 | 2.207 | 0.16155 | 0.00623 | 0.0023 | 20.384 | 2.6352 | 0.15112 | 0.00575 | 0.00207 | 21.4462 | 2.9054 | 0.14962 | 0.00563 | 0.002 | 20.7068 | 2.9724 | 0.14683 | 0.00552 | 0.00195 | 20.3303 | 3.8949 | 0.12383 | 0.00452 | 0.00162 | 20.0177 | 4.4071 | 0.1196 | 0.00425 | 0.00153 | 21.6415 | 4.199 | 0.14201 | 0.00549 | 0.00173 | 22.242 | 4.6612 | 0.12889 | 0.00495 | 0.00159 | 22.5214 | 4.6241 | 0.1459 | 0.00572 | 0.00171 | 22.5208 | 5.5236 | 0.12323 | 0.00483 | 0.00147 | 22.7505 | 5.4896 | 0.13759 | 0.00537 | 0.00157 | 22.9391 | 5.4616 | 0.15197 | 0.00585 | 0.00166 | 22.9415 | 6.4661 | 0.12971 | 0.00496 | 0.00146 | 22.0242 | 6.6262 | 0.12731 | 0.00485 | 0.00143 | 23.5553 | 6.9353 | 0.13271 | 0.00496 | 0.00145 | 23.1031 | 7.6177 | 0.12254 | 0.00454 | 0.00137 | 23.2413 | 8.6773 | 0.11745 | 0.00423 | 0.00131 | 22.4389 | 10.1451 | 0.10319 | 0.00366 | 0.00128 | 21.8996 | 10.2852 | 0.11012 | 0.00381 | 0.00133 | 22.2469 | 10.8955 | 0.10418 | 0.00361 | 0.0012 | 21.5623 | 11.0856 | 0.10298 | 0.00356 | 0.00119 | 21.8993 | 11.7159 | 0.09758 | 0.00336 | 0.00112 | 21.4516 | 11.8461 | 0.10377 | 0.00348 | 0.00115 | 21.4519 | 13.2368 | 0.09409 | 0.00314 | 0.00111 | 22.2463 | 12.9766 | 0.10164 | 0.00333 | 0.00116 | 20.7527 | 14.9979 | 0.09582 | 0.00302 | 0.00109 | 20.2742 | 16.0185 | 0.08539 | 0.00274 | 0.00104 | 21.0094 | 15.7283 | 0.09174 | 0.00288 | 0.00108 | 20.5339 | 16.9089 | 0.08175 | 0.00259 | 0.00101 | 20.2596 | 17.029 | 0.08653 | 0.00268 | 0.00104 | 19.7879 | 17.2592 | 0.08596 | 0.00265 | 0.00104 | 19.1213 | 20.1611 | 0.07528 | 0.00231 | 0.0009494 | 18.9088 | 21.1917 | 0.07288 | 0.00221 | 0.0009708 | 18.768 | 21.2719 | 0.07704 | 0.00229 | 0.001 | 19.3744 | 21.692 | 0.0762 | 0.00226 | 0.00101 | 19.585 | 22.7425 | 0.07156 | 0.00214 | 0.0009222 | 18.7082 | 28.3061 | 0.067 | 0.00205 | 0.0009246 | 18.3646 | 28.5464 | 0.06678 | 0.00204 | 0.0009276 | 19.6999 | 34.0194 | 0.07147 | 0.00228 | 0.0009803 | 20.1766 | 34.8397 | 0.06944 | 0.00222 | 0.0008837 | 19.3941 | 35.4304 | 0.06904 | 0.00219 | 0.0008896 | 20.2344 | 34.7897 | 0.07642 | 0.00243 | 0.0009309 | 21.2905 | 38.1923 | 0.0797 | 0.00245 | 0.00107 | 20.8461 | 41.1249 | 0.0762 | 0.00232 | 0.00106 | 20.4499 | 43.1778 | 0.07768 | 0.00236 | 0.00101 | 21.2211 | 47.2885 | 0.07717 | 0.00229 | 0.0009536 | 20.7182 | 47.2107 | 0.07826 | 0.00233 | 0.00101 | 22.1058 | 49.8223 | 0.0845 | 0.00244 | 0.00105 | 20.2053 | 56.2197 | 0.07735 | 0.0022 | 0.000986 | 20.308 | 56.4604 | 0.07696 | 0.00219 | 0.00105 | 21.637 | 58.121 | 0.08282 | 0.00247 | 0.00101 | 21.5332 | 59.0222 | 0.08185 | 0.00244 | 0.0009971 | 21.5482 | 65.4291 | 0.0835 | 0.0025 | 0.00104 | 21.2726 | 72.4918 | 0.07573 | 0.00225 | 0.0009799 | 21.0039 | 72.7624 | 0.07572 | 0.00224 | 0.0009834
22.3214 | 0.014797 | 0.971 | 0.04533 | 0.06137 | 24.8262 | 0.013656 | 2.34 | 0.10281 | 0.10786 | 23.2095 | 0.014367 | 3.13 | 0.12804 | 0.12054 | 23.2095 | 0.057737 | 0.77741 | 0.03183 | 0.02864 | 24.9813 | 0.054596 | 1.17 | 0.05238 | 0.03776 | 24.2303 | 0.12626 | 0.86471 | 0.03259 | 0.02097 | 22.4708 | 0.36357 | 0.40273 | 0.01651 | 0.00821 | 22.7087 | 0.36077 | 0.45089 | 0.01875 | 0.00878 | 20.8333 | 0.55577 | 0.29654 | 0.01221 | 0.00558 | 21.424 | 0.75675 | 0.26437 | 0.01059 | 0.00458 | 21.6667 | 0.75065 | 0.28861 | 0.01135 | 0.00483 | 21.8818 | 0.98765 | 0.24219 | 0.00921 | 0.00396 | 22.0601 | 0.98195 | 0.26085 | 0.0097 | 0.00414 | 22.2235 | 0.97675 | 0.27956 | 0.01017 | 0.00431 | 23.6867 | 1.1475 | 0.26461 | 0.01037 | 0.00394 | 22.509 | 1.4537 | 0.20913 | 0.00813 | 0.00308 | 23.8163 | 1.3956 | 0.24111 | 0.00959 | 0.00344 | 22.7366 | 1.4437 | 0.23391 | 0.00927 | 0.00329 | 22.931 | 2.068 | 0.18767 | 0.00727 | 0.00261 | 22.237 | 2.4891 | 0.17291 | 0.00654 | 0.00231 | 23.2334 | 2.7573 | 0.16933 | 0.0063 | 0.00222 | 22.4324 | 2.8213 | 0.1661 | 0.00617 | 0.00216 | 21.8942 | 3.7177 | 0.1385 | 0.00499 | 0.00177 | 22.8774 | 4.0539 | 0.14601 | 0.00567 | 0.00179 | 24.3467 | 3.8948 | 0.16961 | 0.00676 | 0.00199 | 25.0222 | 4.3249 | 0.15375 | 0.00609 | 0.00183 | 25.0238 | 4.325 | 0.17086 | 0.00674 | 0.00193 | 25.0231 | 5.1694 | 0.14412 | 0.00567 | 0.00166 | 25.0256 | 5.1694 | 0.15855 | 0.00615 | 0.00175 | 25.0245 | 5.1694 | 0.17298 | 0.00657 | 0.00183 | 25.0271 | 6.1249 | 0.14745 | 0.00556 | 0.00161 | 24.0264 | 6.285 | 0.14461 | 0.00544 | 0.00157 | 25.5182 | 6.5971 | 0.14922 | 0.00549 | 0.00158 | 25.0284 | 7.2524 | 0.13756 | 0.00502 | 0.00148 | 25.0291 | 8.297 | 0.1306 | 0.00463 | 0.00141 | 24.165 | 9.7137 | 0.11444 | 0.004 | 0.00136 | 23.4639 | 9.8829 | 0.12119 | 0.00412 | 0.0014 | 23.836 | 10.4751 | 0.11463 | 0.0039 | 0.00127 | 23.1025 | 10.6653 | 0.11325 | 0.00385 | 0.00126 | 23.4635 | 11.2656 | 0.10729 | 0.00363 | 0.00118 | 22.8817 | 11.4257 | 0.11337 | 0.00374 | 0.00122 | 22.882 | 12.7765 | 0.10267 | 0.00337 | 0.00116 | 23.6367 | 12.5463 | 0.11039 | 0.00356 | 0.00121 | 21.9735 | 14.5476 | 0.10338 | 0.00321 | 0.00113 | 21.5413 | 15.5181 | 0.09247 | 0.00292 | 0.00108 | 22.2453 | 15.2479 | 0.09895 | 0.00306 | 0.00112 | 21.8172 | 16.3284 | 0.08847 | 0.00276 | 0.00104 | 21.4513 | 16.4886 | 0.09319 | 0.00284 | 0.00108 | 20.9519 | 16.7088 | 0.09253 | 0.00281 | 0.00107 | 20.2461 | 19.6005 | 0.0809 | 0.00244 | 0.0009794 | 20.0211 | 20.6112 | 0.07822 | 0.00234 | 0.0009983 | 20.8533 | 20.2008 | 0.08782 | 0.00275 | 0.00106 | 21.5271 | 20.571 | 0.08677 | 0.00272 | 0.00106 | 21.7611 | 21.5814 | 0.08163 | 0.00257 | 0.000974 | 21.0467 | 26.7946 | 0.07713 | 0.0025 | 0.0009706 | 20.6602 | 27.0348 | 0.07683 | 0.00249 | 0.0009728 | 21.6699 | 32.5779 | 0.07986 | 0.00257 | 0.00101 | 22.1942 | 33.3681 | 0.07763 | 0.00251 | 0.0009189 | 21.3335 | 33.9788 | 0.07708 | 0.00247 | 0.0009236 | 22.0739 | 33.4483 | 0.08461 | 0.0027 | 0.0009646 | 23.0647 | 36.8708 | 0.08713 | 0.00267 | 0.0011 | 22.5832 | 39.8532 | 0.08309 | 0.00252 | 0.00109 | 22.023 | 42.096 | 0.08422 | 0.00254 | 0.00103 | 22.7369 | 46.1668 | 0.08314 | 0.00245 | 0.0009767 | 22.198 | 46.2289 | 0.08423 | 0.00248 | 0.00103 | 24.869 | 47.9791 | 0.09591 | 0.00293 | 0.00109 | 22.7309 | 54.5058 | 0.08743 | 0.00262 | 0.00102 | 22.8465 | 54.4665 | 0.08703 | 0.00262 | 0.00109 | 24.0411 | 56.3674 | 0.09257 | 0.00284 | 0.00105 | 23.9257 | 57.3184 | 0.09144 | 0.0028 | 0.00103 | 23.703 | 63.7252 | 0.09214 | 0.00279 | 0.00107 | 23.3999 | 70.4276 | 0.08354 | 0.00251 | 0.00101 | 23.1043 | 70.7082 | 0.0835 | 0.0025 | 0.00101
24.8016 | 0.013666 | 1.17 | 0.05493 | 0.07307 | 27.3088 | 0.012696 | 2.77 | 0.12108 | 0.12629 | 26.5252 | 0.012986 | 3.94 | 0.17508 | 0.15024 | 26.5252 | 0.052164 | 0.98033 | 0.04355 | 0.03573 | 27.4794 | 0.050784 | 1.38 | 0.06091 | 0.04423 | 25.6556 | 0.12086 | 0.95498 | 0.03521 | 0.02304 | 24.9675 | 0.33606 | 0.48253 | 0.02012 | 0.00974 | 24.9796 | 0.33596 | 0.53102 | 0.02202 | 0.01025 | 22.9167 | 0.51874 | 0.3485 | 0.01432 | 0.00649 | 23.2093 | 0.71363 | 0.30233 | 0.01192 | 0.00518 | 23.3333 | 0.71083 | 0.3268 | 0.01261 | 0.00541 | 23.4448 | 0.93922 | 0.27116 | 0.01011 | 0.00438 | 23.5308 | 0.93662 | 0.28994 | 0.01057 | 0.00455 | 25.0014 | 0.894 | 0.33928 | 0.01328 | 0.00513 | 26.3186 | 1.0665 | 0.31506 | 0.01264 | 0.00462 | 25.01 | 1.3466 | 0.24901 | 0.00993 | 0.0036 | 26.198 | 1.3026 | 0.28251 | 0.01127 | 0.00396 | 25.0102 | 1.3466 | 0.27394 | 0.0109 | 0.00379 | 25.0156 | 1.9449 | 0.2155 | 0.00829 | 0.00294 | 24.0901 | 2.3611 | 0.19592 | 0.00733 | 0.00257 | 25.0206 | 2.6232 | 0.19008 | 0.00697 | 0.00244 | 24.1579 | 2.6862 | 0.18637 | 0.00682 | 0.00238 | 25.0219 | 3.4105 | 0.16985 | 0.0067 | 0.00208 | 25.7371 | 3.7537 | 0.17463 | 0.00699 | 0.00206 | 27.0519 | 3.6286 | 0.19931 | 0.00797 | 0.00226 | 27.8025 | 4.0418 | 0.18045 | 0.00718 | 0.00208 | 27.5261 | 4.0678 | 0.19747 | 0.00773 | 0.00217 | 27.5255 | 4.8472 | 0.16642 | 0.0065 | 0.00186 | 27.3006 | 4.8752 | 0.18079 | 0.00692 | 0.00194 | 27.1099 | 4.8982 | 0.19516 | 0.00729 | 0.00201 | 27.1127 | 5.8107 | 0.16616 | 0.00617 | 0.00176 | 26.0286 | 5.9718 | 0.16283 | 0.00603 | 0.00172 | 27.4812 | 6.2799 | 0.16656 | 0.00602 | 0.00172 | 26.9537 | 6.9112 | 0.15333 | 0.0055 | 0.0016 | 26.8168 | 7.9437 | 0.14435 | 0.00503 | 0.00151 | 25.8911 | 9.3215 | 0.12617 | 0.00434 | 0.00144 | 25.0282 | 9.5146 | 0.13271 | 0.00444 | 0.00148 | 25.4251 | 10.0749 | 0.12549 | 0.0042 | 0.00134 | 24.6427 | 10.275 | 0.12391 | 0.00414 | 0.00133 | 25.0278 | 10.8453 | 0.11739 | 0.00391 | 0.00125 | 24.3118 | 11.0354 | 0.1233 | 0.004 | 0.00128 | 24.3121 | 12.3461 | 0.11156 | 0.00361 | 0.00122 | 25.0271 | 12.136 | 0.11944 | 0.00379 | 0.00127 | 24.415 | 13.7269 | 0.11918 | 0.00392 | 0.00123 | 22.8085 | 15.0477 | 0.09978 | 0.0031 | 0.00112 | 24.717 | 14.3772 | 0.11403 | 0.00374 | 0.0012 | 23.1006 | 15.798 | 0.09542 | 0.00294 | 0.00108 | 23.8348 | 15.5078 | 0.10715 | 0.00347 | 0.00115 | 23.2799 | 15.728 | 0.1063 | 0.00343 | 0.00115 | 22.4957 | 18.5496 | 0.09261 | 0.00296 | 0.00104 | 22.2457 | 19.5402 | 0.08935 | 0.00283 | 0.00106 | 23.46 | 18.9997 | 0.10206 | 0.00342 | 0.00113 | 24.218 | 19.3199 | 0.10077 | 0.00337 | 0.00113 | 24.4813 | 20.2703 | 0.09497 | 0.0032 | 0.00104 | 23.3852 | 25.4233 | 0.08782 | 0.00293 | 0.00102 | 22.9558 | 25.6735 | 0.08742 | 0.00291 | 0.00102 | 23.6399 | 31.2266 | 0.08861 | 0.00286 | 0.00105 | 24.2119 | 31.9768 | 0.08617 | 0.00278 | 0.0009558 | 23.273 | 32.6174 | 0.08547 | 0.00275 | 0.0009591 | 23.9134 | 32.177 | 0.09311 | 0.00296 | 0.0009997 | 24.8389 | 35.6094 | 0.09483 | 0.00289 | 0.00113 | 24.3204 | 38.6217 | 0.0902 | 0.00271 | 0.00112 | 23.596 | 41.0145 | 0.09094 | 0.00271 | 0.00106 | 24.2527 | 45.0553 | 0.08926 | 0.0026 | 0.001 | 23.6779 | 45.2373 | 0.09033 | 0.00263 | 0.00106 | 27.6322 | 46.0266 | 0.10779 | 0.00338 | 0.00114 | 25.2566 | 52.7526 | 0.09784 | 0.00301 | 0.00106 | 25.385 | 52.4032 | 0.09748 | 0.00301 | 0.00112 | 26.4452 | 54.5644 | 0.10264 | 0.00317 | 0.00108 | 26.3183 | 55.5754 | 0.10133 | 0.00313 | 0.00107 | 25.8578 | 61.9819 | 0.10102 | 0.00306 | 0.0011 | 25.5271 | 68.4541 | 0.09158 | 0.00275 | 0.00103 | 25.2047 | 68.7446 | 0.09151 | 0.00275 | 0.00103
27.2817 | 0.012706 | 1.38 | 0.06448 | 0.0856 | 29.7915 | 0.011886 | 3.22 | 0.13929 | 0.14591 | 29.8408 | 0.011876 | 4.84 | 0.21914 | 0.18261 | 29.8408 | 0.047691 | 1.2 | 0.05453 | 0.04346 | 29.9775 | 0.047522 | 1.61 | 0.06948 | 0.05111 | 28.5063 | 0.11155 | 1.15 | 0.04485 | 0.02743 | 27.4643 | 0.31244 | 0.56861 | 0.02365 | 0.01137 | 27.2504 | 0.31435 | 0.61686 | 0.02527 | 0.01181 | 25 | 0.48653 | 0.40402 | 0.01641 | 0.00745 | 24.9946 | 0.67531 | 0.34252 | 0.01326 | 0.00581 | 25 | 0.67521 | 0.36707 | 0.01389 | 0.00603 | 25.0078 | 0.8938 | 0.30161 | 0.01103 | 0.00483 | 26.4721 | 0.85348 | 0.35236 | 0.01384 | 0.00543 | 27.7793 | 0.81876 | 0.40451 | 0.01624 | 0.00602 | 28.9504 | 0.99324 | 0.36928 | 0.01484 | 0.00534 | 27.511 | 1.2586 | 0.29188 | 0.01168 | 0.00416 | 28.5796 | 1.2255 | 0.32669 | 0.01293 | 0.00452 | 27.2839 | 1.2656 | 0.31669 | 0.0125 | 0.00431 | 27.1003 | 1.8328 | 0.24506 | 0.00931 | 0.00329 | 25.9432 | 2.248 | 0.22015 | 0.00811 | 0.00284 | 28.5949 | 2.3951 | 0.23462 | 0.00943 | 0.00293 | 27.6091 | 2.4531 | 0.22986 | 0.00921 | 0.00284 | 28.1496 | 3.1494 | 0.2039 | 0.00827 | 0.00243 | 28.5968 | 3.4915 | 0.20547 | 0.00826 | 0.00236 | 29.7571 | 3.3935 | 0.23112 | 0.00917 | 0.00256 | 30.5827 | 3.7986 | 0.20894 | 0.00825 | 0.00234 | 30.0285 | 3.8467 | 0.22569 | 0.00872 | 0.00242 | 30.0278 | 4.547 | 0.1902 | 0.00733 | 0.00207 | 29.5757 | 4.5991 | 0.20437 | 0.00769 | 0.00214 | 29.1953 | 4.6441 | 0.21856 | 0.00802 | 0.0022 | 29.1983 | 5.5165 | 0.18588 | 0.00678 | 0.00192 | 28.0308 | 5.6796 | 0.182 | 0.00662 | 0.00187 | 29.4441 | 5.9787 | 0.18478 | 0.00656 | 0.00186 | 28.8789 | 6.588 | 0.16987 | 0.00599 | 0.00173 | 28.6046 | 7.6125 | 0.15871 | 0.00543 | 0.00162 | 27.6172 | 8.9562 | 0.13839 | 0.00467 | 0.00152 | 26.5924 | 9.1704 | 0.14466 | 0.00476 | 0.00155 | 27.0141 | 9.6966 | 0.13678 | 0.0045 | 0.00142 | 26.1828 | 9.8947 | 0.13498 | 0.00443 | 0.0014 | 26.592 | 10.445 | 0.12788 | 0.00419 | 0.00132 | 25.7419 | 10.6651 | 0.13359 | 0.00426 | 0.00135 | 25.7422 | 11.9258 | 0.12076 | 0.00384 | 0.00128 | 27.8079 | 11.3554 | 0.13846 | 0.00465 | 0.00139 | 27.4668 | 12.7862 | 0.14026 | 0.00493 | 0.00135 | 25.3428 | 14.177 | 0.11507 | 0.00378 | 0.00121 | 27.8066 | 13.3865 | 0.13414 | 0.00471 | 0.00132 | 25.6674 | 14.8473 | 0.11 | 0.0036 | 0.00117 | 26.8141 | 14.4771 | 0.12578 | 0.00436 | 0.00126 | 26.1899 | 14.6772 | 0.12468 | 0.00431 | 0.00125 | 25.3076 | 17.3687 | 0.10816 | 0.00369 | 0.00113 | 25.0264 | 18.3292 | 0.10409 | 0.00352 | 0.00113 | 26.0666 | 17.9089 | 0.1172 | 0.00404 | 0.00121 | 26.9089 | 18.189 | 0.11566 | 0.00398 | 0.00121 | 27.2014 | 19.0793 | 0.10916 | 0.00378 | 0.00112 | 25.7238 | 24.1622 | 0.09908 | 0.00334 | 0.00107 | 25.2514 | 24.4124 | 0.09857 | 0.00331 | 0.00107 | 25.6099 | 29.9754 | 0.09773 | 0.00314 | 0.00109 | 26.2296 | 30.6756 | 0.09508 | 0.00306 | 0.0009945 | 25.2124 | 31.3262 | 0.0942 | 0.00301 | 0.0009961 | 25.7529 | 30.9759 | 0.10195 | 0.00321 | 0.00104 | 26.6131 | 34.3683 | 0.10281 | 0.0031 | 0.00116 | 26.0576 | 37.4305 | 0.09754 | 0.00291 | 0.00115 | 25.1691 | 39.9431 | 0.09783 | 0.00289 | 0.00109 | 27.2843 | 42.8528 | 0.10196 | 0.00316 | 0.00105 | 26.6376 | 43.1646 | 0.10297 | 0.00318 | 0.00111 | 30.3955 | 43.9644 | 0.1202 | 0.00381 | 0.00118 | 27.7823 | 50.93 | 0.10861 | 0.00338 | 0.0011 | 27.9235 | 50.2706 | 0.10835 | 0.00338 | 0.00116 | 28.8493 | 52.7019 | 0.11304 | 0.0035 | 0.00112 | 28.7109 | 53.7828 | 0.11154 | 0.00345 | 0.00111 | 28.0127 | 60.189 | 0.11016 | 0.00332 | 0.00113 | 27.6544 | 66.5811 | 0.09985 | 0.00299 | 0.00106 | 27.3051 | 66.8816 | 0.09974 | 0.00298 | 0.00106
29.7619 | 0.011895 | 1.6 | 0.07408 | 0.09894 | 32.2741 | 0.011185 | 3.7 | 0.15758 | 0.1667 | 33.1565 | 0.010955 | 5.81 | 0.26217 | 0.21756 | 33.1565 | 0.044009 | 1.45 | 0.06525 | 0.05182 | 32.4756 | 0.04471 | 1.85 | 0.07811 | 0.05841 | 32.0696 | 0.10195 | 1.41 | 0.0586 | 0.03337 | 29.9611 | 0.29193 | 0.66096 | 0.02715 | 0.01312 | 29.5213 | 0.29534 | 0.7084 | 0.02852 | 0.01346 | 27.0833 | 0.45801 | 0.46311 | 0.0185 | 0.00846 | 26.78 | 0.64069 | 0.38493 | 0.01461 | 0.00647 | 26.6667 | 0.64279 | 0.40941 | 0.01518 | 0.00667 | 28.1338 | 0.80946 | 0.36722 | 0.01449 | 0.00577 | 29.4135 | 0.77665 | 0.42091 | 0.01697 | 0.00639 | 30.5573 | 0.75113 | 0.47568 | 0.01917 | 0.00699 | 31.5823 | 0.92831 | 0.4274 | 0.01702 | 0.00611 | 30.012 | 1.1845 | 0.3376 | 0.01339 | 0.00474 | 30.9612 | 1.1565 | 0.37357 | 0.01457 | 0.00511 | 29.5575 | 1.1965 | 0.36203 | 0.01409 | 0.00487 | 29.1849 | 1.7288 | 0.27641 | 0.01034 | 0.00365 | 29.6494 | 2.0559 | 0.27207 | 0.01098 | 0.0034 | 32.1693 | 2.204 | 0.28321 | 0.0117 | 0.00345 | 31.0602 | 2.26 | 0.27727 | 0.01143 | 0.00334 | 31.2774 | 2.9273 | 0.24067 | 0.00979 | 0.00279 | 31.4564 | 3.2634 | 0.23854 | 0.00951 | 0.00267 | 32.4623 | 3.1914 | 0.26504 | 0.01037 | 0.00287 | 33.363 | 3.5775 | 0.23922 | 0.00932 | 0.00262 | 32.5309 | 3.6405 | 0.25552 | 0.0097 | 0.00268 | 32.5301 | 4.3009 | 0.21544 | 0.00817 | 0.00229 | 31.8508 | 4.3649 | 0.22928 | 0.00847 | 0.00235 | 31.2806 | 4.42 | 0.2432 | 0.00876 | 0.0024 | 31.2839 | 5.2544 | 0.20661 | 0.0074 | 0.00209 | 30.033 | 5.4035 | 0.20215 | 0.00722 | 0.00203 | 31.407 | 5.7146 | 0.20387 | 0.00711 | 0.00201 | 30.8042 | 6.2918 | 0.18721 | 0.00648 | 0.00187 | 30.3924 | 7.3024 | 0.17368 | 0.00584 | 0.00173 | 29.3432 | 8.612 | 0.1511 | 0.00501 | 0.00161 | 28.1567 | 8.8462 | 0.15705 | 0.00507 | 0.00163 | 28.6032 | 9.3274 | 0.14852 | 0.0048 | 0.0015 | 27.723 | 9.5305 | 0.14648 | 0.00472 | 0.00148 | 28.1562 | 10.0647 | 0.13876 | 0.00447 | 0.0014 | 28.6021 | 9.9617 | 0.15526 | 0.00526 | 0.00149 | 28.6025 | 11.1453 | 0.14012 | 0.00472 | 0.0014 | 31.2839 | 10.4949 | 0.16402 | 0.0059 | 0.00155 | 30.5187 | 11.9356 | 0.16286 | 0.00588 | 0.00148 | 28.5106 | 13.1763 | 0.13549 | 0.00477 | 0.00133 | 30.8962 | 12.5059 | 0.15571 | 0.00562 | 0.00145 | 28.8758 | 13.8666 | 0.12945 | 0.00453 | 0.00128 | 29.7935 | 13.6164 | 0.14566 | 0.0052 | 0.00137 | 29.0999 | 13.8066 | 0.14429 | 0.00513 | 0.00136 | 28.1196 | 16.2779 | 0.12476 | 0.00438 | 0.00122 | 27.8071 | 17.2283 | 0.1198 | 0.00417 | 0.00122 | 28.6733 | 16.8981 | 0.13324 | 0.00464 | 0.00129 | 29.5998 | 17.1683 | 0.13146 | 0.00457 | 0.00129 | 29.9216 | 17.9686 | 0.12423 | 0.00434 | 0.0012 | 28.0623 | 22.9913 | 0.11092 | 0.00374 | 0.00113 | 27.5469 | 23.2415 | 0.11029 | 0.00371 | 0.00113 | 27.5799 | 28.7844 | 0.10723 | 0.00342 | 0.00112 | 28.2472 | 29.4346 | 0.10437 | 0.00333 | 0.00103 | 27.1518 | 30.1052 | 0.10329 | 0.00328 | 0.00103 | 27.5924 | 29.835 | 0.11113 | 0.00347 | 0.00107 | 28.3873 | 33.1773 | 0.11107 | 0.00332 | 0.0012 | 27.7948 | 36.2693 | 0.10512 | 0.0031 | 0.00118 | 28.3152 | 37.7908 | 0.1122 | 0.00353 | 0.00115 | 30.3159 | 40.6708 | 0.11534 | 0.00369 | 0.0011 | 29.5974 | 40.9725 | 0.11624 | 0.0037 | 0.00116 | 33.1587 | 42.1426 | 0.13316 | 0.00423 | 0.00123 | 30.3079 | 49.0378 | 0.11978 | 0.00373 | 0.00115 | 30.462 | 48.1783 | 0.11969 | 0.00374 | 0.0012 | 31.2535 | 50.8797 | 0.12382 | 0.00382 | 0.00116 | 31.1035 | 52.0205 | 0.12209 | 0.00376 | 0.00115 | 30.1675 | 58.3466 | 0.11958 | 0.00358 | 0.00116 | 29.7817 | 64.7986 | 0.10835 | 0.00323 | 0.00109 | 29.4055 | 65.109 | 0.1082 | 0.00322 | 0.00109
32.2421 | 0.011195 | 1.84 | 0.0838 | 0.11309 | 34.7567 | 0.010575 | 4.21 | 0.17605 | 0.18862 | 36.4721 | 0.010195 | 6.87 | 0.30498 | 0.255 | 36.4721 | 0.040928 | 1.71 | 0.07592 | 0.06078 | 34.9738 | 0.042259 | 2.11 | 0.08685 | 0.0661 | 35.6328 | 0.094052 | 1.69 | 0.0716 | 0.03979 | 32.4578 | 0.27442 | 0.7595 | 0.03066 | 0.01497 | 31.7922 | 0.27893 | 0.80559 | 0.0318 | 0.01521 | 29.1667 | 0.4324 | 0.52579 | 0.0206 | 0.00953 | 28.5653 | 0.60927 | 0.42958 | 0.01597 | 0.00717 | 30 | 0.58596 | 0.50034 | 0.02 | 0.00804 | 31.2598 | 0.73833 | 0.43941 | 0.0178 | 0.00681 | 32.3548 | 0.71912 | 0.49558 | 0.02006 | 0.00743 | 33.3352 | 0.70291 | 0.55247 | 0.02211 | 0.00802 | 34.2141 | 0.87318 | 0.48939 | 0.0192 | 0.00692 | 32.513 | 1.1145 | 0.38618 | 0.0151 | 0.00537 | 33.3429 | 1.0935 | 0.4232 | 0.01622 | 0.00573 | 31.8312 | 1.1325 | 0.40996 | 0.01568 | 0.00546 | 33.3542 | 1.5607 | 0.34438 | 0.01417 | 0.00444 | 33.3556 | 1.8918 | 0.32867 | 0.01363 | 0.00402 | 35.7436 | 2.0419 | 0.33583 | 0.0139 | 0.00401 | 34.5113 | 2.0959 | 0.32856 | 0.01357 | 0.00388 | 34.4051 | 2.7422 | 0.28006 | 0.01129 | 0.00318 | 34.3161 | 3.0693 | 0.27382 | 0.01076 | 0.00301 | 35.1675 | 3.0163 | 0.30102 | 0.01157 | 0.0032 | 36.1432 | 3.3844 | 0.2713 | 0.01038 | 0.00291 | 35.0333 | 3.4584 | 0.28698 | 0.01069 | 0.00295 | 35.0324 | 4.0848 | 0.24208 | 0.00901 | 0.00253 | 34.1258 | 4.1598 | 0.25548 | 0.00926 | 0.00257 | 33.366 | 4.2259 | 0.26903 | 0.00951 | 0.00261 | 33.3695 | 5.0262 | 0.22834 | 0.00803 | 0.00226 | 32.0352 | 5.1693 | 0.22328 | 0.00782 | 0.0022 | 33.37 | 5.4824 | 0.22381 | 0.00766 | 0.00216 | 32.7294 | 6.0387 | 0.20532 | 0.00698 | 0.002 | 32.1802 | 7.0282 | 0.18926 | 0.00625 | 0.00184 | 31.0693 | 8.2918 | 0.16431 | 0.00536 | 0.0017 | 31.2852 | 8.2538 | 0.18318 | 0.00629 | 0.00181 | 31.7813 | 8.678 | 0.17334 | 0.00596 | 0.00167 | 30.8034 | 8.8571 | 0.17078 | 0.00585 | 0.00164 | 31.2847 | 9.3773 | 0.16174 | 0.00553 | 0.00155 | 32.1773 | 9.2062 | 0.18441 | 0.00669 | 0.00168 | 32.1778 | 10.3048 | 0.16616 | 0.006 | 0.00157 | 34.7599 | 9.8035 | 0.19154 | 0.00708 | 0.00172 | 33.5706 | 11.2252 | 0.18697 | 0.00681 | 0.00163 | 31.6785 | 12.3058 | 0.15741 | 0.0057 | 0.00146 | 33.9859 | 11.7654 | 0.17873 | 0.0065 | 0.00158 | 32.0842 | 13.016 | 0.15023 | 0.00541 | 0.00141 | 32.7728 | 12.8359 | 0.16677 | 0.006 | 0.00149 | 32.0099 | 13.026 | 0.1651 | 0.00592 | 0.00148 | 30.9315 | 15.2972 | 0.14244 | 0.00505 | 0.00131 | 30.5878 | 16.2077 | 0.1365 | 0.00479 | 0.00131 | 31.28 | 15.9875 | 0.15022 | 0.00523 | 0.00138 | 32.2907 | 16.2777 | 0.14815 | 0.00515 | 0.00138 | 32.6417 | 17.0579 | 0.14018 | 0.0049 | 0.00128 | 30.4008 | 21.9105 | 0.12335 | 0.00413 | 0.00119 | 29.8425 | 22.1507 | 0.12259 | 0.0041 | 0.00118 | 29.5499 | 27.6536 | 0.11712 | 0.00369 | 0.00117 | 30.2649 | 28.2738 | 0.11404 | 0.0036 | 0.00108 | 29.0912 | 28.9343 | 0.11274 | 0.00354 | 0.00108 | 29.4319 | 28.7342 | 0.12066 | 0.00372 | 0.00111 | 31.9357 | 31.0356 | 0.12847 | 0.00413 | 0.00126 | 31.2691 | 34.0774 | 0.12099 | 0.00383 | 0.00124 | 31.4614 | 35.739 | 0.12739 | 0.00414 | 0.00121 | 33.3475 | 38.6991 | 0.12941 | 0.00419 | 0.00115 | 32.5571 | 39.0106 | 0.1302 | 0.00419 | 0.00121 | 35.9219 | 40.4911 | 0.14668 | 0.00464 | 0.00128 | 32.8336 | 47.3059 | 0.13136 | 0.00408 | 0.00119 | 33.0005 | 46.6464 | 0.13146 | 0.0041 | 0.00125 | 33.6576 | 49.2278 | 0.13498 | 0.00414 | 0.0012 | 33.496 | 50.4286 | 0.13299 | 0.00406 | 0.00119 | 34.4771 | 55.1525 | 0.13926 | 0.00454 | 0.00123 | 34.0362 | 61.0943 | 0.12609 | 0.00409 | 0.00114 | 33.6062 | 61.4547 | 0.12585 | 0.00408 | 0.00114
34.7222 | 0.010584 | 2.1 | 0.09367 | 0.12801 | 39.7219 | 0.0095543 | 5.32 | 0.24036 | 0.23577 | 39.7878 | 0.0095424 | 8 | 0.34796 | 0.29486 | 39.7878 | 0.038306 | 1.99 | 0.08663 | 0.07033 | 37.4719 | 0.040098 | 2.38 | 0.0957 | 0.07419 | 39.1961 | 0.087459 | 2 | 0.08429 | 0.04667 | 34.9546 | 0.25922 | 0.86406 | 0.0342 | 0.01692 | 34.063 | 0.26442 | 0.9083 | 0.03511 | 0.01704 | 31.25 | 0.40968 | 0.59207 | 0.02273 | 0.01066 | 32.136 | 0.55574 | 0.52547 | 0.02106 | 0.00866 | 33.3333 | 0.54034 | 0.59951 | 0.02453 | 0.00952 | 34.3857 | 0.6865 | 0.51779 | 0.02105 | 0.00793 | 35.2962 | 0.67289 | 0.5758 | 0.02312 | 0.00854 | 36.1131 | 0.66129 | 0.63432 | 0.02503 | 0.00912 | 36.846 | 0.82506 | 0.55513 | 0.02139 | 0.00778 | 35.014 | 1.0535 | 0.43769 | 0.01681 | 0.00602 | 38.1061 | 0.98712 | 0.53066 | 0.02231 | 0.00706 | 36.3785 | 1.0224 | 0.51369 | 0.02155 | 0.00672 | 37.5235 | 1.4276 | 0.41918 | 0.01774 | 0.0053 | 37.0617 | 1.7517 | 0.39 | 0.01619 | 0.00467 | 39.318 | 1.9008 | 0.3925 | 0.01608 | 0.0046 | 37.9625 | 1.9518 | 0.38376 | 0.01569 | 0.00445 | 37.5328 | 2.5831 | 0.322 | 0.01278 | 0.00359 | 37.1758 | 2.9002 | 0.31124 | 0.01201 | 0.00336 | 37.8726 | 2.8622 | 0.33901 | 0.01278 | 0.00355 | 38.9235 | 3.2143 | 0.30514 | 0.01145 | 0.00322 | 37.5357 | 3.2964 | 0.32004 | 0.01169 | 0.00324 | 37.5347 | 3.8927 | 0.27007 | 0.00986 | 0.00277 | 36.4009 | 3.9767 | 0.28292 | 0.01006 | 0.0028 | 35.4514 | 4.0508 | 0.29601 | 0.01026 | 0.00283 | 35.4551 | 4.8191 | 0.25102 | 0.00866 | 0.00244 | 34.0374 | 4.9572 | 0.24533 | 0.00843 | 0.00237 | 35.3329 | 5.2713 | 0.24458 | 0.00821 | 0.00233 | 34.6547 | 5.8066 | 0.22417 | 0.00748 | 0.00215 | 35.7558 | 6.5449 | 0.22218 | 0.00781 | 0.00209 | 34.5214 | 7.7314 | 0.1922 | 0.00667 | 0.00189 | 35.1958 | 7.6324 | 0.21835 | 0.00803 | 0.00204 | 35.754 | 8.0286 | 0.20678 | 0.00762 | 0.0019 | 34.6538 | 8.1967 | 0.20354 | 0.00748 | 0.00186 | 35.1953 | 8.6779 | 0.19268 | 0.00707 | 0.00176 | 35.7526 | 8.5878 | 0.2158 | 0.00804 | 0.00188 | 35.7531 | 9.6243 | 0.19419 | 0.0072 | 0.00175 | 38.2359 | 9.2071 | 0.22092 | 0.00822 | 0.00191 | 36.6224 | 10.6148 | 0.21254 | 0.00772 | 0.00178 | 34.8463 | 11.5753 | 0.1808 | 0.00659 | 0.0016 | 37.0755 | 11.115 | 0.20313 | 0.00737 | 0.00173 | 35.2926 | 12.2455 | 0.17234 | 0.00626 | 0.00154 | 35.7522 | 12.1455 | 0.18911 | 0.00679 | 0.00162 | 34.9199 | 12.3356 | 0.18711 | 0.0067 | 0.00161 | 33.7435 | 14.4967 | 0.16118 | 0.00571 | 0.00142 | 33.3686 | 15.3671 | 0.15418 | 0.00541 | 0.0014 | 33.8866 | 15.227 | 0.16811 | 0.00581 | 0.00147 | 34.9816 | 15.4971 | 0.16572 | 0.00572 | 0.00147 | 35.3618 | 16.2374 | 0.15694 | 0.00545 | 0.00137 | 32.7393 | 20.9798 | 0.13637 | 0.00453 | 0.00125 | 32.1381 | 21.21 | 0.13546 | 0.00449 | 0.00124 | 31.5199 | 26.6428 | 0.1274 | 0.00397 | 0.00121 | 32.2825 | 27.263 | 0.12409 | 0.00388 | 0.00112 | 31.0306 | 27.8735 | 0.12257 | 0.00381 | 0.00112 | 33.1109 | 26.8728 | 0.14075 | 0.00469 | 0.0012 | 35.4841 | 29.2642 | 0.14699 | 0.0049 | 0.00134 | 34.7435 | 32.1759 | 0.13785 | 0.00452 | 0.00131 | 34.6075 | 33.9575 | 0.14341 | 0.00472 | 0.00127 | 36.3791 | 36.9277 | 0.14417 | 0.00469 | 0.00121 | 35.5168 | 37.2691 | 0.14484 | 0.00468 | 0.00127 | 38.6851 | 38.9697 | 0.16073 | 0.00505 | 0.00133 | 35.3592 | 45.7142 | 0.14337 | 0.00442 | 0.00123 | 35.5389 | 45.2147 | 0.14362 | 0.00445 | 0.00129 | 38.4658 | 46.2647 | 0.15837 | 0.0053 | 0.00129 | 38.2812 | 47.5654 | 0.15579 | 0.00519 | 0.00127 | 38.7868 | 52.3293 | 0.16004 | 0.00541 | 0.00131 | 38.2907 | 57.8309 | 0.14487 | 0.00488 | 0.0012 | 37.807 | 58.1813 | 0.14452 | 0.00486 | 0.0012
37.2024 | 0.010044 | 2.36 | 0.10372 | 0.14369 | 44.6872 | 0.0087388 | 6.53 | 0.30076 | 0.28717 | 43.1034 | 0.0089811 | 9.2 | 0.39132 | 0.33708 | 43.1034 | 0.036045 | 2.29 | 0.09744 | 0.08044 | 39.97 | 0.038177 | 2.67 | 0.10467 | 0.08266 | 42.7594 | 0.081856 | 2.33 | 0.09687 | 0.054 | 37.4513 | 0.24581 | 0.97456 | 0.03777 | 0.01898 | 36.3339 | 0.25161 | 1.02 | 0.03846 | 0.01897 | 33.3333 | 0.38977 | 0.66187 | 0.02488 | 0.01184 | 35.7066 | 0.51252 | 0.63003 | 0.02585 | 0.01026 | 36.6667 | 0.50222 | 0.70664 | 0.02894 | 0.01111 | 37.5117 | 0.64238 | 0.60182 | 0.02425 | 0.00912 | 38.2375 | 0.63307 | 0.6613 | 0.02618 | 0.00971 | 38.891 | 0.62497 | 0.72113 | 0.02796 | 0.01029 | 42.1097 | 0.74501 | 0.69751 | 0.0295 | 0.00963 | 40.016 | 0.951 | 0.54924 | 0.02314 | 0.00744 | 42.8694 | 0.90228 | 0.64894 | 0.02797 | 0.00851 | 40.9258 | 0.9348 | 0.62785 | 0.02701 | 0.0081 | 41.6927 | 1.3176 | 0.50057 | 0.0212 | 0.00623 | 40.7679 | 1.6327 | 0.456 | 0.01873 | 0.00537 | 42.8924 | 1.7797 | 0.45319 | 0.01827 | 0.00523 | 41.4136 | 1.8278 | 0.44287 | 0.01782 | 0.00506 | 40.6606 | 2.44 | 0.36646 | 0.01427 | 0.00402 | 40.0355 | 2.7511 | 0.35076 | 0.01327 | 0.00372 | 40.5778 | 2.7251 | 0.37898 | 0.014 | 0.00391 | 41.7037 | 3.0632 | 0.34071 | 0.01253 | 0.00354 | 40.038 | 3.1523 | 0.35467 | 0.01269 | 0.00354 | 40.037 | 3.7196 | 0.29941 | 0.01072 | 0.00303 | 38.6759 | 3.8116 | 0.31159 | 0.01086 | 0.00304 | 37.5368 | 3.8917 | 0.32412 | 0.01102 | 0.00305 | 37.5407 | 4.631 | 0.27465 | 0.00929 | 0.00263 | 36.0396 | 4.7651 | 0.26829 | 0.00905 | 0.00255 | 39.2588 | 4.9011 | 0.28851 | 0.01032 | 0.00267 | 38.5052 | 5.4013 | 0.26404 | 0.00938 | 0.00245 | 40.2253 | 6.0386 | 0.26658 | 0.01004 | 0.00241 | 38.8366 | 7.1421 | 0.22976 | 0.00854 | 0.00215 | 39.1065 | 7.1091 | 0.25624 | 0.00967 | 0.00229 | 39.7267 | 7.4823 | 0.24279 | 0.00918 | 0.00214 | 38.5042 | 7.6404 | 0.23881 | 0.009 | 0.0021 | 39.1059 | 8.0885 | 0.226 | 0.00851 | 0.00199 | 39.3279 | 8.0575 | 0.24935 | 0.00935 | 0.0021 | 39.3284 | 9.037 | 0.22411 | 0.00836 | 0.00194 | 41.7119 | 8.6898 | 0.25212 | 0.00934 | 0.00211 | 39.6743 | 10.0745 | 0.23954 | 0.00862 | 0.00194 | 38.0141 | 10.9349 | 0.2056 | 0.00748 | 0.00175 | 40.1651 | 10.5547 | 0.2289 | 0.00823 | 0.00188 | 38.501 | 11.5851 | 0.19577 | 0.00709 | 0.00168 | 38.7315 | 11.5351 | 0.21269 | 0.00757 | 0.00176 | 37.8298 | 11.7152 | 0.21033 | 0.00747 | 0.00174 | 36.5555 | 13.7862 | 0.18093 | 0.00636 | 0.00153 | 36.1493 | 14.6266 | 0.1728 | 0.00603 | 0.0015 | 36.4933 | 14.5366 | 0.18687 | 0.00639 | 0.00157 | 37.6725 | 14.7967 | 0.18415 | 0.00629 | 0.00157 | 38.082 | 15.5069 | 0.17453 | 0.00599 | 0.00147 | 35.0779 | 20.1293 | 0.14995 | 0.00492 | 0.00131 | 34.4337 | 20.3494 | 0.14889 | 0.00488 | 0.00131 | 35.4599 | 24.8816 | 0.14908 | 0.00502 | 0.0013 | 36.3179 | 25.4717 | 0.14528 | 0.00491 | 0.00122 | 34.9094 | 26.0621 | 0.14328 | 0.00481 | 0.00121 | 36.7899 | 25.2716 | 0.16217 | 0.00559 | 0.00129 | 39.0326 | 27.703 | 0.1666 | 0.00563 | 0.00142 | 38.2178 | 30.4946 | 0.15568 | 0.00518 | 0.00138 | 37.7537 | 32.3662 | 0.16025 | 0.00529 | 0.00134 | 39.4107 | 35.3365 | 0.15962 | 0.00517 | 0.00127 | 38.4766 | 35.7078 | 0.16014 | 0.00516 | 0.00133 | 44.2116 | 36.2975 | 0.19042 | 0.00658 | 0.00145 | 40.4106 | 42.8616 | 0.16859 | 0.00568 | 0.00132 | 40.6159 | 42.592 | 0.16906 | 0.00573 | 0.00138 | 43.274 | 43.6823 | 0.1832 | 0.00636 | 0.00138 | 43.0663 | 45.0429 | 0.17991 | 0.00622 | 0.00136 | 43.0964 | 49.8267 | 0.1819 | 0.00624 | 0.00138 | 42.5452 | 54.9482 | 0.16468 | 0.00563 | 0.00127 | 42.0078 | 55.2885 | 0.1642 | 0.0056 | 0.00127
39.6825 | 0.009562 | 2.65 | 0.11394 | 0.16011 | 49.6524 | 0.0080705 | 7.86 | 0.35983 | 0.34264 | 46.4191 | 0.0084908 | 10.47 | 0.43517 | 0.38157 | 46.4191 | 0.034074 | 2.61 | 0.10837 | 0.0911 | 42.4681 | 0.036456 | 2.96 | 0.11376 | 0.09151 | 46.3227 | 0.077023 | 2.68 | 0.10946 | 0.06177 | 39.9481 | 0.2339 | 1.09 | 0.04137 | 0.02113 | 40.8756 | 0.2298 | 1.25 | 0.05085 | 0.02308 | 37.5 | 0.35606 | 0.81164 | 0.03286 | 0.01437 | 39.2773 | 0.4763 | 0.74297 | 0.0305 | 0.01199 | 40 | 0.4697 | 0.82154 | 0.03331 | 0.01281 | 40.6377 | 0.60436 | 0.69139 | 0.02745 | 0.01039 | 41.1789 | 0.59826 | 0.75197 | 0.02924 | 0.01096 | 44.4469 | 0.56444 | 0.90908 | 0.03874 | 0.0128 | 47.3734 | 0.68088 | 0.85424 | 0.03702 | 0.01165 | 45.018 | 0.86926 | 0.67201 | 0.02903 | 0.00898 | 47.6327 | 0.83275 | 0.77771 | 0.03347 | 0.01009 | 45.4731 | 0.86266 | 0.75216 | 0.03232 | 0.00959 | 45.862 | 1.2255 | 0.5884 | 0.02463 | 0.00723 | 44.4741 | 1.5316 | 0.52658 | 0.02127 | 0.00612 | 46.4667 | 1.6757 | 0.51782 | 0.02047 | 0.00591 | 44.8647 | 1.7207 | 0.50581 | 0.01996 | 0.0057 | 43.7883 | 2.3119 | 0.41345 | 0.01577 | 0.00448 | 42.8951 | 2.6191 | 0.39234 | 0.01454 | 0.00411 | 43.283 | 2.6031 | 0.42089 | 0.01523 | 0.00429 | 44.484 | 2.9282 | 0.37798 | 0.01361 | 0.00387 | 42.5404 | 3.0212 | 0.39084 | 0.0137 | 0.00385 | 42.5393 | 3.5645 | 0.33006 | 0.01158 | 0.00329 | 40.951 | 3.6615 | 0.34147 | 0.01167 | 0.00329 | 41.7075 | 3.6145 | 0.38365 | 0.01389 | 0.00353 | 41.7119 | 4.3028 | 0.32466 | 0.0117 | 0.00303 | 40.044 | 4.4279 | 0.31691 | 0.01139 | 0.00293 | 44.1661 | 4.5149 | 0.34784 | 0.01332 | 0.00312 | 43.3184 | 4.9781 | 0.31787 | 0.01211 | 0.00286 | 44.6947 | 5.6164 | 0.31451 | 0.01213 | 0.00276 | 43.1518 | 6.6488 | 0.27026 | 0.0103 | 0.00244 | 43.0171 | 6.6628 | 0.2968 | 0.01126 | 0.00256 | 43.6993 | 7.015 | 0.28132 | 0.01069 | 0.0024 | 42.3546 | 7.1651 | 0.27653 | 0.01048 | 0.00235 | 43.0165 | 7.5852 | 0.26163 | 0.0099 | 0.00223 | 42.9031 | 7.5983 | 0.28502 | 0.01064 | 0.00233 | 42.9037 | 8.5267 | 0.25591 | 0.00951 | 0.00214 | 45.1878 | 8.2355 | 0.28511 | 0.01045 | 0.00231 | 42.7262 | 9.5902 | 0.26793 | 0.00952 | 0.00211 | 41.182 | 10.3746 | 0.23179 | 0.00835 | 0.00191 | 43.2547 | 10.0444 | 0.256 | 0.00908 | 0.00204 | 41.7094 | 10.9947 | 0.2205 | 0.00791 | 0.00183 | 41.7109 | 10.9948 | 0.23747 | 0.00835 | 0.0019 | 40.7398 | 11.1649 | 0.23474 | 0.00823 | 0.00188 | 39.3674 | 13.1458 | 0.20166 | 0.00701 | 0.00164 | 38.93 | 13.9562 | 0.19233 | 0.00663 | 0.00161 | 39.1 | 13.9162 | 0.20649 | 0.00698 | 0.00167 | 40.3634 | 14.1663 | 0.20342 | 0.00686 | 0.00168 | 40.8021 | 14.8565 | 0.19292 | 0.00654 | 0.00157 | 37.4164 | 19.3487 | 0.1641 | 0.00532 | 0.00138 | 36.7293 | 19.5689 | 0.16288 | 0.00527 | 0.00137 | 39.3999 | 23.3705 | 0.17223 | 0.006 | 0.0014 | 40.3532 | 23.9207 | 0.1679 | 0.00586 | 0.00132 | 38.7883 | 24.4911 | 0.16537 | 0.00574 | 0.0013 | 40.4689 | 23.8807 | 0.1849 | 0.00645 | 0.00139 | 42.581 | 26.3321 | 0.18727 | 0.00635 | 0.0015 | 41.6921 | 29.0035 | 0.17445 | 0.00582 | 0.00145 | 40.8998 | 30.9351 | 0.17789 | 0.00585 | 0.00141 | 42.4422 | 33.9054 | 0.17575 | 0.00566 | 0.00133 | 41.4363 | 34.2867 | 0.1761 | 0.00563 | 0.00139 | 49.738 | 34.0158 | 0.22219 | 0.00797 | 0.00157 | 45.4619 | 40.3894 | 0.19542 | 0.00684 | 0.00142 | 45.6929 | 40.2898 | 0.19601 | 0.00688 | 0.00148 | 48.0822 | 41.4203 | 0.20945 | 0.00737 | 0.00147 | 47.8515 | 42.8109 | 0.20533 | 0.00718 | 0.00145 | 47.406 | 47.5846 | 0.20483 | 0.00703 | 0.00146 | 46.7997 | 52.3759 | 0.18549 | 0.00636 | 0.00133 | 46.2086 | 52.7162 | 0.18488 | 0.00632 | 0.00133
44.6429 | 0.0087456 | 3.25 | 0.14774 | 0.19512 | 54.6177 | 0.0075112 | 9.29 | 0.41864 | 0.40204 | 49.7347 | 0.0080606 | 11.82 | 0.47959 | 0.4283 | 49.7347 | 0.032343 | 2.94 | 0.11944 | 0.10231 | 44.9663 | 0.034905 | 3.28 | 0.12298 | 0.10072 | 49.886 | 0.072811 | 3.05 | 0.12211 | 0.06997 | 44.9416 | 0.21369 | 1.34 | 0.05472 | 0.02573 | 45.4174 | 0.21189 | 1.5 | 0.06247 | 0.02752 | 41.6667 | 0.32834 | 0.97482 | 0.04034 | 0.0171 | 42.848 | 0.44559 | 0.86409 | 0.03511 | 0.01383 | 43.3333 | 0.44169 | 0.94404 | 0.03767 | 0.01461 | 43.7637 | 0.57114 | 0.78637 | 0.03066 | 0.01173 | 47.0616 | 0.54043 | 0.94829 | 0.04049 | 0.01364 | 50.0028 | 0.51602 | 1.12 | 0.0487 | 0.01554 | 52.6371 | 0.62846 | 1.02 | 0.04432 | 0.01383 | 50.02 | 0.80233 | 0.80567 | 0.03474 | 0.01064 | 52.3959 | 0.77452 | 0.9167 | 0.03892 | 0.01177 | 50.0205 | 0.80233 | 0.88633 | 0.03757 | 0.01118 | 50.0313 | 1.1475 | 0.68249 | 0.02806 | 0.00829 | 48.1803 | 1.4446 | 0.60163 | 0.02382 | 0.0069 | 50.0411 | 1.5846 | 0.58631 | 0.02269 | 0.00661 | 48.3158 | 1.6277 | 0.57252 | 0.02212 | 0.00638 | 46.9161 | 2.1989 | 0.46296 | 0.01729 | 0.00495 | 45.7548 | 2.499 | 0.43597 | 0.01582 | 0.00451 | 45.9882 | 2.489 | 0.46475 | 0.01647 | 0.00468 | 47.2642 | 2.8061 | 0.41692 | 0.01471 | 0.00422 | 45.0428 | 2.9032 | 0.42853 | 0.01473 | 0.00417 | 45.0417 | 3.4234 | 0.36202 | 0.01245 | 0.00357 | 45.5011 | 3.3994 | 0.40477 | 0.01474 | 0.00381 | 46.9209 | 3.3264 | 0.46416 | 0.018 | 0.00417 | 46.9258 | 3.9616 | 0.39227 | 0.01514 | 0.00356 | 45.0496 | 4.0767 | 0.38261 | 0.01473 | 0.00344 | 49.0735 | 4.1947 | 0.41198 | 0.01614 | 0.00361 | 48.1315 | 4.6249 | 0.37604 | 0.01466 | 0.0033 | 49.1642 | 5.2572 | 0.36587 | 0.01416 | 0.00313 | 47.467 | 6.2286 | 0.31364 | 0.012 | 0.00274 | 46.9278 | 6.2776 | 0.33995 | 0.01282 | 0.00285 | 47.672 | 6.6118 | 0.3223 | 0.01218 | 0.00268 | 46.205 | 6.7539 | 0.31665 | 0.01193 | 0.00262 | 46.9271 | 7.15 | 0.29953 | 0.01127 | 0.00249 | 46.4784 | 7.197 | 0.32276 | 0.01191 | 0.00258 | 46.479 | 8.0804 | 0.28953 | 0.01064 | 0.00236 | 48.6638 | 7.8333 | 0.31986 | 0.01156 | 0.00253 | 45.778 | 9.1599 | 0.29771 | 0.01042 | 0.00229 | 44.3498 | 9.8823 | 0.25935 | 0.00923 | 0.00207 | 46.3444 | 9.5961 | 0.28442 | 0.00994 | 0.00221 | 44.9179 | 10.4744 | 0.24651 | 0.00873 | 0.00198 | 44.6902 | 10.5045 | 0.26343 | 0.00913 | 0.00205 | 43.6498 | 10.6746 | 0.2603 | 0.009 | 0.00202 | 42.1794 | 12.5755 | 0.22336 | 0.00766 | 0.00177 | 41.7107 | 13.3558 | 0.21278 | 0.00724 | 0.00172 | 41.7066 | 13.3558 | 0.22696 | 0.00756 | 0.00178 | 43.0543 | 13.5959 | 0.22353 | 0.00743 | 0.00178 | 43.5223 | 14.2561 | 0.2121 | 0.00709 | 0.00167 | 42.0934 | 17.9879 | 0.19401 | 0.0068 | 0.00153 | 41.3204 | 18.198 | 0.19245 | 0.00673 | 0.00152 | 43.3398 | 22.0597 | 0.19682 | 0.00694 | 0.0015 | 44.3885 | 22.5798 | 0.19192 | 0.00678 | 0.00143 | 42.6671 | 23.1302 | 0.18882 | 0.00663 | 0.00141 | 44.1478 | 22.6499 | 0.20889 | 0.00729 | 0.00149 | 46.1294 | 25.1012 | 0.20898 | 0.00706 | 0.00159 | 45.1665 | 27.6726 | 0.19415 | 0.00646 | 0.00153 | 44.0459 | 29.6541 | 0.19632 | 0.00641 | 0.00148 | 48.5054 | 31.3937 | 0.20997 | 0.00745 | 0.00146 | 47.3558 | 31.7948 | 0.20991 | 0.0074 | 0.00152 | 55.2645 | 32.0544 | 0.256 | 0.0093 | 0.0017 | 50.5132 | 38.2277 | 0.22384 | 0.00793 | 0.00153 | 50.7699 | 38.248 | 0.22445 | 0.00798 | 0.00158 | 52.8905 | 39.4187 | 0.23708 | 0.00835 | 0.00157 | 52.6366 | 40.8292 | 0.23203 | 0.00812 | 0.00155 | 51.7157 | 45.5727 | 0.2288 | 0.00781 | 0.00154 | 51.0543 | 50.084 | 0.20729 | 0.00707 | 0.00141 | 50.4094 | 50.4142 | 0.20654 | 0.00703 | 0.0014
49.6032 | 0.0080763 | 3.91 | 0.18016 | 0.23294 | 59.5829 | 0.0070369 | 10.82 | 0.47769 | 0.46523 | 53.0504 | 0.0076784 | 13.24 | 0.5246 | 0.47719 | 53.0504 | 0.030803 | 3.3 | 0.13066 | 0.11404 | 49.9625 | 0.032234 | 3.94 | 0.15653 | 0.12022 | 53.4493 | 0.069119 | 3.45 | 0.13485 | 0.07857 | 49.9351 | 0.19708 | 1.61 | 0.06722 | 0.0307 | 49.9591 | 0.19699 | 1.77 | 0.07377 | 0.0323 | 45.8333 | 0.30523 | 1.15 | 0.04762 | 0.02003 | 46.4186 | 0.41908 | 0.99323 | 0.03972 | 0.01578 | 46.6667 | 0.41738 | 1.07 | 0.04205 | 0.01651 | 50.0156 | 0.51591 | 0.99199 | 0.04243 | 0.01461 | 52.9443 | 0.4942 | 1.16 | 0.05089 | 0.01658 | 55.5586 | 0.4765 | 1.34 | 0.05836 | 0.0185 | 57.9008 | 0.58464 | 1.21 | 0.05154 | 0.01617 | 55.022 | 0.7463 | 0.94992 | 0.04039 | 0.01243 | 57.1592 | 0.72509 | 1.07 | 0.04436 | 0.01357 | 54.5678 | 0.75101 | 1.03 | 0.04282 | 0.01289 | 54.2005 | 1.0804 | 0.78272 | 0.03151 | 0.00942 | 51.8864 | 1.3675 | 0.68106 | 0.02639 | 0.00773 | 53.6155 | 1.5046 | 0.65859 | 0.02493 | 0.00735 | 51.767 | 1.5446 | 0.64292 | 0.0243 | 0.00709 | 50.0438 | 2.0978 | 0.51494 | 0.01882 | 0.00545 | 48.6145 | 2.388 | 0.48166 | 0.01712 | 0.00493 | 48.6934 | 2.385 | 0.51056 | 0.01772 | 0.00509 | 50.0445 | 2.69 | 0.45754 | 0.01581 | 0.00458 | 50.0475 | 2.6901 | 0.50843 | 0.0186 | 0.00485 | 50.0463 | 3.1783 | 0.42971 | 0.01574 | 0.00415 | 51.1887 | 3.1273 | 0.49038 | 0.01911 | 0.00451 | 52.1344 | 3.0873 | 0.55126 | 0.02184 | 0.00485 | 52.1398 | 3.6785 | 0.46538 | 0.01837 | 0.00414 | 50.0551 | 3.7856 | 0.45365 | 0.01786 | 0.00399 | 53.9808 | 3.9236 | 0.48078 | 0.01888 | 0.00413 | 52.9447 | 4.3277 | 0.43843 | 0.01714 | 0.00377 | 53.6337 | 4.949 | 0.42059 | 0.01616 | 0.00353 | 51.7822 | 5.8664 | 0.35981 | 0.01368 | 0.00306 | 50.8384 | 5.9415 | 0.38565 | 0.01437 | 0.00315 | 51.6447 | 6.2596 | 0.36568 | 0.01365 | 0.00298 | 50.0554 | 6.3957 | 0.35911 | 0.01337 | 0.00291 | 50.8376 | 6.7698 | 0.33965 | 0.01263 | 0.00276 | 50.0536 | 6.8418 | 0.36254 | 0.01319 | 0.00283 | 50.0543 | 7.6852 | 0.32495 | 0.01177 | 0.00259 | 52.1398 | 7.4751 | 0.35633 | 0.01267 | 0.00276 | 48.8299 | 8.7727 | 0.32885 | 0.01132 | 0.00247 | 47.5177 | 9.437 | 0.28825 | 0.0101 | 0.00225 | 49.434 | 9.1909 | 0.31414 | 0.0108 | 0.00239 | 48.1263 | 10.0042 | 0.27377 | 0.00956 | 0.00215 | 47.6696 | 10.0642 | 0.29056 | 0.00991 | 0.00221 | 46.5598 | 10.2243 | 0.28702 | 0.00977 | 0.00218 | 44.9913 | 12.0652 | 0.24602 | 0.00831 | 0.00189 | 44.4914 | 12.8155 | 0.23411 | 0.00785 | 0.00184 | 46.92 | 12.3753 | 0.27038 | 0.00975 | 0.00201 | 48.4361 | 12.6053 | 0.26618 | 0.00958 | 0.00202 | 48.9625 | 13.2155 | 0.25277 | 0.00914 | 0.00189 | 46.7705 | 16.8372 | 0.22609 | 0.00818 | 0.00168 | 45.9116 | 17.0373 | 0.22416 | 0.0081 | 0.00167 | 47.2798 | 20.899 | 0.22281 | 0.00786 | 0.00162 | 48.4238 | 21.3991 | 0.21731 | 0.00768 | 0.00154 | 46.5459 | 21.9294 | 0.21361 | 0.00751 | 0.00152 | 47.8268 | 21.5692 | 0.23415 | 0.00812 | 0.0016 | 49.6778 | 24.0005 | 0.23173 | 0.00776 | 0.00169 | 48.6408 | 26.4818 | 0.21477 | 0.00709 | 0.00162 | 50.3382 | 27.4125 | 0.23548 | 0.00848 | 0.00164 | 54.5686 | 29.2923 | 0.24679 | 0.0091 | 0.00161 | 53.2752 | 29.7033 | 0.24624 | 0.00901 | 0.00167 | 60.7909 | 30.3432 | 0.29179 | 0.01059 | 0.00183 | 55.5645 | 36.3262 | 0.25379 | 0.009 | 0.00164 | 55.8469 | 36.4266 | 0.25436 | 0.00903 | 0.00169 | 57.6987 | 37.6373 | 0.26606 | 0.0093 | 0.00168 | 57.4218 | 39.0577 | 0.25999 | 0.00904 | 0.00165 | 56.0253 | 43.7612 | 0.2538 | 0.00858 | 0.00163 | 55.3088 | 48.0223 | 0.23005 | 0.00777 | 0.00148 | 54.6101 | 48.3526 | 0.22915 | 0.00772 | 0.00148
54.5635 | 0.007517 | 4.62 | 0.21216 | 0.27344 | 64.5482 | 0.0066297 | 12.45 | 0.53726 | 0.53206 | 56.366 | 0.0073362 | 14.72 | 0.57022 | 0.5282 | 56.366 | 0.029432 | 3.67 | 0.14204 | 0.12628 | 56.2078 | 0.029492 | 4.84 | 0.20422 | 0.14654 | 57.0125 | 0.065838 | 3.86 | 0.1477 | 0.08758 | 54.9286 | 0.18328 | 1.91 | 0.07937 | 0.03604 | 54.5009 | 0.18438 | 2.07 | 0.08494 | 0.03738 | 50 | 0.28562 | 1.34 | 0.05482 | 0.02315 | 49.9893 | 0.39596 | 1.13 | 0.04433 | 0.01785 | 53.3333 | 0.37686 | 1.36 | 0.05815 | 0.0206 | 56.2676 | 0.47189 | 1.22 | 0.05333 | 0.01777 | 58.827 | 0.45628 | 1.4 | 0.06097 | 0.01975 | 61.1145 | 0.44338 | 1.58 | 0.0679 | 0.02168 | 63.1645 | 0.54742 | 1.41 | 0.05876 | 0.01866 | 60.024 | 0.69888 | 1.1 | 0.04604 | 0.01433 | 61.9225 | 0.68267 | 1.22 | 0.04983 | 0.01547 | 59.1151 | 0.70689 | 1.18 | 0.0481 | 0.01469 | 58.3698 | 1.0214 | 0.88895 | 0.03498 | 0.0106 | 55.5926 | 1.2995 | 0.76477 | 0.02898 | 0.0086 | 57.1898 | 1.4336 | 0.73459 | 0.0272 | 0.00813 | 55.2181 | 1.4716 | 0.71694 | 0.02651 | 0.00784 | 53.1715 | 2.0068 | 0.56934 | 0.02036 | 0.00597 | 51.4742 | 2.2879 | 0.52941 | 0.01843 | 0.00537 | 54.1038 | 2.2049 | 0.60793 | 0.0225 | 0.00595 | 55.605 | 2.488 | 0.54386 | 0.02002 | 0.00535 | 56.3035 | 2.4649 | 0.61683 | 0.02415 | 0.00576 | 56.3021 | 2.9172 | 0.52139 | 0.02043 | 0.00493 | 56.8764 | 2.8952 | 0.58313 | 0.02322 | 0.00527 | 57.3478 | 2.8771 | 0.6449 | 0.02558 | 0.00558 | 57.3538 | 3.4394 | 0.54385 | 0.02149 | 0.00475 | 55.0606 | 3.5404 | 0.52989 | 0.02089 | 0.00457 | 58.8882 | 3.6915 | 0.55412 | 0.02157 | 0.00469 | 57.7578 | 4.0716 | 0.50491 | 0.01957 | 0.00426 | 58.1032 | 4.6819 | 0.47857 | 0.01814 | 0.00394 | 56.0974 | 5.5512 | 0.40871 | 0.01535 | 0.0034 | 54.7491 | 5.6453 | 0.43384 | 0.01592 | 0.00347 | 55.6174 | 5.9494 | 0.41141 | 0.01512 | 0.00329 | 53.9059 | 6.0785 | 0.40387 | 0.01481 | 0.0032 | 54.7482 | 6.4346 | 0.38194 | 0.01399 | 0.00304 | 53.6289 | 6.5267 | 0.4043 | 0.01446 | 0.0031 | 53.6297 | 7.334 | 0.36212 | 0.01291 | 0.00282 | 55.6158 | 7.1549 | 0.39449 | 0.01379 | 0.00301 | 54.9337 | 8.1033 | 0.39506 | 0.01471 | 0.00287 | 50.6855 | 9.0378 | 0.31847 | 0.01098 | 0.00243 | 55.6132 | 8.4895 | 0.37734 | 0.01404 | 0.00276 | 51.3347 | 9.5849 | 0.30227 | 0.01038 | 0.00232 | 53.6282 | 9.3088 | 0.34823 | 0.01285 | 0.00254 | 52.3798 | 9.4569 | 0.34378 | 0.01266 | 0.0025 | 50.6153 | 11.1647 | 0.29413 | 0.01075 | 0.00216 | 50.0528 | 11.8649 | 0.27939 | 0.01014 | 0.00209 | 52.1333 | 11.5548 | 0.31706 | 0.01179 | 0.00226 | 53.8178 | 11.7649 | 0.31203 | 0.01158 | 0.00226 | 54.4028 | 12.345 | 0.29648 | 0.01104 | 0.00213 | 51.4475 | 15.8466 | 0.26027 | 0.00951 | 0.00185 | 50.5027 | 16.0367 | 0.25794 | 0.00941 | 0.00184 | 51.2198 | 19.8783 | 0.25019 | 0.00877 | 0.00174 | 52.4591 | 20.3584 | 0.24405 | 0.00856 | 0.00166 | 50.4247 | 20.8688 | 0.2397 | 0.00837 | 0.00164 | 51.5058 | 20.5886 | 0.26064 | 0.00895 | 0.00172 | 56.7746 | 22.1093 | 0.2802 | 0.01036 | 0.00189 | 55.5895 | 24.4204 | 0.25868 | 0.00943 | 0.0018 | 56.6305 | 25.5513 | 0.27767 | 0.01037 | 0.00182 | 60.6318 | 27.4912 | 0.28614 | 0.01067 | 0.00176 | 59.1947 | 27.9122 | 0.28502 | 0.01055 | 0.00182 | 66.3174 | 28.8422 | 0.32953 | 0.01187 | 0.00198 | 60.6159 | 34.645 | 0.28526 | 0.01004 | 0.00175 | 60.9239 | 34.8053 | 0.28571 | 0.01007 | 0.00181 | 62.5069 | 36.0361 | 0.29638 | 0.01025 | 0.00179 | 62.2069 | 37.4665 | 0.28918 | 0.00994 | 0.00176 | 60.3349 | 42.1098 | 0.27981 | 0.00933 | 0.00172 | 59.5633 | 46.1609 | 0.25376 | 0.00846 | 0.00156 | 58.8109 | 46.4711 | 0.2527 | 0.00841 | 0.00155
59.5238 | 0.0070428 | 5.39 | 0.24417 | 0.31654 | 69.5134 | 0.0062746 | 14.17 | 0.59749 | 0.60242 | 59.6817 | 0.007029 | 16.27 | 0.61646 | 0.58128 | 59.6817 | 0.028191 | 4.05 | 0.15357 | 0.13903 | 62.4532 | 0.027251 | 5.83 | 0.24928 | 0.17494 | 64.1391 | 0.060275 | 4.75 | 0.19498 | 0.10677 | 59.9221 | 0.17157 | 2.22 | 0.09138 | 0.04172 | 59.0426 | 0.17347 | 2.38 | 0.09608 | 0.04277 | 54.1667 | 0.26871 | 1.54 | 0.06201 | 0.02646 | 57.1306 | 0.35765 | 1.43 | 0.0613 | 0.02228 | 60 | 0.34464 | 1.67 | 0.07306 | 0.02507 | 62.5195 | 0.43587 | 1.46 | 0.06388 | 0.02117 | 64.7097 | 0.42477 | 1.65 | 0.07093 | 0.02315 | 66.6704 | 0.41537 | 1.84 | 0.07742 | 0.02506 | 68.4283 | 0.5155 | 1.62 | 0.066 | 0.0213 | 65.026 | 0.65796 | 1.27 | 0.05171 | 0.01635 | 66.6857 | 0.64566 | 1.39 | 0.05533 | 0.01748 | 63.6624 | 0.66857 | 1.35 | 0.05342 | 0.01659 | 62.5391 | 0.97029 | 1 | 0.03849 | 0.01185 | 59.2988 | 1.2395 | 0.85269 | 0.03159 | 0.0095 | 60.7642 | 1.3695 | 0.81423 | 0.0295 | 0.00894 | 58.6692 | 1.4066 | 0.79452 | 0.02874 | 0.00862 | 56.2993 | 1.9247 | 0.62613 | 0.02192 | 0.00651 | 57.1935 | 2.1158 | 0.6309 | 0.02342 | 0.00629 | 60.8667 | 2.0198 | 0.7402 | 0.02932 | 0.00712 | 62.5556 | 2.2799 | 0.66106 | 0.02605 | 0.00638 | 62.5594 | 2.2799 | 0.73458 | 0.02939 | 0.00674 | 62.5579 | 2.6991 | 0.62087 | 0.02485 | 0.00578 | 62.564 | 2.6981 | 0.68299 | 0.02722 | 0.00607 | 62.5613 | 2.6981 | 0.74506 | 0.02928 | 0.00636 | 62.5678 | 3.2263 | 0.62764 | 0.02457 | 0.0054 | 60.0661 | 3.3243 | 0.61125 | 0.02388 | 0.00519 | 63.7955 | 3.4844 | 0.63193 | 0.02424 | 0.00527 | 62.571 | 3.8505 | 0.5754 | 0.02199 | 0.00478 | 62.5726 | 4.4468 | 0.53974 | 0.02012 | 0.00438 | 60.4125 | 5.2751 | 0.46028 | 0.01701 | 0.00376 | 58.6597 | 5.3832 | 0.48447 | 0.01748 | 0.00381 | 59.59 | 5.6743 | 0.45944 | 0.01659 | 0.00361 | 57.7563 | 5.7973 | 0.45089 | 0.01625 | 0.00352 | 58.6588 | 6.1375 | 0.42635 | 0.01535 | 0.00334 | 57.2041 | 6.2435 | 0.44802 | 0.01574 | 0.00338 | 57.205 | 7.0188 | 0.40102 | 0.01404 | 0.00307 | 62.5678 | 6.6026 | 0.47572 | 0.01797 | 0.00352 | 61.0374 | 7.546 | 0.46645 | 0.01786 | 0.00329 | 57.0212 | 8.3474 | 0.38274 | 0.01427 | 0.00281 | 61.7925 | 7.9062 | 0.44548 | 0.01705 | 0.00316 | 57.7515 | 8.8575 | 0.36286 | 0.01348 | 0.00268 | 59.5869 | 8.6735 | 0.41035 | 0.01558 | 0.0029 | 58.1998 | 8.8115 | 0.40494 | 0.01535 | 0.00285 | 56.2392 | 10.4142 | 0.34591 | 0.01302 | 0.00245 | 55.6143 | 11.0745 | 0.32809 | 0.01227 | 0.00235 | 57.3466 | 10.8544 | 0.36691 | 0.01375 | 0.00253 | 59.1996 | 11.0445 | 0.36101 | 0.01351 | 0.00253 | 59.8431 | 11.5946 | 0.34316 | 0.01288 | 0.00238 | 56.1246 | 14.9761 | 0.2965 | 0.01081 | 0.00203 | 55.0939 | 15.1562 | 0.29374 | 0.01069 | 0.00201 | 55.1598 | 18.9778 | 0.27893 | 0.00967 | 0.00187 | 56.4944 | 19.4279 | 0.27212 | 0.00944 | 0.00179 | 54.3036 | 19.9182 | 0.26708 | 0.00923 | 0.00176 | 58.8638 | 18.9276 | 0.31719 | 0.01201 | 0.00197 | 63.8715 | 20.5384 | 0.33259 | 0.01275 | 0.00211 | 62.5382 | 22.7094 | 0.30609 | 0.01158 | 0.002 | 62.9228 | 23.9603 | 0.3228 | 0.01219 | 0.00201 | 66.695 | 25.9503 | 0.32793 | 0.0122 | 0.00193 | 65.1142 | 26.3612 | 0.32618 | 0.01206 | 0.00198 | 71.8438 | 27.5214 | 0.36915 | 0.01313 | 0.00213 | 65.6672 | 33.144 | 0.31821 | 0.01108 | 0.00187 | 66.0009 | 33.3443 | 0.31848 | 0.01108 | 0.00193 | 67.3151 | 34.5951 | 0.32799 | 0.01118 | 0.00191 | 66.9921 | 36.0155 | 0.31957 | 0.01083 | 0.00187 | 64.6446 | 40.6086 | 0.3068 | 0.01009 | 0.00182 | 63.8178 | 44.4597 | 0.2784 | 0.00916 | 0.00164 | 63.0117 | 44.7699 | 0.27717 | 0.0091 | 0.00164
64.4841 | 0.0066346 | 6.2 | 0.27641 | 0.36214 | 74.4786 | 0.0059634 | 15.99 | 0.65846 | 0.6762 | 66.313 | 0.0064978 | 19.57 | 0.78306 | 0.69349 | 66.313 | 0.02606 | 4.87 | 0.19513 | 0.16598 | 68.6985 | 0.02539 | 6.89 | 0.29324 | 0.20531 | 71.2657 | 0.055723 | 5.71 | 0.23919 | 0.12745 | 64.9156 | 0.16157 | 2.56 | 0.10336 | 0.04774 | 63.5843 | 0.16407 | 2.71 | 0.10726 | 0.04845 | 58.3333 | 0.25401 | 1.75 | 0.06922 | 0.02995 | 64.2719 | 0.32723 | 1.75 | 0.07701 | 0.02713 | 66.6667 | 0.31833 | 2 | 0.08751 | 0.02989 | 68.7715 | 0.40586 | 1.73 | 0.0743 | 0.02482 | 70.5924 | 0.39796 | 1.92 | 0.08087 | 0.02676 | 72.2262 | 0.39125 | 2.12 | 0.08697 | 0.02864 | 73.692 | 0.48769 | 1.84 | 0.0733 | 0.02408 | 70.028 | 0.62244 | 1.44 | 0.05743 | 0.01848 | 71.449 | 0.61314 | 1.57 | 0.06089 | 0.01959 | 68.2097 | 0.63485 | 1.52 | 0.05878 | 0.01859 | 66.7084 | 0.92456 | 1.12 | 0.04202 | 0.01316 | 63.005 | 1.1865 | 0.94473 | 0.03423 | 0.01045 | 64.3386 | 1.3125 | 0.89747 | 0.03181 | 0.00979 | 62.1204 | 1.3475 | 0.8756 | 0.031 | 0.00943 | 62.5547 | 1.7827 | 0.74664 | 0.02784 | 0.00764 | 64.3427 | 1.9377 | 0.76875 | 0.03054 | 0.00753 | 67.6297 | 1.8677 | 0.8839 | 0.03574 | 0.00838 | 69.5062 | 2.1098 | 0.78832 | 0.03172 | 0.00748 | 68.8154 | 2.1248 | 0.86138 | 0.03448 | 0.00779 | 68.8137 | 2.516 | 0.72799 | 0.02915 | 0.00667 | 68.2516 | 2.531 | 0.78979 | 0.03117 | 0.00693 | 67.7747 | 2.544 | 0.85158 | 0.03297 | 0.00718 | 67.7818 | 3.0422 | 0.71673 | 0.02765 | 0.00608 | 65.0716 | 3.1342 | 0.69771 | 0.02686 | 0.00585 | 68.7029 | 3.3013 | 0.71422 | 0.02692 | 0.00588 | 67.3841 | 3.6494 | 0.64985 | 0.02441 | 0.00533 | 67.0421 | 4.2387 | 0.60403 | 0.0221 | 0.00484 | 64.7277 | 5.029 | 0.51447 | 0.01868 | 0.00414 | 62.5704 | 5.149 | 0.53748 | 0.01904 | 0.00416 | 63.5627 | 5.4281 | 0.50973 | 0.01807 | 0.00395 | 61.6067 | 5.5462 | 0.5001 | 0.01769 | 0.00384 | 62.5694 | 5.8713 | 0.47284 | 0.01672 | 0.00365 | 64.3547 | 5.7593 | 0.54112 | 0.02055 | 0.00398 | 64.3556 | 6.4766 | 0.48383 | 0.01831 | 0.0036 | 69.5198 | 6.1444 | 0.56337 | 0.02185 | 0.00406 | 67.1411 | 7.0728 | 0.54287 | 0.02089 | 0.00374 | 63.3569 | 7.7731 | 0.45205 | 0.01733 | 0.00323 | 67.9717 | 7.4109 | 0.51841 | 0.01994 | 0.00359 | 64.1684 | 8.2512 | 0.42816 | 0.01636 | 0.00307 | 65.5456 | 8.1342 | 0.47681 | 0.01821 | 0.00328 | 64.0197 | 8.2642 | 0.47035 | 0.01794 | 0.00322 | 61.8631 | 9.7709 | 0.40126 | 0.01521 | 0.00276 | 61.1757 | 10.3941 | 0.38012 | 0.01432 | 0.00264 | 62.56 | 10.2441 | 0.41987 | 0.01567 | 0.00281 | 64.5814 | 10.4241 | 0.41302 | 0.01539 | 0.00281 | 65.2834 | 10.9443 | 0.39271 | 0.01467 | 0.00265 | 60.8016 | 14.2157 | 0.33475 | 0.0121 | 0.00222 | 59.685 | 14.3958 | 0.33153 | 0.01196 | 0.0022 | 63.0398 | 17.4269 | 0.34034 | 0.01301 | 0.00214 | 64.5651 | 17.847 | 0.33209 | 0.0127 | 0.00207 | 62.0612 | 18.2973 | 0.32556 | 0.0124 | 0.00202 | 66.2218 | 17.5569 | 0.37844 | 0.01482 | 0.00224 | 70.9683 | 19.2277 | 0.38878 | 0.01503 | 0.00235 | 69.4869 | 21.2686 | 0.35689 | 0.01364 | 0.00221 | 69.215 | 22.5894 | 0.37079 | 0.01396 | 0.0022 | 72.7581 | 24.5996 | 0.37212 | 0.01371 | 0.0021 | 71.0337 | 25.0103 | 0.36966 | 0.01354 | 0.00216 | 77.3703 | 26.3306 | 0.41063 | 0.01438 | 0.00229 | 70.7185 | 31.7831 | 0.3526 | 0.0121 | 0.002 | 71.0779 | 32.0234 | 0.35265 | 0.0121 | 0.00205 | 72.1234 | 33.2942 | 0.36088 | 0.01212 | 0.00203 | 71.7772 | 34.7045 | 0.35114 | 0.01172 | 0.00198 | 68.9542 | 39.2376 | 0.33477 | 0.01084 | 0.00191 | 68.0724 | 42.9186 | 0.30396 | 0.00985 | 0.00172 | 67.2125 | 43.2188 | 0.30255 | 0.00979 | 0.00172
69.4444 | 0.0062794 | 7.06 | 0.30902 | 0.41016 | 79.4439 | 0.0056873 | 17.9 | 0.72021 | 0.75329 | 74.6021 | 0.0059555 | 24.04 | 1.02 | 0.8446 | 74.6021 | 0.023879 | 5.99 | 0.2541 | 0.2023 | 74.9438 | 0.023799 | 8.02 | 0.33677 | 0.23759 | 78.3922 | 0.051941 | 6.74 | 0.28204 | 0.14957 | 69.9091 | 0.15276 | 2.91 | 0.11536 | 0.05409 | 72.6678 | 0.14846 | 3.42 | 0.14815 | 0.06067 | 66.6667 | 0.22969 | 2.22 | 0.09565 | 0.03746 | 71.4133 | 0.30232 | 2.11 | 0.09222 | 0.03236 | 73.3333 | 0.29642 | 2.37 | 0.10178 | 0.03506 | 75.0234 | 0.38035 | 2.01 | 0.0847 | 0.0287 | 76.4751 | 0.37505 | 2.21 | 0.09083 | 0.03059 | 77.7821 | 0.37034 | 2.41 | 0.09658 | 0.03241 | 78.9557 | 0.46338 | 2.07 | 0.08065 | 0.027 | 75.03 | 0.59123 | 1.63 | 0.06318 | 0.02071 | 76.2123 | 0.58443 | 1.76 | 0.06649 | 0.02179 | 72.757 | 0.60494 | 1.7 | 0.06419 | 0.02067 | 70.8776 | 0.88375 | 1.24 | 0.0456 | 0.01452 | 66.7111 | 1.1374 | 1.04 | 0.03689 | 0.01143 | 71.4873 | 1.2135 | 1.07 | 0.04058 | 0.01157 | 69.0226 | 1.2455 | 1.05 | 0.03953 | 0.01114 | 70.3741 | 1.6366 | 0.91001 | 0.03626 | 0.00917 | 71.4919 | 1.7927 | 0.91848 | 0.03723 | 0.00887 | 74.3927 | 1.7407 | 1.04 | 0.04198 | 0.00972 | 76.4569 | 1.9667 | 0.92533 | 0.03723 | 0.00867 | 75.0713 | 1.9937 | 0.99697 | 0.03951 | 0.0089 | 75.0694 | 2.3599 | 0.84253 | 0.0334 | 0.00763 | 73.9393 | 2.3869 | 0.90335 | 0.03511 | 0.00783 | 72.9881 | 2.4089 | 0.96431 | 0.03667 | 0.00804 | 72.9957 | 2.8821 | 0.81099 | 0.03073 | 0.0068 | 70.0771 | 2.9691 | 0.7892 | 0.02985 | 0.00653 | 73.6102 | 3.1392 | 0.80092 | 0.02962 | 0.00652 | 72.1973 | 3.4713 | 0.72826 | 0.02684 | 0.0059 | 71.5116 | 4.0486 | 0.6714 | 0.02409 | 0.00532 | 69.0429 | 4.8109 | 0.57121 | 0.02035 | 0.00453 | 70.3917 | 4.7468 | 0.65041 | 0.02488 | 0.0049 | 71.508 | 5.0069 | 0.61682 | 0.02361 | 0.00466 | 69.3075 | 5.115 | 0.60492 | 0.02312 | 0.00453 | 70.3906 | 5.4151 | 0.57185 | 0.02184 | 0.0043 | 71.5052 | 5.3571 | 0.64163 | 0.02502 | 0.00461 | 71.5062 | 6.0273 | 0.57317 | 0.02227 | 0.00416 | 76.4717 | 5.7582 | 0.65722 | 0.02559 | 0.00465 | 73.2449 | 6.6676 | 0.62415 | 0.02387 | 0.00421 | 69.6926 | 7.2868 | 0.52622 | 0.02028 | 0.00367 | 74.151 | 6.9867 | 0.59599 | 0.02278 | 0.00405 | 70.5852 | 7.738 | 0.49802 | 0.01913 | 0.00348 | 71.5043 | 7.6699 | 0.54749 | 0.02079 | 0.00369 | 69.8397 | 7.793 | 0.53991 | 0.02047 | 0.00362 | 67.487 | 9.2186 | 0.46008 | 0.01735 | 0.00309 | 66.7371 | 9.8108 | 0.4354 | 0.01633 | 0.00294 | 67.7733 | 9.7108 | 0.47584 | 0.01756 | 0.00311 | 69.9632 | 9.8888 | 0.46799 | 0.01726 | 0.00311 | 70.7237 | 10.384 | 0.44508 | 0.01645 | 0.00294 | 65.4787 | 13.5453 | 0.37497 | 0.01338 | 0.00242 | 64.2762 | 13.7154 | 0.37126 | 0.01322 | 0.0024 | 70.9198 | 16.1562 | 0.40689 | 0.01607 | 0.00244 | 72.6357 | 16.5463 | 0.39708 | 0.01569 | 0.00237 | 69.8189 | 16.9666 | 0.38892 | 0.01531 | 0.00231 | 73.5797 | 16.4063 | 0.44424 | 0.01751 | 0.00253 | 78.0651 | 18.097 | 0.44864 | 0.01726 | 0.00261 | 76.4356 | 20.0379 | 0.41097 | 0.01564 | 0.00244 | 75.5073 | 21.4087 | 0.42155 | 0.0157 | 0.00241 | 78.8213 | 23.4189 | 0.41864 | 0.01522 | 0.00228 | 76.9531 | 23.8196 | 0.4154 | 0.01501 | 0.00234 | 82.8967 | 25.27 | 0.45391 | 0.01564 | 0.00246 | 75.7698 | 30.5623 | 0.38842 | 0.01312 | 0.00213 | 76.1549 | 30.8226 | 0.38818 | 0.0131 | 0.00218 | 76.9316 | 32.1134 | 0.39503 | 0.01305 | 0.00215 | 76.5624 | 33.5137 | 0.38387 | 0.0126 | 0.0021 | 73.2639 | 37.9767 | 0.36369 | 0.01159 | 0.00202 | 72.3269 | 41.4976 | 0.33041 | 0.01054 | 0.00181 | 71.4133 | 41.7878 | 0.32882 | 0.01047 | 0.00181
79.3651 | 0.0056911 | 8.91 | 0.41822 | 0.51317 | 84.4091 | 0.0054411 | 19.9 | 0.78274 | 0.83359 | 82.8912 | 0.0055133 | 28.9 | 1.24 | 1.01 | 82.8912 | 0.022108 | 7.2 | 0.30977 | 0.24139 | 81.1891 | 0.022449 | 9.23 | 0.38022 | 0.27169 | 85.5188 | 0.048729 | 7.85 | 0.32428 | 0.17305 | 79.8961 | 0.13836 | 3.68 | 0.15923 | 0.06772 | 81.7513 | 0.13595 | 4.21 | 0.18594 | 0.07397 | 75 | 0.21028 | 2.72 | 0.12008 | 0.04565 | 78.5546 | 0.28161 | 2.49 | 0.10724 | 0.03796 | 80 | 0.27781 | 2.75 | 0.11602 | 0.04056 | 81.2754 | 0.35854 | 2.32 | 0.09512 | 0.03281 | 82.3578 | 0.35504 | 2.52 | 0.10085 | 0.03462 | 83.338 | 0.35194 | 2.72 | 0.10626 | 0.03637 | 84.2194 | 0.44177 | 2.32 | 0.08806 | 0.03006 | 80.032 | 0.56362 | 1.82 | 0.069 | 0.02304 | 80.9755 | 0.55881 | 1.95 | 0.07215 | 0.02409 | 77.3044 | 0.57832 | 1.89 | 0.06966 | 0.02285 | 75.0469 | 0.84703 | 1.37 | 0.04921 | 0.01594 | 74.1235 | 1.0534 | 1.24 | 0.04695 | 0.0135 | 80.4232 | 1.1124 | 1.31 | 0.05305 | 0.01398 | 77.6505 | 1.1414 | 1.28 | 0.05168 | 0.01346 | 78.1934 | 1.5176 | 1.09 | 0.04415 | 0.01081 | 78.6411 | 1.6716 | 1.08 | 0.04373 | 0.01031 | 81.1557 | 1.6336 | 1.2 | 0.04814 | 0.01115 | 83.4075 | 1.8467 | 1.07 | 0.04267 | 0.00992 | 81.3273 | 1.8807 | 1.14 | 0.04452 | 0.01008 | 81.3252 | 2.2268 | 0.96428 | 0.03763 | 0.00864 | 79.6269 | 2.2608 | 1.02 | 0.03906 | 0.00879 | 78.2016 | 2.2909 | 1.08 | 0.04038 | 0.00894 | 78.2097 | 2.74 | 0.9103 | 0.03383 | 0.00756 | 75.0826 | 2.8231 | 0.8856 | 0.03285 | 0.00726 | 78.5176 | 2.9951 | 0.89194 | 0.03233 | 0.00719 | 77.0105 | 3.3122 | 0.81057 | 0.02929 | 0.0065 | 80.4505 | 3.7194 | 0.81527 | 0.03158 | 0.00633 | 77.6733 | 4.4347 | 0.69208 | 0.02662 | 0.00536 | 78.213 | 4.4127 | 0.77238 | 0.03031 | 0.0057 | 79.4534 | 4.6578 | 0.73242 | 0.02875 | 0.00543 | 77.0084 | 4.7588 | 0.71807 | 0.02815 | 0.00527 | 78.2118 | 5.0379 | 0.67872 | 0.02659 | 0.005 | 78.6557 | 5.0189 | 0.74929 | 0.02931 | 0.00529 | 78.6568 | 5.6481 | 0.66885 | 0.02609 | 0.00476 | 83.4237 | 5.427 | 0.75708 | 0.02926 | 0.00526 | 79.3486 | 6.3164 | 0.71017 | 0.02681 | 0.00471 | 76.0283 | 6.8696 | 0.60512 | 0.02316 | 0.00413 | 80.3302 | 6.6185 | 0.67807 | 0.02559 | 0.00452 | 77.0021 | 7.2967 | 0.57231 | 0.02184 | 0.00392 | 77.463 | 7.2667 | 0.62225 | 0.02334 | 0.00411 | 75.6597 | 7.3838 | 0.6135 | 0.02298 | 0.00403 | 73.1109 | 8.7384 | 0.52227 | 0.01946 | 0.00344 | 72.2985 | 9.3016 | 0.49383 | 0.01832 | 0.00327 | 72.9866 | 9.2435 | 0.53476 | 0.01945 | 0.00342 | 75.345 | 9.4136 | 0.52584 | 0.01911 | 0.00342 | 76.1639 | 9.8837 | 0.50018 | 0.01821 | 0.00323 | 74.8328 | 12.4147 | 0.46106 | 0.01811 | 0.00285 | 73.4585 | 12.5648 | 0.45632 | 0.01789 | 0.00281 | 78.7997 | 15.0857 | 0.4784 | 0.019 | 0.00277 | 80.7063 | 15.4557 | 0.46692 | 0.01855 | 0.00269 | 77.5765 | 15.856 | 0.457 | 0.0181 | 0.00262 | 80.9377 | 15.4258 | 0.51443 | 0.02014 | 0.00283 | 85.1619 | 17.1265 | 0.51206 | 0.01946 | 0.00288 | 83.3843 | 18.9673 | 0.46824 | 0.01762 | 0.00268 | 81.7996 | 20.3681 | 0.47503 | 0.01744 | 0.00264 | 84.8845 | 22.3683 | 0.46742 | 0.01671 | 0.00247 | 82.8726 | 22.759 | 0.46335 | 0.01648 | 0.00253 | 88.4232 | 24.3095 | 0.49896 | 0.01689 | 0.00263 | 80.8211 | 29.4616 | 0.42562 | 0.01414 | 0.00227 | 81.2319 | 29.7319 | 0.42506 | 0.01411 | 0.00232 | 81.7398 | 31.0227 | 0.43039 | 0.01398 | 0.00228 | 81.3475 | 32.413 | 0.41774 | 0.01349 | 0.00222 | 77.5735 | 36.8158 | 0.39355 | 0.01234 | 0.00212 | 76.5814 | 40.1967 | 0.35775 | 0.01123 | 0.0019 | 75.614 | 40.4769 | 0.35596 | 0.01115 | 0.0019
89.2857 | 0.0052229 | 10.95 | 0.52125 | 0.62501 | 89.3744 | 0.00522 | 21.99 | 0.84608 | 0.91699 | 91.1804 | 0.0051451 | 34.13 | 1.46 | 1.18 | 91.1804 | 0.020628 | 8.51 | 0.36401 | 0.28312 | 87.4344 | 0.021268 | 10.5 | 0.42379 | 0.30755 | 92.6454 | 0.045978 | 9.03 | 0.36628 | 0.19783 | 89.8832 | 0.12685 | 4.52 | 0.19973 | 0.08254 | 90.8348 | 0.12585 | 5.06 | 0.22246 | 0.08829 | 83.3333 | 0.19458 | 3.28 | 0.14371 | 0.05447 | 85.6959 | 0.264 | 2.9 | 0.12222 | 0.04391 | 86.6667 | 0.2619 | 3.17 | 0.13028 | 0.04637 | 87.5274 | 0.33953 | 2.64 | 0.10559 | 0.03713 | 88.2405 | 0.33753 | 2.84 | 0.11094 | 0.03884 | 88.8938 | 0.33573 | 3.05 | 0.11601 | 0.04051 | 89.4831 | 0.42256 | 2.58 | 0.09555 | 0.03324 | 85.034 | 0.539 | 2.02 | 0.07486 | 0.02547 | 85.7388 | 0.5358 | 2.16 | 0.07786 | 0.02649 | 81.8517 | 0.55441 | 2.08 | 0.07518 | 0.02512 | 83.3854 | 0.7837 | 1.65 | 0.06281 | 0.01894 | 83.3889 | 0.96765 | 1.52 | 0.06124 | 0.01628 | 89.3591 | 1.0304 | 1.58 | 0.06473 | 0.01657 | 86.2783 | 1.0574 | 1.54 | 0.06307 | 0.01595 | 86.0128 | 1.4175 | 1.28 | 0.0518 | 0.01256 | 85.7903 | 1.5686 | 1.25 | 0.05015 | 0.01183 | 87.9186 | 1.5406 | 1.38 | 0.05426 | 0.01266 | 90.3581 | 1.7426 | 1.23 | 0.04808 | 0.01125 | 87.5832 | 1.7816 | 1.29 | 0.04953 | 0.01132 | 87.581 | 2.1098 | 1.09 | 0.04186 | 0.0097 | 85.3145 | 2.1508 | 1.15 | 0.04302 | 0.00978 | 83.415 | 2.1858 | 1.21 | 0.04411 | 0.00989 | 83.4237 | 2.615 | 1.01 | 0.03694 | 0.00835 | 80.0881 | 2.694 | 0.9868 | 0.03588 | 0.00801 | 88.3323 | 2.751 | 1.09 | 0.04251 | 0.00862 | 86.6368 | 3.0421 | 0.98643 | 0.03848 | 0.00778 | 89.3895 | 3.4483 | 0.97114 | 0.03856 | 0.00741 | 86.3036 | 4.1135 | 0.82279 | 0.03245 | 0.00625 | 86.0343 | 4.1225 | 0.90327 | 0.03556 | 0.00656 | 87.3987 | 4.3566 | 0.85634 | 0.03371 | 0.00624 | 84.7092 | 4.4547 | 0.83932 | 0.03299 | 0.00606 | 86.0329 | 4.7137 | 0.79328 | 0.03117 | 0.00575 | 85.8062 | 4.7228 | 0.86395 | 0.03353 | 0.00601 | 85.8074 | 5.325 | 0.77063 | 0.02982 | 0.0054 | 90.3757 | 5.1389 | 0.86277 | 0.03288 | 0.00591 | 85.4523 | 6.0072 | 0.80079 | 0.02974 | 0.00523 | 82.364 | 6.5074 | 0.68861 | 0.02602 | 0.00462 | 86.5095 | 6.2953 | 0.76455 | 0.02838 | 0.00503 | 83.4189 | 6.9135 | 0.65091 | 0.02452 | 0.00438 | 83.4217 | 6.9136 | 0.70101 | 0.02588 | 0.00456 | 81.4797 | 7.0236 | 0.69101 | 0.02548 | 0.00446 | 78.7348 | 8.3151 | 0.58775 | 0.02157 | 0.0038 | 77.86 | 8.8543 | 0.55534 | 0.02029 | 0.0036 | 83.4133 | 8.4571 | 0.66105 | 0.02643 | 0.00409 | 86.1085 | 8.6152 | 0.64984 | 0.02596 | 0.00409 | 87.0445 | 9.0483 | 0.61826 | 0.02473 | 0.00387 | 84.1869 | 11.4942 | 0.55454 | 0.02243 | 0.00332 | 82.6408 | 11.6343 | 0.54867 | 0.02217 | 0.00327 | 86.6797 | 14.1852 | 0.55471 | 0.02186 | 0.00311 | 88.777 | 14.5253 | 0.54144 | 0.02135 | 0.00303 | 85.3342 | 14.9055 | 0.52963 | 0.02082 | 0.00294 | 88.2957 | 14.5753 | 0.58888 | 0.02273 | 0.00316 | 92.2588 | 16.2761 | 0.57894 | 0.02165 | 0.00317 | 90.333 | 18.0368 | 0.52861 | 0.01959 | 0.00294 | 88.0919 | 19.4376 | 0.53113 | 0.01916 | 0.00287 | 90.9477 | 21.4278 | 0.51842 | 0.01821 | 0.00267 | 88.7921 | 21.8185 | 0.51344 | 0.01794 | 0.00273 | 93.9496 | 23.439 | 0.54573 | 0.01814 | 0.00281 | 85.8725 | 28.451 | 0.46419 | 0.01516 | 0.00241 | 86.3089 | 28.7312 | 0.46326 | 0.01511 | 0.00246 | 86.548 | 30.032 | 0.46696 | 0.01491 | 0.00241 | 86.1326 | 31.4124 | 0.45273 | 0.01437 | 0.00235 | 86.1928 | 34.7344 | 0.45599 | 0.01518 | 0.00234 | 85.0905 | 37.8752 | 0.41498 | 0.01385 | 0.0021 | 84.0156 | 38.1454 | 0.41278 | 0.01375 | 0.00208
99.2063 | 0.0048417 | 13.15 | 0.62211 | 0.74515 | 99.3049 | 0.0048389 | 26.42 | 1.07 | 1.09 | 99.4695 | 0.0048329 | 39.72 | 1.67 | 1.36 | 99.4695 | 0.019377 | 9.9 | 0.41763 | 0.32736 | 93.6797 | 0.020228 | 11.84 | 0.46757 | 0.3451 | 99.7719 | 0.043587 | 10.28 | 0.40826 | 0.22387 | 99.8702 | 0.11755 | 5.43 | 0.23883 | 0.09849 | 99.9182 | 0.11745 | 5.98 | 0.25844 | 0.10358 | 91.6667 | 0.18137 | 3.87 | 0.16702 | 0.0639 | 92.8372 | 0.24899 | 3.33 | 0.13722 | 0.0502 | 93.3333 | 0.24809 | 3.61 | 0.14462 | 0.05249 | 93.7793 | 0.32282 | 2.97 | 0.11613 | 0.04166 | 94.1232 | 0.32202 | 3.18 | 0.12111 | 0.04326 | 94.4497 | 0.32122 | 3.39 | 0.12585 | 0.04482 | 94.7468 | 0.40525 | 2.85 | 0.10309 | 0.03655 | 90.036 | 0.51689 | 2.23 | 0.08078 | 0.028 | 95.2653 | 0.49609 | 2.59 | 0.09936 | 0.03154 | 90.9463 | 0.51309 | 2.5 | 0.09597 | 0.02992 | 93.8086 | 0.71907 | 2.02 | 0.08214 | 0.02298 | 92.6544 | 0.89742 | 1.82 | 0.07462 | 0.01927 | 98.295 | 0.96155 | 1.86 | 0.07606 | 0.01934 | 94.9061 | 0.98616 | 1.81 | 0.07412 | 0.01861 | 93.8321 | 1.3325 | 1.48 | 0.05933 | 0.01441 | 92.9395 | 1.4805 | 1.44 | 0.05652 | 0.01344 | 94.6816 | 1.4605 | 1.57 | 0.06039 | 0.01425 | 97.3087 | 1.6516 | 1.39 | 0.05348 | 0.01264 | 93.8391 | 1.6956 | 1.45 | 0.05455 | 0.01261 | 93.8368 | 2.0077 | 1.23 | 0.0461 | 0.01081 | 91.0022 | 2.0528 | 1.28 | 0.04699 | 0.01083 | 93.8419 | 2.0077 | 1.47 | 0.05811 | 0.01189 | 93.8517 | 2.4029 | 1.24 | 0.04863 | 0.01003 | 90.0991 | 2.4739 | 1.2 | 0.04722 | 0.00961 | 98.147 | 2.5519 | 1.3 | 0.05198 | 0.01014 | 96.2631 | 2.822 | 1.18 | 0.04704 | 0.00914 | 98.3284 | 3.2232 | 1.14 | 0.04531 | 0.00857 | 94.934 | 3.8444 | 0.96318 | 0.03808 | 0.0072 | 93.8556 | 3.8754 | 1.04 | 0.04071 | 0.00746 | 95.344 | 4.0965 | 0.98848 | 0.03858 | 0.0071 | 92.4101 | 4.1875 | 0.96857 | 0.03775 | 0.00689 | 93.8541 | 4.4326 | 0.9154 | 0.03567 | 0.00654 | 92.9567 | 4.4626 | 0.98555 | 0.03771 | 0.00676 | 92.9581 | 5.0388 | 0.8784 | 0.03352 | 0.00607 | 97.3277 | 4.8788 | 0.97425 | 0.03649 | 0.00659 | 97.6598 | 5.487 | 0.99526 | 0.04055 | 0.00635 | 88.6997 | 6.1903 | 0.77655 | 0.02886 | 0.00514 | 98.868 | 5.7531 | 0.95009 | 0.03869 | 0.00609 | 89.8357 | 6.5774 | 0.73368 | 0.0272 | 0.00486 | 95.3391 | 6.3213 | 0.86992 | 0.03526 | 0.00551 | 93.1196 | 6.4213 | 0.85727 | 0.03471 | 0.00539 | 89.9827 | 7.6068 | 0.72815 | 0.02935 | 0.00457 | 88.9828 | 8.102 | 0.68718 | 0.02758 | 0.00432 | 93.8399 | 7.8218 | 0.79834 | 0.03282 | 0.00481 | 96.8721 | 7.9689 | 0.7846 | 0.03223 | 0.00481 | 97.9251 | 8.372 | 0.74654 | 0.0307 | 0.00455 | 93.541 | 10.7239 | 0.65511 | 0.02658 | 0.00381 | 91.8231 | 10.8539 | 0.64803 | 0.02626 | 0.00376 | 94.5597 | 13.4148 | 0.63565 | 0.02468 | 0.00347 | 96.8476 | 13.7349 | 0.62048 | 0.02411 | 0.00339 | 93.0918 | 14.0851 | 0.60668 | 0.02351 | 0.00329 | 95.6536 | 13.845 | 0.66747 | 0.02532 | 0.0035 | 99.3556 | 15.5257 | 0.64918 | 0.02382 | 0.00347 | 97.2817 | 17.2063 | 0.59199 | 0.02155 | 0.0032 | 94.3841 | 18.6171 | 0.58981 | 0.02089 | 0.00311 | 97.0109 | 20.5874 | 0.57157 | 0.01971 | 0.00288 | 94.7115 | 20.968 | 0.56564 | 0.01941 | 0.00294 | 99.4761 | 22.6385 | 0.59419 | 0.0194 | 0.00299 | 90.9238 | 27.5205 | 0.50409 | 0.01618 | 0.00255 | 91.3859 | 27.8107 | 0.50275 | 0.01611 | 0.0026 | 96.1645 | 28.2709 | 0.54359 | 0.01844 | 0.00269 | 95.7029 | 29.6213 | 0.52594 | 0.01772 | 0.00261 | 96.9669 | 32.533 | 0.53902 | 0.0192 | 0.00263 | 95.7268 | 35.4137 | 0.4912 | 0.01755 | 0.00235 | 94.5176 | 35.6739 | 0.48845 | 0.01743 | 0.00234
109.127 | 0.0045246 | 15.52 | 0.72244 | 0.87312 | 111.718 | 0.0044507 | 32.41 | 1.39 | 1.33 | 107.7586 | 0.0045658 | 45.64 | 1.89 | 1.56 | 107.7586 | 0.018297 | 11.38 | 0.47106 | 0.37398 | 99.9251 | 0.019307 | 13.25 | 0.51163 | 0.38429 | 114.0251 | 0.039645 | 12.96 | 0.56069 | 0.27952 | 109.8572 | 0.10974 | 6.42 | 0.27731 | 0.11549 | 109.0017 | 0.11034 | 6.96 | 0.29422 | 0.11979 | 100 | 0.17026 | 4.51 | 0.19021 | 0.0739 | 99.9786 | 0.23599 | 3.8 | 0.15228 | 0.05681 | 100 | 0.23589 | 4.07 | 0.15905 | 0.0589 | 100.0313 | 0.30811 | 3.33 | 0.12675 | 0.04639 | 100.0059 | 0.30821 | 3.53 | 0.13136 | 0.04786 | 100.0056 | 0.30821 | 3.74 | 0.13577 | 0.04929 | 105.2742 | 0.37554 | 3.42 | 0.13147 | 0.04353 | 100.04 | 0.47888 | 2.68 | 0.10304 | 0.03335 | 107.1735 | 0.45577 | 3.18 | 0.12983 | 0.03834 | 102.3146 | 0.47117 | 3.07 | 0.12546 | 0.03636 | 104.2318 | 0.66654 | 2.42 | 0.10021 | 0.02733 | 101.9198 | 0.83879 | 2.14 | 0.08755 | 0.02246 | 107.2309 | 0.90342 | 2.15 | 0.0872 | 0.02228 | 103.534 | 0.92633 | 2.1 | 0.08499 | 0.02143 | 101.6514 | 1.2594 | 1.7 | 0.06679 | 0.01636 | 100.0886 | 1.4035 | 1.63 | 0.06289 | 0.01513 | 101.4446 | 1.3895 | 1.76 | 0.06652 | 0.01591 | 104.2593 | 1.5725 | 1.57 | 0.0589 | 0.0141 | 100.0951 | 1.6186 | 1.62 | 0.0596 | 0.01397 | 100.0926 | 1.9167 | 1.37 | 0.05036 | 0.01197 | 102.3774 | 1.8867 | 1.57 | 0.0619 | 0.01304 | 104.2688 | 1.8617 | 1.76 | 0.07112 | 0.01405 | 104.2796 | 2.2288 | 1.48 | 0.05948 | 0.01183 | 100.1101 | 2.2948 | 1.44 | 0.05776 | 0.01133 | 107.9617 | 2.3858 | 1.52 | 0.06111 | 0.01177 | 105.8894 | 2.6379 | 1.38 | 0.05529 | 0.0106 | 107.2674 | 3.0311 | 1.32 | 0.05192 | 0.0098 | 103.5643 | 3.6163 | 1.11 | 0.04362 | 0.00821 | 101.6769 | 3.6623 | 1.19 | 0.04583 | 0.00841 | 103.2894 | 3.8734 | 1.13 | 0.04341 | 0.00801 | 100.1109 | 3.9584 | 1.11 | 0.04248 | 0.00777 | 101.6753 | 4.1905 | 1.04 | 0.04013 | 0.00737 | 100.1073 | 4.2365 | 1.11 | 0.04189 | 0.00755 | 100.1087 | 4.7837 | 0.9921 | 0.0372 | 0.00677 | 111.2316 | 4.4466 | 1.21 | 0.04987 | 0.00804 | 109.8673 | 5.0578 | 1.21 | 0.05047 | 0.00755 | 101.371 | 5.654 | 0.96529 | 0.03935 | 0.00624 | 111.2265 | 5.3039 | 1.15 | 0.04815 | 0.00724 | 102.6694 | 6.0161 | 0.91118 | 0.03705 | 0.00589 | 107.2565 | 5.841 | 1.05 | 0.04384 | 0.00653 | 104.7596 | 5.9351 | 1.04 | 0.04315 | 0.00639 | 101.2305 | 7.0355 | 0.88078 | 0.03646 | 0.0054 | 100.1057 | 7.4947 | 0.83047 | 0.03425 | 0.00509 | 104.2666 | 7.2966 | 0.94614 | 0.03894 | 0.00558 | 107.6357 | 7.4366 | 0.92963 | 0.03823 | 0.00557 | 108.8056 | 7.8147 | 0.88458 | 0.0364 | 0.00528 | 102.8951 | 10.0835 | 0.76249 | 0.03063 | 0.00434 | 101.0055 | 10.2036 | 0.75412 | 0.03026 | 0.00427 | 102.4396 | 12.7345 | 0.72107 | 0.02749 | 0.00386 | 104.9182 | 13.0445 | 0.70391 | 0.02685 | 0.00377 | 100.8495 | 13.3747 | 0.688 | 0.02618 | 0.00365 | 103.0116 | 13.1946 | 0.75007 | 0.02789 | 0.00386 | 106.4524 | 14.8653 | 0.72268 | 0.026 | 0.00378 | 104.2304 | 16.476 | 0.65829 | 0.02351 | 0.00348 | 100.6764 | 17.8867 | 0.65098 | 0.02262 | 0.00336 | 103.074 | 19.827 | 0.62683 | 0.02121 | 0.0031 | 100.631 | 20.1976 | 0.61989 | 0.02088 | 0.00315 | 110.529 | 21.2477 | 0.696 | 0.02417 | 0.00338 | 101.0264 | 25.8895 | 0.58775 | 0.02005 | 0.00286 | 101.5399 | 26.1797 | 0.5855 | 0.01992 | 0.0029 | 108.185 | 26.4199 | 0.64573 | 0.02343 | 0.00306 | 107.6658 | 27.7201 | 0.62335 | 0.02245 | 0.00296 | 107.741 | 30.6718 | 0.62738 | 0.02291 | 0.00293 | 106.3631 | 33.3425 | 0.57242 | 0.02098 | 0.00262 | 105.0195 | 33.5826 | 0.56909 | 0.02084 | 0.0026
119.0476 | 0.0042575 | 18.05 | 0.82301 | 1.01 | 124.1311 | 0.0041355 | 38.9 | 1.68 | 1.58 | 116.0477 | 0.0043337 | 51.9 | 2.1 | 1.76 | 116.0477 | 0.017366 | 12.94 | 0.52452 | 0.42289 | 112.4157 | 0.017767 | 16.26 | 0.67157 | 0.46733 | 128.2782 | 0.036523 | 15.89 | 0.70075 | 0.33961 | 119.8442 | 0.10314 | 7.47 | 0.31554 | 0.1335 | 118.0852 | 0.10424 | 8 | 0.32998 | 0.13687 | 108.3333 | 0.16076 | 5.18 | 0.21341 | 0.08446 | 107.1199 | 0.22458 | 4.28 | 0.16743 | 0.06374 | 106.6667 | 0.22518 | 4.55 | 0.17358 | 0.06559 | 106.2832 | 0.29501 | 3.7 | 0.13745 | 0.05132 | 105.8886 | 0.29581 | 3.9 | 0.14168 | 0.05263 | 111.1173 | 0.2858 | 4.49 | 0.17303 | 0.05874 | 118.4335 | 0.34532 | 4.2 | 0.17165 | 0.05291 | 112.545 | 0.44016 | 3.29 | 0.13458 | 0.04053 | 119.0816 | 0.42285 | 3.81 | 0.1583 | 0.04563 | 113.6829 | 0.43696 | 3.68 | 0.15302 | 0.04329 | 114.655 | 0.62282 | 2.85 | 0.11769 | 0.03196 | 111.1852 | 0.78907 | 2.49 | 0.10027 | 0.02583 | 116.1669 | 0.8537 | 2.47 | 0.09826 | 0.02537 | 112.1618 | 0.87511 | 2.41 | 0.09578 | 0.0244 | 109.4708 | 1.1954 | 1.92 | 0.07424 | 0.01841 | 107.2378 | 1.3365 | 1.83 | 0.06928 | 0.0169 | 108.2075 | 1.3275 | 1.97 | 0.07268 | 0.01764 | 111.21 | 1.5025 | 1.75 | 0.06433 | 0.01563 | 112.607 | 1.4895 | 1.98 | 0.07848 | 0.01684 | 112.6042 | 1.7636 | 1.67 | 0.0663 | 0.01443 | 113.7527 | 1.7506 | 1.87 | 0.07572 | 0.01542 | 114.6956 | 1.7406 | 2.07 | 0.08365 | 0.01635 | 114.7076 | 2.0847 | 1.74 | 0.06994 | 0.01374 | 110.1211 | 2.1448 | 1.69 | 0.06792 | 0.01317 | 117.7764 | 2.2448 | 1.76 | 0.07006 | 0.0135 | 115.5157 | 2.4819 | 1.6 | 0.06339 | 0.01214 | 116.2063 | 2.867 | 1.51 | 0.05848 | 0.01109 | 112.1947 | 3.4192 | 1.27 | 0.0491 | 0.00927 | 109.4982 | 3.4782 | 1.35 | 0.05093 | 0.00941 | 111.2347 | 3.6783 | 1.28 | 0.04823 | 0.00896 | 107.8117 | 3.7593 | 1.25 | 0.04719 | 0.00869 | 109.4965 | 3.9794 | 1.18 | 0.04458 | 0.00824 | 114.4083 | 3.8604 | 1.39 | 0.05733 | 0.00924 | 114.4099 | 4.3615 | 1.24 | 0.05085 | 0.00826 | 125.1356 | 4.1024 | 1.48 | 0.06214 | 0.0096 | 122.0748 | 4.7066 | 1.44 | 0.06 | 0.00884 | 114.0424 | 5.2138 | 1.17 | 0.04898 | 0.00742 | 123.585 | 4.9357 | 1.37 | 0.05723 | 0.00847 | 115.5031 | 5.5559 | 1.1 | 0.04607 | 0.00699 | 119.1739 | 5.4399 | 1.25 | 0.05206 | 0.00762 | 116.3995 | 5.5269 | 1.23 | 0.05124 | 0.00745 | 112.4783 | 6.5633 | 1.05 | 0.04326 | 0.00629 | 111.2285 | 6.9944 | 0.98469 | 0.04064 | 0.00591 | 114.6932 | 6.8554 | 1.1 | 0.04491 | 0.0064 | 118.3992 | 6.9884 | 1.08 | 0.04409 | 0.00638 | 119.6862 | 7.3465 | 1.03 | 0.04197 | 0.00606 | 112.2492 | 9.5263 | 0.87643 | 0.03463 | 0.00489 | 110.1878 | 9.6413 | 0.8667 | 0.03421 | 0.00482 | 110.3196 | 12.1442 | 0.81084 | 0.0303 | 0.00426 | 112.9889 | 12.4342 | 0.79157 | 0.02959 | 0.00416 | 108.6071 | 12.7544 | 0.77346 | 0.02885 | 0.00403 | 110.3696 | 12.6244 | 0.83656 | 0.03047 | 0.00424 | 113.5493 | 14.265 | 0.79934 | 0.02818 | 0.00411 | 111.1791 | 15.8256 | 0.72743 | 0.02547 | 0.00377 | 106.9687 | 17.2164 | 0.71459 | 0.02435 | 0.00362 | 109.1372 | 19.1366 | 0.68415 | 0.02271 | 0.00332 | 106.5505 | 19.4972 | 0.67613 | 0.02235 | 0.00338 | 124.3451 | 19.797 | 0.83211 | 0.03091 | 0.0039 | 113.6547 | 24.1686 | 0.69935 | 0.02553 | 0.00326 | 114.2323 | 24.4687 | 0.69578 | 0.02531 | 0.0033 | 120.2056 | 24.859 | 0.75466 | 0.02805 | 0.00345 | 119.6287 | 26.1292 | 0.72706 | 0.02683 | 0.00332 | 118.5151 | 29.0709 | 0.72085 | 0.02646 | 0.00325 | 116.9994 | 31.5714 | 0.65846 | 0.02426 | 0.00291 | 115.5215 | 31.8016 | 0.65449 | 0.02409 | 0.00289
128.9683 | 0.0040274 | 20.73 | 0.92422 | 1.15 | 136.5442 | 0.0038734 | 45.85 | 1.97 | 1.85 | 124.3369 | 0.0041306 | 58.49 | 2.32 | 1.97 | 124.3369 | 0.016556 | 14.58 | 0.57814 | 0.47397 | 124.9063 | 0.016506 | 19.52 | 0.82054 | 0.55625 | 142.5314 | 0.033982 | 19.06 | 0.83525 | 0.40382 | 129.8312 | 0.097565 | 8.58 | 0.3537 | 0.15245 | 127.1687 | 0.098986 | 9.1 | 0.3658 | 0.15479 | 116.6667 | 0.15256 | 5.89 | 0.23667 | 0.09554 | 114.2612 | 0.21448 | 4.79 | 0.18268 | 0.07097 | 113.3333 | 0.21568 | 5.06 | 0.18821 | 0.07256 | 112.5352 | 0.2833 | 4.08 | 0.14823 | 0.05643 | 117.654 | 0.2745 | 4.69 | 0.18045 | 0.0627 | 125.0069 | 0.26309 | 5.51 | 0.22573 | 0.0714 | 131.5928 | 0.32081 | 5.03 | 0.20913 | 0.06296 | 125.05 | 0.40864 | 3.95 | 0.16402 | 0.04823 | 130.9898 | 0.39564 | 4.49 | 0.18578 | 0.05339 | 125.0512 | 0.40865 | 4.34 | 0.17965 | 0.05066 | 125.0782 | 0.58591 | 3.32 | 0.13486 | 0.03687 | 120.4507 | 0.74645 | 2.85 | 0.11286 | 0.02938 | 125.1028 | 0.81048 | 2.81 | 0.10929 | 0.02862 | 120.7896 | 0.83059 | 2.74 | 0.10654 | 0.02753 | 117.2901 | 1.1394 | 2.16 | 0.08169 | 0.02054 | 114.387 | 1.2764 | 2.05 | 0.07568 | 0.01874 | 121.7335 | 1.2224 | 2.41 | 0.0957 | 0.02132 | 125.1112 | 1.3835 | 2.13 | 0.08464 | 0.01885 | 125.1189 | 1.3835 | 2.37 | 0.09597 | 0.01992 | 125.1157 | 1.6386 | 2 | 0.08107 | 0.01707 | 125.128 | 1.6386 | 2.2 | 0.08903 | 0.01794 | 125.1225 | 1.6386 | 2.4 | 0.09593 | 0.01878 | 125.1356 | 1.9617 | 2.01 | 0.08018 | 0.01577 | 120.1321 | 2.0187 | 1.96 | 0.07789 | 0.01511 | 127.5911 | 2.1237 | 2.02 | 0.07892 | 0.01531 | 125.142 | 2.3478 | 1.83 | 0.0714 | 0.01376 | 125.1453 | 2.7239 | 1.71 | 0.065 | 0.01245 | 120.8251 | 3.2491 | 1.44 | 0.05456 | 0.01038 | 125.1408 | 3.1711 | 1.68 | 0.06976 | 0.01154 | 127.1254 | 3.3551 | 1.59 | 0.066 | 0.01099 | 123.2134 | 3.4282 | 1.56 | 0.06459 | 0.01065 | 125.1388 | 3.6302 | 1.48 | 0.06102 | 0.0101 | 128.7093 | 3.5612 | 1.69 | 0.07149 | 0.01106 | 128.7112 | 4.0244 | 1.5 | 0.06335 | 0.00987 | 139.0395 | 3.8203 | 1.76 | 0.07389 | 0.01127 | 134.2823 | 4.4135 | 1.68 | 0.06933 | 0.0102 | 126.7138 | 4.8527 | 1.39 | 0.05822 | 0.00868 | 135.9434 | 4.6286 | 1.6 | 0.06613 | 0.00978 | 128.3368 | 5.1767 | 1.31 | 0.05471 | 0.00817 | 131.0913 | 5.1047 | 1.46 | 0.06011 | 0.00878 | 128.0395 | 5.1847 | 1.44 | 0.05916 | 0.00858 | 123.7262 | 6.1541 | 1.22 | 0.04992 | 0.00723 | 122.3514 | 6.5642 | 1.15 | 0.04687 | 0.00679 | 125.1199 | 6.4662 | 1.27 | 0.05082 | 0.00726 | 129.1628 | 6.5932 | 1.25 | 0.04988 | 0.00724 | 130.5668 | 6.9353 | 1.19 | 0.04747 | 0.00687 | 121.6033 | 9.048 | 0.99668 | 0.0386 | 0.00547 | 119.3701 | 9.1571 | 0.98552 | 0.03813 | 0.00539 | 118.1996 | 11.6239 | 0.90481 | 0.03309 | 0.00467 | 121.0595 | 11.904 | 0.88335 | 0.03232 | 0.00457 | 116.3648 | 12.2041 | 0.86294 | 0.03151 | 0.00442 | 117.7276 | 12.1141 | 0.92684 | 0.03305 | 0.00462 | 120.6461 | 13.7348 | 0.87909 | 0.03037 | 0.00444 | 118.1277 | 15.2353 | 0.79934 | 0.02744 | 0.00408 | 113.261 | 16.6161 | 0.78058 | 0.02609 | 0.00389 | 121.2636 | 17.926 | 0.8047 | 0.02841 | 0.00379 | 118.3894 | 18.2765 | 0.79441 | 0.02793 | 0.00384 | 138.1612 | 18.5863 | 0.97762 | 0.03715 | 0.00445 | 126.283 | 22.7278 | 0.81845 | 0.0306 | 0.00369 | 126.9248 | 23.028 | 0.81338 | 0.0303 | 0.00373 | 132.2262 | 23.5282 | 0.87006 | 0.03246 | 0.00386 | 131.5915 | 24.7585 | 0.8368 | 0.031 | 0.00371 | 129.2892 | 27.68 | 0.81924 | 0.0299 | 0.00359 | 127.6357 | 30.0306 | 0.7491 | 0.02745 | 0.00321 | 126.0234 | 30.2507 | 0.74448 | 0.02725 | 0.00318
138.8889 | 0.0038293 | 23.56 | 1.03 | 1.3 | 148.9573 | 0.0036523 | 53.25 | 2.26 | 2.13 | 132.626 | 0.0039515 | 65.38 | 2.53 | 2.19 | 132.626 | 0.015836 | 16.3 | 0.632 | 0.52713 | 137.397 | 0.015455 | 23.01 | 0.9642 | 0.65064 | 156.7845 | 0.031881 | 22.45 | 0.96687 | 0.47183 | 139.8182 | 0.092713 | 9.75 | 0.39189 | 0.1723 | 136.2522 | 0.094374 | 10.25 | 0.40174 | 0.1735 | 125 | 0.14535 | 6.64 | 0.26004 | 0.10713 | 121.4026 | 0.20547 | 5.32 | 0.19803 | 0.07849 | 120 | 0.20717 | 5.59 | 0.20295 | 0.07978 | 125.0391 | 0.26299 | 4.9 | 0.18864 | 0.0672 | 132.3607 | 0.25289 | 5.75 | 0.23524 | 0.07619 | 138.8966 | 0.24459 | 6.61 | 0.27484 | 0.08496 | 144.7521 | 0.3005 | 5.93 | 0.24527 | 0.07363 | 137.555 | 0.38253 | 4.66 | 0.19243 | 0.05642 | 142.898 | 0.37263 | 5.22 | 0.21273 | 0.06159 | 136.4194 | 0.38473 | 5.05 | 0.20578 | 0.05846 | 135.5014 | 0.55429 | 3.81 | 0.15187 | 0.04203 | 129.7161 | 0.70943 | 3.23 | 0.12541 | 0.03309 | 134.0387 | 0.77266 | 3.16 | 0.1203 | 0.03201 | 129.4174 | 0.79167 | 3.08 | 0.1173 | 0.03079 | 125.1095 | 1.0904 | 2.41 | 0.08915 | 0.02277 | 128.6854 | 1.1754 | 2.5 | 0.09958 | 0.02265 | 135.2594 | 1.1364 | 2.88 | 0.117 | 0.02526 | 139.0125 | 1.2874 | 2.55 | 0.10342 | 0.02231 | 137.6307 | 1.2954 | 2.79 | 0.11278 | 0.02319 | 137.6273 | 1.5345 | 2.35 | 0.09525 | 0.01987 | 136.5032 | 1.5435 | 2.55 | 0.10205 | 0.02061 | 135.5494 | 1.5505 | 2.75 | 0.10806 | 0.02133 | 135.5635 | 1.8576 | 2.31 | 0.09031 | 0.01791 | 130.1432 | 1.9097 | 2.24 | 0.08774 | 0.01715 | 137.4058 | 2.0187 | 2.29 | 0.08773 | 0.01721 | 134.7683 | 2.2318 | 2.07 | 0.07936 | 0.01546 | 143.0232 | 2.4878 | 2.14 | 0.08903 | 0.01533 | 138.0858 | 2.966 | 1.8 | 0.07469 | 0.01275 | 140.7834 | 2.928 | 2.05 | 0.08698 | 0.01384 | 143.016 | 3.099 | 1.94 | 0.08226 | 0.01317 | 138.6151 | 3.1651 | 1.9 | 0.08051 | 0.01276 | 140.7812 | 3.3521 | 1.8 | 0.07605 | 0.01211 | 143.0104 | 3.3171 | 2.02 | 0.08504 | 0.01301 | 143.0124 | 3.7492 | 1.79 | 0.07533 | 0.01159 | 152.9435 | 3.5862 | 2.06 | 0.08538 | 0.01304 | 146.4897 | 4.1644 | 1.94 | 0.07855 | 0.01164 | 139.3852 | 4.5525 | 1.63 | 0.06726 | 0.01002 | 148.3019 | 4.3694 | 1.85 | 0.07491 | 0.01115 | 141.1704 | 4.8606 | 1.54 | 0.06317 | 0.00942 | 143.0087 | 4.8196 | 1.69 | 0.06806 | 0.01 | 139.6794 | 4.8946 | 1.66 | 0.06699 | 0.00977 | 134.974 | 5.8069 | 1.41 | 0.05651 | 0.00822 | 133.4742 | 6.194 | 1.32 | 0.05304 | 0.00771 | 135.5466 | 6.131 | 1.45 | 0.05669 | 0.00816 | 139.9264 | 6.2541 | 1.42 | 0.05564 | 0.00814 | 141.4473 | 6.5791 | 1.35 | 0.05294 | 0.00772 | 130.9574 | 8.6308 | 1.12 | 0.04255 | 0.00608 | 128.5524 | 8.7329 | 1.11 | 0.04204 | 0.00598 | 126.0796 | 11.1537 | 1 | 0.0359 | 0.00511 | 129.1301 | 11.4238 | 0.97911 | 0.03506 | 0.005 | 124.1224 | 11.7139 | 0.95633 | 0.03418 | 0.00483 | 125.0855 | 11.6539 | 1.02 | 0.03563 | 0.00503 | 127.7429 | 13.2545 | 0.96184 | 0.03255 | 0.00479 | 125.0764 | 14.6951 | 0.87395 | 0.02941 | 0.00439 | 125.8455 | 15.5655 | 0.91942 | 0.03267 | 0.00446 | 136.4215 | 16.6854 | 0.96609 | 0.03646 | 0.00441 | 133.1881 | 17.0159 | 0.95269 | 0.03581 | 0.00446 | 151.9774 | 17.5658 | 1.13 | 0.04311 | 0.00502 | 138.9113 | 21.5072 | 0.94469 | 0.03544 | 0.00414 | 139.6173 | 21.7973 | 0.93799 | 0.03506 | 0.00417 | 144.2467 | 22.3876 | 0.99167 | 0.03675 | 0.00429 | 143.5544 | 23.5778 | 0.95231 | 0.03505 | 0.00411 | 140.0633 | 26.4693 | 0.92234 | 0.03328 | 0.00394 | 138.272 | 28.6899 | 0.84418 | 0.03057 | 0.00352 | 136.5254 | 28.9 | 0.83887 | 0.03035 | 0.00349
148.8095 | 0.0036552 | 26.52 | 1.13 | 1.46 | 161.3704 | 0.0034642 | 61.07 | 2.54 | 2.43 | 149.2042 | 0.0036483 | 80.05 | 3.31 | 2.66 | 149.2042 | 0.014625 | 19.97 | 0.82567 | 0.63935 | 149.8876 | 0.014575 | 26.72 | 1.1 | 0.75015 | 171.0376 | 0.03011 | 26.05 | 1.1 | 0.54338 | 149.8053 | 0.088471 | 10.98 | 0.43016 | 0.19301 | 145.3356 | 0.090302 | 11.46 | 0.43782 | 0.19296 | 133.3333 | 0.13895 | 7.43 | 0.28351 | 0.11919 | 128.5439 | 0.19737 | 5.87 | 0.21347 | 0.08628 | 133.3333 | 0.19247 | 6.7 | 0.25815 | 0.09499 | 140.669 | 0.24248 | 6.01 | 0.24572 | 0.08161 | 147.0675 | 0.23528 | 6.89 | 0.28625 | 0.0906 | 152.7863 | 0.22928 | 7.79 | 0.32214 | 0.09934 | 157.9114 | 0.2834 | 6.89 | 0.28065 | 0.0849 | 150.06 | 0.36052 | 5.41 | 0.22027 | 0.06506 | 154.8061 | 0.35302 | 5.99 | 0.23938 | 0.07021 | 147.7877 | 0.36422 | 5.79 | 0.23163 | 0.06666 | 145.9245 | 0.52698 | 4.32 | 0.16879 | 0.04743 | 138.9815 | 0.67702 | 3.64 | 0.13793 | 0.03696 | 142.9746 | 0.73935 | 3.53 | 0.13134 | 0.03554 | 138.0453 | 0.75726 | 3.44 | 0.12808 | 0.03419 | 140.7482 | 1.0073 | 2.95 | 0.11694 | 0.02747 | 142.9838 | 1.0944 | 2.99 | 0.12169 | 0.02683 | 148.7854 | 1.0654 | 3.39 | 0.13744 | 0.02944 | 152.9137 | 1.2064 | 3 | 0.12144 | 0.02597 | 150.1426 | 1.2214 | 3.23 | 0.1292 | 0.02664 | 150.1389 | 1.4475 | 2.73 | 0.10912 | 0.02283 | 147.8785 | 1.4615 | 2.93 | 0.11491 | 0.02342 | 145.9763 | 1.4745 | 3.12 | 0.12012 | 0.02401 | 145.9915 | 1.7666 | 2.61 | 0.10038 | 0.02014 | 140.1542 | 1.8156 | 2.54 | 0.09754 | 0.01929 | 157.0352 | 1.8456 | 2.87 | 0.12011 | 0.02125 | 154.0209 | 2.0397 | 2.6 | 0.10866 | 0.01908 | 160.901 | 2.3007 | 2.6 | 0.11095 | 0.01843 | 155.3465 | 2.7419 | 2.19 | 0.09307 | 0.0153 | 156.426 | 2.7299 | 2.45 | 0.10346 | 0.01629 | 158.9067 | 2.8909 | 2.31 | 0.09781 | 0.0155 | 154.0168 | 2.95 | 2.27 | 0.09575 | 0.01502 | 156.4235 | 3.126 | 2.14 | 0.09042 | 0.01424 | 157.3114 | 3.114 | 2.36 | 0.09828 | 0.01507 | 157.3137 | 3.5211 | 2.1 | 0.08703 | 0.01341 | 166.8474 | 3.3891 | 2.38 | 0.09671 | 0.0149 | 158.6972 | 3.9523 | 2.22 | 0.08771 | 0.01314 | 152.0566 | 4.2984 | 1.88 | 0.07619 | 0.01143 | 160.6604 | 4.1463 | 2.11 | 0.08364 | 0.01259 | 154.0041 | 4.5925 | 1.77 | 0.0715 | 0.01074 | 154.9261 | 4.5755 | 1.93 | 0.07595 | 0.01127 | 151.3194 | 4.6455 | 1.9 | 0.07477 | 0.01102 | 146.2219 | 5.5078 | 1.6 | 0.06306 | 0.00926 | 144.5971 | 5.8759 | 1.51 | 0.05918 | 0.00867 | 145.9732 | 5.8399 | 1.64 | 0.06256 | 0.0091 | 150.6899 | 5.9579 | 1.61 | 0.06139 | 0.00907 | 152.3279 | 6.27 | 1.53 | 0.0584 | 0.00861 | 140.3115 | 8.2537 | 1.26 | 0.0465 | 0.00671 | 137.7347 | 8.3547 | 1.24 | 0.04595 | 0.0066 | 133.9595 | 10.7335 | 1.1 | 0.0387 | 0.00555 | 137.2008 | 10.9936 | 1.08 | 0.0378 | 0.00544 | 131.8801 | 11.2737 | 1.05 | 0.03685 | 0.00526 | 132.4435 | 11.2437 | 1.12 | 0.03822 | 0.00544 | 141.9366 | 12.4141 | 1.14 | 0.04084 | 0.00552 | 138.9738 | 13.7746 | 1.03 | 0.03686 | 0.00504 | 141.5762 | 14.485 | 1.11 | 0.04195 | 0.00521 | 151.5795 | 15.6549 | 1.14 | 0.0439 | 0.00507 | 147.9868 | 15.9653 | 1.12 | 0.0431 | 0.00512 | 165.7935 | 16.6954 | 1.3 | 0.0489 | 0.00562 | 151.5396 | 20.4566 | 1.08 | 0.04013 | 0.00461 | 152.3098 | 20.7367 | 1.07 | 0.03969 | 0.00464 | 156.2673 | 21.3871 | 1.12 | 0.04095 | 0.00473 | 155.5173 | 22.5473 | 1.07 | 0.03902 | 0.00453 | 150.8374 | 25.3987 | 1.03 | 0.0366 | 0.0043 | 148.9083 | 27.5092 | 0.94352 | 0.03365 | 0.00385 | 147.0273 | 27.7093 | 0.9375 | 0.03341 | 0.00381
158.7302 | 0.0035021 | 29.62 | 1.23 | 1.62 | 173.7835 | 0.0033001 | 69.3 | 2.82 | 2.74 | 165.7825 | 0.0034032 | 95.86 | 4.03 | 3.15 | 165.7825 | 0.013635 | 23.91 | 1.01 | 0.75888 | 162.3782 | 0.013825 | 30.65 | 1.24 | 0.85446 | 185.2908 | 0.028599 | 29.85 | 1.23 | 0.61822 | 159.7923 | 0.084729 | 12.27 | 0.46853 | 0.21453 | 154.4191 | 0.086681 | 12.72 | 0.47404 | 0.21315 | 141.6667 | 0.13335 | 8.25 | 0.3071 | 0.13172 | 142.8265 | 0.18356 | 7.05 | 0.27126 | 0.10267 | 150 | 0.17756 | 8.21 | 0.33604 | 0.11532 | 156.2988 | 0.22588 | 7.2 | 0.29881 | 0.09699 | 161.7742 | 0.22067 | 8.12 | 0.33533 | 0.10588 | 166.6759 | 0.21637 | 9.04 | 0.3684 | 0.11449 | 171.0706 | 0.26879 | 7.9 | 0.31559 | 0.09671 | 162.565 | 0.34171 | 6.2 | 0.24777 | 0.07414 | 166.7143 | 0.33601 | 6.8 | 0.26585 | 0.07921 | 159.156 | 0.34652 | 6.58 | 0.25733 | 0.07523 | 156.3477 | 0.50307 | 4.86 | 0.18568 | 0.05307 | 148.247 | 0.64841 | 4.06 | 0.15045 | 0.04099 | 160.8464 | 0.68312 | 4.32 | 0.17237 | 0.043 | 155.3009 | 0.69923 | 4.21 | 0.16819 | 0.04137 | 156.3868 | 0.9389 | 3.52 | 0.14259 | 0.03248 | 157.2822 | 1.0263 | 3.52 | 0.14289 | 0.03127 | 162.3113 | 1.0053 | 3.93 | 0.15739 | 0.03384 | 166.8149 | 1.1394 | 3.48 | 0.13902 | 0.02983 | 162.6545 | 1.1584 | 3.7 | 0.14541 | 0.03027 | 162.6505 | 1.3724 | 3.13 | 0.1228 | 0.02594 | 159.2538 | 1.3915 | 3.32 | 0.12767 | 0.02635 | 166.83 | 1.3494 | 3.91 | 0.16441 | 0.0297 | 166.8474 | 1.6165 | 3.27 | 0.13734 | 0.02489 | 160.1762 | 1.6605 | 3.18 | 0.13354 | 0.02383 | 176.6646 | 1.7085 | 3.5 | 0.1496 | 0.02559 | 173.2735 | 1.8886 | 3.17 | 0.13535 | 0.02297 | 178.7789 | 2.1487 | 3.1 | 0.13185 | 0.02173 | 172.6072 | 2.5598 | 2.61 | 0.11061 | 0.01801 | 172.0686 | 2.5658 | 2.87 | 0.11952 | 0.01888 | 174.7974 | 2.7169 | 2.71 | 0.11296 | 0.01796 | 169.4184 | 2.7729 | 2.66 | 0.11061 | 0.0174 | 172.0659 | 2.9379 | 2.51 | 0.10444 | 0.0165 | 171.6124 | 2.9429 | 2.73 | 0.11134 | 0.01723 | 171.6149 | 3.3281 | 2.42 | 0.09856 | 0.01533 | 180.7514 | 3.22 | 2.72 | 0.10794 | 0.01685 | 170.9047 | 3.7672 | 2.51 | 0.09684 | 0.01472 | 164.7279 | 4.0803 | 2.15 | 0.08506 | 0.01291 | 173.0189 | 3.9533 | 2.39 | 0.09234 | 0.0141 | 166.8378 | 4.3634 | 2.02 | 0.07978 | 0.01211 | 166.8434 | 4.3624 | 2.18 | 0.08381 | 0.0126 | 162.9593 | 4.4294 | 2.14 | 0.08251 | 0.01232 | 157.4697 | 5.2487 | 1.81 | 0.0696 | 0.01034 | 155.7199 | 5.5998 | 1.7 | 0.0653 | 0.00968 | 156.3999 | 5.5838 | 1.83 | 0.06843 | 0.01008 | 161.4535 | 5.6988 | 1.8 | 0.06713 | 0.01005 | 163.2085 | 5.9979 | 1.71 | 0.06385 | 0.00953 | 149.6656 | 7.9165 | 1.39 | 0.05046 | 0.00737 | 146.917 | 8.0116 | 1.38 | 0.04985 | 0.00724 | 141.8395 | 10.3633 | 1.21 | 0.04151 | 0.00602 | 145.2714 | 10.6034 | 1.18 | 0.04054 | 0.0059 | 139.6377 | 10.8735 | 1.15 | 0.03953 | 0.0057 | 147.1595 | 10.5234 | 1.32 | 0.04802 | 0.00631 | 159.6787 | 11.5537 | 1.37 | 0.05251 | 0.00649 | 156.3455 | 12.8141 | 1.24 | 0.04737 | 0.00591 | 157.3069 | 13.5845 | 1.3 | 0.05054 | 0.00601 | 166.7374 | 14.7845 | 1.32 | 0.05101 | 0.00576 | 162.7855 | 15.0849 | 1.3 | 0.05006 | 0.00581 | 179.6096 | 15.945 | 1.47 | 0.05457 | 0.00625 | 164.1679 | 19.5462 | 1.22 | 0.04474 | 0.0051 | 165.0023 | 19.8163 | 1.21 | 0.04422 | 0.00512 | 168.2878 | 20.5166 | 1.25 | 0.04508 | 0.00519 | 167.4801 | 21.6468 | 1.2 | 0.04292 | 0.00496 | 161.6115 | 24.4482 | 1.14 | 0.03989 | 0.00467 | 159.5446 | 26.4587 | 1.05 | 0.0367 | 0.00418 | 157.5293 | 26.6488 | 1.04 | 0.03644 | 0.00415
168.6508 | 0.0033651 | 32.86 | 1.34 | 1.78 | 186.1966 | 0.003158 | 77.92 | 3.11 | 3.06 | 182.3607 | 0.0032001 | 112.74 | 4.72 | 3.68 | 182.3607 | 0.012824 | 28.13 | 1.18 | 0.8851 | 174.8688 | 0.013174 | 34.78 | 1.38 | 0.96325 | 199.5439 | 0.027289 | 33.84 | 1.35 | 0.69612 | 169.7793 | 0.081398 | 13.62 | 0.50703 | 0.23682 | 163.5026 | 0.083449 | 14.04 | 0.51042 | 0.23402 | 150 | 0.12824 | 9.1 | 0.33081 | 0.14469 | 160.6799 | 0.16956 | 8.63 | 0.35273 | 0.12454 | 166.6667 | 0.16556 | 9.84 | 0.40842 | 0.13701 | 171.9287 | 0.21207 | 8.47 | 0.34983 | 0.11328 | 176.481 | 0.20847 | 9.42 | 0.38329 | 0.12197 | 180.5656 | 0.20537 | 10.37 | 0.41403 | 0.13036 | 184.2299 | 0.25608 | 8.96 | 0.35024 | 0.10903 | 175.07 | 0.32541 | 7.04 | 0.27507 | 0.08361 | 178.6225 | 0.3212 | 7.65 | 0.29222 | 0.08858 | 170.5243 | 0.33111 | 7.4 | 0.28294 | 0.08416 | 166.7709 | 0.48196 | 5.43 | 0.20255 | 0.05892 | 166.7779 | 0.60009 | 4.95 | 0.197 | 0.04948 | 178.7182 | 0.6375 | 5.16 | 0.21017 | 0.05094 | 172.5566 | 0.65221 | 5.04 | 0.20517 | 0.04903 | 172.0255 | 0.88257 | 4.13 | 0.16712 | 0.03777 | 171.5805 | 0.96891 | 4.08 | 0.16356 | 0.03594 | 175.8373 | 0.9536 | 4.5 | 0.17705 | 0.03846 | 180.7162 | 1.0813 | 3.98 | 0.15633 | 0.03387 | 175.1664 | 1.1033 | 4.19 | 0.16146 | 0.03405 | 175.162 | 1.3074 | 3.54 | 0.13635 | 0.02918 | 182.0043 | 1.2754 | 4.16 | 0.17446 | 0.03258 | 187.6838 | 1.2504 | 4.77 | 0.20469 | 0.0358 | 187.7033 | 1.4985 | 3.99 | 0.17094 | 0.02998 | 180.1982 | 1.5375 | 3.88 | 0.16631 | 0.02872 | 196.294 | 1.5985 | 4.17 | 0.17767 | 0.0302 | 192.5261 | 1.7655 | 3.78 | 0.16076 | 0.02709 | 196.6568 | 2.0226 | 3.64 | 0.15219 | 0.02522 | 189.868 | 2.4097 | 3.06 | 0.12768 | 0.02088 | 187.7112 | 2.4268 | 3.31 | 0.13533 | 0.0216 | 190.6881 | 2.5708 | 3.13 | 0.12787 | 0.02055 | 184.8201 | 2.6228 | 3.07 | 0.12524 | 0.01991 | 187.7082 | 2.7799 | 2.9 | 0.11823 | 0.01887 | 185.9135 | 2.7969 | 3.12 | 0.12427 | 0.0195 | 185.9161 | 3.163 | 2.77 | 0.10999 | 0.01733 | 194.6553 | 3.0729 | 3.07 | 0.11911 | 0.01888 | 183.1122 | 3.6051 | 2.81 | 0.10595 | 0.01635 | 177.3993 | 3.8912 | 2.43 | 0.09389 | 0.01445 | 185.3774 | 3.7842 | 2.68 | 0.10101 | 0.01566 | 179.6715 | 4.1633 | 2.28 | 0.088 | 0.01355 | 178.7608 | 4.1763 | 2.44 | 0.09166 | 0.01398 | 174.5993 | 4.2393 | 2.4 | 0.09025 | 0.01367 | 168.7175 | 5.0216 | 2.03 | 0.07613 | 0.01147 | 166.8428 | 5.3567 | 1.91 | 0.07141 | 0.01072 | 166.8265 | 5.3567 | 2.04 | 0.0743 | 0.0111 | 172.2171 | 5.4687 | 2 | 0.07288 | 0.01106 | 174.089 | 5.7568 | 1.9 | 0.06931 | 0.01049 | 159.0197 | 7.6154 | 1.54 | 0.05442 | 0.00804 | 156.0994 | 7.7054 | 1.52 | 0.05377 | 0.00791 | 157.5994 | 9.697 | 1.43 | 0.05214 | 0.00698 | 161.4127 | 9.9371 | 1.4 | 0.05092 | 0.00685 | 155.153 | 10.1832 | 1.37 | 0.04966 | 0.00661 | 165.5544 | 9.782 | 1.6 | 0.06184 | 0.00746 | 177.4207 | 10.8334 | 1.62 | 0.06329 | 0.00752 | 173.7173 | 12.0338 | 1.47 | 0.05707 | 0.00682 | 173.0376 | 12.8341 | 1.52 | 0.05873 | 0.00684 | 181.8953 | 14.0542 | 1.52 | 0.05792 | 0.00649 | 177.5841 | 14.3345 | 1.49 | 0.05682 | 0.00653 | 193.4257 | 15.2847 | 1.64 | 0.06016 | 0.0069 | 176.7962 | 18.7458 | 1.36 | 0.04927 | 0.0056 | 177.6947 | 19.0059 | 1.35 | 0.04868 | 0.00562 | 180.3084 | 19.7362 | 1.39 | 0.04918 | 0.00567 | 179.443 | 20.8364 | 1.33 | 0.04678 | 0.0054 | 172.3856 | 23.5977 | 1.26 | 0.04315 | 0.00505 | 170.1809 | 25.5182 | 1.15 | 0.03973 | 0.00453 | 168.0312 | 25.6983 | 1.15 | 0.03944 | 0.00449
178.5714 | 0.003243 | 36.22 | 1.44 | 1.96 | 198.6097 | 0.003032 | 86.91 | 3.39 | 3.39 | 198.939 | 0.003029 | 130.64 | 5.4 | 4.23 | 198.939 | 0.012134 | 32.59 | 1.35 | 1.02 | 199.8501 | 0.012104 | 43.61 | 1.88 | 1.19 | 213.797 | 0.026148 | 38.02 | 1.48 | 0.77685 | 179.7663 | 0.078426 | 15.01 | 0.54563 | 0.25984 | 181.6695 | 0.077896 | 16.8 | 0.6458 | 0.27772 | 166.6667 | 0.11954 | 10.9 | 0.41922 | 0.17188 | 178.5332 | 0.15825 | 10.33 | 0.42833 | 0.14784 | 183.3333 | 0.15555 | 11.58 | 0.47791 | 0.15994 | 187.5586 | 0.20046 | 9.83 | 0.39964 | 0.1304 | 191.1877 | 0.19796 | 10.79 | 0.43055 | 0.13879 | 194.4552 | 0.19586 | 11.76 | 0.45924 | 0.1469 | 197.3892 | 0.24508 | 10.08 | 0.3847 | 0.12184 | 187.575 | 0.3113 | 7.92 | 0.30224 | 0.09347 | 190.5306 | 0.3082 | 8.54 | 0.31851 | 0.0983 | 181.8926 | 0.3175 | 8.26 | 0.3085 | 0.09342 | 187.6173 | 0.44644 | 6.63 | 0.26514 | 0.07125 | 185.3087 | 0.56077 | 5.91 | 0.23983 | 0.05849 | 196.5901 | 0.59979 | 6.06 | 0.24628 | 0.05932 | 189.8123 | 0.61329 | 5.92 | 0.24051 | 0.05712 | 187.6642 | 0.83505 | 4.78 | 0.19099 | 0.04333 | 185.8789 | 0.92009 | 4.67 | 0.1839 | 0.04083 | 189.3632 | 0.90918 | 5.1 | 0.19651 | 0.04328 | 194.6174 | 1.0313 | 4.51 | 0.17346 | 0.03809 | 200.1902 | 1.0133 | 5.25 | 0.22024 | 0.04206 | 200.1852 | 1.2004 | 4.43 | 0.18595 | 0.03604 | 204.7549 | 1.1844 | 5.06 | 0.21692 | 0.03924 | 208.5375 | 1.1704 | 5.7 | 0.24298 | 0.04227 | 208.5593 | 1.4024 | 4.76 | 0.20289 | 0.03538 | 200.2202 | 1.4384 | 4.63 | 0.19749 | 0.0339 | 215.9234 | 1.5065 | 4.89 | 0.20491 | 0.03506 | 211.7787 | 1.6635 | 4.43 | 0.18545 | 0.03144 | 214.5347 | 1.9166 | 4.21 | 0.17215 | 0.02887 | 207.1287 | 2.2817 | 3.54 | 0.14445 | 0.02388 | 203.3538 | 2.3087 | 3.79 | 0.15098 | 0.02445 | 206.5787 | 2.4467 | 3.58 | 0.14262 | 0.02325 | 200.2218 | 2.4938 | 3.51 | 0.13972 | 0.02253 | 203.3506 | 2.6438 | 3.31 | 0.13188 | 0.02135 | 200.2145 | 2.6698 | 3.53 | 0.13713 | 0.02186 | 200.2174 | 3.0199 | 3.13 | 0.12135 | 0.01942 | 208.5593 | 2.9449 | 3.44 | 0.13024 | 0.02098 | 195.3197 | 3.4631 | 3.12 | 0.11504 | 0.01804 | 190.0707 | 3.7251 | 2.72 | 0.10269 | 0.01605 | 197.7359 | 3.6351 | 2.98 | 0.10967 | 0.01727 | 192.5051 | 3.9892 | 2.56 | 0.0962 | 0.01503 | 190.6782 | 4.0122 | 2.71 | 0.09949 | 0.01541 | 186.2392 | 4.0712 | 2.67 | 0.09797 | 0.01506 | 179.9654 | 4.8205 | 2.26 | 0.08266 | 0.01263 | 177.9656 | 5.1416 | 2.12 | 0.07753 | 0.01181 | 177.2532 | 5.1546 | 2.25 | 0.08018 | 0.01215 | 182.9806 | 5.2646 | 2.21 | 0.07863 | 0.0121 | 184.9696 | 5.5427 | 2.1 | 0.07476 | 0.01148 | 168.3738 | 7.3443 | 1.69 | 0.05839 | 0.00874 | 165.2817 | 7.4303 | 1.67 | 0.0577 | 0.0086 | 177.2994 | 9.0097 | 1.73 | 0.06714 | 0.00826 | 181.5893 | 9.2428 | 1.69 | 0.06553 | 0.00811 | 174.5471 | 9.4679 | 1.65 | 0.06393 | 0.00782 | 183.9493 | 9.1697 | 1.89 | 0.07461 | 0.00868 | 195.1628 | 10.2331 | 1.88 | 0.07359 | 0.0086 | 191.089 | 11.3635 | 1.7 | 0.06633 | 0.00779 | 188.7683 | 12.2038 | 1.74 | 0.06669 | 0.00771 | 197.0533 | 13.4139 | 1.72 | 0.06468 | 0.00724 | 192.3828 | 13.6842 | 1.69 | 0.06344 | 0.00728 | 207.2419 | 14.7044 | 1.83 | 0.06568 | 0.00757 | 189.4246 | 18.0354 | 1.52 | 0.05376 | 0.00612 | 190.3872 | 18.2855 | 1.5 | 0.0531 | 0.00614 | 192.329 | 19.0459 | 1.54 | 0.05323 | 0.00616 | 191.4059 | 20.126 | 1.47 | 0.05061 | 0.00586 | 193.9338 | 22.127 | 1.5 | 0.0553 | 0.00585 | 191.4535 | 23.9174 | 1.38 | 0.051 | 0.00525 | 189.0351 | 24.0774 | 1.37 | 0.05064 | 0.0052
198.4127 | 0.0030339 | 43.3 | 1.8 | 2.32 | 223.4359 | 0.0028209 | 105.94 | 4.38 | 4.08 | 215.5172 | 0.0028829 | 149.49 | 6.06 | 4.8 | 215.5172 | 0.011554 | 37.3 | 1.51 | 1.16 | 224.8314 | 0.011253 | 53.17 | 2.33 | 1.44 | 228.0502 | 0.025148 | 42.37 | 1.61 | 0.86024 | 199.7403 | 0.073334 | 17.96 | 0.68904 | 0.30795 | 204.3782 | 0.072284 | 20.52 | 0.83585 | 0.33571 | 187.5 | 0.11074 | 13.33 | 0.54354 | 0.20804 | 196.3865 | 0.14885 | 12.15 | 0.50083 | 0.17244 | 200 | 0.14715 | 13.42 | 0.54568 | 0.18401 | 203.1885 | 0.19056 | 11.25 | 0.44866 | 0.1483 | 205.8945 | 0.18896 | 12.23 | 0.47733 | 0.15631 | 208.3449 | 0.18756 | 13.21 | 0.50415 | 0.16407 | 210.5485 | 0.23537 | 11.24 | 0.41902 | 0.13509 | 200.08 | 0.29879 | 8.83 | 0.32932 | 0.10368 | 214.347 | 0.28619 | 10.42 | 0.41581 | 0.1187 | 204.6292 | 0.29459 | 10.09 | 0.40316 | 0.11289 | 208.4636 | 0.41773 | 7.93 | 0.32263 | 0.08433 | 203.8396 | 0.52836 | 6.94 | 0.28068 | 0.06799 | 214.4619 | 0.56817 | 7.02 | 0.28135 | 0.06811 | 207.0679 | 0.58058 | 6.85 | 0.27487 | 0.06561 | 203.3029 | 0.79443 | 5.47 | 0.21443 | 0.04914 | 200.1773 | 0.87787 | 5.29 | 0.20403 | 0.04593 | 216.4151 | 0.83635 | 6.38 | 0.26762 | 0.05346 | 222.4199 | 0.94957 | 5.64 | 0.23602 | 0.04699 | 225.214 | 0.94247 | 6.39 | 0.27346 | 0.05061 | 225.2083 | 1.1163 | 5.4 | 0.23086 | 0.04336 | 227.5054 | 1.1103 | 6.04 | 0.25721 | 0.04629 | 229.3913 | 1.1043 | 6.68 | 0.2801 | 0.04907 | 229.4152 | 1.3234 | 5.58 | 0.23386 | 0.04105 | 220.2423 | 1.3564 | 5.43 | 0.22775 | 0.03936 | 235.5528 | 1.4294 | 5.65 | 0.23162 | 0.04014 | 231.0314 | 1.5785 | 5.12 | 0.20965 | 0.03599 | 232.4126 | 1.8265 | 4.8 | 0.19186 | 0.03267 | 224.3894 | 2.1736 | 4.04 | 0.16102 | 0.02701 | 218.9964 | 2.2057 | 4.28 | 0.1665 | 0.02741 | 222.4694 | 2.3387 | 4.05 | 0.15725 | 0.02606 | 215.6235 | 2.3827 | 3.96 | 0.15409 | 0.02525 | 218.9929 | 2.5267 | 3.74 | 0.14543 | 0.02393 | 214.5156 | 2.5588 | 3.96 | 0.14993 | 0.02431 | 214.5186 | 2.8949 | 3.51 | 0.13265 | 0.02158 | 222.4632 | 2.8318 | 3.83 | 0.14132 | 0.02315 | 207.5271 | 3.336 | 3.45 | 0.12412 | 0.01978 | 202.7421 | 3.5791 | 3.03 | 0.11148 | 0.01771 | 210.0944 | 3.5021 | 3.29 | 0.11831 | 0.01894 | 205.3388 | 3.8341 | 2.84 | 0.10438 | 0.01657 | 202.5956 | 3.8661 | 2.99 | 0.10731 | 0.01689 | 197.8792 | 3.9222 | 2.95 | 0.10568 | 0.01651 | 191.2132 | 4.6414 | 2.49 | 0.08918 | 0.01384 | 189.0885 | 4.9505 | 2.34 | 0.08364 | 0.01293 | 187.6799 | 4.9735 | 2.47 | 0.08607 | 0.01323 | 193.7442 | 5.0815 | 2.42 | 0.08438 | 0.01317 | 195.8502 | 5.3506 | 2.3 | 0.08022 | 0.0125 | 187.082 | 6.8781 | 2 | 0.07342 | 0.0102 | 183.6463 | 6.9571 | 1.98 | 0.07256 | 0.01003 | 196.9993 | 8.4485 | 2.05 | 0.081 | 0.00962 | 201.7659 | 8.6755 | 2 | 0.07901 | 0.00944 | 193.9413 | 8.8826 | 1.96 | 0.0771 | 0.0091 | 202.3443 | 8.6605 | 2.21 | 0.0868 | 0.00996 | 212.9049 | 9.7188 | 2.16 | 0.08358 | 0.00972 | 208.4607 | 10.8032 | 1.96 | 0.07531 | 0.00879 | 204.499 | 11.6436 | 1.97 | 0.07448 | 0.00862 | 212.2112 | 12.8536 | 1.93 | 0.07134 | 0.00802 | 207.1815 | 13.1239 | 1.9 | 0.06996 | 0.00806 | 221.058 | 14.1941 | 2.02 | 0.07115 | 0.00826 | 202.0529 | 17.4051 | 1.67 | 0.0582 | 0.00666 | 203.0797 | 17.6452 | 1.66 | 0.05748 | 0.00667 | 216.3701 | 17.8653 | 1.84 | 0.06832 | 0.00718 | 215.3316 | 18.8954 | 1.75 | 0.06483 | 0.0068 | 215.4819 | 20.9263 | 1.76 | 0.06638 | 0.00669 | 212.7261 | 22.5867 | 1.62 | 0.06129 | 0.00601 | 210.039 | 22.7468 | 1.61 | 0.06086 | 0.00595
223.2143 | 0.0028228 | 52.78 | 2.3 | 2.79 | 248.2622 | 0.0026508 | 126.3 | 5.3 | 4.81 | 232.0955 | 0.0027579 | 169.25 | 6.72 | 5.39 | 232.0955 | 0.011043 | 42.23 | 1.68 | 1.3 | 249.8126 | 0.010573 | 63.38 | 2.75 | 1.7 | 242.3033 | 0.024257 | 46.88 | 1.74 | 0.94609 | 224.7079 | 0.068181 | 21.9 | 0.88998 | 0.37162 | 227.0869 | 0.067751 | 24.51 | 1.01 | 0.39705 | 208.3333 | 0.10363 | 15.93 | 0.65855 | 0.2464 | 214.2398 | 0.14094 | 14.08 | 0.57142 | 0.19822 | 216.6667 | 0.14004 | 15.37 | 0.6123 | 0.20914 | 218.8184 | 0.18206 | 12.75 | 0.49714 | 0.1669 | 220.6012 | 0.18116 | 13.74 | 0.52376 | 0.17447 | 222.2346 | 0.18026 | 14.73 | 0.54885 | 0.18182 | 236.867 | 0.21907 | 13.7 | 0.54575 | 0.16286 | 225.09 | 0.27778 | 10.77 | 0.42942 | 0.12509 | 238.1633 | 0.26848 | 12.43 | 0.50493 | 0.14026 | 227.3657 | 0.27608 | 12.05 | 0.48996 | 0.1335 | 229.31 | 0.39402 | 9.3 | 0.37737 | 0.09808 | 222.3705 | 0.50104 | 8.02 | 0.3203 | 0.07793 | 232.3337 | 0.54116 | 8.03 | 0.31572 | 0.07728 | 224.3236 | 0.55276 | 7.84 | 0.30856 | 0.07446 | 218.9416 | 0.75932 | 6.19 | 0.23756 | 0.05517 | 228.7741 | 0.80864 | 6.62 | 0.27746 | 0.05668 | 243.467 | 0.77912 | 7.76 | 0.33187 | 0.0643 | 250.2224 | 0.88524 | 6.85 | 0.29251 | 0.05646 | 250.2377 | 0.88524 | 7.62 | 0.32383 | 0.05963 | 250.2315 | 1.0493 | 6.43 | 0.27337 | 0.05109 | 250.2559 | 1.0493 | 7.07 | 0.29618 | 0.05369 | 250.245 | 1.0493 | 7.72 | 0.31643 | 0.05618 | 250.2711 | 1.2574 | 6.45 | 0.26418 | 0.04699 | 240.2643 | 1.2874 | 6.28 | 0.25739 | 0.04506 | 255.1822 | 1.3644 | 6.45 | 0.25793 | 0.04542 | 250.284 | 1.5054 | 5.84 | 0.2335 | 0.04073 | 250.2905 | 1.7485 | 5.43 | 0.21137 | 0.03661 | 241.6501 | 2.0796 | 4.56 | 0.17742 | 0.03027 | 234.639 | 2.1166 | 4.8 | 0.18194 | 0.03047 | 238.3601 | 2.2446 | 4.53 | 0.17179 | 0.02896 | 231.0251 | 2.2867 | 4.44 | 0.16838 | 0.02807 | 234.6353 | 2.4247 | 4.19 | 0.15889 | 0.0266 | 228.8166 | 2.4617 | 4.4 | 0.16268 | 0.02683 | 228.8199 | 2.7848 | 3.9 | 0.14391 | 0.02381 | 236.3672 | 2.7318 | 4.23 | 0.15237 | 0.02539 | 219.7346 | 3.222 | 3.79 | 0.1332 | 0.02158 | 215.4135 | 3.449 | 3.35 | 0.12025 | 0.01942 | 222.4529 | 3.383 | 3.62 | 0.12695 | 0.02066 | 218.1725 | 3.6971 | 3.14 | 0.11254 | 0.01815 | 214.513 | 3.7351 | 3.29 | 0.11512 | 0.01841 | 209.5192 | 3.7881 | 3.24 | 0.11339 | 0.01799 | 202.461 | 4.4803 | 2.74 | 0.09571 | 0.01508 | 200.2113 | 4.7794 | 2.57 | 0.08975 | 0.01408 | 208.5332 | 4.6624 | 2.93 | 0.10827 | 0.01549 | 215.2713 | 4.7664 | 2.87 | 0.10608 | 0.01542 | 217.6113 | 5.0204 | 2.73 | 0.1008 | 0.01462 | 210.4672 | 6.4029 | 2.42 | 0.09455 | 0.01213 | 206.6021 | 6.4749 | 2.39 | 0.09346 | 0.01192 | 216.6992 | 7.9823 | 2.39 | 0.09422 | 0.01104 | 221.9424 | 8.2043 | 2.33 | 0.09186 | 0.01083 | 213.3354 | 8.3954 | 2.28 | 0.08967 | 0.01045 | 220.7392 | 8.2303 | 2.54 | 0.09862 | 0.01129 | 230.6469 | 9.2796 | 2.46 | 0.09337 | 0.0109 | 225.8325 | 10.313 | 2.22 | 0.08412 | 0.00984 | 220.2297 | 11.1533 | 2.22 | 0.08216 | 0.00956 | 227.3692 | 12.3634 | 2.15 | 0.07792 | 0.00883 | 221.9802 | 12.6237 | 2.12 | 0.07641 | 0.00886 | 248.6902 | 13.3137 | 2.43 | 0.09147 | 0.00969 | 227.3095 | 16.3246 | 2 | 0.07473 | 0.00778 | 228.4647 | 16.5647 | 1.98 | 0.07376 | 0.00777 | 240.4112 | 16.9048 | 2.16 | 0.08207 | 0.00824 | 239.2573 | 17.8849 | 2.06 | 0.07778 | 0.00779 | 237.0301 | 19.9158 | 2.04 | 0.07684 | 0.00756 | 233.9987 | 21.4761 | 1.87 | 0.07102 | 0.0068 | 231.0429 | 21.6262 | 1.86 | 0.07052 | 0.00674
248.0159 | 0.0026518 | 62.93 | 2.77 | 3.29 | 273.0884 | 0.0025097 | 147.89 | 6.18 | 5.58 | 265.252 | 0.0025518 | 211.26 | 9.05 | 6.63 | 265.252 | 0.010223 | 52.72 | 2.26 | 1.6 | 274.7939 | 0.010023 | 74.21 | 3.17 | 1.97 | 256.5564 | 0.023467 | 51.56 | 1.86 | 1.03 | 249.6754 | 0.06404 | 26.12 | 1.08 | 0.43877 | 249.7956 | 0.06402 | 28.75 | 1.18 | 0.46139 | 229.1667 | 0.09775 | 18.7 | 0.76844 | 0.28672 | 232.0931 | 0.13424 | 16.1 | 0.64072 | 0.2251 | 233.3333 | 0.13384 | 17.41 | 0.6781 | 0.23524 | 234.4483 | 0.17455 | 14.32 | 0.5452 | 0.18617 | 235.308 | 0.17415 | 15.31 | 0.56992 | 0.19324 | 250.0139 | 0.16805 | 17.94 | 0.71366 | 0.21893 | 263.1856 | 0.20596 | 16.33 | 0.66158 | 0.19212 | 250.1 | 0.26088 | 12.84 | 0.52101 | 0.14769 | 261.9796 | 0.25387 | 14.57 | 0.58951 | 0.16286 | 250.1023 | 0.26088 | 14.13 | 0.57242 | 0.15513 | 250.1563 | 0.37421 | 10.76 | 0.43035 | 0.11246 | 240.9013 | 0.47783 | 9.16 | 0.35908 | 0.08827 | 250.2055 | 0.51785 | 9.08 | 0.34958 | 0.08678 | 241.5792 | 0.52865 | 8.87 | 0.34177 | 0.08366 | 250.2189 | 0.70179 | 7.72 | 0.32177 | 0.06785 | 257.3708 | 0.75431 | 8.05 | 0.34373 | 0.06811 | 270.5189 | 0.733 | 9.24 | 0.39256 | 0.07571 | 278.0249 | 0.83342 | 8.15 | 0.34583 | 0.06641 | 275.2615 | 0.83802 | 8.91 | 0.37244 | 0.06907 | 275.2546 | 0.99317 | 7.52 | 0.31439 | 0.05918 | 273.0065 | 0.99778 | 8.16 | 0.33425 | 0.0614 | 271.0988 | 1.0013 | 8.8 | 0.35219 | 0.06356 | 271.1271 | 1.2003 | 7.36 | 0.29401 | 0.05315 | 260.2863 | 1.2283 | 7.17 | 0.28658 | 0.05099 | 274.8116 | 1.3074 | 7.29 | 0.28392 | 0.05088 | 269.5366 | 1.4424 | 6.6 | 0.25707 | 0.04563 | 268.1684 | 1.6805 | 6.08 | 0.23071 | 0.04069 | 258.9108 | 1.9986 | 5.11 | 0.1937 | 0.03363 | 250.2816 | 2.0376 | 5.34 | 0.19729 | 0.03363 | 254.2508 | 2.1616 | 5.04 | 0.18625 | 0.03196 | 246.4268 | 2.2006 | 4.94 | 0.1826 | 0.03098 | 250.2777 | 2.3347 | 4.66 | 0.17228 | 0.02935 | 243.1176 | 2.3747 | 4.86 | 0.17538 | 0.02944 | 243.1211 | 2.6868 | 4.31 | 0.15514 | 0.02611 | 250.2711 | 2.6418 | 4.65 | 0.16339 | 0.0277 | 244.1496 | 3.0279 | 4.51 | 0.16734 | 0.02532 | 228.0848 | 3.333 | 3.68 | 0.12901 | 0.02117 | 247.1699 | 3.1799 | 4.3 | 0.15944 | 0.02423 | 231.0062 | 3.575 | 3.45 | 0.12069 | 0.01978 | 238.3478 | 3.51 | 3.9 | 0.14453 | 0.02157 | 232.7991 | 3.559 | 3.85 | 0.14242 | 0.02108 | 224.9567 | 4.2052 | 3.25 | 0.1203 | 0.01767 | 222.457 | 4.4853 | 3.05 | 0.1128 | 0.01648 | 234.5998 | 4.3472 | 3.55 | 0.13941 | 0.01847 | 242.1803 | 4.4473 | 3.48 | 0.13648 | 0.01837 | 244.8127 | 4.6863 | 3.31 | 0.12964 | 0.01742 | 233.8525 | 6.0177 | 2.87 | 0.114 | 0.01417 | 229.5579 | 6.0827 | 2.84 | 0.11271 | 0.01392 | 236.3992 | 7.5891 | 2.75 | 0.10704 | 0.01253 | 242.119 | 7.8061 | 2.68 | 0.1043 | 0.01228 | 232.7295 | 7.9832 | 2.62 | 0.10184 | 0.01185 | 239.1341 | 7.8612 | 2.88 | 0.11019 | 0.01268 | 248.389 | 8.8995 | 2.76 | 0.10301 | 0.01211 | 243.2042 | 9.8878 | 2.5 | 0.09278 | 0.01092 | 235.9604 | 10.7231 | 2.47 | 0.08976 | 0.01053 | 242.5271 | 11.9232 | 2.38 | 0.08445 | 0.00966 | 236.7789 | 12.1735 | 2.34 | 0.0828 | 0.00968 | 276.3225 | 12.5934 | 2.86 | 0.10996 | 0.01118 | 252.5661 | 15.4542 | 2.36 | 0.08978 | 0.00894 | 253.8496 | 15.6643 | 2.33 | 0.08858 | 0.00892 | 264.4523 | 16.0944 | 2.5 | 0.09503 | 0.00935 | 263.1831 | 17.0445 | 2.38 | 0.08999 | 0.00882 | 258.5783 | 19.0454 | 2.32 | 0.08689 | 0.00846 | 255.2714 | 20.5357 | 2.14 | 0.08036 | 0.00762 | 252.0468 | 20.6657 | 2.13 | 0.07981 | 0.00754
272.8175 | 0.0025117 | 73.69 | 3.21 | 3.82 | 297.9146 | 0.0023927 | 170.6 | 7.03 | 6.37 | 298.4085 | 0.0023907 | 256.39 | 11.15 | 7.94 | 298.4085 | 0.0095736 | 63.99 | 2.78 | 1.92 | 299.7752 | 0.0095497 | 85.61 | 3.57 | 2.25 | 285.0627 | 0.022116 | 61.35 | 2.33 | 1.22 | 274.643 | 0.060618 | 30.6 | 1.25 | 0.50902 | 272.5043 | 0.060888 | 33.21 | 1.34 | 0.5284 | 250 | 0.092828 | 21.63 | 0.87509 | 0.32883 | 249.9464 | 0.12844 | 18.23 | 0.70909 | 0.25297 | 250 | 0.12844 | 19.53 | 0.74327 | 0.26223 | 250.0781 | 0.16805 | 15.95 | 0.59293 | 0.20605 | 264.7215 | 0.16255 | 18.63 | 0.73992 | 0.23241 | 277.7932 | 0.15825 | 21.36 | 0.86408 | 0.25796 | 289.5042 | 0.19515 | 19.11 | 0.77123 | 0.22269 | 275.11 | 0.24687 | 15.04 | 0.60783 | 0.17134 | 285.7959 | 0.24167 | 16.82 | 0.67114 | 0.18638 | 272.8389 | 0.24807 | 16.32 | 0.6521 | 0.17767 | 271.0027 | 0.3573 | 12.28 | 0.48212 | 0.12738 | 259.4322 | 0.45772 | 10.36 | 0.39724 | 0.09898 | 285.9492 | 0.47993 | 11.32 | 0.47249 | 0.10672 | 276.0906 | 0.48944 | 11.07 | 0.46244 | 0.10295 | 281.4963 | 0.65657 | 9.36 | 0.39753 | 0.08126 | 285.9676 | 0.71049 | 9.57 | 0.40622 | 0.08012 | 297.5707 | 0.69509 | 10.8 | 0.451 | 0.08762 | 305.8274 | 0.7907 | 9.53 | 0.39714 | 0.0768 | 300.2853 | 0.79861 | 10.28 | 0.41981 | 0.07889 | 300.2778 | 0.94645 | 8.67 | 0.35436 | 0.06759 | 295.757 | 0.95436 | 9.31 | 0.37163 | 0.06939 | 291.9525 | 0.96116 | 9.94 | 0.38747 | 0.07119 | 291.983 | 1.1513 | 8.31 | 0.32344 | 0.05951 | 280.3083 | 1.1783 | 8.09 | 0.31541 | 0.05713 | 294.441 | 1.2583 | 8.16 | 0.30965 | 0.05652 | 288.7892 | 1.3884 | 7.39 | 0.28042 | 0.05069 | 286.0463 | 1.6204 | 6.76 | 0.24991 | 0.04488 | 276.1716 | 1.9265 | 5.68 | 0.20987 | 0.03709 | 265.9242 | 1.9685 | 5.89 | 0.21257 | 0.03688 | 270.1414 | 2.0886 | 5.57 | 0.20064 | 0.03504 | 261.8285 | 2.1256 | 5.46 | 0.19675 | 0.03397 | 265.92 | 2.2556 | 5.15 | 0.18561 | 0.03218 | 257.4187 | 2.2976 | 5.34 | 0.18805 | 0.03211 | 257.4223 | 2.5997 | 4.73 | 0.16632 | 0.02848 | 278.079 | 2.4887 | 5.52 | 0.20476 | 0.03247 | 274.6683 | 2.8318 | 5.46 | 0.21505 | 0.03023 | 253.4276 | 3.1349 | 4.37 | 0.16195 | 0.02483 | 278.0661 | 2.9748 | 5.21 | 0.20482 | 0.02892 | 256.6735 | 3.3639 | 4.09 | 0.1513 | 0.02317 | 268.1412 | 3.2829 | 4.73 | 0.18563 | 0.02572 | 261.8989 | 3.3259 | 4.66 | 0.18301 | 0.02515 | 253.0763 | 3.9261 | 3.94 | 0.15473 | 0.02107 | 250.2642 | 4.1882 | 3.7 | 0.14508 | 0.01965 | 260.6665 | 4.0921 | 4.21 | 0.16799 | 0.0216 | 269.0892 | 4.1891 | 4.13 | 0.16437 | 0.02147 | 272.0141 | 4.4152 | 3.92 | 0.15608 | 0.02036 | 257.2377 | 5.6995 | 3.35 | 0.13249 | 0.0163 | 252.5137 | 5.7586 | 3.31 | 0.13101 | 0.01602 | 256.0991 | 7.253 | 3.13 | 0.11957 | 0.01407 | 262.2956 | 7.467 | 3.05 | 0.11645 | 0.01379 | 252.1237 | 7.6321 | 2.98 | 0.11374 | 0.0133 | 257.529 | 7.542 | 3.25 | 0.12156 | 0.01411 | 266.1311 | 8.5673 | 3.08 | 0.11252 | 0.01335 | 260.5759 | 9.5176 | 2.78 | 0.10134 | 0.01203 | 251.691 | 10.3529 | 2.74 | 0.09729 | 0.01153 | 272.843 | 11.1829 | 2.87 | 0.1087 | 0.01138 | 266.3762 | 11.4131 | 2.81 | 0.10653 | 0.0114 | 303.9547 | 11.9931 | 3.32 | 0.12738 | 0.01273 | 277.8227 | 14.7138 | 2.73 | 0.10395 | 0.01015 | 279.2346 | 14.9239 | 2.69 | 0.10255 | 0.01012 | 288.4934 | 15.4041 | 2.85 | 0.10747 | 0.01049 | 287.1088 | 16.3242 | 2.71 | 0.1017 | 0.00988 | 280.1265 | 18.305 | 2.62 | 0.09664 | 0.00938 | 276.544 | 19.7253 | 2.42 | 0.08944 | 0.00846 | 273.0507 | 19.8453 | 2.4 | 0.08883 | 0.00838
297.619 | 0.0023936 | 85.01 | 3.65 | 4.36 | 322.7408 | 0.0022926 | 194.37 | 7.86 | 7.19 | 331.565 | 0.0022606 | 304.33 | 13.13 | 9.31 | 331.565 | 0.0090544 | 75.96 | 3.28 | 2.25 | 324.7564 | 0.0091525 | 97.54 | 3.97 | 2.53 | 320.6956 | 0.020756 | 74.37 | 2.98 | 1.46 | 299.6105 | 0.057767 | 35.31 | 1.42 | 0.582 | 295.213 | 0.058237 | 37.9 | 1.5 | 0.59782 | 270.8333 | 0.088646 | 24.71 | 0.97945 | 0.37254 | 267.7998 | 0.12344 | 20.44 | 0.77671 | 0.28175 | 266.6667 | 0.12374 | 21.75 | 0.80793 | 0.29005 | 281.3379 | 0.15704 | 19.38 | 0.76847 | 0.24749 | 294.1349 | 0.15324 | 22.16 | 0.89485 | 0.27352 | 305.5725 | 0.15014 | 24.98 | 1.01 | 0.29867 | 315.8227 | 0.18615 | 22.04 | 0.8768 | 0.25443 | 300.12 | 0.23526 | 17.36 | 0.69151 | 0.19592 | 309.6123 | 0.23136 | 19.18 | 0.75064 | 0.21072 | 295.5755 | 0.23727 | 18.62 | 0.72978 | 0.20103 | 291.8491 | 0.3428 | 13.88 | 0.53295 | 0.14281 | 296.494 | 0.42491 | 12.89 | 0.53562 | 0.12139 | 321.6928 | 0.45022 | 13.72 | 0.5827 | 0.12772 | 310.6019 | 0.45872 | 13.42 | 0.57075 | 0.12331 | 312.7737 | 0.62026 | 11.11 | 0.46873 | 0.09529 | 314.5643 | 0.67458 | 11.19 | 0.4663 | 0.09263 | 324.6226 | 0.66347 | 12.44 | 0.50783 | 0.09998 | 333.6299 | 0.75509 | 10.97 | 0.44699 | 0.08757 | 325.309 | 0.76519 | 11.7 | 0.46622 | 0.08904 | 325.3009 | 0.90684 | 9.88 | 0.39352 | 0.07628 | 318.5076 | 0.91704 | 10.5 | 0.40845 | 0.07764 | 312.8063 | 0.92585 | 11.13 | 0.42235 | 0.07905 | 312.8389 | 1.1093 | 9.29 | 0.35254 | 0.06607 | 300.3304 | 1.1343 | 9.06 | 0.34393 | 0.06345 | 314.0704 | 1.2153 | 9.06 | 0.33514 | 0.06231 | 308.0418 | 1.3404 | 8.21 | 0.30355 | 0.05589 | 303.9242 | 1.5684 | 7.46 | 0.26897 | 0.04919 | 293.4323 | 1.8635 | 6.27 | 0.22593 | 0.04064 | 281.5668 | 1.9065 | 6.47 | 0.22778 | 0.04022 | 286.0321 | 2.0225 | 6.11 | 0.21496 | 0.03819 | 277.2302 | 2.0576 | 5.99 | 0.21084 | 0.03704 | 281.5624 | 2.1846 | 5.65 | 0.19888 | 0.03508 | 286.0207 | 2.1656 | 6.34 | 0.23557 | 0.03766 | 286.0248 | 2.4507 | 5.62 | 0.20829 | 0.03337 | 312.8389 | 2.3346 | 6.68 | 0.26238 | 0.03873 | 305.187 | 2.6727 | 6.48 | 0.25866 | 0.03538 | 285.1061 | 2.9338 | 5.29 | 0.20792 | 0.02963 | 308.9624 | 2.8097 | 6.17 | 0.2463 | 0.03384 | 288.7577 | 3.1518 | 4.95 | 0.194 | 0.0276 | 297.9347 | 3.0998 | 5.6 | 0.22322 | 0.03007 | 290.9988 | 3.1388 | 5.52 | 0.22015 | 0.02941 | 281.1959 | 3.702 | 4.67 | 0.18628 | 0.02465 | 278.0713 | 3.9471 | 4.38 | 0.17466 | 0.02297 | 286.7331 | 3.882 | 4.91 | 0.1951 | 0.02488 | 295.9981 | 3.977 | 4.81 | 0.1908 | 0.02471 | 299.2155 | 4.1921 | 4.57 | 0.18113 | 0.02342 | 280.623 | 5.4314 | 3.85 | 0.15035 | 0.01851 | 275.4694 | 5.4865 | 3.81 | 0.1487 | 0.01819 | 275.799 | 6.9628 | 3.52 | 0.13187 | 0.01566 | 282.4722 | 7.1729 | 3.43 | 0.12837 | 0.01534 | 271.5178 | 7.3269 | 3.35 | 0.12543 | 0.0148 | 275.924 | 7.2639 | 3.62 | 0.13277 | 0.01559 | 283.8732 | 8.2742 | 3.42 | 0.12192 | 0.01463 | 277.9476 | 9.1915 | 3.08 | 0.1098 | 0.01318 | 283.1524 | 9.7116 | 3.29 | 0.12521 | 0.0136 | 303.1589 | 10.5826 | 3.38 | 0.13074 | 0.01317 | 295.9736 | 10.8029 | 3.32 | 0.12811 | 0.01319 | 331.587 | 11.4929 | 3.79 | 0.14407 | 0.01433 | 303.0793 | 14.0935 | 3.11 | 0.11753 | 0.0114 | 304.6196 | 14.2936 | 3.08 | 0.11594 | 0.01136 | 312.5346 | 14.8238 | 3.22 | 0.11951 | 0.01166 | 311.0345 | 15.7139 | 3.06 | 0.11303 | 0.01096 | 301.6747 | 17.6647 | 2.93 | 0.10616 | 0.01033 | 297.8166 | 19.0249 | 2.71 | 0.0983 | 0.00933 | 294.0546 | 19.135 | 2.69 | 0.09765 | 0.00923
322.4206 | 0.0022936 | 96.86 | 4.08 | 4.92 | 347.567 | 0.0022076 | 219.12 | 8.67 | 8.03 | 364.7215 | 0.0021546 | 354.82 | 15.03 | 10.72 | 364.7215 | 0.0086302 | 88.57 | 3.75 | 2.59 | 349.7377 | 0.0088123 | 109.95 | 4.36 | 2.83 | 356.3284 | 0.019665 | 88.18 | 3.58 | 1.7 | 324.578 | 0.055345 | 40.25 | 1.59 | 0.65739 | 317.9217 | 0.055956 | 42.79 | 1.65 | 0.66938 | 291.6667 | 0.085044 | 27.92 | 1.08 | 0.4177 | 285.6531 | 0.11903 | 22.75 | 0.84371 | 0.31138 | 300 | 0.11583 | 26.41 | 1.05 | 0.34794 | 312.5977 | 0.14824 | 23.04 | 0.92821 | 0.2909 | 323.5484 | 0.14564 | 25.9 | 1.04 | 0.31632 | 333.3519 | 0.14334 | 28.79 | 1.14 | 0.34083 | 342.1413 | 0.17845 | 25.1 | 0.97936 | 0.28718 | 325.1301 | 0.22536 | 19.78 | 0.77291 | 0.22133 | 333.4286 | 0.22246 | 21.64 | 0.82847 | 0.2358 | 318.312 | 0.22796 | 21.02 | 0.80592 | 0.22512 | 333.5418 | 0.31908 | 17.25 | 0.71674 | 0.175 | 333.5557 | 0.3993 | 15.6 | 0.65948 | 0.14493 | 357.4365 | 0.42641 | 16.27 | 0.6859 | 0.14961 | 345.1132 | 0.43401 | 15.93 | 0.67229 | 0.14456 | 344.051 | 0.59044 | 12.96 | 0.53696 | 0.10985 | 343.1611 | 0.64456 | 12.88 | 0.52463 | 0.1056 | 351.6745 | 0.63656 | 14.16 | 0.5634 | 0.11272 | 361.4324 | 0.72497 | 12.48 | 0.4957 | 0.09866 | 350.3328 | 0.73648 | 13.19 | 0.51183 | 0.09948 | 350.324 | 0.87282 | 11.13 | 0.432 | 0.08522 | 341.2581 | 0.88463 | 11.74 | 0.44478 | 0.08611 | 333.66 | 0.89493 | 12.35 | 0.45686 | 0.08711 | 333.6948 | 1.0723 | 10.32 | 0.38133 | 0.07279 | 320.3524 | 1.0953 | 10.06 | 0.37218 | 0.06994 | 333.6997 | 1.1773 | 9.99 | 0.36041 | 0.06824 | 327.2944 | 1.2983 | 9.05 | 0.32649 | 0.06121 | 321.8021 | 1.5214 | 8.18 | 0.2879 | 0.05359 | 310.693 | 1.8065 | 6.88 | 0.2419 | 0.04428 | 312.852 | 1.8005 | 7.67 | 0.28474 | 0.04712 | 317.8134 | 1.9105 | 7.24 | 0.26855 | 0.04473 | 308.0335 | 1.9425 | 7.11 | 0.26364 | 0.0434 | 312.8471 | 2.0625 | 6.7 | 0.24855 | 0.04109 | 321.7733 | 2.0325 | 7.67 | 0.3017 | 0.04492 | 321.7779 | 2.3006 | 6.79 | 0.26671 | 0.03978 | 347.5988 | 2.2106 | 7.9 | 0.31487 | 0.04525 | 335.7057 | 2.5426 | 7.55 | 0.29985 | 0.04073 | 316.7845 | 2.7727 | 6.27 | 0.24991 | 0.03465 | 339.8586 | 2.6737 | 7.19 | 0.28545 | 0.03894 | 320.8419 | 2.9808 | 5.86 | 0.23298 | 0.03224 | 327.7282 | 2.9487 | 6.53 | 0.25872 | 0.03459 | 320.0987 | 2.9848 | 6.43 | 0.25526 | 0.03384 | 309.3155 | 3.5159 | 5.44 | 0.21613 | 0.02838 | 305.8784 | 3.749 | 5.11 | 0.20266 | 0.02643 | 312.7998 | 3.7049 | 5.65 | 0.22121 | 0.02827 | 322.907 | 3.798 | 5.53 | 0.21623 | 0.02807 | 326.4169 | 4.006 | 5.25 | 0.20523 | 0.02659 | 304.0082 | 5.2033 | 4.37 | 0.16774 | 0.02079 | 298.4252 | 5.2544 | 4.33 | 0.16593 | 0.02044 | 295.499 | 6.7097 | 3.93 | 0.144 | 0.0173 | 302.6488 | 6.9167 | 3.83 | 0.1401 | 0.01694 | 290.9119 | 7.0618 | 3.74 | 0.13694 | 0.01635 | 294.3189 | 7.0188 | 4.01 | 0.14385 | 0.0171 | 319.3573 | 7.783 | 4.11 | 0.15672 | 0.01729 | 312.6911 | 8.6432 | 3.71 | 0.14113 | 0.01555 | 314.6138 | 9.1974 | 3.89 | 0.15056 | 0.01576 | 333.4748 | 10.0924 | 3.92 | 0.15145 | 0.01503 | 325.5709 | 10.2926 | 3.85 | 0.14841 | 0.01504 | 359.2192 | 11.0627 | 4.29 | 0.16022 | 0.01597 | 328.3359 | 13.5633 | 3.52 | 0.13069 | 0.01268 | 330.0045 | 13.7634 | 3.47 | 0.1289 | 0.01262 | 336.5757 | 14.3135 | 3.6 | 0.13125 | 0.01286 | 334.9603 | 15.1836 | 3.42 | 0.12407 | 0.01208 | 344.7711 | 16.6041 | 3.58 | 0.14064 | 0.01229 | 340.3618 | 17.8644 | 3.31 | 0.13043 | 0.01111 | 336.0624 | 17.9644 | 3.29 | 0.12959 | 0.011
347.2222 | 0.0022086 | 109.2 | 4.5 | 5.5 | 397.2195 | 0.0020685 | 271.25 | 11.5 | 9.77 | 397.878 | 0.0020665 | 407.62 | 16.88 | 12.17 | 397.878 | 0.008276 | 101.76 | 4.21 | 2.94 | 374.719 | 0.0085162 | 122.82 | 4.74 | 3.13 | 391.9612 | 0.018775 | 102.7 | 4.14 | 1.96 | 349.5456 | 0.053264 | 45.39 | 1.75 | 0.73491 | 340.6304 | 0.053975 | 47.86 | 1.81 | 0.74285 | 312.5 | 0.081913 | 31.26 | 1.18 | 0.46418 | 321.3597 | 0.11163 | 27.59 | 1.09 | 0.37289 | 333.3333 | 0.10953 | 31.36 | 1.26 | 0.40842 | 343.8575 | 0.14104 | 26.9 | 1.08 | 0.33598 | 352.9619 | 0.13924 | 29.82 | 1.18 | 0.36056 | 361.1312 | 0.13764 | 32.76 | 1.28 | 0.38427 | 368.4598 | 0.17194 | 28.29 | 1.08 | 0.32083 | 350.1401 | 0.21696 | 22.3 | 0.85252 | 0.24747 | 381.0613 | 0.20795 | 26.83 | 1.11 | 0.28785 | 363.7852 | 0.21275 | 26.09 | 1.08 | 0.27521 | 375.2345 | 0.30068 | 20.86 | 0.88071 | 0.20868 | 370.6174 | 0.37879 | 18.47 | 0.77528 | 0.16941 | 393.1801 | 0.4069 | 18.95 | 0.78445 | 0.17225 | 379.6245 | 0.4139 | 18.56 | 0.76937 | 0.16657 | 375.3284 | 0.56553 | 14.89 | 0.603 | 0.12487 | 371.7578 | 0.61925 | 14.64 | 0.58158 | 0.11894 | 378.7264 | 0.61365 | 15.95 | 0.6179 | 0.12581 | 389.2349 | 0.69916 | 14.05 | 0.54344 | 0.11005 | 375.3566 | 0.71157 | 14.73 | 0.55673 | 0.11018 | 375.3472 | 0.84341 | 12.43 | 0.46988 | 0.09439 | 364.0086 | 0.85621 | 13.02 | 0.48066 | 0.09478 | 354.5138 | 0.86762 | 13.62 | 0.49103 | 0.09536 | 354.5508 | 1.0403 | 11.37 | 0.40983 | 0.07967 | 340.3744 | 1.0613 | 11.1 | 0.40017 | 0.07659 | 353.3291 | 1.1433 | 10.96 | 0.38546 | 0.07429 | 346.547 | 1.2603 | 9.93 | 0.34924 | 0.06665 | 357.5579 | 1.4414 | 9.69 | 0.35861 | 0.06267 | 345.2145 | 1.7104 | 8.15 | 0.30155 | 0.05179 | 351.9585 | 1.6934 | 9.27 | 0.36384 | 0.05612 | 357.5401 | 1.7994 | 8.75 | 0.34296 | 0.05324 | 346.5377 | 1.8275 | 8.59 | 0.33698 | 0.05169 | 351.9529 | 1.9415 | 8.1 | 0.31755 | 0.04892 | 357.5259 | 1.9265 | 9.08 | 0.3619 | 0.05248 | 357.531 | 2.1795 | 8.04 | 0.31988 | 0.04646 | 382.3587 | 2.1095 | 9.2 | 0.36425 | 0.052 | 366.2243 | 2.4346 | 8.67 | 0.33937 | 0.04625 | 348.463 | 2.6397 | 7.3 | 0.28952 | 0.03986 | 370.7549 | 2.5606 | 8.26 | 0.323 | 0.04421 | 352.9261 | 2.8407 | 6.82 | 0.26972 | 0.03705 | 357.5217 | 2.8227 | 7.49 | 0.29279 | 0.03926 | 349.1986 | 2.8557 | 7.39 | 0.28897 | 0.03842 | 337.435 | 3.3608 | 6.26 | 0.24483 | 0.03223 | 333.6856 | 3.5829 | 5.87 | 0.22959 | 0.03002 | 338.8664 | 3.5549 | 6.42 | 0.24659 | 0.03177 | 349.8159 | 3.6469 | 6.28 | 0.24092 | 0.03152 | 353.6183 | 3.8469 | 5.96 | 0.22862 | 0.02986 | 327.3935 | 5.0072 | 4.92 | 0.18476 | 0.02315 | 321.381 | 5.0553 | 4.87 | 0.18281 | 0.02276 | 315.1989 | 6.4876 | 4.35 | 0.15597 | 0.01897 | 322.8254 | 6.6916 | 4.24 | 0.15168 | 0.01857 | 310.306 | 6.8277 | 4.14 | 0.1483 | 0.01793 | 331.1088 | 6.6066 | 4.83 | 0.18483 | 0.02023 | 354.8415 | 7.3868 | 4.85 | 0.18822 | 0.02005 | 347.4345 | 8.201 | 4.37 | 0.16949 | 0.01802 | 346.0752 | 8.7732 | 4.51 | 0.17438 | 0.018 | 363.7907 | 9.6772 | 4.48 | 0.17126 | 0.01695 | 355.1683 | 9.8714 | 4.4 | 0.16783 | 0.01695 | 386.8515 | 10.6925 | 4.8 | 0.17593 | 0.01764 | 353.5925 | 13.0931 | 3.94 | 0.14351 | 0.01399 | 355.3895 | 13.2931 | 3.89 | 0.14152 | 0.01392 | 384.6579 | 13.4731 | 4.41 | 0.17372 | 0.01533 | 382.8118 | 14.3032 | 4.18 | 0.16398 | 0.01436 | 387.8675 | 15.7637 | 4.27 | 0.17121 | 0.01431 | 382.907 | 16.9439 | 3.95 | 0.15893 | 0.01296 | 378.0702 | 17.034 | 3.93 | 0.15795 | 0.01284
372.0238 | 0.0021345 | 122 | 4.92 | 6.09 | 446.8719 | 0.0019605 | 326.55 | 14.03 | 11.58 | 431.0345 | 0.0019925 | 462.55 | 18.67 | 13.66 | 431.0345 | 0.0079779 | 115.48 | 4.66 | 3.3 | 399.7002 | 0.0082591 | 136.12 | 5.12 | 3.44 | 427.5941 | 0.018034 | 117.85 | 4.67 | 2.22 | 374.5131 | 0.051463 | 50.71 | 1.91 | 0.81433 | 363.3391 | 0.052244 | 53.12 | 1.96 | 0.81804 | 333.3333 | 0.079181 | 34.73 | 1.28 | 0.51184 | 357.0663 | 0.10573 | 32.72 | 1.31 | 0.43699 | 366.6667 | 0.10433 | 36.58 | 1.46 | 0.47111 | 375.1172 | 0.13503 | 30.94 | 1.22 | 0.3825 | 382.3754 | 0.13383 | 33.91 | 1.32 | 0.40607 | 388.9105 | 0.13273 | 36.89 | 1.4 | 0.42881 | 421.097 | 0.16134 | 34.99 | 1.44 | 0.3904 | 400.1601 | 0.20315 | 27.62 | 1.14 | 0.30162 | 428.6939 | 0.19675 | 32.35 | 1.36 | 0.34198 | 409.2583 | 0.20105 | 31.49 | 1.32 | 0.32742 | 416.9272 | 0.28597 | 24.66 | 1.03 | 0.24357 | 407.6792 | 0.36198 | 21.48 | 0.88567 | 0.19467 | 428.9238 | 0.39079 | 21.75 | 0.87951 | 0.19552 | 414.1358 | 0.39709 | 21.31 | 0.8631 | 0.18922 | 406.6058 | 0.54452 | 16.9 | 0.66729 | 0.14029 | 400.3546 | 0.59744 | 16.48 | 0.63736 | 0.13262 | 405.7783 | 0.59374 | 17.8 | 0.67146 | 0.1392 | 417.0374 | 0.67675 | 15.67 | 0.59033 | 0.12168 | 400.3804 | 0.68976 | 16.33 | 0.601 | 0.12111 | 400.3703 | 0.81769 | 13.78 | 0.50723 | 0.10375 | 386.7592 | 0.8312 | 14.35 | 0.51612 | 0.10363 | 375.3675 | 0.84341 | 14.92 | 0.52487 | 0.10377 | 375.4067 | 1.0112 | 12.46 | 0.43807 | 0.08669 | 360.3964 | 1.0313 | 12.16 | 0.42792 | 0.08338 | 392.5879 | 1.0863 | 12.96 | 0.47884 | 0.08675 | 385.0523 | 1.1963 | 11.75 | 0.43409 | 0.07785 | 402.2526 | 1.3613 | 11.68 | 0.45647 | 0.07445 | 388.3663 | 1.6144 | 9.83 | 0.3842 | 0.06155 | 391.0649 | 1.6084 | 10.96 | 0.43566 | 0.06547 | 397.2668 | 1.7094 | 10.34 | 0.41048 | 0.06208 | 385.0419 | 1.7354 | 10.16 | 0.40361 | 0.06031 | 391.0588 | 1.8434 | 9.57 | 0.38018 | 0.05705 | 393.2785 | 1.8384 | 10.57 | 0.41849 | 0.0603 | 393.2841 | 2.0815 | 9.35 | 0.36986 | 0.05337 | 417.1185 | 2.0255 | 10.55 | 0.41145 | 0.05895 | 396.743 | 2.3426 | 9.84 | 0.37762 | 0.05193 | 380.1414 | 2.5296 | 8.38 | 0.32748 | 0.04524 | 401.6511 | 2.4646 | 9.37 | 0.35934 | 0.04962 | 385.0103 | 2.7236 | 7.82 | 0.3049 | 0.042 | 387.3151 | 2.7156 | 8.5 | 0.32577 | 0.04405 | 378.2985 | 2.7466 | 8.39 | 0.32163 | 0.04313 | 365.5546 | 3.2298 | 7.1 | 0.27267 | 0.0362 | 361.4927 | 3.4428 | 6.67 | 0.25571 | 0.03371 | 364.9331 | 3.4268 | 7.22 | 0.27137 | 0.03537 | 376.7249 | 3.5168 | 7.06 | 0.26502 | 0.03507 | 380.8197 | 3.7109 | 6.7 | 0.25143 | 0.03321 | 350.7787 | 4.8362 | 5.49 | 0.20148 | 0.02556 | 344.3368 | 4.8812 | 5.43 | 0.19939 | 0.02514 | 354.5988 | 6.1155 | 5.24 | 0.20017 | 0.02244 | 363.1785 | 6.3145 | 5.09 | 0.19439 | 0.02195 | 349.0943 | 6.4365 | 4.98 | 0.19028 | 0.0212 | 367.8986 | 6.2755 | 5.7 | 0.22186 | 0.02349 | 390.3256 | 7.0616 | 5.62 | 0.21771 | 0.0229 | 382.178 | 7.8378 | 5.07 | 0.19607 | 0.02057 | 377.5366 | 8.418 | 5.16 | 0.19714 | 0.0203 | 394.1066 | 9.3261 | 5.07 | 0.19039 | 0.01891 | 384.7656 | 9.5112 | 4.98 | 0.18659 | 0.01891 | 442.116 | 10.0922 | 5.87 | 0.23257 | 0.02109 | 404.1057 | 12.3427 | 4.81 | 0.18984 | 0.01668 | 406.1594 | 12.5228 | 4.75 | 0.18716 | 0.01659 | 432.7402 | 12.8128 | 5.26 | 0.21129 | 0.01788 | 430.6632 | 13.6129 | 4.98 | 0.19928 | 0.01672 | 430.9639 | 15.0934 | 5 | 0.1995 | 0.01639 | 425.4523 | 16.2036 | 4.63 | 0.18533 | 0.01486 | 420.0781 | 16.2936 | 4.6 | 0.18423 | 0.01472
396.8254 | 0.0020695 | 135.21 | 5.33 | 6.7 | 496.5243 | 0.0018754 | 384.63 | 16.38 | 13.43 | 464.191 | 0.0019285 | 519.4 | 20.43 | 15.18 | 464.191 | 0.0077238 | 129.68 | 5.1 | 3.67 | 424.6815 | 0.0080319 | 149.81 | 5.5 | 3.76 | 463.2269 | 0.017414 | 133.59 | 5.19 | 2.49 | 399.4807 | 0.049893 | 56.22 | 2.07 | 0.8954 | 408.7565 | 0.049362 | 64.1 | 2.51 | 0.97288 | 375 | 0.074609 | 41.99 | 1.65 | 0.61029 | 392.773 | 0.10093 | 38.12 | 1.52 | 0.50327 | 400 | 0.10002 | 42.04 | 1.66 | 0.53567 | 406.377 | 0.13003 | 35.15 | 1.36 | 0.43025 | 411.7889 | 0.12923 | 38.15 | 1.45 | 0.45266 | 444.4691 | 0.12483 | 45.56 | 1.87 | 0.52069 | 473.7341 | 0.15313 | 42.09 | 1.76 | 0.46239 | 450.1801 | 0.19254 | 33.27 | 1.39 | 0.3578 | 476.3266 | 0.18784 | 38.15 | 1.59 | 0.39773 | 454.7315 | 0.19164 | 37.17 | 1.55 | 0.3813 | 458.62 | 0.27406 | 28.65 | 1.18 | 0.27944 | 444.7409 | 0.34808 | 24.63 | 0.99199 | 0.22058 | 464.6674 | 0.37718 | 24.66 | 0.97173 | 0.21931 | 448.6472 | 0.38299 | 24.17 | 0.95414 | 0.2124 | 437.8831 | 0.52652 | 18.98 | 0.73008 | 0.15604 | 428.9514 | 0.57873 | 18.38 | 0.6921 | 0.1466 | 432.8302 | 0.57633 | 19.71 | 0.72416 | 0.15284 | 444.8399 | 0.65734 | 17.35 | 0.63644 | 0.13354 | 425.4041 | 0.67065 | 17.97 | 0.64466 | 0.13225 | 425.3935 | 0.79498 | 15.16 | 0.54406 | 0.11328 | 409.5097 | 0.80909 | 15.71 | 0.55119 | 0.11264 | 417.0751 | 0.80219 | 17.64 | 0.65086 | 0.12103 | 417.1185 | 0.96153 | 14.73 | 0.54316 | 0.10109 | 400.4405 | 0.97994 | 14.38 | 0.53128 | 0.09733 | 441.6614 | 1.0282 | 15.6 | 0.60778 | 0.10285 | 433.1838 | 1.1323 | 14.14 | 0.5513 | 0.09233 | 446.9473 | 1.2973 | 13.78 | 0.54495 | 0.08662 | 431.5181 | 1.5374 | 11.6 | 0.45901 | 0.07165 | 430.1714 | 1.5394 | 12.74 | 0.50299 | 0.07511 | 436.9935 | 1.6364 | 12.01 | 0.47374 | 0.07118 | 423.5461 | 1.6594 | 11.8 | 0.46609 | 0.0692 | 430.1647 | 1.7644 | 11.12 | 0.4389 | 0.06544 | 429.0311 | 1.7664 | 12.11 | 0.47255 | 0.06834 | 429.0372 | 1.9995 | 10.72 | 0.41759 | 0.06046 | 451.8784 | 1.9544 | 11.95 | 0.45697 | 0.06605 | 427.2617 | 2.2645 | 11.05 | 0.41483 | 0.05773 | 411.8199 | 2.4366 | 9.5 | 0.36418 | 0.05076 | 432.5473 | 2.3825 | 10.52 | 0.39467 | 0.05516 | 417.0945 | 2.6246 | 8.86 | 0.3389 | 0.04708 | 417.1086 | 2.6246 | 9.55 | 0.35788 | 0.04896 | 407.3984 | 2.6526 | 9.42 | 0.35344 | 0.04794 | 393.6742 | 3.1167 | 7.98 | 0.29981 | 0.04027 | 389.2998 | 3.3218 | 7.49 | 0.28118 | 0.0375 | 390.9997 | 3.3148 | 8.05 | 0.29565 | 0.03905 | 403.6338 | 3.4048 | 7.87 | 0.28861 | 0.0387 | 408.0212 | 3.5938 | 7.47 | 0.27377 | 0.03664 | 374.164 | 4.6871 | 6.07 | 0.21792 | 0.02803 | 367.2926 | 4.7291 | 6.01 | 0.21571 | 0.02757 | 393.9986 | 5.8163 | 6.17 | 0.24006 | 0.02604 | 403.5317 | 6.0123 | 6 | 0.23289 | 0.02544 | 387.8825 | 6.1224 | 5.87 | 0.22815 | 0.02459 | 404.6885 | 6.0043 | 6.61 | 0.2565 | 0.02684 | 425.8097 | 6.7905 | 6.43 | 0.2458 | 0.02582 | 416.9215 | 7.5347 | 5.8 | 0.22139 | 0.02318 | 408.998 | 8.1179 | 5.83 | 0.21909 | 0.02265 | 424.4225 | 9.0249 | 5.68 | 0.20897 | 0.02092 | 414.363 | 9.2011 | 5.57 | 0.20482 | 0.02091 | 497.3805 | 9.624 | 7.01 | 0.28248 | 0.02462 | 454.6189 | 11.7524 | 5.74 | 0.23077 | 0.01946 | 456.9293 | 11.9225 | 5.67 | 0.22749 | 0.01934 | 480.8224 | 12.2826 | 6.15 | 0.24596 | 0.02048 | 478.5147 | 13.0526 | 5.82 | 0.23185 | 0.01912 | 474.0603 | 14.5431 | 5.75 | 0.22622 | 0.0185 | 467.9975 | 15.6033 | 5.33 | 0.21028 | 0.0168 | 462.0859 | 15.6733 | 5.3 | 0.20907 | 0.01664
446.4286 | 0.0019614 | 162.8 | 6.73 | 7.93 | 546.1768 | 0.0018064 | 445.15 | 18.61 | 15.31 | 497.3475 | 0.0018744 | 578.02 | 22.14 | 16.72 | 497.3475 | 0.0075046 | 144.32 | 5.53 | 4.04 | 449.6628 | 0.0078298 | 163.87 | 5.87 | 4.08 | 498.8597 | 0.016884 | 149.86 | 5.69 | 2.77 | 449.4158 | 0.047281 | 67.71 | 2.64 | 1.06 | 454.1739 | 0.047071 | 75.68 | 3 | 1.13 | 416.6667 | 0.070968 | 49.66 | 1.98 | 0.71223 | 428.4796 | 0.096913 | 43.77 | 1.72 | 0.57135 | 433.3333 | 0.096423 | 47.72 | 1.85 | 0.60181 | 437.6368 | 0.12563 | 39.52 | 1.5 | 0.47906 | 470.6159 | 0.12173 | 47.05 | 1.92 | 0.54853 | 500.0278 | 0.11863 | 54.74 | 2.28 | 0.61547 | 526.3712 | 0.14663 | 49.54 | 2.05 | 0.53619 | 500.2001 | 0.18404 | 39.19 | 1.63 | 0.41554 | 523.9592 | 0.18064 | 44.21 | 1.81 | 0.45473 | 500.2046 | 0.18404 | 43.12 | 1.77 | 0.43649 | 500.3127 | 0.26416 | 32.8 | 1.32 | 0.3161 | 481.8027 | 0.33627 | 27.89 | 1.09 | 0.24703 | 500.4111 | 0.36558 | 27.66 | 1.06 | 0.24353 | 483.1585 | 0.37098 | 27.14 | 1.04 | 0.23603 | 469.1605 | 0.51101 | 21.14 | 0.79154 | 0.17207 | 457.5481 | 0.56233 | 20.34 | 0.74589 | 0.16082 | 459.8821 | 0.56113 | 21.67 | 0.77605 | 0.16671 | 472.6423 | 0.64024 | 19.07 | 0.68181 | 0.14558 | 450.4279 | 0.65374 | 19.65 | 0.68775 | 0.14356 | 450.4166 | 0.77487 | 16.59 | 0.58041 | 0.12297 | 455.0108 | 0.77147 | 18.53 | 0.68147 | 0.13109 | 469.2094 | 0.76127 | 21.21 | 0.82452 | 0.1433 | 469.2584 | 0.9125 | 17.71 | 0.68802 | 0.11966 | 450.4955 | 0.92881 | 17.31 | 0.67393 | 0.11535 | 490.7349 | 0.98301 | 18.38 | 0.724 | 0.11941 | 481.3153 | 1.0812 | 16.67 | 0.65702 | 0.10725 | 491.6421 | 1.2453 | 15.98 | 0.62754 | 0.0991 | 474.6699 | 1.4743 | 13.45 | 0.52891 | 0.08201 | 469.2779 | 1.4813 | 14.59 | 0.56711 | 0.08498 | 476.7202 | 1.5753 | 13.75 | 0.53397 | 0.0805 | 462.0503 | 1.5964 | 13.52 | 0.52563 | 0.07831 | 469.2706 | 1.6984 | 12.73 | 0.49482 | 0.07403 | 464.7837 | 1.7054 | 13.72 | 0.52463 | 0.07656 | 464.7903 | 1.9304 | 12.14 | 0.46359 | 0.06771 | 486.6383 | 1.8934 | 13.4 | 0.50111 | 0.07329 | 457.7804 | 2.1965 | 12.3 | 0.45116 | 0.06365 | 443.4983 | 2.3565 | 10.67 | 0.39986 | 0.05639 | 463.4436 | 2.3115 | 11.71 | 0.42916 | 0.06079 | 449.1786 | 2.5396 | 9.94 | 0.37192 | 0.05226 | 446.9021 | 2.5456 | 10.63 | 0.38922 | 0.05396 | 436.4982 | 2.5716 | 10.49 | 0.38451 | 0.05286 | 421.7938 | 3.0197 | 8.89 | 0.32635 | 0.04442 | 417.1069 | 3.2177 | 8.34 | 0.3061 | 0.04136 | 417.0664 | 3.2177 | 8.9 | 0.31948 | 0.0428 | 430.5427 | 3.3067 | 8.7 | 0.31175 | 0.04239 | 435.2226 | 3.4908 | 8.25 | 0.29567 | 0.04012 | 420.9345 | 4.438 | 7.3 | 0.27843 | 0.0331 | 413.2042 | 4.475 | 7.22 | 0.27577 | 0.03258 | 433.3985 | 5.5722 | 7.15 | 0.2773 | 0.02974 | 443.8849 | 5.7652 | 6.95 | 0.2688 | 0.02903 | 426.6708 | 5.8643 | 6.8 | 0.26353 | 0.02807 | 441.4784 | 5.7782 | 7.56 | 0.28947 | 0.03027 | 461.2939 | 6.5614 | 7.26 | 0.27283 | 0.0288 | 451.6649 | 7.2786 | 6.55 | 0.24577 | 0.02586 | 440.4593 | 7.8598 | 6.53 | 0.24039 | 0.02506 | 485.0543 | 8.5367 | 6.95 | 0.27581 | 0.02503 | 473.5577 | 8.6979 | 6.82 | 0.27045 | 0.02501 | 552.645 | 9.2538 | 8.19 | 0.32836 | 0.02823 | 505.1321 | 11.2722 | 6.71 | 0.2685 | 0.0223 | 507.6993 | 11.4423 | 6.62 | 0.26467 | 0.02214 | 528.9046 | 11.8523 | 7.07 | 0.27862 | 0.02313 | 526.3662 | 12.6024 | 6.69 | 0.26252 | 0.02157 | 517.1567 | 14.0829 | 6.53 | 0.25173 | 0.02065 | 510.5427 | 15.093 | 6.06 | 0.23412 | 0.01877 | 504.0937 | 15.1731 | 6.02 | 0.23282 | 0.0186
496.0317 | 0.0018764 | 191.77 | 8.01 | 9.2 | 595.8292 | 0.0017494 | 507.81 | 20.74 | 17.22 | 530.504 | 0.0018264 | 638.25 | 23.83 | 18.27 | 530.504 | 0.0073136 | 159.37 | 5.95 | 4.42 | 499.6253 | 0.0074907 | 192.99 | 7.21 | 4.73 | 534.4926 | 0.016424 | 166.61 | 6.18 | 3.04 | 499.3508 | 0.04522 | 79.77 | 3.15 | 1.23 | 499.5912 | 0.04521 | 87.78 | 3.46 | 1.3 | 458.3333 | 0.068006 | 57.69 | 2.28 | 0.81697 | 464.1862 | 0.093541 | 49.63 | 1.91 | 0.64094 | 466.6667 | 0.093331 | 53.61 | 2.03 | 0.66926 | 500.1563 | 0.11863 | 48.66 | 1.98 | 0.57922 | 529.4429 | 0.11602 | 56.45 | 2.34 | 0.64714 | 555.5864 | 0.11382 | 64.34 | 2.66 | 0.71237 | 579.0083 | 0.14133 | 57.3 | 2.33 | 0.61134 | 550.2201 | 0.17724 | 45.37 | 1.85 | 0.47444 | 571.5919 | 0.17474 | 50.49 | 2.02 | 0.51267 | 545.6778 | 0.17784 | 49.28 | 1.97 | 0.4927 | 542.0054 | 0.25585 | 37.09 | 1.45 | 0.35338 | 518.8644 | 0.32627 | 31.26 | 1.2 | 0.27391 | 536.1547 | 0.35567 | 30.76 | 1.15 | 0.26811 | 517.6698 | 0.36058 | 30.19 | 1.13 | 0.26003 | 500.4379 | 0.4975 | 23.35 | 0.8518 | 0.18835 | 486.1449 | 0.54792 | 22.35 | 0.7988 | 0.17526 | 486.9339 | 0.54762 | 23.68 | 0.82718 | 0.18078 | 500.4448 | 0.62503 | 20.83 | 0.7265 | 0.15779 | 500.4755 | 0.62503 | 23.15 | 0.84753 | 0.16665 | 500.4629 | 0.74096 | 19.53 | 0.71516 | 0.14275 | 511.8872 | 0.73426 | 22.24 | 0.86063 | 0.15479 | 521.3438 | 0.72885 | 24.96 | 0.98076 | 0.16614 | 521.3982 | 0.87368 | 20.83 | 0.81834 | 0.13872 | 500.5506 | 0.88819 | 20.38 | 0.80243 | 0.13387 | 539.8084 | 0.9461 | 21.27 | 0.83214 | 0.13633 | 529.4469 | 1.0402 | 19.3 | 0.75546 | 0.1225 | 536.3368 | 1.2032 | 18.26 | 0.70587 | 0.11182 | 517.8217 | 1.4223 | 15.38 | 0.59529 | 0.0926 | 508.3844 | 1.4333 | 16.5 | 0.62875 | 0.09505 | 516.4468 | 1.5243 | 15.55 | 0.59183 | 0.08999 | 500.5545 | 1.5443 | 15.29 | 0.58289 | 0.0876 | 508.3765 | 1.6433 | 14.4 | 0.54858 | 0.08278 | 500.5363 | 1.6534 | 15.38 | 0.5751 | 0.08492 | 500.5434 | 1.8714 | 13.6 | 0.50816 | 0.0751 | 521.3982 | 1.8414 | 14.89 | 0.54406 | 0.08064 | 488.2991 | 2.1375 | 13.59 | 0.4867 | 0.06965 | 475.1768 | 2.2875 | 11.87 | 0.43465 | 0.06213 | 494.3398 | 2.2505 | 12.93 | 0.46288 | 0.06652 | 481.2628 | 2.4665 | 11.06 | 0.4041 | 0.05753 | 476.6955 | 2.4765 | 11.74 | 0.4199 | 0.05904 | 465.5981 | 2.5005 | 11.59 | 0.41493 | 0.05786 | 449.9134 | 2.9346 | 9.83 | 0.35236 | 0.04865 | 444.9141 | 3.1267 | 9.22 | 0.33052 | 0.0453 | 469.1996 | 3.0557 | 10.68 | 0.40694 | 0.05049 | 484.3605 | 3.1437 | 10.43 | 0.3966 | 0.04996 | 489.6254 | 3.3197 | 9.89 | 0.37594 | 0.04726 | 467.705 | 4.2389 | 8.59 | 0.33275 | 0.03833 | 459.1157 | 4.2729 | 8.5 | 0.32972 | 0.03773 | 472.7983 | 5.3691 | 8.17 | 0.31268 | 0.03352 | 484.2381 | 5.5601 | 7.93 | 0.30288 | 0.03269 | 465.4591 | 5.6512 | 7.77 | 0.29714 | 0.03164 | 478.2682 | 5.5882 | 8.54 | 0.32114 | 0.03377 | 496.778 | 6.3663 | 8.13 | 0.29897 | 0.03183 | 486.4084 | 7.0605 | 7.33 | 0.26936 | 0.02857 | 503.3821 | 7.4426 | 7.99 | 0.31696 | 0.02997 | 545.686 | 8.1595 | 8.29 | 0.33452 | 0.02923 | 532.7524 | 8.3097 | 8.13 | 0.32814 | 0.02921 | 607.9095 | 8.9547 | 9.42 | 0.3714 | 0.03188 | 555.6454 | 10.892 | 7.72 | 0.30398 | 0.02517 | 558.4692 | 11.0521 | 7.62 | 0.29966 | 0.025 | 576.9869 | 11.5022 | 8.03 | 0.30972 | 0.02581 | 574.2176 | 12.2322 | 7.59 | 0.29172 | 0.02404 | 560.2531 | 13.6927 | 7.34 | 0.27624 | 0.02282 | 553.0879 | 14.6728 | 6.81 | 0.25705 | 0.02077 | 546.1015 | 14.7428 | 6.77 | 0.25567 | 0.02058
545.6349 | 0.0018074 | 221.95 | 9.2 | 10.5 | 645.4816 | 0.0017023 | 572.36 | 22.79 | 19.15 | 563.6605 | 0.0017854 | 699.98 | 25.48 | 19.85 | 563.6605 | 0.0071475 | 174.78 | 6.36 | 4.8 | 562.0784 | 0.0071545 | 231.08 | 9.04 | 5.56 | 570.1254 | 0.016023 | 183.81 | 6.65 | 3.32 | 549.2859 | 0.043539 | 92.35 | 3.62 | 1.41 | 545.0086 | 0.04367 | 100.33 | 3.9 | 1.46 | 500 | 0.065555 | 66.05 | 2.58 | 0.92394 | 499.8929 | 0.09067 | 55.68 | 2.1 | 0.71177 | 533.3333 | 0.088339 | 65.9 | 2.68 | 0.80733 | 562.6758 | 0.11332 | 58.29 | 2.41 | 0.68191 | 588.2699 | 0.11142 | 66.27 | 2.73 | 0.74767 | 611.1451 | 0.10992 | 74.32 | 3.01 | 0.81076 | 631.6454 | 0.13703 | 65.32 | 2.59 | 0.68743 | 600.2401 | 0.17163 | 51.77 | 2.06 | 0.53421 | 619.2245 | 0.16973 | 56.97 | 2.22 | 0.57131 | 591.1509 | 0.17254 | 55.66 | 2.17 | 0.54968 | 583.6981 | 0.24875 | 41.52 | 1.58 | 0.39114 | 555.9262 | 0.31776 | 34.73 | 1.29 | 0.30113 | 571.8983 | 0.34697 | 33.94 | 1.23 | 0.29297 | 552.1811 | 0.35157 | 33.32 | 1.21 | 0.28433 | 531.7153 | 0.4857 | 25.62 | 0.91092 | 0.20482 | 514.7416 | 0.53521 | 24.41 | 0.85086 | 0.18989 | 541.0377 | 0.52481 | 27.85 | 1.02 | 0.20941 | 556.0498 | 0.59952 | 24.48 | 0.89179 | 0.18261 | 563.0349 | 0.59672 | 27.72 | 1.07 | 0.19617 | 563.0208 | 0.70754 | 23.39 | 0.90001 | 0.16803 | 568.7635 | 0.70484 | 26.12 | 1.02 | 0.17901 | 573.4782 | 0.70264 | 28.86 | 1.13 | 0.18942 | 573.538 | 0.84227 | 24.09 | 0.93936 | 0.15814 | 550.6057 | 0.85528 | 23.58 | 0.92191 | 0.15278 | 588.8819 | 0.91578 | 24.27 | 0.93441 | 0.15352 | 577.5784 | 1.0072 | 22.02 | 0.84861 | 0.138 | 581.0316 | 1.1672 | 20.61 | 0.78087 | 0.12473 | 560.9735 | 1.3793 | 17.37 | 0.6589 | 0.10334 | 547.4909 | 1.3923 | 18.48 | 0.68833 | 0.10526 | 556.1735 | 1.4813 | 17.41 | 0.64773 | 0.09962 | 539.0586 | 1.4993 | 17.13 | 0.63825 | 0.09704 | 547.4824 | 1.5963 | 16.13 | 0.60053 | 0.09167 | 536.2889 | 1.6083 | 17.1 | 0.62417 | 0.09341 | 536.2966 | 1.8214 | 15.12 | 0.55149 | 0.08259 | 556.1581 | 1.7964 | 16.43 | 0.58594 | 0.08808 | 549.3365 | 2.0394 | 16.26 | 0.61658 | 0.0819 | 506.8552 | 2.2275 | 13.1 | 0.46865 | 0.06796 | 556.1323 | 2.1484 | 15.47 | 0.58611 | 0.07818 | 513.347 | 2.4035 | 12.21 | 0.43554 | 0.06288 | 536.2825 | 2.3625 | 14.05 | 0.53207 | 0.0694 | 523.7979 | 2.3845 | 13.88 | 0.52625 | 0.06806 | 506.1526 | 2.7936 | 11.78 | 0.44762 | 0.0573 | 500.5283 | 2.9756 | 11.05 | 0.42 | 0.05334 | 521.3329 | 2.9276 | 12.55 | 0.48521 | 0.05837 | 538.1784 | 3.0146 | 12.24 | 0.47245 | 0.0577 | 544.0282 | 3.1846 | 11.61 | 0.44769 | 0.05457 | 514.4755 | 4.0778 | 9.93 | 0.38322 | 0.04367 | 505.0273 | 4.1078 | 9.83 | 0.37987 | 0.04301 | 512.1982 | 5.198 | 9.23 | 0.34662 | 0.03737 | 524.5912 | 5.3871 | 8.95 | 0.33554 | 0.03641 | 504.2473 | 5.4711 | 8.78 | 0.32938 | 0.03527 | 515.0581 | 5.4261 | 9.55 | 0.35175 | 0.03732 | 567.7463 | 6.0522 | 9.92 | 0.39264 | 0.03801 | 555.8953 | 6.7083 | 8.95 | 0.35392 | 0.03411 | 566.3049 | 7.1214 | 9.52 | 0.38413 | 0.035 | 606.3178 | 7.8624 | 9.68 | 0.38834 | 0.0335 | 591.9472 | 8.0025 | 9.5 | 0.38106 | 0.03348 | 663.174 | 8.7085 | 10.68 | 0.41223 | 0.03556 | 606.1586 | 10.5819 | 8.76 | 0.33773 | 0.02808 | 609.2391 | 10.7319 | 8.64 | 0.33293 | 0.02788 | 625.0691 | 11.202 | 9.01 | 0.33954 | 0.02852 | 622.0691 | 11.9221 | 8.51 | 0.31971 | 0.02653 | 603.3495 | 13.3625 | 8.16 | 0.29992 | 0.025 | 595.6332 | 14.3126 | 7.58 | 0.2792 | 0.02277 | 588.1093 | 14.3727 | 7.53 | 0.27774 | 0.02257
595.2381 | 0.0017503 | 253.21 | 10.34 | 11.81 | 695.1341 | 0.0016623 | 638.59 | 24.78 | 21.08 | 596.817 | 0.0017484 | 763.06 | 27.11 | 21.43 | 596.817 | 0.0070004 | 190.54 | 6.77 | 5.18 | 624.5316 | 0.0068914 | 270.78 | 10.69 | 6.41 | 641.3911 | 0.015383 | 219.34 | 8.36 | 3.89 | 599.221 | 0.042169 | 105.37 | 4.07 | 1.58 | 590.426 | 0.042389 | 113.3 | 4.31 | 1.63 | 541.6667 | 0.063504 | 74.69 | 2.86 | 1.03 | 571.3061 | 0.086058 | 68.32 | 2.76 | 0.85628 | 600 | 0.084527 | 78.81 | 3.24 | 0.94839 | 625.1954 | 0.10912 | 68.33 | 2.8 | 0.7863 | 647.0969 | 0.10782 | 76.45 | 3.09 | 0.84951 | 666.7037 | 0.10672 | 84.62 | 3.35 | 0.91016 | 684.2826 | 0.13352 | 73.57 | 2.85 | 0.76414 | 650.2601 | 0.16693 | 58.37 | 2.26 | 0.59459 | 666.8572 | 0.16553 | 63.63 | 2.41 | 0.63044 | 636.6241 | 0.16813 | 62.21 | 2.36 | 0.60723 | 625.3909 | 0.24275 | 46.06 | 1.71 | 0.42927 | 592.9879 | 0.31026 | 38.28 | 1.39 | 0.32864 | 607.642 | 0.33947 | 37.19 | 1.32 | 0.31806 | 586.6924 | 0.34377 | 36.53 | 1.3 | 0.30887 | 562.9926 | 0.47519 | 27.94 | 0.96898 | 0.22146 | 571.9351 | 0.5139 | 28.66 | 1.04 | 0.21959 | 608.6674 | 0.5024 | 33.28 | 1.28 | 0.24588 | 625.556 | 0.57451 | 29.23 | 1.12 | 0.21418 | 625.5943 | 0.57451 | 32.48 | 1.26 | 0.22621 | 625.5787 | 0.68113 | 27.41 | 1.07 | 0.19375 | 625.6399 | 0.68113 | 30.15 | 1.17 | 0.20359 | 625.6126 | 0.68113 | 32.89 | 1.26 | 0.21301 | 625.6778 | 0.81656 | 27.45 | 1.05 | 0.17782 | 600.6607 | 0.82826 | 26.9 | 1.03 | 0.17197 | 637.9554 | 0.89047 | 27.36 | 1.03 | 0.1709 | 625.7099 | 0.97849 | 24.83 | 0.93759 | 0.15369 | 625.7263 | 1.1372 | 23.03 | 0.85308 | 0.13778 | 604.1253 | 1.3423 | 19.42 | 0.72022 | 0.11422 | 586.5974 | 1.3563 | 20.51 | 0.74612 | 0.1156 | 595.9002 | 1.4443 | 19.31 | 0.70194 | 0.10936 | 577.5628 | 1.4613 | 19.01 | 0.69198 | 0.10659 | 586.5882 | 1.5553 | 17.9 | 0.65092 | 0.10066 | 572.0415 | 1.5693 | 18.85 | 0.67199 | 0.10199 | 572.0497 | 1.7774 | 16.67 | 0.59372 | 0.09016 | 625.6778 | 1.7213 | 19.6 | 0.73852 | 0.10317 | 610.3739 | 1.9634 | 19.05 | 0.73226 | 0.09437 | 570.2121 | 2.1284 | 15.67 | 0.59282 | 0.07981 | 617.9248 | 2.0684 | 18.12 | 0.69581 | 0.09005 | 577.5154 | 2.2984 | 14.58 | 0.55029 | 0.07375 | 595.8694 | 2.2724 | 16.45 | 0.63202 | 0.07996 | 581.9976 | 2.2914 | 16.26 | 0.62552 | 0.07846 | 562.3917 | 2.6815 | 13.82 | 0.53268 | 0.06613 | 556.1426 | 2.8556 | 12.97 | 0.49993 | 0.06157 | 573.4662 | 2.8235 | 14.49 | 0.55767 | 0.0664 | 591.9962 | 2.9106 | 14.13 | 0.54261 | 0.06557 | 598.431 | 3.0756 | 13.39 | 0.51401 | 0.06199 | 561.246 | 3.9448 | 11.32 | 0.43091 | 0.0491 | 550.9389 | 3.9718 | 11.21 | 0.4273 | 0.04837 | 551.5981 | 5.053 | 10.32 | 0.37936 | 0.04127 | 564.9444 | 5.241 | 10 | 0.36702 | 0.04019 | 543.0356 | 5.318 | 9.81 | 0.3605 | 0.03894 | 588.6378 | 5.165 | 11.66 | 0.46131 | 0.04456 | 638.7146 | 5.812 | 11.81 | 0.47448 | 0.04429 | 625.3822 | 6.4382 | 10.65 | 0.42785 | 0.03975 | 629.2276 | 6.8693 | 11.12 | 0.44562 | 0.0401 | 666.9496 | 7.6233 | 11.13 | 0.43868 | 0.03782 | 651.1419 | 7.7554 | 10.92 | 0.4306 | 0.03779 | 718.4384 | 8.5054 | 11.98 | 0.45125 | 0.03926 | 656.6718 | 10.3117 | 9.83 | 0.37005 | 0.03101 | 660.009 | 10.4618 | 9.69 | 0.3648 | 0.03078 | 673.1514 | 10.9519 | 10.02 | 0.36826 | 0.03123 | 669.9206 | 11.6519 | 9.46 | 0.34667 | 0.02904 | 646.4458 | 13.0823 | 9 | 0.32284 | 0.0272 | 638.1784 | 14.0025 | 8.36 | 0.30066 | 0.02479 | 630.1171 | 14.0625 | 8.32 | 0.29914 | 0.02458
644.8413 | 0.0017023 | 285.41 | 11.43 | 13.13 | 744.7865 | 0.0016283 | 706.3 | 26.7 | 23.03 | 663.13 | 0.0016873 | 892.87 | 32.93 | 24.63 | 663.13 | 0.0067553 | 222.97 | 8.22 | 5.96 | 686.9848 | 0.0066792 | 311.88 | 12.21 | 7.26 | 712.6568 | 0.014873 | 256.23 | 9.88 | 4.46 | 649.1561 | 0.041018 | 118.78 | 4.5 | 1.76 | 635.8434 | 0.041308 | 126.64 | 4.72 | 1.8 | 583.3333 | 0.061753 | 83.6 | 3.13 | 1.14 | 642.7194 | 0.082536 | 81.56 | 3.34 | 1 | 666.6667 | 0.081545 | 92.26 | 3.77 | 1.09 | 687.7149 | 0.10572 | 78.72 | 3.17 | 0.89175 | 705.9239 | 0.10482 | 86.95 | 3.43 | 0.95213 | 722.2623 | 0.10412 | 95.2 | 3.67 | 1.01 | 736.9197 | 0.13052 | 82.03 | 3.09 | 0.84123 | 700.2801 | 0.16303 | 65.13 | 2.46 | 0.65537 | 714.4899 | 0.16203 | 70.45 | 2.6 | 0.68989 | 682.0972 | 0.16433 | 68.92 | 2.55 | 0.66517 | 667.0836 | 0.23754 | 50.71 | 1.83 | 0.46766 | 630.0497 | 0.30386 | 41.92 | 1.48 | 0.35635 | 643.3856 | 0.33286 | 40.51 | 1.4 | 0.34332 | 621.2038 | 0.33686 | 39.81 | 1.38 | 0.33361 | 625.5474 | 0.45768 | 32.73 | 1.18 | 0.25513 | 643.427 | 0.49289 | 34.21 | 1.31 | 0.25733 | 676.2971 | 0.48489 | 38.94 | 1.51 | 0.28284 | 695.0623 | 0.5549 | 34.18 | 1.32 | 0.24614 | 688.1537 | 0.5567 | 37.42 | 1.44 | 0.25658 | 688.1365 | 0.66002 | 31.57 | 1.22 | 0.21975 | 682.5162 | 0.66182 | 34.31 | 1.31 | 0.22842 | 677.747 | 0.66322 | 37.04 | 1.39 | 0.23681 | 677.8176 | 0.79515 | 30.91 | 1.16 | 0.19768 | 650.7158 | 0.80575 | 30.31 | 1.14 | 0.19136 | 687.0289 | 0.86916 | 30.53 | 1.13 | 0.18842 | 673.8415 | 0.95457 | 27.72 | 1.02 | 0.1695 | 670.421 | 1.1112 | 25.52 | 0.92289 | 0.15093 | 647.2771 | 1.3112 | 21.53 | 0.77954 | 0.1252 | 625.7039 | 1.3263 | 22.59 | 0.80232 | 0.12603 | 635.6269 | 1.4123 | 21.27 | 0.75463 | 0.11919 | 616.067 | 1.4273 | 20.94 | 0.74425 | 0.11623 | 625.6941 | 1.5203 | 19.71 | 0.69993 | 0.10973 | 643.5467 | 1.5063 | 22.48 | 0.84609 | 0.11939 | 643.5559 | 1.7053 | 19.87 | 0.74745 | 0.10551 | 695.1976 | 1.6633 | 22.9 | 0.87386 | 0.11845 | 671.4113 | 1.9013 | 21.94 | 0.83881 | 0.10699 | 633.569 | 2.0504 | 18.34 | 0.70328 | 0.09186 | 679.7172 | 2.0044 | 20.86 | 0.79681 | 0.10205 | 641.6838 | 2.2154 | 17.05 | 0.6523 | 0.08478 | 655.4564 | 2.2004 | 18.95 | 0.72413 | 0.09064 | 640.1974 | 2.2174 | 18.74 | 0.71707 | 0.089 | 618.6309 | 2.5925 | 15.94 | 0.61124 | 0.07509 | 611.7569 | 2.7595 | 14.96 | 0.57376 | 0.06992 | 625.5995 | 2.7385 | 16.5 | 0.62594 | 0.07452 | 645.814 | 2.8245 | 16.07 | 0.60863 | 0.07354 | 652.8338 | 2.9855 | 15.24 | 0.57641 | 0.0695 | 608.0165 | 3.8337 | 12.75 | 0.47644 | 0.0546 | 596.8505 | 3.8577 | 12.64 | 0.47259 | 0.05381 | 630.3978 | 4.8209 | 12.58 | 0.49637 | 0.04919 | 645.6507 | 5.0059 | 12.18 | 0.47942 | 0.04783 | 620.6121 | 5.0719 | 11.96 | 0.47171 | 0.04641 | 662.2175 | 4.9659 | 13.87 | 0.55689 | 0.0519 | 709.6829 | 5.624 | 13.76 | 0.54907 | 0.05063 | 694.8691 | 6.2271 | 12.41 | 0.49529 | 0.04545 | 692.1504 | 6.6662 | 12.77 | 0.50307 | 0.04524 | 727.5814 | 7.4282 | 12.61 | 0.48632 | 0.04216 | 710.3366 | 7.5533 | 12.38 | 0.47751 | 0.04213 | 773.7029 | 8.3343 | 13.3 | 0.48871 | 0.04296 | 707.185 | 10.0916 | 10.92 | 0.40114 | 0.03395 | 710.779 | 10.2317 | 10.77 | 0.39546 | 0.03369 | 721.2336 | 10.7418 | 11.05 | 0.396 | 0.03395 | 717.772 | 11.4318 | 10.43 | 0.37272 | 0.03154 | 689.5422 | 12.8422 | 9.87 | 0.34508 | 0.0294 | 680.7236 | 13.7423 | 9.17 | 0.32149 | 0.02682 | 672.1249 | 13.7924 | 9.12 | 0.31992 | 0.02659
694.4444 | 0.0016633 | 318.46 | 12.48 | 14.46 | 794.4389 | 0.0015993 | 775.32 | 28.57 | 24.97 | 746.0212 | 0.0016283 | 1060 | 40.84 | 28.65 | 746.0212 | 0.0065161 | 264.98 | 10.2 | 6.94 | 749.4379 | 0.0065082 | 354.17 | 13.64 | 8.11 | 783.9225 | 0.014472 | 294.25 | 11.27 | 5.04 | 699.0912 | 0.040058 | 132.55 | 4.91 | 1.94 | 726.6782 | 0.039587 | 154.24 | 6.13 | 2.14 | 666.6667 | 0.058981 | 102.1 | 4.09 | 1.37 | 714.1327 | 0.079794 | 95.32 | 3.87 | 1.15 | 733.3333 | 0.079164 | 106.15 | 4.25 | 1.24 | 750.2344 | 0.10292 | 89.42 | 3.51 | 0.99776 | 764.7509 | 0.10242 | 97.72 | 3.76 | 1.06 | 777.821 | 0.10192 | 106.04 | 3.98 | 1.11 | 789.5568 | 0.12792 | 90.66 | 3.33 | 0.91848 | 750.3001 | 0.15963 | 72.05 | 2.65 | 0.71637 | 762.1225 | 0.15893 | 77.4 | 2.78 | 0.7495 | 727.5704 | 0.16113 | 75.78 | 2.73 | 0.72336 | 708.7763 | 0.23304 | 55.45 | 1.95 | 0.50624 | 667.1114 | 0.29815 | 45.63 | 1.57 | 0.38422 | 714.8729 | 0.32176 | 47.33 | 1.7 | 0.39422 | 690.2264 | 0.32526 | 46.56 | 1.68 | 0.38352 | 703.7408 | 0.44057 | 38.94 | 1.48 | 0.29769 | 714.9189 | 0.47658 | 39.97 | 1.54 | 0.29547 | 743.9269 | 0.47088 | 44.78 | 1.72 | 0.32007 | 764.5685 | 0.53929 | 39.28 | 1.5 | 0.2783 | 750.7132 | 0.54219 | 42.5 | 1.61 | 0.28712 | 750.6944 | 0.64291 | 35.85 | 1.36 | 0.24591 | 739.3926 | 0.64571 | 38.57 | 1.44 | 0.25339 | 729.8813 | 0.64821 | 41.3 | 1.52 | 0.26074 | 729.9575 | 0.77714 | 34.46 | 1.27 | 0.21764 | 700.7708 | 0.78684 | 33.82 | 1.25 | 0.21089 | 736.1024 | 0.85095 | 33.78 | 1.22 | 0.20602 | 721.973 | 0.93436 | 30.68 | 1.11 | 0.1854 | 715.1158 | 1.0892 | 28.05 | 0.99055 | 0.16414 | 690.4289 | 1.2842 | 23.68 | 0.83709 | 0.13624 | 703.9169 | 1.2762 | 26.88 | 1.01 | 0.14709 | 715.0802 | 1.3602 | 25.29 | 0.94593 | 0.13901 | 693.0754 | 1.3732 | 24.93 | 0.93416 | 0.13571 | 703.9059 | 1.4633 | 23.46 | 0.87792 | 0.12804 | 715.0518 | 1.4563 | 26.25 | 1 | 0.13696 | 715.0621 | 1.6493 | 23.2 | 0.88369 | 0.12102 | 764.7173 | 1.6173 | 26.31 | 0.99798 | 0.13381 | 732.4487 | 1.8513 | 24.92 | 0.93869 | 0.11969 | 696.9259 | 1.9884 | 21.1 | 0.80489 | 0.10402 | 741.5097 | 1.9513 | 23.68 | 0.89145 | 0.11412 | 705.8522 | 2.1504 | 19.61 | 0.74609 | 0.09592 | 715.0433 | 2.1414 | 21.52 | 0.81052 | 0.1014 | 698.3972 | 2.1574 | 21.29 | 0.803 | 0.09962 | 674.8701 | 2.5184 | 18.12 | 0.68506 | 0.08415 | 667.3711 | 2.6805 | 17.01 | 0.64317 | 0.07836 | 677.7328 | 2.6675 | 18.56 | 0.69089 | 0.08272 | 699.6319 | 2.7535 | 18.07 | 0.67138 | 0.08156 | 707.2367 | 2.9115 | 17.13 | 0.6357 | 0.07705 | 654.787 | 3.7397 | 14.23 | 0.52017 | 0.06014 | 642.762 | 3.7617 | 14.11 | 0.51612 | 0.0593 | 709.1975 | 4.6448 | 14.94 | 0.59821 | 0.05721 | 726.3571 | 4.8288 | 14.45 | 0.57714 | 0.05555 | 698.1886 | 4.8858 | 14.2 | 0.56854 | 0.05397 | 735.7973 | 4.8108 | 16.15 | 0.64388 | 0.05929 | 780.6512 | 5.4749 | 15.77 | 0.61849 | 0.05699 | 764.356 | 6.059 | 14.23 | 0.55808 | 0.05117 | 755.0731 | 6.5011 | 14.47 | 0.55738 | 0.0504 | 788.2132 | 7.2671 | 14.13 | 0.53172 | 0.0465 | 769.5313 | 7.3862 | 13.87 | 0.52225 | 0.04649 | 828.9674 | 8.1892 | 14.66 | 0.52478 | 0.04665 | 757.6982 | 9.9015 | 12.04 | 0.43115 | 0.03689 | 761.5489 | 10.0416 | 11.87 | 0.42505 | 0.0366 | 769.3158 | 10.5617 | 12.1 | 0.42287 | 0.03667 | 765.6235 | 11.2317 | 11.41 | 0.39793 | 0.03405 | 732.6386 | 12.6221 | 10.74 | 0.36671 | 0.0316 | 723.2688 | 13.5122 | 9.99 | 0.34176 | 0.02885 | 714.1327 | 13.5522 | 9.94 | 0.34014 | 0.0286
793.6508 | 0.0016003 | 386.65 | 15.99 | 17.14 | 844.0914 | 0.0015743 | 845.52 | 30.38 | 26.91 | 828.9125 | 0.0015823 | 1230 | 47.87 | 32.68 | 828.9125 | 0.006332 | 308.37 | 11.96 | 7.91 | 811.8911 | 0.0063661 | 397.48 | 15 | 8.97 | 855.1881 | 0.014142 | 333.24 | 12.57 | 5.61 | 798.9614 | 0.038537 | 160.96 | 6.36 | 2.3 | 817.5129 | 0.038297 | 182.9 | 7.36 | 2.49 | 750 | 0.05689 | 121.36 | 4.92 | 1.59 | 785.546 | 0.077623 | 109.5 | 4.37 | 1.3 | 800 | 0.077233 | 120.42 | 4.71 | 1.38 | 812.754 | 0.10072 | 100.38 | 3.84 | 1.1 | 823.5779 | 0.10032 | 108.73 | 4.07 | 1.16 | 833.3796 | 0.10002 | 117.09 | 4.28 | 1.21 | 842.1939 | 0.12572 | 99.46 | 3.55 | 0.99571 | 800.3201 | 0.15683 | 79.1 | 2.83 | 0.77746 | 809.7552 | 0.15633 | 84.48 | 2.96 | 0.80917 | 773.0435 | 0.15833 | 82.77 | 2.9 | 0.78168 | 750.469 | 0.22914 | 60.28 | 2.07 | 0.54492 | 741.2349 | 0.28865 | 53.24 | 1.91 | 0.44027 | 804.232 | 0.31105 | 56.15 | 2.11 | 0.45815 | 776.5047 | 0.31415 | 55.29 | 2.09 | 0.44632 | 781.9342 | 0.42737 | 45.37 | 1.73 | 0.34047 | 786.4108 | 0.46358 | 45.9 | 1.76 | 0.33379 | 811.5566 | 0.45957 | 50.77 | 1.92 | 0.3574 | 834.0747 | 0.52668 | 44.51 | 1.68 | 0.3105 | 813.2726 | 0.53018 | 47.7 | 1.77 | 0.31773 | 813.2523 | 0.6288 | 40.24 | 1.5 | 0.27212 | 796.2689 | 0.6323 | 42.94 | 1.57 | 0.27842 | 782.0157 | 0.63551 | 45.64 | 1.64 | 0.28473 | 782.0973 | 0.76183 | 38.09 | 1.37 | 0.23766 | 750.8259 | 0.77073 | 37.4 | 1.35 | 0.23049 | 785.1759 | 0.83544 | 37.09 | 1.3 | 0.22365 | 770.1045 | 0.91695 | 33.69 | 1.19 | 0.20135 | 804.5052 | 1.0532 | 33.27 | 1.24 | 0.19067 | 776.7325 | 1.2402 | 28.1 | 1.05 | 0.15844 | 782.1299 | 1.2372 | 31.32 | 1.19 | 0.16828 | 794.5336 | 1.3192 | 29.46 | 1.11 | 0.15894 | 770.0838 | 1.3312 | 29.06 | 1.1 | 0.15533 | 782.1177 | 1.4192 | 27.33 | 1.04 | 0.14647 | 786.557 | 1.4172 | 30.14 | 1.14 | 0.15462 | 786.5683 | 1.6043 | 26.63 | 1.01 | 0.13661 | 834.2371 | 1.5792 | 29.8 | 1.11 | 0.1492 | 793.4861 | 1.8093 | 27.97 | 1.03 | 0.13243 | 760.2828 | 1.9373 | 23.95 | 0.90003 | 0.11626 | 803.3022 | 1.9083 | 26.57 | 0.98104 | 0.12622 | 770.0205 | 2.0963 | 22.24 | 0.83383 | 0.1071 | 774.6303 | 2.0933 | 24.16 | 0.89237 | 0.1122 | 756.5969 | 2.1063 | 23.91 | 0.88448 | 0.11029 | 731.1093 | 2.4574 | 20.36 | 0.75514 | 0.09326 | 722.9854 | 2.6144 | 19.12 | 0.70909 | 0.08686 | 729.8661 | 2.6074 | 20.68 | 0.7531 | 0.09096 | 753.4497 | 2.6934 | 20.12 | 0.73143 | 0.08962 | 761.6395 | 2.8495 | 19.07 | 0.69241 | 0.08464 | 748.328 | 3.5906 | 17.28 | 0.67566 | 0.07132 | 734.5852 | 3.6096 | 17.14 | 0.67098 | 0.07036 | 787.9972 | 4.5077 | 17.38 | 0.69069 | 0.06526 | 807.0634 | 4.6917 | 16.8 | 0.66578 | 0.06329 | 775.7651 | 4.7407 | 16.52 | 0.6565 | 0.06156 | 809.377 | 4.6877 | 18.5 | 0.72473 | 0.0667 | 851.6195 | 5.3548 | 17.83 | 0.68386 | 0.06335 | 833.8429 | 5.9229 | 16.09 | 0.61725 | 0.05689 | 817.9959 | 6.365 | 16.2 | 0.60909 | 0.05557 | 848.845 | 7.133 | 15.68 | 0.57521 | 0.05084 | 828.726 | 7.2471 | 15.4 | 0.56512 | 0.05083 | 884.2319 | 8.0662 | 16.03 | 0.55962 | 0.05034 | 808.2114 | 9.7394 | 13.17 | 0.46018 | 0.03983 | 812.3188 | 9.8765 | 13 | 0.45368 | 0.03951 | 817.3981 | 10.4016 | 13.16 | 0.44894 | 0.03939 | 813.475 | 11.0616 | 12.41 | 0.4224 | 0.03656 | 775.735 | 12.442 | 11.63 | 0.38776 | 0.0338 | 765.8141 | 13.3121 | 10.82 | 0.36149 | 0.03088 | 756.1405 | 13.3521 | 10.77 | 0.35983 | 0.03062
892.8571 | 0.0015532 | 457.22 | 19.07 | 19.81 | 893.7438 | 0.0015532 | 916.78 | 32.15 | 28.85 | 911.8037 | 0.0015462 | 1410 | 54.31 | 36.69 | 911.8037 | 0.0061879 | 352.91 | 13.57 | 8.89 | 874.3442 | 0.006249 | 441.68 | 16.29 | 9.82 | 926.4538 | 0.013882 | 373.05 | 13.8 | 6.18 | 898.8315 | 0.037406 | 190.35 | 7.61 | 2.66 | 908.3477 | 0.037316 | 212.42 | 8.48 | 2.83 | 833.3333 | 0.055269 | 141.27 | 5.67 | 1.82 | 856.9592 | 0.075862 | 124.04 | 4.83 | 1.45 | 866.6667 | 0.075652 | 135.02 | 5.15 | 1.52 | 875.2735 | 0.098816 | 111.57 | 4.16 | 1.21 | 882.4048 | 0.098626 | 119.94 | 4.37 | 1.26 | 888.9383 | 0.098455 | 128.34 | 4.57 | 1.31 | 894.831 | 0.12392 | 108.4 | 3.77 | 1.07 | 850.3401 | 0.15432 | 86.27 | 3.01 | 0.83851 | 857.3878 | 0.15402 | 91.67 | 3.13 | 0.86878 | 818.5167 | 0.15583 | 89.87 | 3.07 | 0.84002 | 833.8545 | 0.22264 | 70.16 | 2.5 | 0.62241 | 833.8893 | 0.27954 | 63.06 | 2.36 | 0.51051 | 893.5912 | 0.30285 | 65.24 | 2.47 | 0.52203 | 862.783 | 0.30545 | 64.29 | 2.45 | 0.50918 | 860.1276 | 0.41686 | 51.99 | 1.97 | 0.38326 | 857.9027 | 0.45307 | 51.99 | 1.96 | 0.37212 | 879.1863 | 0.45037 | 56.91 | 2.11 | 0.39469 | 903.581 | 0.51637 | 49.86 | 1.84 | 0.34265 | 875.832 | 0.52028 | 53.01 | 1.93 | 0.34832 | 875.8101 | 0.61699 | 44.72 | 1.63 | 0.2983 | 853.1453 | 0.621 | 47.39 | 1.69 | 0.30344 | 834.1501 | 0.6246 | 50.07 | 1.76 | 0.30874 | 834.2371 | 0.74882 | 41.79 | 1.46 | 0.25769 | 800.881 | 0.75692 | 41.06 | 1.44 | 0.25013 | 883.3229 | 0.81042 | 43.87 | 1.62 | 0.25892 | 866.3676 | 0.88884 | 39.87 | 1.47 | 0.23327 | 893.8947 | 1.0252 | 38.64 | 1.45 | 0.21719 | 863.0362 | 1.2062 | 32.67 | 1.23 | 0.18066 | 860.3429 | 1.2072 | 35.89 | 1.35 | 0.18948 | 873.987 | 1.2872 | 33.74 | 1.27 | 0.17887 | 847.0922 | 1.2972 | 33.31 | 1.26 | 0.17497 | 860.3294 | 1.3842 | 31.31 | 1.18 | 0.16491 | 858.0622 | 1.3852 | 34.12 | 1.27 | 0.17229 | 858.0745 | 1.5682 | 30.15 | 1.12 | 0.1522 | 903.7568 | 1.5492 | 33.37 | 1.22 | 0.16455 | 854.5235 | 1.7753 | 31.08 | 1.12 | 0.14517 | 823.6397 | 1.8963 | 26.86 | 0.99002 | 0.1285 | 865.0947 | 1.8723 | 29.53 | 1.07 | 0.13832 | 834.1889 | 2.0523 | 24.93 | 0.91679 | 0.11829 | 834.2172 | 2.0523 | 26.85 | 0.97046 | 0.123 | 814.7967 | 2.0643 | 26.59 | 0.96226 | 0.12097 | 787.3484 | 2.4064 | 22.66 | 0.82212 | 0.10239 | 778.5996 | 2.5604 | 21.28 | 0.7721 | 0.09537 | 834.1327 | 2.5134 | 25.04 | 0.97366 | 0.10749 | 861.0854 | 2.6004 | 24.34 | 0.94415 | 0.10575 | 870.4451 | 2.7514 | 23.05 | 0.89325 | 0.09982 | 841.8689 | 3.4785 | 20.43 | 0.81018 | 0.08252 | 826.4083 | 3.4945 | 20.28 | 0.80504 | 0.08146 | 866.7969 | 4.3996 | 19.89 | 0.77645 | 0.07331 | 887.7698 | 4.5837 | 19.21 | 0.74788 | 0.07101 | 853.3416 | 4.6267 | 18.91 | 0.73809 | 0.06916 | 882.9567 | 4.5887 | 20.91 | 0.80077 | 0.07409 | 922.5878 | 5.2557 | 19.94 | 0.74588 | 0.06969 | 903.3298 | 5.8118 | 18 | 0.67342 | 0.06259 | 880.9187 | 6.2519 | 17.97 | 0.65856 | 0.06072 | 909.4767 | 7.02 | 17.26 | 0.617 | 0.05516 | 887.9207 | 7.129 | 16.95 | 0.60636 | 0.05517 | 939.4964 | 7.9611 | 17.42 | 0.59332 | 0.054 | 858.7246 | 9.6004 | 14.33 | 0.48831 | 0.04276 | 863.0887 | 9.7344 | 14.13 | 0.48143 | 0.04242 | 865.4803 | 10.2615 | 14.24 | 0.47427 | 0.0421 | 861.3264 | 10.9215 | 13.43 | 0.44617 | 0.03905 | 861.9278 | 12.1418 | 13.45 | 0.46521 | 0.03818 | 850.9045 | 12.9719 | 12.52 | 0.43411 | 0.03492 | 840.1561 | 13.0119 | 12.46 | 0.43232 | 0.03464
992.0635 | 0.0015182 | 529.68 | 21.87 | 22.45 | 993.0487 | 0.0015172 | 1060 | 38.4 | 32.69 | 994.695 | 0.0015172 | 1590 | 60.31 | 40.66 | 994.695 | 0.0060729 | 398.38 | 15.07 | 9.85 | 936.7974 | 0.0061509 | 486.66 | 17.53 | 10.68 | 997.7195 | 0.013662 | 413.55 | 14.97 | 6.75 | 998.7017 | 0.036545 | 220.53 | 8.74 | 3.02 | 999.1825 | 0.036545 | 242.64 | 9.51 | 3.17 | 916.6667 | 0.054008 | 161.69 | 6.38 | 2.04 | 928.3725 | 0.074431 | 138.89 | 5.27 | 1.6 | 933.3333 | 0.074341 | 149.9 | 5.57 | 1.67 | 937.7931 | 0.097245 | 122.95 | 4.46 | 1.32 | 941.2318 | 0.097165 | 131.34 | 4.66 | 1.36 | 944.4969 | 0.097085 | 139.75 | 4.85 | 1.41 | 947.4682 | 0.12232 | 117.47 | 3.99 | 1.15 | 900.3601 | 0.15222 | 93.56 | 3.19 | 0.89943 | 952.6531 | 0.15022 | 106.34 | 3.76 | 0.98758 | 909.463 | 0.15182 | 104.38 | 3.7 | 0.95648 | 938.0863 | 0.21633 | 82.88 | 3.08 | 0.71896 | 926.5436 | 0.27254 | 73.17 | 2.76 | 0.58052 | 982.9503 | 0.29654 | 74.55 | 2.81 | 0.58556 | 949.0613 | 0.29874 | 73.53 | 2.77 | 0.5718 | 938.321 | 0.40846 | 58.75 | 2.19 | 0.42588 | 929.3946 | 0.44447 | 58.21 | 2.15 | 0.41033 | 946.816 | 0.44266 | 63.16 | 2.28 | 0.43185 | 973.0872 | 0.50787 | 55.31 | 2 | 0.37465 | 938.3915 | 0.51197 | 58.42 | 2.07 | 0.3788 | 938.368 | 0.60709 | 49.28 | 1.75 | 0.3244 | 910.0216 | 0.61139 | 51.92 | 1.81 | 0.32842 | 938.4189 | 0.60709 | 59.14 | 2.17 | 0.35663 | 938.5167 | 0.72781 | 49.35 | 1.81 | 0.29764 | 900.9911 | 0.73471 | 48.54 | 1.79 | 0.28937 | 981.4698 | 0.79131 | 50.84 | 1.9 | 0.29401 | 962.6307 | 0.86742 | 46.23 | 1.73 | 0.26505 | 983.2842 | 1.0031 | 44.14 | 1.65 | 0.24357 | 949.3398 | 1.1792 | 37.35 | 1.4 | 0.2028 | 938.5559 | 1.1822 | 40.56 | 1.5 | 0.21061 | 953.4403 | 1.2622 | 38.12 | 1.41 | 0.19871 | 924.1005 | 1.2702 | 37.65 | 1.4 | 0.19456 | 938.5412 | 1.3562 | 35.39 | 1.31 | 0.18329 | 929.5674 | 1.3592 | 38.19 | 1.4 | 0.1899 | 929.5807 | 1.5392 | 33.74 | 1.23 | 0.16774 | 973.2766 | 1.5232 | 37 | 1.33 | 0.17984 | 976.5983 | 1.7212 | 37.47 | 1.44 | 0.17053 | 886.9966 | 1.8613 | 29.83 | 1.08 | 0.14074 | 988.6796 | 1.8173 | 35.58 | 1.37 | 0.16239 | 898.3573 | 2.0153 | 27.68 | 0.99577 | 0.12946 | 953.3911 | 1.9893 | 32.38 | 1.25 | 0.14452 | 931.1962 | 1.9993 | 32.08 | 1.24 | 0.14228 | 899.8268 | 2.3263 | 27.38 | 1.06 | 0.12063 | 889.8282 | 2.4744 | 25.71 | 0.99513 | 0.1124 | 938.3993 | 2.4443 | 29.54 | 1.16 | 0.12396 | 968.7211 | 2.5314 | 28.69 | 1.13 | 0.1218 | 979.2508 | 2.6794 | 27.17 | 1.07 | 0.11491 | 935.4099 | 3.3935 | 23.68 | 0.93157 | 0.09368 | 918.2315 | 3.4075 | 23.51 | 0.9261 | 0.09254 | 945.5967 | 4.3136 | 22.45 | 0.85695 | 0.08132 | 968.4761 | 4.4966 | 21.67 | 0.82487 | 0.07869 | 930.9181 | 4.5346 | 21.34 | 0.8147 | 0.07672 | 956.5365 | 4.5086 | 23.36 | 0.87284 | 0.08145 | 993.5561 | 5.1747 | 22.08 | 0.80504 | 0.07599 | 972.8167 | 5.7198 | 19.93 | 0.72703 | 0.06826 | 943.8414 | 6.1569 | 19.77 | 0.70607 | 0.06585 | 970.1085 | 6.9249 | 18.86 | 0.65729 | 0.05946 | 947.1154 | 7.03 | 18.53 | 0.64611 | 0.05948 | 994.7609 | 7.8701 | 18.83 | 0.62599 | 0.05765 | 909.2379 | 9.4793 | 15.5 | 0.51562 | 0.04568 | 913.8587 | 9.6123 | 15.29 | 0.50837 | 0.04531 | 961.6448 | 10.0414 | 16.44 | 0.56727 | 0.04748 | 957.0294 | 10.6814 | 15.49 | 0.53345 | 0.04401 | 969.6688 | 11.8516 | 15.78 | 0.56992 | 0.04361 | 957.2676 | 12.6517 | 14.7 | 0.53233 | 0.03993 | 945.1756 | 12.6917 | 14.63 | 0.53038 | 0.03963
1091.2698 | 0.0014912 | 603.65 | 24.45 | 25.07 | 1117.1797 | 0.0014852 | 1250 | 46.8 | 37.43 | 1077.5862 | 0.0014942 | 1780 | 65.96 | 44.6 | 1077.5862 | 0.0059808 | 444.63 | 16.48 | 10.81 | 999.2506 | 0.0060669 | 532.3 | 18.73 | 11.52 | 1140.2509 | 0.013332 | 496.21 | 19.03 | 7.86 | 1098.5719 | 0.035885 | 251.34 | 9.78 | 3.37 | 1090.0173 | 0.035935 | 273.43 | 10.47 | 3.51 | 1000 | 0.052998 | 182.55 | 7.03 | 2.26 | 999.7858 | 0.073251 | 154 | 5.69 | 1.75 | 1000 | 0.073251 | 165.02 | 5.97 | 1.81 | 1000.3126 | 0.095914 | 134.51 | 4.76 | 1.42 | 1000.0588 | 0.095914 | 142.9 | 4.94 | 1.47 | 1000.0556 | 0.095914 | 151.31 | 5.12 | 1.51 | 1052.7424 | 0.11962 | 135.92 | 4.77 | 1.3 | 1000.4002 | 0.14872 | 108.39 | 3.82 | 1.02 | 1071.7348 | 0.14672 | 125.14 | 4.61 | 1.13 | 1023.1458 | 0.14802 | 122.99 | 4.55 | 1.1 | 1042.3181 | 0.21163 | 95.92 | 3.6 | 0.81468 | 1019.198 | 0.26714 | 83.51 | 3.13 | 0.64999 | 1072.3094 | 0.29144 | 84.04 | 3.11 | 0.64851 | 1035.3396 | 0.29344 | 82.96 | 3.08 | 0.63394 | 1016.5145 | 0.40175 | 65.64 | 2.4 | 0.46821 | 1000.8865 | 0.43746 | 64.54 | 2.33 | 0.44833 | 1014.4457 | 0.43626 | 69.51 | 2.46 | 0.46879 | 1042.5934 | 0.50077 | 60.84 | 2.15 | 0.40644 | 1000.9509 | 0.50487 | 63.91 | 2.22 | 0.40914 | 1000.9259 | 0.59878 | 53.91 | 1.87 | 0.35037 | 1023.7743 | 0.59608 | 61.17 | 2.23 | 0.37804 | 1042.6876 | 0.59398 | 68.43 | 2.54 | 0.40411 | 1042.7964 | 0.7121 | 57.1 | 2.12 | 0.33726 | 1001.1012 | 0.7179 | 56.23 | 2.09 | 0.32836 | 1079.6168 | 0.7767 | 57.96 | 2.15 | 0.32876 | 1058.8937 | 0.85091 | 52.73 | 1.96 | 0.29655 | 1072.6736 | 0.98643 | 49.75 | 1.83 | 0.26972 | 1035.6434 | 1.1582 | 42.12 | 1.55 | 0.22479 | 1016.7689 | 1.1622 | 45.32 | 1.65 | 0.23161 | 1032.8937 | 1.2412 | 42.58 | 1.55 | 0.21843 | 1001.1089 | 1.2492 | 42.08 | 1.53 | 0.21403 | 1016.753 | 1.3332 | 39.54 | 1.44 | 0.20155 | 1001.0726 | 1.3372 | 42.33 | 1.52 | 0.20741 | 1001.0869 | 1.5142 | 37.4 | 1.34 | 0.1832 | 1112.3161 | 1.4852 | 44.42 | 1.69 | 0.21009 | 1098.673 | 1.6822 | 44.02 | 1.71 | 0.19559 | 1013.7104 | 1.8072 | 35.92 | 1.38 | 0.16505 | 1112.2646 | 1.7762 | 41.79 | 1.63 | 0.18616 | 1026.694 | 1.9593 | 33.29 | 1.27 | 0.15162 | 1072.565 | 1.9432 | 38.05 | 1.48 | 0.16581 | 1047.5958 | 1.9513 | 37.73 | 1.47 | 0.16339 | 1012.3051 | 2.2683 | 32.24 | 1.26 | 0.13875 | 1001.0567 | 2.4113 | 30.28 | 1.19 | 0.12932 | 1042.6659 | 2.3913 | 34.16 | 1.33 | 0.1403 | 1076.3567 | 2.4793 | 33.15 | 1.29 | 0.13769 | 1088.0564 | 2.6253 | 31.37 | 1.22 | 0.12985 | 1028.9509 | 3.3274 | 27.01 | 1.04 | 0.10476 | 1010.0546 | 3.3394 | 26.82 | 1.04 | 0.10354 | 1024.3964 | 4.2436 | 25.06 | 0.93311 | 0.08927 | 1049.1824 | 4.4276 | 24.17 | 0.89764 | 0.08631 | 1008.4946 | 4.4606 | 23.83 | 0.88719 | 0.08422 | 1030.1162 | 4.4426 | 25.86 | 0.94152 | 0.08875 | 1064.5244 | 5.1077 | 24.25 | 0.8617 | 0.08223 | 1042.3036 | 5.6437 | 21.9 | 0.77838 | 0.07389 | 1006.7642 | 6.0768 | 21.59 | 0.75182 | 0.07094 | 1030.7403 | 6.8439 | 20.48 | 0.69619 | 0.06373 | 1006.3102 | 6.9449 | 20.13 | 0.68453 | 0.06377 | 1105.2899 | 7.723 | 21.7 | 0.74565 | 0.06487 | 1010.2643 | 9.2822 | 17.88 | 0.61582 | 0.05147 | 1015.3985 | 9.4112 | 17.63 | 0.60722 | 0.05105 | 1081.8504 | 9.8252 | 19.25 | 0.6927 | 0.05412 | 1076.6581 | 10.4613 | 18.13 | 0.65119 | 0.05012 | 1077.4097 | 11.6315 | 18.15 | 0.66174 | 0.04896 | 1063.6306 | 12.4215 | 16.92 | 0.61849 | 0.04488 | 1050.1951 | 12.4416 | 16.85 | 0.61645 | 0.04456
1190.4762 | 0.0014692 | 678.84 | 26.88 | 27.64 | 1241.3108 | 0.0014602 | 1440 | 54.17 | 42.08 | 1160.4775 | 0.0014752 | 1970 | 71.31 | 48.49 | 1160.4775 | 0.0059058 | 491.54 | 17.81 | 11.75 | 1124.1569 | 0.0059368 | 625.22 | 22.96 | 13.19 | 1282.7822 | 0.013102 | 580.63 | 22.5 | 8.96 | 1198.442 | 0.035375 | 282.66 | 10.74 | 3.72 | 1180.852 | 0.035455 | 304.69 | 11.37 | 3.85 | 1083.3333 | 0.052187 | 203.77 | 7.65 | 2.49 | 1071.199 | 0.07227 | 169.34 | 6.1 | 1.89 | 1066.6667 | 0.07233 | 180.35 | 6.36 | 1.95 | 1062.8321 | 0.094783 | 146.21 | 5.04 | 1.52 | 1058.8858 | 0.094843 | 154.61 | 5.22 | 1.57 | 1111.1728 | 0.094023 | 174.82 | 6.11 | 1.71 | 1184.3352 | 0.11721 | 159.48 | 5.83 | 1.49 | 1125.4502 | 0.14542 | 127.36 | 4.67 | 1.17 | 1190.8164 | 0.14412 | 144.32 | 5.35 | 1.28 | 1136.8287 | 0.14522 | 142.02 | 5.29 | 1.24 | 1146.5499 | 0.20803 | 109.21 | 4.06 | 0.9092 | 1111.8523 | 0.26283 | 94.05 | 3.47 | 0.71872 | 1161.6685 | 0.28744 | 93.68 | 3.4 | 0.71074 | 1121.6179 | 0.28914 | 92.54 | 3.37 | 0.69545 | 1094.7079 | 0.39615 | 72.63 | 2.6 | 0.51016 | 1072.3784 | 0.43156 | 70.96 | 2.5 | 0.48605 | 1082.0754 | 0.43086 | 75.94 | 2.62 | 0.50546 | 1112.0996 | 0.49486 | 66.45 | 2.29 | 0.43797 | 1126.0698 | 0.49376 | 75.09 | 2.72 | 0.46919 | 1126.0416 | 0.58568 | 63.33 | 2.3 | 0.40178 | 1137.527 | 0.58467 | 70.62 | 2.61 | 0.42705 | 1146.9564 | 0.58387 | 77.91 | 2.87 | 0.45102 | 1147.076 | 0.69999 | 65 | 2.4 | 0.37639 | 1101.2113 | 0.70489 | 64.07 | 2.37 | 0.36695 | 1177.7638 | 0.7652 | 65.2 | 2.38 | 0.36308 | 1155.1568 | 0.83791 | 59.33 | 2.17 | 0.32769 | 1162.0631 | 0.97282 | 55.45 | 2 | 0.29557 | 1121.947 | 1.1411 | 46.97 | 1.7 | 0.24655 | 1094.9819 | 1.1461 | 50.15 | 1.79 | 0.25243 | 1112.3471 | 1.2242 | 47.11 | 1.68 | 0.23796 | 1078.1173 | 1.2312 | 46.58 | 1.66 | 0.23335 | 1094.9647 | 1.3152 | 43.75 | 1.56 | 0.21965 | 1144.0829 | 1.3052 | 50.78 | 1.93 | 0.24203 | 1144.0993 | 1.4772 | 44.86 | 1.71 | 0.21374 | 1251.3556 | 1.4572 | 52.01 | 2 | 0.23977 | 1220.7478 | 1.6542 | 50.72 | 1.96 | 0.22025 | 1140.4242 | 1.7692 | 42.16 | 1.64 | 0.18903 | 1235.8495 | 1.7472 | 48.13 | 1.86 | 0.20954 | 1155.0308 | 1.9192 | 39.05 | 1.51 | 0.17346 | 1191.7389 | 1.9092 | 43.85 | 1.69 | 0.18677 | 1163.9953 | 1.9162 | 43.5 | 1.68 | 0.18419 | 1124.7835 | 2.2243 | 37.21 | 1.45 | 0.15664 | 1112.2852 | 2.3643 | 34.96 | 1.36 | 0.14603 | 1146.9325 | 2.3513 | 38.87 | 1.49 | 0.15642 | 1183.9924 | 2.4393 | 37.69 | 1.44 | 0.15336 | 1196.862 | 2.5843 | 35.66 | 1.36 | 0.14457 | 1122.4919 | 3.2754 | 30.39 | 1.15 | 0.11571 | 1101.8778 | 3.2854 | 30.19 | 1.14 | 0.11442 | 1103.1961 | 4.1865 | 27.71 | 1.01 | 0.09715 | 1129.8888 | 4.3705 | 26.71 | 0.96682 | 0.09384 | 1086.0711 | 4.3995 | 26.35 | 0.95618 | 0.09166 | 1103.6959 | 4.3875 | 28.38 | 1.01 | 0.09598 | 1135.4927 | 5.0516 | 26.45 | 0.91611 | 0.08842 | 1111.7905 | 5.5797 | 23.88 | 0.82773 | 0.07947 | 1069.687 | 6.0088 | 23.44 | 0.79598 | 0.076 | 1091.3721 | 6.7738 | 22.12 | 0.73383 | 0.06796 | 1065.5049 | 6.8719 | 21.74 | 0.72171 | 0.06803 | 1243.4512 | 7.5889 | 25.34 | 0.90658 | 0.07372 | 1136.5473 | 9.0991 | 20.92 | 0.75083 | 0.0586 | 1142.3233 | 9.2251 | 20.63 | 0.74041 | 0.05812 | 1202.056 | 9.6711 | 22.12 | 0.8024 | 0.06063 | 1196.2867 | 10.2911 | 20.82 | 0.75415 | 0.05611 | 1185.1507 | 11.4713 | 20.57 | 0.7448 | 0.05422 | 1169.9937 | 12.2414 | 19.19 | 0.69648 | 0.04975 | 1155.2146 | 12.2614 | 19.11 | 0.69437 | 0.0494
1289.6825 | 0.0014532 | 755.02 | 29.16 | 30.18 | 1365.4419 | 0.0014432 | 1630 | 60.86 | 46.63 | 1243.3687 | 0.0014602 | 2160 | 76.4 | 52.33 | 1243.3687 | 0.0058447 | 538.99 | 19.09 | 12.69 | 1249.0632 | 0.0058407 | 719.93 | 26.65 | 14.83 | 1425.3136 | 0.012941 | 666.33 | 25.6 | 10.02 | 1298.3122 | 0.034974 | 314.38 | 11.65 | 4.06 | 1271.6868 | 0.035074 | 336.33 | 12.23 | 4.17 | 1166.6667 | 0.051527 | 225.29 | 8.24 | 2.7 | 1142.6123 | 0.071459 | 184.87 | 6.49 | 2.04 | 1133.3333 | 0.071549 | 195.87 | 6.73 | 2.09 | 1125.3517 | 0.093812 | 158.05 | 5.32 | 1.63 | 1176.5398 | 0.093132 | 178.36 | 6.21 | 1.77 | 1250.0694 | 0.092281 | 204.77 | 7.44 | 1.95 | 1315.928 | 0.11541 | 183.47 | 6.75 | 1.67 | 1250.5002 | 0.14302 | 146.71 | 5.42 | 1.32 | 1309.8981 | 0.14212 | 163.82 | 6.02 | 1.42 | 1250.5116 | 0.14302 | 161.38 | 5.96 | 1.38 | 1250.7817 | 0.20522 | 122.72 | 4.49 | 1 | 1204.5067 | 0.25943 | 104.73 | 3.78 | 0.78654 | 1251.0276 | 0.28413 | 103.45 | 3.67 | 0.77215 | 1207.8962 | 0.28564 | 102.25 | 3.64 | 0.75621 | 1172.9013 | 0.39165 | 79.71 | 2.78 | 0.55165 | 1143.8703 | 0.42675 | 77.46 | 2.66 | 0.52342 | 1217.3348 | 0.42255 | 89.02 | 3.21 | 0.57781 | 1251.1121 | 0.48566 | 77.83 | 2.8 | 0.50012 | 1251.1886 | 0.48566 | 86.48 | 3.17 | 0.5282 | 1251.1573 | 0.57607 | 72.94 | 2.67 | 0.45231 | 1251.2797 | 0.57607 | 80.24 | 2.94 | 0.47527 | 1251.2252 | 0.57607 | 87.53 | 3.18 | 0.49723 | 1251.3556 | 0.69058 | 73.03 | 2.65 | 0.41494 | 1201.3215 | 0.69479 | 72.05 | 2.63 | 0.40503 | 1275.9108 | 0.75609 | 72.53 | 2.6 | 0.39689 | 1251.4199 | 0.8277 | 66.04 | 2.37 | 0.35839 | 1251.4526 | 0.96181 | 61.22 | 2.16 | 0.32108 | 1208.2506 | 1.1281 | 51.89 | 1.83 | 0.26805 | 1251.4078 | 1.1221 | 59.99 | 2.26 | 0.29341 | 1271.2538 | 1.1991 | 56.32 | 2.12 | 0.27637 | 1232.1341 | 1.2041 | 55.75 | 2.11 | 0.2714 | 1251.3883 | 1.2872 | 52.33 | 1.97 | 0.25529 | 1287.0933 | 1.2821 | 59.41 | 2.28 | 0.27595 | 1287.1117 | 1.4512 | 52.48 | 2.02 | 0.24368 | 1390.3952 | 1.4382 | 59.72 | 2.28 | 0.2688 | 1342.8226 | 1.6322 | 57.51 | 2.18 | 0.24443 | 1267.138 | 1.7412 | 48.52 | 1.87 | 0.21258 | 1359.4345 | 1.7252 | 54.56 | 2.07 | 0.23245 | 1283.3676 | 1.8892 | 44.91 | 1.73 | 0.19489 | 1310.9128 | 1.8842 | 49.73 | 1.89 | 0.20734 | 1280.3948 | 1.8902 | 49.37 | 1.88 | 0.20463 | 1237.2618 | 2.1913 | 42.26 | 1.61 | 0.17425 | 1223.5137 | 2.3283 | 39.72 | 1.52 | 0.16249 | 1251.1991 | 2.3203 | 43.64 | 1.64 | 0.17231 | 1291.6281 | 2.4093 | 42.29 | 1.58 | 0.16877 | 1305.6677 | 2.5523 | 40.01 | 1.5 | 0.15904 | 1216.0329 | 3.2344 | 33.82 | 1.25 | 0.12651 | 1193.7009 | 3.2434 | 33.61 | 1.24 | 0.12516 | 1181.9958 | 4.1395 | 30.39 | 1.07 | 0.10494 | 1210.5951 | 4.3245 | 29.27 | 1.03 | 0.10129 | 1163.6476 | 4.3505 | 28.9 | 1.02 | 0.09901 | 1177.2756 | 4.3425 | 30.94 | 1.07 | 0.10314 | 1206.461 | 5.0046 | 28.67 | 0.9685 | 0.09454 | 1181.2774 | 5.5257 | 25.89 | 0.87526 | 0.08499 | 1132.6097 | 5.9507 | 25.31 | 0.83867 | 0.08101 | 1212.6357 | 6.6627 | 25.44 | 0.8715 | 0.07632 | 1183.8943 | 6.7558 | 25.02 | 0.85775 | 0.07644 | 1381.6124 | 7.4938 | 29.04 | 1.05 | 0.08236 | 1262.8304 | 8.966 | 24 | 0.86877 | 0.06558 | 1269.2481 | 9.09 | 23.68 | 0.85676 | 0.06504 | 1322.2616 | 9.556 | 25.02 | 0.90137 | 0.06701 | 1315.9154 | 10.171 | 23.55 | 0.84705 | 0.06198 | 1292.8917 | 11.3412 | 23.02 | 0.8213 | 0.05938 | 1276.3568 | 12.1013 | 21.48 | 0.76832 | 0.05452 | 1260.2342 | 12.1213 | 21.4 | 0.76619 | 0.05416
1388.8889 | 0.0014402 | 831.98 | 31.33 | 32.67 | 1489.573 | 0.0014292 | 1820 | 67.01 | 51.08 | 1326.2599 | 0.0014482 | 2350 | 81.27 | 56.11 | 1326.2599 | 0.0057947 | 586.9 | 20.3 | 13.6 | 1373.9695 | 0.0057697 | 816 | 29.98 | 16.43 | 1567.8449 | 0.012821 | 752.97 | 28.41 | 11.06 | 1398.1824 | 0.034654 | 346.43 | 12.52 | 4.4 | 1362.5216 | 0.034764 | 368.29 | 13.05 | 4.5 | 1250 | 0.050986 | 247.06 | 8.81 | 2.92 | 1214.0256 | 0.070769 | 200.56 | 6.86 | 2.18 | 1200 | 0.070899 | 211.53 | 7.09 | 2.23 | 1250.3907 | 0.092281 | 182.04 | 6.31 | 1.83 | 1323.6073 | 0.091571 | 208.57 | 7.55 | 2.01 | 1388.9661 | 0.09103 | 235.22 | 8.61 | 2.18 | 1447.5208 | 0.11421 | 207.77 | 7.58 | 1.85 | 1375.5502 | 0.14132 | 166.33 | 6.09 | 1.46 | 1428.9797 | 0.14072 | 183.55 | 6.64 | 1.56 | 1364.1944 | 0.14142 | 180.99 | 6.58 | 1.52 | 1355.0136 | 0.20312 | 136.38 | 4.89 | 1.09 | 1297.1611 | 0.25673 | 115.54 | 4.08 | 0.85337 | 1340.3867 | 0.28153 | 113.31 | 3.93 | 0.83267 | 1294.1745 | 0.28283 | 112.06 | 3.89 | 0.81616 | 1251.0947 | 0.38784 | 86.87 | 2.96 | 0.59265 | 1286.8541 | 0.41915 | 90.66 | 3.25 | 0.59699 | 1352.5943 | 0.41645 | 102.32 | 3.72 | 0.64864 | 1390.1246 | 0.47905 | 89.4 | 3.24 | 0.56089 | 1376.3075 | 0.47955 | 98.05 | 3.56 | 0.58604 | 1376.2731 | 0.56886 | 82.69 | 3.01 | 0.50182 | 1365.0324 | 0.56946 | 89.98 | 3.25 | 0.5226 | 1355.4939 | 0.56996 | 97.27 | 3.47 | 0.54266 | 1355.6353 | 0.68328 | 81.15 | 2.89 | 0.45285 | 1301.4316 | 0.68688 | 80.12 | 2.87 | 0.44252 | 1374.0578 | 0.74898 | 79.95 | 2.8 | 0.43016 | 1347.6829 | 0.81959 | 72.81 | 2.56 | 0.38862 | 1430.2315 | 0.9458 | 72.92 | 2.72 | 0.371 | 1380.8579 | 1.1081 | 61.88 | 2.32 | 0.31019 | 1407.8338 | 1.1051 | 70.02 | 2.67 | 0.33337 | 1430.1605 | 1.1821 | 65.7 | 2.5 | 0.3138 | 1386.1508 | 1.1861 | 65.09 | 2.49 | 0.30854 | 1407.8118 | 1.2681 | 61.07 | 2.33 | 0.29004 | 1430.1037 | 1.2651 | 68.17 | 2.6 | 0.30907 | 1430.1241 | 1.4332 | 60.22 | 2.3 | 0.27291 | 1529.4347 | 1.4231 | 67.52 | 2.54 | 0.29711 | 1464.8974 | 1.6172 | 64.38 | 2.39 | 0.26811 | 1393.8518 | 1.7202 | 54.97 | 2.08 | 0.23564 | 1483.0194 | 1.7082 | 61.06 | 2.26 | 0.25488 | 1411.7043 | 1.8672 | 50.85 | 1.92 | 0.21586 | 1430.0866 | 1.8652 | 55.69 | 2.07 | 0.22749 | 1396.7944 | 1.8702 | 55.31 | 2.06 | 0.22467 | 1349.7402 | 2.1662 | 47.38 | 1.77 | 0.19154 | 1334.7422 | 2.3013 | 44.54 | 1.66 | 0.17866 | 1355.4657 | 2.2962 | 48.48 | 1.78 | 0.18792 | 1399.2638 | 2.3863 | 46.95 | 1.71 | 0.1839 | 1414.4733 | 2.5283 | 44.4 | 1.62 | 0.17324 | 1309.5739 | 3.2013 | 37.29 | 1.34 | 0.13716 | 1285.5241 | 3.2094 | 37.07 | 1.33 | 0.13576 | 1260.7956 | 4.1015 | 33.1 | 1.14 | 0.11263 | 1291.3015 | 4.2865 | 31.86 | 1.1 | 0.10863 | 1241.2242 | 4.3095 | 31.47 | 1.09 | 0.10628 | 1250.8554 | 4.3045 | 33.52 | 1.13 | 0.11021 | 1277.4292 | 4.9646 | 30.91 | 1.02 | 0.10059 | 1250.7644 | 5.4806 | 27.92 | 0.92113 | 0.09045 | 1258.4552 | 5.8597 | 29.09 | 0.99471 | 0.09089 | 1364.2151 | 6.5637 | 29.66 | 1.06 | 0.08654 | 1331.8811 | 6.6507 | 29.18 | 1.04 | 0.08672 | 1519.7736 | 7.4257 | 32.78 | 1.17 | 0.09078 | 1389.1134 | 8.8689 | 27.13 | 0.97504 | 0.07241 | 1396.173 | 8.9909 | 26.76 | 0.96162 | 0.07181 | 1442.4672 | 9.4709 | 27.95 | 0.99229 | 0.07324 | 1435.5441 | 10.081 | 26.3 | 0.93239 | 0.06772 | 1400.6327 | 11.2512 | 25.49 | 0.89256 | 0.06443 | 1382.7198 | 11.9912 | 23.8 | 0.83528 | 0.0592 | 1365.2537 | 12.0112 | 23.71 | 0.83314 | 0.05883
1488.0952 | 0.0014291 | 909.58 | 33.4 | 35.11 | 1613.7041 | 0.0014201 | 2020 | 72.74 | 55.42 | 1492.0424 | 0.0014292 | 2740 | 98.38 | 63.5 | 1492.0424 | 0.0057206 | 683.75 | 24.58 | 15.4 | 1498.8758 | 0.0057176 | 913.1 | 33.05 | 17.99 | 1710.3763 | 0.012741 | 840.28 | 31.01 | 12.07 | 1498.0525 | 0.034404 | 378.74 | 13.34 | 4.73 | 1453.3563 | 0.034514 | 400.5 | 13.84 | 4.82 | 1333.3333 | 0.050546 | 269.04 | 9.35 | 3.13 | 1285.4388 | 0.070188 | 216.39 | 7.22 | 2.32 | 1333.3333 | 0.069858 | 243.25 | 8.4 | 2.51 | 1406.6896 | 0.0909 | 212.5 | 7.65 | 2.08 | 1470.6747 | 0.09047 | 239.22 | 8.71 | 2.25 | 1527.8627 | 0.090139 | 266.01 | 9.65 | 2.41 | 1579.1136 | 0.11321 | 232.31 | 8.34 | 2.03 | 1500.6002 | 0.14001 | 186.17 | 6.71 | 1.6 | 1548.0614 | 0.13961 | 203.46 | 7.22 | 1.7 | 1477.8773 | 0.14022 | 200.81 | 7.15 | 1.66 | 1459.2454 | 0.20142 | 150.17 | 5.27 | 1.18 | 1389.8154 | 0.25453 | 126.46 | 4.37 | 0.91913 | 1429.7459 | 0.27943 | 123.26 | 4.17 | 0.89224 | 1380.4528 | 0.28053 | 121.97 | 4.14 | 0.87523 | 1407.4815 | 0.38214 | 101.37 | 3.61 | 0.67306 | 1429.8379 | 0.41384 | 104.06 | 3.77 | 0.66884 | 1487.8537 | 0.41204 | 115.79 | 4.18 | 0.71782 | 1529.137 | 0.47425 | 101.11 | 3.64 | 0.62019 | 1501.4264 | 0.47505 | 109.74 | 3.93 | 0.64262 | 1501.3888 | 0.56356 | 92.54 | 3.31 | 0.55025 | 1478.7851 | 0.56446 | 99.82 | 3.53 | 0.569 | 1459.7627 | 0.56516 | 107.1 | 3.74 | 0.58727 | 1459.9149 | 0.67757 | 89.35 | 3.12 | 0.49007 | 1401.5417 | 0.68067 | 88.29 | 3.09 | 0.47939 | 1570.3518 | 0.73877 | 94.95 | 3.52 | 0.49499 | 1540.2091 | 0.80788 | 86.53 | 3.21 | 0.44757 | 1609.0105 | 0.93539 | 84.79 | 3.2 | 0.41935 | 1553.4651 | 1.0941 | 72.01 | 2.72 | 0.35107 | 1564.2598 | 1.0941 | 80.17 | 3.03 | 0.37223 | 1589.0672 | 1.1701 | 75.19 | 2.84 | 0.35018 | 1540.1676 | 1.1731 | 74.55 | 2.83 | 0.34468 | 1564.2353 | 1.2541 | 69.92 | 2.65 | 0.32384 | 1573.1141 | 1.2541 | 77.03 | 2.89 | 0.34135 | 1573.1365 | 1.4201 | 68.04 | 2.55 | 0.30139 | 1668.4742 | 1.4131 | 75.39 | 2.77 | 0.32471 | 1586.9722 | 1.6052 | 71.31 | 2.58 | 0.29127 | 1520.5657 | 1.7042 | 61.49 | 2.27 | 0.25819 | 1606.6044 | 1.6962 | 67.61 | 2.45 | 0.2768 | 1540.0411 | 1.8512 | 56.86 | 2.1 | 0.23634 | 1549.2605 | 1.8502 | 61.69 | 2.24 | 0.24721 | 1513.1939 | 1.8542 | 61.3 | 2.23 | 0.24429 | 1462.2185 | 2.1472 | 52.56 | 1.91 | 0.2085 | 1445.9707 | 2.2802 | 49.41 | 1.8 | 0.19453 | 1459.7322 | 2.2772 | 53.36 | 1.9 | 0.20325 | 1506.8994 | 2.3672 | 51.64 | 1.84 | 0.19875 | 1523.279 | 2.5092 | 48.83 | 1.74 | 0.18717 | 1403.1149 | 3.1753 | 40.79 | 1.43 | 0.14763 | 1377.3472 | 3.1813 | 40.56 | 1.42 | 0.14618 | 1339.5953 | 4.0694 | 35.83 | 1.2 | 0.12022 | 1372.0078 | 4.2554 | 34.48 | 1.16 | 0.11588 | 1318.8007 | 4.2745 | 34.07 | 1.15 | 0.11346 | 1324.4351 | 4.2725 | 36.13 | 1.19 | 0.1172 | 1419.3658 | 4.9025 | 35.43 | 1.2 | 0.11247 | 1389.7382 | 5.4106 | 32.02 | 1.09 | 0.10118 | 1415.7622 | 5.7776 | 33.88 | 1.2 | 0.10294 | 1515.7946 | 6.4946 | 33.93 | 1.22 | 0.09648 | 1479.8679 | 6.5777 | 33.4 | 1.2 | 0.09672 | 1657.9349 | 7.3777 | 36.55 | 1.29 | 0.09897 | 1515.3964 | 8.7978 | 30.29 | 1.07 | 0.07907 | 1523.0978 | 8.9178 | 29.88 | 1.06 | 0.07841 | 1562.6728 | 9.4079 | 30.91 | 1.08 | 0.07932 | 1555.1727 | 10.0209 | 29.08 | 1.01 | 0.07332 | 1508.3736 | 11.1711 | 27.98 | 0.95949 | 0.06937 | 1489.0829 | 11.9111 | 26.13 | 0.8982 | 0.06378 | 1470.2732 | 11.9212 | 26.05 | 0.89606 | 0.0634
1587.3016 | 0.0014211 | 987.68 | 35.39 | 37.51 | 1737.8352 | 0.0014121 | 2220 | 78.13 | 59.65 | 1657.8249 | 0.0014171 | 3130 | 113.23 | 70.65 | 1657.8249 | 0.0056705 | 781.66 | 28.29 | 17.14 | 1623.7822 | 0.0056786 | 1010 | 35.89 | 19.52 | 1852.9076 | 0.012681 | 928.06 | 33.44 | 13.05 | 1597.9227 | 0.034214 | 411.26 | 14.12 | 5.05 | 1544.1911 | 0.034314 | 432.93 | 14.59 | 5.13 | 1416.6667 | 0.050196 | 291.19 | 9.87 | 3.34 | 1428.2654 | 0.069298 | 248.4 | 8.53 | 2.6 | 1500 | 0.068947 | 283.45 | 10.15 | 2.84 | 1562.9884 | 0.089959 | 243.35 | 8.81 | 2.32 | 1617.7422 | 0.089699 | 270.19 | 9.76 | 2.48 | 1666.7593 | 0.089499 | 297.08 | 10.61 | 2.64 | 1710.7064 | 0.11251 | 257.02 | 9.05 | 2.2 | 1625.6503 | 0.13901 | 206.17 | 7.29 | 1.74 | 1667.143 | 0.13871 | 223.51 | 7.76 | 1.83 | 1591.5602 | 0.13921 | 220.78 | 7.69 | 1.79 | 1563.4772 | 0.20012 | 164.07 | 5.62 | 1.27 | 1482.4698 | 0.25283 | 137.46 | 4.64 | 0.9838 | 1608.4641 | 0.27633 | 143.34 | 5.05 | 1.01 | 1553.0094 | 0.27713 | 141.98 | 5.02 | 0.99068 | 1563.8684 | 0.37824 | 116.05 | 4.16 | 0.75121 | 1572.8216 | 0.40994 | 117.6 | 4.23 | 0.73884 | 1623.1131 | 0.40894 | 129.39 | 4.6 | 0.78529 | 1668.1495 | 0.47084 | 112.92 | 4.01 | 0.67797 | 1626.5452 | 0.47174 | 121.53 | 4.27 | 0.6979 | 1626.5045 | 0.55965 | 102.48 | 3.6 | 0.59757 | 1592.5378 | 0.56065 | 109.74 | 3.8 | 0.61444 | 1668.3002 | 0.55855 | 126.97 | 4.68 | 0.67397 | 1668.4742 | 0.66966 | 105.92 | 3.9 | 0.56242 | 1601.7619 | 0.67177 | 104.79 | 3.87 | 0.55116 | 1766.6457 | 0.73247 | 110.12 | 4.12 | 0.55749 | 1732.7352 | 0.80057 | 100.41 | 3.76 | 0.50445 | 1787.7894 | 0.92858 | 96.76 | 3.62 | 0.46609 | 1726.0723 | 1.0861 | 82.25 | 3.09 | 0.39066 | 1720.6858 | 1.0861 | 90.41 | 3.36 | 0.40996 | 1747.9739 | 1.1621 | 84.76 | 3.15 | 0.38548 | 1694.1843 | 1.1641 | 84.1 | 3.13 | 0.3798 | 1720.6589 | 1.2451 | 78.85 | 2.93 | 0.35665 | 1716.1244 | 1.2461 | 85.96 | 3.15 | 0.37277 | 1716.149 | 1.4111 | 75.93 | 2.78 | 0.32912 | 1807.5137 | 1.4061 | 83.31 | 2.99 | 0.35158 | 1709.047 | 1.5961 | 78.28 | 2.76 | 0.31389 | 1647.2795 | 1.6932 | 68.06 | 2.46 | 0.28021 | 1730.1893 | 1.6872 | 74.21 | 2.62 | 0.29821 | 1668.3778 | 1.8402 | 62.9 | 2.27 | 0.25633 | 1668.4344 | 1.8402 | 67.74 | 2.39 | 0.26649 | 1629.5934 | 1.8432 | 67.34 | 2.38 | 0.26349 | 1574.6969 | 2.1322 | 57.77 | 2.05 | 0.22511 | 1557.1993 | 2.2642 | 54.32 | 1.93 | 0.21007 | 1563.9988 | 2.2632 | 58.27 | 2.03 | 0.21829 | 1614.5351 | 2.3532 | 56.37 | 1.96 | 0.2133 | 1632.0846 | 2.4952 | 53.29 | 1.85 | 0.20082 | 1496.6559 | 3.1543 | 44.31 | 1.51 | 0.15793 | 1469.1704 | 3.1593 | 44.08 | 1.51 | 0.15644 | 1418.395 | 4.0434 | 38.58 | 1.27 | 0.12771 | 1452.7142 | 4.2294 | 37.11 | 1.22 | 0.12301 | 1396.3772 | 4.2464 | 36.69 | 1.2 | 0.12053 | 1471.5945 | 4.2244 | 41.38 | 1.4 | 0.13089 | 1596.7866 | 4.8505 | 41.15 | 1.45 | 0.12689 | 1563.4554 | 5.3495 | 37.21 | 1.31 | 0.11421 | 1573.0691 | 5.7226 | 38.74 | 1.39 | 0.11465 | 1667.374 | 6.4476 | 38.25 | 1.36 | 0.10612 | 1627.8547 | 6.5266 | 37.66 | 1.34 | 0.10645 | 1796.0961 | 7.3436 | 40.34 | 1.4 | 0.10694 | 1641.6795 | 8.7458 | 33.47 | 1.16 | 0.08556 | 1650.0226 | 8.8658 | 33.02 | 1.15 | 0.08485 | 1682.8784 | 9.3618 | 33.88 | 1.16 | 0.08526 | 1674.8014 | 9.9698 | 31.87 | 1.09 | 0.07879 | 1616.1146 | 11.121 | 30.48 | 1.02 | 0.0742 | 1595.446 | 11.8511 | 28.48 | 0.95767 | 0.06826 | 1575.2927 | 11.8611 | 28.39 | 0.95555 | 0.06787
1686.5079 | 0.0014151 | 1070 | 37.29 | 39.86 | 1861.9662 | 0.0014071 | 2410 | 83.21 | 63.77 | 1823.6074 | 0.0014091 | 3520 | 126.55 | 77.56 | 1823.6074 | 0.0056375 | 880.29 | 31.62 | 18.82 | 1748.6885 | 0.0056505 | 1110 | 38.57 | 21.01 | 1995.439 | 0.012641 | 1020 | 35.72 | 14 | 1697.7929 | 0.034053 | 443.95 | 14.87 | 5.37 | 1635.0259 | 0.034153 | 465.53 | 15.31 | 5.44 | 1500 | 0.049895 | 313.49 | 10.37 | 3.55 | 1606.7985 | 0.068527 | 288.88 | 10.29 | 2.94 | 1666.6667 | 0.068337 | 324.09 | 11.67 | 3.16 | 1719.2873 | 0.089308 | 274.48 | 9.86 | 2.56 | 1764.8097 | 0.089168 | 301.39 | 10.71 | 2.71 | 1805.6559 | 0.089048 | 328.33 | 11.5 | 2.85 | 1842.2992 | 0.11201 | 281.87 | 9.71 | 2.37 | 1750.7003 | 0.13831 | 226.3 | 7.83 | 1.87 | 1786.2246 | 0.13811 | 243.66 | 8.27 | 1.96 | 1705.2431 | 0.13851 | 240.87 | 8.2 | 1.92 | 1667.709 | 0.19902 | 178.05 | 5.96 | 1.36 | 1667.7785 | 0.25032 | 159.64 | 5.6 | 1.11 | 1787.1823 | 0.27432 | 163.61 | 5.81 | 1.12 | 1725.566 | 0.27493 | 162.2 | 5.78 | 1.1 | 1720.2552 | 0.37553 | 130.85 | 4.66 | 0.82707 | 1715.8054 | 0.40724 | 131.26 | 4.65 | 0.80698 | 1758.3726 | 0.40664 | 143.07 | 5 | 0.85105 | 1807.1619 | 0.46844 | 124.8 | 4.35 | 0.73423 | 1751.6641 | 0.46924 | 133.39 | 4.59 | 0.75188 | 1751.6202 | 0.55675 | 112.48 | 3.87 | 0.64377 | 1820.0432 | 0.55555 | 129.74 | 4.74 | 0.70245 | 1876.8377 | 0.55465 | 147.02 | 5.47 | 0.7573 | 1877.0335 | 0.66506 | 122.65 | 4.56 | 0.63196 | 1801.9822 | 0.66646 | 121.47 | 4.54 | 0.62027 | 1962.9397 | 0.72876 | 125.4 | 4.65 | 0.61767 | 1925.2614 | 0.79617 | 114.39 | 4.25 | 0.55927 | 1966.5683 | 0.92448 | 108.81 | 4 | 0.51125 | 1898.6796 | 1.0801 | 92.56 | 3.41 | 0.42895 | 1877.1118 | 1.0811 | 100.71 | 3.67 | 0.44658 | 1906.8807 | 1.1561 | 94.39 | 3.43 | 0.41972 | 1848.2011 | 1.1581 | 93.72 | 3.41 | 0.4139 | 1877.0824 | 1.2391 | 87.83 | 3.2 | 0.3885 | 1859.1348 | 1.2401 | 94.94 | 3.4 | 0.40334 | 1859.1614 | 1.4041 | 83.86 | 3 | 0.35609 | 1946.5532 | 1.4011 | 91.26 | 3.19 | 0.37774 | 1831.1217 | 1.5891 | 85.29 | 2.94 | 0.336 | 1773.9933 | 1.6851 | 74.67 | 2.63 | 0.30171 | 1853.7743 | 1.6811 | 80.84 | 2.78 | 0.31912 | 1796.7146 | 1.8312 | 68.98 | 2.42 | 0.27584 | 1787.6083 | 1.8322 | 73.82 | 2.54 | 0.28533 | 1745.9929 | 1.8342 | 73.41 | 2.53 | 0.28226 | 1687.1752 | 2.1212 | 63.02 | 2.18 | 0.24137 | 1668.4278 | 2.2512 | 59.27 | 2.05 | 0.22529 | 1668.2654 | 2.2512 | 63.22 | 2.15 | 0.23304 | 1722.1708 | 2.3432 | 61.12 | 2.07 | 0.22755 | 1740.8902 | 2.4842 | 57.77 | 1.95 | 0.21418 | 1590.1969 | 3.1373 | 47.86 | 1.59 | 0.16805 | 1560.9935 | 3.1423 | 47.63 | 1.59 | 0.16653 | 1575.9945 | 4.0034 | 44.13 | 1.49 | 0.14236 | 1614.1268 | 4.1904 | 42.41 | 1.43 | 0.13697 | 1551.5302 | 4.2034 | 41.98 | 1.42 | 0.13438 | 1655.5439 | 4.1834 | 48.02 | 1.69 | 0.14749 | 1774.2073 | 4.8164 | 46.92 | 1.66 | 0.14083 | 1737.1727 | 5.3105 | 42.44 | 1.51 | 0.12681 | 1730.376 | 5.6845 | 43.63 | 1.55 | 0.126 | 1818.9535 | 6.4155 | 42.58 | 1.49 | 0.11549 | 1775.8415 | 6.4916 | 41.95 | 1.47 | 0.1159 | 1934.2574 | 7.3216 | 44.15 | 1.5 | 0.11469 | 1767.9625 | 8.7097 | 36.67 | 1.25 | 0.09189 | 1776.9474 | 8.8277 | 36.17 | 1.23 | 0.09113 | 1803.084 | 9.3298 | 36.87 | 1.23 | 0.09106 | 1794.4301 | 9.9348 | 34.68 | 1.16 | 0.08412 | 1723.8556 | 11.081 | 32.99 | 1.08 | 0.07893 | 1701.809 | 11.801 | 30.84 | 1.01 | 0.07265 | 1680.3122 | 11.811 | 30.75 | 1.01 | 0.07225
1785.7143 | 0.0014101 | 1150 | 39.11 | 42.17 | 1986.0973 | 0.0014041 | 2610 | 88.04 | 67.8 | 1989.3899 | 0.0014041 | 3920 | 138.71 | 84.25 | 1989.3899 | 0.0056175 | 979.37 | 34.66 | 20.45 | 1998.5011 | 0.0056165 | 1310 | 47.76 | 23.88 | 2137.9704 | 0.012621 | 1100 | 37.87 | 14.93 | 1797.663 | 0.033943 | 476.77 | 15.59 | 5.68 | 1816.6954 | 0.033923 | 531.1 | 17.92 | 6.03 | 1666.6667 | 0.049455 | 358.42 | 12.17 | 3.95 | 1785.3317 | 0.068036 | 329.74 | 11.81 | 3.27 | 1833.3333 | 0.067936 | 365.04 | 13.04 | 3.48 | 1875.5861 | 0.088878 | 305.79 | 10.81 | 2.79 | 1911.8772 | 0.088798 | 332.74 | 11.6 | 2.93 | 1944.5525 | 0.088738 | 359.71 | 12.33 | 3.07 | 1973.892 | 0.11171 | 306.81 | 10.33 | 2.53 | 1875.7503 | 0.13771 | 246.51 | 8.33 | 2 | 1905.3063 | 0.13771 | 263.9 | 8.75 | 2.09 | 1818.9259 | 0.13801 | 261.05 | 8.69 | 2.04 | 1876.1726 | 0.19762 | 206.18 | 7.17 | 1.53 | 1853.0872 | 0.24872 | 182 | 6.44 | 1.23 | 1965.9006 | 0.27312 | 184 | 6.49 | 1.23 | 1898.1226 | 0.27352 | 182.55 | 6.46 | 1.21 | 1876.6421 | 0.37373 | 145.75 | 5.12 | 0.90066 | 1858.7892 | 0.40543 | 144.99 | 5.04 | 0.87328 | 1893.632 | 0.40503 | 156.82 | 5.36 | 0.91511 | 1946.1744 | 0.46674 | 136.74 | 4.67 | 0.78901 | 2001.9018 | 0.46624 | 157.25 | 5.7 | 0.85605 | 2001.8517 | 0.55324 | 132.59 | 4.8 | 0.73294 | 2047.5486 | 0.55284 | 149.88 | 5.53 | 0.78669 | 2085.3753 | 0.55254 | 167.18 | 6.17 | 0.83735 | 2085.5927 | 0.66245 | 139.46 | 5.15 | 0.69876 | 2002.2024 | 0.66325 | 138.26 | 5.12 | 0.68678 | 2159.2337 | 0.72675 | 140.74 | 5.13 | 0.67562 | 2117.7875 | 0.79366 | 128.43 | 4.69 | 0.6121 | 2145.3473 | 0.92207 | 120.9 | 4.35 | 0.55489 | 2071.2868 | 1.0771 | 102.91 | 3.71 | 0.466 | 2033.5377 | 1.0771 | 111.05 | 3.95 | 0.48212 | 2065.7874 | 1.1531 | 104.06 | 3.69 | 0.45294 | 2002.2178 | 1.1541 | 103.37 | 3.68 | 0.447 | 2033.5059 | 1.2351 | 96.85 | 3.44 | 0.41941 | 2002.1452 | 1.2361 | 103.96 | 3.63 | 0.43308 | 2002.1738 | 1.4001 | 91.82 | 3.21 | 0.38234 | 2085.5927 | 1.3981 | 99.23 | 3.39 | 0.40321 | 1953.1965 | 1.5851 | 92.32 | 3.1 | 0.35759 | 1900.7071 | 1.6791 | 81.3 | 2.79 | 0.32268 | 1977.3592 | 1.6761 | 87.49 | 2.94 | 0.33954 | 1925.0513 | 1.8251 | 75.09 | 2.57 | 0.29486 | 1906.7822 | 1.8261 | 79.92 | 2.69 | 0.30373 | 1862.3925 | 1.8282 | 79.5 | 2.68 | 0.30061 | 1799.6536 | 2.1122 | 68.3 | 2.31 | 0.25728 | 1779.6563 | 2.2422 | 64.24 | 2.17 | 0.24019 | 1772.532 | 2.2432 | 68.19 | 2.26 | 0.24749 | 1829.8065 | 2.3342 | 65.9 | 2.18 | 0.24151 | 1849.6959 | 2.4762 | 62.27 | 2.06 | 0.22727 | 1683.7379 | 3.1243 | 51.43 | 1.67 | 0.17799 | 1652.8167 | 3.1283 | 51.19 | 1.67 | 0.17644 | 1772.9938 | 3.9703 | 51.13 | 1.79 | 0.16007 | 1815.8927 | 4.1603 | 49.09 | 1.71 | 0.15381 | 1745.4715 | 4.1694 | 48.64 | 1.7 | 0.15112 | 1839.4932 | 4.1573 | 54.71 | 1.94 | 0.1635 | 1951.628 | 4.7964 | 52.73 | 1.86 | 0.15428 | 1910.89 | 5.2854 | 47.71 | 1.68 | 0.13899 | 1887.6829 | 5.6605 | 48.55 | 1.7 | 0.137 | 1970.533 | 6.3955 | 46.94 | 1.62 | 0.12458 | 1923.8282 | 6.4695 | 46.25 | 1.59 | 0.12508 | 2072.4186 | 7.3085 | 47.96 | 1.59 | 0.12223 | 1894.2455 | 8.6847 | 39.88 | 1.33 | 0.09806 | 1903.8722 | 8.8017 | 39.34 | 1.31 | 0.09725 | 1923.2896 | 9.3067 | 39.86 | 1.3 | 0.09672 | 1914.0588 | 9.9117 | 37.49 | 1.22 | 0.08932 | 1939.3375 | 11.0309 | 38.04 | 1.3 | 0.08808 | 1914.5352 | 11.7509 | 35.58 | 1.22 | 0.08115 | 1890.3512 | 11.7509 | 35.49 | 1.21 | 0.08073
1984.127 | 0.0014041 | 1300 | 45.41 | 46.64 | 2234.3595 | 0.0014001 | 3010 | 104.86 | 75.55 | 2155.1724 | 0.0014011 | 4320 | 149.96 | 90.72 | 2155.1724 | 0.0056064 | 1080 | 37.47 | 22.02 | 2248.3138 | 0.0056034 | 1510 | 55.52 | 26.61 | 2280.5017 | 0.012611 | 1190 | 39.91 | 15.83 | 1997.4034 | 0.033783 | 542.68 | 18.18 | 6.29 | 2043.7824 | 0.033753 | 613.54 | 21.4 | 6.75 | 1875 | 0.049114 | 415.03 | 14.58 | 4.44 | 1963.8649 | 0.067726 | 370.84 | 13.17 | 3.58 | 2000 | 0.067686 | 406.18 | 14.29 | 3.78 | 2031.885 | 0.088607 | 337.23 | 11.7 | 3.01 | 2058.9446 | 0.088567 | 364.2 | 12.43 | 3.14 | 2083.4491 | 0.088537 | 391.19 | 13.12 | 3.27 | 2105.4848 | 0.11151 | 331.81 | 10.93 | 2.69 | 2000.8003 | 0.13741 | 266.79 | 8.82 | 2.13 | 2143.4696 | 0.13711 | 304.51 | 10.48 | 2.33 | 2046.2917 | 0.13731 | 301.59 | 10.42 | 2.29 | 2084.6362 | 0.19692 | 234.47 | 8.22 | 1.69 | 2038.396 | 0.24782 | 204.48 | 7.18 | 1.35 | 2144.6188 | 0.27242 | 204.46 | 7.11 | 1.33 | 2070.6792 | 0.27262 | 202.99 | 7.08 | 1.32 | 2033.0289 | 0.37263 | 160.7 | 5.54 | 0.97204 | 2001.773 | 0.40413 | 158.78 | 5.41 | 0.93776 | 2164.1508 | 0.40333 | 184.44 | 6.64 | 1.04 | 2224.1993 | 0.46503 | 160.69 | 5.77 | 0.89431 | 2252.1395 | 0.46493 | 181.22 | 6.63 | 0.95535 | 2252.0832 | 0.55174 | 152.79 | 5.59 | 0.81793 | 2275.054 | 0.55164 | 170.09 | 6.23 | 0.86734 | 2293.9128 | 0.55164 | 187.39 | 6.8 | 0.91428 | 2294.152 | 0.66135 | 156.32 | 5.67 | 0.76295 | 2202.4227 | 0.66165 | 155.1 | 5.65 | 0.75078 | 2355.5276 | 0.72595 | 156.1 | 5.58 | 0.73146 | 2310.3136 | 0.79256 | 142.5 | 5.1 | 0.66303 | 2324.1262 | 0.92106 | 133.01 | 4.68 | 0.59708 | 2243.894 | 1.0751 | 113.28 | 3.99 | 0.50185 | 2189.9637 | 1.0751 | 121.42 | 4.21 | 0.51661 | 2224.6941 | 1.1511 | 113.74 | 3.94 | 0.48516 | 2156.2346 | 1.1521 | 113.05 | 3.92 | 0.47914 | 2189.9295 | 1.2331 | 105.89 | 3.67 | 0.4494 | 2145.1555 | 1.2341 | 112.99 | 3.85 | 0.46202 | 2145.1862 | 1.3971 | 99.8 | 3.4 | 0.40787 | 2224.6322 | 1.3961 | 107.21 | 3.57 | 0.42801 | 2075.2713 | 1.5821 | 99.37 | 3.26 | 0.37867 | 2027.4209 | 1.6751 | 87.96 | 2.95 | 0.34316 | 2100.9442 | 1.6731 | 94.15 | 3.08 | 0.35948 | 2053.3881 | 1.8221 | 81.21 | 2.72 | 0.31342 | 2025.9561 | 1.8221 | 86.04 | 2.82 | 0.32172 | 1978.792 | 1.8241 | 85.61 | 2.81 | 0.31856 | 1912.1319 | 2.1062 | 73.59 | 2.42 | 0.27285 | 1890.8848 | 2.2352 | 69.22 | 2.28 | 0.25477 | 1876.7986 | 2.2362 | 73.17 | 2.37 | 0.26166 | 1937.4421 | 2.3282 | 70.68 | 2.28 | 0.25518 | 1958.5015 | 2.4702 | 66.79 | 2.15 | 0.24009 | 1870.8199 | 3.1053 | 58.59 | 1.96 | 0.19735 | 1836.463 | 3.1083 | 58.34 | 1.95 | 0.19574 | 1969.9931 | 3.9523 | 58.17 | 2.05 | 0.17712 | 2017.6585 | 4.1433 | 55.81 | 1.96 | 0.17 | 1939.4127 | 4.1483 | 55.35 | 1.95 | 0.16724 | 2023.4425 | 4.1433 | 61.43 | 2.16 | 0.17894 | 2129.0487 | 4.7853 | 58.55 | 2.03 | 0.16729 | 2084.6073 | 5.2724 | 53 | 1.84 | 0.15076 | 2044.9898 | 5.6454 | 53.48 | 1.84 | 0.14767 | 2122.1124 | 6.3834 | 51.31 | 1.73 | 0.1334 | 2071.815 | 6.4555 | 50.57 | 1.71 | 0.13399 | 2210.5798 | 7.3015 | 51.78 | 1.68 | 0.12957 | 2020.5286 | 8.6676 | 43.09 | 1.4 | 0.10408 | 2030.797 | 8.7856 | 42.51 | 1.38 | 0.10322 | 2163.7008 | 9.2856 | 45.86 | 1.55 | 0.10763 | 2153.3161 | 9.8887 | 43.12 | 1.46 | 0.09936 | 2154.8195 | 11.0108 | 43.1 | 1.48 | 0.09683 | 2127.2613 | 11.7208 | 40.33 | 1.39 | 0.08928 | 2100.3903 | 11.7208 | 40.24 | 1.39 | 0.08886
2232.1429 | 0.0014001 | 1500 | 53.77 | 51.99 | 2482.6216 | 0.0014001 | 3410 | 119.38 | 82.94 | 2320.9549 | 0.0014001 | 4720 | 160.46 | 96.98 | 2320.9549 | 0.0056024 | 1180 | 40.09 | 23.55 | 2498.1264 | 0.0056024 | 1710 | 62.35 | 29.21 | 2423.0331 | 0.012611 | 1280 | 41.85 | 16.71 | 2247.0788 | 0.033693 | 625.37 | 21.64 | 7.01 | 2270.8693 | 0.033693 | 696.27 | 24.41 | 7.44 | 2083.3333 | 0.048934 | 471.93 | 16.67 | 4.9 | 2142.3981 | 0.067555 | 412.08 | 14.41 | 3.89 | 2166.6667 | 0.067535 | 447.45 | 15.44 | 4.07 | 2188.1838 | 0.088447 | 368.75 | 12.52 | 3.22 | 2206.0121 | 0.088437 | 395.72 | 13.21 | 3.35 | 2222.3457 | 0.088427 | 422.72 | 13.86 | 3.47 | 2368.6704 | 0.11131 | 381.9 | 13.03 | 2.99 | 2250.9004 | 0.13701 | 307.45 | 10.53 | 2.38 | 2381.6328 | 0.13701 | 345.22 | 11.96 | 2.57 | 2273.6574 | 0.13701 | 342.27 | 11.9 | 2.52 | 2293.0999 | 0.19661 | 262.83 | 9.15 | 1.84 | 2223.7047 | 0.24732 | 227.02 | 7.86 | 1.46 | 2323.337 | 0.27212 | 224.95 | 7.68 | 1.44 | 2243.2358 | 0.27222 | 223.47 | 7.65 | 1.42 | 2189.4157 | 0.37203 | 175.69 | 5.93 | 1.04 | 2287.7406 | 0.40293 | 186.44 | 6.67 | 1.06 | 2434.6697 | 0.40283 | 212.12 | 7.71 | 1.16 | 2500.556 | 0.46473 | 184.55 | 6.68 | 0.99364 | 2500.6256 | 0.46473 | 205.05 | 7.44 | 1.05 | 2500.563 | 0.55154 | 172.87 | 6.27 | 0.89845 | 2500.5119 | 0.55154 | 190.14 | 6.85 | 0.94396 | 2500.5735 | 0.55154 | 207.44 | 7.37 | 0.98758 | 2500.4171 | 0.66124 | 173.02 | 6.15 | 0.82406 | 2402.6429 | 0.66115 | 171.98 | 6.13 | 0.81241 | 2500.5889 | 0.72605 | 167.45 | 5.8 | 0.77141 | 2500.5294 | 0.79255 | 156.41 | 5.47 | 0.71158 | 2500.581 | 0.92106 | 144.96 | 4.97 | 0.63734 | 2416.5013 | 1.0741 | 123.66 | 4.26 | 0.53656 | 2346.3897 | 1.0741 | 131.8 | 4.46 | 0.55009 | 2383.6008 | 1.1511 | 123.44 | 4.17 | 0.51643 | 2310.2514 | 1.1511 | 122.74 | 4.16 | 0.51036 | 2346.353 | 1.2321 | 114.95 | 3.89 | 0.47852 | 2288.1659 | 1.2331 | 122.04 | 4.06 | 0.49018 | 2288.1986 | 1.3961 | 107.79 | 3.58 | 0.43273 | 2363.6718 | 1.3961 | 115.21 | 3.74 | 0.45218 | 2197.3461 | 1.5801 | 106.43 | 3.41 | 0.39927 | 2154.1347 | 1.6721 | 94.63 | 3.09 | 0.36314 | 2224.5291 | 1.6711 | 100.82 | 3.23 | 0.37895 | 2181.7248 | 1.8191 | 87.34 | 2.85 | 0.33152 | 2145.13 | 1.8201 | 92.17 | 2.95 | 0.3393 | 2095.1915 | 1.8211 | 91.74 | 2.94 | 0.3361 | 2024.6103 | 2.1022 | 78.89 | 2.54 | 0.28809 | 2002.1133 | 2.2302 | 74.22 | 2.39 | 0.26904 | 2085.3318 | 2.2282 | 83.17 | 2.76 | 0.28916 | 2152.7135 | 2.3212 | 80.28 | 2.65 | 0.2817 | 2176.1128 | 2.4632 | 75.84 | 2.5 | 0.26494 | 2104.6724 | 3.0932 | 67.6 | 2.33 | 0.22058 | 2066.0208 | 3.0942 | 67.34 | 2.33 | 0.21893 | 2166.9924 | 3.9423 | 65.24 | 2.28 | 0.19352 | 2219.4244 | 4.1363 | 62.55 | 2.18 | 0.18557 | 2133.354 | 4.1383 | 62.09 | 2.17 | 0.18276 | 2207.3918 | 4.1363 | 68.17 | 2.36 | 0.19384 | 2306.4695 | 4.7803 | 64.39 | 2.19 | 0.17985 | 2258.3245 | 5.2654 | 58.29 | 1.99 | 0.16215 | 2202.2967 | 5.6374 | 58.43 | 1.97 | 0.15802 | 2273.6919 | 6.3784 | 55.68 | 1.84 | 0.14196 | 2219.8018 | 6.4485 | 54.89 | 1.81 | 0.14264 | 2486.9023 | 7.3025 | 59.42 | 2 | 0.14369 | 2273.0946 | 8.6556 | 49.54 | 1.67 | 0.11567 | 2284.6467 | 8.7716 | 48.87 | 1.65 | 0.11472 | 2404.112 | 9.2846 | 51.87 | 1.77 | 0.11804 | 2392.5735 | 9.8886 | 48.77 | 1.66 | 0.10894 | 2370.3014 | 11.0107 | 48.17 | 1.65 | 0.10522 | 2339.9874 | 11.7207 | 45.09 | 1.54 | 0.09708 | 2310.4293 | 11.7208 | 45 | 1.54 | 0.09665
2480.1587 | 0.0014001 | 1700 | 61.03 | 57.09 | 2502.4826 | 0.0014001 | 3440 | 119.47 | 83.47 | 2500 | 0.0014001 | 5150 | 171.95 | 103.54 | 2500 | 0.0056044 | 1290 | 42.97 | 25.14 | 2500.6245 | 0.0056024 | 1710 | 62.35 | 29.23 | 2500 | 0.012611 | 1330 | 42.42 | 17.17 | 2496.7542 | 0.033682 | 708.18 | 24.62 | 7.7 | 2497.9562 | 0.033682 | 779.08 | 27.09 | 8.1 | 2291.6667 | 0.048854 | 529 | 18.53 | 5.35 | 2320.9312 | 0.067485 | 453.4 | 15.56 | 4.18 | 2333.3333 | 0.067475 | 488.77 | 16.52 | 4.35 | 2344.4827 | 0.088386 | 400.3 | 13.3 | 3.43 | 2353.0796 | 0.088376 | 427.28 | 13.95 | 3.55 | 2500.1389 | 0.088386 | 485.83 | 16.49 | 3.86 | 2500.7896 | 0.11131 | 407.01 | 13.51 | 3.14 | 2500.5002 | 0.13701 | 348.11 | 12.01 | 2.61 | 2500.7145 | 0.13701 | 365.54 | 12.3 | 2.68 | 2500.5684 | 0.13701 | 382.92 | 13.22 | 2.75 | 2500.3127 | 0.19651 | 291.08 | 9.98 | 1.99 | 2409.0134 | 0.24722 | 249.58 | 8.48 | 1.57 | 2500.6255 | 0.27202 | 245.28 | 8.2 | 1.53 | 2415.7924 | 0.27202 | 243.98 | 8.18 | 1.51 | 2500.6255 | 0.37172 | 205.54 | 7.28 | 1.17 | 2500.5004 | 0.40293 | 207.04 | 7.28 | 1.15 | 2500.4058 | 0.40293 | 218.86 | 7.77 | 1.18 | [30 empty] | 2500.5506 | 0.66134 | 180.23 | 6.24 | 0.8417 | [15 empty] | 2500.561 | 1.0751 | 128.72 | 4.32 | 0.55305 | 2500.4693 | 1.0741 | 142.04 | 4.69 | 0.58215 | 2500.5562 | 1.1511 | 130.57 | 4.29 | 0.53885 | 2464.2681 | 1.1511 | 132.44 | 4.38 | 0.54069 | 2500.4302 | 1.2321 | 123.87 | 4.09 | 0.50641 | 2431.1763 | 1.2321 | 131.1 | 4.25 | 0.5176 | 2431.211 | 1.3961 | 115.78 | 3.76 | 0.45692 | 2500.4866 | 1.3961 | 123.08 | 3.91 | 0.47536 | 2441.4957 | 1.5781 | 120.56 | 3.95 | 0.43909 | 2280.8485 | 1.6711 | 101.3 | 3.24 | 0.38264 | 2471.699 | 1.6701 | 114.18 | 3.74 | 0.41658 | 2310.0616 | 1.8181 | 93.47 | 2.98 | 0.34919 | 2383.4777 | 1.8181 | 104.44 | 3.43 | 0.37329 | 2327.9906 | 1.8181 | 104 | 3.42 | 0.37004 | 2249.567 | 2.0971 | 89.52 | 2.95 | 0.3176 | 2224.5704 | 2.2252 | 84.24 | 2.78 | 0.2967 | 2345.9982 | 2.2241 | 95.71 | 3.28 | 0.32203 | 2421.8027 | 2.3192 | 92.31 | 3.15 | 0.31336 | 2448.1269 | 2.4612 | 87.17 | 2.97 | 0.2946 | 2338.5249 | 3.0882 | 76.62 | 2.66 | 0.2428 | 2295.5787 | 3.0892 | 76.37 | 2.66 | 0.24112 | 2363.9917 | 3.9393 | 72.32 | 2.49 | 0.20932 | 2421.1903 | 4.1343 | 69.3 | 2.38 | 0.20055 | 2327.2953 | 4.1343 | 68.83 | 2.37 | 0.19771 | 2391.3411 | 4.1343 | 74.92 | 2.54 | 0.20823 | 2483.8902 | 4.7813 | 70.22 | 2.34 | 0.192 | 2432.0418 | 5.2653 | 63.59 | 2.12 | 0.17316 | 2359.6036 | 5.6354 | 63.38 | 2.09 | 0.16806 | 2425.2713 | 6.3784 | 60.05 | 1.94 | 0.15029 | 2367.7886 | 6.4474 | 59.22 | 1.91 | 0.15106 | 2500.4974 | 7.3035 | 59.8 | 2 | 0.14436 | 2500.5051 | 8.6605 | 55.34 | 1.86 | 0.12563 | 2500.4696 | 8.7765 | 54.27 | 1.82 | 0.12407 | 2500.5169 | 9.2906 | 54.28 | 1.8 | 0.12208 | 2500.5264 | 9.8956 | 51.31 | 1.7 | 0.11312 | 2500.4956 | 11.0207 | 51.23 | 1.7 | 0.11012 | 2500.5105 | 11.7307 | 48.68 | 1.63 | 0.10275 | 2500.5146 | 11.7307 | 49.31 | 1.66 | 0.10343
2500 | 0.0014001 | 1720 | 61.1 | 57.49 | [25 empty] | 2500.749 | 0.033682 | 709.42 | 24.62 | 7.71 | 2500.6813 | 0.033682 | 780.04 | 27.09 | 8.11 | 2500 | 0.048843 | 586.11 | 20.23 | 5.78 | 2499.4644 | 0.067475 | 494.75 | 16.63 | 4.47 | 2500 | 0.067475 | 530.11 | 17.53 | 4.63 | 2500.7815 | 0.088386 | 431.81 | 14.03 | 3.63 | 2500.7353 | 0.088406 | 458.92 | 14.65 | 3.75 | 2500.6945 | 0.088386 | 485.92 | 16.49 | 3.86 | [25 empty] | 2500.5559 | 0.24732 | 260.72 | 8.63 | 1.62 | [5 empty] | 2500.6902 | 0.27212 | 254.05 | 8.31 | 1.56 | [80 empty] | 2500.4621 | 1.1511 | 134.72 | 4.39 | 0.5477 | [5 empty] | 2500.5363 | 1.2321 | 135.49 | 4.3 | 0.53064 | 2500.572 | 1.3961 | 119.66 | 3.8 | 0.46842 | [5 empty] | 2500.4578 | 1.5791 | 123.98 | 3.98 | 0.44845 | 2500.5702 | 1.6711 | 112.88 | 3.63 | 0.41539 | 2500.4943 | 1.6711 | 115.74 | 3.75 | 0.42086 | 2500.5133 | 1.8181 | 102.58 | 3.25 | 0.37464 | 2500.5065 | 1.8191 | 110.47 | 3.53 | 0.38943 | 2500.4947 | 1.8191 | 113.1 | 3.65 | 0.39426 | 2500.5062 | 2.0971 | 101.39 | 3.4 | 0.34909 | 2500.5283 | 2.2241 | 96.68 | 3.29 | 0.32943 | 2500.5213 | 2.2241 | 103.14 | 3.44 | 0.34077 | 2500.4844 | 2.3201 | 95.83 | 3.19 | 0.32233 | 2500.4624 | 2.4612 | 89.35 | 2.99 | 0.30013 | 2500.5379 | 3.0892 | 82.88 | 2.8 | 0.25763 | 2500.528 | 3.0892 | 84.43 | 2.89 | 0.26014 | 2500.4728 | 3.9402 | 77.23 | 2.58 | 0.21993 | 2500.5246 | 4.1363 | 71.95 | 2.41 | 0.20628 | 2500.5236 | 4.1353 | 74.86 | 2.52 | 0.21061 | 2500.5335 | 4.1363 | 78.92 | 2.61 | 0.21653 | 2500.4968 | 4.7813 | 70.77 | 2.34 | 0.19312 | 2500.4864 | 5.2663 | 65.68 | 2.14 | 0.1774 | 2500.4877 | 5.6374 | 67.81 | 2.18 | 0.1768 | 2500.5154 | 6.3814 | 62.22 | 1.96 | 0.15433 | 2500.5032 | 6.4504 | 63.1 | 1.99 | 0.1584
[40 empty] | 2500.8333 | 0.048843 | 586.24 | 20.23 | 5.78 | 2500.1785 | 0.067475 | 494.99 | 16.63 | 4.47 | 2500.6667 | 0.067475 | 530.24 | 17.53 | 4.63

## hafnium_oxide (hidden)
h-1_energy | h-1_let | h-1_range | h-1_z_straggling | h-1_xy_straggling | h-2_energy | h-2_let | h-2_range | h-2_z_straggling | h-2_xy_straggling | h-3_energy | h-3_let | h-3_range | h-3_z_straggling | h-3_xy_straggling | he-3_energy | he-3_let | he-3_range | he-3_z_straggling | he-3_xy_straggling | he-4_energy | he-4_let | he-4_range | he-4_z_straggling | he-4_xy_straggling | li-7_energy | li-7_let | li-7_range | li-7_z_straggling | li-7_xy_straggling | b-10_energy | b-10_let | b-10_range | b-10_z_straggling | b-10_xy_straggling | b-11_energy | b-11_let | b-11_range | b-11_z_straggling | b-11_xy_straggling | c-12_energy | c-12_let | c-12_range | c-12_z_straggling | c-12_xy_straggling | n-14_energy | n-14_let | n-14_range | n-14_z_straggling | n-14_xy_straggling | n-15_energy | n-15_let | n-15_range | n-15_z_straggling | n-15_xy_straggling | o-16_energy | o-16_let | o-16_range | o-16_z_straggling | o-16_xy_straggling | o-17_energy | o-17_let | o-17_range | o-17_z_straggling | o-17_xy_straggling | o-18_energy | o-18_let | o-18_range | o-18_z_straggling | o-18_xy_straggling | f-19_energy | f-19_let | f-19_range | f-19_z_straggling | f-19_xy_straggling | ne-20_energy | ne-20_let | ne-20_range | ne-20_z_straggling | ne-20_xy_straggling | ne-21_energy | ne-21_let | ne-21_range | ne-21_z_straggling | ne-21_xy_straggling | ne-22_energy | ne-22_let | ne-22_range | ne-22_z_straggling | ne-22_xy_straggling | mg-24_energy | mg-24_let | mg-24_range | mg-24_z_straggling | mg-24_xy_straggling | al-27_energy | al-27_let | al-27_range | al-27_z_straggling | al-27_xy_straggling | si-28_energy | si-28_let | si-28_range | si-28_z_straggling | si-28_xy_straggling | si-29_energy | si-29_let | si-29_range | si-29_z_straggling | si-29_xy_straggling | s-32_energy | s-32_let | s-32_range | s-32_z_straggling | s-32_xy_straggling | cl-35_energy | cl-35_let | cl-35_range | cl-35_z_straggling | cl-35_xy_straggling | cl-37_energy | cl-37_let | cl-37_range | cl-37_z_straggling | cl-37_xy_straggling | ar-36_energy | ar-36_let | ar-36_range | ar-36_z_straggling | ar-36_xy_straggling | ar-40_energy | ar-40_let | ar-40_range | ar-40_z_straggling | ar-40_xy_straggling | ca-40_energy | ca-40_let | ca-40_range | ca-40_z_straggling | ca-40_xy_straggling | ca-44_energy | ca-44_let | ca-44_range | ca-44_z_straggling | ca-44_xy_straggling | ca-48_energy | ca-48_let | ca-48_range | ca-48_z_straggling | ca-48_xy_straggling | ti-48_energy | ti-48_let | ti-48_range | ti-48_z_straggling | ti-48_xy_straggling | ti-50_energy | ti-50_let | ti-50_range | ti-50_z_straggling | ti-50_xy_straggling | v-51_energy | v-51_let | v-51_range | v-51_z_straggling | v-51_xy_straggling | cr-52_energy | cr-52_let | cr-52_range | cr-52_z_straggling | cr-52_xy_straggling | fe-56_energy | fe-56_let | fe-56_range | fe-56_z_straggling | fe-56_xy_straggling | ni-58_energy | ni-58_let | ni-58_range | ni-58_z_straggling | ni-58_xy_straggling | ni-64_energy | ni-64_let | ni-64_range | ni-64_z_straggling | ni-64_xy_straggling | cu-63_energy | cu-63_let | cu-63_range | cu-63_z_straggling | cu-63_xy_straggling | cu-65_energy | cu-65_let | cu-65_range | cu-65_z_straggling | cu-65_xy_straggling | zn-64_energy | zn-64_let | zn-64_range | zn-64_z_straggling | zn-64_xy_straggling | zn-70_energy | zn-70_let | zn-70_range | zn-70_z_straggling | zn-70_xy_straggling | ge-70_energy | ge-70_let | ge-70_range | ge-70_z_straggling | ge-70_xy_straggling | ge-72_energy | ge-72_let | ge-72_range | ge-72_z_straggling | ge-72_xy_straggling | se-82_energy | se-82_let | se-82_range | se-82_z_straggling | se-82_xy_straggling | br-79_energy | br-79_let | br-79_range | br-79_z_straggling | br-79_xy_straggling | br-81_energy | br-81_let | br-81_range | br-81_z_straggling | br-81_xy_straggling | kr-78_energy | kr-78_let | kr-78_range | kr-78_z_straggling | kr-78_xy_straggling | kr-84_energy | kr-84_let | kr-84_range | kr-84_z_straggling | kr-84_xy_straggling | kr-86_energy | kr-86_let | kr-86_range | kr-86_z_straggling | kr-86_xy_straggling | y-89_energy | y-89_let | y-89_range | y-89_z_straggling | y-89_xy_straggling | zr-90_energy | zr-90_let | zr-90_range | zr-90_z_straggling | zr-90_xy_straggling | zr-96_energy | zr-96_let | zr-96_range | zr-96_z_straggling | zr-96_xy_straggling | nb-93_energy | nb-93_let | nb-93_range | nb-93_z_straggling | nb-93_xy_straggling | mo-92_energy | mo-92_let | mo-92_range | mo-92_z_straggling | mo-92_xy_straggling | ag-107_energy | ag-107_let | ag-107_range | ag-107_z_straggling | ag-107_xy_straggling | ag-109_energy | ag-109_let | ag-109_range | ag-109_z_straggling | ag-109_xy_straggling | i-127_energy | i-127_let | i-127_range | i-127_z_straggling | i-127_xy_straggling | xe-124_energy | xe-124_let | xe-124_range | xe-124_z_straggling | xe-124_xy_straggling | xe-129_energy | xe-129_let | xe-129_range | xe-129_z_straggling | xe-129_xy_straggling | xe-136_energy | xe-136_let | xe-136_range | xe-136_z_straggling | xe-136_xy_straggling | pr-141_energy | pr-141_let | pr-141_range | pr-141_z_straggling | pr-141_xy_straggling | sm-144_energy | sm-144_let | sm-144_range | sm-144_z_straggling | sm-144_xy_straggling | tb-159_energy | tb-159_let | tb-159_range | tb-159_z_straggling | tb-159_xy_straggling | ho-165_energy | ho-165_let | ho-165_range | ho-165_z_straggling | ho-165_xy_straggling | tm-169_energy | tm-169_let | tm-169_range | tm-169_z_straggling | tm-169_xy_straggling | ta-181_energy | ta-181_let | ta-181_range | ta-181_z_straggling | ta-181_xy_straggling | pt-198_energy | pt-198_let | pt-198_range | pt-198_z_straggling | pt-198_xy_straggling | au-197_energy | au-197_let | au-197_range | au-197_z_straggling | au-197_xy_straggling | pb-208_energy | pb-208_let | pb-208_range | pb-208_z_straggling | pb-208_xy_straggling | bi-209_energy | bi-209_let | bi-209_range | bi-209_z_straggling | bi-209_xy_straggling | th-232_energy | th-232_let | th-232_range | th-232_z_straggling | th-232_xy_straggling | u-235_energy | u-235_let | u-235_range | u-235_z_straggling | u-235_xy_straggling | u-238_energy | u-238_let | u-238_range | u-238_z_straggling | u-238_xy_straggling
0.10913 | 0.197 | 0.0005498 | 0.0001543 | 0.0001603 | 0.11172 | 0.19688 | 0.00121 | 0.0002657 | 0.0002972 | 0.10776 | 0.19714 | 0.00182 | 0.000355 | 0.0004113 | 0.10776 | 0.54109 | 0.0007526 | 0.0001922 | 0.0002014 | 0.099925 | 0.52893 | 0.0009712 | 0.0002353 | 0.0002508 | 0.11403 | 0.81174 | 0.00136 | 0.0003085 | 0.0003341 | 0.10986 | 1.5293 | 0.00103 | 0.0002412 | 0.0002567 | 0.109 | 1.5247 | 0.00114 | 0.0002582 | 0.0002772 | 0.1 | 1.7243 | 0.001 | 0.0002499 | 0.0002608 | 0.099979 | 2.0253 | 0.00101 | 0.000255 | 0.0002653 | 0.1 | 2.0257 | 0.00109 | 0.0002681 | 0.0002809 | 0.10003 | 2.2261 | 0.00109 | 0.0002828 | 0.0002922 | 0.10001 | 2.2265 | 0.00116 | 0.0002955 | 0.0003073 | 0.10001 | 2.2269 | 0.00124 | 0.0003079 | 0.0003221 | 0.10527 | 2.5838 | 0.00118 | 0.0002949 | 0.0003058 | 0.10004 | 2.5101 | 0.00116 | 0.0003138 | 0.0003197 | 0.10717 | 2.6065 | 0.00128 | 0.0003292 | 0.0003396 | 0.10231 | 2.5424 | 0.00131 | 0.0003373 | 0.000348 | 0.10423 | 2.9835 | 0.00131 | 0.0003739 | 0.0003759 | 0.10192 | 3.0278 | 0.00136 | 0.0003661 | 0.0003728 | 0.10723 | 3.6654 | 0.00123 | 0.0003122 | 0.0003215 | 0.10353 | 3.5922 | 0.00125 | 0.0003176 | 0.0003271 | 0.10165 | 3.7285 | 0.00126 | 0.000322 | 0.00033 | 0.10009 | 3.9101 | 0.00128 | 0.0003207 | 0.0003295 | 0.10144 | 3.9435 | 0.00137 | 0.0003337 | 0.0003454 | 0.10426 | 3.8237 | 0.00134 | 0.0003272 | 0.0003381 | 0.1001 | 3.7299 | 0.00146 | 0.0003471 | 0.0003604 | 0.10009 | 4.5293 | 0.00128 | 0.0003276 | 0.0003331 | 0.10238 | 4.5982 | 0.00144 | 0.0003504 | 0.0003606 | 0.10427 | 4.6541 | 0.0016 | 0.0003721 | 0.0003869 | 0.10428 | 4.6288 | 0.00156 | 0.0003813 | 0.0003923 | 0.10011 | 4.5063 | 0.00159 | 0.0003875 | 0.0003983 | 0.10796 | 5.3128 | 0.00159 | 0.0003828 | 0.0003952 | 0.10589 | 5.4166 | 0.00158 | 0.0003983 | 0.0004064 | 0.10727 | 5.0766 | 0.00176 | 0.0004504 | 0.0004575 | 0.10356 | 3.6303 | 0.00218 | 0.0006085 | 0.0006054 | 0.10168 | 3.5617 | 0.0024 | 0.0006431 | 0.0006433 | 0.10329 | 4.9653 | 0.00183 | 0.0004731 | 0.0004757 | 0.10011 | 4.8537 | 0.00185 | 0.0004782 | 0.0004803 | 0.10168 | 5.5747 | 0.00163 | 0.0004051 | 0.0004083 | 0.10011 | 5.5222 | 0.00177 | 0.0004261 | 0.0004319 | 0.10011 | 5.407 | 0.00191 | 0.0005127 | 0.0005111 | 0.11123 | 5.9024 | 0.0021 | 0.0005347 | 0.0005415 | 0.10987 | 6.1697 | 0.00208 | 0.0004758 | 0.0004856 | 0.10137 | 5.532 | 0.00191 | 0.000467 | 0.0004669 | 0.11123 | 5.8915 | 0.00209 | 0.0004874 | 0.0004947 | 0.10267 | 5.6545 | 0.00184 | 0.0004554 | 0.000454 | 0.10726 | 5.8287 | 0.00205 | 0.0004823 | 0.0004867 | 0.10476 | 5.7399 | 0.00207 | 0.0004855 | 0.0004892 | 0.10123 | 6.3513 | 0.00188 | 0.0004432 | 0.0004413 | 0.10011 | 6.0743 | 0.00193 | 0.0004682 | 0.0004628 | 0.10427 | 6.2598 | 0.00213 | 0.0004926 | 0.0004923 | 0.10764 | 5.9891 | 0.00212 | 0.0004956 | 0.0004933 | 0.10881 | 6.8612 | 0.00197 | 0.0004634 | 0.000462 | 0.1029 | 6.516 | 0.00218 | 0.0005218 | 0.0005099 | 0.10101 | 6.4209 | 0.00219 | 0.0005239 | 0.0005108 | 0.10244 | 6.433 | 0.00236 | 0.0005363 | 0.0005145 | 0.10492 | 7.759 | 0.00202 | 0.000444 | 0.0004321 | 0.10085 | 7.588 | 0.00204 | 0.0004468 | 0.0004329 | 0.10301 | 7.692 | 0.00219 | 0.0004638 | 0.0004528 | 0.10645 | 7.498 | 0.00239 | 0.0005331 | 0.0005139 | 0.10423 | 7.669 | 0.00228 | 0.0005152 | 0.0004917 | 0.10068 | 7.92 | 0.00218 | 0.0004572 | 0.0004298 | 0.10307 | 8.833 | 0.00217 | 0.0004454 | 0.0004224 | 0.10063 | 8.402 | 0.00218 | 0.0004537 | 0.0004236 | 0.11053 | 9.128 | 0.00251 | 0.00051 | 0.0004831 | 0.10103 | 9.936 | 0.00213 | 0.0004137 | 0.0003843 | 0.10154 | 8.073 | 0.00238 | 0.0004814 | 0.0004313 | 0.10819 | 10.135 | 0.0023 | 0.000431 | 0.0003999 | 0.10767 | 10.807 | 0.00221 | 0.0004134 | 0.0003853 | 0.10774 | 10.636 | 0.00237 | 0.0004374 | 0.000401 | 0.10636 | 10.738 | 0.00228 | 0.0004212 | 0.0003847 | 0.10502 | 10.713 | 0.00228 | 0.0004205 | 0.0003837
0.11905 | 0.19618 | 0.0005964 | 0.0001597 | 0.0001682 | 0.12413 | 0.19554 | 0.00133 | 0.0002754 | 0.0003133 | 0.11605 | 0.19661 | 0.00194 | 0.000363 | 0.0004256 | 0.11605 | 0.55229 | 0.0007961 | 0.0001956 | 0.000207 | 0.11242 | 0.54776 | 0.00106 | 0.0002416 | 0.0002614 | 0.12828 | 0.84858 | 0.00148 | 0.0003156 | 0.0003465 | 0.11984 | 1.5846 | 0.0011 | 0.0002451 | 0.0002634 | 0.11809 | 1.576 | 0.0012 | 0.000262 | 0.0002838 | 0.10833 | 1.7923 | 0.00106 | 0.0002537 | 0.0002671 | 0.10712 | 2.0932 | 0.00106 | 0.0002583 | 0.0002707 | 0.10667 | 2.0886 | 0.00114 | 0.0002713 | 0.0002862 | 0.10628 | 2.3078 | 0.00113 | 0.0002859 | 0.0002973 | 0.10589 | 2.3033 | 0.0012 | 0.0002985 | 0.0003123 | 0.11112 | 2.3687 | 0.00132 | 0.0003136 | 0.0003317 | 0.11843 | 2.7749 | 0.00127 | 0.0003009 | 0.0003157 | 0.11255 | 2.6745 | 0.00125 | 0.0003208 | 0.0003309 | 0.11908 | 2.7562 | 0.00137 | 0.0003354 | 0.0003498 | 0.11368 | 2.6901 | 0.0014 | 0.0003438 | 0.0003586 | 0.11465 | 3.1793 | 0.00139 | 0.0003797 | 0.0003853 | 0.11119 | 3.2062 | 0.00143 | 0.0003721 | 0.0003824 | 0.11617 | 3.8358 | 0.0013 | 0.0003168 | 0.0003291 | 0.11216 | 3.7614 | 0.00132 | 0.0003224 | 0.0003349 | 0.10947 | 3.9079 | 0.00132 | 0.0003272 | 0.000338 | 0.10724 | 4.0752 | 0.00134 | 0.0003256 | 0.0003372 | 0.10821 | 4.0979 | 0.00143 | 0.0003385 | 0.0003529 | 0.11121 | 3.9837 | 0.0014 | 0.0003326 | 0.0003463 | 0.11261 | 4.0195 | 0.00158 | 0.0003576 | 0.0003767 | 0.1126 | 4.877 | 0.00138 | 0.0003361 | 0.0003464 | 0.11375 | 4.911 | 0.00154 | 0.0003584 | 0.0003732 | 0.1147 | 4.9389 | 0.0017 | 0.0003796 | 0.0003991 | 0.11471 | 4.9288 | 0.00166 | 0.0003898 | 0.0004056 | 0.11012 | 4.7999 | 0.00169 | 0.0003964 | 0.0004121 | 0.11778 | 5.6381 | 0.00168 | 0.0003896 | 0.0004063 | 0.11552 | 5.7459 | 0.00166 | 0.0004052 | 0.0004175 | 0.11621 | 5.4011 | 0.00185 | 0.0004584 | 0.0004702 | 0.11219 | 3.9756 | 0.0023 | 0.0006233 | 0.0006277 | 0.1095 | 3.8736 | 0.00252 | 0.000658 | 0.0006659 | 0.11123 | 5.2465 | 0.00192 | 0.0004821 | 0.0004894 | 0.10781 | 5.1286 | 0.00194 | 0.0004876 | 0.0004945 | 0.1095 | 5.8669 | 0.00171 | 0.000413 | 0.0004203 | 0.11441 | 6.0515 | 0.00194 | 0.000441 | 0.0004548 | 0.11441 | 6.038 | 0.00207 | 0.000529 | 0.0005362 | 0.12514 | 6.4912 | 0.00225 | 0.0005482 | 0.0005631 | 0.12207 | 6.6477 | 0.00223 | 0.0004888 | 0.000506 | 0.11404 | 5.9896 | 0.00207 | 0.0004836 | 0.0004916 | 0.12358 | 6.3264 | 0.00224 | 0.0005017 | 0.0005167 | 0.1155 | 6.1239 | 0.002 | 0.0004719 | 0.0004782 | 0.11917 | 6.2643 | 0.00221 | 0.0004973 | 0.0005094 | 0.1164 | 6.1658 | 0.00223 | 0.0005009 | 0.0005123 | 0.11248 | 6.8346 | 0.00202 | 0.0004576 | 0.0004629 | 0.11123 | 6.5437 | 0.00208 | 0.000484 | 0.0004863 | 0.11469 | 6.6924 | 0.00227 | 0.000507 | 0.0005144 | 0.1184 | 6.3982 | 0.00227 | 0.0005115 | 0.0005168 | 0.11969 | 7.3433 | 0.0021 | 0.0004765 | 0.0004819 | 0.11225 | 6.9969 | 0.00232 | 0.0005372 | 0.000533 | 0.11019 | 6.8941 | 0.00233 | 0.0005397 | 0.0005344 | 0.11032 | 6.7991 | 0.0025 | 0.000553 | 0.0005385 | 0.11299 | 8.1186 | 0.00214 | 0.0004568 | 0.0004501 | 0.10861 | 7.93 | 0.00216 | 0.00046 | 0.0004515 | 0.11037 | 8.017 | 0.00231 | 0.0004764 | 0.0004707 | 0.11355 | 7.809 | 0.00251 | 0.0005468 | 0.0005335 | 0.11118 | 7.962 | 0.0024 | 0.0005292 | 0.0005111 | 0.10697 | 8.154 | 0.0023 | 0.0004711 | 0.0004482 | 0.10914 | 9.107 | 0.00228 | 0.0004571 | 0.0004384 | 0.10655 | 8.643 | 0.0023 | 0.0004668 | 0.000441 | 0.12435 | 9.842 | 0.00276 | 0.0005373 | 0.0005212 | 0.11365 | 10.414 | 0.00237 | 0.0004402 | 0.000418 | 0.11423 | 8.541 | 0.00267 | 0.0005181 | 0.0004765 | 0.12021 | 10.604 | 0.00253 | 0.0004568 | 0.0004325 | 0.11963 | 11.285 | 0.00243 | 0.0004369 | 0.0004155 | 0.11852 | 11.028 | 0.00259 | 0.0004626 | 0.000432 | 0.117 | 11.006 | 0.0025 | 0.0004468 | 0.000415 | 0.11552 | 10.969 | 0.0025 | 0.0004462 | 0.000414
0.12897 | 0.19466 | 0.0006436 | 0.0001649 | 0.000176 | 0.13654 | 0.19331 | 0.00145 | 0.0002847 | 0.0003292 | 0.12434 | 0.19549 | 0.00207 | 0.0003707 | 0.0004397 | 0.12434 | 0.56201 | 0.0008389 | 0.0001988 | 0.0002123 | 0.12491 | 0.56272 | 0.00115 | 0.0002472 | 0.0002712 | 0.14253 | 0.88018 | 0.00159 | 0.0003218 | 0.0003577 | 0.12983 | 1.6341 | 0.00116 | 0.0002487 | 0.0002696 | 0.12717 | 1.6214 | 0.00127 | 0.0002655 | 0.0002899 | 0.11667 | 1.8545 | 0.00111 | 0.0002572 | 0.0002729 | 0.11426 | 2.1562 | 0.00111 | 0.0002613 | 0.0002758 | 0.11333 | 2.1486 | 0.00119 | 0.0002742 | 0.0002912 | 0.11254 | 2.3847 | 0.00117 | 0.0002887 | 0.000302 | 0.11765 | 2.4462 | 0.00129 | 0.000304 | 0.0003214 | 0.12501 | 2.5283 | 0.00142 | 0.0003198 | 0.0003421 | 0.13159 | 2.9484 | 0.00136 | 0.0003059 | 0.0003244 | 0.12505 | 2.8264 | 0.00134 | 0.0003267 | 0.0003407 | 0.13099 | 2.8945 | 0.00146 | 0.0003408 | 0.000359 | 0.12505 | 2.8272 | 0.00149 | 0.0003494 | 0.0003681 | 0.12508 | 3.3648 | 0.00146 | 0.0003847 | 0.0003936 | 0.12045 | 3.3773 | 0.0015 | 0.0003774 | 0.0003911 | 0.1251 | 3.9988 | 0.00136 | 0.000321 | 0.000336 | 0.12079 | 3.9223 | 0.00138 | 0.0003268 | 0.0003421 | 0.11729 | 4.0829 | 0.00138 | 0.0003318 | 0.0003455 | 0.11439 | 4.2348 | 0.00139 | 0.0003301 | 0.0003444 | 0.12173 | 4.3961 | 0.00154 | 0.0003469 | 0.0003664 | 0.12511 | 4.3004 | 0.00151 | 0.000342 | 0.0003611 | 0.12512 | 4.303 | 0.00169 | 0.0003665 | 0.000391 | 0.12512 | 5.2018 | 0.00147 | 0.0003433 | 0.0003579 | 0.12513 | 5.2056 | 0.00163 | 0.0003652 | 0.0003844 | 0.12512 | 5.2082 | 0.00179 | 0.0003861 | 0.0004099 | 0.12514 | 5.2156 | 0.00176 | 0.0003971 | 0.0004175 | 0.12013 | 5.0813 | 0.00179 | 0.0004041 | 0.0004244 | 0.12759 | 5.9471 | 0.00176 | 0.0003956 | 0.0004162 | 0.12514 | 6.0558 | 0.00175 | 0.0004112 | 0.0004274 | 0.12515 | 5.7172 | 0.00193 | 0.0004655 | 0.0004815 | 0.12083 | 4.3278 | 0.00241 | 0.0006359 | 0.0006472 | 0.12514 | 4.5093 | 0.00274 | 0.0006819 | 0.0007035 | 0.12713 | 5.7941 | 0.00209 | 0.0004975 | 0.0005133 | 0.12321 | 5.6634 | 0.00212 | 0.0005036 | 0.0005192 | 0.12514 | 6.4236 | 0.00187 | 0.0004265 | 0.0004412 | 0.12871 | 6.5507 | 0.00209 | 0.0004532 | 0.0004743 | 0.12871 | 6.6364 | 0.00222 | 0.0005421 | 0.0005571 | 0.13904 | 7.0477 | 0.00239 | 0.0005593 | 0.0005814 | 0.13428 | 7.1022 | 0.00237 | 0.0004997 | 0.0005239 | 0.12671 | 6.4322 | 0.00222 | 0.0004976 | 0.0005131 | 0.13594 | 6.744 | 0.00239 | 0.000514 | 0.0005362 | 0.12834 | 6.5934 | 0.00215 | 0.0004857 | 0.0004993 | 0.13109 | 6.6998 | 0.00236 | 0.0005101 | 0.0005294 | 0.12804 | 6.5898 | 0.00238 | 0.0005141 | 0.0005328 | 0.12373 | 7.2977 | 0.00216 | 0.0004698 | 0.0004819 | 0.12235 | 6.9912 | 0.00222 | 0.0004975 | 0.0005069 | 0.12512 | 7.104 | 0.00241 | 0.0005196 | 0.000534 | 0.12916 | 6.8034 | 0.00241 | 0.0005252 | 0.0005378 | 0.13057 | 7.8076 | 0.00223 | 0.0004878 | 0.0004996 | 0.1216 | 7.4723 | 0.00245 | 0.0005505 | 0.0005536 | 0.11937 | 7.362 | 0.00247 | 0.0005533 | 0.0005554 | 0.1182 | 7.1692 | 0.00264 | 0.0005678 | 0.0005605 | 0.12106 | 8.4822 | 0.00225 | 0.0004682 | 0.0004669 | 0.11636 | 8.2769 | 0.00228 | 0.0004719 | 0.0004688 | 0.11773 | 8.3466 | 0.00243 | 0.0004878 | 0.0004874 | 0.12065 | 8.117 | 0.00263 | 0.0005594 | 0.0005519 | 0.11813 | 8.254 | 0.00251 | 0.0005421 | 0.0005294 | 0.11326 | 8.394 | 0.00241 | 0.000484 | 0.0004657 | 0.12126 | 9.672 | 0.00249 | 0.0004785 | 0.0004681 | 0.11839 | 9.142 | 0.00251 | 0.0004908 | 0.0004734 | 0.13816 | 10.564 | 0.003 | 0.0005603 | 0.0005549 | 0.12628 | 10.918 | 0.0026 | 0.0004635 | 0.000449 | 0.12692 | 9.084 | 0.00294 | 0.0005499 | 0.0005181 | 0.13223 | 11.121 | 0.00275 | 0.0004796 | 0.0004628 | 0.13159 | 11.791 | 0.00264 | 0.0004579 | 0.0004435 | 0.12929 | 11.469 | 0.00281 | 0.0004853 | 0.0004613 | 0.12764 | 11.333 | 0.00272 | 0.0004704 | 0.000444 | 0.12602 | 11.284 | 0.00272 | 0.0004699 | 0.0004431
0.13889 | 0.19274 | 0.0006915 | 0.00017 | 0.0001838 | 0.14896 | 0.19039 | 0.00158 | 0.0002937 | 0.0003449 | 0.13263 | 0.19406 | 0.00219 | 0.0003783 | 0.0004536 | 0.13263 | 0.57024 | 0.0008814 | 0.0002018 | 0.0002173 | 0.1374 | 0.5745 | 0.00123 | 0.0002524 | 0.0002803 | 0.15678 | 0.90723 | 0.0017 | 0.0003273 | 0.0003679 | 0.13982 | 1.6775 | 0.00122 | 0.0002519 | 0.0002754 | 0.13625 | 1.6629 | 0.00133 | 0.0002686 | 0.0002956 | 0.125 | 1.9117 | 0.00116 | 0.0002603 | 0.0002783 | 0.1214 | 2.2142 | 0.00115 | 0.000264 | 0.0002805 | 0.12 | 2.2037 | 0.00123 | 0.0002769 | 0.0002959 | 0.12504 | 2.5276 | 0.00125 | 0.0002938 | 0.0003106 | 0.13236 | 2.6039 | 0.00138 | 0.0003097 | 0.0003313 | 0.1389 | 2.6684 | 0.00151 | 0.0003249 | 0.0003512 | 0.14475 | 3.1052 | 0.00144 | 0.0003102 | 0.0003321 | 0.13756 | 2.9667 | 0.00143 | 0.0003318 | 0.0003495 | 0.1429 | 3.0231 | 0.00154 | 0.0003456 | 0.0003673 | 0.13642 | 2.9547 | 0.00157 | 0.0003544 | 0.0003767 | 0.1355 | 3.5397 | 0.00153 | 0.0003891 | 0.0004011 | 0.12972 | 3.5408 | 0.00157 | 0.0003821 | 0.000399 | 0.13404 | 4.1532 | 0.00142 | 0.0003248 | 0.0003424 | 0.12942 | 4.0756 | 0.00144 | 0.0003307 | 0.0003486 | 0.12511 | 4.2514 | 0.00144 | 0.000336 | 0.0003523 | 0.12869 | 4.5416 | 0.0015 | 0.0003381 | 0.0003572 | 0.13526 | 4.678 | 0.00165 | 0.000354 | 0.0003782 | 0.13901 | 4.6077 | 0.00162 | 0.00035 | 0.0003741 | 0.13763 | 4.5799 | 0.0018 | 0.0003741 | 0.0004036 | 0.13763 | 5.5072 | 0.00156 | 0.0003495 | 0.0003682 | 0.1365 | 5.4827 | 0.00172 | 0.0003712 | 0.0003944 | 0.13555 | 5.4628 | 0.00188 | 0.0003918 | 0.0004197 | 0.13556 | 5.4878 | 0.00185 | 0.0004035 | 0.0004281 | 0.13014 | 5.3491 | 0.00188 | 0.0004108 | 0.0004355 | 0.13741 | 6.2392 | 0.00184 | 0.0004008 | 0.0004251 | 0.13477 | 6.3462 | 0.00182 | 0.0004165 | 0.0004363 | 0.14302 | 6.3205 | 0.00209 | 0.0004774 | 0.0005011 | 0.13809 | 5.0317 | 0.00261 | 0.0006561 | 0.0006795 | 0.14078 | 5.1459 | 0.00294 | 0.0007 | 0.0007335 | 0.14302 | 6.3188 | 0.00225 | 0.0005099 | 0.0005335 | 0.13862 | 6.1774 | 0.00228 | 0.0005165 | 0.00054 | 0.14078 | 6.9427 | 0.00201 | 0.0004375 | 0.0004591 | 0.14301 | 7.0182 | 0.00223 | 0.0004634 | 0.0004912 | 0.14301 | 7.1985 | 0.00236 | 0.0005527 | 0.0005748 | 0.15294 | 7.57 | 0.00252 | 0.0005685 | 0.0005972 | 0.14649 | 7.5322 | 0.0025 | 0.0005092 | 0.0005397 | 0.13939 | 6.8553 | 0.00237 | 0.0005095 | 0.0005321 | 0.1483 | 7.1442 | 0.00253 | 0.0005246 | 0.0005535 | 0.14117 | 7.0596 | 0.00229 | 0.0004974 | 0.0005179 | 0.14301 | 7.1312 | 0.0025 | 0.0005211 | 0.0005471 | 0.13968 | 7.0127 | 0.00252 | 0.0005254 | 0.000551 | 0.13497 | 7.7395 | 0.00228 | 0.0004804 | 0.0004988 | 0.13347 | 7.4125 | 0.00235 | 0.0005091 | 0.0005253 | 0.13555 | 7.4947 | 0.00254 | 0.0005305 | 0.0005516 | 0.13993 | 7.2038 | 0.00255 | 0.0005372 | 0.0005567 | 0.14145 | 8.2521 | 0.00235 | 0.0004977 | 0.0005155 | 0.13096 | 7.9403 | 0.00257 | 0.0005621 | 0.0005721 | 0.12855 | 7.8234 | 0.00259 | 0.0005651 | 0.0005743 | 0.12608 | 7.5404 | 0.00277 | 0.0005811 | 0.0005807 | 0.12913 | 8.8501 | 0.00236 | 0.0004786 | 0.0004825 | 0.12412 | 8.6276 | 0.00239 | 0.0004827 | 0.0004848 | 0.12509 | 8.6795 | 0.00254 | 0.0004982 | 0.0005031 | 0.12774 | 8.422 | 0.00275 | 0.000571 | 0.0005691 | 0.12508 | 8.545 | 0.00263 | 0.0005539 | 0.0005466 | 0.12585 | 8.89 | 0.00263 | 0.0005076 | 0.0004982 | 0.13642 | 10.399 | 0.00273 | 0.0005015 | 0.0005013 | 0.13319 | 9.786 | 0.00277 | 0.0005168 | 0.0005098 | 0.15198 | 11.285 | 0.00322 | 0.0005799 | 0.000585 | 0.13891 | 11.445 | 0.00281 | 0.0004841 | 0.0004775 | 0.13962 | 9.685 | 0.0032 | 0.0005774 | 0.000556 | 0.14425 | 11.673 | 0.00297 | 0.0004998 | 0.0004908 | 0.14355 | 12.317 | 0.00284 | 0.0004766 | 0.0004694 | 0.14006 | 11.948 | 0.00301 | 0.0005058 | 0.0004887 | 0.13827 | 11.714 | 0.00293 | 0.0004919 | 0.0004715 | 0.13653 | 11.651 | 0.00294 | 0.0004916 | 0.0004707
0.14881 | 0.19042 | 0.0007402 | 0.0001749 | 0.0001915 | 0.16137 | 0.18716 | 0.00171 | 0.0003025 | 0.0003604 | 0.1492 | 0.19042 | 0.00245 | 0.0003935 | 0.0004809 | 0.1492 | 0.58301 | 0.0009652 | 0.0002074 | 0.0002268 | 0.14989 | 0.5836 | 0.00132 | 0.0002571 | 0.0002888 | 0.17104 | 0.93032 | 0.00181 | 0.0003323 | 0.0003774 | 0.14981 | 1.717 | 0.00127 | 0.0002549 | 0.0002808 | 0.14534 | 1.7004 | 0.00138 | 0.0002716 | 0.000301 | 0.13333 | 1.965 | 0.00121 | 0.0002632 | 0.0002834 | 0.12854 | 2.2684 | 0.00119 | 0.0002665 | 0.0002849 | 0.13333 | 2.3032 | 0.00132 | 0.0002818 | 0.0003044 | 0.14067 | 2.6845 | 0.00134 | 0.0002993 | 0.00032 | 0.14707 | 2.7431 | 0.00147 | 0.0003147 | 0.00034 | 0.15279 | 2.7917 | 0.0016 | 0.0003294 | 0.0003593 | 0.15791 | 3.2454 | 0.00151 | 0.000314 | 0.000339 | 0.15006 | 3.0955 | 0.00151 | 0.0003364 | 0.0003575 | 0.15481 | 3.1431 | 0.00162 | 0.0003498 | 0.0003748 | 0.14779 | 3.0736 | 0.00165 | 0.0003588 | 0.0003845 | 0.14592 | 3.7029 | 0.0016 | 0.000393 | 0.0004079 | 0.13898 | 3.6967 | 0.00164 | 0.0003863 | 0.0004062 | 0.14297 | 4.301 | 0.00148 | 0.0003282 | 0.0003483 | 0.13805 | 4.2212 | 0.0015 | 0.0003342 | 0.0003547 | 0.14075 | 4.5746 | 0.00155 | 0.0003433 | 0.0003645 | 0.14298 | 4.8308 | 0.00161 | 0.0003448 | 0.0003685 | 0.14879 | 4.9441 | 0.00175 | 0.0003602 | 0.0003887 | 0.15291 | 4.9053 | 0.00172 | 0.0003567 | 0.0003854 | 0.15014 | 4.8489 | 0.00191 | 0.0003807 | 0.0004148 | 0.15014 | 5.792 | 0.00165 | 0.0003549 | 0.0003773 | 0.14788 | 5.7448 | 0.00181 | 0.0003764 | 0.0004034 | 0.14598 | 5.7043 | 0.00197 | 0.0003969 | 0.0004286 | 0.14599 | 5.7471 | 0.00193 | 0.0004092 | 0.0004378 | 0.14015 | 5.6041 | 0.00197 | 0.0004167 | 0.0004456 | 0.15704 | 6.7767 | 0.00199 | 0.00041 | 0.0004407 | 0.15402 | 6.8751 | 0.00197 | 0.0004257 | 0.0004519 | 0.1609 | 6.8827 | 0.00224 | 0.0004869 | 0.0005174 | 0.15535 | 5.7201 | 0.00279 | 0.0006714 | 0.0007052 | 0.15643 | 5.7662 | 0.00311 | 0.0007142 | 0.0007579 | 0.15891 | 6.8173 | 0.0024 | 0.0005202 | 0.0005507 | 0.15402 | 6.6684 | 0.00243 | 0.0005271 | 0.0005579 | 0.15642 | 7.4248 | 0.00214 | 0.0004468 | 0.0004745 | 0.15731 | 7.456 | 0.00237 | 0.0004721 | 0.0005061 | 0.15731 | 7.7254 | 0.00249 | 0.0005616 | 0.00059 | 0.16685 | 8.0603 | 0.00265 | 0.0005763 | 0.000611 | 0.1587 | 7.9391 | 0.00263 | 0.0005174 | 0.0005539 | 0.15206 | 7.261 | 0.0025 | 0.0005198 | 0.000549 | 0.16066 | 7.5284 | 0.00266 | 0.0005338 | 0.0005691 | 0.154 | 7.5206 | 0.00242 | 0.0005075 | 0.0005344 | 0.15493 | 7.5588 | 0.00263 | 0.0005307 | 0.000563 | 0.15132 | 7.4319 | 0.00265 | 0.0005352 | 0.0005673 | 0.14622 | 8.158 | 0.00241 | 0.0004896 | 0.000514 | 0.1446 | 7.8097 | 0.00248 | 0.0005193 | 0.0005419 | 0.14597 | 7.8627 | 0.00267 | 0.0005402 | 0.0005676 | 0.15069 | 7.5965 | 0.00268 | 0.0005478 | 0.0005737 | 0.15233 | 8.6761 | 0.00246 | 0.0005064 | 0.0005299 | 0.14031 | 8.398 | 0.00269 | 0.0005723 | 0.0005888 | 0.13773 | 8.2746 | 0.00271 | 0.0005756 | 0.0005913 | 0.13396 | 7.9113 | 0.00289 | 0.000593 | 0.0005994 | 0.1372 | 9.2187 | 0.00247 | 0.000488 | 0.0004969 | 0.13188 | 8.981 | 0.0025 | 0.0004925 | 0.0004998 | 0.13244 | 9.0148 | 0.00265 | 0.0005076 | 0.0005176 | 0.14194 | 9.019 | 0.00297 | 0.0005917 | 0.0006004 | 0.13897 | 9.121 | 0.00284 | 0.0005753 | 0.000578 | 0.14158 | 9.535 | 0.0029 | 0.0005331 | 0.0005347 | 0.15158 | 11.14 | 0.00295 | 0.0005209 | 0.0005306 | 0.14799 | 10.443 | 0.003 | 0.000539 | 0.0005423 | 0.16579 | 11.998 | 0.00343 | 0.0005969 | 0.0006119 | 0.15154 | 11.991 | 0.00302 | 0.0005024 | 0.0005037 | 0.15231 | 10.328 | 0.00344 | 0.0006012 | 0.0005905 | 0.15627 | 12.252 | 0.00317 | 0.0005177 | 0.0005166 | 0.15552 | 12.853 | 0.00304 | 0.0004934 | 0.0004935 | 0.15084 | 12.465 | 0.00321 | 0.0005243 | 0.0005144 | 0.14891 | 12.141 | 0.00314 | 0.0005116 | 0.0004976 | 0.14703 | 12.066 | 0.00314 | 0.0005115 | 0.0004969
0.15873 | 0.18781 | 0.0007898 | 0.0001799 | 0.0001992 | 0.17378 | 0.18374 | 0.00184 | 0.0003112 | 0.000376 | 0.16578 | 0.18599 | 0.00271 | 0.0004083 | 0.0005079 | 0.16578 | 0.5917 | 0.00105 | 0.0002125 | 0.0002358 | 0.16238 | 0.59032 | 0.0014 | 0.0002615 | 0.000297 | 0.18529 | 0.94993 | 0.00191 | 0.0003369 | 0.0003862 | 0.15979 | 1.7516 | 0.00133 | 0.0002576 | 0.0002859 | 0.15442 | 1.733 | 0.00144 | 0.0002743 | 0.0003061 | 0.14167 | 2.0134 | 0.00126 | 0.0002658 | 0.0002882 | 0.14283 | 2.367 | 0.00128 | 0.0002712 | 0.0002931 | 0.15 | 2.4116 | 0.00142 | 0.0002872 | 0.000314 | 0.1563 | 2.8198 | 0.00143 | 0.0003039 | 0.0003283 | 0.16177 | 2.8635 | 0.00156 | 0.0003189 | 0.0003478 | 0.16668 | 2.9003 | 0.00169 | 0.0003334 | 0.0003667 | 0.17107 | 3.3708 | 0.00159 | 0.0003173 | 0.0003453 | 0.16257 | 3.2155 | 0.00158 | 0.0003404 | 0.0003647 | 0.16671 | 3.2532 | 0.0017 | 0.0003536 | 0.0003817 | 0.15916 | 3.1847 | 0.00173 | 0.0003627 | 0.0003917 | 0.15635 | 3.8565 | 0.00166 | 0.0003964 | 0.0004141 | 0.14825 | 3.8459 | 0.0017 | 0.0003901 | 0.0004129 | 0.16085 | 4.5754 | 0.00159 | 0.0003343 | 0.0003589 | 0.1553 | 4.4935 | 0.00161 | 0.0003405 | 0.0003656 | 0.15639 | 4.8761 | 0.00165 | 0.0003495 | 0.0003751 | 0.15728 | 5.1033 | 0.0017 | 0.0003506 | 0.0003785 | 0.16231 | 5.1962 | 0.00184 | 0.0003655 | 0.0003981 | 0.16681 | 5.191 | 0.00182 | 0.0003626 | 0.0003956 | 0.16265 | 5.1088 | 0.00201 | 0.0003865 | 0.0004249 | 0.16265 | 6.0598 | 0.00173 | 0.0003597 | 0.0003856 | 0.15925 | 5.9909 | 0.00189 | 0.0003811 | 0.0004116 | 0.16683 | 6.1497 | 0.00214 | 0.0004059 | 0.0004442 | 0.16685 | 6.2284 | 0.0021 | 0.0004192 | 0.0004547 | 0.16018 | 6.0799 | 0.00214 | 0.0004271 | 0.0004631 | 0.17666 | 7.2561 | 0.00213 | 0.0004174 | 0.000454 | 0.17327 | 7.3414 | 0.00211 | 0.0004333 | 0.0004652 | 0.17878 | 7.4038 | 0.00238 | 0.0004948 | 0.0005314 | 0.17261 | 6.3769 | 0.00295 | 0.0006834 | 0.0007261 | 0.17207 | 6.3612 | 0.00327 | 0.0007255 | 0.0007782 | 0.1748 | 7.2896 | 0.00253 | 0.0005288 | 0.0005657 | 0.16942 | 7.1343 | 0.00257 | 0.0005361 | 0.0005734 | 0.17207 | 7.873 | 0.00227 | 0.0004547 | 0.0004881 | 0.17161 | 7.8645 | 0.00249 | 0.0004797 | 0.0005193 | 0.17161 | 8.22 | 0.00261 | 0.0005692 | 0.0006034 | 0.18075 | 8.5199 | 0.00277 | 0.0005831 | 0.0006232 | 0.1709 | 8.3234 | 0.00275 | 0.0005247 | 0.0005667 | 0.16473 | 7.6487 | 0.00263 | 0.0005288 | 0.0005642 | 0.17302 | 7.895 | 0.00279 | 0.000542 | 0.0005831 | 0.16684 | 7.9745 | 0.00255 | 0.0005163 | 0.0005491 | 0.16684 | 7.9791 | 0.00275 | 0.0005391 | 0.0005774 | 0.16296 | 7.8447 | 0.00278 | 0.0005439 | 0.000582 | 0.15747 | 8.5545 | 0.00252 | 0.0004978 | 0.0005278 | 0.15572 | 8.183 | 0.0026 | 0.0005284 | 0.0005569 | 0.1564 | 8.2095 | 0.00279 | 0.0005489 | 0.0005821 | 0.16145 | 7.98 | 0.0028 | 0.0005572 | 0.0005893 | 0.16321 | 9.0809 | 0.00257 | 0.0005141 | 0.000543 | 0.14967 | 8.8439 | 0.0028 | 0.0005814 | 0.0006039 | 0.14692 | 8.7161 | 0.00282 | 0.0005849 | 0.0006068 | 0.14184 | 8.2794 | 0.00301 | 0.0006038 | 0.0006166 | 0.14527 | 9.5884 | 0.00257 | 0.0004966 | 0.0005104 | 0.13964 | 9.3357 | 0.00261 | 0.0005015 | 0.0005137 | 0.14716 | 9.6868 | 0.00286 | 0.0005247 | 0.0005441 | 0.15968 | 9.7348 | 0.00322 | 0.0006137 | 0.0006346 | 0.15635 | 9.82 | 0.0031 | 0.0005981 | 0.0006125 | 0.15731 | 10.197 | 0.00314 | 0.0005548 | 0.000567 | 0.16674 | 11.884 | 0.00316 | 0.0005375 | 0.0005567 | 0.16279 | 11.105 | 0.00323 | 0.0005581 | 0.0005714 | 0.17961 | 12.687 | 0.00363 | 0.0006118 | 0.0006361 | 0.16417 | 12.538 | 0.00322 | 0.0005188 | 0.0005279 | 0.165 | 11 | 0.00367 | 0.0006218 | 0.0006217 | 0.16829 | 12.85 | 0.00337 | 0.0005338 | 0.0005405 | 0.16748 | 13.409 | 0.00323 | 0.0005085 | 0.0005158 | 0.16161 | 12.993 | 0.00341 | 0.0005409 | 0.0005384 | 0.15954 | 12.605 | 0.00334 | 0.0005295 | 0.0005222 | 0.15753 | 12.516 | 0.00334 | 0.0005296 | 0.0005216
0.16865 | 0.1851 | 0.0008403 | 0.0001847 | 0.000207 | 0.1862 | 0.18013 | 0.00197 | 0.0003198 | 0.0003916 | 0.18236 | 0.18136 | 0.00298 | 0.0004228 | 0.0005348 | 0.18236 | 0.59701 | 0.00113 | 0.0002172 | 0.0002442 | 0.17487 | 0.59504 | 0.00148 | 0.0002656 | 0.0003047 | 0.19954 | 0.96657 | 0.00202 | 0.0003411 | 0.0003946 | 0.16978 | 1.7822 | 0.00139 | 0.0002602 | 0.0002907 | 0.1635 | 1.7636 | 0.0015 | 0.0002768 | 0.0003109 | 0.15 | 2.0579 | 0.00131 | 0.0002683 | 0.0002927 | 0.16068 | 2.4725 | 0.00138 | 0.0002764 | 0.0003023 | 0.16667 | 2.5043 | 0.00152 | 0.000292 | 0.0003226 | 0.17193 | 2.9373 | 0.00152 | 0.000308 | 0.0003357 | 0.17648 | 2.9682 | 0.00165 | 0.0003227 | 0.0003548 | 0.18057 | 2.995 | 0.00177 | 0.0003369 | 0.0003734 | 0.18423 | 3.4815 | 0.00166 | 0.0003203 | 0.0003511 | 0.17507 | 3.3258 | 0.00166 | 0.000344 | 0.0003714 | 0.17862 | 3.3556 | 0.00177 | 0.000357 | 0.0003881 | 0.17052 | 3.287 | 0.00181 | 0.0003663 | 0.0003983 | 0.16677 | 4.0003 | 0.00173 | 0.0003995 | 0.0004198 | 0.16678 | 4.1222 | 0.00183 | 0.0003967 | 0.0004246 | 0.17872 | 4.8248 | 0.00169 | 0.0003395 | 0.0003682 | 0.17256 | 4.7417 | 0.00172 | 0.0003459 | 0.0003752 | 0.17203 | 5.1576 | 0.00175 | 0.0003548 | 0.0003845 | 0.17158 | 5.3596 | 0.0018 | 0.0003556 | 0.0003874 | 0.17584 | 5.434 | 0.00194 | 0.0003702 | 0.0004065 | 0.18072 | 5.4644 | 0.00191 | 0.0003677 | 0.0004047 | 0.17517 | 5.3584 | 0.0021 | 0.0003916 | 0.000434 | 0.17516 | 6.3104 | 0.00181 | 0.0003639 | 0.0003931 | 0.182 | 6.4432 | 0.00205 | 0.0003893 | 0.0004261 | 0.18768 | 6.5494 | 0.00229 | 0.0004133 | 0.0004576 | 0.1877 | 6.6635 | 0.00225 | 0.0004273 | 0.0004691 | 0.1802 | 6.5125 | 0.00229 | 0.0004356 | 0.0004781 | 0.19629 | 7.6858 | 0.00227 | 0.0004237 | 0.0004654 | 0.19253 | 7.7561 | 0.00224 | 0.0004397 | 0.0004767 | 0.19666 | 7.8852 | 0.00251 | 0.0005014 | 0.0005435 | 0.18987 | 6.9962 | 0.00309 | 0.0006931 | 0.0007435 | 0.18771 | 6.9245 | 0.00342 | 0.0007348 | 0.0007954 | 0.19069 | 7.7363 | 0.00266 | 0.0005362 | 0.000579 | 0.18482 | 7.5756 | 0.0027 | 0.0005438 | 0.0005871 | 0.18771 | 8.2887 | 0.00239 | 0.0004615 | 0.0005002 | 0.18591 | 8.246 | 0.00262 | 0.0004862 | 0.0005311 | 0.18592 | 8.682 | 0.00272 | 0.0005757 | 0.0006152 | 0.19466 | 8.9514 | 0.00288 | 0.000589 | 0.0006341 | 0.18311 | 8.6856 | 0.00286 | 0.0005312 | 0.0005784 | 0.1774 | 8.0197 | 0.00276 | 0.0005368 | 0.0005779 | 0.18538 | 8.2457 | 0.00291 | 0.0005493 | 0.000596 | 0.17967 | 8.4179 | 0.00267 | 0.0005239 | 0.0005623 | 0.17876 | 8.3914 | 0.00287 | 0.0005465 | 0.0005904 | 0.1746 | 8.2497 | 0.0029 | 0.0005515 | 0.0005953 | 0.16872 | 8.9285 | 0.00263 | 0.0005051 | 0.0005403 | 0.16684 | 8.532 | 0.00272 | 0.0005365 | 0.0005706 | 0.16683 | 8.5357 | 0.00291 | 0.0005567 | 0.0005955 | 0.17222 | 8.3539 | 0.00292 | 0.0005656 | 0.0006035 | 0.17409 | 9.4652 | 0.00268 | 0.0005211 | 0.000555 | 0.15902 | 9.2765 | 0.00291 | 0.0005894 | 0.0006177 | 0.1561 | 9.1443 | 0.00293 | 0.0005931 | 0.0006209 | 0.1576 | 9.0042 | 0.00323 | 0.0006228 | 0.0006473 | 0.16141 | 10.3237 | 0.00277 | 0.000512 | 0.0005348 | 0.15515 | 10.0442 | 0.00281 | 0.0005176 | 0.000539 | 0.16555 | 10.5217 | 0.0031 | 0.0005426 | 0.0005729 | 0.17742 | 10.4124 | 0.00346 | 0.0006322 | 0.0006645 | 0.17372 | 10.4914 | 0.00334 | 0.0006173 | 0.0006429 | 0.17304 | 10.869 | 0.00337 | 0.0005733 | 0.0005959 | 0.1819 | 12.627 | 0.00336 | 0.0005519 | 0.00058 | 0.17758 | 11.763 | 0.00345 | 0.0005747 | 0.0005975 | 0.19343 | 13.374 | 0.00382 | 0.0006248 | 0.000658 | 0.1768 | 13.104 | 0.00341 | 0.0005334 | 0.0005502 | 0.17769 | 11.689 | 0.00388 | 0.0006398 | 0.0006501 | 0.18031 | 13.466 | 0.00355 | 0.0005481 | 0.0005626 | 0.17944 | 13.963 | 0.00341 | 0.0005221 | 0.0005366 | 0.17239 | 13.551 | 0.00359 | 0.0005561 | 0.0005608 | 0.17018 | 13.109 | 0.00353 | 0.0005458 | 0.0005454 | 0.16803 | 13.009 | 0.00353 | 0.0005461 | 0.000545
0.17857 | 0.18228 | 0.0008918 | 0.0001895 | 0.0002147 | 0.19861 | 0.17651 | 0.00211 | 0.0003284 | 0.0004073 | 0.19894 | 0.17654 | 0.00326 | 0.0004372 | 0.0005619 | 0.19894 | 0.59954 | 0.00121 | 0.0002216 | 0.0002523 | 0.19985 | 0.59971 | 0.00165 | 0.0002737 | 0.0003195 | 0.2138 | 0.98053 | 0.00212 | 0.000345 | 0.0004025 | 0.17977 | 1.8089 | 0.00144 | 0.0002626 | 0.0002953 | 0.18167 | 1.814 | 0.00161 | 0.0002817 | 0.0003199 | 0.16667 | 2.1369 | 0.0014 | 0.0002729 | 0.000301 | 0.17853 | 2.5612 | 0.00148 | 0.0002809 | 0.0003105 | 0.18333 | 2.5831 | 0.00162 | 0.0002961 | 0.0003304 | 0.18756 | 3.038 | 0.0016 | 0.0003116 | 0.0003425 | 0.19119 | 3.06 | 0.00173 | 0.0003261 | 0.0003612 | 0.19446 | 3.0779 | 0.00186 | 0.0003401 | 0.0003796 | 0.19739 | 3.5802 | 0.00173 | 0.0003231 | 0.0003564 | 0.18758 | 3.4282 | 0.00173 | 0.0003473 | 0.0003776 | 0.19053 | 3.4512 | 0.00184 | 0.0003601 | 0.0003941 | 0.18189 | 3.3835 | 0.00188 | 0.0003696 | 0.0004045 | 0.18762 | 4.2605 | 0.00185 | 0.0004051 | 0.00043 | 0.18531 | 4.3722 | 0.00194 | 0.0004023 | 0.0004349 | 0.19659 | 5.0518 | 0.00179 | 0.000344 | 0.0003765 | 0.18981 | 4.9686 | 0.00182 | 0.0003505 | 0.0003837 | 0.18766 | 5.4189 | 0.00184 | 0.0003594 | 0.0003928 | 0.18588 | 5.5997 | 0.00189 | 0.0003601 | 0.0003954 | 0.18936 | 5.6574 | 0.00203 | 0.0003744 | 0.0004143 | 0.19462 | 5.7245 | 0.002 | 0.0003722 | 0.0004129 | 0.20019 | 5.8264 | 0.00228 | 0.0004005 | 0.0004499 | 0.20019 | 6.7667 | 0.00196 | 0.0003714 | 0.0004064 | 0.20475 | 6.8457 | 0.0022 | 0.0003961 | 0.0004385 | 0.20854 | 6.9099 | 0.00244 | 0.0004196 | 0.0004693 | 0.20856 | 7.0595 | 0.00239 | 0.0004342 | 0.0004816 | 0.20022 | 6.9072 | 0.00244 | 0.0004428 | 0.0004911 | 0.21592 | 8.0723 | 0.00239 | 0.0004291 | 0.0004755 | 0.21178 | 8.1247 | 0.00236 | 0.0004452 | 0.0004869 | 0.21453 | 8.3283 | 0.00263 | 0.0005071 | 0.0005541 | 0.20713 | 7.5736 | 0.00322 | 0.000701 | 0.0007583 | 0.20335 | 7.4535 | 0.00355 | 0.0007426 | 0.0008101 | 0.20658 | 8.1568 | 0.00279 | 0.0005426 | 0.0005907 | 0.20022 | 7.9927 | 0.00283 | 0.0005504 | 0.0005992 | 0.20335 | 8.6753 | 0.00251 | 0.0004675 | 0.0005111 | 0.20021 | 8.6033 | 0.00273 | 0.0004921 | 0.0005418 | 0.20022 | 9.1149 | 0.00283 | 0.0005814 | 0.0006258 | 0.20856 | 9.3556 | 0.00298 | 0.0005942 | 0.000644 | 0.19532 | 9.0274 | 0.00297 | 0.000537 | 0.000589 | 0.19007 | 8.3736 | 0.00288 | 0.0005439 | 0.0005904 | 0.19774 | 8.582 | 0.00303 | 0.0005559 | 0.0006077 | 0.19251 | 8.8503 | 0.00278 | 0.0005307 | 0.0005743 | 0.19068 | 8.7936 | 0.00299 | 0.0005531 | 0.0006022 | 0.18624 | 8.6465 | 0.00302 | 0.0005583 | 0.0006074 | 0.17997 | 9.2827 | 0.00274 | 0.0005117 | 0.0005518 | 0.17797 | 8.8592 | 0.00283 | 0.0005438 | 0.0005832 | 0.17725 | 8.8438 | 0.00302 | 0.0005638 | 0.0006079 | 0.18298 | 8.7168 | 0.00304 | 0.0005732 | 0.0006166 | 0.18497 | 9.8325 | 0.00278 | 0.0005274 | 0.000566 | 0.16837 | 9.6964 | 0.00301 | 0.0005967 | 0.0006304 | 0.16528 | 9.5609 | 0.00304 | 0.0006006 | 0.0006339 | 0.1773 | 9.8793 | 0.00349 | 0.0006424 | 0.0006802 | 0.18159 | 11.2251 | 0.00299 | 0.0005281 | 0.0005611 | 0.17455 | 10.9197 | 0.00304 | 0.0005344 | 0.0005664 | 0.18395 | 11.3382 | 0.00332 | 0.0005575 | 0.0005978 | 0.19516 | 11.0537 | 0.00369 | 0.0006481 | 0.0006908 | 0.19109 | 11.1292 | 0.00356 | 0.0006339 | 0.0006698 | 0.18877 | 11.544 | 0.00359 | 0.0005894 | 0.0006218 | 0.19705 | 13.36 | 0.00355 | 0.0005643 | 0.0006009 | 0.19238 | 12.422 | 0.00365 | 0.0005892 | 0.0006211 | 0.20724 | 14.028 | 0.004 | 0.0006364 | 0.0006779 | 0.18942 | 13.668 | 0.0036 | 0.0005466 | 0.0005709 | 0.19039 | 12.391 | 0.00409 | 0.0006556 | 0.0006759 | 0.19233 | 14.079 | 0.00373 | 0.000561 | 0.0005831 | 0.19141 | 14.525 | 0.00358 | 0.0005345 | 0.0005559 | 0.19393 | 14.697 | 0.00394 | 0.0005831 | 0.0006013 | 0.19145 | 14.19 | 0.00389 | 0.0005752 | 0.0005877 | 0.18904 | 14.068 | 0.0039 | 0.0005758 | 0.0005876
0.19841 | 0.17656 | 0.0009976 | 0.0001994 | 0.0002305 | 0.22344 | 0.16938 | 0.00239 | 0.0003465 | 0.0004391 | 0.21552 | 0.17172 | 0.00354 | 0.0004516 | 0.0005892 | 0.21552 | 0.59997 | 0.00129 | 0.0002258 | 0.0002601 | 0.22483 | 0.5995 | 0.00182 | 0.0002811 | 0.0003334 | 0.22805 | 0.9921 | 0.00222 | 0.0003487 | 0.00041 | 0.19974 | 1.8543 | 0.00155 | 0.0002672 | 0.0003039 | 0.20438 | 1.8633 | 0.00174 | 0.0002872 | 0.0003301 | 0.1875 | 2.2189 | 0.00152 | 0.000278 | 0.0003104 | 0.19639 | 2.6362 | 0.00157 | 0.0002849 | 0.000318 | 0.2 | 2.6502 | 0.00171 | 0.0002999 | 0.0003376 | 0.20319 | 3.1249 | 0.00168 | 0.0003148 | 0.0003486 | 0.20589 | 3.1389 | 0.00181 | 0.0003291 | 0.0003672 | 0.20834 | 3.151 | 0.00194 | 0.000343 | 0.0003853 | 0.21055 | 3.6661 | 0.0018 | 0.0003256 | 0.0003614 | 0.20008 | 3.5229 | 0.0018 | 0.0003504 | 0.0003833 | 0.21435 | 3.6217 | 0.00198 | 0.0003659 | 0.0004049 | 0.20463 | 3.5559 | 0.00203 | 0.0003756 | 0.0004157 | 0.20846 | 4.4874 | 0.00196 | 0.0004097 | 0.0004388 | 0.20384 | 4.5978 | 0.00205 | 0.0004071 | 0.0004439 | 0.21446 | 5.2584 | 0.00189 | 0.000348 | 0.0003839 | 0.20707 | 5.1761 | 0.00192 | 0.0003546 | 0.0003914 | 0.2033 | 5.6627 | 0.00193 | 0.0003634 | 0.0004003 | 0.20018 | 5.8253 | 0.00197 | 0.0003641 | 0.0004028 | 0.21642 | 6.0637 | 0.0022 | 0.0003819 | 0.0004279 | 0.22242 | 6.2043 | 0.00217 | 0.0003802 | 0.0004272 | 0.22521 | 6.252 | 0.00244 | 0.0004078 | 0.0004634 | 0.22521 | 7.169 | 0.00211 | 0.0003777 | 0.0004178 | 0.22751 | 7.2048 | 0.00234 | 0.0004019 | 0.0004493 | 0.22939 | 7.2347 | 0.00258 | 0.0004251 | 0.0004797 | 0.22942 | 7.4191 | 0.00253 | 0.0004401 | 0.0004926 | 0.22024 | 7.2665 | 0.00258 | 0.0004489 | 0.0005026 | 0.23555 | 8.4191 | 0.00251 | 0.0004338 | 0.0004845 | 0.23103 | 8.4557 | 0.00248 | 0.00045 | 0.0004961 | 0.23241 | 8.7368 | 0.00274 | 0.000512 | 0.0005636 | 0.22439 | 8.1076 | 0.00335 | 0.0007077 | 0.0007711 | 0.219 | 7.9489 | 0.00368 | 0.0007492 | 0.000823 | 0.22247 | 8.5538 | 0.00291 | 0.0005482 | 0.0006013 | 0.21562 | 8.3864 | 0.00295 | 0.0005562 | 0.0006102 | 0.21899 | 9.0355 | 0.00262 | 0.0004728 | 0.0005209 | 0.21452 | 8.9379 | 0.00285 | 0.0004973 | 0.0005516 | 0.21452 | 9.5204 | 0.00294 | 0.0005864 | 0.0006353 | 0.22246 | 9.736 | 0.00309 | 0.0005989 | 0.0006529 | 0.20753 | 9.3506 | 0.00308 | 0.0005423 | 0.0005989 | 0.20274 | 8.7132 | 0.00299 | 0.0005503 | 0.0006019 | 0.21009 | 8.9037 | 0.00314 | 0.0005618 | 0.0006185 | 0.20534 | 9.2704 | 0.00289 | 0.0005367 | 0.0005852 | 0.2026 | 9.1852 | 0.0031 | 0.000559 | 0.000613 | 0.19788 | 9.0329 | 0.00313 | 0.0005644 | 0.0006185 | 0.19121 | 9.6176 | 0.00285 | 0.0005177 | 0.0005625 | 0.18909 | 9.1673 | 0.00294 | 0.0005504 | 0.0005948 | 0.18768 | 9.1337 | 0.00313 | 0.0005703 | 0.0006193 | 0.19374 | 9.0684 | 0.00315 | 0.00058 | 0.0006287 | 0.19585 | 10.1816 | 0.00287 | 0.0005332 | 0.0005762 | 0.18708 | 10.4961 | 0.0032 | 0.0006095 | 0.0006529 | 0.18365 | 10.355 | 0.00323 | 0.0006137 | 0.0006568 | 0.197 | 10.7161 | 0.00373 | 0.0006585 | 0.0007081 | 0.20177 | 12.1035 | 0.00321 | 0.0005415 | 0.0005839 | 0.19394 | 11.7764 | 0.00326 | 0.0005484 | 0.00059 | 0.20234 | 12.1408 | 0.00353 | 0.0005701 | 0.0006196 | 0.2129 | 11.6554 | 0.00391 | 0.0006618 | 0.0007143 | 0.20846 | 11.7463 | 0.00378 | 0.0006482 | 0.0006938 | 0.2045 | 12.2102 | 0.0038 | 0.0006033 | 0.000645 | 0.21221 | 14.0782 | 0.00373 | 0.0005753 | 0.0006199 | 0.20718 | 13.067 | 0.00384 | 0.0006019 | 0.0006426 | 0.22106 | 14.668 | 0.00417 | 0.0006467 | 0.0006961 | 0.20205 | 14.238 | 0.00378 | 0.0005584 | 0.00059 | 0.20308 | 13.101 | 0.00428 | 0.0006696 | 0.0006994 | 0.21637 | 15.324 | 0.00407 | 0.000584 | 0.0006196 | 0.21533 | 15.637 | 0.00391 | 0.0005568 | 0.0005907 | 0.21548 | 15.866 | 0.00427 | 0.0006056 | 0.0006368 | 0.21273 | 15.334 | 0.00422 | 0.0005996 | 0.000625 | 0.21004 | 15.191 | 0.00424 | 0.0006006 | 0.0006254
0.22321 | 0.16944 | 0.00114 | 0.0002118 | 0.0002505 | 0.24826 | 0.16266 | 0.00269 | 0.0003647 | 0.0004717 | 0.2321 | 0.167 | 0.00384 | 0.000466 | 0.0006168 | 0.2321 | 0.59861 | 0.00138 | 0.0002298 | 0.0002676 | 0.24981 | 0.59582 | 0.00198 | 0.0002881 | 0.0003467 | 0.2423 | 1.0016 | 0.00232 | 0.0003522 | 0.0004172 | 0.22471 | 1.8977 | 0.00168 | 0.0002725 | 0.0003138 | 0.22709 | 1.9007 | 0.00188 | 0.0002921 | 0.0003395 | 0.20833 | 2.2851 | 0.00163 | 0.0002825 | 0.0003188 | 0.21424 | 2.7003 | 0.00167 | 0.0002886 | 0.000325 | 0.21667 | 2.7083 | 0.00181 | 0.0003034 | 0.0003443 | 0.21882 | 3.1989 | 0.00176 | 0.0003177 | 0.0003544 | 0.2206 | 3.207 | 0.00189 | 0.0003319 | 0.0003727 | 0.22223 | 3.2141 | 0.00202 | 0.0003457 | 0.0003907 | 0.23687 | 3.8072 | 0.00194 | 0.0003303 | 0.0003704 | 0.22509 | 3.6915 | 0.00194 | 0.0003559 | 0.0003938 | 0.23816 | 3.7696 | 0.00212 | 0.0003709 | 0.0004146 | 0.22737 | 3.7058 | 0.00216 | 0.0003808 | 0.0004256 | 0.22931 | 4.6857 | 0.00207 | 0.0004138 | 0.0004467 | 0.22237 | 4.8009 | 0.00216 | 0.0004113 | 0.000452 | 0.23233 | 5.4465 | 0.00198 | 0.0003515 | 0.0003907 | 0.22432 | 5.3651 | 0.00201 | 0.0003583 | 0.0003984 | 0.21894 | 5.8871 | 0.00202 | 0.000367 | 0.0004072 | 0.22877 | 6.233 | 0.00214 | 0.0003712 | 0.0004158 | 0.24347 | 6.4225 | 0.00236 | 0.0003881 | 0.0004396 | 0.25022 | 6.6326 | 0.00232 | 0.0003868 | 0.0004394 | 0.25024 | 6.6339 | 0.0026 | 0.0004139 | 0.000475 | 0.25023 | 7.5257 | 0.00224 | 0.000383 | 0.0004279 | 0.25026 | 7.5272 | 0.00248 | 0.000407 | 0.000459 | 0.25025 | 7.5285 | 0.00272 | 0.0004298 | 0.000489 | 0.25027 | 7.7478 | 0.00266 | 0.0004453 | 0.0005025 | 0.24026 | 7.5949 | 0.00271 | 0.0004543 | 0.0005128 | 0.25518 | 8.7339 | 0.00263 | 0.000438 | 0.0004927 | 0.25028 | 8.7549 | 0.0026 | 0.0004543 | 0.0005044 | 0.25029 | 9.1125 | 0.00286 | 0.0005164 | 0.0005722 | 0.24165 | 8.6019 | 0.00347 | 0.0007134 | 0.0007823 | 0.23464 | 8.4085 | 0.0038 | 0.0007549 | 0.0008344 | 0.23836 | 8.928 | 0.00302 | 0.0005532 | 0.0006109 | 0.23103 | 8.7593 | 0.00307 | 0.0005614 | 0.0006201 | 0.23464 | 9.371 | 0.00273 | 0.0004776 | 0.0005299 | 0.22882 | 9.2518 | 0.00296 | 0.000502 | 0.0005606 | 0.22882 | 9.9011 | 0.00304 | 0.000591 | 0.000644 | 0.23637 | 10.0936 | 0.00319 | 0.0006031 | 0.0006611 | 0.21973 | 9.6559 | 0.00318 | 0.0005471 | 0.000608 | 0.21541 | 9.0372 | 0.0031 | 0.000556 | 0.0006125 | 0.22245 | 9.2126 | 0.00325 | 0.0005672 | 0.0006286 | 0.21817 | 9.677 | 0.00299 | 0.0005421 | 0.0005952 | 0.21451 | 9.5662 | 0.0032 | 0.0005643 | 0.000623 | 0.20952 | 9.4087 | 0.00324 | 0.0005698 | 0.0006288 | 0.20246 | 9.9351 | 0.00295 | 0.0005232 | 0.0005724 | 0.20021 | 9.4561 | 0.00304 | 0.0005565 | 0.0006056 | 0.20853 | 9.6656 | 0.00334 | 0.0005821 | 0.0006401 | 0.21527 | 9.7399 | 0.00335 | 0.0005923 | 0.0006503 | 0.21761 | 10.8303 | 0.00306 | 0.0005436 | 0.0005946 | 0.21047 | 11.4169 | 0.00343 | 0.0006228 | 0.0006767 | 0.2066 | 11.2751 | 0.00346 | 0.0006273 | 0.0006811 | 0.2167 | 11.5026 | 0.00395 | 0.0006719 | 0.0007323 | 0.22194 | 12.9495 | 0.0034 | 0.0005527 | 0.0006037 | 0.21334 | 12.591 | 0.00346 | 0.0005602 | 0.0006107 | 0.22074 | 12.91 | 0.00373 | 0.0005808 | 0.0006389 | 0.23065 | 12.2231 | 0.00412 | 0.0006739 | 0.0007355 | 0.22583 | 12.3199 | 0.00398 | 0.0006609 | 0.0007155 | 0.22023 | 12.8726 | 0.004 | 0.0006156 | 0.0006661 | 0.22737 | 14.7923 | 0.00391 | 0.000585 | 0.0006371 | 0.22198 | 13.6982 | 0.00403 | 0.0006133 | 0.0006621 | 0.24869 | 15.89 | 0.00449 | 0.0006652 | 0.0007283 | 0.22731 | 15.365 | 0.00411 | 0.0005799 | 0.0006244 | 0.22846 | 14.506 | 0.00464 | 0.0006938 | 0.0007406 | 0.24041 | 16.547 | 0.00438 | 0.000603 | 0.0006513 | 0.23926 | 16.738 | 0.00422 | 0.0005756 | 0.0006212 | 0.23703 | 17.033 | 0.00457 | 0.0006245 | 0.0006681 | 0.234 | 16.516 | 0.00454 | 0.0006201 | 0.000658 | 0.23104 | 16.352 | 0.00455 | 0.0006215 | 0.0006587
0.24802 | 0.16272 | 0.00128 | 0.0002244 | 0.0002712 | 0.27309 | 0.15634 | 0.003 | 0.0003832 | 0.0005051 | 0.26525 | 0.15827 | 0.00445 | 0.0004986 | 0.0006734 | 0.26525 | 0.59221 | 0.00154 | 0.0002379 | 0.0002823 | 0.27479 | 0.58974 | 0.00215 | 0.0002948 | 0.0003596 | 0.25656 | 1.0093 | 0.00242 | 0.0003555 | 0.0004241 | 0.24968 | 1.9291 | 0.00182 | 0.0002773 | 0.0003229 | 0.2498 | 1.9292 | 0.00201 | 0.0002966 | 0.0003483 | 0.22917 | 2.3383 | 0.00173 | 0.0002865 | 0.0003267 | 0.23209 | 2.7535 | 0.00176 | 0.0002919 | 0.0003315 | 0.23333 | 2.7576 | 0.0019 | 0.0003065 | 0.0003506 | 0.23445 | 3.262 | 0.00184 | 0.0003204 | 0.0003597 | 0.23531 | 3.2652 | 0.00196 | 0.0003345 | 0.0003779 | 0.25001 | 3.3156 | 0.00217 | 0.0003508 | 0.0004006 | 0.26319 | 3.9146 | 0.00207 | 0.0003344 | 0.0003785 | 0.2501 | 3.8355 | 0.00207 | 0.0003608 | 0.0004032 | 0.26198 | 3.8969 | 0.00225 | 0.0003754 | 0.0004233 | 0.2501 | 3.8359 | 0.0023 | 0.0003853 | 0.0004346 | 0.25016 | 4.8574 | 0.00217 | 0.0004173 | 0.0004538 | 0.2409 | 4.9834 | 0.00226 | 0.0004151 | 0.0004593 | 0.25021 | 5.6179 | 0.00207 | 0.0003547 | 0.000397 | 0.24158 | 5.5374 | 0.0021 | 0.0003615 | 0.0004048 | 0.25022 | 6.289 | 0.00218 | 0.0003735 | 0.0004193 | 0.25737 | 6.5891 | 0.0023 | 0.0003772 | 0.0004269 | 0.27052 | 6.7373 | 0.00251 | 0.0003935 | 0.0004498 | 0.27802 | 7.0121 | 0.00247 | 0.0003923 | 0.00045 | 0.27526 | 6.9778 | 0.00274 | 0.0004192 | 0.0004853 | 0.27525 | 7.8436 | 0.00237 | 0.0003876 | 0.0004368 | 0.27301 | 7.8174 | 0.00261 | 0.0004114 | 0.0004677 | 0.2711 | 7.7961 | 0.00285 | 0.0004341 | 0.0004974 | 0.27113 | 8.0495 | 0.00279 | 0.0004498 | 0.0005114 | 0.26029 | 7.8964 | 0.00284 | 0.000459 | 0.0005221 | 0.27481 | 9.0196 | 0.00274 | 0.0004417 | 0.0005001 | 0.26954 | 9.0261 | 0.00271 | 0.0004581 | 0.000512 | 0.26817 | 9.4601 | 0.00296 | 0.0005202 | 0.0005799 | 0.25891 | 9.0562 | 0.00358 | 0.0007184 | 0.0007922 | 0.25028 | 8.8361 | 0.00391 | 0.0007599 | 0.0008445 | 0.25425 | 9.2812 | 0.00313 | 0.0005577 | 0.0006196 | 0.24643 | 9.1103 | 0.00318 | 0.000566 | 0.0006291 | 0.25028 | 9.6846 | 0.00283 | 0.000482 | 0.0005382 | 0.24312 | 9.5466 | 0.00306 | 0.0005063 | 0.0005689 | 0.24312 | 10.2629 | 0.00314 | 0.000595 | 0.000652 | 0.25027 | 10.4292 | 0.00329 | 0.0006069 | 0.0006687 | 0.24415 | 10.2216 | 0.00339 | 0.0005559 | 0.0006244 | 0.22808 | 9.3474 | 0.00321 | 0.0005613 | 0.0006223 | 0.24717 | 9.7925 | 0.00346 | 0.000577 | 0.0006466 | 0.23101 | 10.0697 | 0.00309 | 0.000547 | 0.0006044 | 0.23835 | 10.2944 | 0.0034 | 0.0005739 | 0.0006407 | 0.2328 | 10.1274 | 0.00344 | 0.0005797 | 0.0006469 | 0.22496 | 10.523 | 0.00314 | 0.0005332 | 0.0005902 | 0.22246 | 9.9865 | 0.00325 | 0.0005676 | 0.0006252 | 0.2346 | 10.2562 | 0.00359 | 0.0005948 | 0.0006627 | 0.24218 | 10.5162 | 0.0036 | 0.0006051 | 0.0006734 | 0.24481 | 11.5675 | 0.00328 | 0.0005546 | 0.0006145 | 0.23385 | 12.27 | 0.00364 | 0.0006338 | 0.0006969 | 0.22956 | 12.1176 | 0.00367 | 0.0006385 | 0.0007018 | 0.2364 | 12.245 | 0.00415 | 0.0006834 | 0.0007534 | 0.24212 | 13.7515 | 0.00359 | 0.0005623 | 0.0006212 | 0.23273 | 13.3818 | 0.00365 | 0.0005703 | 0.0006289 | 0.23913 | 13.6442 | 0.00392 | 0.0005901 | 0.000656 | 0.24839 | 12.7458 | 0.00431 | 0.0006847 | 0.0007547 | 0.2432 | 12.8789 | 0.00418 | 0.0006721 | 0.0007352 | 0.23596 | 13.5301 | 0.00419 | 0.0006265 | 0.0006852 | 0.24253 | 15.4711 | 0.00407 | 0.0005937 | 0.0006528 | 0.23678 | 14.3242 | 0.0042 | 0.0006235 | 0.0006801 | 0.27632 | 17.0374 | 0.0048 | 0.0006805 | 0.000756 | 0.25257 | 16.468 | 0.00442 | 0.0005979 | 0.0006544 | 0.25385 | 15.868 | 0.00496 | 0.0007134 | 0.0007754 | 0.26445 | 17.744 | 0.00467 | 0.0006189 | 0.000679 | 0.26318 | 17.803 | 0.0045 | 0.0005916 | 0.0006482 | 0.25858 | 18.173 | 0.00485 | 0.0006407 | 0.0006958 | 0.25527 | 17.702 | 0.00483 | 0.0006375 | 0.0006872 | 0.25205 | 17.528 | 0.00485 | 0.0006392 | 0.0006883
0.27282 | 0.15641 | 0.00143 | 0.0002371 | 0.0002924 | 0.29791 | 0.15053 | 0.00333 | 0.000402 | 0.0005395 | 0.29841 | 0.15044 | 0.0051 | 0.0005319 | 0.0007319 | 0.29841 | 0.58253 | 0.00171 | 0.0002456 | 0.0002965 | 0.29978 | 0.58208 | 0.00232 | 0.0003013 | 0.0003723 | 0.28506 | 1.0201 | 0.00262 | 0.0003622 | 0.0004372 | 0.27464 | 1.9517 | 0.00194 | 0.0002817 | 0.0003314 | 0.2725 | 1.9498 | 0.00214 | 0.0003007 | 0.0003565 | 0.25 | 2.3807 | 0.00184 | 0.0002902 | 0.0003339 | 0.24995 | 2.7998 | 0.00185 | 0.0002949 | 0.0003375 | 0.25 | 2.8 | 0.00199 | 0.0003095 | 0.0003565 | 0.25008 | 3.3163 | 0.00191 | 0.0003229 | 0.0003648 | 0.26472 | 3.3598 | 0.00212 | 0.0003395 | 0.0003875 | 0.27779 | 3.3934 | 0.00232 | 0.0003554 | 0.0004095 | 0.2895 | 3.9953 | 0.00219 | 0.0003381 | 0.000386 | 0.27511 | 3.9589 | 0.0022 | 0.0003651 | 0.0004116 | 0.2858 | 4.0074 | 0.00238 | 0.0003793 | 0.0004312 | 0.27284 | 3.9494 | 0.00242 | 0.0003894 | 0.0004428 | 0.271 | 5.0084 | 0.00227 | 0.0004205 | 0.0004602 | 0.25943 | 5.1472 | 0.00236 | 0.0004184 | 0.000466 | 0.28595 | 5.9176 | 0.00224 | 0.0003606 | 0.0004082 | 0.27609 | 5.8399 | 0.00228 | 0.0003676 | 0.0004163 | 0.2815 | 6.632 | 0.00233 | 0.0003789 | 0.0004297 | 0.28597 | 6.8991 | 0.00244 | 0.0003823 | 0.0004368 | 0.29757 | 7.0149 | 0.00265 | 0.0003982 | 0.000459 | 0.30583 | 7.3474 | 0.00261 | 0.0003971 | 0.0004594 | 0.30029 | 7.2844 | 0.00288 | 0.0004238 | 0.0004944 | 0.30028 | 8.1283 | 0.0025 | 0.0003918 | 0.0004449 | 0.29576 | 8.0804 | 0.00274 | 0.0004154 | 0.0004756 | 0.29195 | 8.0394 | 0.00298 | 0.0004379 | 0.0005052 | 0.29198 | 8.326 | 0.00291 | 0.0004539 | 0.0005196 | 0.28031 | 8.1747 | 0.00297 | 0.0004633 | 0.0005305 | 0.29444 | 9.281 | 0.00285 | 0.0004451 | 0.000507 | 0.28879 | 9.273 | 0.00282 | 0.0004616 | 0.000519 | 0.28605 | 9.7804 | 0.00307 | 0.0005237 | 0.0005871 | 0.27617 | 9.4745 | 0.00368 | 0.0007227 | 0.0008011 | 0.26592 | 9.2335 | 0.00402 | 0.0007643 | 0.0008537 | 0.27014 | 9.6143 | 0.00323 | 0.0005617 | 0.0006276 | 0.26183 | 9.4432 | 0.00329 | 0.0005702 | 0.0006374 | 0.26592 | 9.9791 | 0.00294 | 0.0004859 | 0.0005459 | 0.25742 | 9.8243 | 0.00316 | 0.0005103 | 0.0005766 | 0.25742 | 10.5937 | 0.00324 | 0.0005987 | 0.0006593 | 0.27808 | 11.0526 | 0.00347 | 0.0006138 | 0.0006822 | 0.27467 | 10.8514 | 0.00362 | 0.0005654 | 0.0006421 | 0.25343 | 9.9317 | 0.00342 | 0.0005709 | 0.0006399 | 0.27807 | 10.4606 | 0.0037 | 0.0005875 | 0.0006661 | 0.25667 | 10.8164 | 0.00328 | 0.0005557 | 0.0006207 | 0.26814 | 11.1308 | 0.00363 | 0.0005839 | 0.0006596 | 0.2619 | 10.9563 | 0.00368 | 0.0005899 | 0.0006663 | 0.25308 | 11.1747 | 0.00337 | 0.0005439 | 0.0006096 | 0.25026 | 10.5718 | 0.00349 | 0.0005797 | 0.0006466 | 0.26067 | 10.785 | 0.00382 | 0.0006057 | 0.0006825 | 0.26909 | 11.2297 | 0.00383 | 0.0006159 | 0.0006933 | 0.27201 | 12.2303 | 0.00349 | 0.000564 | 0.0006318 | 0.25724 | 13.0486 | 0.00383 | 0.000643 | 0.0007145 | 0.25251 | 12.8957 | 0.00387 | 0.0006479 | 0.0007197 | 0.2561 | 12.9421 | 0.00435 | 0.0006932 | 0.0007721 | 0.2623 | 14.5183 | 0.00376 | 0.0005707 | 0.0006368 | 0.25212 | 14.1375 | 0.00383 | 0.0005791 | 0.0006452 | 0.25753 | 14.3527 | 0.0041 | 0.0005983 | 0.0006714 | 0.26613 | 13.2526 | 0.00451 | 0.0006943 | 0.0007723 | 0.26058 | 13.4023 | 0.00437 | 0.0006822 | 0.0007532 | 0.25169 | 14.1619 | 0.00436 | 0.0006362 | 0.0007027 | 0.27284 | 16.79 | 0.00438 | 0.0006092 | 0.0006804 | 0.26638 | 15.5283 | 0.00454 | 0.0006417 | 0.0007118 | 0.30395 | 18.1253 | 0.00508 | 0.0006935 | 0.0007801 | 0.27782 | 17.544 | 0.00472 | 0.0006131 | 0.0006808 | 0.27923 | 17.193 | 0.00526 | 0.0007295 | 0.0008052 | 0.28849 | 18.902 | 0.00495 | 0.0006325 | 0.0007034 | 0.28711 | 18.84 | 0.00478 | 0.0006054 | 0.0006723 | 0.28013 | 19.295 | 0.00512 | 0.0006546 | 0.0007205 | 0.27654 | 18.88 | 0.0051 | 0.0006524 | 0.0007133 | 0.27305 | 18.695 | 0.00512 | 0.0006544 | 0.0007147
0.29762 | 0.15059 | 0.00159 | 0.0002501 | 0.0003143 | 0.32274 | 0.14521 | 0.00366 | 0.0004212 | 0.0005748 | 0.33156 | 0.14352 | 0.00579 | 0.0005659 | 0.0007926 | 0.33156 | 0.57097 | 0.00189 | 0.000253 | 0.0003105 | 0.32476 | 0.57343 | 0.0025 | 0.0003076 | 0.0003848 | 0.3207 | 1.0259 | 0.00287 | 0.0003703 | 0.0004526 | 0.29961 | 1.9663 | 0.00207 | 0.0002857 | 0.0003395 | 0.29521 | 1.9645 | 0.00227 | 0.0003046 | 0.0003643 | 0.27083 | 2.4132 | 0.00195 | 0.0002936 | 0.0003407 | 0.2678 | 2.8392 | 0.00194 | 0.0002978 | 0.0003433 | 0.26667 | 2.8374 | 0.00208 | 0.0003122 | 0.0003621 | 0.28134 | 3.401 | 0.00206 | 0.0003278 | 0.0003741 | 0.29413 | 3.4286 | 0.00226 | 0.0003439 | 0.0003963 | 0.30557 | 3.4504 | 0.00247 | 0.0003595 | 0.0004178 | 0.31582 | 4.0552 | 0.00232 | 0.0003415 | 0.0003929 | 0.30012 | 4.0665 | 0.00233 | 0.0003689 | 0.0004194 | 0.30961 | 4.1031 | 0.0025 | 0.0003829 | 0.0004386 | 0.29558 | 4.0481 | 0.00255 | 0.0003931 | 0.0004503 | 0.29185 | 5.1397 | 0.00237 | 0.0004234 | 0.0004662 | 0.29649 | 5.4275 | 0.00255 | 0.0004245 | 0.0004779 | 0.32169 | 6.1671 | 0.00241 | 0.0003657 | 0.000418 | 0.3106 | 6.0943 | 0.00245 | 0.0003728 | 0.0004263 | 0.31277 | 6.9269 | 0.00248 | 0.0003836 | 0.0004388 | 0.31456 | 7.171 | 0.00259 | 0.0003867 | 0.0004456 | 0.32462 | 7.2592 | 0.0028 | 0.0004023 | 0.0004673 | 0.33363 | 7.6444 | 0.00274 | 0.0004013 | 0.0004678 | 0.32531 | 7.5595 | 0.00302 | 0.0004278 | 0.0005027 | 0.3253 | 8.3857 | 0.00262 | 0.0003954 | 0.0004523 | 0.31851 | 8.3191 | 0.00286 | 0.000419 | 0.0004828 | 0.31281 | 8.2622 | 0.0031 | 0.0004414 | 0.0005123 | 0.31284 | 8.5821 | 0.00303 | 0.0004576 | 0.0005271 | 0.30033 | 8.4316 | 0.00309 | 0.0004671 | 0.0005382 | 0.31407 | 9.5211 | 0.00296 | 0.0004482 | 0.0005133 | 0.30804 | 9.5006 | 0.00293 | 0.0004648 | 0.0005255 | 0.30392 | 10.0775 | 0.00317 | 0.0005269 | 0.0005936 | 0.29343 | 9.8606 | 0.00379 | 0.0007266 | 0.0008091 | 0.28157 | 9.6007 | 0.00413 | 0.0007683 | 0.000862 | 0.28603 | 9.9291 | 0.00334 | 0.0005654 | 0.000635 | 0.27723 | 9.7578 | 0.00339 | 0.000574 | 0.000645 | 0.28156 | 10.2565 | 0.00303 | 0.0004895 | 0.000553 | 0.28602 | 10.3368 | 0.00336 | 0.0005176 | 0.0005906 | 0.28602 | 11.2176 | 0.00342 | 0.0006054 | 0.0006725 | 0.31284 | 11.7355 | 0.00369 | 0.0006212 | 0.0006968 | 0.30519 | 11.4238 | 0.00385 | 0.0005734 | 0.0006576 | 0.28511 | 10.6052 | 0.00366 | 0.0005811 | 0.0006589 | 0.30896 | 11.0723 | 0.00394 | 0.0005964 | 0.000683 | 0.28876 | 11.6641 | 0.0035 | 0.0005649 | 0.0006382 | 0.29793 | 11.8911 | 0.00385 | 0.0005922 | 0.0006757 | 0.291 | 11.7262 | 0.0039 | 0.0005985 | 0.0006828 | 0.2812 | 11.7711 | 0.00359 | 0.000553 | 0.0006265 | 0.27807 | 11.097 | 0.00372 | 0.0005899 | 0.0006654 | 0.28673 | 11.2529 | 0.00405 | 0.0006151 | 0.0007001 | 0.296 | 11.8872 | 0.00404 | 0.000625 | 0.0007107 | 0.29922 | 12.8271 | 0.00369 | 0.0005721 | 0.0006471 | 0.28062 | 13.7615 | 0.00402 | 0.0006509 | 0.0007299 | 0.27547 | 13.6082 | 0.00405 | 0.000656 | 0.0007354 | 0.2758 | 13.6032 | 0.00454 | 0.0007019 | 0.0007889 | 0.28247 | 15.249 | 0.00393 | 0.000578 | 0.0006508 | 0.27152 | 14.8673 | 0.004 | 0.0005867 | 0.0006597 | 0.27592 | 15.0246 | 0.00427 | 0.0006055 | 0.0006853 | 0.28387 | 13.7328 | 0.00469 | 0.000703 | 0.0007885 | 0.27795 | 13.8995 | 0.00455 | 0.0006913 | 0.0007698 | 0.28315 | 15.396 | 0.0047 | 0.0006535 | 0.0007335 | 0.30316 | 18.0306 | 0.00467 | 0.000622 | 0.0007041 | 0.29597 | 16.6749 | 0.00485 | 0.0006568 | 0.000739 | 0.33159 | 19.1418 | 0.00535 | 0.0007047 | 0.0008014 | 0.30308 | 18.5807 | 0.005 | 0.0006262 | 0.0007043 | 0.30462 | 18.448 | 0.00554 | 0.000743 | 0.0008311 | 0.31253 | 20.02 | 0.00521 | 0.0006443 | 0.0007251 | 0.31103 | 19.846 | 0.00504 | 0.0006175 | 0.0006939 | 0.30167 | 20.386 | 0.00537 | 0.0006668 | 0.0007426 | 0.29782 | 20.038 | 0.00536 | 0.0006654 | 0.0007366 | 0.29405 | 19.842 | 0.00538 | 0.0006675 | 0.0007383
0.32242 | 0.14528 | 0.00175 | 0.0002633 | 0.0003368 | 0.34757 | 0.1404 | 0.00401 | 0.0004407 | 0.0006111 | 0.36472 | 0.13741 | 0.0065 | 0.0006008 | 0.0008554 | 0.36472 | 0.55841 | 0.00207 | 0.0002603 | 0.0003244 | 0.34974 | 0.56418 | 0.00268 | 0.0003138 | 0.0003972 | 0.35633 | 1.0258 | 0.00311 | 0.0003778 | 0.0004672 | 0.32458 | 1.977 | 0.0022 | 0.0002896 | 0.0003472 | 0.31792 | 1.9752 | 0.0024 | 0.0003083 | 0.0003718 | 0.29167 | 2.4398 | 0.00205 | 0.0002968 | 0.0003472 | 0.28565 | 2.8727 | 0.00203 | 0.0003005 | 0.0003488 | 0.3 | 2.8964 | 0.00225 | 0.0003177 | 0.0003725 | 0.3126 | 3.4629 | 0.00221 | 0.0003321 | 0.0003826 | 0.32355 | 3.4797 | 0.00241 | 0.000348 | 0.0004043 | 0.33335 | 3.4935 | 0.00261 | 0.0003633 | 0.0004254 | 0.34214 | 4.0992 | 0.00244 | 0.0003446 | 0.0003993 | 0.32513 | 4.1582 | 0.00245 | 0.0003724 | 0.0004266 | 0.33343 | 4.186 | 0.00262 | 0.0003863 | 0.0004455 | 0.31831 | 4.1349 | 0.00267 | 0.0003965 | 0.0004574 | 0.33354 | 5.3558 | 0.00256 | 0.0004288 | 0.0004768 | 0.33356 | 5.6545 | 0.00273 | 0.0004298 | 0.0004883 | 0.35744 | 6.3762 | 0.00257 | 0.0003701 | 0.0004267 | 0.34511 | 6.3083 | 0.00261 | 0.0003773 | 0.0004352 | 0.34405 | 7.1805 | 0.00263 | 0.0003877 | 0.000447 | 0.34316 | 7.4094 | 0.00273 | 0.0003907 | 0.0004535 | 0.35167 | 7.4759 | 0.00293 | 0.000406 | 0.0004748 | 0.36143 | 7.9059 | 0.00287 | 0.000405 | 0.0004754 | 0.35033 | 7.8062 | 0.00315 | 0.0004315 | 0.0005102 | 0.35032 | 8.6177 | 0.00274 | 0.0003988 | 0.0004591 | 0.34126 | 8.5372 | 0.00298 | 0.0004222 | 0.0004895 | 0.33366 | 8.4674 | 0.00322 | 0.0004446 | 0.0005189 | 0.33369 | 8.8197 | 0.00315 | 0.000461 | 0.000534 | 0.32035 | 8.67 | 0.00321 | 0.0004706 | 0.0005454 | 0.3337 | 9.7416 | 0.00306 | 0.0004511 | 0.0005192 | 0.32729 | 9.7117 | 0.00303 | 0.0004678 | 0.0005315 | 0.3218 | 10.3521 | 0.00327 | 0.0005298 | 0.0005997 | 0.31069 | 10.2133 | 0.00389 | 0.0007301 | 0.0008164 | 0.31285 | 10.2647 | 0.00433 | 0.0007753 | 0.0008765 | 0.31781 | 10.5116 | 0.00353 | 0.0005721 | 0.0006483 | 0.30803 | 10.3359 | 0.00359 | 0.0005809 | 0.0006587 | 0.31285 | 10.763 | 0.00322 | 0.0004963 | 0.000566 | 0.32177 | 10.9018 | 0.0036 | 0.0005256 | 0.0006058 | 0.32178 | 11.9009 | 0.00364 | 0.0006126 | 0.0006866 | 0.3476 | 12.3513 | 0.0039 | 0.0006274 | 0.0007094 | 0.33571 | 11.929 | 0.00406 | 0.0005804 | 0.0006713 | 0.31678 | 11.2174 | 0.00389 | 0.0005898 | 0.0006755 | 0.33986 | 11.6369 | 0.00416 | 0.000604 | 0.0006979 | 0.32084 | 12.4256 | 0.00371 | 0.0005725 | 0.0006531 | 0.32773 | 12.5844 | 0.00406 | 0.0005992 | 0.0006897 | 0.3201 | 12.4192 | 0.00411 | 0.0006056 | 0.0006972 | 0.30932 | 12.3012 | 0.0038 | 0.0005609 | 0.0006415 | 0.30588 | 11.5761 | 0.00394 | 0.0005989 | 0.0006821 | 0.3128 | 11.6939 | 0.00427 | 0.0006235 | 0.0007159 | 0.32291 | 12.488 | 0.00425 | 0.0006328 | 0.0007261 | 0.32642 | 13.3873 | 0.00388 | 0.0005791 | 0.0006607 | 0.30401 | 14.428 | 0.00419 | 0.0006578 | 0.0007436 | 0.29843 | 14.2743 | 0.00423 | 0.000663 | 0.0007494 | 0.2955 | 14.2374 | 0.00472 | 0.0007095 | 0.0008039 | 0.30265 | 15.943 | 0.00409 | 0.0005845 | 0.0006635 | 0.29091 | 15.5504 | 0.00417 | 0.0005935 | 0.0006729 | 0.29432 | 15.6694 | 0.00443 | 0.0006119 | 0.000698 | 0.31936 | 14.6114 | 0.00504 | 0.000719 | 0.0008173 | 0.31269 | 14.823 | 0.0049 | 0.0007079 | 0.0007993 | 0.31461 | 16.571 | 0.00502 | 0.0006678 | 0.0007599 | 0.33347 | 19.1801 | 0.00494 | 0.0006328 | 0.0007247 | 0.32557 | 17.7611 | 0.00514 | 0.0006696 | 0.0007628 | 0.35922 | 20.1051 | 0.00561 | 0.0007145 | 0.0008203 | 0.32834 | 19.595 | 0.00526 | 0.0006377 | 0.0007252 | 0.33 | 19.6514 | 0.00581 | 0.0007545 | 0.0008538 | 0.33658 | 21.085 | 0.00545 | 0.0006546 | 0.0007446 | 0.33496 | 20.82 | 0.00529 | 0.0006281 | 0.0007134 | 0.34477 | 22.448 | 0.00584 | 0.0006885 | 0.0007809 | 0.34036 | 22.275 | 0.00583 | 0.0006882 | 0.0007766 | 0.33606 | 22.058 | 0.00586 | 0.0006907 | 0.0007788
0.34722 | 0.14047 | 0.00192 | 0.0002768 | 0.00036 | 0.39722 | 0.13208 | 0.00474 | 0.0004859 | 0.0006865 | 0.39788 | 0.13199 | 0.00725 | 0.0006365 | 0.0009202 | 0.39788 | 0.54547 | 0.00225 | 0.0002675 | 0.0003383 | 0.37472 | 0.55454 | 0.00286 | 0.0003199 | 0.0004096 | 0.39196 | 1.0216 | 0.00336 | 0.0003848 | 0.0004812 | 0.34955 | 1.9837 | 0.00233 | 0.0002932 | 0.0003545 | 0.34063 | 1.9819 | 0.00252 | 0.0003118 | 0.0003789 | 0.3125 | 2.4604 | 0.00215 | 0.0002998 | 0.0003533 | 0.32136 | 2.9257 | 0.0022 | 0.0003058 | 0.000359 | 0.33333 | 2.9406 | 0.00243 | 0.0003227 | 0.0003822 | 0.34386 | 3.5069 | 0.00235 | 0.0003361 | 0.0003905 | 0.35296 | 3.5168 | 0.00256 | 0.0003517 | 0.0004118 | 0.36113 | 3.5257 | 0.00276 | 0.0003668 | 0.0004326 | 0.36846 | 4.1304 | 0.00257 | 0.0003476 | 0.0004054 | 0.35014 | 4.2382 | 0.00257 | 0.0003757 | 0.0004333 | 0.38106 | 4.3231 | 0.00286 | 0.0003929 | 0.000458 | 0.36379 | 4.2779 | 0.00291 | 0.0004033 | 0.0004702 | 0.37523 | 5.5235 | 0.00275 | 0.0004335 | 0.0004863 | 0.37062 | 5.839 | 0.00291 | 0.0004344 | 0.0004976 | 0.39318 | 6.5537 | 0.00273 | 0.0003741 | 0.0004347 | 0.37962 | 6.4898 | 0.00277 | 0.0003814 | 0.0004433 | 0.37533 | 7.4005 | 0.00276 | 0.0003913 | 0.0004544 | 0.37176 | 7.6193 | 0.00286 | 0.0003943 | 0.0004608 | 0.37873 | 7.6671 | 0.00307 | 0.0004094 | 0.0004818 | 0.38923 | 8.1388 | 0.003 | 0.0004083 | 0.0004823 | 0.37536 | 8.0272 | 0.00328 | 0.0004348 | 0.0005172 | 0.37535 | 8.8302 | 0.00285 | 0.0004018 | 0.0004654 | 0.36401 | 8.7377 | 0.0031 | 0.0004252 | 0.0004958 | 0.35451 | 8.6571 | 0.00334 | 0.0004476 | 0.0005251 | 0.35455 | 9.0398 | 0.00326 | 0.0004641 | 0.0005405 | 0.34037 | 8.8919 | 0.00332 | 0.0004738 | 0.000552 | 0.35333 | 9.9465 | 0.00317 | 0.0004537 | 0.0005248 | 0.34655 | 9.9072 | 0.00314 | 0.0004705 | 0.0005372 | 0.35756 | 10.8526 | 0.00346 | 0.0005353 | 0.0006107 | 0.34521 | 10.8423 | 0.00408 | 0.0007364 | 0.0008294 | 0.35196 | 10.9623 | 0.00456 | 0.0007827 | 0.0008919 | 0.35754 | 11.1586 | 0.00376 | 0.0005794 | 0.0006627 | 0.34654 | 10.9926 | 0.00382 | 0.0005884 | 0.0006735 | 0.35195 | 11.3391 | 0.00345 | 0.0005037 | 0.0005801 | 0.35753 | 11.4093 | 0.00383 | 0.0005325 | 0.0006192 | 0.35753 | 12.507 | 0.00384 | 0.0006187 | 0.0006989 | 0.38236 | 12.8893 | 0.0041 | 0.0006328 | 0.0007204 | 0.36622 | 12.4062 | 0.00427 | 0.0005866 | 0.0006836 | 0.34846 | 11.7823 | 0.00411 | 0.0005972 | 0.00069 | 0.37075 | 12.1537 | 0.00437 | 0.0006107 | 0.0007112 | 0.35293 | 13.12 | 0.00391 | 0.000579 | 0.0006661 | 0.35752 | 13.2201 | 0.00425 | 0.0006052 | 0.0007021 | 0.3492 | 13.0546 | 0.0043 | 0.0006118 | 0.0007099 | 0.33744 | 12.7941 | 0.004 | 0.0005679 | 0.000655 | 0.33369 | 12.0181 | 0.00415 | 0.0006068 | 0.0006971 | 0.33887 | 12.0973 | 0.00448 | 0.0006309 | 0.0007303 | 0.34982 | 13.0512 | 0.00445 | 0.0006397 | 0.0007398 | 0.35362 | 13.9 | 0.00407 | 0.0005854 | 0.000673 | 0.32739 | 15.0472 | 0.00436 | 0.0006639 | 0.0007559 | 0.32138 | 14.8932 | 0.00441 | 0.0006692 | 0.0007619 | 0.3152 | 14.8243 | 0.00489 | 0.0007163 | 0.0008176 | 0.32283 | 16.6097 | 0.00425 | 0.0005903 | 0.000675 | 0.31031 | 16.2063 | 0.00432 | 0.0005996 | 0.0006849 | 0.33111 | 16.8762 | 0.00474 | 0.0006237 | 0.0007203 | 0.35484 | 15.4186 | 0.00538 | 0.0007326 | 0.0008425 | 0.34743 | 15.6759 | 0.00523 | 0.000722 | 0.0008251 | 0.34608 | 17.6843 | 0.00531 | 0.0006798 | 0.0007827 | 0.36379 | 20.2667 | 0.00519 | 0.0006421 | 0.0007428 | 0.35517 | 18.7947 | 0.00541 | 0.0006806 | 0.0007837 | 0.38685 | 21.0239 | 0.00585 | 0.000723 | 0.0008374 | 0.35359 | 20.5659 | 0.00551 | 0.0006477 | 0.0007441 | 0.35539 | 20.7915 | 0.00605 | 0.0007645 | 0.0008739 | 0.38466 | 23.0914 | 0.00591 | 0.0006732 | 0.0007782 | 0.38281 | 22.6542 | 0.00575 | 0.0006476 | 0.0007474 | 0.38787 | 24.373 | 0.00627 | 0.0007059 | 0.0008128 | 0.38291 | 24.365 | 0.00627 | 0.0007063 | 0.0008098 | 0.37807 | 24.137 | 0.0063 | 0.0007091 | 0.0008125
0.37202 | 0.13606 | 0.0021 | 0.0002905 | 0.0003839 | 0.44687 | 0.12506 | 0.00552 | 0.0005323 | 0.0007655 | 0.43103 | 0.12718 | 0.00803 | 0.0006729 | 0.0009871 | 0.43103 | 0.53253 | 0.00243 | 0.0002747 | 0.0003522 | 0.3997 | 0.5448 | 0.00304 | 0.000326 | 0.0004219 | 0.42759 | 1.0145 | 0.00361 | 0.0003916 | 0.0004947 | 0.37451 | 1.9865 | 0.00246 | 0.0002967 | 0.0003616 | 0.36334 | 1.9857 | 0.00265 | 0.0003151 | 0.0003858 | 0.33333 | 2.476 | 0.00225 | 0.0003027 | 0.0003592 | 0.35707 | 2.9649 | 0.00237 | 0.0003107 | 0.0003685 | 0.36667 | 2.9729 | 0.0026 | 0.0003273 | 0.0003912 | 0.37512 | 3.5382 | 0.0025 | 0.0003397 | 0.0003979 | 0.38238 | 3.5441 | 0.0027 | 0.0003551 | 0.000419 | 0.38891 | 3.5491 | 0.0029 | 0.0003701 | 0.0004395 | 0.4211 | 4.1649 | 0.00281 | 0.0003538 | 0.0004168 | 0.40016 | 4.3684 | 0.00281 | 0.0003822 | 0.0004456 | 0.42869 | 4.4276 | 0.00309 | 0.0003987 | 0.0004693 | 0.40926 | 4.3883 | 0.00315 | 0.0004092 | 0.0004817 | 0.41693 | 5.6535 | 0.00293 | 0.0004376 | 0.0004948 | 0.40768 | 5.9909 | 0.00308 | 0.0004385 | 0.000506 | 0.42892 | 6.7037 | 0.00288 | 0.0003776 | 0.000442 | 0.41414 | 6.6447 | 0.00293 | 0.000385 | 0.0004507 | 0.40661 | 7.591 | 0.0029 | 0.0003946 | 0.0004612 | 0.40035 | 7.8056 | 0.00299 | 0.0003975 | 0.0004675 | 0.40578 | 7.8386 | 0.0032 | 0.0004125 | 0.0004883 | 0.41704 | 8.3451 | 0.00312 | 0.0004114 | 0.0004887 | 0.40038 | 8.2255 | 0.0034 | 0.0004378 | 0.0005236 | 0.40037 | 9.024 | 0.00297 | 0.0004046 | 0.0004712 | 0.38676 | 8.9216 | 0.00321 | 0.000428 | 0.0005016 | 0.37537 | 8.832 | 0.00346 | 0.0004503 | 0.0005309 | 0.37541 | 9.2462 | 0.00337 | 0.000467 | 0.0005465 | 0.3604 | 9.1002 | 0.00343 | 0.0004768 | 0.0005583 | 0.39259 | 10.3134 | 0.00337 | 0.0004589 | 0.0005349 | 0.38505 | 10.2615 | 0.00334 | 0.0004758 | 0.0005477 | 0.40225 | 11.3829 | 0.00368 | 0.0005413 | 0.0006227 | 0.38837 | 11.5109 | 0.0043 | 0.000743 | 0.0008431 | 0.39106 | 11.552 | 0.00479 | 0.0007888 | 0.0009049 | 0.39727 | 11.7379 | 0.00398 | 0.0005855 | 0.0006751 | 0.38504 | 11.5716 | 0.00405 | 0.0005947 | 0.0006863 | 0.39106 | 11.8376 | 0.00367 | 0.0005101 | 0.0005926 | 0.39328 | 11.8688 | 0.00404 | 0.0005385 | 0.0006311 | 0.39328 | 13.0553 | 0.00404 | 0.000624 | 0.0007097 | 0.41712 | 13.389 | 0.00429 | 0.0006375 | 0.0007303 | 0.39674 | 12.8352 | 0.00447 | 0.000592 | 0.0006947 | 0.38014 | 12.3094 | 0.00432 | 0.0006037 | 0.000703 | 0.40165 | 12.6522 | 0.00457 | 0.0006165 | 0.0007231 | 0.38501 | 13.7566 | 0.0041 | 0.0005846 | 0.0006776 | 0.38732 | 13.7977 | 0.00444 | 0.0006105 | 0.0007131 | 0.3783 | 13.6319 | 0.00449 | 0.0006173 | 0.0007211 | 0.36555 | 13.2592 | 0.00419 | 0.0005741 | 0.0006672 | 0.36149 | 12.4324 | 0.00436 | 0.0006139 | 0.0007107 | 0.36493 | 12.4827 | 0.00468 | 0.0006376 | 0.0007434 | 0.37672 | 13.5664 | 0.00463 | 0.0006459 | 0.0007523 | 0.38082 | 14.3848 | 0.00425 | 0.000591 | 0.0006842 | 0.35078 | 15.6188 | 0.00453 | 0.0006693 | 0.000767 | 0.34434 | 15.4645 | 0.00457 | 0.0006748 | 0.0007733 | 0.3546 | 15.9346 | 0.00522 | 0.0007287 | 0.0008417 | 0.36318 | 17.8295 | 0.00454 | 0.000601 | 0.0006954 | 0.34909 | 17.4149 | 0.00462 | 0.0006107 | 0.0007061 | 0.3679 | 17.9702 | 0.00503 | 0.0006335 | 0.0007394 | 0.39033 | 16.1724 | 0.0057 | 0.0007444 | 0.0008647 | 0.38218 | 16.456 | 0.00554 | 0.0007341 | 0.0008479 | 0.37754 | 18.7242 | 0.00559 | 0.0006901 | 0.0008028 | 0.39411 | 21.2789 | 0.00544 | 0.0006502 | 0.000759 | 0.38477 | 19.7843 | 0.00568 | 0.0006901 | 0.0008023 | 0.44212 | 22.7346 | 0.00631 | 0.000739 | 0.0008669 | 0.40411 | 22.4031 | 0.00598 | 0.0006662 | 0.0007769 | 0.40616 | 22.9073 | 0.00652 | 0.0007822 | 0.0009081 | 0.43274 | 24.9256 | 0.00633 | 0.0006883 | 0.0008063 | 0.43066 | 24.3666 | 0.00618 | 0.0006634 | 0.000776 | 0.43096 | 26.1428 | 0.00667 | 0.0007202 | 0.00084 | 0.42545 | 26.302 | 0.00666 | 0.000721 | 0.0008379 | 0.42008 | 26.073 | 0.0067 | 0.0007241 | 0.000841
0.39683 | 0.13206 | 0.00228 | 0.0003046 | 0.0004084 | 0.49652 | 0.11925 | 0.00634 | 0.0005799 | 0.0008478 | 0.46419 | 0.12287 | 0.00884 | 0.0007101 | 0.00106 | 0.46419 | 0.51979 | 0.00263 | 0.0002819 | 0.0003663 | 0.42468 | 0.53497 | 0.00323 | 0.000332 | 0.0004343 | 0.46323 | 1.0044 | 0.00386 | 0.0003982 | 0.0005078 | 0.39948 | 1.9872 | 0.00258 | 0.0003 | 0.0003685 | 0.40876 | 1.9872 | 0.00291 | 0.0003224 | 0.0003991 | 0.375 | 2.4964 | 0.00246 | 0.0003086 | 0.0003703 | 0.39277 | 2.9923 | 0.00254 | 0.0003153 | 0.0003774 | 0.4 | 2.9973 | 0.00277 | 0.0003316 | 0.0003997 | 0.40638 | 3.5595 | 0.00264 | 0.0003432 | 0.0004049 | 0.41179 | 3.5625 | 0.00284 | 0.0003584 | 0.0004257 | 0.44447 | 3.576 | 0.00319 | 0.0003772 | 0.0004523 | 0.47373 | 4.1758 | 0.00305 | 0.0003595 | 0.0004274 | 0.45018 | 4.4669 | 0.00304 | 0.0003879 | 0.0004566 | 0.47633 | 4.5084 | 0.00332 | 0.000404 | 0.0004796 | 0.45473 | 4.475 | 0.00338 | 0.0004146 | 0.0004922 | 0.45862 | 5.7559 | 0.00311 | 0.0004414 | 0.0005026 | 0.44474 | 6.1151 | 0.00325 | 0.0004421 | 0.0005137 | 0.46467 | 6.8308 | 0.00303 | 0.0003809 | 0.0004487 | 0.44865 | 6.7758 | 0.00308 | 0.0003883 | 0.0004576 | 0.43788 | 7.7567 | 0.00303 | 0.0003976 | 0.0004675 | 0.42895 | 7.9703 | 0.00312 | 0.0004005 | 0.0004738 | 0.43283 | 7.9913 | 0.00333 | 0.0004153 | 0.0004943 | 0.44484 | 8.5287 | 0.00324 | 0.0004142 | 0.0004947 | 0.4254 | 8.4041 | 0.00353 | 0.0004406 | 0.0005296 | 0.42539 | 9.2032 | 0.00308 | 0.0004072 | 0.0004767 | 0.40951 | 9.0918 | 0.00332 | 0.0004306 | 0.0005071 | 0.41708 | 9.1468 | 0.00368 | 0.0004558 | 0.0005416 | 0.41712 | 9.621 | 0.00358 | 0.0004726 | 0.0005575 | 0.40044 | 9.4778 | 0.00365 | 0.0004825 | 0.0005696 | 0.44166 | 10.7162 | 0.00361 | 0.0004647 | 0.0005462 | 0.43318 | 10.6535 | 0.00358 | 0.0004819 | 0.0005593 | 0.44695 | 11.8448 | 0.0039 | 0.0005465 | 0.0006332 | 0.43152 | 12.0715 | 0.00451 | 0.0007485 | 0.0008549 | 0.43017 | 12.0534 | 0.005 | 0.000794 | 0.0009162 | 0.43699 | 12.2588 | 0.00419 | 0.0005908 | 0.0006861 | 0.42355 | 12.0823 | 0.00426 | 0.0006002 | 0.0006976 | 0.43016 | 12.2979 | 0.00388 | 0.0005157 | 0.0006037 | 0.42903 | 12.2898 | 0.00425 | 0.0005438 | 0.0006418 | 0.42904 | 13.5452 | 0.00423 | 0.0006286 | 0.0007194 | 0.45188 | 13.8401 | 0.00448 | 0.0006417 | 0.0007392 | 0.42726 | 13.2455 | 0.00467 | 0.0005969 | 0.0007048 | 0.41182 | 12.7981 | 0.00452 | 0.0006094 | 0.0007147 | 0.43255 | 13.1121 | 0.00477 | 0.0006218 | 0.0007339 | 0.41709 | 14.325 | 0.00428 | 0.0005895 | 0.0006879 | 0.41711 | 14.3268 | 0.00462 | 0.0006152 | 0.0007231 | 0.4074 | 14.1608 | 0.00467 | 0.0006221 | 0.0007313 | 0.39367 | 13.6861 | 0.00438 | 0.0005797 | 0.0006783 | 0.3893 | 12.8286 | 0.00456 | 0.0006202 | 0.0007233 | 0.391 | 12.8498 | 0.00488 | 0.0006437 | 0.0007555 | 0.40363 | 14.0533 | 0.00482 | 0.0006514 | 0.0007636 | 0.40802 | 14.8413 | 0.00442 | 0.0005961 | 0.0006944 | 0.37416 | 16.1623 | 0.00469 | 0.0006742 | 0.0007772 | 0.36729 | 16.0078 | 0.00473 | 0.0006798 | 0.0007837 | 0.394 | 16.9416 | 0.00552 | 0.000739 | 0.0008623 | 0.40353 | 18.9462 | 0.00481 | 0.0006099 | 0.0007128 | 0.38788 | 18.5304 | 0.00491 | 0.00062 | 0.0007242 | 0.40469 | 18.9798 | 0.0053 | 0.0006419 | 0.0007561 | 0.42581 | 16.8713 | 0.006 | 0.0007547 | 0.0008846 | 0.41692 | 17.1917 | 0.00584 | 0.0007448 | 0.0008682 | 0.409 | 19.7192 | 0.00585 | 0.000699 | 0.0008206 | 0.42442 | 22.2256 | 0.00567 | 0.0006574 | 0.0007735 | 0.41436 | 20.7287 | 0.00592 | 0.0006985 | 0.000819 | 0.49738 | 24.3084 | 0.00674 | 0.000752 | 0.0008919 | 0.45462 | 24.1059 | 0.00642 | 0.0006812 | 0.0008045 | 0.45693 | 24.8089 | 0.00694 | 0.0007964 | 0.0009363 | 0.48082 | 26.6126 | 0.00672 | 0.0007008 | 0.0008303 | 0.47851 | 25.9721 | 0.00658 | 0.0006767 | 0.0008007 | 0.47406 | 27.7952 | 0.00705 | 0.0007324 | 0.0008635 | 0.468 | 28.111 | 0.00704 | 0.0007333 | 0.000862 | 0.46209 | 27.8613 | 0.00708 | 0.0007366 | 0.0008654
0.44643 | 0.12514 | 0.00266 | 0.0003353 | 0.0004592 | 0.54618 | 0.11424 | 0.0072 | 0.0006284 | 0.0009331 | 0.49735 | 0.11916 | 0.00967 | 0.000748 | 0.00113 | 0.49735 | 0.50736 | 0.00282 | 0.0002891 | 0.0003805 | 0.44966 | 0.52534 | 0.00342 | 0.0003381 | 0.0004467 | 0.49886 | 0.99294 | 0.00412 | 0.0004047 | 0.0005207 | 0.44942 | 1.9829 | 0.00284 | 0.0003073 | 0.0003818 | 0.45417 | 1.9819 | 0.00316 | 0.0003293 | 0.0004117 | 0.41667 | 2.5059 | 0.00266 | 0.0003141 | 0.0003808 | 0.42848 | 3.0127 | 0.00271 | 0.0003195 | 0.0003858 | 0.43333 | 3.0148 | 0.00294 | 0.0003356 | 0.0004078 | 0.43764 | 3.5729 | 0.00278 | 0.0003464 | 0.0004116 | 0.47062 | 3.5824 | 0.00313 | 0.0003656 | 0.0004384 | 0.50003 | 3.5861 | 0.00347 | 0.0003839 | 0.0004643 | 0.52637 | 4.1728 | 0.0033 | 0.0003649 | 0.0004374 | 0.5002 | 4.5417 | 0.00326 | 0.0003931 | 0.0004668 | 0.52396 | 4.5713 | 0.00354 | 0.0004089 | 0.0004892 | 0.5002 | 4.5419 | 0.0036 | 0.0004195 | 0.0005019 | 0.50031 | 5.8355 | 0.00328 | 0.0004449 | 0.0005098 | 0.4818 | 6.2186 | 0.00341 | 0.0004455 | 0.0005208 | 0.50041 | 6.9383 | 0.00318 | 0.000384 | 0.0004551 | 0.48316 | 6.8882 | 0.00323 | 0.0003914 | 0.0004641 | 0.46916 | 7.9017 | 0.00316 | 0.0004004 | 0.0004734 | 0.45755 | 8.1161 | 0.00325 | 0.0004033 | 0.0004797 | 0.45988 | 8.1283 | 0.00345 | 0.000418 | 0.0005 | 0.47264 | 8.6925 | 0.00336 | 0.0004168 | 0.0005003 | 0.45043 | 8.564 | 0.00365 | 0.0004432 | 0.0005352 | 0.45042 | 9.3676 | 0.00319 | 0.0004097 | 0.0004819 | 0.45501 | 9.3969 | 0.00354 | 0.0004358 | 0.0005172 | 0.46921 | 9.4843 | 0.00396 | 0.0004621 | 0.0005535 | 0.46926 | 10.0296 | 0.00384 | 0.000479 | 0.0005697 | 0.4505 | 9.8902 | 0.00391 | 0.0004891 | 0.0005822 | 0.49073 | 11.0601 | 0.00384 | 0.0004699 | 0.0005562 | 0.48132 | 10.987 | 0.00382 | 0.0004873 | 0.0005697 | 0.49164 | 12.2481 | 0.00411 | 0.000551 | 0.0006426 | 0.47467 | 12.5436 | 0.00472 | 0.0007533 | 0.0008652 | 0.46928 | 12.486 | 0.00521 | 0.0007986 | 0.0009262 | 0.47672 | 12.7211 | 0.0044 | 0.0005955 | 0.0006959 | 0.46205 | 12.5543 | 0.00447 | 0.000605 | 0.0007076 | 0.46927 | 12.7196 | 0.00408 | 0.0005207 | 0.0006138 | 0.46478 | 12.672 | 0.00446 | 0.0005486 | 0.0006516 | 0.46479 | 13.9965 | 0.00441 | 0.0006326 | 0.0007281 | 0.48664 | 14.2523 | 0.00466 | 0.0006455 | 0.0007474 | 0.45778 | 13.6269 | 0.00485 | 0.0006014 | 0.0007141 | 0.4435 | 13.2683 | 0.00471 | 0.0006146 | 0.0007253 | 0.46344 | 13.5432 | 0.00496 | 0.0006265 | 0.0007439 | 0.44918 | 14.8347 | 0.00445 | 0.0005939 | 0.0006972 | 0.4469 | 14.8072 | 0.00479 | 0.0006195 | 0.0007321 | 0.4365 | 14.641 | 0.00485 | 0.0006264 | 0.0007406 | 0.42179 | 14.0945 | 0.00456 | 0.0005848 | 0.0006886 | 0.41711 | 13.2064 | 0.00475 | 0.000626 | 0.0007348 | 0.41707 | 13.2083 | 0.00508 | 0.0006493 | 0.0007668 | 0.43054 | 14.5117 | 0.00499 | 0.0006563 | 0.000774 | 0.43522 | 15.2792 | 0.00459 | 0.0006007 | 0.0007039 | 0.42093 | 17.154 | 0.00499 | 0.0006833 | 0.0007953 | 0.4132 | 16.999 | 0.00504 | 0.000689 | 0.000802 | 0.4334 | 17.8637 | 0.00581 | 0.0007478 | 0.0008802 | 0.44388 | 19.958 | 0.00507 | 0.0006175 | 0.000728 | 0.42667 | 19.5413 | 0.00517 | 0.0006279 | 0.0007401 | 0.44148 | 19.9037 | 0.00556 | 0.0006491 | 0.0007708 | 0.46129 | 17.5343 | 0.00629 | 0.0007639 | 0.0009025 | 0.45166 | 17.8818 | 0.00613 | 0.0007542 | 0.0008866 | 0.44046 | 20.6585 | 0.0061 | 0.0007068 | 0.0008366 | 0.48505 | 23.9597 | 0.00611 | 0.0006709 | 0.0007986 | 0.47356 | 22.4789 | 0.00639 | 0.000714 | 0.000848 | 0.55264 | 25.7517 | 0.00715 | 0.000763 | 0.0009133 | 0.50513 | 25.68 | 0.00683 | 0.0006937 | 0.0008282 | 0.5077 | 26.5421 | 0.00733 | 0.0008081 | 0.0009601 | 0.5289 | 28.1693 | 0.00709 | 0.0007114 | 0.0008511 | 0.52637 | 27.4575 | 0.00696 | 0.000688 | 0.0008223 | 0.51716 | 29.3172 | 0.0074 | 0.0007428 | 0.0008841 | 0.51054 | 29.7802 | 0.00739 | 0.0007439 | 0.0008831 | 0.50409 | 29.5299 | 0.00743 | 0.0007473 | 0.0008868
0.49603 | 0.11923 | 0.00306 | 0.0003668 | 0.0005122 | 0.59583 | 0.10993 | 0.0081 | 0.0006778 | 0.00102 | 0.5305 | 0.11575 | 0.01053 | 0.0007865 | 0.0012 | 0.5305 | 0.49533 | 0.00302 | 0.0002963 | 0.0003948 | 0.49963 | 0.50649 | 0.00381 | 0.0003524 | 0.0004718 | 0.53449 | 0.97997 | 0.00438 | 0.000411 | 0.0005335 | 0.49935 | 1.9736 | 0.0031 | 0.0003143 | 0.0003944 | 0.49959 | 1.9736 | 0.00342 | 0.0003359 | 0.0004238 | 0.45833 | 2.5074 | 0.00286 | 0.0003193 | 0.0003908 | 0.46419 | 3.0263 | 0.00288 | 0.0003236 | 0.0003938 | 0.46667 | 3.0263 | 0.00311 | 0.0003394 | 0.0004156 | 0.50016 | 3.5859 | 0.00307 | 0.0003536 | 0.0004243 | 0.52944 | 3.5866 | 0.00341 | 0.0003722 | 0.0004503 | 0.55559 | 3.5843 | 0.00376 | 0.0003901 | 0.0004755 | 0.57901 | 4.16 | 0.00354 | 0.00037 | 0.0004469 | 0.55022 | 4.5987 | 0.00348 | 0.000398 | 0.0004763 | 0.57159 | 4.6184 | 0.00377 | 0.0004134 | 0.0004982 | 0.54568 | 4.595 | 0.00383 | 0.0004241 | 0.000511 | 0.54201 | 5.8983 | 0.00346 | 0.0004481 | 0.0005166 | 0.51886 | 6.3032 | 0.00357 | 0.0004487 | 0.0005275 | 0.53615 | 7.0299 | 0.00333 | 0.0003868 | 0.000461 | 0.51767 | 6.9847 | 0.00337 | 0.0003943 | 0.0004701 | 0.50044 | 8.028 | 0.00329 | 0.000403 | 0.0004789 | 0.48614 | 8.2472 | 0.00337 | 0.0004059 | 0.0004852 | 0.48693 | 8.2505 | 0.00358 | 0.0004205 | 0.0005054 | 0.50044 | 8.8386 | 0.00348 | 0.0004192 | 0.0005055 | 0.50048 | 8.8393 | 0.00388 | 0.0004485 | 0.0005455 | 0.50046 | 9.6601 | 0.0034 | 0.0004146 | 0.0004915 | 0.51189 | 9.7219 | 0.00381 | 0.0004419 | 0.0005286 | 0.52134 | 9.7718 | 0.00422 | 0.0004678 | 0.0005642 | 0.5214 | 10.3813 | 0.00409 | 0.0004845 | 0.0005806 | 0.50055 | 10.2537 | 0.00417 | 0.0004948 | 0.0005933 | 0.53981 | 11.3551 | 0.00407 | 0.0004746 | 0.0005653 | 0.52945 | 11.2914 | 0.00404 | 0.0004921 | 0.0005792 | 0.53634 | 12.5923 | 0.00432 | 0.0005551 | 0.0006511 | 0.51782 | 12.9468 | 0.00492 | 0.0007575 | 0.0008743 | 0.50838 | 12.8595 | 0.00541 | 0.0008026 | 0.0009352 | 0.51645 | 13.1444 | 0.00459 | 0.0005997 | 0.0007047 | 0.50055 | 12.9774 | 0.00467 | 0.0006093 | 0.0007167 | 0.50838 | 13.1024 | 0.00428 | 0.0005252 | 0.0006229 | 0.50054 | 13.0251 | 0.00466 | 0.0005529 | 0.0006605 | 0.50054 | 14.4089 | 0.00459 | 0.0006363 | 0.000736 | 0.5214 | 14.6354 | 0.00483 | 0.0006489 | 0.0007548 | 0.4883 | 13.9892 | 0.00504 | 0.0006055 | 0.0007227 | 0.47518 | 13.7096 | 0.0049 | 0.0006192 | 0.000735 | 0.49434 | 13.9553 | 0.00514 | 0.0006308 | 0.000753 | 0.48126 | 15.3057 | 0.00462 | 0.0005979 | 0.0007057 | 0.4767 | 15.2485 | 0.00496 | 0.0006233 | 0.0007404 | 0.4656 | 15.0922 | 0.00502 | 0.0006303 | 0.0007491 | 0.44991 | 14.4842 | 0.00474 | 0.0005894 | 0.0006981 | 0.44491 | 13.5755 | 0.00494 | 0.0006313 | 0.0007455 | 0.4692 | 13.8786 | 0.00545 | 0.0006602 | 0.000787 | 0.48436 | 15.3416 | 0.00533 | 0.0006659 | 0.0007925 | 0.48963 | 16.0986 | 0.00491 | 0.0006096 | 0.0007209 | 0.4677 | 18.0406 | 0.00528 | 0.000691 | 0.0008108 | 0.45912 | 17.8852 | 0.00533 | 0.0006969 | 0.0008179 | 0.4728 | 18.7298 | 0.00609 | 0.0007555 | 0.000896 | 0.48424 | 20.8939 | 0.00532 | 0.0006241 | 0.0007415 | 0.46546 | 20.4663 | 0.00542 | 0.0006348 | 0.000754 | 0.47827 | 20.761 | 0.00581 | 0.0006555 | 0.0007839 | 0.49678 | 18.1605 | 0.00658 | 0.0007721 | 0.0009189 | 0.48641 | 18.5256 | 0.0064 | 0.0007627 | 0.0009033 | 0.50338 | 22.3869 | 0.00657 | 0.0007215 | 0.0008641 | 0.54569 | 25.4944 | 0.00652 | 0.000682 | 0.0008198 | 0.53275 | 24.0704 | 0.00683 | 0.0007268 | 0.0008722 | 0.60791 | 27.0924 | 0.00754 | 0.0007724 | 0.000932 | 0.55565 | 27.1428 | 0.00721 | 0.0007044 | 0.0008489 | 0.55847 | 28.1041 | 0.00771 | 0.000818 | 0.0009806 | 0.57699 | 29.6035 | 0.00745 | 0.0007206 | 0.0008695 | 0.57422 | 28.8506 | 0.00732 | 0.0006978 | 0.0008413 | 0.56025 | 30.7466 | 0.00774 | 0.0007519 | 0.0009025 | 0.55309 | 31.3273 | 0.00772 | 0.000753 | 0.0009018 | 0.5461 | 31.0765 | 0.00777 | 0.0007565 | 0.0009057
0.54563 | 0.11422 | 0.00349 | 0.000399 | 0.0005672 | 0.64548 | 0.10622 | 0.00903 | 0.0007279 | 0.00111 | 0.56366 | 0.11264 | 0.01142 | 0.0008256 | 0.00127 | 0.56366 | 0.4838 | 0.00323 | 0.0003036 | 0.0004094 | 0.56208 | 0.48433 | 0.00432 | 0.0003718 | 0.0005039 | 0.57013 | 0.9663 | 0.00464 | 0.0004172 | 0.0005461 | 0.54929 | 1.9603 | 0.00336 | 0.000321 | 0.0004067 | 0.54501 | 1.9614 | 0.00368 | 0.0003422 | 0.0004356 | 0.5 | 2.5041 | 0.00307 | 0.0003242 | 0.0004004 | 0.49989 | 3.0349 | 0.00305 | 0.0003274 | 0.0004015 | 0.53333 | 3.0386 | 0.00344 | 0.0003482 | 0.0004303 | 0.56268 | 3.5841 | 0.00335 | 0.0003603 | 0.0004361 | 0.58827 | 3.5799 | 0.0037 | 0.0003785 | 0.0004616 | 0.61115 | 3.5757 | 0.00404 | 0.0003961 | 0.0004863 | 0.63165 | 4.1423 | 0.00379 | 0.000375 | 0.000456 | 0.60024 | 4.6418 | 0.0037 | 0.0004025 | 0.0004852 | 0.61922 | 4.6546 | 0.00399 | 0.0004177 | 0.0005067 | 0.59115 | 4.6352 | 0.00405 | 0.0004283 | 0.0005196 | 0.5837 | 5.9463 | 0.00363 | 0.0004511 | 0.0005231 | 0.55593 | 6.3731 | 0.00373 | 0.0004516 | 0.0005338 | 0.5719 | 7.1076 | 0.00347 | 0.0003895 | 0.0004667 | 0.55218 | 7.0664 | 0.00352 | 0.000397 | 0.0004758 | 0.53172 | 8.1394 | 0.00342 | 0.0004054 | 0.0004841 | 0.51474 | 8.3635 | 0.00349 | 0.0004083 | 0.0004904 | 0.54104 | 8.4593 | 0.00382 | 0.0004257 | 0.0005154 | 0.55605 | 9.0852 | 0.0037 | 0.0004243 | 0.0005152 | 0.56303 | 9.1124 | 0.00416 | 0.0004547 | 0.000557 | 0.56302 | 9.9705 | 0.00366 | 0.0004204 | 0.0005023 | 0.56876 | 9.9968 | 0.00407 | 0.0004473 | 0.0005387 | 0.57348 | 10.018 | 0.00448 | 0.0004728 | 0.0005739 | 0.57354 | 10.6969 | 0.00433 | 0.0004895 | 0.0005903 | 0.55061 | 10.5691 | 0.00441 | 0.0004999 | 0.0006033 | 0.58888 | 11.6207 | 0.00429 | 0.0004788 | 0.0005736 | 0.57758 | 11.5667 | 0.00427 | 0.0004964 | 0.0005878 | 0.58103 | 12.9072 | 0.00452 | 0.0005588 | 0.0006588 | 0.56097 | 13.3009 | 0.00511 | 0.0007612 | 0.0008825 | 0.54749 | 13.1939 | 0.0056 | 0.0008062 | 0.0009433 | 0.55617 | 13.5285 | 0.00479 | 0.0006034 | 0.0007128 | 0.53906 | 13.3713 | 0.00486 | 0.0006131 | 0.000725 | 0.54748 | 13.456 | 0.00447 | 0.0005293 | 0.0006313 | 0.53629 | 13.3591 | 0.00485 | 0.0005569 | 0.0006688 | 0.5363 | 14.7922 | 0.00477 | 0.0006397 | 0.0007433 | 0.55616 | 14.9892 | 0.00501 | 0.000652 | 0.0007617 | 0.54934 | 14.6461 | 0.00539 | 0.0006138 | 0.0007383 | 0.50686 | 14.1218 | 0.00508 | 0.0006234 | 0.0007439 | 0.55613 | 14.7216 | 0.0055 | 0.0006393 | 0.0007693 | 0.51335 | 15.7376 | 0.00478 | 0.0006015 | 0.0007135 | 0.53628 | 16.0238 | 0.00529 | 0.0006308 | 0.0007553 | 0.5238 | 15.8771 | 0.00535 | 0.000638 | 0.0007642 | 0.50615 | 15.2164 | 0.00508 | 0.0005985 | 0.0007152 | 0.50053 | 14.2668 | 0.0053 | 0.0006417 | 0.0007648 | 0.52133 | 14.5223 | 0.00581 | 0.0006696 | 0.0008048 | 0.53818 | 16.0751 | 0.00566 | 0.000674 | 0.0008086 | 0.54403 | 16.8515 | 0.00522 | 0.0006173 | 0.0007358 | 0.51448 | 18.8608 | 0.00555 | 0.0006977 | 0.0008245 | 0.50503 | 18.7051 | 0.0056 | 0.0007037 | 0.0008318 | 0.5122 | 19.5391 | 0.00635 | 0.0007621 | 0.00091 | 0.52459 | 21.7529 | 0.00556 | 0.0006299 | 0.0007536 | 0.50425 | 21.3346 | 0.00567 | 0.0006408 | 0.0007666 | 0.51506 | 21.5611 | 0.00605 | 0.0006611 | 0.0007958 | 0.56775 | 19.3307 | 0.00712 | 0.000788 | 0.0009477 | 0.5559 | 19.7316 | 0.00693 | 0.000779 | 0.0009327 | 0.5663 | 23.9451 | 0.00701 | 0.0007335 | 0.0008873 | 0.60632 | 26.8669 | 0.00691 | 0.0006915 | 0.0008381 | 0.59195 | 25.5402 | 0.00724 | 0.0007375 | 0.0008931 | 0.66317 | 28.3486 | 0.0079 | 0.0007806 | 0.0009485 | 0.60616 | 28.5123 | 0.00758 | 0.0007137 | 0.0008671 | 0.60924 | 29.5329 | 0.00806 | 0.0008265 | 0.0009986 | 0.62507 | 30.9338 | 0.00778 | 0.0007286 | 0.0008858 | 0.62207 | 30.1599 | 0.00767 | 0.0007065 | 0.0008584 | 0.60335 | 32.0622 | 0.00807 | 0.0007599 | 0.000919 | 0.59563 | 32.7708 | 0.00804 | 0.000761 | 0.0009184 | 0.58811 | 32.5195 | 0.00809 | 0.0007647 | 0.0009226
0.59524 | 0.11001 | 0.00393 | 0.000432 | 0.000624 | 0.69513 | 0.10301 | 0.00999 | 0.0007786 | 0.0012 | 0.59682 | 0.10994 | 0.01233 | 0.0008652 | 0.00135 | 0.59682 | 0.47268 | 0.00344 | 0.000311 | 0.0004241 | 0.62453 | 0.46379 | 0.00486 | 0.0003916 | 0.0005368 | 0.64139 | 0.93739 | 0.00517 | 0.0004329 | 0.0005713 | 0.59922 | 1.9451 | 0.00362 | 0.0003275 | 0.0004186 | 0.59043 | 1.9482 | 0.00394 | 0.0003483 | 0.000447 | 0.54167 | 2.4968 | 0.00327 | 0.000329 | 0.0004096 | 0.57131 | 3.0402 | 0.00338 | 0.0003363 | 0.0004162 | 0.6 | 3.039 | 0.00378 | 0.0003565 | 0.0004442 | 0.6252 | 3.5734 | 0.00364 | 0.0003666 | 0.0004474 | 0.6471 | 3.5683 | 0.00398 | 0.0003845 | 0.0004724 | 0.6667 | 3.5622 | 0.00433 | 0.0004018 | 0.0004967 | 0.68428 | 4.1208 | 0.00404 | 0.0003797 | 0.0004649 | 0.65026 | 4.6731 | 0.00392 | 0.0004067 | 0.0004936 | 0.66686 | 4.681 | 0.00421 | 0.0004217 | 0.0005149 | 0.63662 | 4.6655 | 0.00427 | 0.0004324 | 0.0005278 | 0.62539 | 5.9843 | 0.0038 | 0.0004539 | 0.0005292 | 0.59299 | 6.43 | 0.00389 | 0.0004544 | 0.0005398 | 0.60764 | 7.1735 | 0.00361 | 0.000392 | 0.0004721 | 0.58669 | 7.1363 | 0.00366 | 0.0003996 | 0.0004813 | 0.56299 | 8.2369 | 0.00354 | 0.0004076 | 0.0004891 | 0.57194 | 8.5605 | 0.00374 | 0.0004134 | 0.0005001 | 0.60867 | 8.6661 | 0.00412 | 0.0004321 | 0.0005266 | 0.62556 | 9.3247 | 0.00398 | 0.0004302 | 0.0005261 | 0.62559 | 9.3252 | 0.00444 | 0.0004602 | 0.0005674 | 0.62558 | 10.2337 | 0.00391 | 0.0004256 | 0.000512 | 0.62564 | 10.2343 | 0.00432 | 0.0004522 | 0.000548 | 0.62561 | 10.2348 | 0.00473 | 0.0004775 | 0.0005828 | 0.62568 | 10.9731 | 0.00457 | 0.000494 | 0.0005992 | 0.60066 | 10.8451 | 0.00465 | 0.0005045 | 0.0006124 | 0.63796 | 11.857 | 0.00451 | 0.0004827 | 0.0005813 | 0.62571 | 11.8126 | 0.00449 | 0.0005004 | 0.0005958 | 0.62573 | 13.1829 | 0.00471 | 0.0005622 | 0.000666 | 0.60413 | 13.6158 | 0.0053 | 0.0007645 | 0.00089 | 0.5866 | 13.489 | 0.00579 | 0.0008095 | 0.0009508 | 0.5959 | 13.8933 | 0.00497 | 0.0006068 | 0.0007203 | 0.57756 | 13.726 | 0.00505 | 0.0006166 | 0.0007326 | 0.58659 | 13.7905 | 0.00466 | 0.000533 | 0.0006391 | 0.57204 | 13.6737 | 0.00504 | 0.0005605 | 0.0006765 | 0.57205 | 15.1462 | 0.00494 | 0.0006427 | 0.0007501 | 0.62568 | 15.6287 | 0.00534 | 0.0006584 | 0.0007742 | 0.61037 | 15.2553 | 0.00574 | 0.0006209 | 0.000752 | 0.57021 | 14.8885 | 0.00543 | 0.0006317 | 0.0007599 | 0.61792 | 15.4204 | 0.00584 | 0.0006466 | 0.0007836 | 0.57752 | 16.4938 | 0.0051 | 0.0006086 | 0.0007275 | 0.59587 | 16.6916 | 0.0056 | 0.0006374 | 0.0007683 | 0.582 | 16.5447 | 0.00566 | 0.0006446 | 0.0007774 | 0.56239 | 15.9018 | 0.00541 | 0.0006064 | 0.0007302 | 0.55614 | 14.9314 | 0.00565 | 0.0006507 | 0.0007818 | 0.57347 | 15.1385 | 0.00615 | 0.0006779 | 0.0008207 | 0.592 | 16.7512 | 0.00597 | 0.0006811 | 0.0008229 | 0.59843 | 17.5572 | 0.00551 | 0.000624 | 0.0007491 | 0.56125 | 19.6139 | 0.00582 | 0.0007036 | 0.0008367 | 0.55094 | 19.4479 | 0.00587 | 0.0007096 | 0.0008442 | 0.5516 | 20.2909 | 0.00661 | 0.0007681 | 0.0009227 | 0.56494 | 22.5545 | 0.00579 | 0.0006351 | 0.0007645 | 0.54304 | 22.1256 | 0.0059 | 0.0006462 | 0.0007779 | 0.58864 | 22.9977 | 0.00651 | 0.0006724 | 0.0008165 | 0.63871 | 20.4185 | 0.00763 | 0.0008015 | 0.0009724 | 0.62538 | 20.836 | 0.00744 | 0.0007927 | 0.000958 | 0.62923 | 25.3505 | 0.00742 | 0.0007436 | 0.0009071 | 0.66695 | 28.1053 | 0.00728 | 0.0006997 | 0.0008542 | 0.65114 | 26.8863 | 0.00763 | 0.0007466 | 0.0009113 | 0.71844 | 29.5194 | 0.00826 | 0.0007879 | 0.0009633 | 0.65667 | 29.7771 | 0.00793 | 0.0007219 | 0.0008834 | 0.66001 | 30.8471 | 0.0084 | 0.0008339 | 0.00101 | 0.67315 | 32.1689 | 0.00811 | 0.0007358 | 0.0009005 | 0.66992 | 31.3942 | 0.008 | 0.0007141 | 0.0008737 | 0.64645 | 33.3028 | 0.00838 | 0.0007671 | 0.0009339 | 0.63818 | 34.1095 | 0.00834 | 0.0007682 | 0.0009335 | 0.63012 | 33.8678 | 0.00839 | 0.0007719 | 0.0009378
0.64484 | 0.10631 | 0.00438 | 0.0004655 | 0.0006825 | 0.74479 | 0.10011 | 0.01098 | 0.0008299 | 0.0013 | 0.66313 | 0.10503 | 0.01422 | 0.0009636 | 0.0015 | 0.66313 | 0.45184 | 0.00388 | 0.0003289 | 0.0004544 | 0.68698 | 0.44485 | 0.00542 | 0.0004118 | 0.0005707 | 0.71266 | 0.908 | 0.00573 | 0.0004485 | 0.0005964 | 0.64916 | 1.9279 | 0.00388 | 0.0003339 | 0.0004303 | 0.63584 | 1.933 | 0.00421 | 0.0003544 | 0.0004583 | 0.58333 | 2.4855 | 0.00348 | 0.0003336 | 0.0004186 | 0.64272 | 3.0346 | 0.00372 | 0.0003446 | 0.0004301 | 0.66667 | 3.0315 | 0.00412 | 0.0003643 | 0.0004574 | 0.68771 | 3.5569 | 0.00392 | 0.0003727 | 0.0004583 | 0.70592 | 3.5508 | 0.00427 | 0.0003903 | 0.0004828 | 0.72226 | 3.5457 | 0.00462 | 0.0004073 | 0.0005068 | 0.73692 | 4.0982 | 0.00429 | 0.0003844 | 0.0004735 | 0.70028 | 4.6945 | 0.00414 | 0.0004108 | 0.0005017 | 0.71449 | 4.6994 | 0.00442 | 0.0004256 | 0.0005226 | 0.6821 | 4.6878 | 0.00449 | 0.0004363 | 0.0005356 | 0.66708 | 6.0115 | 0.00397 | 0.0004567 | 0.000535 | 0.63005 | 6.4771 | 0.00405 | 0.0004571 | 0.0005455 | 0.64339 | 7.2285 | 0.00376 | 0.0003944 | 0.0004772 | 0.6212 | 7.1952 | 0.0038 | 0.000402 | 0.0004865 | 0.62555 | 8.3984 | 0.00379 | 0.0004126 | 0.0004983 | 0.64343 | 8.7534 | 0.00403 | 0.0004197 | 0.0005112 | 0.6763 | 8.8254 | 0.00441 | 0.0004378 | 0.0005369 | 0.69506 | 9.5068 | 0.00425 | 0.0004356 | 0.000536 | 0.68815 | 9.4906 | 0.00471 | 0.0004653 | 0.0005768 | 0.68814 | 10.4505 | 0.00416 | 0.0004304 | 0.0005209 | 0.68252 | 10.4313 | 0.00457 | 0.0004567 | 0.0005566 | 0.67775 | 10.422 | 0.00498 | 0.0004818 | 0.000591 | 0.67782 | 11.2098 | 0.0048 | 0.0004981 | 0.0006075 | 0.65072 | 11.0917 | 0.00488 | 0.0005087 | 0.0006208 | 0.68703 | 12.0637 | 0.00472 | 0.0004863 | 0.0005885 | 0.67384 | 12.029 | 0.0047 | 0.0005041 | 0.0006033 | 0.67042 | 13.429 | 0.00491 | 0.0005653 | 0.0006726 | 0.64728 | 13.8912 | 0.00548 | 0.0007676 | 0.0008969 | 0.6257 | 13.7545 | 0.00598 | 0.0008125 | 0.0009577 | 0.63563 | 14.2187 | 0.00515 | 0.00061 | 0.0007272 | 0.61607 | 14.0612 | 0.00523 | 0.0006198 | 0.0007397 | 0.62569 | 14.0955 | 0.00484 | 0.0005365 | 0.0006464 | 0.64355 | 14.2345 | 0.0054 | 0.0005682 | 0.0006904 | 0.64356 | 15.7759 | 0.00527 | 0.000649 | 0.0007623 | 0.6952 | 16.19 | 0.00566 | 0.000664 | 0.0007851 | 0.67141 | 15.8062 | 0.00606 | 0.0006273 | 0.0007642 | 0.63357 | 15.5875 | 0.00577 | 0.0006389 | 0.0007739 | 0.67972 | 16.061 | 0.00616 | 0.000653 | 0.0007962 | 0.64168 | 17.1424 | 0.0054 | 0.0006148 | 0.0007397 | 0.65546 | 17.2714 | 0.0059 | 0.0006431 | 0.0007798 | 0.6402 | 17.1243 | 0.00597 | 0.0006505 | 0.0007892 | 0.61863 | 16.5295 | 0.00572 | 0.0006134 | 0.0007436 | 0.61176 | 15.5684 | 0.00598 | 0.0006585 | 0.000797 | 0.6256 | 15.7268 | 0.00648 | 0.0006852 | 0.000835 | 0.64581 | 17.3592 | 0.00627 | 0.0006874 | 0.0008356 | 0.65283 | 18.2149 | 0.0058 | 0.00063 | 0.000761 | 0.60802 | 20.3092 | 0.00607 | 0.0007088 | 0.0008477 | 0.59685 | 20.143 | 0.00613 | 0.0007149 | 0.0008553 | 0.6304 | 21.6903 | 0.0071 | 0.0007797 | 0.0009448 | 0.64565 | 23.9836 | 0.00623 | 0.0006455 | 0.0007836 | 0.62061 | 23.5637 | 0.00635 | 0.000657 | 0.0007976 | 0.66222 | 24.2608 | 0.00694 | 0.0006818 | 0.0008341 | 0.70968 | 21.4419 | 0.00812 | 0.000813 | 0.000994 | 0.69487 | 21.8666 | 0.00791 | 0.0008045 | 0.0009801 | 0.69215 | 26.6313 | 0.00781 | 0.0007523 | 0.0009244 | 0.72758 | 29.2282 | 0.00764 | 0.0007069 | 0.0008685 | 0.71034 | 28.1273 | 0.008 | 0.0007546 | 0.0009273 | 0.7737 | 30.6137 | 0.0086 | 0.0007944 | 0.0009767 | 0.70718 | 30.9663 | 0.00826 | 0.0007291 | 0.0008981 | 0.71078 | 32.0657 | 0.00872 | 0.0008406 | 0.00103 | 0.72123 | 33.318 | 0.00842 | 0.0007422 | 0.0009139 | 0.71777 | 32.5525 | 0.00832 | 0.000721 | 0.0008877 | 0.68954 | 34.4676 | 0.00868 | 0.0007736 | 0.0009475 | 0.68072 | 35.3727 | 0.00864 | 0.0007746 | 0.0009472 | 0.67212 | 35.1206 | 0.00869 | 0.0007784 | 0.0009517
0.69444 | 0.103 | 0.00485 | 0.0004995 | 0.0007424 | 0.79444 | 0.097582 | 0.012 | 0.0008816 | 0.0014 | 0.74602 | 0.10008 | 0.01669 | 0.0011 | 0.0017 | 0.74602 | 0.4283 | 0.00446 | 0.0003537 | 0.0004936 | 0.74944 | 0.42742 | 0.00601 | 0.0004324 | 0.0006056 | 0.78392 | 0.87913 | 0.0063 | 0.0004643 | 0.0006218 | 0.69909 | 1.9097 | 0.00415 | 0.0003401 | 0.0004418 | 0.72668 | 1.8997 | 0.00474 | 0.0003699 | 0.0004802 | 0.66667 | 2.459 | 0.00389 | 0.0003448 | 0.000436 | 0.71413 | 3.0221 | 0.00406 | 0.0003526 | 0.0004434 | 0.73333 | 3.0181 | 0.00445 | 0.0003719 | 0.0004702 | 0.75023 | 3.5364 | 0.00421 | 0.0003786 | 0.0004688 | 0.76475 | 3.5314 | 0.00456 | 0.000396 | 0.000493 | 0.77782 | 3.5263 | 0.00491 | 0.0004128 | 0.0005166 | 0.78956 | 4.0748 | 0.00454 | 0.0003889 | 0.0004819 | 0.7503 | 4.7099 | 0.00436 | 0.0004146 | 0.0005094 | 0.76212 | 4.7118 | 0.00464 | 0.0004293 | 0.0005301 | 0.72757 | 4.7043 | 0.00471 | 0.00044 | 0.0005431 | 0.70878 | 6.0318 | 0.00414 | 0.0004593 | 0.0005406 | 0.66711 | 6.5152 | 0.00421 | 0.0004596 | 0.000551 | 0.71487 | 7.3138 | 0.00404 | 0.0004 | 0.000487 | 0.69023 | 7.2874 | 0.00409 | 0.0004075 | 0.0004963 | 0.70374 | 8.5479 | 0.00409 | 0.0004186 | 0.0005088 | 0.71492 | 8.8999 | 0.00432 | 0.0004253 | 0.0005212 | 0.74393 | 8.9492 | 0.0047 | 0.0004431 | 0.0005464 | 0.76457 | 9.6444 | 0.00452 | 0.0004405 | 0.0005451 | 0.75071 | 9.6203 | 0.00498 | 0.00047 | 0.0005856 | 0.75069 | 10.6378 | 0.0044 | 0.0004347 | 0.0005291 | 0.73939 | 10.6087 | 0.00481 | 0.0004608 | 0.0005645 | 0.72988 | 10.5796 | 0.00522 | 0.0004858 | 0.0005987 | 0.72996 | 11.4269 | 0.00503 | 0.000502 | 0.0006151 | 0.70077 | 11.3087 | 0.00511 | 0.0005126 | 0.0006286 | 0.7361 | 12.2608 | 0.00493 | 0.0004896 | 0.0005952 | 0.72197 | 12.2358 | 0.00491 | 0.0005076 | 0.0006103 | 0.71512 | 13.6555 | 0.00509 | 0.0005682 | 0.0006788 | 0.69043 | 14.1372 | 0.00567 | 0.0007704 | 0.0009033 | 0.70392 | 14.207 | 0.00635 | 0.0008186 | 0.0009701 | 0.71508 | 14.8007 | 0.0055 | 0.0006165 | 0.0007396 | 0.69308 | 14.6431 | 0.00559 | 0.0006265 | 0.0007524 | 0.70391 | 14.657 | 0.0052 | 0.0005438 | 0.0006596 | 0.71505 | 14.7269 | 0.00576 | 0.000575 | 0.0007028 | 0.71506 | 16.3374 | 0.00558 | 0.0006545 | 0.000773 | 0.76472 | 16.6827 | 0.00597 | 0.000669 | 0.000795 | 0.73245 | 16.3085 | 0.00638 | 0.000633 | 0.0007753 | 0.69693 | 16.2282 | 0.00609 | 0.0006451 | 0.0007863 | 0.74151 | 16.6429 | 0.00647 | 0.0006586 | 0.0008075 | 0.70585 | 17.6928 | 0.00569 | 0.0006203 | 0.0007506 | 0.71504 | 17.7627 | 0.00619 | 0.0006482 | 0.0007902 | 0.6984 | 17.6353 | 0.00626 | 0.0006557 | 0.0007997 | 0.67487 | 17.1289 | 0.00602 | 0.0006196 | 0.0007557 | 0.66737 | 16.1773 | 0.00631 | 0.0006655 | 0.0008106 | 0.67773 | 16.2866 | 0.0068 | 0.0006917 | 0.000848 | 0.69963 | 17.9189 | 0.00655 | 0.000693 | 0.0008472 | 0.70724 | 18.8442 | 0.00607 | 0.0006354 | 0.0007718 | 0.65479 | 20.9563 | 0.00632 | 0.0007135 | 0.0008577 | 0.64276 | 20.79 | 0.00638 | 0.0007197 | 0.0008654 | 0.7092 | 22.9457 | 0.00755 | 0.0007894 | 0.0009635 | 0.72636 | 25.2487 | 0.00664 | 0.0006543 | 0.0007999 | 0.69819 | 24.828 | 0.00677 | 0.000666 | 0.0008145 | 0.7358 | 25.3886 | 0.00735 | 0.00069 | 0.0008494 | 0.78065 | 22.3995 | 0.00859 | 0.0008231 | 0.00101 | 0.76436 | 22.8218 | 0.00837 | 0.0008148 | 0.0009997 | 0.75507 | 27.8064 | 0.00819 | 0.0007599 | 0.0009397 | 0.78821 | 30.2547 | 0.00798 | 0.0007134 | 0.0008813 | 0.76953 | 29.2722 | 0.00836 | 0.0007617 | 0.0009417 | 0.82897 | 31.6411 | 0.00893 | 0.0008003 | 0.0009889 | 0.7577 | 32.0789 | 0.00859 | 0.0007357 | 0.0009114 | 0.76155 | 33.1879 | 0.00903 | 0.0008465 | 0.00104 | 0.76932 | 34.4004 | 0.00872 | 0.0007481 | 0.0009261 | 0.76562 | 33.6442 | 0.00863 | 0.0007273 | 0.0009005 | 0.73264 | 35.566 | 0.00897 | 0.0007795 | 0.00096 | 0.72327 | 36.5495 | 0.00892 | 0.0007804 | 0.0009597 | 0.71413 | 36.3071 | 0.00898 | 0.0007843 | 0.0009643
0.79365 | 0.09761 | 0.00584 | 0.0005763 | 0.000866 | 0.84409 | 0.095277 | 0.01305 | 0.0009337 | 0.00149 | 0.82891 | 0.095965 | 0.01928 | 0.00123 | 0.00191 | 0.82891 | 0.40737 | 0.00507 | 0.0003791 | 0.0005344 | 0.81189 | 0.41149 | 0.00661 | 0.0004536 | 0.0006416 | 0.85519 | 0.85136 | 0.00689 | 0.0004802 | 0.0006475 | 0.79896 | 1.8724 | 0.00469 | 0.0003563 | 0.0004643 | 0.81751 | 1.8654 | 0.00528 | 0.000385 | 0.0005017 | 0.75 | 2.4267 | 0.00431 | 0.0003557 | 0.0004528 | 0.78555 | 3.0038 | 0.0044 | 0.0003603 | 0.0004563 | 0.8 | 2.9997 | 0.00479 | 0.0003792 | 0.0004825 | 0.81275 | 3.514 | 0.0045 | 0.0003843 | 0.000479 | 0.82358 | 3.51 | 0.00485 | 0.0004015 | 0.0005029 | 0.83338 | 3.506 | 0.0052 | 0.0004181 | 0.0005261 | 0.84219 | 4.0504 | 0.00479 | 0.0003934 | 0.0004902 | 0.80032 | 4.7184 | 0.00458 | 0.0004184 | 0.0005169 | 0.80976 | 4.7194 | 0.00486 | 0.0004329 | 0.0005374 | 0.77304 | 4.7148 | 0.00492 | 0.0004436 | 0.0005504 | 0.75047 | 6.0461 | 0.00431 | 0.0004618 | 0.0005461 | 0.74123 | 6.5697 | 0.00452 | 0.0004653 | 0.0005613 | 0.80423 | 7.382 | 0.00439 | 0.0004069 | 0.0004983 | 0.7765 | 7.3646 | 0.00444 | 0.0004145 | 0.0005077 | 0.78193 | 8.6558 | 0.00439 | 0.0004241 | 0.0005185 | 0.78641 | 9.0117 | 0.00461 | 0.0004306 | 0.0005306 | 0.81156 | 9.0452 | 0.00498 | 0.0004481 | 0.0005553 | 0.83407 | 9.7473 | 0.00478 | 0.0004451 | 0.0005535 | 0.81327 | 9.7203 | 0.00524 | 0.0004744 | 0.0005938 | 0.81325 | 10.7954 | 0.00464 | 0.0004388 | 0.0005368 | 0.79627 | 10.7565 | 0.00505 | 0.0004647 | 0.000572 | 0.78202 | 10.7274 | 0.00546 | 0.0004895 | 0.000606 | 0.7821 | 11.6244 | 0.00525 | 0.0005055 | 0.0006223 | 0.75083 | 11.5161 | 0.00534 | 0.0005162 | 0.0006359 | 0.78518 | 12.4283 | 0.00514 | 0.0004928 | 0.0006016 | 0.7701 | 12.423 | 0.00512 | 0.0005108 | 0.0006168 | 0.80451 | 14.0396 | 0.00546 | 0.0005746 | 0.0006902 | 0.77673 | 14.5603 | 0.00602 | 0.0007762 | 0.0009149 | 0.78213 | 14.5808 | 0.0067 | 0.0008241 | 0.000981 | 0.79453 | 15.2942 | 0.00584 | 0.0006223 | 0.0007506 | 0.77008 | 15.1464 | 0.00593 | 0.0006324 | 0.0007636 | 0.78212 | 15.15 | 0.00554 | 0.0005502 | 0.0006713 | 0.78656 | 15.1805 | 0.0061 | 0.0005811 | 0.000714 | 0.78657 | 16.8303 | 0.00589 | 0.0006594 | 0.0007827 | 0.83424 | 17.1264 | 0.00627 | 0.0006735 | 0.0008039 | 0.79349 | 16.7718 | 0.00669 | 0.0006382 | 0.0007854 | 0.76028 | 16.8104 | 0.0064 | 0.0006507 | 0.0007974 | 0.8033 | 17.1859 | 0.00678 | 0.0006637 | 0.0008178 | 0.77002 | 18.1747 | 0.00598 | 0.0006252 | 0.0007605 | 0.77463 | 18.2051 | 0.00648 | 0.0006529 | 0.0007996 | 0.7566 | 18.0776 | 0.00655 | 0.0006604 | 0.0008093 | 0.73111 | 17.6998 | 0.00632 | 0.0006251 | 0.0007667 | 0.72299 | 16.7677 | 0.00662 | 0.0006717 | 0.000823 | 0.72987 | 16.8377 | 0.00711 | 0.0006976 | 0.0008599 | 0.75345 | 18.4399 | 0.00684 | 0.0006981 | 0.0008578 | 0.76164 | 19.4249 | 0.00634 | 0.0006402 | 0.0007816 | 0.74833 | 22.1348 | 0.00679 | 0.0007231 | 0.0008752 | 0.73459 | 21.9681 | 0.00685 | 0.0007294 | 0.0008833 | 0.788 | 24.1054 | 0.00799 | 0.0007977 | 0.0009796 | 0.80706 | 26.3782 | 0.00704 | 0.0006619 | 0.0008141 | 0.77577 | 25.9567 | 0.00717 | 0.0006738 | 0.0008291 | 0.80938 | 26.4099 | 0.00775 | 0.0006971 | 0.000863 | 0.85162 | 23.3104 | 0.00903 | 0.000832 | 0.00103 | 0.83384 | 23.7306 | 0.00881 | 0.000824 | 0.00102 | 0.818 | 28.8848 | 0.00855 | 0.0007667 | 0.0009534 | 0.84884 | 31.2042 | 0.00831 | 0.0007192 | 0.000893 | 0.82873 | 30.3501 | 0.0087 | 0.000768 | 0.0009547 | 0.88423 | 32.6208 | 0.00924 | 0.0008056 | 0.001 | 0.80821 | 33.1246 | 0.0089 | 0.0007416 | 0.0009237 | 0.81232 | 34.2332 | 0.00934 | 0.0008519 | 0.00105 | 0.8174 | 35.4156 | 0.00901 | 0.0007534 | 0.0009373 | 0.81347 | 34.6788 | 0.00893 | 0.000733 | 0.0009122 | 0.77574 | 36.5974 | 0.00926 | 0.0007849 | 0.0009716 | 0.76581 | 37.6695 | 0.0092 | 0.0007857 | 0.0009712 | 0.75614 | 37.4168 | 0.00925 | 0.0007897 | 0.000976
0.89286 | 0.093222 | 0.00688 | 0.0006534 | 0.000994 | 0.89374 | 0.093202 | 0.01412 | 0.0009862 | 0.00159 | 0.9118 | 0.092497 | 0.02197 | 0.00136 | 0.00212 | 0.9118 | 0.38854 | 0.00571 | 0.0004051 | 0.0005769 | 0.87434 | 0.39677 | 0.00725 | 0.0004753 | 0.0006788 | 0.92645 | 0.82491 | 0.0075 | 0.0004965 | 0.0006736 | 0.89883 | 1.8332 | 0.00524 | 0.0003721 | 0.0004865 | 0.90835 | 1.8292 | 0.00584 | 0.0003998 | 0.0005229 | 0.83333 | 2.3934 | 0.00473 | 0.0003663 | 0.0004692 | 0.85696 | 2.9824 | 0.00474 | 0.0003677 | 0.0004688 | 0.86667 | 2.9794 | 0.00514 | 0.0003863 | 0.0004946 | 0.87527 | 3.4897 | 0.0048 | 0.0003899 | 0.000489 | 0.8824 | 3.4867 | 0.00514 | 0.0004069 | 0.0005126 | 0.88894 | 3.4837 | 0.00549 | 0.0004233 | 0.0005356 | 0.89483 | 4.027 | 0.00504 | 0.0003978 | 0.0004983 | 0.85034 | 4.7219 | 0.00479 | 0.000422 | 0.0005241 | 0.85739 | 4.7219 | 0.00508 | 0.0004364 | 0.0005444 | 0.81852 | 4.7204 | 0.00514 | 0.0004471 | 0.0005574 | 0.83385 | 6.0589 | 0.00465 | 0.0004678 | 0.0005565 | 0.83389 | 6.6062 | 0.00491 | 0.0004727 | 0.0005734 | 0.89359 | 7.4185 | 0.00473 | 0.0004135 | 0.0005088 | 0.86278 | 7.4091 | 0.00478 | 0.0004211 | 0.0005183 | 0.86013 | 8.732 | 0.00468 | 0.0004293 | 0.0005275 | 0.8579 | 9.0969 | 0.00489 | 0.0004355 | 0.0005393 | 0.87919 | 9.1186 | 0.00527 | 0.0004528 | 0.0005637 | 0.90358 | 9.8256 | 0.00504 | 0.0004494 | 0.0005614 | 0.87583 | 9.7976 | 0.00551 | 0.0004786 | 0.0006015 | 0.87581 | 10.9334 | 0.00488 | 0.0004426 | 0.000544 | 0.85315 | 10.8945 | 0.00529 | 0.0004684 | 0.000579 | 0.83415 | 10.8455 | 0.0057 | 0.0004931 | 0.0006129 | 0.83424 | 11.8021 | 0.00547 | 0.0005088 | 0.000629 | 0.80088 | 11.6938 | 0.00556 | 0.0005196 | 0.0006428 | 0.88332 | 12.7139 | 0.00555 | 0.0005002 | 0.0006133 | 0.86637 | 12.7483 | 0.00553 | 0.0005183 | 0.000629 | 0.89389 | 14.3648 | 0.00582 | 0.0005804 | 0.0007005 | 0.86304 | 14.9146 | 0.00637 | 0.0007814 | 0.0009251 | 0.86034 | 14.9056 | 0.00705 | 0.0008289 | 0.0009908 | 0.87399 | 15.7288 | 0.00617 | 0.0006275 | 0.0007605 | 0.84709 | 15.5908 | 0.00626 | 0.0006377 | 0.0007737 | 0.86033 | 15.5941 | 0.00587 | 0.0005561 | 0.0006819 | 0.85806 | 15.5751 | 0.00643 | 0.0005866 | 0.0007242 | 0.85807 | 17.2642 | 0.00619 | 0.0006638 | 0.0007914 | 0.90376 | 17.5211 | 0.00657 | 0.0006776 | 0.0008121 | 0.85452 | 17.2059 | 0.00699 | 0.0006429 | 0.0007946 | 0.82364 | 17.3535 | 0.0067 | 0.0006557 | 0.0008075 | 0.86509 | 17.6798 | 0.00707 | 0.0006684 | 0.0008272 | 0.83419 | 18.5876 | 0.00626 | 0.0006297 | 0.0007695 | 0.83422 | 18.5885 | 0.00675 | 0.0006572 | 0.0008083 | 0.8148 | 18.4709 | 0.00683 | 0.0006648 | 0.0008182 | 0.78735 | 18.2318 | 0.0066 | 0.0006302 | 0.0007768 | 0.7786 | 17.3293 | 0.00692 | 0.0006773 | 0.0008343 | 0.83413 | 17.8628 | 0.0077 | 0.0007103 | 0.0008809 | 0.86109 | 19.3748 | 0.00738 | 0.0007091 | 0.0008765 | 0.87045 | 20.5193 | 0.00685 | 0.0006506 | 0.0007991 | 0.84187 | 23.1875 | 0.00724 | 0.0007314 | 0.0008903 | 0.82641 | 23.0305 | 0.00731 | 0.0007378 | 0.0008986 | 0.8668 | 25.1684 | 0.0084 | 0.0008049 | 0.0009938 | 0.88777 | 27.391 | 0.00742 | 0.0006686 | 0.0008267 | 0.85334 | 26.9689 | 0.00756 | 0.0006807 | 0.0008421 | 0.88296 | 27.334 | 0.00813 | 0.0007035 | 0.0008751 | 0.92259 | 24.1738 | 0.00946 | 0.00084 | 0.00105 | 0.90333 | 24.5823 | 0.00923 | 0.0008321 | 0.00103 | 0.88092 | 29.8759 | 0.0089 | 0.0007727 | 0.0009658 | 0.90948 | 32.076 | 0.00864 | 0.0007245 | 0.0009037 | 0.88792 | 31.3406 | 0.00903 | 0.0007738 | 0.0009665 | 0.9395 | 33.5327 | 0.00955 | 0.0008105 | 0.00101 | 0.85872 | 34.1127 | 0.00921 | 0.000747 | 0.0009349 | 0.86309 | 35.2009 | 0.00963 | 0.0008568 | 0.00106 | 0.86548 | 36.3732 | 0.0093 | 0.0007583 | 0.0009477 | 0.86133 | 35.6659 | 0.00922 | 0.0007382 | 0.0009231 | 0.86193 | 38.4975 | 0.0098 | 0.0007964 | 0.0009923 | 0.8509 | 39.7173 | 0.00973 | 0.0007969 | 0.0009918 | 0.84016 | 39.474 | 0.00979 | 0.000801 | 0.0009969
0.99206 | 0.089595 | 0.00797 | 0.0007307 | 0.00113 | 0.99305 | 0.089575 | 0.01633 | 0.00111 | 0.00179 | 0.99469 | 0.08952 | 0.02477 | 0.00149 | 0.00234 | 0.99469 | 0.37172 | 0.00638 | 0.0004319 | 0.0006211 | 0.9368 | 0.38325 | 0.0079 | 0.0004975 | 0.0007171 | 0.99772 | 0.80006 | 0.00813 | 0.000513 | 0.0007002 | 0.9987 | 1.794 | 0.00581 | 0.0003878 | 0.0005085 | 0.99918 | 1.794 | 0.0064 | 0.0004145 | 0.0005439 | 0.91667 | 2.3581 | 0.00516 | 0.0003767 | 0.0004853 | 0.92837 | 2.9581 | 0.00508 | 0.0003751 | 0.000481 | 0.93333 | 2.9562 | 0.00548 | 0.0003933 | 0.0005064 | 0.93779 | 3.4643 | 0.00509 | 0.0003955 | 0.0004989 | 0.94123 | 3.4624 | 0.00544 | 0.0004122 | 0.0005221 | 0.9445 | 3.4614 | 0.00579 | 0.0004284 | 0.0005448 | 0.94747 | 4.0037 | 0.0053 | 0.0004021 | 0.0005063 | 0.90036 | 4.7215 | 0.00501 | 0.0004255 | 0.0005312 | 0.95265 | 4.7172 | 0.00551 | 0.0004452 | 0.000558 | 0.90946 | 4.7216 | 0.00557 | 0.0004558 | 0.000571 | 0.93809 | 6.0548 | 0.00507 | 0.0004756 | 0.0005687 | 0.92654 | 6.62 | 0.0053 | 0.0004797 | 0.0005847 | 0.98295 | 7.4333 | 0.00508 | 0.0004197 | 0.0005188 | 0.94906 | 7.4308 | 0.00513 | 0.0004273 | 0.0005283 | 0.93832 | 8.7835 | 0.00497 | 0.0004342 | 0.000536 | 0.92939 | 9.1613 | 0.00517 | 0.0004402 | 0.0005476 | 0.94682 | 9.1742 | 0.00555 | 0.0004572 | 0.0005716 | 0.97309 | 9.882 | 0.0053 | 0.0004536 | 0.0005689 | 0.93839 | 9.8561 | 0.00577 | 0.0004825 | 0.0006088 | 0.93837 | 11.0516 | 0.00511 | 0.0004462 | 0.0005508 | 0.91002 | 11.0028 | 0.00552 | 0.0004719 | 0.0005857 | 0.93842 | 11.0523 | 0.00617 | 0.0005019 | 0.0006257 | 0.93852 | 12.0883 | 0.0059 | 0.0005167 | 0.0006414 | 0.90099 | 11.9898 | 0.00599 | 0.0005275 | 0.0006554 | 0.98147 | 12.9603 | 0.00595 | 0.0005071 | 0.000624 | 0.96263 | 13.0243 | 0.00592 | 0.0005252 | 0.0006401 | 0.98328 | 14.6307 | 0.00618 | 0.0005858 | 0.0007099 | 0.94934 | 15.2198 | 0.00671 | 0.0007861 | 0.0009344 | 0.93856 | 15.1811 | 0.00739 | 0.0008334 | 0.0009998 | 0.95344 | 16.1141 | 0.0065 | 0.0006323 | 0.0007695 | 0.9241 | 15.976 | 0.00659 | 0.0006425 | 0.0007829 | 0.93854 | 15.9791 | 0.0062 | 0.0005614 | 0.0006916 | 0.92957 | 15.9404 | 0.00676 | 0.0005917 | 0.0007336 | 0.92958 | 17.659 | 0.00649 | 0.0006679 | 0.0007995 | 0.97328 | 17.8764 | 0.00686 | 0.0006814 | 0.0008196 | 0.9766 | 17.9861 | 0.00758 | 0.0006539 | 0.0008113 | 0.887 | 17.8476 | 0.00699 | 0.0006603 | 0.0008167 | 0.98868 | 18.5697 | 0.00763 | 0.0006789 | 0.0008439 | 0.89836 | 18.9614 | 0.00653 | 0.0006338 | 0.0007779 | 0.95339 | 19.2475 | 0.0073 | 0.0006671 | 0.000824 | 0.9312 | 19.1396 | 0.00737 | 0.0006747 | 0.0008341 | 0.89983 | 19.2185 | 0.00715 | 0.0006414 | 0.0007948 | 0.88983 | 18.3753 | 0.00749 | 0.0006895 | 0.0008543 | 0.9384 | 18.8109 | 0.00826 | 0.0007212 | 0.0008991 | 0.96872 | 20.1927 | 0.00789 | 0.0007186 | 0.0008928 | 0.97925 | 21.4968 | 0.00734 | 0.0006596 | 0.0008142 | 0.93541 | 24.1433 | 0.00768 | 0.0007386 | 0.0009035 | 0.91823 | 23.976 | 0.00774 | 0.0007451 | 0.000912 | 0.9456 | 26.1538 | 0.0088 | 0.0008113 | 0.00101 | 0.96848 | 28.3062 | 0.00779 | 0.0006746 | 0.000838 | 0.93092 | 27.8936 | 0.00793 | 0.0006869 | 0.0008537 | 0.95654 | 28.1802 | 0.0085 | 0.0007092 | 0.000886 | 0.99356 | 24.9993 | 0.00988 | 0.0008471 | 0.00106 | 0.97282 | 25.3962 | 0.00964 | 0.0008395 | 0.00105 | 0.94384 | 30.7991 | 0.00924 | 0.0007782 | 0.0009771 | 0.97011 | 32.8898 | 0.00895 | 0.0007294 | 0.0009136 | 0.94712 | 32.2733 | 0.00935 | 0.000779 | 0.0009773 | 0.99476 | 34.4063 | 0.00986 | 0.000815 | 0.00102 | 0.90924 | 35.0429 | 0.0095 | 0.000752 | 0.0009454 | 0.91386 | 36.1208 | 0.00992 | 0.0008613 | 0.00107 | 0.96164 | 38.1242 | 0.00985 | 0.0007691 | 0.0009665 | 0.95703 | 37.4859 | 0.00978 | 0.0007496 | 0.0009428 | 0.96967 | 40.6161 | 0.01045 | 0.0008097 | 0.00101 | 0.95727 | 42.0133 | 0.01035 | 0.0008097 | 0.00101 | 0.94518 | 41.7595 | 0.01042 | 0.000814 | 0.00102
1.0913 | 0.08622 | 0.0091 | 0.0008083 | 0.00126 | 1.1172 | 0.085347 | 0.01922 | 0.00128 | 0.00205 | 1.0776 | 0.086704 | 0.02766 | 0.00162 | 0.00255 | 1.0776 | 0.3565 | 0.00708 | 0.0004594 | 0.000667 | 0.99925 | 0.37083 | 0.00858 | 0.0005202 | 0.0007564 | 1.1403 | 0.75468 | 0.00945 | 0.0005625 | 0.0007553 | 1.0986 | 1.7559 | 0.00639 | 0.0004032 | 0.0005304 | 1.09 | 1.7589 | 0.00698 | 0.000429 | 0.0005648 | 1 | 2.3219 | 0.0056 | 0.000387 | 0.0005012 | 0.99979 | 2.9319 | 0.00543 | 0.0003823 | 0.0004931 | 1 | 2.9319 | 0.00583 | 0.0004002 | 0.000518 | 1.0003 | 3.4381 | 0.00539 | 0.0004009 | 0.0005086 | 1.0001 | 3.4381 | 0.00574 | 0.0004174 | 0.0005315 | 1.0001 | 3.4382 | 0.00608 | 0.0004335 | 0.000554 | 1.0527 | 3.9572 | 0.00582 | 0.0004138 | 0.0005221 | 1.0004 | 4.7108 | 0.00545 | 0.0004344 | 0.0005448 | 1.0717 | 4.6974 | 0.00606 | 0.0004571 | 0.0005742 | 1.0231 | 4.7068 | 0.00612 | 0.0004675 | 0.0005871 | 1.0423 | 6.0348 | 0.0055 | 0.0004831 | 0.0005804 | 1.0192 | 6.6159 | 0.00569 | 0.0004863 | 0.0005955 | 1.0723 | 7.4312 | 0.00542 | 0.0004257 | 0.0005284 | 1.0353 | 7.4347 | 0.00547 | 0.0004332 | 0.0005378 | 1.0165 | 8.8162 | 0.00526 | 0.0004389 | 0.0005441 | 1.0009 | 9.208 | 0.00545 | 0.0004447 | 0.0005555 | 1.0144 | 9.2149 | 0.00583 | 0.0004615 | 0.0005792 | 1.0426 | 9.9226 | 0.00556 | 0.0004575 | 0.0005761 | 1.001 | 9.8998 | 0.00603 | 0.0004863 | 0.0006158 | 1.0009 | 11.1599 | 0.00534 | 0.0004496 | 0.0005573 | 1.0238 | 11.1898 | 0.00599 | 0.0004806 | 0.0005982 | 1.0427 | 11.2196 | 0.00663 | 0.00051 | 0.0006374 | 1.0428 | 12.3352 | 0.00632 | 0.000524 | 0.0006527 | 1.0011 | 12.2465 | 0.00641 | 0.0005348 | 0.0006669 | 1.0796 | 13.1573 | 0.00634 | 0.0005134 | 0.0006339 | 1.0589 | 13.261 | 0.00631 | 0.0005315 | 0.0006503 | 1.0727 | 14.8573 | 0.00653 | 0.0005908 | 0.0007186 | 1.0356 | 15.4858 | 0.00704 | 0.0007904 | 0.0009429 | 1.0168 | 15.4273 | 0.00772 | 0.0008375 | 0.00101 | 1.0329 | 16.4401 | 0.00681 | 0.0006366 | 0.0007778 | 1.0011 | 16.3119 | 0.00691 | 0.0006469 | 0.0007913 | 1.0168 | 16.3348 | 0.00652 | 0.0005663 | 0.0007006 | 1.0011 | 16.2663 | 0.00708 | 0.0005964 | 0.0007423 | 1.0011 | 18.0144 | 0.00677 | 0.0006717 | 0.0008069 | 1.1123 | 18.4886 | 0.00742 | 0.0006905 | 0.0008333 | 1.0987 | 18.6583 | 0.00814 | 0.0006636 | 0.0008259 | 1.0137 | 18.7377 | 0.00755 | 0.0006707 | 0.0008331 | 1.1123 | 19.3316 | 0.00818 | 0.000688 | 0.0008584 | 1.0267 | 19.5911 | 0.00706 | 0.0006435 | 0.0007929 | 1.0726 | 19.7887 | 0.00782 | 0.0006759 | 0.0008378 | 1.0476 | 19.6806 | 0.0079 | 0.0006836 | 0.000848 | 1.0123 | 20.0979 | 0.00767 | 0.000651 | 0.0008104 | 1.0011 | 19.354 | 0.00803 | 0.0006999 | 0.0008717 | 1.0427 | 19.6911 | 0.00879 | 0.0007306 | 0.000915 | 1.0764 | 20.9128 | 0.00839 | 0.0007271 | 0.0009071 | 1.0881 | 22.3866 | 0.00781 | 0.0006675 | 0.0008276 | 1.029 | 25.0113 | 0.00809 | 0.000745 | 0.0009153 | 1.0101 | 24.8439 | 0.00816 | 0.0007515 | 0.0009239 | 1.0244 | 27.0712 | 0.00919 | 0.000817 | 0.00102 | 1.0492 | 29.1535 | 0.00815 | 0.00068 | 0.0008482 | 1.0085 | 28.7305 | 0.0083 | 0.0006924 | 0.0008643 | 1.0301 | 28.9581 | 0.00886 | 0.0007145 | 0.000896 | 1.0645 | 25.7966 | 0.01028 | 0.0008537 | 0.00107 | 1.0423 | 26.1721 | 0.01004 | 0.0008463 | 0.00106 | 1.0068 | 31.6543 | 0.00956 | 0.0007832 | 0.0009875 | 1.0307 | 33.6453 | 0.00926 | 0.000734 | 0.0009228 | 1.0063 | 33.1477 | 0.00967 | 0.0007838 | 0.0009873 | 1.1053 | 36.0078 | 0.01044 | 0.0008252 | 0.00104 | 1.0103 | 36.7485 | 0.01007 | 0.000763 | 0.0009642 | 1.0154 | 37.7858 | 0.01047 | 0.0008712 | 0.00109 | 1.0819 | 40.074 | 0.0105 | 0.0007817 | 0.0009868 | 1.0767 | 39.5248 | 0.01045 | 0.000763 | 0.000964 | 1.0774 | 42.5136 | 0.01107 | 0.0008212 | 0.00103 | 1.0636 | 44.0587 | 0.01095 | 0.0008208 | 0.00103 | 1.0502 | 43.8145 | 0.01101 | 0.0008251 | 0.00104
1.1905 | 0.082835 | 0.01028 | 0.0008866 | 0.0014 | 1.2413 | 0.08111 | 0.02227 | 0.00145 | 0.00232 | 1.1605 | 0.083879 | 0.03064 | 0.00175 | 0.00278 | 1.1605 | 0.34268 | 0.00781 | 0.0004875 | 0.0007145 | 1.1242 | 0.3486 | 0.01 | 0.0005842 | 0.0008386 | 1.2828 | 0.71471 | 0.01085 | 0.0006128 | 0.0008127 | 1.1984 | 1.7177 | 0.00698 | 0.0004187 | 0.0005523 | 1.1809 | 1.7248 | 0.00757 | 0.0004436 | 0.0005857 | 1.0833 | 2.2867 | 0.00605 | 0.0003972 | 0.0005171 | 1.0712 | 2.9047 | 0.00578 | 0.0003894 | 0.0005049 | 1.0667 | 2.9057 | 0.00618 | 0.000407 | 0.0005295 | 1.0628 | 3.4118 | 0.00569 | 0.0004063 | 0.0005182 | 1.0589 | 3.4139 | 0.00604 | 0.0004226 | 0.0005408 | 1.1112 | 3.3917 | 0.00668 | 0.0004475 | 0.000572 | 1.1843 | 3.9026 | 0.00647 | 0.0004301 | 0.0005414 | 1.1255 | 4.6851 | 0.00599 | 0.0004464 | 0.000561 | 1.1908 | 4.6668 | 0.0066 | 0.0004685 | 0.0005897 | 1.1368 | 4.6821 | 0.00667 | 0.0004787 | 0.0006025 | 1.1465 | 6.004 | 0.00592 | 0.0004904 | 0.0005916 | 1.1119 | 6.6 | 0.00607 | 0.0004928 | 0.0006058 | 1.1617 | 7.4173 | 0.00577 | 0.0004315 | 0.0005375 | 1.1216 | 7.4248 | 0.00582 | 0.000439 | 0.000547 | 1.0947 | 8.8341 | 0.00555 | 0.0004434 | 0.0005518 | 1.0724 | 9.2408 | 0.00573 | 0.0004489 | 0.000563 | 1.0821 | 9.2448 | 0.0061 | 0.0004656 | 0.0005865 | 1.1121 | 9.9494 | 0.00582 | 0.0004613 | 0.000583 | 1.1261 | 9.9535 | 0.00655 | 0.0004962 | 0.000629 | 1.126 | 11.3172 | 0.0058 | 0.0004583 | 0.0005695 | 1.1375 | 11.3273 | 0.00644 | 0.0004887 | 0.0006097 | 1.147 | 11.3374 | 0.00709 | 0.0005176 | 0.0006484 | 1.1471 | 12.5225 | 0.00673 | 0.0005306 | 0.0006631 | 1.1012 | 12.4438 | 0.00683 | 0.0005415 | 0.0006774 | 1.1778 | 13.3148 | 0.00673 | 0.0005194 | 0.0006432 | 1.1552 | 13.4682 | 0.0067 | 0.0005375 | 0.0006599 | 1.1621 | 15.0543 | 0.00687 | 0.0005954 | 0.0007267 | 1.1219 | 15.7123 | 0.00737 | 0.0007944 | 0.0009507 | 1.095 | 15.6439 | 0.00805 | 0.0008413 | 0.00102 | 1.1123 | 16.7366 | 0.00712 | 0.0006407 | 0.0007855 | 1.0781 | 16.6183 | 0.00722 | 0.000651 | 0.0007991 | 1.095 | 16.651 | 0.00683 | 0.0005708 | 0.0007089 | 1.1441 | 16.8395 | 0.0077 | 0.0006081 | 0.0007581 | 1.1441 | 18.6168 | 0.00733 | 0.0006807 | 0.0008204 | 1.2514 | 18.9923 | 0.00797 | 0.0006988 | 0.0008454 | 1.2207 | 19.2519 | 0.00868 | 0.0006722 | 0.0008389 | 1.1404 | 19.4897 | 0.00809 | 0.0006797 | 0.0008474 | 1.2358 | 19.9949 | 0.0087 | 0.0006962 | 0.0008713 | 1.155 | 20.1028 | 0.00758 | 0.0006521 | 0.0008061 | 1.1917 | 20.2314 | 0.00833 | 0.0006839 | 0.0008502 | 1.164 | 20.1332 | 0.00842 | 0.0006917 | 0.0008606 | 1.1248 | 20.8991 | 0.00817 | 0.0006596 | 0.0008241 | 1.1123 | 20.2347 | 0.00855 | 0.0007089 | 0.0008869 | 1.1469 | 20.5028 | 0.0093 | 0.0007389 | 0.0009292 | 1.184 | 21.5644 | 0.00888 | 0.0007346 | 0.00092 | 1.1969 | 23.1979 | 0.00826 | 0.0006745 | 0.0008395 | 1.1225 | 25.8011 | 0.0085 | 0.0007507 | 0.0009259 | 1.1019 | 25.6335 | 0.00857 | 0.0007574 | 0.0009346 | 1.1032 | 27.9302 | 0.00956 | 0.0008222 | 0.00103 | 1.1299 | 29.9224 | 0.00849 | 0.000685 | 0.0008576 | 1.0861 | 29.5089 | 0.00865 | 0.0006975 | 0.0008739 | 1.1037 | 29.6775 | 0.00921 | 0.0007193 | 0.0009052 | 1.1355 | 26.5552 | 0.01068 | 0.0008597 | 0.00108 | 1.1118 | 26.9194 | 0.01042 | 0.0008524 | 0.00107 | 1.0697 | 32.4509 | 0.00988 | 0.0007879 | 0.0009971 | 1.0914 | 34.3622 | 0.00956 | 0.0007382 | 0.0009314 | 1.0655 | 33.9637 | 0.00997 | 0.0007882 | 0.0009966 | 1.2435 | 37.7885 | 0.01113 | 0.0008373 | 0.00106 | 1.1365 | 38.6531 | 0.01075 | 0.0007762 | 0.0009846 | 1.1423 | 39.6098 | 0.01114 | 0.0008828 | 0.00111 | 1.2021 | 41.8009 | 0.01113 | 0.0007928 | 0.001 | 1.1963 | 41.3608 | 0.01108 | 0.0007747 | 0.0009825 | 1.1852 | 44.2079 | 0.01166 | 0.0008313 | 0.00105 | 1.17 | 45.9113 | 0.01152 | 0.0008305 | 0.00105 | 1.1552 | 45.6666 | 0.01159 | 0.0008349 | 0.00106
1.2897 | 0.079521 | 0.01151 | 0.000966 | 0.00154 | 1.3654 | 0.077205 | 0.02547 | 0.00162 | 0.0026 | 1.2434 | 0.081045 | 0.03373 | 0.00188 | 0.00301 | 1.2434 | 0.33016 | 0.00856 | 0.0005163 | 0.0007636 | 1.2491 | 0.32938 | 0.01151 | 0.000649 | 0.0009252 | 1.4253 | 0.67956 | 0.01232 | 0.0006641 | 0.0008728 | 1.2983 | 1.6806 | 0.00758 | 0.0004341 | 0.0005743 | 1.2717 | 1.6907 | 0.00817 | 0.0004581 | 0.0006067 | 1.1667 | 2.2515 | 0.0065 | 0.0004073 | 0.0005328 | 1.1426 | 2.8755 | 0.00614 | 0.0003964 | 0.0005167 | 1.1333 | 2.8796 | 0.00654 | 0.0004138 | 0.0005409 | 1.1254 | 3.3856 | 0.00599 | 0.0004116 | 0.0005276 | 1.1765 | 3.3635 | 0.00664 | 0.0004371 | 0.0005592 | 1.2501 | 3.3323 | 0.00745 | 0.0004672 | 0.0005941 | 1.3159 | 3.8511 | 0.00713 | 0.000446 | 0.0005604 | 1.2505 | 4.6485 | 0.00654 | 0.0004581 | 0.0005767 | 1.3099 | 4.6293 | 0.00716 | 0.0004796 | 0.0006047 | 1.2505 | 4.6486 | 0.00722 | 0.0004897 | 0.0006174 | 1.2508 | 5.9653 | 0.00635 | 0.0004976 | 0.0006025 | 1.2045 | 6.5752 | 0.00646 | 0.000499 | 0.0006158 | 1.251 | 7.3925 | 0.00612 | 0.0004372 | 0.0005464 | 1.2079 | 7.4059 | 0.00617 | 0.0004446 | 0.0005559 | 1.1729 | 8.8401 | 0.00585 | 0.0004478 | 0.0005592 | 1.1439 | 9.2627 | 0.006 | 0.0004531 | 0.0005703 | 1.2173 | 9.2759 | 0.00666 | 0.0004767 | 0.0006003 | 1.2511 | 9.9734 | 0.00634 | 0.0004713 | 0.000596 | 1.2512 | 9.9736 | 0.00706 | 0.0005056 | 0.0006414 | 1.2512 | 11.435 | 0.00625 | 0.0004665 | 0.0005808 | 1.2513 | 11.4352 | 0.00689 | 0.0004964 | 0.0006205 | 1.2512 | 11.4355 | 0.00754 | 0.0005249 | 0.0006587 | 1.2514 | 12.6803 | 0.00714 | 0.0005369 | 0.0006728 | 1.2013 | 12.6115 | 0.00724 | 0.0005479 | 0.0006873 | 1.2759 | 13.4526 | 0.00711 | 0.000525 | 0.0006519 | 1.2514 | 13.6358 | 0.00708 | 0.0005431 | 0.0006688 | 1.2515 | 15.2217 | 0.00721 | 0.0005998 | 0.0007343 | 1.2083 | 15.9192 | 0.0077 | 0.0007981 | 0.000958 | 1.2514 | 16.0084 | 0.0087 | 0.0008508 | 0.00103 | 1.2713 | 17.2208 | 0.00773 | 0.0006509 | 0.0007995 | 1.2321 | 17.1123 | 0.00783 | 0.0006613 | 0.0008133 | 1.2514 | 17.2048 | 0.00743 | 0.0005822 | 0.000724 | 1.2871 | 17.3141 | 0.0083 | 0.0006186 | 0.0007721 | 1.2871 | 19.1107 | 0.00788 | 0.0006889 | 0.0008324 | 1.3904 | 19.4072 | 0.00851 | 0.0007063 | 0.0008564 | 1.3428 | 19.7665 | 0.00921 | 0.0006801 | 0.0008507 | 1.2671 | 20.1532 | 0.0086 | 0.0006878 | 0.0008601 | 1.3594 | 20.5793 | 0.0092 | 0.0007035 | 0.0008829 | 1.2834 | 20.536 | 0.00808 | 0.00066 | 0.0008181 | 1.3109 | 20.6153 | 0.00884 | 0.0006913 | 0.0008615 | 1.2804 | 20.527 | 0.00892 | 0.0006991 | 0.000872 | 1.2373 | 21.6217 | 0.00865 | 0.0006672 | 0.0008365 | 1.2235 | 21.057 | 0.00905 | 0.0007169 | 0.0009004 | 1.2512 | 21.2458 | 0.00979 | 0.0007464 | 0.0009419 | 1.2916 | 22.1473 | 0.00935 | 0.0007415 | 0.0009318 | 1.3057 | 23.9306 | 0.0087 | 0.0006809 | 0.0008503 | 1.216 | 26.5223 | 0.00889 | 0.000756 | 0.0009355 | 1.1937 | 26.3545 | 0.00897 | 0.0007627 | 0.0009444 | 1.182 | 28.7305 | 0.00992 | 0.0008269 | 0.00104 | 1.2106 | 30.6425 | 0.00883 | 0.0006896 | 0.0008662 | 1.1636 | 30.2288 | 0.00899 | 0.0007022 | 0.0008828 | 1.1773 | 30.358 | 0.00955 | 0.0007238 | 0.0009138 | 1.2065 | 27.275 | 0.01106 | 0.0008652 | 0.0011 | 1.1813 | 27.6281 | 0.0108 | 0.0008581 | 0.00108 | 1.1326 | 33.1988 | 0.0102 | 0.0007922 | 0.00101 | 1.2126 | 35.6595 | 0.01015 | 0.0007482 | 0.0009469 | 1.1839 | 35.4593 | 0.01056 | 0.0007983 | 0.00101 | 1.3816 | 39.3743 | 0.0118 | 0.000848 | 0.00107 | 1.2628 | 40.334 | 0.0114 | 0.0007876 | 0.001 | 1.2692 | 41.2201 | 0.01177 | 0.000893 | 0.00113 | 1.3223 | 43.3431 | 0.01173 | 0.0008026 | 0.00102 | 1.3159 | 43.0023 | 0.01169 | 0.000785 | 0.0009989 | 1.2929 | 45.7474 | 0.01223 | 0.0008404 | 0.00107 | 1.2764 | 47.6093 | 0.01207 | 0.0008391 | 0.00106 | 1.2602 | 47.3643 | 0.01214 | 0.0008436 | 0.00107
1.3889 | 0.076517 | 0.01279 | 0.00105 | 0.00169 | 1.4896 | 0.07374 | 0.02883 | 0.00179 | 0.00288 | 1.3263 | 0.078391 | 0.03692 | 0.00201 | 0.00324 | 1.3263 | 0.31875 | 0.00935 | 0.0005457 | 0.0008144 | 1.374 | 0.31265 | 0.0131 | 0.0007149 | 0.00102 | 1.5678 | 0.64832 | 0.01387 | 0.0007164 | 0.0009354 | 1.3982 | 1.6455 | 0.0082 | 0.0004495 | 0.0005964 | 1.3625 | 1.6586 | 0.00879 | 0.0004726 | 0.0006278 | 1.25 | 2.2174 | 0.00696 | 0.0004174 | 0.0005485 | 1.214 | 2.8473 | 0.0065 | 0.0004033 | 0.0005283 | 1.2 | 2.8524 | 0.0069 | 0.0004205 | 0.0005521 | 1.2504 | 3.3322 | 0.0066 | 0.0004265 | 0.0005464 | 1.3236 | 3.3011 | 0.00741 | 0.0004574 | 0.0005818 | 1.389 | 3.2739 | 0.00823 | 0.0004865 | 0.000616 | 1.4475 | 3.8017 | 0.0078 | 0.0004617 | 0.0005791 | 1.3756 | 4.606 | 0.0071 | 0.0004695 | 0.0005919 | 1.429 | 4.5869 | 0.00771 | 0.0004906 | 0.0006194 | 1.3642 | 4.6101 | 0.00777 | 0.0005004 | 0.0006319 | 1.355 | 5.9227 | 0.00679 | 0.0005045 | 0.0006131 | 1.2972 | 6.5446 | 0.00686 | 0.0005051 | 0.0006254 | 1.3404 | 7.3618 | 0.00646 | 0.0004427 | 0.0005551 | 1.2942 | 7.3782 | 0.00651 | 0.00045 | 0.0005645 | 1.2511 | 8.8372 | 0.00614 | 0.000452 | 0.0005664 | 1.2869 | 9.2799 | 0.00656 | 0.0004643 | 0.0005841 | 1.3526 | 9.2793 | 0.00721 | 0.0004873 | 0.0006134 | 1.3901 | 9.9677 | 0.00685 | 0.0004809 | 0.0006083 | 1.3763 | 9.9701 | 0.00758 | 0.0005145 | 0.0006531 | 1.3763 | 11.5131 | 0.0067 | 0.0004742 | 0.0005914 | 1.365 | 11.5035 | 0.00734 | 0.0005036 | 0.0006306 | 1.3555 | 11.5039 | 0.00799 | 0.0005318 | 0.0006685 | 1.3556 | 12.8084 | 0.00754 | 0.0005429 | 0.000682 | 1.3014 | 12.7495 | 0.00764 | 0.0005538 | 0.0006965 | 1.3741 | 13.5606 | 0.00749 | 0.0005304 | 0.0006602 | 1.3477 | 13.7837 | 0.00745 | 0.0005484 | 0.0006773 | 1.4302 | 15.4774 | 0.00788 | 0.0006117 | 0.0007484 | 1.3809 | 16.2541 | 0.00833 | 0.0008074 | 0.0009714 | 1.4078 | 16.3039 | 0.00934 | 0.0008594 | 0.00104 | 1.4302 | 17.6061 | 0.00832 | 0.0006601 | 0.000812 | 1.3862 | 17.5075 | 0.00842 | 0.0006706 | 0.000826 | 1.4078 | 17.6497 | 0.00802 | 0.0005925 | 0.0007376 | 1.4301 | 17.7096 | 0.00888 | 0.0006281 | 0.0007849 | 1.4301 | 19.5157 | 0.00841 | 0.0006964 | 0.0008432 | 1.5294 | 19.7529 | 0.00903 | 0.0007133 | 0.0008664 | 1.4649 | 20.2119 | 0.00972 | 0.0006874 | 0.0008616 | 1.3939 | 20.7277 | 0.00911 | 0.0006951 | 0.0008715 | 1.483 | 21.0845 | 0.0097 | 0.0007103 | 0.0008935 | 1.4117 | 20.9004 | 0.00858 | 0.0006673 | 0.0008291 | 1.4301 | 20.9502 | 0.00933 | 0.0006982 | 0.000872 | 1.3968 | 20.8617 | 0.00942 | 0.000706 | 0.0008826 | 1.3497 | 22.2754 | 0.00912 | 0.0006741 | 0.0008477 | 1.3347 | 21.8003 | 0.00953 | 0.0007241 | 0.0009126 | 1.3555 | 21.9298 | 0.01027 | 0.0007532 | 0.0009535 | 1.3993 | 22.6812 | 0.0098 | 0.0007478 | 0.0009425 | 1.4145 | 24.5943 | 0.00912 | 0.0006867 | 0.0008601 | 1.3096 | 27.1946 | 0.00927 | 0.0007608 | 0.0009444 | 1.2855 | 27.0267 | 0.00935 | 0.0007675 | 0.0009533 | 1.2608 | 29.4819 | 0.01027 | 0.0008313 | 0.00105 | 1.2913 | 31.3138 | 0.00916 | 0.0006939 | 0.0008742 | 1.2412 | 30.8997 | 0.00933 | 0.0007066 | 0.000891 | 1.2509 | 30.9795 | 0.00989 | 0.000728 | 0.0009217 | 1.2774 | 27.9658 | 0.01143 | 0.0008703 | 0.00111 | 1.2508 | 28.3179 | 0.01117 | 0.0008634 | 0.0011 | 1.2585 | 34.5479 | 0.0108 | 0.0008022 | 0.00102 | 1.3642 | 37.0961 | 0.01086 | 0.0007605 | 0.0009641 | 1.3319 | 37.1041 | 0.01127 | 0.0008106 | 0.00103 | 1.5198 | 40.7741 | 0.01244 | 0.0008575 | 0.00109 | 1.3891 | 41.8295 | 0.01203 | 0.0007978 | 0.00102 | 1.3962 | 42.6551 | 0.01238 | 0.000902 | 0.00114 | 1.4425 | 44.7294 | 0.01232 | 0.0008115 | 0.00103 | 1.4355 | 44.488 | 0.01228 | 0.0007942 | 0.00101 | 1.4006 | 47.151 | 0.01278 | 0.0008486 | 0.00108 | 1.3827 | 49.1816 | 0.0126 | 0.0008469 | 0.00108 | 1.3653 | 48.9263 | 0.01267 | 0.0008515 | 0.00108
1.4881 | 0.073774 | 0.01412 | 0.00113 | 0.00183 | 1.6137 | 0.070626 | 0.03234 | 0.00196 | 0.00318 | 1.492 | 0.073684 | 0.04363 | 0.00237 | 0.00372 | 1.492 | 0.29873 | 0.01101 | 0.000628 | 0.0009204 | 1.4989 | 0.29794 | 0.01478 | 0.0007817 | 0.00111 | 1.7104 | 0.62058 | 0.01549 | 0.0007696 | 0.001 | 1.4981 | 1.6114 | 0.00883 | 0.000465 | 0.0006186 | 1.4534 | 1.6265 | 0.00941 | 0.0004872 | 0.0006491 | 1.3333 | 2.1833 | 0.00743 | 0.0004275 | 0.0005642 | 1.2854 | 2.8182 | 0.00686 | 0.0004103 | 0.0005399 | 1.3333 | 2.7981 | 0.00762 | 0.0004398 | 0.0005745 | 1.4067 | 3.2668 | 0.00738 | 0.0004476 | 0.0005695 | 1.4707 | 3.2397 | 0.0082 | 0.0004773 | 0.0006042 | 1.5279 | 3.2166 | 0.00902 | 0.0005056 | 0.0006377 | 1.5791 | 3.7544 | 0.00848 | 0.0004771 | 0.0005976 | 1.5006 | 4.5596 | 0.00766 | 0.0004806 | 0.0006067 | 1.5481 | 4.5415 | 0.00828 | 0.0005013 | 0.0006338 | 1.4779 | 4.5687 | 0.00833 | 0.0005109 | 0.0006462 | 1.4592 | 5.8762 | 0.00722 | 0.0005114 | 0.0006234 | 1.3898 | 6.508 | 0.00725 | 0.0005112 | 0.0006349 | 1.4297 | 7.3242 | 0.00681 | 0.0004481 | 0.0005636 | 1.3805 | 7.3456 | 0.00686 | 0.0004554 | 0.0005729 | 1.4075 | 8.8087 | 0.00672 | 0.0004638 | 0.0005802 | 1.4298 | 9.2724 | 0.00711 | 0.000475 | 0.0005971 | 1.4879 | 9.264 | 0.00777 | 0.0004975 | 0.0006259 | 1.5291 | 9.9433 | 0.00737 | 0.0004902 | 0.00062 | 1.5014 | 9.9497 | 0.00809 | 0.0005233 | 0.0006643 | 1.5014 | 11.5715 | 0.00715 | 0.0004815 | 0.0006015 | 1.4788 | 11.562 | 0.00779 | 0.0005106 | 0.0006403 | 1.4598 | 11.5525 | 0.00843 | 0.0005384 | 0.0006778 | 1.4599 | 12.9067 | 0.00794 | 0.0005486 | 0.0006906 | 1.4015 | 12.8577 | 0.00805 | 0.0005595 | 0.0007052 | 1.5704 | 13.7274 | 0.00825 | 0.0005458 | 0.0006756 | 1.5402 | 14.0102 | 0.00819 | 0.0005631 | 0.000693 | 1.609 | 15.6639 | 0.00854 | 0.0006228 | 0.0007613 | 1.5535 | 16.5201 | 0.00896 | 0.000816 | 0.0009834 | 1.5643 | 16.5403 | 0.00996 | 0.0008675 | 0.00105 | 1.5891 | 17.9023 | 0.0089 | 0.0006687 | 0.0008234 | 1.5402 | 17.8135 | 0.009 | 0.0006791 | 0.0008375 | 1.5642 | 18.0156 | 0.0086 | 0.000602 | 0.0007499 | 1.5731 | 18.0358 | 0.00946 | 0.000637 | 0.0007966 | 1.5731 | 19.8515 | 0.00893 | 0.0007033 | 0.0008531 | 1.6685 | 20.0392 | 0.00955 | 0.0007198 | 0.0008757 | 1.587 | 20.608 | 0.01022 | 0.0006942 | 0.0008716 | 1.5206 | 21.223 | 0.0096 | 0.0007018 | 0.000882 | 1.6066 | 21.5204 | 0.01018 | 0.0007166 | 0.0009032 | 1.54 | 21.2155 | 0.00907 | 0.0006741 | 0.0008393 | 1.5493 | 21.2357 | 0.00982 | 0.0007047 | 0.0008817 | 1.5132 | 21.1572 | 0.00991 | 0.0007125 | 0.0008924 | 1.4622 | 22.8601 | 0.00958 | 0.0006805 | 0.000858 | 1.446 | 22.4746 | 0.00999 | 0.0007306 | 0.0009237 | 1.4597 | 22.5545 | 0.01073 | 0.0007594 | 0.0009641 | 1.5069 | 23.1558 | 0.01025 | 0.0007537 | 0.0009525 | 1.5233 | 25.1987 | 0.00953 | 0.0006921 | 0.0008692 | 1.4031 | 27.8078 | 0.00965 | 0.0007652 | 0.0009525 | 1.3773 | 27.6498 | 0.00973 | 0.000772 | 0.0009616 | 1.3396 | 30.1941 | 0.01062 | 0.0008353 | 0.00105 | 1.372 | 31.936 | 0.00949 | 0.0006978 | 0.0008817 | 1.3188 | 31.5316 | 0.00966 | 0.0007106 | 0.0008987 | 1.3244 | 31.5719 | 0.01022 | 0.0007319 | 0.0009292 | 1.4194 | 29.2798 | 0.01215 | 0.0008824 | 0.00112 | 1.3897 | 29.6002 | 0.01188 | 0.0008757 | 0.00111 | 1.4158 | 36.0264 | 0.01153 | 0.0008146 | 0.00104 | 1.5158 | 38.3669 | 0.01154 | 0.0007715 | 0.0009793 | 1.4799 | 38.5435 | 0.01195 | 0.0008215 | 0.00105 | 1.6579 | 42.0269 | 0.01306 | 0.0008661 | 0.0011 | 1.5154 | 43.1786 | 0.01263 | 0.0008069 | 0.00103 | 1.5231 | 43.9339 | 0.01298 | 0.0009103 | 0.00116 | 1.5627 | 45.9889 | 0.01289 | 0.0008196 | 0.00105 | 1.5552 | 45.847 | 0.01285 | 0.0008026 | 0.00103 | 1.5084 | 48.438 | 0.01332 | 0.0008562 | 0.00109 | 1.4891 | 50.6374 | 0.01311 | 0.000854 | 0.00109 | 1.4703 | 50.3818 | 0.01319 | 0.0008586 | 0.0011
1.5873 | 0.071261 | 0.0155 | 0.00121 | 0.00199 | 1.7378 | 0.067793 | 0.03601 | 0.00213 | 0.00348 | 1.6578 | 0.069588 | 0.05075 | 0.00273 | 0.00422 | 1.6578 | 0.28161 | 0.01277 | 0.0007107 | 0.00103 | 1.6238 | 0.28492 | 0.01654 | 0.0008496 | 0.00121 | 1.8529 | 0.59555 | 0.01718 | 0.0008238 | 0.00107 | 1.5979 | 1.5784 | 0.00947 | 0.0004805 | 0.0006411 | 1.5442 | 1.5954 | 0.01005 | 0.0005019 | 0.0006704 | 1.4167 | 2.1512 | 0.0079 | 0.0004376 | 0.0005799 | 1.4283 | 2.7589 | 0.0076 | 0.0004303 | 0.0005628 | 1.5 | 2.7298 | 0.00855 | 0.0004672 | 0.0006022 | 1.563 | 3.2025 | 0.00818 | 0.0004682 | 0.0005925 | 1.6177 | 3.1804 | 0.009 | 0.0004971 | 0.0006264 | 1.6668 | 3.1604 | 0.00983 | 0.0005245 | 0.0006593 | 1.7107 | 3.7101 | 0.00917 | 0.0004923 | 0.0006159 | 1.6257 | 4.5112 | 0.00823 | 0.0004916 | 0.0006214 | 1.6671 | 4.4942 | 0.00885 | 0.0005119 | 0.000648 | 1.5916 | 4.5244 | 0.0089 | 0.0005213 | 0.0006601 | 1.5635 | 5.8267 | 0.00766 | 0.0005183 | 0.0006337 | 1.4825 | 6.4695 | 0.00765 | 0.0005171 | 0.0006441 | 1.6085 | 7.2402 | 0.00752 | 0.0004642 | 0.00058 | 1.553 | 7.2675 | 0.00757 | 0.0004712 | 0.0005893 | 1.5639 | 8.7605 | 0.0073 | 0.0004752 | 0.0005934 | 1.5728 | 9.2462 | 0.00767 | 0.0004854 | 0.0006097 | 1.6231 | 9.2339 | 0.00832 | 0.0005074 | 0.0006379 | 1.6681 | 9.9061 | 0.00789 | 0.0004992 | 0.0006313 | 1.6265 | 9.9186 | 0.00861 | 0.0005317 | 0.0006751 | 1.6265 | 11.6001 | 0.00759 | 0.0004886 | 0.0006111 | 1.5925 | 11.5907 | 0.00823 | 0.0005174 | 0.0006496 | 1.6683 | 11.6101 | 0.00932 | 0.0005582 | 0.0006954 | 1.6685 | 13.0439 | 0.00873 | 0.0005649 | 0.0007068 | 1.6018 | 13.0048 | 0.00884 | 0.0005757 | 0.0007215 | 1.7666 | 13.8249 | 0.009 | 0.0005603 | 0.00069 | 1.7327 | 14.1774 | 0.00892 | 0.0005769 | 0.0007076 | 1.7878 | 15.8011 | 0.00919 | 0.0006332 | 0.0007733 | 1.7261 | 16.7367 | 0.00958 | 0.000824 | 0.0009944 | 1.7207 | 16.7372 | 0.01058 | 0.000875 | 0.00106 | 1.748 | 18.1291 | 0.00947 | 0.0006767 | 0.0008339 | 1.6942 | 18.0602 | 0.00958 | 0.0006872 | 0.0008481 | 1.7207 | 18.3122 | 0.00917 | 0.0006108 | 0.0007613 | 1.7161 | 18.3027 | 0.01003 | 0.0006454 | 0.0008074 | 1.7161 | 20.1279 | 0.00945 | 0.0007099 | 0.0008624 | 1.8075 | 20.2861 | 0.01006 | 0.000726 | 0.0008845 | 1.709 | 20.9546 | 0.01072 | 0.0007006 | 0.0008809 | 1.6473 | 21.649 | 0.01008 | 0.000708 | 0.0008916 | 1.7302 | 21.9068 | 0.01066 | 0.0007225 | 0.0009122 | 1.6684 | 21.4914 | 0.00955 | 0.0006805 | 0.0008488 | 1.6684 | 21.4918 | 0.0103 | 0.0007108 | 0.0008908 | 1.6296 | 21.4132 | 0.01039 | 0.0007187 | 0.0009016 | 1.5747 | 23.3953 | 0.01002 | 0.0006864 | 0.0008675 | 1.5572 | 23.0997 | 0.01044 | 0.0007366 | 0.0009339 | 1.564 | 23.1399 | 0.01118 | 0.0007651 | 0.000974 | 1.6145 | 23.6011 | 0.01069 | 0.0007592 | 0.0009617 | 1.6321 | 25.7539 | 0.00994 | 0.000697 | 0.0008776 | 1.4967 | 28.3818 | 0.01001 | 0.0007694 | 0.0009601 | 1.4692 | 28.2237 | 0.01009 | 0.0007762 | 0.0009693 | 1.4184 | 30.8672 | 0.01096 | 0.0008391 | 0.00106 | 1.4527 | 32.5189 | 0.00981 | 0.0007016 | 0.0008887 | 1.3964 | 32.1143 | 0.00998 | 0.0007144 | 0.0009059 | 1.4716 | 32.6486 | 0.01086 | 0.0007418 | 0.0009428 | 1.5968 | 30.7735 | 0.013 | 0.0008972 | 0.00115 | 1.5635 | 31.0721 | 0.01272 | 0.0008909 | 0.00114 | 1.5731 | 37.3188 | 0.01223 | 0.0008256 | 0.00106 | 1.6674 | 39.5008 | 0.0122 | 0.0007815 | 0.0009929 | 1.6279 | 39.7962 | 0.01261 | 0.0008313 | 0.00106 | 1.7961 | 43.162 | 0.01367 | 0.000874 | 0.00111 | 1.6417 | 44.3906 | 0.01322 | 0.0008153 | 0.00105 | 1.65 | 45.0955 | 0.01356 | 0.0009178 | 0.00117 | 1.6829 | 47.141 | 0.01344 | 0.000827 | 0.00106 | 1.6748 | 47.0886 | 0.0134 | 0.0008103 | 0.00104 | 1.6161 | 49.6376 | 0.01384 | 0.0008631 | 0.0011 | 1.5954 | 51.9961 | 0.01361 | 0.0008605 | 0.0011 | 1.5753 | 51.7403 | 0.0137 | 0.0008652 | 0.00111
1.6865 | 0.068929 | 0.01693 | 0.0013 | 0.00215 | 1.862 | 0.06521 | 0.03983 | 0.0023 | 0.00379 | 1.8236 | 0.065984 | 0.05829 | 0.00308 | 0.00475 | 1.8236 | 0.26699 | 0.01463 | 0.000794 | 0.00115 | 1.7487 | 0.27331 | 0.01837 | 0.0009185 | 0.00131 | 1.9954 | 0.57312 | 0.01894 | 0.0008788 | 0.00114 | 1.6978 | 1.5463 | 0.01013 | 0.0004961 | 0.0006638 | 1.635 | 1.5664 | 0.0107 | 0.0005166 | 0.000692 | 1.5 | 2.1191 | 0.00838 | 0.0004477 | 0.0005957 | 1.6068 | 2.6866 | 0.00854 | 0.0004589 | 0.0005914 | 1.6667 | 2.6626 | 0.00951 | 0.0004942 | 0.0006299 | 1.7193 | 3.1402 | 0.00899 | 0.0004887 | 0.0006154 | 1.7648 | 3.1222 | 0.00982 | 0.0005167 | 0.0006487 | 1.8057 | 3.1061 | 0.01065 | 0.0005434 | 0.0006809 | 1.8423 | 3.6659 | 0.00987 | 0.0005073 | 0.0006342 | 1.7507 | 4.4609 | 0.0088 | 0.0005025 | 0.0006358 | 1.7862 | 4.4469 | 0.00942 | 0.0005225 | 0.000662 | 1.7052 | 4.4791 | 0.00947 | 0.0005316 | 0.0006739 | 1.6677 | 5.7763 | 0.0081 | 0.000525 | 0.0006438 | 1.6678 | 6.3846 | 0.00845 | 0.0005347 | 0.0006622 | 1.7872 | 7.1463 | 0.00824 | 0.0004798 | 0.000596 | 1.7256 | 7.1796 | 0.00828 | 0.0004866 | 0.0006051 | 1.7203 | 8.6995 | 0.00789 | 0.0004863 | 0.0006061 | 1.7158 | 9.2081 | 0.00823 | 0.0004955 | 0.0006217 | 1.7584 | 9.1949 | 0.00888 | 0.000517 | 0.0006495 | 1.8072 | 9.859 | 0.00841 | 0.0005079 | 0.0006422 | 1.7517 | 9.8786 | 0.00913 | 0.00054 | 0.0006856 | 1.7516 | 11.6089 | 0.00803 | 0.0004954 | 0.0006203 | 1.82 | 11.6185 | 0.00912 | 0.0005376 | 0.0006672 | 1.8768 | 11.6082 | 0.01021 | 0.000577 | 0.0007119 | 1.877 | 13.1217 | 0.00952 | 0.0005802 | 0.0007218 | 1.802 | 13.1025 | 0.00963 | 0.0005909 | 0.0007366 | 1.9629 | 13.8728 | 0.00974 | 0.000574 | 0.0007035 | 1.9253 | 14.2851 | 0.00965 | 0.0005899 | 0.0007211 | 1.9666 | 15.8987 | 0.00984 | 0.0006432 | 0.0007846 | 1.8987 | 16.9139 | 0.01019 | 0.0008316 | 0.001 | 1.8771 | 16.8946 | 0.01119 | 0.0008822 | 0.00107 | 1.9069 | 18.3164 | 0.01003 | 0.0006844 | 0.0008438 | 1.8482 | 18.2574 | 0.01014 | 0.0006948 | 0.000858 | 1.8771 | 18.5592 | 0.00972 | 0.0006191 | 0.0007718 | 1.8591 | 18.5299 | 0.01059 | 0.0006533 | 0.0008176 | 1.8592 | 20.3549 | 0.00996 | 0.0007161 | 0.000871 | 1.9466 | 20.4833 | 0.01057 | 0.000732 | 0.0008927 | 1.8311 | 21.2615 | 0.01121 | 0.0007066 | 0.0008897 | 1.774 | 22.0255 | 0.01055 | 0.0007138 | 0.0009005 | 1.8538 | 22.2437 | 0.01112 | 0.000728 | 0.0009207 | 1.7967 | 21.7377 | 0.01003 | 0.0006866 | 0.0008577 | 1.7876 | 21.7284 | 0.01078 | 0.0007167 | 0.0008995 | 1.746 | 21.6497 | 0.01087 | 0.0007246 | 0.0009103 | 1.6872 | 23.8712 | 0.01046 | 0.0006919 | 0.0008763 | 1.6684 | 23.6653 | 0.01088 | 0.0007421 | 0.0009433 | 1.6683 | 23.6658 | 0.01162 | 0.0007704 | 0.0009831 | 1.7222 | 24.0069 | 0.01113 | 0.0007644 | 0.0009704 | 1.7409 | 26.2596 | 0.01033 | 0.0007017 | 0.0008855 | 1.5902 | 28.9164 | 0.01037 | 0.0007733 | 0.0009673 | 1.561 | 28.7582 | 0.01046 | 0.0007802 | 0.0009765 | 1.576 | 32.0851 | 0.01161 | 0.0008484 | 0.00108 | 1.6141 | 33.5767 | 0.01043 | 0.0007112 | 0.0009016 | 1.5515 | 33.1817 | 0.01061 | 0.0007242 | 0.0009191 | 1.6555 | 33.825 | 0.01163 | 0.0007545 | 0.0009579 | 1.7742 | 32.13 | 0.01382 | 0.0009102 | 0.00116 | 1.7372 | 32.4271 | 0.01353 | 0.0009041 | 0.00115 | 1.7304 | 38.454 | 0.01291 | 0.0008355 | 0.00107 | 1.819 | 40.5271 | 0.01284 | 0.0007906 | 0.00101 | 1.7758 | 40.9215 | 0.01324 | 0.0008402 | 0.00107 | 1.9343 | 44.179 | 0.01426 | 0.0008814 | 0.00112 | 1.768 | 45.5048 | 0.01379 | 0.000823 | 0.00106 | 1.7769 | 46.1495 | 0.01412 | 0.0009247 | 0.00118 | 1.8031 | 48.1952 | 0.01398 | 0.000834 | 0.00107 | 1.7944 | 48.2224 | 0.01394 | 0.0008174 | 0.00105 | 1.7239 | 50.7395 | 0.01436 | 0.0008696 | 0.00112 | 1.7018 | 53.2771 | 0.0141 | 0.0008666 | 0.00111 | 1.6803 | 53.0211 | 0.01419 | 0.0008713 | 0.00112
1.7857 | 0.066766 | 0.01841 | 0.00138 | 0.00231 | 1.9861 | 0.062837 | 0.0438 | 0.00248 | 0.00412 | 1.9894 | 0.06278 | 0.06622 | 0.00343 | 0.00529 | 1.9894 | 0.25418 | 0.01659 | 0.0008781 | 0.00127 | 1.9985 | 0.25349 | 0.02226 | 0.00113 | 0.00153 | 2.138 | 0.5534 | 0.02077 | 0.0009346 | 0.00121 | 1.7977 | 1.5152 | 0.0108 | 0.0005119 | 0.0006867 | 1.8167 | 1.5102 | 0.01204 | 0.0005624 | 0.0007357 | 1.6667 | 2.0569 | 0.00937 | 0.0004782 | 0.0006274 | 1.7853 | 2.6164 | 0.00951 | 0.0004871 | 0.0006201 | 1.8333 | 2.5984 | 0.01049 | 0.0005209 | 0.0006576 | 1.8756 | 3.08 | 0.00981 | 0.000509 | 0.0006383 | 1.9119 | 3.066 | 0.01065 | 0.0005361 | 0.0006709 | 1.9446 | 3.054 | 0.01148 | 0.0005621 | 0.0007025 | 1.9739 | 3.6246 | 0.01058 | 0.0005222 | 0.0006524 | 1.8758 | 4.4096 | 0.00938 | 0.0005134 | 0.0006501 | 1.9053 | 4.3976 | 0.01 | 0.000533 | 0.0006759 | 1.8189 | 4.4328 | 0.01005 | 0.0005418 | 0.0006876 | 1.8762 | 5.6736 | 0.009 | 0.0005459 | 0.0006637 | 1.8531 | 6.2949 | 0.00926 | 0.000552 | 0.0006798 | 1.9659 | 7.0486 | 0.00896 | 0.0004953 | 0.0006117 | 1.8981 | 7.0859 | 0.009 | 0.0005017 | 0.0006207 | 1.8766 | 8.6296 | 0.00849 | 0.0004972 | 0.0006184 | 1.8588 | 9.1602 | 0.00879 | 0.0005053 | 0.0006334 | 1.8936 | 9.1481 | 0.00944 | 0.0005265 | 0.0006608 | 1.9462 | 9.8071 | 0.00893 | 0.0005165 | 0.0006528 | 2.0019 | 9.786 | 0.01018 | 0.0005659 | 0.0007057 | 2.0019 | 11.5969 | 0.00892 | 0.0005163 | 0.000638 | 2.0475 | 11.6068 | 0.01001 | 0.0005568 | 0.0006837 | 2.0854 | 11.6167 | 0.0111 | 0.0005949 | 0.0007276 | 2.0856 | 13.1799 | 0.0103 | 0.0005948 | 0.0007359 | 2.0022 | 13.1406 | 0.01042 | 0.0006054 | 0.0007507 | 2.1592 | 13.931 | 0.01048 | 0.0005872 | 0.0007163 | 2.1178 | 14.3932 | 0.01036 | 0.0006023 | 0.0007339 | 2.1453 | 16.0067 | 0.01049 | 0.0006527 | 0.0007953 | 2.0713 | 17.0916 | 0.0108 | 0.0008388 | 0.00101 | 2.0335 | 17.0424 | 0.0118 | 0.0008891 | 0.00108 | 2.0658 | 18.484 | 0.01059 | 0.0006916 | 0.000853 | 2.0022 | 18.405 | 0.0107 | 0.0007021 | 0.0008674 | 2.0335 | 18.7767 | 0.01028 | 0.0006269 | 0.0007818 | 2.0021 | 18.7275 | 0.01114 | 0.0006608 | 0.0008272 | 2.0022 | 20.5522 | 0.01046 | 0.000722 | 0.0008792 | 2.0856 | 20.6909 | 0.01107 | 0.0007377 | 0.0009005 | 1.9532 | 21.5188 | 0.01169 | 0.0007124 | 0.000898 | 1.9007 | 22.3624 | 0.01101 | 0.0007194 | 0.0009089 | 1.9774 | 22.5409 | 0.01158 | 0.0007333 | 0.0009286 | 1.9251 | 21.9645 | 0.0105 | 0.0006924 | 0.0008661 | 1.9068 | 21.9354 | 0.01125 | 0.0007223 | 0.0009077 | 1.8624 | 21.8566 | 0.01134 | 0.0007302 | 0.0009186 | 1.7997 | 24.3075 | 0.01088 | 0.000697 | 0.0008846 | 1.7797 | 24.1814 | 0.01131 | 0.0007473 | 0.000952 | 1.7725 | 24.1521 | 0.01205 | 0.0007754 | 0.0009916 | 1.8298 | 24.3832 | 0.01155 | 0.0007693 | 0.0009786 | 1.8497 | 26.7257 | 0.01072 | 0.0007061 | 0.0008928 | 1.6837 | 29.4116 | 0.01072 | 0.000777 | 0.000974 | 1.6528 | 29.2533 | 0.01081 | 0.0007839 | 0.0009833 | 1.773 | 33.4327 | 0.01239 | 0.0008601 | 0.00109 | 1.8159 | 34.7342 | 0.01118 | 0.0007235 | 0.0009159 | 1.7455 | 34.3487 | 0.01137 | 0.0007367 | 0.0009337 | 1.8395 | 34.8639 | 0.01238 | 0.000766 | 0.0009713 | 1.9516 | 33.3688 | 0.01461 | 0.0009219 | 0.00118 | 1.9109 | 33.6646 | 0.01431 | 0.000916 | 0.00117 | 1.8877 | 39.4614 | 0.01357 | 0.0008446 | 0.00108 | 1.9705 | 41.4552 | 0.01347 | 0.0007991 | 0.00102 | 1.9238 | 41.9187 | 0.01387 | 0.0008484 | 0.00109 | 2.0724 | 45.1976 | 0.01483 | 0.0008882 | 0.00113 | 1.8942 | 46.511 | 0.01435 | 0.0008302 | 0.00107 | 1.9039 | 47.1154 | 0.01467 | 0.0009312 | 0.00119 | 1.9233 | 49.1612 | 0.01451 | 0.0008404 | 0.00108 | 1.9141 | 49.2681 | 0.01447 | 0.0008241 | 0.00106 | 1.9393 | 52.7287 | 0.01535 | 0.000887 | 0.00113 | 1.9145 | 55.6247 | 0.01505 | 0.0008825 | 0.00113 | 1.8904 | 55.3684 | 0.01514 | 0.0008874 | 0.00114
1.9841 | 0.062872 | 0.02151 | 0.00159 | 0.00264 | 2.2344 | 0.058653 | 0.05217 | 0.00296 | 0.00479 | 2.1552 | 0.059917 | 0.07454 | 0.00379 | 0.00585 | 2.1552 | 0.24367 | 0.01865 | 0.000963 | 0.0014 | 2.2483 | 0.23787 | 0.02644 | 0.00133 | 0.00176 | 2.2805 | 0.53378 | 0.02266 | 0.0009913 | 0.00129 | 1.9974 | 1.4581 | 0.01219 | 0.0005609 | 0.0007333 | 2.0438 | 1.4471 | 0.01378 | 0.0006284 | 0.0007916 | 1.875 | 1.9857 | 0.01064 | 0.0005221 | 0.0006676 | 1.9639 | 2.5492 | 0.01051 | 0.000515 | 0.0006488 | 2 | 2.5362 | 0.01149 | 0.0005475 | 0.0006855 | 2.0319 | 3.0248 | 0.01066 | 0.0005291 | 0.0006613 | 2.0589 | 3.0168 | 0.01149 | 0.0005554 | 0.0006931 | 2.0834 | 3.0098 | 0.01233 | 0.0005807 | 0.0007242 | 2.1055 | 3.5925 | 0.01129 | 0.0005369 | 0.0006705 | 2.0008 | 4.3594 | 0.00997 | 0.0005241 | 0.0006642 | 2.1435 | 4.3152 | 0.01119 | 0.0005662 | 0.0007035 | 2.0463 | 4.3474 | 0.01122 | 0.0005741 | 0.0007147 | 2.0846 | 5.5831 | 0.00992 | 0.0005665 | 0.0006833 | 2.0384 | 6.2133 | 0.01008 | 0.0005691 | 0.0006971 | 2.1446 | 6.971 | 0.0097 | 0.0005105 | 0.0006272 | 2.0707 | 7.0053 | 0.00973 | 0.0005167 | 0.0006359 | 2.033 | 8.5638 | 0.00909 | 0.000508 | 0.0006305 | 2.0018 | 9.1084 | 0.00935 | 0.000515 | 0.0006449 | 2.1642 | 9.0697 | 0.01058 | 0.0005565 | 0.0006827 | 2.2242 | 9.7216 | 0.00999 | 0.0005436 | 0.0006733 | 2.2521 | 9.7067 | 0.01124 | 0.0005909 | 0.0007251 | 2.2521 | 11.5853 | 0.00981 | 0.0005361 | 0.0006546 | 2.2751 | 11.5754 | 0.0109 | 0.0005753 | 0.0006995 | 2.2939 | 11.5654 | 0.01199 | 0.0006123 | 0.0007427 | 2.2942 | 13.1683 | 0.01109 | 0.0006088 | 0.0007493 | 2.2024 | 13.189 | 0.0112 | 0.0006192 | 0.0007641 | 2.3555 | 13.8896 | 0.01122 | 0.0006 | 0.0007285 | 2.3103 | 14.4115 | 0.01108 | 0.0006142 | 0.0007461 | 2.3241 | 16.015 | 0.01113 | 0.000662 | 0.0008055 | 2.2439 | 17.2095 | 0.0114 | 0.0008457 | 0.00102 | 2.19 | 17.1905 | 0.0124 | 0.0008956 | 0.00109 | 2.2247 | 18.612 | 0.01115 | 0.0006986 | 0.0008618 | 2.1562 | 18.5729 | 0.01126 | 0.0007091 | 0.0008762 | 2.1899 | 18.9845 | 0.01082 | 0.0006345 | 0.0007912 | 2.1452 | 18.9354 | 0.01169 | 0.000668 | 0.0008363 | 2.1452 | 20.7699 | 0.01096 | 0.0007277 | 0.0008869 | 2.2246 | 20.8388 | 0.01156 | 0.0007431 | 0.0009079 | 2.0753 | 21.8064 | 0.01216 | 0.0007179 | 0.0009058 | 2.0274 | 22.6697 | 0.01147 | 0.0007246 | 0.0009167 | 2.1009 | 22.8484 | 0.01204 | 0.0007383 | 0.0009362 | 2.0534 | 22.2017 | 0.01096 | 0.000698 | 0.0008741 | 2.026 | 22.1427 | 0.01172 | 0.0007277 | 0.0009155 | 1.9788 | 22.0538 | 0.01181 | 0.0007356 | 0.0009264 | 1.9121 | 24.7042 | 0.0113 | 0.0007019 | 0.0008924 | 1.8909 | 24.6579 | 0.01173 | 0.0007522 | 0.0009602 | 1.8768 | 24.5988 | 0.01247 | 0.0007801 | 0.0009996 | 1.9374 | 24.7198 | 0.01197 | 0.000774 | 0.0009863 | 1.9585 | 27.1522 | 0.0111 | 0.0007103 | 0.0008998 | 1.8708 | 30.2932 | 0.01141 | 0.0007868 | 0.0009863 | 1.8365 | 30.1447 | 0.0115 | 0.0007938 | 0.0009957 | 1.97 | 34.6226 | 0.01315 | 0.0008707 | 0.0011 | 2.0177 | 35.7739 | 0.01191 | 0.0007347 | 0.0009287 | 1.9394 | 35.3781 | 0.01211 | 0.000748 | 0.0009467 | 2.0234 | 35.8045 | 0.01311 | 0.0007766 | 0.0009835 | 2.129 | 34.5892 | 0.01536 | 0.0009323 | 0.00119 | 2.0846 | 34.884 | 0.01506 | 0.0009266 | 0.00119 | 2.045 | 40.4105 | 0.01422 | 0.000853 | 0.00109 | 2.1221 | 42.4349 | 0.01408 | 0.000807 | 0.00103 | 2.0718 | 42.8977 | 0.01447 | 0.000856 | 0.0011 | 2.2106 | 46.0874 | 0.0154 | 0.0008946 | 0.00114 | 2.0205 | 47.4686 | 0.0149 | 0.0008369 | 0.00108 | 2.0308 | 48.0529 | 0.01521 | 0.0009373 | 0.0012 | 2.1637 | 51.0473 | 0.01553 | 0.0008584 | 0.0011 | 2.1533 | 51.2936 | 0.01549 | 0.0008424 | 0.00108 | 2.1548 | 54.6434 | 0.01631 | 0.0009025 | 0.00115 | 2.1273 | 57.9082 | 0.01596 | 0.0008967 | 0.00115 | 2.1004 | 57.6315 | 0.01605 | 0.0009016 | 0.00115
2.2321 | 0.058689 | 0.02564 | 0.00187 | 0.00308 | 2.4826 | 0.055079 | 0.06112 | 0.00344 | 0.00549 | 2.321 | 0.057354 | 0.08326 | 0.00415 | 0.00644 | 2.321 | 0.23336 | 0.02079 | 0.00105 | 0.00153 | 2.4981 | 0.22295 | 0.03089 | 0.00153 | 0.002 | 2.423 | 0.51426 | 0.02462 | 0.00105 | 0.00136 | 2.2471 | 1.396 | 0.01399 | 0.0006315 | 0.000793 | 2.2709 | 1.389 | 0.01559 | 0.0006931 | 0.000849 | 2.0833 | 1.9236 | 0.01196 | 0.0005651 | 0.0007083 | 2.1424 | 2.4921 | 0.01153 | 0.0005427 | 0.0006778 | 2.1667 | 2.4841 | 0.01251 | 0.0005738 | 0.0007135 | 2.1882 | 2.9756 | 0.01151 | 0.0005492 | 0.0006842 | 2.206 | 2.9686 | 0.01235 | 0.0005747 | 0.0007155 | 2.2223 | 2.9626 | 0.01319 | 0.0005993 | 0.0007459 | 2.3687 | 3.5041 | 0.01274 | 0.0005842 | 0.0007065 | 2.2509 | 4.27 | 0.01116 | 0.0005583 | 0.0006924 | 2.3816 | 4.2048 | 0.0124 | 0.0005987 | 0.0007309 | 2.2737 | 4.26 | 0.01242 | 0.0006058 | 0.0007415 | 2.2931 | 5.4806 | 0.01085 | 0.0005869 | 0.0007028 | 2.2237 | 6.1337 | 0.01092 | 0.000586 | 0.0007143 | 2.3233 | 6.8615 | 0.01044 | 0.0005255 | 0.0006425 | 2.2432 | 6.9157 | 0.01047 | 0.0005314 | 0.000651 | 2.1894 | 8.5032 | 0.00969 | 0.0005185 | 0.0006424 | 2.2877 | 9.0071 | 0.01049 | 0.0005458 | 0.0006671 | 2.4347 | 8.9076 | 0.01172 | 0.0005855 | 0.0007039 | 2.5022 | 9.5414 | 0.01106 | 0.0005699 | 0.0006932 | 2.5024 | 9.5416 | 0.01231 | 0.0006152 | 0.0007439 | 2.5023 | 11.434 | 0.0107 | 0.0005553 | 0.0006707 | 2.5026 | 11.4342 | 0.01179 | 0.0005933 | 0.0007148 | 2.5025 | 11.4343 | 0.01288 | 0.0006293 | 0.0007573 | 2.5027 | 13.077 | 0.01187 | 0.0006225 | 0.0007622 | 2.4026 | 13.1177 | 0.01198 | 0.0006327 | 0.000777 | 2.5518 | 13.7983 | 0.01197 | 0.0006125 | 0.0007404 | 2.5028 | 14.3601 | 0.0118 | 0.0006258 | 0.0007579 | 2.5029 | 15.9535 | 0.01178 | 0.000671 | 0.0008153 | 2.4165 | 17.2278 | 0.012 | 0.0008524 | 0.00103 | 2.3464 | 17.2288 | 0.013 | 0.000902 | 0.0011 | 2.3836 | 18.6102 | 0.0117 | 0.0007054 | 0.0008702 | 2.3103 | 18.6211 | 0.01182 | 0.0007158 | 0.0008846 | 2.3464 | 19.0626 | 0.01136 | 0.0006417 | 0.0008001 | 2.2882 | 19.0436 | 0.01223 | 0.0006749 | 0.000845 | 2.2882 | 20.8678 | 0.01145 | 0.0007332 | 0.0008943 | 2.3637 | 20.8869 | 0.01206 | 0.0007485 | 0.0009151 | 2.1973 | 22.0343 | 0.01263 | 0.0007231 | 0.0009133 | 2.1541 | 22.9673 | 0.01192 | 0.0007296 | 0.0009242 | 2.2245 | 23.0861 | 0.01248 | 0.0007431 | 0.0009433 | 2.1817 | 22.4092 | 0.01143 | 0.0007034 | 0.0008818 | 2.1451 | 22.3602 | 0.01218 | 0.0007329 | 0.0009229 | 2.0952 | 22.2813 | 0.01228 | 0.0007408 | 0.0009339 | 2.0246 | 25.0813 | 0.01172 | 0.0007065 | 0.0008997 | 2.0021 | 25.0948 | 0.01215 | 0.0007567 | 0.0009679 | 2.0853 | 25.453 | 0.0133 | 0.0007931 | 0.00101 | 2.1527 | 25.414 | 0.01279 | 0.0007869 | 0.001 | 2.1761 | 27.9762 | 0.01185 | 0.0007219 | 0.0009126 | 2.1047 | 31.3345 | 0.01225 | 0.0007997 | 0.001 | 2.066 | 31.166 | 0.01234 | 0.0008067 | 0.00101 | 2.167 | 35.7741 | 0.01388 | 0.0008802 | 0.00112 | 2.2194 | 36.7553 | 0.01262 | 0.000745 | 0.0009402 | 2.1334 | 36.3892 | 0.01283 | 0.0007584 | 0.0009585 | 2.2074 | 36.7066 | 0.01382 | 0.0007863 | 0.0009945 | 2.3065 | 35.591 | 0.0161 | 0.0009419 | 0.00121 | 2.2583 | 35.9448 | 0.01579 | 0.0009364 | 0.0012 | 2.2023 | 41.2911 | 0.01485 | 0.0008608 | 0.0011 | 2.2737 | 43.1959 | 0.01468 | 0.0008144 | 0.00104 | 2.2198 | 43.7479 | 0.01507 | 0.0008631 | 0.00111 | 2.4869 | 47.2801 | 0.0165 | 0.0009131 | 0.00116 | 2.2731 | 49.1877 | 0.01597 | 0.0008559 | 0.0011 | 2.2846 | 49.6915 | 0.01627 | 0.0009542 | 0.00122 | 2.4041 | 52.3277 | 0.01653 | 0.0008747 | 0.00111 | 2.3926 | 52.7135 | 0.01648 | 0.0008589 | 0.0011 | 2.3703 | 56.0223 | 0.01724 | 0.0009166 | 0.00117 | 2.34 | 59.7259 | 0.01683 | 0.0009095 | 0.00116 | 2.3104 | 59.519 | 0.01693 | 0.0009144 | 0.00117
2.4802 | 0.055115 | 0.03006 | 0.00215 | 0.00355 | 2.7309 | 0.051986 | 0.07064 | 0.00392 | 0.00624 | 2.6525 | 0.052919 | 0.10182 | 0.00522 | 0.00766 | 2.6525 | 0.21484 | 0.02536 | 0.00131 | 0.00181 | 2.7479 | 0.21024 | 0.03563 | 0.00173 | 0.00225 | 2.5656 | 0.49684 | 0.02666 | 0.00111 | 0.00144 | 2.4968 | 1.3279 | 0.01588 | 0.0007009 | 0.0008547 | 2.498 | 1.3269 | 0.01749 | 0.0007574 | 0.000908 | 2.2917 | 1.8604 | 0.01332 | 0.0006077 | 0.0007497 | 2.3209 | 2.4269 | 0.01258 | 0.0005703 | 0.0007071 | 2.3333 | 2.4219 | 0.01356 | 0.0006002 | 0.0007418 | 2.3445 | 2.9145 | 0.01239 | 0.0005692 | 0.0007073 | 2.3531 | 2.9105 | 0.01323 | 0.0005939 | 0.0007379 | 2.5001 | 2.8514 | 0.01497 | 0.0006606 | 0.0007897 | 2.6319 | 3.4089 | 0.01423 | 0.0006301 | 0.0007427 | 2.501 | 4.1486 | 0.01238 | 0.000592 | 0.0007205 | 2.6198 | 4.0935 | 0.01364 | 0.0006311 | 0.0007584 | 2.501 | 4.1487 | 0.01364 | 0.0006371 | 0.0007682 | 2.5016 | 5.3542 | 0.0118 | 0.0006073 | 0.0007223 | 2.409 | 6.0193 | 0.01176 | 0.0006028 | 0.0007313 | 2.5021 | 6.735 | 0.0112 | 0.0005406 | 0.0006577 | 2.4158 | 6.7923 | 0.01122 | 0.0005462 | 0.000666 | 2.5022 | 8.2901 | 0.01092 | 0.0005532 | 0.0006657 | 2.5737 | 8.822 | 0.01164 | 0.0005757 | 0.0006887 | 2.7052 | 8.7387 | 0.01289 | 0.0006139 | 0.0007248 | 2.7802 | 9.3665 | 0.01215 | 0.0005957 | 0.0007127 | 2.7526 | 9.3837 | 0.0134 | 0.0006392 | 0.0007624 | 2.7525 | 11.2829 | 0.01161 | 0.0005742 | 0.0006863 | 2.7301 | 11.3032 | 0.0127 | 0.0006111 | 0.0007297 | 2.711 | 11.3134 | 0.01379 | 0.0006461 | 0.0007716 | 2.7113 | 12.9659 | 0.01266 | 0.0006359 | 0.0007748 | 2.6029 | 13.0266 | 0.01277 | 0.0006459 | 0.0007894 | 2.7481 | 13.6972 | 0.01272 | 0.0006248 | 0.000752 | 2.6954 | 14.2889 | 0.01252 | 0.0006372 | 0.0007693 | 2.6817 | 15.8922 | 0.01242 | 0.00068 | 0.0008249 | 2.5891 | 17.2362 | 0.01259 | 0.0008589 | 0.00104 | 2.5028 | 17.2372 | 0.0136 | 0.0009082 | 0.00111 | 2.5425 | 18.5986 | 0.01225 | 0.0007121 | 0.0008783 | 2.4643 | 18.6095 | 0.01237 | 0.0007224 | 0.0008928 | 2.5028 | 19.0909 | 0.0119 | 0.0006487 | 0.0008087 | 2.4312 | 19.0719 | 0.01277 | 0.0006817 | 0.0008534 | 2.4312 | 20.8959 | 0.01195 | 0.0007386 | 0.0009014 | 2.5027 | 20.9051 | 0.01255 | 0.0007537 | 0.0009219 | 2.4415 | 22.2506 | 0.01357 | 0.000739 | 0.0009274 | 2.2808 | 23.1651 | 0.01237 | 0.0007344 | 0.0009313 | 2.4717 | 23.3323 | 0.01337 | 0.0007575 | 0.0009567 | 2.3101 | 22.5469 | 0.01188 | 0.0007086 | 0.0008891 | 2.3835 | 22.586 | 0.0131 | 0.0007485 | 0.000937 | 2.328 | 22.557 | 0.0132 | 0.0007563 | 0.0009481 | 2.2496 | 25.7561 | 0.01253 | 0.0007198 | 0.0009133 | 2.2246 | 25.9294 | 0.01295 | 0.0007694 | 0.0009821 | 2.346 | 26.2271 | 0.01429 | 0.0008102 | 0.00103 | 2.4218 | 25.938 | 0.01379 | 0.0008043 | 0.00102 | 2.4481 | 28.59 | 0.01276 | 0.0007374 | 0.0009271 | 2.3385 | 32.0875 | 0.01306 | 0.0008115 | 0.00101 | 2.2956 | 31.9788 | 0.01316 | 0.0008185 | 0.00102 | 2.364 | 36.5768 | 0.01459 | 0.000889 | 0.00113 | 2.4212 | 37.378 | 0.01332 | 0.0007545 | 0.0009508 | 2.3273 | 37.1216 | 0.01353 | 0.0007679 | 0.0009693 | 2.3913 | 37.2898 | 0.01451 | 0.0007954 | 0.001 | 2.4839 | 36.3738 | 0.01681 | 0.0009508 | 0.00122 | 2.432 | 36.7569 | 0.0165 | 0.0009454 | 0.00121 | 2.3596 | 41.9027 | 0.01547 | 0.0008682 | 0.00111 | 2.4253 | 43.7478 | 0.01528 | 0.0008214 | 0.00105 | 2.3678 | 44.3392 | 0.01565 | 0.0008699 | 0.00112 | 2.7632 | 48.236 | 0.01758 | 0.0009302 | 0.00117 | 2.5257 | 50.3005 | 0.017 | 0.0008731 | 0.00111 | 2.5385 | 50.764 | 0.01729 | 0.0009697 | 0.00123 | 2.6445 | 53.3814 | 0.01751 | 0.0008898 | 0.00113 | 2.6318 | 53.8567 | 0.01745 | 0.0008741 | 0.00111 | 2.5858 | 57.1442 | 0.01815 | 0.0009297 | 0.00118 | 2.5527 | 61.197 | 0.01768 | 0.0009212 | 0.00117 | 2.5205 | 60.9699 | 0.01778 | 0.0009262 | 0.00118
2.7282 | 0.052013 | 0.03476 | 0.00243 | 0.00404 | 2.9791 | 0.049283 | 0.0807 | 0.0044 | 0.00701 | 2.9841 | 0.049235 | 0.12186 | 0.00625 | 0.00896 | 2.9841 | 0.19973 | 0.03031 | 0.00156 | 0.00211 | 2.9978 | 0.19913 | 0.04064 | 0.00193 | 0.00252 | 2.8506 | 0.46571 | 0.03093 | 0.0013 | 0.00161 | 2.7464 | 1.2669 | 0.01787 | 0.0007701 | 0.0009186 | 2.725 | 1.2719 | 0.01947 | 0.0008218 | 0.0009691 | 2.5 | 1.7943 | 0.01472 | 0.0006501 | 0.000792 | 2.4995 | 2.3578 | 0.01365 | 0.0005979 | 0.0007367 | 2.5 | 2.3578 | 0.01464 | 0.0006267 | 0.0007706 | 2.5008 | 2.8514 | 0.01328 | 0.0005892 | 0.0007307 | 2.6472 | 2.7963 | 0.01504 | 0.0006578 | 0.0007834 | 2.7779 | 2.7492 | 0.01681 | 0.0007208 | 0.0008344 | 2.895 | 3.3166 | 0.01577 | 0.0006752 | 0.0007792 | 2.7511 | 4.0344 | 0.01364 | 0.0006254 | 0.0007488 | 2.858 | 3.9863 | 0.01491 | 0.0006633 | 0.0007861 | 2.7284 | 4.0444 | 0.0149 | 0.0006683 | 0.0007952 | 2.71 | 5.2369 | 0.01277 | 0.0006279 | 0.0007419 | 2.5943 | 5.9129 | 0.01263 | 0.0006197 | 0.0007483 | 2.8595 | 6.5013 | 0.01276 | 0.0005917 | 0.0006883 | 2.7609 | 6.5645 | 0.01277 | 0.000596 | 0.000696 | 2.815 | 8.0772 | 0.01218 | 0.0005873 | 0.0006887 | 2.8597 | 8.6402 | 0.01282 | 0.000605 | 0.00071 | 2.9757 | 8.5659 | 0.01408 | 0.000642 | 0.0007454 | 3.0583 | 9.1887 | 0.01326 | 0.0006212 | 0.0007321 | 3.0029 | 9.2239 | 0.01451 | 0.0006631 | 0.0007808 | 3.0028 | 11.122 | 0.01253 | 0.0005929 | 0.0007017 | 2.9576 | 11.1523 | 0.01362 | 0.0006287 | 0.0007444 | 2.9195 | 11.1726 | 0.0147 | 0.0006628 | 0.0007856 | 2.9198 | 12.845 | 0.01346 | 0.0006493 | 0.000787 | 2.8031 | 12.9155 | 0.01356 | 0.000659 | 0.0008016 | 2.9444 | 13.5762 | 0.01347 | 0.000637 | 0.0007634 | 2.8879 | 14.2079 | 0.01324 | 0.0006485 | 0.0007804 | 2.8605 | 15.821 | 0.01307 | 0.0006888 | 0.0008342 | 2.7617 | 17.2148 | 0.01319 | 0.0008653 | 0.00105 | 2.6592 | 17.2259 | 0.0142 | 0.0009144 | 0.00112 | 2.7014 | 18.5672 | 0.01281 | 0.0007186 | 0.0008862 | 2.6183 | 18.588 | 0.01292 | 0.0007289 | 0.0009006 | 2.6592 | 19.1093 | 0.01244 | 0.0006556 | 0.000817 | 2.5742 | 19.1004 | 0.01331 | 0.0006882 | 0.0008615 | 2.5742 | 20.9142 | 0.01244 | 0.0007438 | 0.0009083 | 2.7808 | 20.9022 | 0.01354 | 0.0007701 | 0.0009351 | 2.7467 | 22.4168 | 0.01472 | 0.0007614 | 0.0009437 | 2.5343 | 23.3813 | 0.01325 | 0.0007488 | 0.0009445 | 2.7807 | 23.5183 | 0.01447 | 0.0007776 | 0.0009721 | 2.5667 | 22.6929 | 0.01279 | 0.0007243 | 0.000903 | 2.6814 | 22.7517 | 0.01423 | 0.0007702 | 0.0009534 | 2.619 | 22.7226 | 0.01433 | 0.000778 | 0.0009645 | 2.5308 | 26.2109 | 0.01352 | 0.0007377 | 0.0009287 | 2.5026 | 26.5438 | 0.01394 | 0.0007864 | 0.000998 | 2.6067 | 26.7323 | 0.01527 | 0.0008259 | 0.00105 | 2.6909 | 26.3331 | 0.01478 | 0.0008205 | 0.00103 | 2.7201 | 29.045 | 0.01365 | 0.0007519 | 0.0009402 | 2.5724 | 32.6016 | 0.01386 | 0.0008224 | 0.00102 | 2.5251 | 32.5028 | 0.01396 | 0.0008295 | 0.00103 | 2.561 | 37.2306 | 0.01529 | 0.0008973 | 0.00114 | 2.623 | 37.9317 | 0.014 | 0.0007635 | 0.0009606 | 2.5212 | 37.6651 | 0.01422 | 0.000777 | 0.0009793 | 2.5753 | 37.8138 | 0.0152 | 0.000804 | 0.00101 | 2.6613 | 37.1075 | 0.01751 | 0.0009591 | 0.00123 | 2.6058 | 37.5298 | 0.01719 | 0.0009538 | 0.00122 | 2.5169 | 42.4053 | 0.01608 | 0.0008752 | 0.00112 | 2.7284 | 44.7841 | 0.01644 | 0.0008426 | 0.00106 | 2.6638 | 45.3245 | 0.0168 | 0.0008899 | 0.00113 | 3.0395 | 48.9741 | 0.01864 | 0.0009462 | 0.00119 | 2.7782 | 51.2561 | 0.01802 | 0.0008891 | 0.00113 | 2.7923 | 51.6894 | 0.0183 | 0.0009841 | 0.00125 | 2.8849 | 54.2574 | 0.01846 | 0.0009039 | 0.00114 | 2.8711 | 54.8124 | 0.0184 | 0.0008882 | 0.00112 | 2.8013 | 58.1287 | 0.01905 | 0.000942 | 0.00119 | 2.7654 | 62.5407 | 0.01852 | 0.0009321 | 0.00119 | 2.7305 | 62.3334 | 0.01862 | 0.0009372 | 0.00119
2.9762 | 0.04931 | 0.03973 | 0.00272 | 0.00455 | 3.2274 | 0.046891 | 0.09129 | 0.00488 | 0.00782 | 3.3156 | 0.046102 | 0.14333 | 0.00727 | 0.01034 | 3.3156 | 0.18692 | 0.03561 | 0.0018 | 0.00243 | 3.2476 | 0.18942 | 0.04593 | 0.00214 | 0.0028 | 3.207 | 0.43278 | 0.03666 | 0.00158 | 0.00183 | 2.9961 | 1.2108 | 0.01995 | 0.0008396 | 0.0009848 | 2.9521 | 1.2198 | 0.02154 | 0.0008867 | 0.00103 | 2.7083 | 1.7333 | 0.01618 | 0.0006928 | 0.0008353 | 2.678 | 2.2937 | 0.01476 | 0.0006258 | 0.0007669 | 2.6667 | 2.2977 | 0.01575 | 0.0006534 | 0.0007997 | 2.8134 | 2.7361 | 0.01513 | 0.0006561 | 0.0007781 | 2.9413 | 2.6911 | 0.01691 | 0.0007205 | 0.0008299 | 3.0557 | 2.651 | 0.01872 | 0.0007803 | 0.0008801 | 3.1582 | 3.2274 | 0.01734 | 0.0007197 | 0.0008161 | 3.0012 | 3.9241 | 0.01494 | 0.0006589 | 0.0007774 | 3.0961 | 3.8831 | 0.01622 | 0.0006957 | 0.0008141 | 2.9558 | 3.9432 | 0.01619 | 0.0006996 | 0.0008224 | 2.9185 | 5.1226 | 0.01377 | 0.0006486 | 0.0007617 | 2.9649 | 5.7043 | 0.0144 | 0.0006772 | 0.0007824 | 3.2169 | 6.2767 | 0.01437 | 0.0006418 | 0.0007192 | 3.106 | 6.3449 | 0.01437 | 0.0006448 | 0.0007262 | 3.1277 | 7.8645 | 0.01347 | 0.000621 | 0.0007117 | 3.1456 | 8.4565 | 0.01403 | 0.0006341 | 0.0007312 | 3.2462 | 8.3923 | 0.0153 | 0.0006699 | 0.000766 | 3.3363 | 9.013 | 0.01439 | 0.0006466 | 0.0007513 | 3.2531 | 9.0653 | 0.01563 | 0.0006867 | 0.000799 | 3.253 | 10.9413 | 0.01347 | 0.0006115 | 0.0007169 | 3.1851 | 10.9916 | 0.01455 | 0.0006462 | 0.0007589 | 3.1281 | 11.0319 | 0.01563 | 0.0006794 | 0.0007995 | 3.1284 | 12.7141 | 0.01427 | 0.0006625 | 0.000799 | 3.0033 | 12.7947 | 0.01437 | 0.0006719 | 0.0008135 | 3.1407 | 13.4453 | 0.01424 | 0.0006491 | 0.0007746 | 3.0804 | 14.1069 | 0.01397 | 0.0006596 | 0.0007913 | 3.0392 | 15.7299 | 0.01373 | 0.0006975 | 0.0008434 | 2.9343 | 17.1836 | 0.01379 | 0.0008716 | 0.00106 | 2.8157 | 17.2047 | 0.0148 | 0.0009204 | 0.00112 | 2.8603 | 18.5159 | 0.01336 | 0.0007251 | 0.0008938 | 2.7723 | 18.5467 | 0.01348 | 0.0007352 | 0.0009082 | 2.8156 | 19.108 | 0.01298 | 0.0006623 | 0.0008251 | 2.8602 | 19.0979 | 0.01439 | 0.0007093 | 0.000877 | 2.8602 | 20.8913 | 0.01343 | 0.0007604 | 0.0009215 | 3.1284 | 20.8091 | 0.01477 | 0.0007939 | 0.0009507 | 3.0519 | 22.4636 | 0.01587 | 0.0007826 | 0.0009589 | 2.8511 | 23.5374 | 0.01435 | 0.000769 | 0.0009599 | 3.0896 | 23.5751 | 0.01557 | 0.0007968 | 0.0009865 | 2.8876 | 22.8389 | 0.01393 | 0.0007464 | 0.0009192 | 2.9793 | 22.8682 | 0.01536 | 0.0007909 | 0.0009687 | 2.91 | 22.849 | 0.01547 | 0.0007985 | 0.0009798 | 2.812 | 26.5366 | 0.0145 | 0.0007544 | 0.0009429 | 2.7807 | 26.9993 | 0.0149 | 0.0008021 | 0.00101 | 2.8673 | 27.1083 | 0.01622 | 0.0008406 | 0.00106 | 2.96 | 26.6191 | 0.01575 | 0.0008358 | 0.00105 | 2.9922 | 29.3508 | 0.01454 | 0.0007655 | 0.0009524 | 2.8062 | 33.0166 | 0.01464 | 0.0008328 | 0.00103 | 2.7547 | 32.9377 | 0.01475 | 0.0008399 | 0.00104 | 2.758 | 37.7852 | 0.01598 | 0.0009051 | 0.00115 | 2.8247 | 38.3963 | 0.01468 | 0.0007721 | 0.0009698 | 2.7152 | 38.1494 | 0.0149 | 0.0007856 | 0.0009886 | 2.7592 | 38.2486 | 0.01588 | 0.0008122 | 0.00102 | 2.8387 | 37.7619 | 0.0182 | 0.0009669 | 0.00124 | 2.7795 | 38.2236 | 0.01787 | 0.0009618 | 0.00123 | 2.8315 | 43.2628 | 0.01728 | 0.0008965 | 0.00114 | 3.0316 | 45.6029 | 0.01758 | 0.0008622 | 0.00108 | 2.9597 | 46.0824 | 0.01793 | 0.0009085 | 0.00115 | 3.3159 | 49.5341 | 0.01969 | 0.0009613 | 0.0012 | 3.0308 | 52.0239 | 0.01902 | 0.0009041 | 0.00114 | 3.0462 | 52.4469 | 0.01929 | 0.0009977 | 0.00126 | 3.1253 | 54.9754 | 0.01941 | 0.0009172 | 0.00115 | 3.1103 | 55.6001 | 0.01933 | 0.0009016 | 0.00114 | 3.0167 | 58.9752 | 0.01993 | 0.0009536 | 0.00121 | 2.9782 | 63.7264 | 0.01933 | 0.0009424 | 0.0012 | 2.9405 | 63.529 | 0.01944 | 0.0009475 | 0.0012
3.2242 | 0.046918 | 0.04496 | 0.00302 | 0.00508 | 3.4757 | 0.044759 | 0.10242 | 0.00538 | 0.00866 | 3.6472 | 0.04342 | 0.16621 | 0.0083 | 0.01179 | 3.6472 | 0.17591 | 0.04126 | 0.00205 | 0.00276 | 3.4974 | 0.18071 | 0.05148 | 0.00235 | 0.00309 | 3.5633 | 0.40486 | 0.04281 | 0.00185 | 0.00207 | 3.2458 | 1.1587 | 0.02212 | 0.0009095 | 0.00105 | 3.1792 | 1.1728 | 0.02369 | 0.0009522 | 0.0011 | 2.9167 | 1.6762 | 0.0177 | 0.0007358 | 0.0008796 | 2.8565 | 2.2336 | 0.0159 | 0.000654 | 0.0007975 | 3 | 2.1866 | 0.01805 | 0.0007437 | 0.0008595 | 3.126 | 2.6279 | 0.01705 | 0.0007215 | 0.0008267 | 3.2355 | 2.5909 | 0.01887 | 0.0007825 | 0.0008776 | 3.3335 | 2.5589 | 0.02069 | 0.0008395 | 0.0009269 | 3.4214 | 3.1403 | 0.01896 | 0.0007638 | 0.0008535 | 3.2513 | 3.8169 | 0.01627 | 0.0006924 | 0.0008063 | 3.3343 | 3.7829 | 0.01757 | 0.0007281 | 0.0008425 | 3.1831 | 3.846 | 0.01751 | 0.0007309 | 0.0008499 | 3.3354 | 4.9031 | 0.01583 | 0.0007204 | 0.000802 | 3.3356 | 5.5058 | 0.01624 | 0.0007338 | 0.000817 | 3.5744 | 6.0642 | 0.01604 | 0.0006913 | 0.0007505 | 3.4511 | 6.1364 | 0.01602 | 0.0006932 | 0.0007568 | 3.4405 | 7.657 | 0.0148 | 0.0006546 | 0.0007349 | 3.4316 | 8.2739 | 0.01526 | 0.000663 | 0.0007523 | 3.5167 | 8.2208 | 0.01654 | 0.0006977 | 0.0007866 | 3.6143 | 8.8404 | 0.01555 | 0.0006718 | 0.0007705 | 3.5033 | 8.9087 | 0.01678 | 0.0007103 | 0.0008172 | 3.5032 | 10.7606 | 0.01442 | 0.0006301 | 0.000732 | 3.4126 | 10.8309 | 0.01549 | 0.0006636 | 0.0007733 | 3.3366 | 10.8812 | 0.01657 | 0.0006959 | 0.0008133 | 3.3369 | 12.5634 | 0.01508 | 0.0006757 | 0.0008109 | 3.2035 | 12.6639 | 0.01518 | 0.0006848 | 0.0008252 | 3.337 | 13.3146 | 0.01501 | 0.0006612 | 0.0007856 | 3.2729 | 13.9961 | 0.0147 | 0.0006706 | 0.000802 | 3.218 | 15.619 | 0.01439 | 0.0007062 | 0.0008524 | 3.1069 | 17.1325 | 0.01439 | 0.0008779 | 0.00106 | 3.1285 | 17.1226 | 0.016 | 0.0009399 | 0.00114 | 3.1781 | 18.3637 | 0.01448 | 0.0007462 | 0.0009085 | 3.0803 | 18.4144 | 0.01459 | 0.000756 | 0.0009229 | 3.1285 | 19.0356 | 0.01406 | 0.000684 | 0.0008406 | 3.2177 | 19.0052 | 0.01574 | 0.0007396 | 0.0008953 | 3.2178 | 20.7784 | 0.01466 | 0.0007845 | 0.0009371 | 3.476 | 20.6467 | 0.01602 | 0.0008172 | 0.0009655 | 3.3571 | 22.431 | 0.01702 | 0.0008032 | 0.0009733 | 3.1678 | 23.5742 | 0.01545 | 0.0007883 | 0.0009742 | 3.3986 | 23.5423 | 0.01666 | 0.0008153 | 0.001 | 3.2084 | 22.9056 | 0.01505 | 0.0007674 | 0.0009344 | 3.2773 | 22.9152 | 0.01649 | 0.0008108 | 0.0009831 | 3.201 | 22.906 | 0.01659 | 0.0008183 | 0.0009943 | 3.0932 | 26.743 | 0.01546 | 0.0007703 | 0.000956 | 3.0588 | 27.3055 | 0.01585 | 0.0008168 | 0.00103 | 3.128 | 27.3649 | 0.01717 | 0.0008546 | 0.00107 | 3.2291 | 26.8156 | 0.01672 | 0.0008505 | 0.00106 | 3.2642 | 29.5472 | 0.01541 | 0.0007786 | 0.0009637 | 3.0401 | 33.3423 | 0.01542 | 0.0008427 | 0.00104 | 2.9843 | 33.2734 | 0.01552 | 0.0008498 | 0.00105 | 2.955 | 38.2604 | 0.01666 | 0.0009125 | 0.00115 | 3.0265 | 38.7714 | 0.01535 | 0.0007803 | 0.0009785 | 2.9091 | 38.5644 | 0.01557 | 0.0007938 | 0.0009974 | 2.9432 | 38.624 | 0.01655 | 0.0008201 | 0.00103 | 3.1936 | 38.8524 | 0.01955 | 0.0009907 | 0.00126 | 3.1269 | 39.393 | 0.0192 | 0.0009854 | 0.00125 | 3.1461 | 43.9125 | 0.01846 | 0.0009163 | 0.00116 | 3.3347 | 46.2635 | 0.0187 | 0.0008806 | 0.00109 | 3.2557 | 46.6424 | 0.01904 | 0.000926 | 0.00116 | 3.5922 | 49.9454 | 0.02072 | 0.0009758 | 0.00121 | 3.2834 | 52.6433 | 0.02 | 0.0009183 | 0.00115 | 3.3 | 53.0662 | 0.02026 | 0.00101 | 0.00127 | 3.3658 | 55.565 | 0.02034 | 0.0009299 | 0.00117 | 3.3496 | 56.2394 | 0.02026 | 0.0009143 | 0.00115 | 3.4477 | 60.3127 | 0.02166 | 0.0009905 | 0.00123 | 3.4036 | 65.7128 | 0.02093 | 0.0009743 | 0.00122 | 3.3606 | 65.5351 | 0.02103 | 0.0009795 | 0.00122
3.4722 | 0.044787 | 0.05046 | 0.00332 | 0.00564 | 3.9722 | 0.041116 | 0.12619 | 0.00681 | 0.01044 | 3.9788 | 0.041067 | 0.19045 | 0.00933 | 0.01331 | 3.9788 | 0.1664 | 0.04725 | 0.00231 | 0.00311 | 3.7472 | 0.17291 | 0.05728 | 0.00256 | 0.0034 | 3.9196 | 0.38084 | 0.04937 | 0.00212 | 0.00232 | 3.4955 | 1.1107 | 0.02439 | 0.0009803 | 0.00112 | 3.4063 | 1.1277 | 0.02593 | 0.00102 | 0.00116 | 3.125 | 1.6221 | 0.01926 | 0.0007791 | 0.0009251 | 3.2136 | 2.1195 | 0.01827 | 0.0007492 | 0.0008606 | 3.3333 | 2.0834 | 0.02046 | 0.000832 | 0.0009214 | 3.4386 | 2.5258 | 0.01905 | 0.0007863 | 0.0008767 | 3.5296 | 2.4968 | 0.02089 | 0.0008442 | 0.0009265 | 3.6113 | 2.4717 | 0.02274 | 0.0008986 | 0.0009748 | 3.6846 | 3.0551 | 0.02062 | 0.0008078 | 0.0008914 | 3.5014 | 3.7147 | 0.01764 | 0.000726 | 0.0008358 | 3.8106 | 3.5936 | 0.02036 | 0.0008413 | 0.0009008 | 3.6379 | 3.6607 | 0.02026 | 0.0008402 | 0.0009062 | 3.7523 | 4.6977 | 0.01797 | 0.0007912 | 0.0008435 | 3.7062 | 5.3174 | 0.01815 | 0.0007899 | 0.0008523 | 3.9318 | 5.8638 | 0.01777 | 0.0007406 | 0.0007825 | 3.7962 | 5.9379 | 0.01773 | 0.0007413 | 0.000788 | 3.7533 | 7.4565 | 0.01617 | 0.0006881 | 0.0007582 | 3.7176 | 8.0953 | 0.01652 | 0.0006918 | 0.0007736 | 3.7873 | 8.0523 | 0.01781 | 0.0007255 | 0.0008073 | 3.8923 | 8.6719 | 0.01672 | 0.000697 | 0.0007897 | 3.7536 | 8.7552 | 0.01795 | 0.0007339 | 0.0008354 | 3.7535 | 10.58 | 0.01538 | 0.0006486 | 0.000747 | 3.6401 | 10.6603 | 0.01645 | 0.0006811 | 0.0007876 | 3.5451 | 10.7307 | 0.01753 | 0.0007125 | 0.000827 | 3.5455 | 12.4127 | 0.01591 | 0.0006888 | 0.0008226 | 3.4037 | 12.5232 | 0.016 | 0.0006977 | 0.0008368 | 3.5333 | 13.1639 | 0.01579 | 0.0006733 | 0.0007966 | 3.4655 | 13.8753 | 0.01544 | 0.0006816 | 0.0008126 | 3.5756 | 15.3974 | 0.01572 | 0.0007355 | 0.00087 | 3.4521 | 16.9906 | 0.0156 | 0.0008983 | 0.00108 | 3.5196 | 16.9604 | 0.01751 | 0.0009685 | 0.00116 | 3.5754 | 18.1115 | 0.0159 | 0.0007772 | 0.0009263 | 3.4654 | 18.1821 | 0.016 | 0.0007866 | 0.0009406 | 3.5195 | 18.8632 | 0.01542 | 0.0007155 | 0.000859 | 3.5753 | 18.8431 | 0.0171 | 0.0007689 | 0.0009128 | 3.5753 | 20.586 | 0.01591 | 0.0008081 | 0.000952 | 3.8236 | 20.4246 | 0.01727 | 0.00084 | 0.0009799 | 3.6622 | 22.3288 | 0.01817 | 0.0008232 | 0.000987 | 3.4846 | 23.5216 | 0.01654 | 0.000807 | 0.0009877 | 3.7075 | 23.4401 | 0.01776 | 0.0008334 | 0.00101 | 3.5293 | 22.9229 | 0.01618 | 0.0007877 | 0.0009489 | 3.5752 | 22.9127 | 0.01761 | 0.00083 | 0.0009969 | 3.492 | 22.9235 | 0.01772 | 0.0008374 | 0.00101 | 3.3744 | 26.84 | 0.01643 | 0.0007856 | 0.0009683 | 3.3369 | 27.5023 | 0.01679 | 0.0008309 | 0.00104 | 3.3887 | 27.522 | 0.01811 | 0.000868 | 0.00108 | 3.4982 | 26.9327 | 0.01768 | 0.0008645 | 0.00107 | 3.5362 | 29.6541 | 0.01628 | 0.0007912 | 0.0009745 | 3.2739 | 33.5785 | 0.01619 | 0.0008523 | 0.00105 | 3.2138 | 33.5195 | 0.0163 | 0.0008593 | 0.00106 | 3.152 | 38.6362 | 0.01733 | 0.0009196 | 0.00116 | 3.2283 | 39.0872 | 0.01601 | 0.0007882 | 0.0009867 | 3.1031 | 38.9 | 0.01624 | 0.0008017 | 0.00101 | 3.3111 | 39.1961 | 0.01787 | 0.0008455 | 0.00105 | 3.5484 | 39.6946 | 0.02086 | 0.00101 | 0.00128 | 3.4743 | 40.3244 | 0.02049 | 0.00101 | 0.00127 | 3.4608 | 44.3739 | 0.01963 | 0.000935 | 0.00117 | 3.6379 | 46.7756 | 0.01981 | 0.000898 | 0.0011 | 3.5517 | 47.0538 | 0.02014 | 0.0009427 | 0.00118 | 3.8685 | 50.2579 | 0.02175 | 0.0009897 | 0.00123 | 3.5359 | 53.1342 | 0.02098 | 0.0009319 | 0.00117 | 3.5539 | 53.5669 | 0.02123 | 0.00102 | 0.00128 | 3.8466 | 56.4276 | 0.02218 | 0.0009715 | 0.00119 | 3.8281 | 57.1816 | 0.02207 | 0.0009557 | 0.00117 | 3.8787 | 61.2847 | 0.02335 | 0.00102 | 0.00125 | 3.8291 | 67.2739 | 0.02248 | 0.001 | 0.00123 | 3.7807 | 67.116 | 0.02259 | 0.00101 | 0.00124
3.7202 | 0.042865 | 0.05622 | 0.00364 | 0.00621 | 4.4687 | 0.038104 | 0.15196 | 0.0082 | 0.01234 | 4.3103 | 0.039006 | 0.21603 | 0.01037 | 0.01489 | 4.3103 | 0.15789 | 0.05357 | 0.00256 | 0.00348 | 3.997 | 0.1659 | 0.06334 | 0.00277 | 0.00371 | 4.2759 | 0.35992 | 0.05632 | 0.00238 | 0.00259 | 3.7451 | 1.0667 | 0.02675 | 0.00105 | 0.0012 | 3.6334 | 1.0867 | 0.02826 | 0.00109 | 0.00123 | 3.3333 | 1.571 | 0.02087 | 0.0008228 | 0.0009717 | 3.5707 | 2.0153 | 0.02076 | 0.0008423 | 0.0009262 | 3.6667 | 1.9893 | 0.02299 | 0.0009193 | 0.0009856 | 3.7512 | 2.4297 | 0.02113 | 0.0008508 | 0.000928 | 3.8238 | 2.4087 | 0.02299 | 0.0009059 | 0.0009767 | 3.8891 | 2.3896 | 0.02487 | 0.000958 | 0.00102 | 4.211 | 2.8949 | 0.02409 | 0.0009604 | 0.0009691 | 4.0016 | 3.5224 | 0.02049 | 0.0008434 | 0.0008962 | 4.2869 | 3.4203 | 0.02331 | 0.0009508 | 0.0009611 | 4.0926 | 3.4894 | 0.02315 | 0.0009461 | 0.0009643 | 4.1693 | 4.5074 | 0.02022 | 0.0008615 | 0.0008862 | 4.0768 | 5.141 | 0.02012 | 0.0008457 | 0.0008883 | 4.2892 | 5.6764 | 0.01956 | 0.0007898 | 0.0008151 | 4.1414 | 5.7526 | 0.01949 | 0.0007893 | 0.0008198 | 4.0661 | 7.263 | 0.01757 | 0.0007217 | 0.0007819 | 4.0035 | 7.9209 | 0.01781 | 0.0007206 | 0.0007949 | 4.0578 | 7.8879 | 0.0191 | 0.0007533 | 0.0008281 | 4.1704 | 8.5084 | 0.01793 | 0.0007222 | 0.0008091 | 4.0038 | 8.6058 | 0.01914 | 0.0007575 | 0.0008537 | 4.0037 | 10.3994 | 0.01637 | 0.0006672 | 0.0007621 | 3.8676 | 10.4998 | 0.01743 | 0.0006986 | 0.000802 | 3.7537 | 10.5801 | 0.0185 | 0.000729 | 0.0008408 | 3.7541 | 12.2621 | 0.01675 | 0.000702 | 0.0008343 | 3.604 | 12.3726 | 0.01683 | 0.0007105 | 0.0008482 | 3.9259 | 12.8727 | 0.01737 | 0.0007152 | 0.0008183 | 3.8505 | 13.614 | 0.01694 | 0.0007193 | 0.0008334 | 4.0225 | 15.0757 | 0.01741 | 0.000779 | 0.0008915 | 3.8837 | 16.7686 | 0.01713 | 0.0009286 | 0.0011 | 3.9106 | 16.7487 | 0.01904 | 0.0009967 | 0.00117 | 3.9727 | 17.8096 | 0.01733 | 0.0008078 | 0.0009435 | 3.8504 | 17.9102 | 0.01743 | 0.0008166 | 0.0009576 | 3.9106 | 18.6412 | 0.0168 | 0.0007461 | 0.0008768 | 3.9328 | 18.6213 | 0.01848 | 0.0007975 | 0.0009297 | 3.9328 | 20.354 | 0.01717 | 0.0008312 | 0.0009664 | 4.1712 | 20.1828 | 0.01854 | 0.0008626 | 0.0009939 | 3.9674 | 22.1769 | 0.01933 | 0.0008428 | 0.001 | 3.8014 | 23.3894 | 0.01764 | 0.0008253 | 0.001 | 4.0165 | 23.2781 | 0.01886 | 0.0008512 | 0.00103 | 3.8501 | 22.8906 | 0.0173 | 0.0008073 | 0.0009627 | 3.8732 | 22.8806 | 0.01874 | 0.0008486 | 0.00101 | 3.783 | 22.8913 | 0.01884 | 0.0008559 | 0.00102 | 3.6555 | 26.8574 | 0.01739 | 0.0008004 | 0.0009801 | 3.6149 | 27.5996 | 0.01772 | 0.0008445 | 0.00105 | 3.6493 | 27.6095 | 0.01904 | 0.000881 | 0.00109 | 3.7672 | 27.0001 | 0.01863 | 0.0008782 | 0.00108 | 3.8082 | 29.6815 | 0.01715 | 0.0008034 | 0.0009847 | 3.5078 | 33.7352 | 0.01696 | 0.0008615 | 0.00106 | 3.4434 | 33.6962 | 0.01706 | 0.0008685 | 0.00107 | 3.546 | 39.1991 | 0.01865 | 0.0009425 | 0.00118 | 3.6318 | 39.5399 | 0.01732 | 0.0008139 | 0.001 | 3.4909 | 39.4025 | 0.01755 | 0.0008272 | 0.00102 | 3.679 | 39.5797 | 0.01918 | 0.0008694 | 0.00106 | 3.9033 | 40.3381 | 0.02215 | 0.00103 | 0.00129 | 3.8218 | 41.0671 | 0.02176 | 0.00103 | 0.00129 | 3.7754 | 44.7066 | 0.02079 | 0.0009529 | 0.00118 | 3.9411 | 47.1887 | 0.02091 | 0.0009146 | 0.00112 | 3.8477 | 47.3464 | 0.02123 | 0.0009587 | 0.00119 | 4.4212 | 50.6154 | 0.0238 | 0.00104 | 0.00125 | 4.0411 | 53.839 | 0.0229 | 0.0009769 | 0.00119 | 4.0616 | 54.2914 | 0.02314 | 0.00106 | 0.0013 | 4.3274 | 56.9938 | 0.024 | 0.00101 | 0.00121 | 4.3066 | 57.7874 | 0.02387 | 0.0009939 | 0.00119 | 4.3096 | 61.99 | 0.02503 | 0.00106 | 0.00127 | 4.2545 | 68.4885 | 0.024 | 0.00103 | 0.00125 | 4.2008 | 68.3504 | 0.02411 | 0.00104 | 0.00126
3.9683 | 0.041134 | 0.06222 | 0.00395 | 0.00681 | 4.9652 | 0.035571 | 0.17969 | 0.00959 | 0.01436 | 4.6419 | 0.037174 | 0.24293 | 0.01143 | 0.01655 | 4.6419 | 0.15049 | 0.06022 | 0.00282 | 0.00386 | 4.2468 | 0.1595 | 0.06966 | 0.00299 | 0.00403 | 4.6323 | 0.34161 | 0.06366 | 0.00265 | 0.00287 | 3.9948 | 1.0266 | 0.02921 | 0.00112 | 0.00127 | 4.0876 | 1.0116 | 0.03317 | 0.00132 | 0.00138 | 3.75 | 1.4779 | 0.02425 | 0.000972 | 0.00107 | 3.9277 | 1.9202 | 0.02338 | 0.0009344 | 0.0009944 | 4 | 1.9022 | 0.02564 | 0.00101 | 0.00105 | 4.0638 | 2.3406 | 0.02329 | 0.0009154 | 0.0009809 | 4.1179 | 2.3266 | 0.02517 | 0.0009678 | 0.00103 | 4.4447 | 2.2405 | 0.02932 | 0.00117 | 0.00113 | 4.7373 | 2.7447 | 0.02775 | 0.00111 | 0.00105 | 4.5018 | 3.3472 | 0.02349 | 0.0009569 | 0.000959 | 4.7633 | 3.2611 | 0.0264 | 0.00106 | 0.00102 | 4.5473 | 3.3322 | 0.02617 | 0.00105 | 0.00102 | 4.5862 | 4.3311 | 0.02255 | 0.0009318 | 0.0009304 | 4.4474 | 4.9757 | 0.02216 | 0.0009015 | 0.0009251 | 4.6467 | 5.5011 | 0.02141 | 0.0008391 | 0.0008486 | 4.4865 | 5.5783 | 0.02131 | 0.0008373 | 0.0008523 | 4.3788 | 7.0787 | 0.01901 | 0.0007554 | 0.0008059 | 4.2895 | 7.7515 | 0.01913 | 0.0007494 | 0.0008165 | 4.3283 | 7.7285 | 0.02042 | 0.0007812 | 0.0008491 | 4.4484 | 8.35 | 0.01915 | 0.0007474 | 0.0008286 | 4.254 | 8.4604 | 0.02035 | 0.0007811 | 0.0008721 | 4.2539 | 10.219 | 0.01737 | 0.0006859 | 0.0007772 | 4.0951 | 10.3293 | 0.01842 | 0.0007162 | 0.0008163 | 4.1708 | 10.2793 | 0.02048 | 0.0007876 | 0.0008682 | 4.1712 | 11.9411 | 0.01845 | 0.0007482 | 0.0008576 | 4.0044 | 12.0715 | 0.01851 | 0.0007554 | 0.0008711 | 4.4166 | 12.4915 | 0.01941 | 0.0007774 | 0.0008454 | 4.3318 | 13.2627 | 0.01886 | 0.0007751 | 0.0008591 | 4.4695 | 14.7444 | 0.01914 | 0.0008218 | 0.0009128 | 4.3152 | 16.497 | 0.01868 | 0.0009585 | 0.00111 | 4.3017 | 16.5072 | 0.02059 | 0.00102 | 0.00119 | 4.3699 | 17.4881 | 0.01879 | 0.0008381 | 0.0009604 | 4.2355 | 17.5986 | 0.01889 | 0.0008463 | 0.0009743 | 4.3016 | 18.3696 | 0.01819 | 0.0007761 | 0.000894 | 4.2903 | 18.3798 | 0.01988 | 0.0008257 | 0.0009462 | 4.2904 | 20.0822 | 0.01845 | 0.0008542 | 0.0009806 | 4.5188 | 19.9113 | 0.01983 | 0.0008851 | 0.00101 | 4.2726 | 21.9953 | 0.0205 | 0.0008622 | 0.00101 | 4.1182 | 23.2174 | 0.01875 | 0.0008433 | 0.00101 | 4.3255 | 23.0864 | 0.01998 | 0.0008687 | 0.00104 | 4.1709 | 22.8185 | 0.01843 | 0.0008265 | 0.0009761 | 4.1711 | 22.8187 | 0.01987 | 0.0008669 | 0.00102 | 4.074 | 22.8394 | 0.01997 | 0.000874 | 0.00103 | 3.9367 | 26.8151 | 0.01835 | 0.0008148 | 0.0009913 | 3.893 | 27.6272 | 0.01866 | 0.0008577 | 0.00106 | 3.91 | 27.6172 | 0.01998 | 0.0008937 | 0.00111 | 4.0363 | 27.0178 | 0.01959 | 0.0008914 | 0.00109 | 4.0802 | 29.6491 | 0.01802 | 0.0008154 | 0.0009945 | 3.7416 | 33.8423 | 0.01772 | 0.0008705 | 0.00107 | 3.6729 | 33.8132 | 0.01783 | 0.0008775 | 0.00108 | 3.94 | 39.5432 | 0.01996 | 0.0009641 | 0.00119 | 4.0353 | 39.814 | 0.01862 | 0.0008382 | 0.00102 | 3.8788 | 39.7264 | 0.01886 | 0.0008513 | 0.00104 | 4.0469 | 39.8243 | 0.02048 | 0.0008921 | 0.00108 | 4.2581 | 40.8226 | 0.02342 | 0.00105 | 0.0013 | 4.1692 | 41.641 | 0.023 | 0.00105 | 0.0013 | 4.09 | 44.9403 | 0.02194 | 0.0009701 | 0.0012 | 4.2442 | 47.5028 | 0.022 | 0.0009306 | 0.00113 | 4.1436 | 47.55 | 0.02232 | 0.0009741 | 0.0012 | 4.9738 | 50.7255 | 0.02583 | 0.00108 | 0.00127 | 4.5462 | 54.2669 | 0.02481 | 0.00102 | 0.00121 | 4.5693 | 54.7591 | 0.02504 | 0.0011 | 0.00132 | 4.8082 | 57.3225 | 0.02581 | 0.00105 | 0.00122 | 4.7851 | 58.1558 | 0.02565 | 0.00103 | 0.00121 | 4.7406 | 62.4878 | 0.02668 | 0.00109 | 0.00128 | 4.68 | 69.4356 | 0.02549 | 0.00106 | 0.00126 | 4.6209 | 69.3174 | 0.02561 | 0.00106 | 0.00127
4.4643 | 0.038131 | 0.07497 | 0.00478 | 0.00807 | 5.4618 | 0.0334 | 0.2093 | 0.01099 | 0.01649 | 4.9735 | 0.035533 | 0.27111 | 0.0125 | 0.01827 | 4.9735 | 0.14378 | 0.06719 | 0.00309 | 0.00426 | 4.4966 | 0.15359 | 0.07622 | 0.00321 | 0.00437 | 4.9886 | 0.32519 | 0.07138 | 0.00292 | 0.00316 | 4.4942 | 0.95327 | 0.03442 | 0.00137 | 0.00144 | 4.5417 | 0.94687 | 0.03844 | 0.00154 | 0.00154 | 4.1667 | 1.3939 | 0.02784 | 0.00112 | 0.00117 | 4.2848 | 1.8341 | 0.02613 | 0.00103 | 0.00107 | 4.3333 | 1.8221 | 0.02841 | 0.00109 | 0.00112 | 4.3764 | 2.2575 | 0.02553 | 0.0009801 | 0.00104 | 4.7062 | 2.1754 | 0.02976 | 0.00118 | 0.00114 | 5.0003 | 2.1073 | 0.03407 | 0.00136 | 0.00123 | 5.2637 | 2.6066 | 0.03161 | 0.00125 | 0.00113 | 5.002 | 3.187 | 0.02665 | 0.00107 | 0.00102 | 5.2396 | 3.1169 | 0.02963 | 0.00117 | 0.00109 | 5.002 | 3.187 | 0.02934 | 0.00115 | 0.00109 | 5.0031 | 4.1679 | 0.02498 | 0.001 | 0.0009761 | 4.818 | 4.8205 | 0.02427 | 0.0009575 | 0.0009629 | 5.0041 | 5.3379 | 0.02331 | 0.0008884 | 0.0008828 | 4.8316 | 5.415 | 0.02319 | 0.0008855 | 0.0008855 | 4.6916 | 6.9023 | 0.02048 | 0.0007893 | 0.0008303 | 4.5755 | 7.5882 | 0.02047 | 0.0007783 | 0.0008383 | 4.5988 | 7.5742 | 0.02177 | 0.0008091 | 0.0008703 | 4.7264 | 8.1967 | 0.0204 | 0.0007727 | 0.0008482 | 4.5043 | 8.319 | 0.02158 | 0.0008048 | 0.0008906 | 4.5042 | 10.0385 | 0.01839 | 0.0007046 | 0.0007924 | 4.5501 | 10.0065 | 0.02045 | 0.0007785 | 0.0008452 | 4.6921 | 9.9074 | 0.02303 | 0.0008745 | 0.0009029 | 4.6926 | 11.55 | 0.02065 | 0.000817 | 0.0008867 | 4.505 | 11.6904 | 0.02069 | 0.0008223 | 0.0008995 | 4.9073 | 12.1105 | 0.0215 | 0.0008383 | 0.0008726 | 4.8132 | 12.9116 | 0.02083 | 0.0008297 | 0.0008848 | 4.9164 | 14.4032 | 0.02091 | 0.0008642 | 0.0009341 | 4.7467 | 16.2057 | 0.02026 | 0.0009884 | 0.00113 | 4.6928 | 16.246 | 0.02217 | 0.00105 | 0.0012 | 4.7672 | 17.1568 | 0.02028 | 0.0008684 | 0.0009771 | 4.6205 | 17.2773 | 0.02037 | 0.0008759 | 0.0009908 | 4.6927 | 18.0782 | 0.01961 | 0.0008058 | 0.000911 | 4.6478 | 18.1085 | 0.02129 | 0.0008537 | 0.0009624 | 4.6479 | 19.8008 | 0.01974 | 0.0008771 | 0.0009944 | 4.8664 | 19.62 | 0.02113 | 0.0009076 | 0.00102 | 4.5778 | 21.7839 | 0.02167 | 0.0008814 | 0.00103 | 4.435 | 23.0158 | 0.01986 | 0.0008611 | 0.00103 | 4.6344 | 22.8649 | 0.0211 | 0.0008862 | 0.00105 | 4.4918 | 22.7268 | 0.01957 | 0.0008453 | 0.0009891 | 4.469 | 22.7371 | 0.021 | 0.0008848 | 0.00104 | 4.365 | 22.7677 | 0.0211 | 0.0008918 | 0.00105 | 4.2179 | 26.7231 | 0.01931 | 0.000829 | 0.001 | 4.1711 | 27.585 | 0.01959 | 0.0008706 | 0.00107 | 4.1707 | 27.5852 | 0.02091 | 0.0009061 | 0.00112 | 4.3054 | 27.0058 | 0.02054 | 0.0009045 | 0.0011 | 4.3522 | 29.577 | 0.01889 | 0.0008271 | 0.001 | 4.2093 | 33.9074 | 0.01924 | 0.0009009 | 0.00109 | 4.132 | 33.9082 | 0.01935 | 0.0009077 | 0.0011 | 4.334 | 39.7283 | 0.02126 | 0.0009848 | 0.0012 | 4.4388 | 39.949 | 0.01991 | 0.0008613 | 0.00103 | 4.2667 | 39.9112 | 0.02015 | 0.0008743 | 0.00105 | 4.4148 | 39.9497 | 0.02178 | 0.000914 | 0.00109 | 4.6129 | 41.1678 | 0.02468 | 0.00107 | 0.00132 | 4.5166 | 42.0857 | 0.02424 | 0.00106 | 0.00132 | 4.4046 | 45.0749 | 0.02309 | 0.0009867 | 0.00121 | 4.8505 | 47.9229 | 0.02416 | 0.000985 | 0.00115 | 4.7356 | 47.7394 | 0.02449 | 0.00103 | 0.00122 | 5.5264 | 50.6874 | 0.02787 | 0.00112 | 0.00129 | 5.0513 | 54.487 | 0.02671 | 0.00106 | 0.00123 | 5.077 | 55.019 | 0.02692 | 0.00114 | 0.00134 | 5.289 | 57.5031 | 0.0276 | 0.00108 | 0.00124 | 5.2637 | 58.3461 | 0.02742 | 0.00106 | 0.00123 | 5.1716 | 62.8274 | 0.02833 | 0.00111 | 0.0013 | 5.1054 | 70.1546 | 0.02697 | 0.00108 | 0.00128 | 5.0409 | 70.0563 | 0.02709 | 0.00108 | 0.00129
4.9603 | 0.03559 | 0.08869 | 0.0056 | 0.00941 | 5.9583 | 0.031518 | 0.24078 | 0.01241 | 0.01874 | 5.305 | 0.034051 | 0.30056 | 0.01359 | 0.02005 | 5.305 | 0.13768 | 0.07448 | 0.00335 | 0.00468 | 4.9963 | 0.14328 | 0.09006 | 0.00391 | 0.00507 | 5.3449 | 0.31058 | 0.07948 | 0.00319 | 0.00346 | 4.9935 | 0.89022 | 0.04002 | 0.00162 | 0.00161 | 4.9959 | 0.88992 | 0.04406 | 0.00176 | 0.0017 | 4.5833 | 1.3198 | 0.03164 | 0.00126 | 0.00128 | 4.6419 | 1.7541 | 0.029 | 0.00112 | 0.00114 | 4.6667 | 1.7491 | 0.0313 | 0.00118 | 0.00119 | 5.0016 | 2.1073 | 0.03026 | 0.00121 | 0.00115 | 5.2944 | 2.0432 | 0.03465 | 0.00139 | 0.00125 | 5.5559 | 1.9892 | 0.03911 | 0.00156 | 0.00135 | 5.7901 | 2.4785 | 0.03567 | 0.00139 | 0.00122 | 5.5022 | 3.0419 | 0.02997 | 0.00118 | 0.00109 | 5.7159 | 2.9838 | 0.03302 | 0.00127 | 0.00116 | 5.4568 | 3.0549 | 0.03265 | 0.00126 | 0.00115 | 5.4201 | 4.0177 | 0.0275 | 0.00107 | 0.00102 | 5.1886 | 4.6753 | 0.02644 | 0.00101 | 0.001 | 5.3615 | 5.1847 | 0.02527 | 0.000938 | 0.0009178 | 5.1767 | 5.2628 | 0.02512 | 0.0009339 | 0.0009196 | 5.0044 | 6.7351 | 0.02199 | 0.0008234 | 0.0008551 | 4.8614 | 7.4298 | 0.02185 | 0.0008074 | 0.0008603 | 4.8693 | 7.4259 | 0.02315 | 0.0008372 | 0.0008917 | 5.0044 | 8.0494 | 0.02167 | 0.000798 | 0.000868 | 5.0048 | 8.0494 | 0.0241 | 0.0008888 | 0.000928 | 5.0046 | 9.6938 | 0.02048 | 0.0007714 | 0.0008231 | 5.1189 | 9.6177 | 0.02308 | 0.0008708 | 0.0008819 | 5.2134 | 9.5547 | 0.02569 | 0.000959 | 0.0009381 | 5.214 | 11.1691 | 0.02292 | 0.0008846 | 0.0009162 | 5.0055 | 11.3195 | 0.02293 | 0.0008879 | 0.0009282 | 5.3981 | 11.7497 | 0.02367 | 0.0008985 | 0.0009001 | 5.2945 | 12.5607 | 0.02286 | 0.0008836 | 0.0009106 | 5.3634 | 14.0723 | 0.02272 | 0.0009064 | 0.0009554 | 5.1782 | 15.9046 | 0.02186 | 0.00102 | 0.00115 | 5.0838 | 15.9749 | 0.02377 | 0.00108 | 0.00122 | 5.1645 | 16.8157 | 0.0218 | 0.0008986 | 0.0009937 | 5.0055 | 16.9462 | 0.02187 | 0.0009056 | 0.00101 | 5.0838 | 17.777 | 0.02105 | 0.0008352 | 0.0009278 | 5.0054 | 17.8373 | 0.02272 | 0.0008814 | 0.0009785 | 5.0054 | 19.5095 | 0.02105 | 0.0009 | 0.00101 | 5.214 | 19.3289 | 0.02246 | 0.00093 | 0.00103 | 4.883 | 21.5526 | 0.02287 | 0.0009005 | 0.00104 | 4.7518 | 22.7743 | 0.02099 | 0.0008788 | 0.00104 | 4.9434 | 22.6235 | 0.02223 | 0.0009035 | 0.00106 | 4.8126 | 22.6053 | 0.0207 | 0.0008637 | 0.001 | 4.767 | 22.6257 | 0.02214 | 0.0009025 | 0.00105 | 4.656 | 22.6662 | 0.02224 | 0.0009093 | 0.00106 | 4.4991 | 26.5913 | 0.02028 | 0.0008429 | 0.00101 | 4.4491 | 27.5032 | 0.02053 | 0.0008834 | 0.00108 | 4.692 | 27.3919 | 0.02279 | 0.0009491 | 0.00114 | 4.8436 | 26.8724 | 0.02246 | 0.0009494 | 0.00112 | 4.8963 | 29.3135 | 0.02064 | 0.000868 | 0.00102 | 4.677 | 33.8333 | 0.02077 | 0.0009301 | 0.0011 | 4.5912 | 33.8541 | 0.02087 | 0.0009367 | 0.00111 | 4.728 | 39.7742 | 0.02256 | 0.001 | 0.00122 | 4.8424 | 39.9849 | 0.02121 | 0.0008837 | 0.00104 | 4.6546 | 39.9769 | 0.02144 | 0.0008964 | 0.00106 | 4.7827 | 39.9858 | 0.02307 | 0.0009351 | 0.0011 | 4.9678 | 41.4137 | 0.02593 | 0.00109 | 0.00133 | 4.8641 | 42.4311 | 0.02546 | 0.00108 | 0.00133 | 5.0338 | 45.1758 | 0.02537 | 0.00104 | 0.00123 | 5.4569 | 48.1351 | 0.02631 | 0.00104 | 0.00117 | 5.3275 | 47.7409 | 0.02665 | 0.00108 | 0.00124 | 6.0791 | 50.5406 | 0.02991 | 0.00116 | 0.0013 | 5.5565 | 54.5687 | 0.0286 | 0.0011 | 0.00124 | 5.5847 | 55.1506 | 0.02879 | 0.00117 | 0.00136 | 5.7699 | 57.5651 | 0.0294 | 0.00111 | 0.00126 | 5.7422 | 58.4079 | 0.02919 | 0.0011 | 0.00124 | 5.6025 | 63.0584 | 0.02997 | 0.00114 | 0.00131 | 5.5309 | 70.6852 | 0.02844 | 0.0011 | 0.00129 | 5.461 | 70.6068 | 0.02856 | 0.00111 | 0.0013
5.4563 | 0.033418 | 0.10334 | 0.00644 | 0.01082 | 6.4548 | 0.029867 | 0.27407 | 0.01385 | 0.02109 | 5.6366 | 0.03271 | 0.33126 | 0.0147 | 0.0219 | 5.6366 | 0.13227 | 0.08208 | 0.00363 | 0.00511 | 5.6208 | 0.13248 | 0.1087 | 0.00489 | 0.00601 | 5.7013 | 0.29747 | 0.08795 | 0.00347 | 0.00378 | 5.4929 | 0.83538 | 0.046 | 0.00186 | 0.00179 | 5.4501 | 0.83978 | 0.05002 | 0.00198 | 0.00187 | 5 | 1.2527 | 0.03565 | 0.0014 | 0.00139 | 4.9989 | 1.682 | 0.032 | 0.00121 | 0.00122 | 5.3333 | 1.619 | 0.03743 | 0.00149 | 0.00134 | 5.6268 | 1.9752 | 0.03532 | 0.00142 | 0.00127 | 5.8827 | 1.9261 | 0.03985 | 0.00159 | 0.00137 | 6.1115 | 1.8841 | 0.04444 | 0.00175 | 0.00147 | 6.3165 | 2.3613 | 0.03993 | 0.00153 | 0.00131 | 6.0024 | 2.9087 | 0.03343 | 0.00129 | 0.00116 | 6.1922 | 2.8617 | 0.03655 | 0.00138 | 0.00123 | 5.9115 | 2.9328 | 0.03609 | 0.00136 | 0.00122 | 5.837 | 3.8775 | 0.03011 | 0.00114 | 0.00107 | 5.5593 | 4.5401 | 0.02868 | 0.00107 | 0.00104 | 5.719 | 5.0415 | 0.02729 | 0.0009878 | 0.0009537 | 5.5218 | 5.1186 | 0.02711 | 0.0009825 | 0.0009544 | 5.3172 | 6.5758 | 0.02355 | 0.0008577 | 0.0008804 | 5.1474 | 7.2786 | 0.02325 | 0.0008365 | 0.0008827 | 5.4104 | 7.1454 | 0.02598 | 0.0009375 | 0.0009354 | 5.5605 | 7.7698 | 0.02428 | 0.0008881 | 0.0009083 | 5.6303 | 7.7358 | 0.02737 | 0.00101 | 0.0009758 | 5.6302 | 9.288 | 0.0232 | 0.0008703 | 0.0008624 | 5.6876 | 9.252 | 0.02581 | 0.0009607 | 0.0009194 | 5.7348 | 9.2231 | 0.02843 | 0.00104 | 0.0009741 | 5.7354 | 10.7984 | 0.02527 | 0.0009514 | 0.0009461 | 5.5061 | 10.9587 | 0.02525 | 0.0009528 | 0.0009573 | 5.8888 | 11.399 | 0.0259 | 0.0009582 | 0.000928 | 5.7758 | 12.2199 | 0.02494 | 0.0009371 | 0.0009365 | 5.8103 | 13.7415 | 0.02458 | 0.0009486 | 0.0009768 | 5.6097 | 15.5936 | 0.0235 | 0.00105 | 0.00116 | 5.4749 | 15.694 | 0.0254 | 0.00111 | 0.00124 | 5.5617 | 16.4847 | 0.02335 | 0.000929 | 0.00101 | 5.3906 | 16.6252 | 0.02341 | 0.0009353 | 0.00102 | 5.4748 | 17.4659 | 0.02251 | 0.0008645 | 0.0009445 | 5.3629 | 17.5563 | 0.02418 | 0.0009091 | 0.0009944 | 5.363 | 19.2084 | 0.02239 | 0.0009229 | 0.00102 | 5.5616 | 19.0379 | 0.0238 | 0.0009526 | 0.00105 | 5.4934 | 21.0604 | 0.02529 | 0.0009692 | 0.00106 | 5.0686 | 22.523 | 0.02213 | 0.0008964 | 0.00105 | 5.5613 | 22.1113 | 0.02454 | 0.0009662 | 0.00108 | 5.1335 | 22.4739 | 0.02185 | 0.0008819 | 0.00101 | 5.3628 | 22.3632 | 0.02443 | 0.0009648 | 0.00107 | 5.238 | 22.4237 | 0.02453 | 0.0009709 | 0.00108 | 5.0615 | 26.2484 | 0.02223 | 0.0008921 | 0.00103 | 5.0053 | 27.23 | 0.02241 | 0.0009277 | 0.0011 | 5.2133 | 27.0992 | 0.02468 | 0.0009907 | 0.00115 | 5.3818 | 26.6496 | 0.02439 | 0.0009926 | 0.00114 | 5.4403 | 28.9606 | 0.02241 | 0.0009077 | 0.00104 | 5.1448 | 33.65 | 0.0223 | 0.0009585 | 0.00112 | 5.0503 | 33.6907 | 0.0224 | 0.0009648 | 0.00113 | 5.122 | 39.7206 | 0.02386 | 0.00102 | 0.00123 | 5.2459 | 39.9313 | 0.0225 | 0.0009054 | 0.00105 | 5.0425 | 39.9632 | 0.02273 | 0.0009179 | 0.00107 | 5.1506 | 39.9424 | 0.02436 | 0.0009557 | 0.00111 | 5.6775 | 41.6669 | 0.02841 | 0.00115 | 0.00135 | 5.559 | 42.8435 | 0.02788 | 0.00114 | 0.00135 | 5.663 | 45.0887 | 0.02766 | 0.0011 | 0.00125 | 6.0632 | 48.1886 | 0.02846 | 0.00108 | 0.00119 | 5.9195 | 47.614 | 0.02881 | 0.00112 | 0.00126 | 6.6317 | 50.3349 | 0.03196 | 0.0012 | 0.00132 | 6.0616 | 54.5617 | 0.0305 | 0.00113 | 0.00126 | 6.0924 | 55.1734 | 0.03066 | 0.00121 | 0.00137 | 6.2507 | 57.5382 | 0.03119 | 0.00115 | 0.00127 | 6.2207 | 58.3808 | 0.03096 | 0.00113 | 0.00126 | 6.0335 | 63.1807 | 0.03161 | 0.00117 | 0.00133 | 5.9563 | 71.0771 | 0.02989 | 0.00112 | 0.0013 | 5.8811 | 71.0185 | 0.03002 | 0.00113 | 0.00131
5.9524 | 0.031537 | 0.11892 | 0.00729 | 0.01232 | 6.9513 | 0.028406 | 0.30915 | 0.01532 | 0.02356 | 5.9682 | 0.031479 | 0.36319 | 0.01583 | 0.02381 | 5.9682 | 0.12727 | 0.08999 | 0.0039 | 0.00556 | 6.2453 | 0.12337 | 0.12879 | 0.00585 | 0.00701 | 6.4139 | 0.27465 | 0.10597 | 0.00441 | 0.00445 | 5.9922 | 0.78734 | 0.05235 | 0.00209 | 0.00198 | 5.9043 | 0.79535 | 0.05633 | 0.0022 | 0.00206 | 5.4167 | 1.1927 | 0.03987 | 0.00154 | 0.00151 | 5.7131 | 1.5539 | 0.03838 | 0.00154 | 0.00138 | 6 | 1.5089 | 0.04403 | 0.00178 | 0.00151 | 6.252 | 1.8591 | 0.0407 | 0.00163 | 0.0014 | 6.471 | 1.822 | 0.04536 | 0.00179 | 0.0015 | 6.667 | 1.79 | 0.05006 | 0.00194 | 0.00159 | 6.8428 | 2.2533 | 0.04441 | 0.00167 | 0.00141 | 6.5026 | 2.7876 | 0.03706 | 0.0014 | 0.00124 | 6.6686 | 2.7496 | 0.04023 | 0.00149 | 0.0013 | 6.3662 | 2.8197 | 0.03968 | 0.00146 | 0.00129 | 6.2539 | 3.7494 | 0.03282 | 0.00122 | 0.00112 | 5.9299 | 4.4119 | 0.03099 | 0.00113 | 0.00108 | 6.0764 | 4.9063 | 0.02936 | 0.00104 | 0.0009904 | 5.8669 | 4.9844 | 0.02915 | 0.00103 | 0.00099 | 5.6299 | 6.4236 | 0.02513 | 0.0008923 | 0.0009061 | 5.7194 | 6.9941 | 0.02614 | 0.0009408 | 0.0009283 | 6.0867 | 6.8238 | 0.02968 | 0.00108 | 0.0009917 | 6.2556 | 7.4482 | 0.02767 | 0.00102 | 0.0009601 | 6.2559 | 7.4483 | 0.03077 | 0.00113 | 0.00102 | 6.2558 | 8.9124 | 0.02603 | 0.0009665 | 0.0009028 | 6.2564 | 8.9125 | 0.02866 | 0.00105 | 0.0009579 | 6.2561 | 8.9125 | 0.03128 | 0.00112 | 0.00101 | 6.2568 | 10.4578 | 0.0277 | 0.00102 | 0.0009766 | 6.0066 | 10.6181 | 0.02764 | 0.00102 | 0.0009869 | 6.3796 | 11.0684 | 0.02819 | 0.00102 | 0.0009564 | 6.2571 | 11.8992 | 0.02708 | 0.0009904 | 0.0009629 | 6.2573 | 13.4208 | 0.02648 | 0.0009908 | 0.0009985 | 6.0413 | 15.2928 | 0.02517 | 0.00108 | 0.00118 | 5.866 | 15.4132 | 0.02706 | 0.00114 | 0.00125 | 5.959 | 16.1539 | 0.02494 | 0.0009596 | 0.00103 | 5.7756 | 16.3043 | 0.02498 | 0.0009651 | 0.00104 | 5.8659 | 17.155 | 0.024 | 0.0008938 | 0.0009611 | 5.7204 | 17.2755 | 0.02567 | 0.0009367 | 0.00101 | 5.7205 | 18.9074 | 0.02374 | 0.0009459 | 0.00104 | 6.2568 | 18.4662 | 0.02656 | 0.00104 | 0.00108 | 6.1037 | 20.5487 | 0.02777 | 0.00104 | 0.00109 | 5.7021 | 21.9908 | 0.02445 | 0.00096 | 0.00107 | 6.1792 | 21.5795 | 0.0269 | 0.00103 | 0.00111 | 5.7752 | 22.1616 | 0.02416 | 0.0009464 | 0.00104 | 5.9587 | 22.0612 | 0.02676 | 0.00102 | 0.00109 | 5.82 | 22.1417 | 0.02684 | 0.00103 | 0.00111 | 5.6239 | 25.8359 | 0.02421 | 0.0009398 | 0.00105 | 5.5614 | 26.8575 | 0.02432 | 0.0009707 | 0.00112 | 5.7347 | 26.7269 | 0.0266 | 0.00103 | 0.00117 | 5.92 | 26.3673 | 0.02633 | 0.00103 | 0.00116 | 5.9843 | 28.5482 | 0.02421 | 0.0009466 | 0.00106 | 5.6125 | 33.3971 | 0.02383 | 0.0009862 | 0.00113 | 5.5094 | 33.4578 | 0.02394 | 0.0009924 | 0.00114 | 5.516 | 39.5976 | 0.02516 | 0.00104 | 0.00124 | 5.6494 | 39.8081 | 0.02379 | 0.0009266 | 0.00107 | 5.4304 | 39.8799 | 0.02403 | 0.0009388 | 0.00109 | 5.8864 | 39.7168 | 0.02695 | 0.00103 | 0.00113 | 6.3871 | 41.6715 | 0.03089 | 0.00121 | 0.00138 | 6.2538 | 43.0075 | 0.03028 | 0.0012 | 0.00138 | 6.2923 | 44.9028 | 0.02995 | 0.00115 | 0.00127 | 6.6695 | 48.1333 | 0.0306 | 0.00113 | 0.00121 | 6.5114 | 47.4083 | 0.03099 | 0.00117 | 0.00128 | 7.1844 | 50.0799 | 0.03401 | 0.00124 | 0.00134 | 6.5667 | 54.4757 | 0.03239 | 0.00117 | 0.00128 | 6.6001 | 55.1273 | 0.03253 | 0.00124 | 0.00139 | 6.7315 | 57.4522 | 0.03299 | 0.00118 | 0.00129 | 6.6992 | 58.2747 | 0.03273 | 0.00116 | 0.00127 | 6.4645 | 63.2338 | 0.03324 | 0.00119 | 0.00134 | 6.3818 | 71.3399 | 0.03134 | 0.00115 | 0.00131 | 6.3012 | 71.3012 | 0.03147 | 0.00115 | 0.00132
6.4484 | 0.029886 | 0.1354 | 0.00817 | 0.01388 | 7.4479 | 0.027095 | 0.34598 | 0.01682 | 0.02613 | 6.6313 | 0.029327 | 0.43067 | 0.01933 | 0.02781 | 6.6313 | 0.11846 | 0.1067 | 0.00477 | 0.00649 | 6.8698 | 0.11566 | 0.1503 | 0.00679 | 0.00807 | 7.1266 | 0.25554 | 0.12542 | 0.00531 | 0.00517 | 6.4916 | 0.74501 | 0.05908 | 0.00233 | 0.00218 | 6.3584 | 0.75572 | 0.06298 | 0.00243 | 0.00225 | 5.8333 | 1.1376 | 0.0443 | 0.00169 | 0.00163 | 6.4272 | 1.4458 | 0.04527 | 0.00184 | 0.00155 | 6.6667 | 1.4128 | 0.0511 | 0.00207 | 0.00168 | 6.8771 | 1.758 | 0.04641 | 0.00184 | 0.00153 | 7.0592 | 1.73 | 0.05117 | 0.00199 | 0.00163 | 7.2226 | 1.707 | 0.05596 | 0.00213 | 0.00172 | 7.3692 | 2.1542 | 0.04909 | 0.00181 | 0.00151 | 7.0028 | 2.6765 | 0.04084 | 0.00151 | 0.00131 | 7.1449 | 2.6465 | 0.04405 | 0.00159 | 0.00137 | 6.821 | 2.7156 | 0.04341 | 0.00157 | 0.00136 | 6.6708 | 3.6292 | 0.03562 | 0.00129 | 0.00117 | 6.3005 | 4.2928 | 0.03336 | 0.00118 | 0.00112 | 6.4339 | 4.7801 | 0.03149 | 0.00109 | 0.00103 | 6.212 | 4.8582 | 0.03125 | 0.00108 | 0.00103 | 6.2555 | 6.1422 | 0.02842 | 0.00102 | 0.0009592 | 6.4343 | 6.6706 | 0.02992 | 0.00109 | 0.0009872 | 6.763 | 6.5324 | 0.03354 | 0.00122 | 0.00105 | 6.9506 | 7.1558 | 0.0312 | 0.00115 | 0.00101 | 6.8815 | 7.1839 | 0.0343 | 0.00124 | 0.00108 | 6.8814 | 8.5669 | 0.02899 | 0.00106 | 0.0009444 | 6.8252 | 8.597 | 0.03161 | 0.00114 | 0.0009976 | 6.7775 | 8.6231 | 0.03423 | 0.00121 | 0.00105 | 6.7782 | 10.1273 | 0.03021 | 0.00108 | 0.00101 | 6.5072 | 10.2976 | 0.03011 | 0.00108 | 0.00102 | 6.8703 | 10.7579 | 0.03056 | 0.00108 | 0.0009855 | 6.7384 | 11.5887 | 0.02928 | 0.00104 | 0.0009896 | 6.7042 | 13.1202 | 0.02842 | 0.00103 | 0.00102 | 6.4728 | 14.982 | 0.02688 | 0.00111 | 0.0012 | 6.257 | 15.1425 | 0.02875 | 0.00117 | 0.00127 | 6.3563 | 15.8331 | 0.02655 | 0.0009903 | 0.00104 | 6.1607 | 15.9935 | 0.02658 | 0.0009952 | 0.00106 | 6.2569 | 16.8542 | 0.02552 | 0.0009232 | 0.0009778 | 6.4355 | 16.714 | 0.0287 | 0.00104 | 0.00104 | 6.4356 | 18.3157 | 0.02651 | 0.00103 | 0.00106 | 6.952 | 17.9048 | 0.02939 | 0.00112 | 0.0011 | 6.7141 | 20.0472 | 0.03031 | 0.0011 | 0.00111 | 6.3357 | 21.439 | 0.02682 | 0.00102 | 0.00109 | 6.7972 | 21.0479 | 0.02933 | 0.00109 | 0.00113 | 6.4168 | 21.8098 | 0.02651 | 0.00101 | 0.00106 | 6.5546 | 21.7395 | 0.02911 | 0.00108 | 0.00112 | 6.402 | 21.82 | 0.02919 | 0.00109 | 0.00113 | 6.1863 | 25.3839 | 0.02623 | 0.0009865 | 0.00107 | 6.1176 | 26.4253 | 0.02626 | 0.00101 | 0.00114 | 6.256 | 26.3149 | 0.02855 | 0.00107 | 0.00119 | 6.4581 | 26.0553 | 0.0283 | 0.00108 | 0.00118 | 6.5283 | 28.0962 | 0.02603 | 0.000985 | 0.00107 | 6.0802 | 33.0947 | 0.02539 | 0.00101 | 0.00114 | 5.9685 | 33.1753 | 0.02549 | 0.00102 | 0.00115 | 6.304 | 39.1925 | 0.02778 | 0.00111 | 0.00126 | 6.4565 | 39.433 | 0.0264 | 0.001 | 0.00109 | 6.2061 | 39.5646 | 0.02663 | 0.00101 | 0.00111 | 6.6222 | 39.3423 | 0.02956 | 0.0011 | 0.00116 | 7.0968 | 41.5171 | 0.03337 | 0.00126 | 0.0014 | 6.9487 | 42.9925 | 0.03268 | 0.00125 | 0.0014 | 6.9215 | 44.6279 | 0.03226 | 0.0012 | 0.00129 | 7.2758 | 47.9988 | 0.03275 | 0.00117 | 0.00122 | 7.1034 | 47.1634 | 0.03317 | 0.00121 | 0.0013 | 7.737 | 49.8057 | 0.03608 | 0.00128 | 0.00135 | 7.0718 | 54.3405 | 0.03429 | 0.0012 | 0.00129 | 7.1078 | 55.022 | 0.03441 | 0.00127 | 0.0014 | 7.2123 | 57.317 | 0.03479 | 0.00121 | 0.0013 | 7.1777 | 58.1293 | 0.0345 | 0.00119 | 0.00129 | 6.8954 | 63.2378 | 0.03487 | 0.00122 | 0.00135 | 6.8072 | 71.5035 | 0.03279 | 0.00117 | 0.00133 | 6.7212 | 71.4748 | 0.03291 | 0.00117 | 0.00133
6.9444 | 0.028415 | 0.15276 | 0.00906 | 0.01552 | 7.9444 | 0.025924 | 0.38454 | 0.01834 | 0.0288 | 7.4602 | 0.027066 | 0.52165 | 0.02426 | 0.03315 | 7.4602 | 0.10926 | 0.12925 | 0.00599 | 0.00774 | 7.4944 | 0.10896 | 0.1732 | 0.00772 | 0.00919 | 7.8392 | 0.23923 | 0.14625 | 0.00618 | 0.00593 | 6.9909 | 0.70749 | 0.06618 | 0.00257 | 0.0024 | 7.2668 | 0.68848 | 0.07727 | 0.00322 | 0.00266 | 6.6667 | 1.0426 | 0.05377 | 0.00219 | 0.00189 | 7.1413 | 1.3527 | 0.05264 | 0.00215 | 0.00173 | 7.3333 | 1.3297 | 0.05862 | 0.00235 | 0.00186 | 7.5023 | 1.6679 | 0.05244 | 0.00205 | 0.00167 | 7.6475 | 1.6479 | 0.05728 | 0.00219 | 0.00177 | 7.7782 | 1.6309 | 0.06215 | 0.00232 | 0.00186 | 7.8956 | 2.0631 | 0.05399 | 0.00196 | 0.00161 | 7.503 | 2.5734 | 0.04477 | 0.00162 | 0.00139 | 7.6212 | 2.5504 | 0.04802 | 0.0017 | 0.00145 | 7.2757 | 2.6195 | 0.04728 | 0.00167 | 0.00144 | 7.0878 | 3.5181 | 0.03851 | 0.00136 | 0.00123 | 6.6711 | 4.1806 | 0.03579 | 0.00124 | 0.00117 | 7.1487 | 4.5499 | 0.03592 | 0.00127 | 0.00111 | 6.9023 | 4.626 | 0.03561 | 0.00126 | 0.0011 | 7.0374 | 5.8278 | 0.03273 | 0.0012 | 0.00103 | 7.1492 | 6.3782 | 0.03388 | 0.00124 | 0.00105 | 7.4393 | 6.2671 | 0.03758 | 0.00136 | 0.00111 | 7.6457 | 6.8864 | 0.03488 | 0.00127 | 0.00107 | 7.5071 | 6.9385 | 0.03795 | 0.00136 | 0.00113 | 7.5069 | 8.2505 | 0.03206 | 0.00115 | 0.0009874 | 7.3939 | 8.3056 | 0.03466 | 0.00122 | 0.00104 | 7.2988 | 8.3527 | 0.03727 | 0.00129 | 0.00109 | 7.2996 | 9.8208 | 0.03279 | 0.00115 | 0.00104 | 7.0077 | 9.9901 | 0.03265 | 0.00115 | 0.00105 | 7.361 | 10.4674 | 0.03299 | 0.00114 | 0.00102 | 7.2197 | 11.2882 | 0.03154 | 0.0011 | 0.00102 | 7.1512 | 12.8196 | 0.03041 | 0.00108 | 0.00104 | 6.9043 | 14.6914 | 0.02862 | 0.00114 | 0.00121 | 7.0392 | 14.6013 | 0.03222 | 0.00127 | 0.0013 | 7.1508 | 15.2219 | 0.02987 | 0.0011 | 0.00108 | 6.9308 | 15.3922 | 0.02987 | 0.00111 | 0.00109 | 7.0391 | 16.2528 | 0.02864 | 0.00103 | 0.00101 | 7.1505 | 16.1728 | 0.03184 | 0.00114 | 0.00107 | 7.1506 | 17.7544 | 0.02938 | 0.00111 | 0.00109 | 7.6472 | 17.3836 | 0.03232 | 0.0012 | 0.00113 | 7.3245 | 19.546 | 0.03292 | 0.00117 | 0.00114 | 6.9693 | 20.8975 | 0.02926 | 0.00108 | 0.00112 | 7.4151 | 20.5166 | 0.03181 | 0.00115 | 0.00115 | 7.0585 | 21.4382 | 0.0289 | 0.00107 | 0.00109 | 7.1504 | 21.3881 | 0.03151 | 0.00114 | 0.00114 | 6.984 | 21.4885 | 0.03158 | 0.00114 | 0.00115 | 6.7487 | 24.9022 | 0.02828 | 0.00103 | 0.00109 | 6.6737 | 25.9735 | 0.02823 | 0.00105 | 0.00116 | 6.7773 | 25.8833 | 0.03053 | 0.00111 | 0.00121 | 6.9963 | 25.7037 | 0.0303 | 0.00112 | 0.0012 | 7.0724 | 27.6345 | 0.02788 | 0.00102 | 0.00109 | 6.5479 | 32.7625 | 0.02695 | 0.00104 | 0.00116 | 6.4276 | 32.8531 | 0.02705 | 0.00105 | 0.00117 | 7.092 | 38.6484 | 0.03043 | 0.00118 | 0.00128 | 7.2636 | 38.9489 | 0.02903 | 0.00107 | 0.00111 | 6.9819 | 39.1303 | 0.02925 | 0.00108 | 0.00113 | 7.358 | 38.8787 | 0.0322 | 0.00116 | 0.00118 | 7.8065 | 41.2434 | 0.03586 | 0.00131 | 0.00142 | 7.6436 | 42.8484 | 0.03509 | 0.0013 | 0.00142 | 7.5507 | 44.3137 | 0.03458 | 0.00125 | 0.00131 | 7.8821 | 47.8049 | 0.0349 | 0.00122 | 0.00124 | 7.6953 | 46.8792 | 0.03537 | 0.00126 | 0.00132 | 8.2897 | 49.5119 | 0.03816 | 0.00132 | 0.00137 | 7.577 | 54.1659 | 0.03619 | 0.00123 | 0.00131 | 7.6155 | 54.8773 | 0.03629 | 0.0013 | 0.00142 | 7.6932 | 57.1423 | 0.03659 | 0.00124 | 0.00132 | 7.6562 | 57.9445 | 0.03628 | 0.00122 | 0.0013 | 7.3264 | 63.1824 | 0.03651 | 0.00124 | 0.00137 | 7.2327 | 71.5778 | 0.03423 | 0.00119 | 0.00134 | 7.1413 | 71.5691 | 0.03436 | 0.00119 | 0.00134
7.9365 | 0.025943 | 0.19007 | 0.01151 | 0.01901 | 8.4409 | 0.024864 | 0.4248 | 0.0199 | 0.03157 | 8.2891 | 0.025174 | 0.61987 | 0.02903 | 0.03884 | 8.2891 | 0.10155 | 0.15361 | 0.00717 | 0.00908 | 8.1189 | 0.10306 | 0.19745 | 0.00867 | 0.01037 | 8.5519 | 0.22512 | 0.16844 | 0.00705 | 0.00674 | 7.9896 | 0.64394 | 0.08146 | 0.00342 | 0.00285 | 8.1751 | 0.63364 | 0.09289 | 0.00396 | 0.00311 | 7.5 | 0.96372 | 0.06406 | 0.00267 | 0.00217 | 7.8555 | 1.2717 | 0.06051 | 0.00244 | 0.00193 | 8 | 1.2567 | 0.0666 | 0.00264 | 0.00205 | 8.1275 | 1.5869 | 0.05878 | 0.00226 | 0.00182 | 8.2358 | 1.5739 | 0.06369 | 0.00239 | 0.00191 | 8.3338 | 1.5628 | 0.06861 | 0.00252 | 0.002 | 8.4219 | 1.979 | 0.05909 | 0.0021 | 0.00171 | 8.0032 | 2.4793 | 0.04885 | 0.00174 | 0.00147 | 8.0976 | 2.4623 | 0.05214 | 0.00181 | 0.00153 | 7.7304 | 2.5294 | 0.05129 | 0.00178 | 0.00151 | 7.5047 | 3.414 | 0.04148 | 0.00144 | 0.00128 | 7.4123 | 3.9744 | 0.04086 | 0.00145 | 0.00126 | 8.0423 | 4.2966 | 0.04176 | 0.00153 | 0.00121 | 7.765 | 4.3717 | 0.04134 | 0.00151 | 0.0012 | 7.8193 | 5.5484 | 0.03727 | 0.00137 | 0.0011 | 7.8641 | 6.1139 | 0.03801 | 0.00138 | 0.00111 | 8.1156 | 6.0268 | 0.04178 | 0.0015 | 0.00117 | 8.3407 | 6.6401 | 0.0387 | 0.00139 | 0.00113 | 8.1327 | 6.7122 | 0.04173 | 0.00147 | 0.00118 | 8.1325 | 7.9591 | 0.03524 | 0.00125 | 0.00103 | 7.9627 | 8.0363 | 0.03782 | 0.00131 | 0.00108 | 7.8202 | 8.1014 | 0.0404 | 0.00137 | 0.00113 | 7.821 | 9.5344 | 0.03546 | 0.00122 | 0.00107 | 7.5083 | 9.7037 | 0.03527 | 0.00121 | 0.00108 | 7.8518 | 10.187 | 0.03549 | 0.0012 | 0.00105 | 7.701 | 11.0077 | 0.03385 | 0.00115 | 0.00104 | 8.0451 | 12.2787 | 0.03453 | 0.00123 | 0.00109 | 7.7673 | 14.1203 | 0.0322 | 0.00126 | 0.00125 | 7.8213 | 14.0803 | 0.03582 | 0.00138 | 0.00133 | 7.9453 | 14.6608 | 0.03333 | 0.00121 | 0.00111 | 7.7008 | 14.8312 | 0.03328 | 0.00121 | 0.00112 | 7.8212 | 15.6917 | 0.03187 | 0.00113 | 0.00105 | 7.8656 | 15.6617 | 0.03509 | 0.00123 | 0.00111 | 7.8657 | 17.2232 | 0.03233 | 0.00119 | 0.00112 | 8.3424 | 16.8826 | 0.03534 | 0.00128 | 0.00116 | 7.9349 | 19.0649 | 0.0356 | 0.00123 | 0.00116 | 7.6028 | 20.3663 | 0.03177 | 0.00115 | 0.00114 | 8.033 | 20.0155 | 0.03436 | 0.00121 | 0.00117 | 7.7002 | 21.0569 | 0.03132 | 0.00113 | 0.00111 | 7.7463 | 21.0269 | 0.03394 | 0.00119 | 0.00116 | 7.566 | 21.1373 | 0.034 | 0.0012 | 0.00117 | 7.3111 | 24.4307 | 0.03037 | 0.00108 | 0.00111 | 7.2299 | 25.5019 | 0.03023 | 0.0011 | 0.00117 | 7.2987 | 25.4419 | 0.03254 | 0.00115 | 0.00122 | 7.5345 | 25.3522 | 0.03232 | 0.00116 | 0.00122 | 7.6164 | 27.163 | 0.02977 | 0.00106 | 0.00111 | 7.4833 | 32.029 | 0.03014 | 0.00114 | 0.00118 | 7.3459 | 32.1395 | 0.03023 | 0.00114 | 0.00119 | 7.88 | 38.0251 | 0.03313 | 0.00124 | 0.0013 | 8.0706 | 38.3755 | 0.0317 | 0.00114 | 0.00113 | 7.7577 | 38.6068 | 0.03191 | 0.00115 | 0.00115 | 8.0938 | 38.3656 | 0.03488 | 0.00123 | 0.0012 | 8.5162 | 40.9003 | 0.03838 | 0.00137 | 0.00144 | 8.3384 | 42.605 | 0.0375 | 0.00135 | 0.00144 | 8.18 | 43.9702 | 0.03692 | 0.00129 | 0.00133 | 8.4884 | 47.5715 | 0.03707 | 0.00126 | 0.00126 | 8.2873 | 46.5856 | 0.03757 | 0.0013 | 0.00133 | 8.8423 | 49.2086 | 0.04025 | 0.00135 | 0.00138 | 8.0821 | 53.9618 | 0.0381 | 0.00127 | 0.00132 | 8.1232 | 54.7032 | 0.03817 | 0.00133 | 0.00143 | 8.174 | 56.9382 | 0.0384 | 0.00127 | 0.00133 | 8.1347 | 57.7303 | 0.03806 | 0.00125 | 0.00131 | 7.7574 | 63.0975 | 0.03814 | 0.00127 | 0.00138 | 7.6581 | 71.5827 | 0.03567 | 0.00121 | 0.00135 | 7.5614 | 71.5839 | 0.0358 | 0.00121 | 0.00135
8.9286 | 0.023912 | 0.23076 | 0.01394 | 0.02278 | 8.9374 | 0.023893 | 0.46674 | 0.02149 | 0.03445 | 9.118 | 0.023563 | 0.72515 | 0.03375 | 0.04489 | 9.118 | 0.095038 | 0.17972 | 0.00834 | 0.0105 | 8.7434 | 0.097872 | 0.22303 | 0.00962 | 0.0116 | 9.2645 | 0.21281 | 0.19198 | 0.00793 | 0.00759 | 8.9883 | 0.59241 | 0.09816 | 0.00422 | 0.00335 | 9.0835 | 0.58801 | 0.10979 | 0.00468 | 0.00359 | 8.3333 | 0.89687 | 0.07515 | 0.00314 | 0.00247 | 8.5696 | 1.2016 | 0.06885 | 0.00274 | 0.00214 | 8.6667 | 1.1926 | 0.07503 | 0.00292 | 0.00225 | 8.7527 | 1.5158 | 0.06543 | 0.00247 | 0.00197 | 8.824 | 1.5078 | 0.07038 | 0.0026 | 0.00206 | 8.8894 | 1.5008 | 0.07535 | 0.00271 | 0.00215 | 8.9483 | 1.901 | 0.06441 | 0.00225 | 0.00182 | 8.5034 | 2.3913 | 0.05309 | 0.00185 | 0.00156 | 8.5739 | 2.3793 | 0.05641 | 0.00192 | 0.00162 | 8.1852 | 2.4463 | 0.05544 | 0.00189 | 0.00159 | 8.3385 | 3.2269 | 0.0477 | 0.0017 | 0.0014 | 8.3389 | 3.7482 | 0.04754 | 0.00175 | 0.00137 | 8.9359 | 4.0754 | 0.04793 | 0.00178 | 0.00131 | 8.6278 | 4.1484 | 0.0474 | 0.00175 | 0.0013 | 8.6013 | 5.2982 | 0.04203 | 0.00154 | 0.00118 | 8.579 | 5.8736 | 0.04232 | 0.00152 | 0.00118 | 8.7919 | 5.8055 | 0.04614 | 0.00163 | 0.00124 | 9.0358 | 6.4118 | 0.04265 | 0.00151 | 0.00118 | 8.7583 | 6.501 | 0.04564 | 0.00158 | 0.00124 | 8.7581 | 7.6918 | 0.03854 | 0.00134 | 0.00108 | 8.5315 | 7.786 | 0.04108 | 0.0014 | 0.00112 | 8.3415 | 7.8671 | 0.04364 | 0.00145 | 0.00117 | 8.3424 | 9.2651 | 0.03821 | 0.00128 | 0.00111 | 8.0088 | 9.4353 | 0.03797 | 0.00128 | 0.00111 | 8.8332 | 9.6833 | 0.04069 | 0.00141 | 0.00111 | 8.6637 | 10.497 | 0.03865 | 0.00135 | 0.0011 | 8.9389 | 11.7779 | 0.03882 | 0.00138 | 0.00114 | 8.6304 | 13.5794 | 0.03593 | 0.00137 | 0.00128 | 8.6034 | 13.5995 | 0.03955 | 0.00148 | 0.00137 | 8.7399 | 14.15 | 0.03691 | 0.00132 | 0.00115 | 8.4709 | 14.3203 | 0.03683 | 0.00132 | 0.00116 | 8.6033 | 15.1708 | 0.03522 | 0.00124 | 0.00108 | 8.5806 | 15.1809 | 0.03844 | 0.00133 | 0.00114 | 8.5807 | 16.7123 | 0.03537 | 0.00128 | 0.00115 | 9.0376 | 16.4118 | 0.03844 | 0.00135 | 0.00119 | 8.5452 | 18.594 | 0.03834 | 0.0013 | 0.00118 | 8.2364 | 19.8452 | 0.03433 | 0.00121 | 0.00116 | 8.6509 | 19.5246 | 0.03697 | 0.00127 | 0.0012 | 8.3419 | 20.6658 | 0.0338 | 0.00119 | 0.00113 | 8.3422 | 20.6659 | 0.03642 | 0.00125 | 0.00118 | 8.148 | 20.7862 | 0.03646 | 0.00125 | 0.00119 | 7.8735 | 23.9494 | 0.03251 | 0.00112 | 0.00113 | 7.786 | 25.0206 | 0.03228 | 0.00114 | 0.00119 | 8.3413 | 24.5595 | 0.03667 | 0.0013 | 0.00126 | 8.6109 | 24.6098 | 0.03645 | 0.0013 | 0.00125 | 8.7045 | 26.2205 | 0.03364 | 0.0012 | 0.00114 | 8.4187 | 31.2562 | 0.0334 | 0.00123 | 0.00121 | 8.2641 | 31.3867 | 0.03348 | 0.00124 | 0.00122 | 8.668 | 37.3523 | 0.03587 | 0.00131 | 0.00132 | 8.8777 | 37.7727 | 0.03441 | 0.00121 | 0.00115 | 8.5334 | 38.0339 | 0.0346 | 0.00122 | 0.00117 | 8.8296 | 37.8131 | 0.03759 | 0.00129 | 0.00121 | 9.2259 | 40.4976 | 0.04091 | 0.00142 | 0.00145 | 9.0333 | 42.302 | 0.03994 | 0.00139 | 0.00145 | 8.8092 | 43.5971 | 0.03928 | 0.00134 | 0.00134 | 9.0948 | 47.2986 | 0.03924 | 0.0013 | 0.00127 | 8.8792 | 46.2724 | 0.0398 | 0.00134 | 0.00135 | 9.395 | 48.8956 | 0.04236 | 0.00139 | 0.0014 | 8.5872 | 53.7482 | 0.04002 | 0.0013 | 0.00134 | 8.6309 | 54.4995 | 0.04006 | 0.00136 | 0.00144 | 8.6548 | 56.7245 | 0.04022 | 0.0013 | 0.00134 | 8.6133 | 57.4965 | 0.03986 | 0.00128 | 0.00133 | 8.6193 | 62.8392 | 0.04142 | 0.00136 | 0.0014 | 8.509 | 71.4139 | 0.03856 | 0.00128 | 0.00137 | 8.4016 | 71.455 | 0.03869 | 0.00128 | 0.00137
9.9206 | 0.022211 | 0.27474 | 0.0164 | 0.02681 | 9.9305 | 0.022202 | 0.55555 | 0.02626 | 0.04049 | 9.9469 | 0.022172 | 0.83734 | 0.03848 | 0.05128 | 9.9469 | 0.089405 | 0.20757 | 0.00951 | 0.01201 | 9.368 | 0.093259 | 0.24993 | 0.01058 | 0.01289 | 9.9772 | 0.202 | 0.21682 | 0.0088 | 0.00848 | 9.987 | 0.54968 | 0.11623 | 0.005 | 0.00388 | 9.9918 | 0.54949 | 0.12793 | 0.0054 | 0.0041 | 9.1667 | 0.83964 | 0.08704 | 0.0036 | 0.00279 | 9.2837 | 1.1396 | 0.07767 | 0.00304 | 0.00235 | 9.3333 | 1.1356 | 0.08389 | 0.00321 | 0.00246 | 9.3779 | 1.4508 | 0.07239 | 0.00268 | 0.00213 | 9.4123 | 1.4478 | 0.07737 | 0.0028 | 0.00222 | 9.445 | 1.4448 | 0.08236 | 0.00291 | 0.0023 | 9.4747 | 1.8299 | 0.06995 | 0.0024 | 0.00194 | 9.0036 | 2.3102 | 0.05748 | 0.00197 | 0.00165 | 9.5265 | 2.2312 | 0.06537 | 0.00233 | 0.00179 | 9.0946 | 2.2962 | 0.06415 | 0.00228 | 0.00176 | 9.3809 | 3.0247 | 0.05596 | 0.00209 | 0.00155 | 9.2654 | 3.549 | 0.05462 | 0.00203 | 0.00149 | 9.8295 | 3.8792 | 0.05442 | 0.00202 | 0.00143 | 9.4906 | 3.9502 | 0.05378 | 0.00199 | 0.00141 | 9.3832 | 5.0739 | 0.04701 | 0.0017 | 0.00126 | 9.2939 | 5.6543 | 0.0468 | 0.00166 | 0.00125 | 9.4682 | 5.6033 | 0.05066 | 0.00176 | 0.0013 | 9.7309 | 6.2006 | 0.04675 | 0.00162 | 0.00124 | 9.3839 | 6.3047 | 0.04967 | 0.00169 | 0.00129 | 9.3837 | 7.4445 | 0.04195 | 0.00143 | 0.00112 | 9.1002 | 7.5547 | 0.04445 | 0.00148 | 0.00117 | 9.3842 | 7.4446 | 0.05038 | 0.00175 | 0.00125 | 9.3852 | 8.7775 | 0.04393 | 0.00153 | 0.00118 | 9.0099 | 8.9457 | 0.04359 | 0.00151 | 0.00118 | 9.8147 | 9.2338 | 0.04615 | 0.00162 | 0.00117 | 9.6263 | 10.0264 | 0.04369 | 0.00153 | 0.00116 | 9.8328 | 11.3173 | 0.0433 | 0.00153 | 0.00119 | 9.4934 | 13.0787 | 0.0398 | 0.00148 | 0.00132 | 9.3856 | 13.1488 | 0.04341 | 0.00159 | 0.0014 | 9.5344 | 13.6693 | 0.04063 | 0.00143 | 0.00119 | 9.241 | 13.8395 | 0.0405 | 0.00143 | 0.0012 | 9.3854 | 14.68 | 0.03868 | 0.00134 | 0.00112 | 9.2957 | 14.7302 | 0.04189 | 0.00142 | 0.00117 | 9.2958 | 16.2415 | 0.03851 | 0.00136 | 0.00118 | 9.7328 | 15.971 | 0.04163 | 0.00143 | 0.00122 | 9.766 | 17.7324 | 0.04403 | 0.00153 | 0.00123 | 8.87 | 19.3542 | 0.03697 | 0.00127 | 0.00119 | 9.8868 | 18.613 | 0.04239 | 0.00149 | 0.00124 | 8.9836 | 20.2748 | 0.03632 | 0.00124 | 0.00116 | 9.5339 | 19.9341 | 0.04151 | 0.00145 | 0.00123 | 9.312 | 20.0645 | 0.04152 | 0.00145 | 0.00124 | 8.9983 | 23.0273 | 0.03691 | 0.00129 | 0.00117 | 8.8983 | 24.0883 | 0.03648 | 0.00129 | 0.00123 | 9.384 | 23.6976 | 0.04095 | 0.00144 | 0.00129 | 9.6872 | 23.8679 | 0.04072 | 0.00144 | 0.00129 | 9.7925 | 25.3185 | 0.03765 | 0.00133 | 0.00117 | 9.3541 | 30.484 | 0.03675 | 0.00133 | 0.00123 | 9.1823 | 30.6244 | 0.03681 | 0.00133 | 0.00124 | 9.456 | 36.67 | 0.03866 | 0.00137 | 0.00134 | 9.6848 | 37.1404 | 0.03717 | 0.00127 | 0.00117 | 9.3092 | 37.4415 | 0.03734 | 0.00128 | 0.00119 | 9.5654 | 37.2409 | 0.04034 | 0.00135 | 0.00123 | 9.9356 | 40.0553 | 0.04348 | 0.00146 | 0.00147 | 9.7282 | 41.9394 | 0.04239 | 0.00144 | 0.00147 | 9.4384 | 43.2144 | 0.04166 | 0.00139 | 0.00136 | 9.7011 | 47.0059 | 0.04143 | 0.00134 | 0.00129 | 9.4712 | 45.9596 | 0.04204 | 0.00138 | 0.00137 | 9.9476 | 48.5829 | 0.04447 | 0.00142 | 0.00141 | 9.0924 | 53.5149 | 0.04194 | 0.00133 | 0.00135 | 9.1386 | 54.2762 | 0.04196 | 0.00139 | 0.00146 | 9.6164 | 56.238 | 0.04387 | 0.0014 | 0.00137 | 9.5703 | 56.9799 | 0.04346 | 0.00138 | 0.00135 | 9.6967 | 62.4006 | 0.04554 | 0.00148 | 0.00143 | 9.5727 | 70.9649 | 0.04219 | 0.00138 | 0.00139 | 9.4518 | 71.0259 | 0.04231 | 0.00139 | 0.0014
10.9127 | 0.02077 | 0.32195 | 0.01892 | 0.0311 | 11.1718 | 0.020431 | 0.67562 | 0.03297 | 0.04859 | 10.7759 | 0.020961 | 0.95632 | 0.04325 | 0.05801 | 10.7759 | 0.084482 | 0.2371 | 0.01069 | 0.01359 | 9.9925 | 0.089116 | 0.27812 | 0.01156 | 0.01424 | 11.4025 | 0.18369 | 0.27032 | 0.01184 | 0.01039 | 10.9857 | 0.51366 | 0.13564 | 0.00578 | 0.00445 | 10.9002 | 0.51656 | 0.1473 | 0.00613 | 0.00464 | 10 | 0.7902 | 0.09971 | 0.00407 | 0.00313 | 9.9979 | 1.0855 | 0.08694 | 0.00334 | 0.00258 | 10 | 1.0846 | 0.09319 | 0.0035 | 0.00268 | 10.0031 | 1.3927 | 0.07965 | 0.0029 | 0.0023 | 10.0006 | 1.3937 | 0.08463 | 0.00301 | 0.00238 | 10.0006 | 1.3937 | 0.08963 | 0.00311 | 0.00246 | 10.5274 | 1.7029 | 0.08164 | 0.00295 | 0.00218 | 10.004 | 2.1631 | 0.06672 | 0.00239 | 0.00183 | 10.7173 | 2.07 | 0.07738 | 0.00291 | 0.00203 | 10.2315 | 2.1331 | 0.07582 | 0.00284 | 0.00198 | 10.4232 | 2.8505 | 0.06475 | 0.00245 | 0.00171 | 10.192 | 3.3728 | 0.06208 | 0.00231 | 0.00162 | 10.7231 | 3.704 | 0.06123 | 0.00225 | 0.00154 | 10.3534 | 3.7741 | 0.06046 | 0.00222 | 0.00153 | 10.1651 | 4.8707 | 0.0522 | 0.00187 | 0.00134 | 10.0089 | 5.4531 | 0.05145 | 0.00179 | 0.00132 | 10.1445 | 5.4171 | 0.05535 | 0.00189 | 0.00137 | 10.4259 | 6.0034 | 0.05098 | 0.00174 | 0.00131 | 10.0095 | 6.1205 | 0.05383 | 0.00179 | 0.00135 | 10.0093 | 7.2173 | 0.04547 | 0.00152 | 0.00117 | 10.2377 | 7.1382 | 0.05148 | 0.0018 | 0.00126 | 10.4269 | 7.0742 | 0.0575 | 0.00203 | 0.00134 | 10.428 | 8.347 | 0.04997 | 0.00176 | 0.00125 | 10.011 | 8.5132 | 0.04951 | 0.00174 | 0.00125 | 10.7962 | 8.8323 | 0.05186 | 0.00182 | 0.00124 | 10.5889 | 9.6109 | 0.04895 | 0.00171 | 0.00122 | 10.7267 | 10.8968 | 0.04795 | 0.00167 | 0.00124 | 10.3564 | 12.618 | 0.04382 | 0.00159 | 0.00136 | 10.1677 | 12.7182 | 0.04741 | 0.00169 | 0.00144 | 10.3289 | 13.2286 | 0.04447 | 0.00154 | 0.00122 | 10.0111 | 13.3989 | 0.04429 | 0.00153 | 0.00123 | 10.1675 | 14.2193 | 0.04225 | 0.00143 | 0.00115 | 10.0107 | 14.3095 | 0.04544 | 0.00151 | 0.00121 | 10.0109 | 15.8008 | 0.04173 | 0.00144 | 0.00121 | 11.1232 | 15.1598 | 0.04827 | 0.00172 | 0.00128 | 10.9867 | 16.9412 | 0.04999 | 0.00176 | 0.00129 | 10.1371 | 18.4427 | 0.04244 | 0.00149 | 0.00123 | 11.1226 | 17.7817 | 0.04806 | 0.0017 | 0.00129 | 10.2669 | 19.4832 | 0.04152 | 0.00145 | 0.0012 | 10.7256 | 19.2028 | 0.04679 | 0.00164 | 0.00128 | 10.476 | 19.3531 | 0.04676 | 0.00164 | 0.00128 | 10.1231 | 22.1556 | 0.04148 | 0.00145 | 0.0012 | 10.0106 | 23.1966 | 0.04085 | 0.00144 | 0.00126 | 10.4267 | 22.8861 | 0.04539 | 0.00158 | 0.00133 | 10.7636 | 23.1463 | 0.04511 | 0.00158 | 0.00132 | 10.8806 | 24.4569 | 0.0418 | 0.00146 | 0.0012 | 10.2895 | 29.7121 | 0.04018 | 0.00142 | 0.00126 | 10.1005 | 29.8625 | 0.04023 | 0.00142 | 0.00126 | 10.244 | 35.978 | 0.0415 | 0.00143 | 0.00135 | 10.4918 | 36.4983 | 0.03998 | 0.00134 | 0.00119 | 10.0849 | 36.8194 | 0.04012 | 0.00134 | 0.00121 | 10.3012 | 36.649 | 0.04313 | 0.00141 | 0.00125 | 10.6452 | 39.5832 | 0.04607 | 0.00151 | 0.00149 | 10.423 | 41.5471 | 0.04486 | 0.00148 | 0.00149 | 10.0676 | 42.822 | 0.04406 | 0.00143 | 0.00138 | 10.3074 | 46.6836 | 0.04364 | 0.00138 | 0.0013 | 10.0631 | 45.6371 | 0.04429 | 0.00142 | 0.00138 | 11.0529 | 47.9684 | 0.04875 | 0.00155 | 0.00144 | 10.1026 | 53.0093 | 0.04582 | 0.00144 | 0.00138 | 10.154 | 53.7805 | 0.04578 | 0.0015 | 0.00148 | 10.8185 | 55.5815 | 0.04849 | 0.00155 | 0.0014 | 10.7666 | 56.2932 | 0.04802 | 0.00153 | 0.00138 | 10.7741 | 61.8837 | 0.0497 | 0.0016 | 0.00146 | 10.6363 | 70.3276 | 0.04584 | 0.00148 | 0.00141 | 10.502 | 70.4185 | 0.04596 | 0.00148 | 0.00142
11.9048 | 0.019529 | 0.37232 | 0.0215 | 0.03564 | 12.4131 | 0.01896 | 0.80558 | 0.03952 | 0.05726 | 11.6048 | 0.019891 | 1.08 | 0.04807 | 0.06506 | 11.6048 | 0.080139 | 0.26829 | 0.01189 | 0.01525 | 11.2416 | 0.081982 | 0.33828 | 0.01481 | 0.01708 | 12.8278 | 0.16878 | 0.32884 | 0.01469 | 0.01245 | 11.9844 | 0.48284 | 0.15635 | 0.00655 | 0.00506 | 11.8085 | 0.48795 | 0.16784 | 0.00685 | 0.00522 | 10.8333 | 0.74698 | 0.11313 | 0.00453 | 0.00348 | 10.712 | 1.0355 | 0.09668 | 0.00365 | 0.00282 | 10.6667 | 1.0385 | 0.10291 | 0.00379 | 0.00291 | 10.6283 | 1.3407 | 0.0872 | 0.00311 | 0.00247 | 10.5889 | 1.3437 | 0.09218 | 0.00321 | 0.00255 | 11.1117 | 1.3027 | 0.10495 | 0.00383 | 0.00279 | 11.8434 | 1.5678 | 0.09744 | 0.00374 | 0.00251 | 11.2545 | 2.005 | 0.07911 | 0.00299 | 0.00208 | 11.9082 | 1.932 | 0.09028 | 0.00347 | 0.00227 | 11.3683 | 1.992 | 0.08834 | 0.00338 | 0.00222 | 11.4655 | 2.6974 | 0.07406 | 0.0028 | 0.00188 | 11.1185 | 3.2147 | 0.06992 | 0.00258 | 0.00176 | 11.6167 | 3.5459 | 0.06835 | 0.00248 | 0.00167 | 11.2162 | 3.6149 | 0.06745 | 0.00244 | 0.00164 | 10.9471 | 4.6866 | 0.0576 | 0.00203 | 0.00142 | 10.7238 | 5.2689 | 0.05626 | 0.00193 | 0.00139 | 10.8208 | 5.2449 | 0.06019 | 0.00202 | 0.00144 | 11.121 | 5.8202 | 0.05534 | 0.00186 | 0.00137 | 11.2607 | 5.7842 | 0.06251 | 0.00219 | 0.00147 | 11.2604 | 6.8089 | 0.05284 | 0.00186 | 0.00128 | 11.3753 | 6.7739 | 0.05891 | 0.0021 | 0.00136 | 11.4696 | 6.7459 | 0.06498 | 0.0023 | 0.00144 | 11.4708 | 7.9646 | 0.0563 | 0.00199 | 0.00133 | 11.0121 | 8.1278 | 0.05572 | 0.00196 | 0.00132 | 11.7776 | 8.4719 | 0.05783 | 0.00202 | 0.00131 | 11.5516 | 9.2324 | 0.05443 | 0.00189 | 0.00129 | 11.6206 | 10.5063 | 0.05277 | 0.00181 | 0.00129 | 11.2195 | 12.1875 | 0.04798 | 0.00171 | 0.0014 | 10.9498 | 12.3177 | 0.05153 | 0.0018 | 0.00148 | 11.1235 | 12.8281 | 0.04843 | 0.00164 | 0.00126 | 10.7812 | 12.9983 | 0.0482 | 0.00163 | 0.00127 | 10.9496 | 13.7988 | 0.04594 | 0.00153 | 0.00119 | 11.4408 | 13.5385 | 0.05286 | 0.00185 | 0.00128 | 11.441 | 14.9896 | 0.04844 | 0.00173 | 0.00127 | 12.5136 | 14.4389 | 0.05525 | 0.002 | 0.00134 | 12.2075 | 16.2303 | 0.05621 | 0.00198 | 0.00134 | 11.4042 | 17.6114 | 0.04817 | 0.00171 | 0.00128 | 12.3585 | 17.0307 | 0.054 | 0.0019 | 0.00134 | 11.5503 | 18.7119 | 0.04693 | 0.00165 | 0.00125 | 11.9174 | 18.5017 | 0.05227 | 0.00182 | 0.00132 | 11.64 | 18.6619 | 0.05219 | 0.00182 | 0.00133 | 11.2478 | 21.3443 | 0.04623 | 0.00161 | 0.00124 | 11.1229 | 22.3651 | 0.04539 | 0.00158 | 0.0013 | 11.4693 | 22.1148 | 0.04998 | 0.00171 | 0.00136 | 11.8399 | 22.445 | 0.04964 | 0.00171 | 0.00136 | 11.9686 | 23.6456 | 0.04609 | 0.00159 | 0.00124 | 11.2249 | 28.9605 | 0.0437 | 0.00151 | 0.00128 | 11.0188 | 29.1308 | 0.04373 | 0.00151 | 0.00129 | 11.032 | 35.2863 | 0.0444 | 0.00149 | 0.00137 | 11.2989 | 35.8566 | 0.04283 | 0.0014 | 0.00121 | 10.8607 | 36.2076 | 0.04295 | 0.00141 | 0.00123 | 11.037 | 36.0673 | 0.04598 | 0.00147 | 0.00127 | 11.3549 | 39.1014 | 0.0487 | 0.00156 | 0.00151 | 11.1179 | 41.1351 | 0.04736 | 0.00153 | 0.00151 | 10.6969 | 42.4299 | 0.04648 | 0.00147 | 0.00139 | 10.9137 | 46.3515 | 0.04586 | 0.00141 | 0.00132 | 10.655 | 45.3148 | 0.04656 | 0.00146 | 0.0014 | 12.4345 | 47.2037 | 0.05418 | 0.00174 | 0.00148 | 11.3655 | 52.3536 | 0.05072 | 0.00161 | 0.00141 | 11.4232 | 53.1146 | 0.05061 | 0.00165 | 0.00151 | 12.0206 | 54.8862 | 0.05317 | 0.00169 | 0.00143 | 11.9629 | 55.5877 | 0.05264 | 0.00167 | 0.00141 | 11.8515 | 61.2979 | 0.05389 | 0.00171 | 0.00148 | 11.6999 | 69.5615 | 0.04953 | 0.00157 | 0.00143 | 11.5521 | 69.6724 | 0.04965 | 0.00158 | 0.00144
12.8968 | 0.018449 | 0.42577 | 0.02414 | 0.04043 | 13.6544 | 0.017709 | 0.94519 | 0.04605 | 0.0665 | 12.4337 | 0.01894 | 1.21 | 0.05296 | 0.07243 | 12.4337 | 0.076287 | 0.30112 | 0.0131 | 0.01699 | 12.4906 | 0.076038 | 0.4034 | 0.01792 | 0.02013 | 14.2531 | 0.15648 | 0.39225 | 0.01748 | 0.01467 | 12.9831 | 0.45612 | 0.17833 | 0.00733 | 0.0057 | 12.7169 | 0.46293 | 0.18955 | 0.00758 | 0.00582 | 11.6667 | 0.70895 | 0.12731 | 0.00501 | 0.00386 | 11.4261 | 0.99169 | 0.10686 | 0.00396 | 0.00306 | 11.3333 | 0.99719 | 0.11305 | 0.00408 | 0.00315 | 11.2535 | 1.2926 | 0.09504 | 0.00333 | 0.00265 | 11.7654 | 1.2556 | 0.10807 | 0.00397 | 0.0029 | 12.5007 | 1.2076 | 0.12553 | 0.00486 | 0.00323 | 13.1593 | 1.4547 | 0.11453 | 0.00449 | 0.00286 | 12.505 | 1.8689 | 0.09244 | 0.00357 | 0.00234 | 13.099 | 1.8109 | 0.10408 | 0.00401 | 0.00254 | 12.5051 | 1.8689 | 0.10172 | 0.0039 | 0.00247 | 12.5078 | 2.5633 | 0.08388 | 0.00315 | 0.00206 | 12.0451 | 3.0726 | 0.07813 | 0.00284 | 0.0019 | 12.5103 | 3.4028 | 0.07578 | 0.00271 | 0.00179 | 12.079 | 3.4708 | 0.07474 | 0.00267 | 0.00177 | 11.729 | 4.5174 | 0.06321 | 0.00219 | 0.00151 | 11.4387 | 5.0978 | 0.06124 | 0.00206 | 0.00146 | 12.1733 | 4.9347 | 0.07034 | 0.0025 | 0.00159 | 12.5111 | 5.4849 | 0.06448 | 0.00228 | 0.0015 | 12.5119 | 5.4849 | 0.07167 | 0.00256 | 0.0016 | 12.5116 | 6.4535 | 0.06063 | 0.00218 | 0.00138 | 12.5128 | 6.4536 | 0.06672 | 0.00238 | 0.00146 | 12.5123 | 6.4536 | 0.0728 | 0.00257 | 0.00154 | 12.5136 | 7.6223 | 0.06293 | 0.00221 | 0.00141 | 12.0132 | 7.7814 | 0.06221 | 0.00218 | 0.0014 | 12.7591 | 8.1456 | 0.06405 | 0.00221 | 0.00139 | 12.5142 | 8.8881 | 0.06013 | 0.00206 | 0.00135 | 12.5145 | 10.1559 | 0.05777 | 0.00196 | 0.00134 | 12.0825 | 11.787 | 0.05229 | 0.00182 | 0.00144 | 12.5141 | 11.5969 | 0.06017 | 0.00218 | 0.00155 | 12.7125 | 12.0972 | 0.05672 | 0.00203 | 0.00135 | 12.3213 | 12.2674 | 0.05638 | 0.00201 | 0.00135 | 12.5139 | 13.0278 | 0.05364 | 0.00189 | 0.00127 | 12.8709 | 12.8677 | 0.06069 | 0.00217 | 0.00136 | 12.8711 | 14.2686 | 0.05551 | 0.00201 | 0.00133 | 13.904 | 13.7981 | 0.06257 | 0.00226 | 0.00141 | 13.4282 | 15.5794 | 0.06271 | 0.00219 | 0.0014 | 12.6714 | 16.8604 | 0.05416 | 0.00191 | 0.00133 | 13.5943 | 16.3498 | 0.06019 | 0.0021 | 0.00139 | 12.8337 | 17.9709 | 0.05256 | 0.00184 | 0.0013 | 13.1091 | 17.8107 | 0.05796 | 0.002 | 0.00137 | 12.8039 | 17.991 | 0.05783 | 0.00199 | 0.00138 | 12.3726 | 20.5931 | 0.05115 | 0.00176 | 0.00128 | 12.2351 | 21.5839 | 0.05009 | 0.00172 | 0.00134 | 12.512 | 21.3937 | 0.05473 | 0.00184 | 0.0014 | 12.9163 | 21.7639 | 0.05431 | 0.00184 | 0.0014 | 13.0567 | 22.8844 | 0.05053 | 0.00171 | 0.00127 | 12.1603 | 28.2391 | 0.04731 | 0.0016 | 0.00131 | 11.937 | 28.4094 | 0.04732 | 0.0016 | 0.00131 | 11.82 | 34.6147 | 0.04735 | 0.00155 | 0.00139 | 12.106 | 35.215 | 0.04574 | 0.00147 | 0.00123 | 11.6365 | 35.586 | 0.04582 | 0.00147 | 0.00125 | 11.7728 | 35.4758 | 0.04886 | 0.00153 | 0.00129 | 12.0646 | 38.5998 | 0.05136 | 0.00161 | 0.00152 | 11.8128 | 40.6933 | 0.04988 | 0.00157 | 0.00152 | 11.3261 | 42.0379 | 0.04893 | 0.00152 | 0.00141 | 12.1264 | 45.6379 | 0.05035 | 0.00156 | 0.00135 | 11.8389 | 44.6609 | 0.05115 | 0.0016 | 0.00143 | 13.8161 | 46.4499 | 0.05969 | 0.00191 | 0.00151 | 12.6283 | 51.669 | 0.05568 | 0.00176 | 0.00144 | 12.6925 | 52.3899 | 0.05551 | 0.0018 | 0.00154 | 13.2226 | 54.1617 | 0.0579 | 0.00182 | 0.00146 | 13.1592 | 54.8532 | 0.05731 | 0.0018 | 0.00144 | 12.9289 | 60.683 | 0.05812 | 0.00182 | 0.00151 | 12.7636 | 68.7064 | 0.05327 | 0.00166 | 0.00145 | 12.6023 | 68.8371 | 0.05338 | 0.00167 | 0.00146
13.8889 | 0.017498 | 0.48226 | 0.02686 | 0.04546 | 14.8957 | 0.016638 | 1.09 | 0.05263 | 0.07629 | 13.2626 | 0.018079 | 1.35 | 0.05793 | 0.08011 | 13.2626 | 0.072835 | 0.33556 | 0.01433 | 0.01881 | 13.7397 | 0.071005 | 0.47339 | 0.02097 | 0.02339 | 15.6784 | 0.14597 | 0.46045 | 0.02024 | 0.01703 | 13.9818 | 0.43261 | 0.20155 | 0.00811 | 0.00637 | 13.6252 | 0.44062 | 0.21239 | 0.00832 | 0.00646 | 12.5 | 0.67513 | 0.14222 | 0.00548 | 0.00425 | 12.1403 | 0.95166 | 0.11748 | 0.00427 | 0.00332 | 12 | 0.95927 | 0.1236 | 0.00438 | 0.0034 | 12.5039 | 1.2076 | 0.11156 | 0.00411 | 0.00302 | 13.2361 | 1.1646 | 0.12941 | 0.00504 | 0.00336 | 13.8897 | 1.1285 | 0.14764 | 0.00583 | 0.0037 | 14.4752 | 1.3597 | 0.13288 | 0.00523 | 0.00323 | 13.7555 | 1.7508 | 0.10671 | 0.00413 | 0.00262 | 14.2898 | 1.7048 | 0.11877 | 0.00455 | 0.00282 | 13.6419 | 1.7608 | 0.11594 | 0.00442 | 0.00274 | 13.5501 | 2.4432 | 0.09419 | 0.00349 | 0.00225 | 12.9716 | 2.9445 | 0.08671 | 0.00311 | 0.00204 | 13.4039 | 3.2717 | 0.08351 | 0.00294 | 0.00192 | 12.9417 | 3.3387 | 0.08232 | 0.00289 | 0.00189 | 12.5109 | 4.3623 | 0.06903 | 0.00235 | 0.0016 | 12.8685 | 4.7915 | 0.07169 | 0.00256 | 0.00162 | 13.5259 | 4.6634 | 0.08111 | 0.00294 | 0.00175 | 13.9012 | 5.1876 | 0.07416 | 0.00268 | 0.00164 | 13.7631 | 5.2157 | 0.08133 | 0.00292 | 0.00173 | 13.7627 | 6.1412 | 0.06883 | 0.00248 | 0.00149 | 13.6503 | 6.1673 | 0.0749 | 0.00266 | 0.00157 | 13.5549 | 6.1903 | 0.08097 | 0.00283 | 0.00164 | 13.5564 | 7.313 | 0.06984 | 0.00243 | 0.00149 | 13.0143 | 7.4701 | 0.06898 | 0.00239 | 0.00148 | 13.7406 | 7.8493 | 0.07051 | 0.0024 | 0.00147 | 13.4768 | 8.5737 | 0.06604 | 0.00224 | 0.00142 | 14.3023 | 9.5163 | 0.06828 | 0.00247 | 0.00146 | 13.8086 | 11.0662 | 0.06134 | 0.00224 | 0.00153 | 14.0783 | 10.9562 | 0.06934 | 0.00255 | 0.00164 | 14.3016 | 11.4665 | 0.06549 | 0.00239 | 0.00143 | 13.8615 | 11.6367 | 0.06502 | 0.00237 | 0.00144 | 14.0781 | 12.347 | 0.06179 | 0.00223 | 0.00135 | 14.301 | 12.257 | 0.06892 | 0.00247 | 0.00144 | 14.3012 | 13.6179 | 0.06292 | 0.00228 | 0.0014 | 15.2943 | 13.2074 | 0.07022 | 0.00251 | 0.00148 | 14.649 | 14.9887 | 0.06947 | 0.00239 | 0.00145 | 13.9385 | 16.1696 | 0.06042 | 0.00212 | 0.00139 | 14.8302 | 15.7291 | 0.06663 | 0.0023 | 0.00145 | 14.117 | 17.26 | 0.05843 | 0.00202 | 0.00135 | 14.3009 | 17.1599 | 0.06386 | 0.00217 | 0.00142 | 13.9679 | 17.3402 | 0.06368 | 0.00216 | 0.00143 | 13.4974 | 19.8822 | 0.05626 | 0.00191 | 0.00132 | 13.3474 | 20.8529 | 0.05496 | 0.00186 | 0.00137 | 13.5547 | 20.7228 | 0.05963 | 0.00198 | 0.00143 | 13.9926 | 21.113 | 0.05913 | 0.00197 | 0.00143 | 14.1447 | 22.1734 | 0.05512 | 0.00184 | 0.00131 | 13.0957 | 27.5379 | 0.05102 | 0.00168 | 0.00133 | 12.8552 | 27.7182 | 0.051 | 0.00168 | 0.00134 | 12.608 | 33.9434 | 0.05037 | 0.00161 | 0.00141 | 12.913 | 34.5737 | 0.0487 | 0.00153 | 0.00125 | 12.4122 | 34.9646 | 0.04875 | 0.00153 | 0.00127 | 12.5086 | 34.8945 | 0.0518 | 0.00159 | 0.00131 | 12.7743 | 38.0884 | 0.05405 | 0.00166 | 0.00154 | 12.5076 | 40.2317 | 0.05244 | 0.00162 | 0.00154 | 12.5846 | 41.2347 | 0.05389 | 0.00168 | 0.00144 | 13.6422 | 44.7042 | 0.05606 | 0.00176 | 0.00138 | 13.3188 | 43.857 | 0.05699 | 0.00181 | 0.00147 | 15.1977 | 45.6967 | 0.0653 | 0.00207 | 0.00154 | 13.8911 | 50.9651 | 0.06072 | 0.0019 | 0.00147 | 13.9617 | 51.636 | 0.06047 | 0.00193 | 0.00157 | 14.4247 | 53.428 | 0.0627 | 0.00195 | 0.00149 | 14.3554 | 54.1093 | 0.06205 | 0.00193 | 0.00147 | 14.0063 | 60.0288 | 0.0624 | 0.00192 | 0.00154 | 13.8272 | 67.7819 | 0.05705 | 0.00175 | 0.00148 | 13.6525 | 67.9327 | 0.05715 | 0.00175 | 0.00148
14.881 | 0.016648 | 0.54175 | 0.02965 | 0.05073 | 16.137 | 0.015698 | 1.25 | 0.05929 | 0.08661 | 14.9204 | 0.016619 | 1.65 | 0.07417 | 0.0964 | 14.9204 | 0.066901 | 0.40914 | 0.01837 | 0.02266 | 14.9888 | 0.066672 | 0.54813 | 0.02402 | 0.02683 | 17.1038 | 0.13697 | 0.53334 | 0.02301 | 0.01954 | 14.9805 | 0.4117 | 0.22599 | 0.00891 | 0.00707 | 14.5336 | 0.42071 | 0.23634 | 0.00907 | 0.00712 | 13.3333 | 0.64491 | 0.15786 | 0.00597 | 0.00466 | 12.8544 | 0.91514 | 0.12853 | 0.00458 | 0.00359 | 13.3333 | 0.89243 | 0.14591 | 0.00546 | 0.00392 | 14.0669 | 1.1195 | 0.13376 | 0.00523 | 0.00352 | 14.7067 | 1.0875 | 0.15235 | 0.00604 | 0.00386 | 15.2786 | 1.0605 | 0.17123 | 0.00677 | 0.00419 | 15.7911 | 1.2786 | 0.15246 | 0.00596 | 0.00363 | 15.006 | 1.6468 | 0.12191 | 0.00469 | 0.00292 | 15.4806 | 1.6108 | 0.13435 | 0.00509 | 0.00312 | 14.7788 | 1.6648 | 0.13102 | 0.00494 | 0.00302 | 14.5925 | 2.3361 | 0.10499 | 0.00384 | 0.00245 | 13.8982 | 2.8264 | 0.09566 | 0.00338 | 0.0022 | 14.2975 | 3.1516 | 0.09155 | 0.00317 | 0.00206 | 13.8045 | 3.2166 | 0.0902 | 0.00311 | 0.00202 | 14.0748 | 4.0851 | 0.08126 | 0.00294 | 0.00179 | 14.2984 | 4.5233 | 0.08278 | 0.00302 | 0.00178 | 14.8785 | 4.4232 | 0.09247 | 0.00337 | 0.00191 | 15.2914 | 4.9204 | 0.08438 | 0.00306 | 0.00179 | 15.0143 | 4.9715 | 0.09147 | 0.00327 | 0.00187 | 15.0139 | 5.863 | 0.07744 | 0.00278 | 0.00161 | 14.7879 | 5.9111 | 0.08345 | 0.00294 | 0.00168 | 14.5976 | 5.9521 | 0.08948 | 0.00309 | 0.00174 | 14.5991 | 7.0327 | 0.07704 | 0.00264 | 0.00158 | 14.0154 | 7.1869 | 0.07603 | 0.0026 | 0.00157 | 15.7035 | 7.3268 | 0.08413 | 0.0031 | 0.00163 | 15.4021 | 8.0172 | 0.0785 | 0.00286 | 0.00157 | 16.0901 | 8.9607 | 0.07947 | 0.00295 | 0.00158 | 15.5347 | 10.4256 | 0.07096 | 0.00263 | 0.00162 | 15.6426 | 10.3856 | 0.07902 | 0.00291 | 0.00173 | 15.8907 | 10.9159 | 0.07472 | 0.00274 | 0.00153 | 15.4017 | 11.0761 | 0.07412 | 0.00271 | 0.00153 | 15.6424 | 11.7464 | 0.07037 | 0.00255 | 0.00144 | 15.7311 | 11.7164 | 0.07754 | 0.00276 | 0.00152 | 15.7314 | 13.0373 | 0.07067 | 0.00253 | 0.00147 | 16.6847 | 12.6769 | 0.0782 | 0.00276 | 0.00155 | 15.8697 | 14.4381 | 0.07649 | 0.0026 | 0.00151 | 15.2057 | 15.5489 | 0.06693 | 0.00232 | 0.00144 | 16.066 | 15.1485 | 0.07332 | 0.0025 | 0.0015 | 15.4004 | 16.5793 | 0.06453 | 0.00221 | 0.0014 | 15.4926 | 16.5293 | 0.07 | 0.00235 | 0.00147 | 15.1319 | 16.7195 | 0.06975 | 0.00233 | 0.00147 | 14.6222 | 19.2314 | 0.06154 | 0.00205 | 0.00137 | 14.4597 | 20.172 | 0.05999 | 0.002 | 0.00141 | 14.5973 | 20.092 | 0.06469 | 0.00211 | 0.00147 | 15.069 | 20.4922 | 0.0641 | 0.00209 | 0.00147 | 15.2328 | 21.4926 | 0.05985 | 0.00196 | 0.00134 | 14.0311 | 26.8569 | 0.05482 | 0.00177 | 0.00136 | 13.7735 | 27.0472 | 0.05477 | 0.00177 | 0.00137 | 13.396 | 33.2922 | 0.05344 | 0.00167 | 0.00143 | 13.7201 | 33.9425 | 0.05171 | 0.00159 | 0.00127 | 13.188 | 34.3633 | 0.05173 | 0.00159 | 0.00129 | 13.2444 | 34.3133 | 0.05478 | 0.00165 | 0.00133 | 14.1937 | 37.0659 | 0.05955 | 0.00184 | 0.00158 | 13.8974 | 39.299 | 0.05763 | 0.00178 | 0.00157 | 14.1576 | 40.2413 | 0.06023 | 0.00191 | 0.00148 | 15.1579 | 43.7413 | 0.0619 | 0.00195 | 0.00142 | 14.7987 | 43.0437 | 0.06293 | 0.002 | 0.0015 | 16.5793 | 44.9441 | 0.07099 | 0.00223 | 0.00158 | 15.154 | 50.2518 | 0.06582 | 0.00204 | 0.0015 | 15.231 | 50.8526 | 0.06551 | 0.00206 | 0.0016 | 15.6267 | 52.6848 | 0.06757 | 0.00207 | 0.00152 | 15.5517 | 53.366 | 0.06686 | 0.00205 | 0.0015 | 15.0837 | 59.3552 | 0.06673 | 0.00202 | 0.00156 | 14.8908 | 66.8281 | 0.06089 | 0.00184 | 0.0015 | 14.7027 | 66.9988 | 0.06098 | 0.00184 | 0.0015
15.873 | 0.015887 | 0.60417 | 0.03251 | 0.05623 | 17.3784 | 0.014877 | 1.42 | 0.06606 | 0.09746 | 16.5782 | 0.015398 | 1.97 | 0.08977 | 0.1139 | 16.5782 | 0.061969 | 0.48892 | 0.02224 | 0.0268 | 16.2378 | 0.06291 | 0.62753 | 0.02708 | 0.03047 | 18.5291 | 0.12916 | 0.61081 | 0.0258 | 0.02219 | 15.9792 | 0.39299 | 0.25163 | 0.00971 | 0.0078 | 15.4419 | 0.40279 | 0.2614 | 0.00982 | 0.00781 | 14.1667 | 0.6176 | 0.1742 | 0.00645 | 0.00509 | 14.2827 | 0.8509 | 0.15193 | 0.00572 | 0.00415 | 15 | 0.82229 | 0.17603 | 0.007 | 0.00461 | 15.6299 | 1.0445 | 0.15763 | 0.00628 | 0.00405 | 16.1774 | 1.0215 | 0.17684 | 0.00702 | 0.00439 | 16.6676 | 1.0015 | 0.19627 | 0.0077 | 0.00472 | 17.1071 | 1.2076 | 0.17323 | 0.00669 | 0.00405 | 16.2565 | 1.5547 | 0.13804 | 0.00525 | 0.00323 | 16.6714 | 1.5267 | 0.15081 | 0.00563 | 0.00343 | 15.9156 | 1.5787 | 0.14694 | 0.00546 | 0.00332 | 15.6348 | 2.2381 | 0.11628 | 0.00418 | 0.00265 | 14.8247 | 2.7183 | 0.10497 | 0.00365 | 0.00235 | 16.0846 | 2.9364 | 0.10853 | 0.00401 | 0.00234 | 15.5301 | 2.9995 | 0.10682 | 0.00393 | 0.0023 | 15.6387 | 3.8449 | 0.09429 | 0.0035 | 0.00199 | 15.7282 | 4.2861 | 0.09451 | 0.00347 | 0.00196 | 16.2311 | 4.2081 | 0.10444 | 0.00379 | 0.00208 | 16.6815 | 4.6792 | 0.09514 | 0.00343 | 0.00194 | 16.2655 | 4.7493 | 0.1021 | 0.00361 | 0.00201 | 16.265 | 5.6118 | 0.08644 | 0.00307 | 0.00174 | 15.9254 | 5.6779 | 0.09237 | 0.00321 | 0.0018 | 16.683 | 5.5338 | 0.10748 | 0.00402 | 0.00197 | 16.6847 | 6.5413 | 0.09227 | 0.00343 | 0.00177 | 16.0176 | 6.6895 | 0.09093 | 0.00337 | 0.00175 | 17.6665 | 6.8785 | 0.09868 | 0.00374 | 0.0018 | 17.3274 | 7.5358 | 0.09179 | 0.00344 | 0.00172 | 17.8779 | 8.4713 | 0.09133 | 0.00341 | 0.00171 | 17.2607 | 9.8671 | 0.08114 | 0.00301 | 0.00172 | 17.2069 | 9.8832 | 0.08921 | 0.00326 | 0.00182 | 17.4797 | 10.4155 | 0.08441 | 0.00307 | 0.00162 | 16.9418 | 10.5756 | 0.08367 | 0.00303 | 0.00162 | 17.2066 | 11.2059 | 0.07937 | 0.00286 | 0.00153 | 17.1612 | 11.216 | 0.08655 | 0.00305 | 0.00161 | 17.1615 | 12.4967 | 0.07876 | 0.00279 | 0.00155 | 18.0751 | 12.1764 | 0.08652 | 0.00301 | 0.00163 | 17.0905 | 13.9276 | 0.08378 | 0.00281 | 0.00158 | 16.4728 | 14.9683 | 0.07371 | 0.00251 | 0.0015 | 17.3019 | 14.618 | 0.08027 | 0.00269 | 0.00156 | 16.6838 | 15.9286 | 0.07089 | 0.00239 | 0.00146 | 16.6843 | 15.9287 | 0.07636 | 0.00252 | 0.00152 | 16.2959 | 16.1189 | 0.07604 | 0.0025 | 0.00153 | 15.747 | 18.6106 | 0.067 | 0.0022 | 0.00141 | 15.572 | 19.5313 | 0.0652 | 0.00214 | 0.00145 | 15.64 | 19.5013 | 0.06991 | 0.00224 | 0.00151 | 16.1454 | 19.8915 | 0.06922 | 0.00222 | 0.00151 | 16.3208 | 20.8619 | 0.06472 | 0.00209 | 0.00138 | 14.9666 | 26.206 | 0.05871 | 0.00186 | 0.00138 | 14.6917 | 26.3962 | 0.05864 | 0.00186 | 0.00139 | 14.184 | 32.6511 | 0.05657 | 0.00173 | 0.00145 | 14.5271 | 33.3214 | 0.05478 | 0.00165 | 0.00129 | 13.9638 | 33.7522 | 0.05476 | 0.00165 | 0.00131 | 14.7159 | 33.1813 | 0.06091 | 0.00187 | 0.00137 | 15.9679 | 35.7834 | 0.06664 | 0.0021 | 0.00162 | 15.6346 | 38.1061 | 0.0643 | 0.00202 | 0.00162 | 15.7307 | 39.2486 | 0.06672 | 0.00213 | 0.00153 | 16.6737 | 42.7488 | 0.06788 | 0.00213 | 0.00146 | 16.2785 | 42.2211 | 0.06899 | 0.00218 | 0.00154 | 17.961 | 44.1818 | 0.07679 | 0.00238 | 0.00161 | 16.4168 | 49.529 | 0.07099 | 0.00217 | 0.00154 | 16.5002 | 50.0398 | 0.07063 | 0.00219 | 0.00163 | 16.8288 | 51.932 | 0.07251 | 0.00219 | 0.00155 | 16.748 | 52.6232 | 0.07173 | 0.00216 | 0.00153 | 16.1611 | 58.662 | 0.0711 | 0.00212 | 0.00159 | 15.9545 | 65.8448 | 0.06478 | 0.00192 | 0.00152 | 15.7529 | 66.0254 | 0.06486 | 0.00192 | 0.00152
16.8651 | 0.015207 | 0.6695 | 0.03545 | 0.06196 | 18.6197 | 0.014147 | 1.6 | 0.07295 | 0.10882 | 18.2361 | 0.014367 | 2.31 | 0.10514 | 0.13255 | 18.2361 | 0.057806 | 0.57475 | 0.02606 | 0.03122 | 17.4869 | 0.059608 | 0.71152 | 0.03016 | 0.0343 | 19.9544 | 0.12236 | 0.6928 | 0.02863 | 0.02498 | 16.9779 | 0.37608 | 0.27847 | 0.01052 | 0.00857 | 16.3503 | 0.38649 | 0.28755 | 0.01059 | 0.00852 | 15 | 0.59288 | 0.19125 | 0.00695 | 0.00554 | 16.068 | 0.78346 | 0.18353 | 0.00734 | 0.0049 | 16.6667 | 0.76345 | 0.2086 | 0.00846 | 0.00536 | 17.1929 | 0.98084 | 0.18312 | 0.0073 | 0.00461 | 17.6481 | 0.96384 | 0.20285 | 0.00798 | 0.00494 | 18.0566 | 0.94913 | 0.22275 | 0.00861 | 0.00527 | 18.423 | 1.1465 | 0.19516 | 0.00742 | 0.00449 | 17.507 | 1.4727 | 0.15509 | 0.00581 | 0.00356 | 17.8622 | 1.4517 | 0.16815 | 0.00617 | 0.00376 | 17.0524 | 1.5017 | 0.1637 | 0.00599 | 0.00363 | 16.6771 | 2.149 | 0.12805 | 0.00452 | 0.00286 | 16.6778 | 2.5262 | 0.12468 | 0.00462 | 0.00268 | 17.8718 | 2.7503 | 0.1267 | 0.00479 | 0.00264 | 17.2557 | 2.8113 | 0.1246 | 0.0047 | 0.00259 | 17.2026 | 3.6327 | 0.10811 | 0.00403 | 0.0022 | 17.1581 | 4.073 | 0.10687 | 0.0039 | 0.00214 | 17.5837 | 4.0139 | 0.11701 | 0.00421 | 0.00226 | 18.0716 | 4.4601 | 0.10645 | 0.0038 | 0.0021 | 17.5166 | 4.5452 | 0.11321 | 0.00396 | 0.00216 | 17.5162 | 5.3846 | 0.09583 | 0.00336 | 0.00186 | 18.2004 | 5.2686 | 0.11126 | 0.0042 | 0.00204 | 18.7684 | 5.1755 | 0.12678 | 0.00488 | 0.00221 | 18.7703 | 6.12 | 0.1086 | 0.00415 | 0.00197 | 18.0198 | 6.2651 | 0.10689 | 0.00407 | 0.00194 | 19.6294 | 6.4851 | 0.11415 | 0.00435 | 0.00198 | 19.2526 | 7.1135 | 0.1059 | 0.004 | 0.00189 | 19.6657 | 8.034 | 0.10385 | 0.00385 | 0.00185 | 18.9868 | 9.3677 | 0.09189 | 0.00339 | 0.00183 | 18.7711 | 9.4268 | 0.09992 | 0.0036 | 0.00193 | 19.0688 | 9.9561 | 0.09456 | 0.0034 | 0.00173 | 18.482 | 10.1152 | 0.09365 | 0.00336 | 0.00172 | 18.7708 | 10.7055 | 0.08881 | 0.00316 | 0.00162 | 18.5913 | 10.7656 | 0.09595 | 0.00334 | 0.0017 | 18.5916 | 12.0063 | 0.08719 | 0.00304 | 0.00163 | 19.4655 | 11.726 | 0.09516 | 0.00326 | 0.00171 | 18.3112 | 13.4572 | 0.09132 | 0.00301 | 0.00164 | 17.7399 | 14.4378 | 0.08074 | 0.00271 | 0.00156 | 18.5377 | 14.1175 | 0.08746 | 0.00288 | 0.00162 | 17.9671 | 15.3181 | 0.0775 | 0.00258 | 0.00151 | 17.8761 | 15.3682 | 0.08297 | 0.00269 | 0.00158 | 17.4599 | 15.5584 | 0.08256 | 0.00268 | 0.00158 | 16.8718 | 18.03 | 0.07264 | 0.00235 | 0.00145 | 16.6843 | 18.9406 | 0.07057 | 0.00227 | 0.00149 | 16.6827 | 18.9407 | 0.07529 | 0.00237 | 0.00155 | 17.2217 | 19.3208 | 0.07448 | 0.00235 | 0.00155 | 17.4089 | 20.2512 | 0.06975 | 0.00221 | 0.00142 | 15.902 | 25.5851 | 0.0627 | 0.00195 | 0.00141 | 15.6099 | 25.7754 | 0.0626 | 0.00194 | 0.00142 | 15.7599 | 31.4193 | 0.06302 | 0.00197 | 0.00149 | 16.1413 | 32.1095 | 0.0611 | 0.00188 | 0.00133 | 15.5153 | 32.5802 | 0.06099 | 0.00188 | 0.00135 | 16.5554 | 31.8092 | 0.06886 | 0.00219 | 0.00142 | 17.7421 | 34.5213 | 0.07399 | 0.00235 | 0.00166 | 17.3717 | 36.9039 | 0.07119 | 0.00225 | 0.00166 | 17.3038 | 38.2563 | 0.07339 | 0.00233 | 0.00157 | 18.1895 | 41.7467 | 0.07399 | 0.0023 | 0.00149 | 17.7584 | 41.3888 | 0.07517 | 0.00236 | 0.00158 | 19.3426 | 43.4198 | 0.08268 | 0.00253 | 0.00165 | 17.6796 | 48.7866 | 0.07625 | 0.0023 | 0.00157 | 17.7695 | 49.2073 | 0.07583 | 0.00232 | 0.00166 | 18.0308 | 51.1596 | 0.07751 | 0.00231 | 0.00158 | 17.9443 | 51.8706 | 0.07667 | 0.00228 | 0.00156 | 17.2386 | 57.9491 | 0.07553 | 0.00221 | 0.00161 | 17.0181 | 64.8418 | 0.06873 | 0.002 | 0.00154 | 16.8031 | 65.0524 | 0.0688 | 0.002 | 0.00154
17.8571 | 0.014586 | 0.73769 | 0.03847 | 0.06791 | 19.861 | 0.013496 | 1.78 | 0.07997 | 0.12069 | 19.8939 | 0.013487 | 2.68 | 0.12052 | 0.15233 | 19.8939 | 0.054234 | 0.6665 | 0.02988 | 0.03592 | 19.985 | 0.054055 | 0.89279 | 0.04067 | 0.04249 | 21.3797 | 0.11625 | 0.77922 | 0.03149 | 0.02791 | 17.9766 | 0.36067 | 0.30648 | 0.01135 | 0.00936 | 18.167 | 0.35787 | 0.34304 | 0.01335 | 0.01003 | 16.6667 | 0.54966 | 0.22741 | 0.00874 | 0.00647 | 17.8533 | 0.72673 | 0.21773 | 0.00887 | 0.0057 | 18.3333 | 0.71302 | 0.24358 | 0.00988 | 0.00616 | 18.7559 | 0.92491 | 0.21021 | 0.00831 | 0.0052 | 19.1188 | 0.91291 | 0.23037 | 0.00894 | 0.00553 | 19.4455 | 0.9023 | 0.25064 | 0.00953 | 0.00584 | 19.7389 | 1.0925 | 0.21821 | 0.00815 | 0.00495 | 18.7575 | 1.3996 | 0.17307 | 0.00638 | 0.00391 | 19.0531 | 1.3836 | 0.18637 | 0.00673 | 0.00411 | 18.1893 | 1.4317 | 0.18131 | 0.00652 | 0.00395 | 18.7617 | 1.9919 | 0.15301 | 0.00578 | 0.0033 | 18.5309 | 2.3601 | 0.14583 | 0.00554 | 0.00304 | 19.659 | 2.5872 | 0.14606 | 0.00555 | 0.00296 | 18.9812 | 2.6462 | 0.14353 | 0.00544 | 0.00289 | 18.7664 | 3.4446 | 0.1227 | 0.00455 | 0.00243 | 18.5879 | 3.8818 | 0.11986 | 0.00433 | 0.00233 | 18.9363 | 3.8378 | 0.13016 | 0.00462 | 0.00245 | 19.4617 | 4.2609 | 0.11829 | 0.00418 | 0.00227 | 20.019 | 4.1869 | 0.13689 | 0.00521 | 0.00248 | 20.0185 | 4.9833 | 0.11578 | 0.00441 | 0.00213 | 20.4755 | 4.9173 | 0.13155 | 0.00511 | 0.0023 | 20.8538 | 4.8633 | 0.14737 | 0.00571 | 0.00246 | 20.8559 | 5.7537 | 0.12601 | 0.00485 | 0.00218 | 20.022 | 5.8948 | 0.12389 | 0.00475 | 0.00214 | 21.5923 | 6.1359 | 0.13052 | 0.00494 | 0.00218 | 21.1779 | 6.7362 | 0.12083 | 0.00453 | 0.00206 | 21.4535 | 7.6407 | 0.11703 | 0.00429 | 0.00199 | 20.7129 | 8.9204 | 0.10319 | 0.00376 | 0.00194 | 20.3354 | 9.0145 | 0.11112 | 0.00395 | 0.00203 | 20.6579 | 9.5387 | 0.10516 | 0.00373 | 0.00183 | 20.0222 | 9.7009 | 0.10408 | 0.00368 | 0.00182 | 20.3351 | 10.2551 | 0.09866 | 0.00347 | 0.00172 | 20.0215 | 10.3452 | 0.10574 | 0.00363 | 0.00179 | 20.0217 | 11.5559 | 0.09596 | 0.0033 | 0.00171 | 20.8559 | 11.2957 | 0.10414 | 0.00351 | 0.00179 | 19.532 | 13.0268 | 0.09912 | 0.00321 | 0.00171 | 19.0071 | 13.9373 | 0.08802 | 0.00291 | 0.00162 | 19.7736 | 13.6571 | 0.0949 | 0.00308 | 0.00169 | 19.2505 | 14.7476 | 0.08437 | 0.00276 | 0.00157 | 19.0678 | 14.8277 | 0.08981 | 0.00287 | 0.00163 | 18.6239 | 15.0279 | 0.08932 | 0.00285 | 0.00164 | 17.9965 | 17.4895 | 0.07846 | 0.00249 | 0.0015 | 17.7966 | 18.37 | 0.0761 | 0.00241 | 0.00154 | 17.7253 | 18.4101 | 0.08082 | 0.0025 | 0.00159 | 18.2981 | 18.7803 | 0.07991 | 0.00248 | 0.00159 | 18.497 | 19.6806 | 0.07492 | 0.00233 | 0.00146 | 16.8374 | 24.9744 | 0.06678 | 0.00204 | 0.00144 | 16.5282 | 25.1746 | 0.06665 | 0.00203 | 0.00145 | 17.7299 | 29.9774 | 0.07144 | 0.00231 | 0.00154 | 18.1589 | 30.6676 | 0.06933 | 0.00222 | 0.00139 | 17.4547 | 31.1683 | 0.0691 | 0.00221 | 0.0014 | 18.3949 | 30.5075 | 0.07715 | 0.00249 | 0.00147 | 19.5163 | 33.2896 | 0.0816 | 0.00259 | 0.00171 | 19.1089 | 35.732 | 0.0783 | 0.00247 | 0.0017 | 18.8768 | 37.2844 | 0.08023 | 0.00253 | 0.00161 | 19.7053 | 40.7449 | 0.08025 | 0.00247 | 0.00153 | 19.2383 | 40.5469 | 0.08147 | 0.00252 | 0.00162 | 20.7242 | 42.6381 | 0.08869 | 0.00267 | 0.00168 | 18.9425 | 48.0445 | 0.08158 | 0.00243 | 0.0016 | 19.0387 | 48.3551 | 0.08113 | 0.00244 | 0.00169 | 19.2329 | 50.3974 | 0.0826 | 0.00242 | 0.00161 | 19.1406 | 51.1084 | 0.08169 | 0.00239 | 0.00159 | 19.3934 | 56.4844 | 0.08456 | 0.00256 | 0.00166 | 19.1454 | 62.8668 | 0.07682 | 0.00231 | 0.00158 | 18.9035 | 63.0873 | 0.07686 | 0.00231 | 0.00158
19.8413 | 0.013506 | 0.88245 | 0.04692 | 0.08048 | 22.3436 | 0.012386 | 2.18 | 0.10223 | 0.14591 | 21.5517 | 0.012716 | 3.08 | 0.136 | 0.17322 | 21.5517 | 0.051133 | 0.76405 | 0.03373 | 0.04088 | 22.4831 | 0.049563 | 1.09 | 0.05057 | 0.05139 | 22.805 | 0.11085 | 0.87 | 0.03438 | 0.03097 | 19.974 | 0.33365 | 0.36596 | 0.01432 | 0.01104 | 20.4378 | 0.32795 | 0.41834 | 0.01728 | 0.01207 | 18.75 | 0.50473 | 0.27639 | 0.01128 | 0.00773 | 19.6386 | 0.6782 | 0.25448 | 0.01037 | 0.00656 | 20 | 0.6692 | 0.28094 | 0.01129 | 0.007 | 20.3188 | 0.87508 | 0.2389 | 0.00931 | 0.00582 | 20.5894 | 0.86698 | 0.25938 | 0.0099 | 0.00614 | 20.8345 | 0.85968 | 0.27994 | 0.01046 | 0.00644 | 21.0548 | 1.0455 | 0.24236 | 0.00889 | 0.00543 | 20.008 | 1.3336 | 0.19196 | 0.00696 | 0.00428 | 21.4347 | 1.2666 | 0.22537 | 0.00877 | 0.00484 | 20.4629 | 1.3116 | 0.21899 | 0.00849 | 0.00465 | 20.8464 | 1.8558 | 0.17987 | 0.00696 | 0.00378 | 20.384 | 2.217 | 0.1684 | 0.00643 | 0.00341 | 21.4462 | 2.4421 | 0.1666 | 0.0063 | 0.00329 | 20.7068 | 2.5001 | 0.16361 | 0.00617 | 0.00322 | 20.3303 | 3.2755 | 0.13808 | 0.00507 | 0.00266 | 20.0177 | 3.7077 | 0.13347 | 0.00476 | 0.00252 | 21.6415 | 3.5296 | 0.15823 | 0.00613 | 0.00284 | 22.242 | 3.9157 | 0.14358 | 0.00553 | 0.00262 | 22.5214 | 3.8837 | 0.16251 | 0.00638 | 0.00282 | 22.5208 | 4.6391 | 0.13726 | 0.00538 | 0.00242 | 22.7505 | 4.6101 | 0.15325 | 0.00599 | 0.00258 | 22.9391 | 4.5861 | 0.16925 | 0.00652 | 0.00273 | 22.9415 | 5.4295 | 0.14449 | 0.00553 | 0.0024 | 22.0242 | 5.5676 | 0.14192 | 0.00541 | 0.00235 | 23.5553 | 5.8217 | 0.14781 | 0.00553 | 0.00238 | 23.1031 | 6.396 | 0.13656 | 0.00507 | 0.00224 | 23.2413 | 7.2854 | 0.13088 | 0.00474 | 0.00215 | 22.4389 | 8.5171 | 0.11504 | 0.00413 | 0.00206 | 21.8996 | 8.6392 | 0.12283 | 0.00429 | 0.00214 | 22.2469 | 9.1524 | 0.11622 | 0.00405 | 0.00195 | 21.5623 | 9.3155 | 0.11494 | 0.004 | 0.00193 | 21.8993 | 9.8418 | 0.10894 | 0.00377 | 0.00183 | 21.4516 | 9.9579 | 0.11592 | 0.00391 | 0.00189 | 21.4519 | 11.1255 | 0.10507 | 0.00355 | 0.0018 | 22.2463 | 10.9054 | 0.11344 | 0.00376 | 0.00188 | 20.7527 | 12.6064 | 0.10718 | 0.00342 | 0.00178 | 20.2742 | 13.4769 | 0.09556 | 0.00311 | 0.00169 | 21.0094 | 13.2167 | 0.10259 | 0.00327 | 0.00175 | 20.5339 | 14.2172 | 0.0915 | 0.00295 | 0.00164 | 20.2596 | 14.3273 | 0.0969 | 0.00305 | 0.00169 | 19.7879 | 14.5275 | 0.09631 | 0.00302 | 0.00169 | 19.1213 | 16.969 | 0.08445 | 0.00264 | 0.00155 | 18.9088 | 17.8395 | 0.08181 | 0.00255 | 0.00158 | 18.768 | 17.9096 | 0.08651 | 0.00263 | 0.00163 | 19.3744 | 18.2598 | 0.08549 | 0.00261 | 0.00163 | 19.585 | 19.1401 | 0.08024 | 0.00246 | 0.0015 | 18.7082 | 23.8331 | 0.07525 | 0.00237 | 0.0015 | 18.3646 | 24.0434 | 0.07505 | 0.00236 | 0.0015 | 19.6999 | 28.6259 | 0.08026 | 0.00263 | 0.00159 | 20.1766 | 29.306 | 0.07794 | 0.00254 | 0.00144 | 19.3941 | 29.8267 | 0.07757 | 0.00252 | 0.00145 | 20.2344 | 29.2661 | 0.08579 | 0.00278 | 0.00152 | 21.2905 | 32.0982 | 0.0895 | 0.00283 | 0.00175 | 20.8461 | 34.5804 | 0.08565 | 0.00269 | 0.00174 | 20.4499 | 36.3227 | 0.08724 | 0.00272 | 0.00165 | 21.2211 | 39.7533 | 0.08667 | 0.00264 | 0.00157 | 20.7182 | 39.6952 | 0.08791 | 0.00269 | 0.00166 | 22.1058 | 41.8565 | 0.0948 | 0.00281 | 0.00172 | 20.2053 | 47.2926 | 0.087 | 0.00255 | 0.00163 | 20.308 | 47.4932 | 0.08652 | 0.00256 | 0.00172 | 21.637 | 48.8438 | 0.09301 | 0.00284 | 0.00167 | 21.5332 | 49.6047 | 0.09195 | 0.0028 | 0.00165 | 21.5482 | 54.9905 | 0.09383 | 0.00288 | 0.00171 | 21.2726 | 60.9427 | 0.08517 | 0.0026 | 0.00162 | 21.0039 | 61.1832 | 0.08518 | 0.0026 | 0.00162
22.3214 | 0.012395 | 1.08 | 0.05872 | 0.0974 | 24.8262 | 0.011465 | 2.61 | 0.12376 | 0.17305 | 23.2095 | 0.012046 | 3.49 | 0.15166 | 0.19518 | 23.2095 | 0.048421 | 0.86731 | 0.03762 | 0.0461 | 24.9813 | 0.04586 | 1.31 | 0.06029 | 0.06097 | 24.2303 | 0.10605 | 0.96509 | 0.03732 | 0.03415 | 22.4708 | 0.30544 | 0.44677 | 0.01855 | 0.01331 | 22.7087 | 0.30304 | 0.50017 | 0.02101 | 0.01426 | 20.8333 | 0.46731 | 0.32951 | 0.01369 | 0.00909 | 21.424 | 0.63608 | 0.29377 | 0.01185 | 0.00748 | 21.6667 | 0.63078 | 0.32066 | 0.0127 | 0.0079 | 21.8818 | 0.82986 | 0.26918 | 0.01031 | 0.00648 | 22.0601 | 0.82496 | 0.2899 | 0.01087 | 0.00677 | 22.2235 | 0.82056 | 0.31067 | 0.01139 | 0.00706 | 23.6867 | 0.96332 | 0.29381 | 0.01158 | 0.00645 | 22.509 | 1.2215 | 0.23242 | 0.00908 | 0.00505 | 23.8163 | 1.1715 | 0.26777 | 0.01069 | 0.00563 | 22.7366 | 1.2125 | 0.25994 | 0.01034 | 0.0054 | 22.931 | 1.7368 | 0.20863 | 0.00811 | 0.00428 | 22.237 | 2.0909 | 0.19239 | 0.00731 | 0.0038 | 23.2334 | 2.315 | 0.18832 | 0.00704 | 0.00365 | 22.4324 | 2.3701 | 0.18482 | 0.00689 | 0.00355 | 21.8942 | 3.1244 | 0.15422 | 0.00558 | 0.0029 | 22.8774 | 3.4045 | 0.16254 | 0.00633 | 0.00294 | 24.3467 | 3.2684 | 0.18865 | 0.00752 | 0.00327 | 25.0222 | 3.6296 | 0.17099 | 0.00679 | 0.003 | 25.0238 | 3.6296 | 0.19003 | 0.0075 | 0.00318 | 25.0231 | 4.3379 | 0.16029 | 0.00632 | 0.00273 | 25.0256 | 4.3379 | 0.17635 | 0.00684 | 0.00287 | 25.0245 | 4.3379 | 0.19241 | 0.00732 | 0.00301 | 25.0271 | 5.1403 | 0.16405 | 0.0062 | 0.00264 | 24.0264 | 5.2754 | 0.16098 | 0.00606 | 0.00258 | 25.5182 | 5.5365 | 0.166 | 0.00612 | 0.00259 | 25.0284 | 6.0868 | 0.15312 | 0.0056 | 0.00243 | 25.0291 | 6.9632 | 0.14538 | 0.00518 | 0.00231 | 24.165 | 8.1528 | 0.12743 | 0.0045 | 0.00219 | 23.4639 | 8.297 | 0.13503 | 0.00464 | 0.00226 | 23.836 | 8.7932 | 0.12773 | 0.00438 | 0.00206 | 23.1025 | 8.9563 | 0.12625 | 0.00432 | 0.00204 | 23.4635 | 9.4585 | 0.11965 | 0.00408 | 0.00193 | 22.8817 | 9.5976 | 0.12649 | 0.0042 | 0.00199 | 22.882 | 10.7252 | 0.11453 | 0.0038 | 0.00189 | 23.6367 | 10.5351 | 0.12308 | 0.00401 | 0.00197 | 21.9735 | 12.2261 | 0.1155 | 0.00362 | 0.00185 | 21.5413 | 13.0466 | 0.10335 | 0.0033 | 0.00175 | 22.2453 | 12.8164 | 0.11052 | 0.00347 | 0.00182 | 21.8172 | 13.7168 | 0.0989 | 0.00314 | 0.0017 | 21.4513 | 13.857 | 0.10423 | 0.00323 | 0.00175 | 20.9519 | 14.0471 | 0.10354 | 0.0032 | 0.00175 | 20.2461 | 16.4885 | 0.09063 | 0.00279 | 0.0016 | 20.0211 | 17.3391 | 0.08768 | 0.00269 | 0.00162 | 20.8533 | 16.9888 | 0.09836 | 0.00313 | 0.00172 | 21.5271 | 17.2889 | 0.09712 | 0.00309 | 0.00172 | 21.7611 | 18.1392 | 0.09133 | 0.00293 | 0.00158 | 21.0467 | 22.5318 | 0.0864 | 0.00286 | 0.00157 | 20.6602 | 22.742 | 0.0861 | 0.00284 | 0.00158 | 21.6699 | 27.3746 | 0.08948 | 0.00294 | 0.00164 | 22.1942 | 28.0248 | 0.08696 | 0.00285 | 0.0015 | 21.3335 | 28.5653 | 0.08642 | 0.00282 | 0.00151 | 22.0739 | 28.1049 | 0.0948 | 0.00306 | 0.00158 | 23.0647 | 30.967 | 0.0977 | 0.00306 | 0.0018 | 22.5832 | 33.479 | 0.09324 | 0.0029 | 0.00179 | 22.023 | 35.3713 | 0.09445 | 0.00291 | 0.00169 | 22.7369 | 38.772 | 0.09325 | 0.0028 | 0.0016 | 22.198 | 38.8337 | 0.09448 | 0.00285 | 0.00169 | 24.869 | 40.2639 | 0.10738 | 0.00334 | 0.00179 | 22.7309 | 45.7794 | 0.0981 | 0.003 | 0.00169 | 22.8465 | 45.74 | 0.0976 | 0.00301 | 0.00178 | 24.0411 | 47.3108 | 0.10376 | 0.00323 | 0.00173 | 23.9257 | 48.1116 | 0.10252 | 0.00318 | 0.00171 | 23.703 | 53.4973 | 0.10335 | 0.00319 | 0.00176 | 23.3999 | 59.1293 | 0.09377 | 0.00288 | 0.00166 | 23.1043 | 59.3697 | 0.09375 | 0.00287 | 0.00167
24.8016 | 0.011465 | 1.29 | 0.07045 | 0.11562 | 27.3088 | 0.010685 | 3.07 | 0.14512 | 0.20204 | 26.5252 | 0.010915 | 4.39 | 0.20404 | 0.24226 | 26.5252 | 0.043869 | 1.09 | 0.05067 | 0.05729 | 27.4794 | 0.042729 | 1.54 | 0.06997 | 0.07121 | 25.6556 | 0.10165 | 1.06 | 0.0403 | 0.03747 | 24.9675 | 0.28203 | 0.53466 | 0.02257 | 0.01575 | 24.9796 | 0.28193 | 0.58844 | 0.02467 | 0.01661 | 22.9167 | 0.43559 | 0.38669 | 0.01604 | 0.01054 | 23.2093 | 0.59916 | 0.33557 | 0.01334 | 0.00844 | 23.3333 | 0.59676 | 0.36272 | 0.01411 | 0.00884 | 23.4448 | 0.78844 | 0.30109 | 0.01133 | 0.00716 | 23.5308 | 0.78634 | 0.32194 | 0.01184 | 0.00744 | 25.0014 | 0.75022 | 0.37648 | 0.01483 | 0.00839 | 26.3186 | 0.89498 | 0.34942 | 0.01409 | 0.00755 | 25.01 | 1.1305 | 0.27637 | 0.01108 | 0.00589 | 26.198 | 1.0935 | 0.31339 | 0.01257 | 0.00648 | 25.0102 | 1.1305 | 0.30405 | 0.01215 | 0.00621 | 25.0156 | 1.6317 | 0.2393 | 0.00925 | 0.00482 | 24.0901 | 1.9819 | 0.21775 | 0.00818 | 0.00422 | 25.0206 | 2.202 | 0.21119 | 0.00778 | 0.00401 | 24.1579 | 2.255 | 0.20716 | 0.00761 | 0.00391 | 25.0219 | 2.8622 | 0.18876 | 0.00746 | 0.00342 | 25.7371 | 3.1504 | 0.19409 | 0.00778 | 0.00339 | 27.0519 | 3.0473 | 0.22138 | 0.00887 | 0.00372 | 27.8025 | 3.3954 | 0.20041 | 0.00799 | 0.00341 | 27.5261 | 3.4164 | 0.21936 | 0.0086 | 0.00356 | 27.5255 | 4.0708 | 0.18487 | 0.00724 | 0.00305 | 27.3006 | 4.0938 | 0.20087 | 0.0077 | 0.00318 | 27.1099 | 4.1128 | 0.21687 | 0.00812 | 0.00331 | 27.1127 | 4.8792 | 0.18467 | 0.00688 | 0.00289 | 26.0286 | 5.0113 | 0.18107 | 0.00672 | 0.00282 | 27.4812 | 5.2743 | 0.18512 | 0.00671 | 0.00282 | 26.9537 | 5.8026 | 0.1705 | 0.00614 | 0.00263 | 26.8168 | 6.669 | 0.16054 | 0.00562 | 0.00247 | 25.8911 | 7.8226 | 0.14037 | 0.00487 | 0.00232 | 25.0282 | 7.9837 | 0.14772 | 0.00499 | 0.00238 | 25.4251 | 8.4569 | 0.13971 | 0.00471 | 0.00218 | 24.6427 | 8.62 | 0.13801 | 0.00464 | 0.00216 | 25.0278 | 9.1022 | 0.13078 | 0.00438 | 0.00205 | 24.3118 | 9.2624 | 0.13744 | 0.00449 | 0.0021 | 24.3121 | 10.3549 | 0.12433 | 0.00406 | 0.00198 | 25.0271 | 10.1848 | 0.13306 | 0.00426 | 0.00206 | 24.415 | 11.5156 | 0.13292 | 0.0044 | 0.002 | 22.8085 | 12.6362 | 0.1114 | 0.0035 | 0.00182 | 24.717 | 12.0658 | 0.12714 | 0.0042 | 0.00196 | 23.1006 | 13.2665 | 0.10656 | 0.00332 | 0.00177 | 23.8348 | 13.0164 | 0.11961 | 0.00391 | 0.00188 | 23.2799 | 13.2065 | 0.11871 | 0.00387 | 0.00188 | 22.4957 | 15.5778 | 0.10352 | 0.00334 | 0.0017 | 22.2457 | 16.4183 | 0.09993 | 0.00321 | 0.00172 | 23.46 | 15.9479 | 0.11405 | 0.00385 | 0.00184 | 24.218 | 16.208 | 0.11254 | 0.0038 | 0.00184 | 24.4813 | 17.0183 | 0.10604 | 0.0036 | 0.0017 | 23.3852 | 21.3508 | 0.09818 | 0.00332 | 0.00165 | 22.9558 | 21.551 | 0.09776 | 0.00329 | 0.00166 | 23.6399 | 26.2135 | 0.09912 | 0.00325 | 0.0017 | 24.2119 | 26.8437 | 0.09637 | 0.00315 | 0.00156 | 23.273 | 27.3842 | 0.09566 | 0.00311 | 0.00157 | 23.9134 | 27.0139 | 0.10417 | 0.00334 | 0.00163 | 24.8389 | 29.8759 | 0.10619 | 0.0033 | 0.00185 | 24.3204 | 32.4178 | 0.10108 | 0.00311 | 0.00183 | 23.596 | 34.43 | 0.10185 | 0.0031 | 0.00174 | 24.2527 | 37.8207 | 0.09999 | 0.00297 | 0.00164 | 23.6779 | 37.9724 | 0.10121 | 0.00301 | 0.00173 | 27.6322 | 38.6618 | 0.12048 | 0.00382 | 0.00186 | 25.2566 | 44.2668 | 0.10957 | 0.00342 | 0.00176 | 25.385 | 43.9773 | 0.10912 | 0.00343 | 0.00184 | 26.4452 | 45.7983 | 0.11485 | 0.0036 | 0.00179 | 26.3183 | 46.6491 | 0.11343 | 0.00354 | 0.00177 | 25.8578 | 52.0145 | 0.11314 | 0.00348 | 0.00181 | 25.5271 | 57.4464 | 0.10264 | 0.00314 | 0.0017 | 25.2047 | 57.6868 | 0.10258 | 0.00314 | 0.00171
27.2817 | 0.010694 | 1.52 | 0.0823 | 0.1351 | 29.7915 | 0.010014 | 3.57 | 0.16657 | 0.23284 | 29.8408 | 0.010005 | 5.37 | 0.25368 | 0.29341 | 29.8408 | 0.040197 | 1.34 | 0.06303 | 0.06947 | 29.9775 | 0.040067 | 1.79 | 0.07972 | 0.0821 | 28.5063 | 0.093951 | 1.28 | 0.05094 | 0.04448 | 27.4643 | 0.26242 | 0.62949 | 0.02651 | 0.01838 | 27.2504 | 0.26392 | 0.68302 | 0.02831 | 0.01912 | 25 | 0.40828 | 0.44787 | 0.01838 | 0.01209 | 24.9946 | 0.56664 | 0.37985 | 0.01484 | 0.00946 | 25 | 0.56655 | 0.4071 | 0.01555 | 0.00982 | 25.0078 | 0.75012 | 0.33465 | 0.01236 | 0.00787 | 26.4721 | 0.7164 | 0.39073 | 0.01545 | 0.00886 | 27.7793 | 0.68779 | 0.44835 | 0.0181 | 0.00984 | 28.9504 | 0.83555 | 0.40912 | 0.01653 | 0.00872 | 27.511 | 1.0565 | 0.32361 | 0.01302 | 0.00679 | 28.5796 | 1.0304 | 0.36205 | 0.0144 | 0.00739 | 27.2839 | 1.0625 | 0.35117 | 0.01393 | 0.00707 | 27.1003 | 1.5387 | 0.27188 | 0.01038 | 0.00538 | 25.9432 | 1.8868 | 0.24446 | 0.00905 | 0.00465 | 28.5949 | 2.0138 | 0.26025 | 0.01049 | 0.0048 | 27.6091 | 2.0609 | 0.25509 | 0.01025 | 0.00466 | 28.1496 | 2.6471 | 0.22629 | 0.0092 | 0.00398 | 28.5968 | 2.9352 | 0.22805 | 0.00918 | 0.00387 | 29.7571 | 2.8592 | 0.25638 | 0.01019 | 0.0042 | 30.5827 | 3.2033 | 0.23173 | 0.00917 | 0.00384 | 30.0285 | 3.2423 | 0.2504 | 0.00969 | 0.00397 | 30.0278 | 3.8326 | 0.21102 | 0.00816 | 0.0034 | 29.5757 | 3.8737 | 0.22681 | 0.00856 | 0.00351 | 29.1953 | 3.9087 | 0.24263 | 0.00893 | 0.00362 | 29.1983 | 4.643 | 0.20638 | 0.00755 | 0.00315 | 28.0308 | 4.7721 | 0.20219 | 0.00737 | 0.00307 | 29.4441 | 5.0342 | 0.20517 | 0.00731 | 0.00305 | 28.8789 | 5.5414 | 0.18872 | 0.00667 | 0.00284 | 28.6046 | 6.4009 | 0.17635 | 0.00606 | 0.00264 | 27.6172 | 7.5224 | 0.15383 | 0.00524 | 0.00246 | 26.5924 | 7.6975 | 0.1609 | 0.00534 | 0.00251 | 27.0141 | 8.1407 | 0.15216 | 0.00504 | 0.00231 | 26.1828 | 8.3038 | 0.15022 | 0.00496 | 0.00228 | 26.592 | 8.77 | 0.14235 | 0.00469 | 0.00216 | 25.7419 | 8.9472 | 0.14879 | 0.00478 | 0.00221 | 25.7422 | 10.0047 | 0.13447 | 0.00431 | 0.00207 | 27.8079 | 9.5424 | 0.15402 | 0.00521 | 0.00225 | 27.4668 | 10.735 | 0.15615 | 0.00551 | 0.00221 | 25.3428 | 11.8957 | 0.12825 | 0.00425 | 0.00197 | 27.8066 | 11.2552 | 0.14931 | 0.00526 | 0.00215 | 25.6674 | 12.4559 | 0.12263 | 0.00404 | 0.0019 | 26.8141 | 12.1457 | 0.14015 | 0.00488 | 0.00205 | 26.1899 | 12.3159 | 0.13897 | 0.00483 | 0.00204 | 25.3076 | 14.577 | 0.12066 | 0.00414 | 0.00184 | 25.0264 | 15.3874 | 0.11618 | 0.00396 | 0.00185 | 26.0666 | 15.0272 | 0.13073 | 0.00453 | 0.00197 | 26.9089 | 15.2673 | 0.12896 | 0.00446 | 0.00197 | 27.2014 | 16.0276 | 0.12168 | 0.00424 | 0.00182 | 25.7238 | 20.2799 | 0.11059 | 0.00376 | 0.00174 | 25.2514 | 20.4901 | 0.11006 | 0.00373 | 0.00174 | 25.6099 | 25.1526 | 0.10918 | 0.00355 | 0.00176 | 26.2296 | 25.7428 | 0.1062 | 0.00345 | 0.00162 | 25.2124 | 26.2832 | 0.10528 | 0.0034 | 0.00163 | 25.7529 | 25.993 | 0.11392 | 0.00362 | 0.00169 | 26.6131 | 28.855 | 0.11498 | 0.00353 | 0.0019 | 26.0576 | 31.4167 | 0.10917 | 0.00332 | 0.00188 | 25.1691 | 33.5189 | 0.10945 | 0.00329 | 0.00178 | 27.2843 | 35.9887 | 0.11399 | 0.00357 | 0.00172 | 26.6376 | 36.2302 | 0.11514 | 0.00361 | 0.00181 | 30.3955 | 37.0701 | 0.13412 | 0.00429 | 0.00194 | 27.7823 | 42.7847 | 0.12144 | 0.00381 | 0.00182 | 27.9235 | 42.2452 | 0.1211 | 0.00383 | 0.00191 | 28.8493 | 44.3263 | 0.12632 | 0.00395 | 0.00185 | 28.7109 | 45.227 | 0.12467 | 0.00389 | 0.00183 | 28.0127 | 50.5722 | 0.12321 | 0.00377 | 0.00187 | 27.6544 | 55.9239 | 0.11175 | 0.0034 | 0.00175 | 27.3051 | 56.1643 | 0.11165 | 0.00339 | 0.00175
29.7619 | 0.010024 | 1.77 | 0.09436 | 0.15581 | 32.2741 | 0.0094411 | 4.09 | 0.18826 | 0.2654 | 33.1565 | 0.0092552 | 6.44 | 0.30247 | 0.34846 | 33.1565 | 0.037175 | 1.6 | 0.07518 | 0.08259 | 32.4756 | 0.037756 | 2.05 | 0.08957 | 0.09361 | 32.0696 | 0.086067 | 1.56 | 0.06607 | 0.05392 | 29.9611 | 0.24601 | 0.731 | 0.03042 | 0.02116 | 29.5213 | 0.24871 | 0.7837 | 0.03194 | 0.02177 | 27.0833 | 0.38457 | 0.51298 | 0.02072 | 0.01372 | 26.78 | 0.53783 | 0.42659 | 0.01635 | 0.01053 | 26.6667 | 0.53953 | 0.45377 | 0.01699 | 0.01086 | 28.1338 | 0.68029 | 0.40692 | 0.01617 | 0.0094 | 29.4135 | 0.65388 | 0.46617 | 0.01891 | 0.01041 | 30.5573 | 0.63337 | 0.52658 | 0.02135 | 0.01139 | 31.5823 | 0.78323 | 0.47294 | 0.01894 | 0.00996 | 30.012 | 0.99832 | 0.37388 | 0.01491 | 0.00775 | 30.9612 | 0.97551 | 0.41356 | 0.01622 | 0.00834 | 29.5575 | 1.0084 | 0.40105 | 0.01569 | 0.00797 | 29.1849 | 1.4546 | 0.30639 | 0.01153 | 0.00597 | 29.6494 | 1.7317 | 0.3016 | 0.01221 | 0.00557 | 32.1693 | 1.8598 | 0.31362 | 0.01299 | 0.00564 | 31.0602 | 1.9058 | 0.30721 | 0.01269 | 0.00548 | 31.2774 | 2.47 | 0.26669 | 0.01088 | 0.00457 | 31.4564 | 2.7531 | 0.26439 | 0.01056 | 0.00438 | 32.4623 | 2.6941 | 0.2936 | 0.01151 | 0.00471 | 33.363 | 3.0222 | 0.26494 | 0.01034 | 0.00429 | 32.5309 | 3.0732 | 0.28312 | 0.01077 | 0.00439 | 32.5301 | 3.6315 | 0.23871 | 0.00908 | 0.00376 | 31.8508 | 3.6836 | 0.25416 | 0.00942 | 0.00385 | 31.2806 | 3.7286 | 0.26969 | 0.00974 | 0.00394 | 31.2839 | 4.4319 | 0.22915 | 0.00823 | 0.00342 | 30.033 | 4.554 | 0.22435 | 0.00803 | 0.00333 | 31.407 | 4.8211 | 0.22613 | 0.00791 | 0.00329 | 30.8042 | 5.3063 | 0.20777 | 0.00722 | 0.00306 | 30.3924 | 6.1567 | 0.19281 | 0.00651 | 0.00282 | 29.3432 | 7.2492 | 0.16782 | 0.00562 | 0.0026 | 28.1567 | 7.4344 | 0.17455 | 0.00569 | 0.00265 | 28.6032 | 7.8435 | 0.16509 | 0.00538 | 0.00244 | 27.723 | 8.0056 | 0.16289 | 0.00529 | 0.00241 | 28.1562 | 8.4608 | 0.15434 | 0.005 | 0.00228 | 28.6021 | 8.3768 | 0.17266 | 0.00587 | 0.00244 | 28.6025 | 9.3733 | 0.1558 | 0.00528 | 0.00228 | 31.2839 | 8.855 | 0.18213 | 0.00657 | 0.00252 | 30.5187 | 10.0646 | 0.181 | 0.00655 | 0.00242 | 28.5106 | 11.0751 | 0.15075 | 0.00533 | 0.00217 | 30.8962 | 10.5448 | 0.17303 | 0.00626 | 0.00236 | 28.8758 | 11.6653 | 0.14406 | 0.00507 | 0.00209 | 29.7935 | 11.4752 | 0.16202 | 0.0058 | 0.00224 | 29.0999 | 11.6153 | 0.16057 | 0.00573 | 0.00222 | 28.1196 | 13.6764 | 0.13896 | 0.0049 | 0.00199 | 27.8071 | 14.4668 | 0.1335 | 0.00467 | 0.00198 | 28.6733 | 14.2066 | 0.14841 | 0.00519 | 0.0021 | 29.5998 | 14.4567 | 0.14635 | 0.00511 | 0.0021 | 29.9216 | 15.147 | 0.13826 | 0.00486 | 0.00195 | 28.0623 | 19.3192 | 0.12364 | 0.0042 | 0.00183 | 27.5469 | 19.5294 | 0.12297 | 0.00417 | 0.00183 | 27.5799 | 24.1718 | 0.11966 | 0.00386 | 0.00183 | 28.2472 | 24.7419 | 0.11643 | 0.00375 | 0.00169 | 27.1518 | 25.2724 | 0.11531 | 0.00369 | 0.00169 | 27.5924 | 25.0523 | 0.12404 | 0.0039 | 0.00176 | 28.3873 | 27.8841 | 0.12409 | 0.00376 | 0.00195 | 27.7948 | 30.4758 | 0.11752 | 0.00353 | 0.00193 | 28.3152 | 31.7671 | 0.12528 | 0.00399 | 0.00188 | 30.3159 | 34.2871 | 0.1287 | 0.00414 | 0.0018 | 29.5974 | 34.5084 | 0.12975 | 0.00416 | 0.0019 | 33.1587 | 35.5986 | 0.14835 | 0.00475 | 0.00202 | 30.3079 | 41.3429 | 0.13373 | 0.0042 | 0.00189 | 30.462 | 40.6233 | 0.13358 | 0.00423 | 0.00197 | 31.2535 | 42.9145 | 0.13816 | 0.0043 | 0.00191 | 31.1035 | 43.8751 | 0.13627 | 0.00423 | 0.00189 | 30.1675 | 49.1802 | 0.13357 | 0.00405 | 0.00192 | 29.7817 | 54.5918 | 0.1211 | 0.00366 | 0.00179 | 29.4055 | 54.8122 | 0.12096 | 0.00365 | 0.00179
32.2421 | 0.0094478 | 2.03 | 0.10668 | 0.17771 | 34.7567 | 0.0089368 | 4.65 | 0.21025 | 0.29968 | 36.4721 | 0.0086238 | 7.59 | 0.35124 | 0.40731 | 36.4721 | 0.034634 | 1.89 | 0.08732 | 0.09663 | 34.9738 | 0.035725 | 2.33 | 0.09955 | 0.10572 | 35.6328 | 0.079574 | 1.87 | 0.08041 | 0.0641 | 32.4578 | 0.2317 | 0.83903 | 0.03433 | 0.02412 | 31.7922 | 0.2353 | 0.89032 | 0.0356 | 0.02456 | 29.1667 | 0.36386 | 0.58195 | 0.02307 | 0.01544 | 28.5653 | 0.51232 | 0.47575 | 0.01788 | 0.01165 | 30 | 0.49391 | 0.55377 | 0.0223 | 0.01306 | 31.2598 | 0.62276 | 0.48624 | 0.01983 | 0.01107 | 32.3548 | 0.60705 | 0.54812 | 0.02232 | 0.01208 | 33.3352 | 0.59375 | 0.61077 | 0.02458 | 0.01306 | 34.2141 | 0.7379 | 0.54086 | 0.02135 | 0.01127 | 32.513 | 0.94069 | 0.42716 | 0.0168 | 0.00875 | 33.3429 | 0.92328 | 0.46796 | 0.01804 | 0.00934 | 31.8312 | 0.9556 | 0.45366 | 0.01745 | 0.00892 | 33.3542 | 1.3175 | 0.38098 | 0.01572 | 0.00725 | 33.3556 | 1.5976 | 0.36369 | 0.01511 | 0.00656 | 35.7436 | 1.7267 | 0.37125 | 0.0154 | 0.00654 | 34.5113 | 1.7717 | 0.36342 | 0.01504 | 0.00634 | 34.4051 | 2.3179 | 0.30987 | 0.01252 | 0.0052 | 34.3161 | 2.5931 | 0.30305 | 0.01194 | 0.00492 | 35.1675 | 2.55 | 0.33301 | 0.01283 | 0.00524 | 36.1432 | 2.8631 | 0.30006 | 0.01151 | 0.00476 | 35.0333 | 2.9242 | 0.31758 | 0.01186 | 0.00483 | 35.0324 | 3.4534 | 0.26788 | 0.01 | 0.00414 | 34.1258 | 3.5155 | 0.28287 | 0.01029 | 0.00421 | 33.366 | 3.5695 | 0.29801 | 0.01056 | 0.00428 | 33.3695 | 4.2448 | 0.25297 | 0.00892 | 0.0037 | 32.0352 | 4.3629 | 0.24753 | 0.0087 | 0.0036 | 33.37 | 4.631 | 0.248 | 0.00851 | 0.00354 | 32.7294 | 5.0982 | 0.22763 | 0.00776 | 0.00328 | 32.1802 | 5.9326 | 0.2099 | 0.00696 | 0.00301 | 31.0693 | 6.9941 | 0.18233 | 0.006 | 0.00275 | 31.2852 | 6.9631 | 0.20327 | 0.00702 | 0.00293 | 31.7813 | 7.3232 | 0.19235 | 0.00664 | 0.00272 | 30.8034 | 7.4693 | 0.18961 | 0.00653 | 0.00268 | 31.2847 | 7.9105 | 0.1796 | 0.00617 | 0.00254 | 32.1773 | 7.7704 | 0.20468 | 0.00744 | 0.00274 | 32.1778 | 8.7009 | 0.18441 | 0.00668 | 0.00255 | 34.7599 | 8.2866 | 0.21228 | 0.00786 | 0.0028 | 33.5706 | 9.4842 | 0.20745 | 0.00756 | 0.00265 | 31.6785 | 10.3847 | 0.17484 | 0.00634 | 0.00238 | 33.9859 | 9.9404 | 0.19826 | 0.00722 | 0.00258 | 32.0842 | 10.9849 | 0.16688 | 0.00603 | 0.00229 | 32.7728 | 10.8448 | 0.18518 | 0.00668 | 0.00243 | 32.0099 | 10.9949 | 0.18342 | 0.00659 | 0.00241 | 30.9315 | 12.9059 | 0.1584 | 0.00563 | 0.00214 | 30.5878 | 13.6662 | 0.15186 | 0.00536 | 0.00213 | 31.28 | 13.4861 | 0.16707 | 0.00583 | 0.00224 | 32.2907 | 13.7462 | 0.16467 | 0.00574 | 0.00225 | 32.6417 | 14.3965 | 0.15575 | 0.00546 | 0.00209 | 30.4008 | 18.4786 | 0.13731 | 0.00463 | 0.00192 | 29.8425 | 18.6687 | 0.1365 | 0.00459 | 0.00192 | 29.5499 | 23.2911 | 0.13054 | 0.00416 | 0.00189 | 30.2649 | 23.8313 | 0.12707 | 0.00405 | 0.00176 | 29.0912 | 24.3517 | 0.12572 | 0.00398 | 0.00175 | 29.4319 | 24.1916 | 0.13453 | 0.00418 | 0.00182 | 31.9357 | 26.1928 | 0.14321 | 0.00464 | 0.00207 | 31.2691 | 28.7443 | 0.13498 | 0.00432 | 0.00203 | 31.4614 | 30.1456 | 0.14198 | 0.00464 | 0.00197 | 33.3475 | 32.6857 | 0.14414 | 0.00469 | 0.00189 | 32.5571 | 32.937 | 0.14507 | 0.0047 | 0.00198 | 35.9219 | 34.2473 | 0.16314 | 0.00519 | 0.0021 | 32.8336 | 39.9513 | 0.14644 | 0.00457 | 0.00196 | 33.0005 | 39.3917 | 0.14649 | 0.00461 | 0.00204 | 33.6576 | 41.5829 | 0.15039 | 0.00464 | 0.00198 | 33.496 | 42.6036 | 0.14822 | 0.00456 | 0.00196 | 34.4771 | 46.6168 | 0.15515 | 0.00508 | 0.00203 | 34.0362 | 51.6283 | 0.14056 | 0.00458 | 0.00188 | 33.6062 | 51.9086 | 0.14033 | 0.00457 | 0.00188
34.7222 | 0.0089436 | 2.31 | 0.11929 | 0.20077 | 39.7219 | 0.0080954 | 5.86 | 0.28186 | 0.37322 | 39.7878 | 0.0080855 | 8.82 | 0.40038 | 0.46981 | 39.7878 | 0.032463 | 2.19 | 0.09956 | 0.11155 | 37.4719 | 0.033944 | 2.63 | 0.10968 | 0.11843 | 39.1961 | 0.074131 | 2.21 | 0.09445 | 0.07499 | 34.9546 | 0.21909 | 0.9535 | 0.03827 | 0.02723 | 34.063 | 0.2234 | 1 | 0.03929 | 0.02749 | 31.25 | 0.34555 | 0.65471 | 0.02544 | 0.01725 | 32.136 | 0.4691 | 0.58105 | 0.02348 | 0.01403 | 33.3333 | 0.45639 | 0.6625 | 0.02729 | 0.01544 | 34.3857 | 0.58014 | 0.57212 | 0.0234 | 0.01287 | 35.2962 | 0.56904 | 0.63596 | 0.0257 | 0.01386 | 36.1131 | 0.55943 | 0.70035 | 0.0278 | 0.01483 | 36.846 | 0.69819 | 0.61279 | 0.02377 | 0.01265 | 35.014 | 0.89027 | 0.48358 | 0.01869 | 0.0098 | 38.1061 | 0.83584 | 0.58553 | 0.02469 | 0.01148 | 36.3785 | 0.86526 | 0.56725 | 0.02387 | 0.01095 | 37.5235 | 1.2085 | 0.46283 | 0.01963 | 0.00863 | 37.0617 | 1.4826 | 0.43081 | 0.01792 | 0.00762 | 39.318 | 1.6106 | 0.43319 | 0.01779 | 0.0075 | 37.9625 | 1.6527 | 0.4238 | 0.01736 | 0.00727 | 37.5328 | 2.1869 | 0.35575 | 0.01415 | 0.00587 | 37.1758 | 2.454 | 0.34399 | 0.01331 | 0.00549 | 37.8726 | 2.423 | 0.37457 | 0.01416 | 0.0058 | 38.9235 | 2.7231 | 0.33705 | 0.01268 | 0.00526 | 37.5357 | 2.7911 | 0.35374 | 0.01295 | 0.0053 | 37.5347 | 3.2943 | 0.29851 | 0.01093 | 0.00453 | 36.4009 | 3.3644 | 0.3129 | 0.01116 | 0.00458 | 35.4514 | 3.4254 | 0.32755 | 0.01138 | 0.00463 | 35.4551 | 4.0747 | 0.2778 | 0.00961 | 0.00399 | 34.0374 | 4.1888 | 0.27169 | 0.00937 | 0.00388 | 35.3329 | 4.4579 | 0.27073 | 0.00912 | 0.0038 | 34.6547 | 4.9081 | 0.24828 | 0.00832 | 0.00351 | 35.7558 | 5.5353 | 0.24596 | 0.00866 | 0.0034 | 34.5214 | 6.5348 | 0.2129 | 0.00742 | 0.00307 | 35.1958 | 6.4528 | 0.24181 | 0.00892 | 0.00331 | 35.754 | 6.7899 | 0.22899 | 0.00845 | 0.00309 | 34.6538 | 6.929 | 0.22552 | 0.0083 | 0.00303 | 35.1953 | 7.3371 | 0.2135 | 0.00784 | 0.00288 | 35.7526 | 7.2631 | 0.23906 | 0.00891 | 0.00308 | 35.7531 | 8.1395 | 0.2151 | 0.00799 | 0.00284 | 38.2359 | 7.7963 | 0.24442 | 0.0091 | 0.0031 | 36.6224 | 8.9799 | 0.23544 | 0.00855 | 0.0029 | 34.8463 | 9.7853 | 0.20046 | 0.00732 | 0.0026 | 37.0755 | 9.4111 | 0.22497 | 0.00817 | 0.00281 | 35.2926 | 10.3545 | 0.1911 | 0.00695 | 0.0025 | 35.7522 | 10.2744 | 0.20966 | 0.00754 | 0.00264 | 34.9199 | 10.4245 | 0.20754 | 0.00744 | 0.00262 | 33.7435 | 12.2454 | 0.17895 | 0.00635 | 0.00231 | 33.3686 | 12.9858 | 0.17125 | 0.00603 | 0.00228 | 33.8866 | 12.8657 | 0.18668 | 0.00647 | 0.00239 | 34.9816 | 13.1058 | 0.18392 | 0.00637 | 0.0024 | 35.3618 | 13.736 | 0.17412 | 0.00606 | 0.00223 | 32.7393 | 17.708 | 0.15159 | 0.00506 | 0.00202 | 32.1381 | 17.8982 | 0.15063 | 0.00502 | 0.00202 | 31.5199 | 22.4805 | 0.14183 | 0.00446 | 0.00196 | 32.2825 | 23.0106 | 0.1381 | 0.00434 | 0.00183 | 31.0306 | 23.511 | 0.13651 | 0.00427 | 0.00182 | 33.1109 | 22.6904 | 0.15658 | 0.00523 | 0.00196 | 35.4841 | 24.7416 | 0.1635 | 0.00547 | 0.00218 | 34.7435 | 27.193 | 0.15346 | 0.00506 | 0.00214 | 34.6075 | 28.7043 | 0.15954 | 0.00527 | 0.00208 | 36.3791 | 31.2445 | 0.1603 | 0.00523 | 0.00198 | 35.5168 | 31.5257 | 0.16111 | 0.00523 | 0.00208 | 38.6851 | 33.0062 | 0.17851 | 0.00564 | 0.00218 | 35.3592 | 38.65 | 0.15959 | 0.00494 | 0.00203 | 35.5389 | 38.2304 | 0.1598 | 0.00499 | 0.00211 | 38.4658 | 39.1804 | 0.17599 | 0.0059 | 0.00211 | 38.2812 | 40.281 | 0.17316 | 0.00578 | 0.00209 | 38.7868 | 44.3242 | 0.17788 | 0.00602 | 0.00215 | 38.2907 | 48.9755 | 0.16112 | 0.00544 | 0.00198 | 37.807 | 49.2558 | 0.16077 | 0.00541 | 0.00198
37.2024 | 0.0084984 | 2.6 | 0.13221 | 0.22496 | 44.6872 | 0.0074201 | 7.18 | 0.35017 | 0.45316 | 43.1034 | 0.0076213 | 10.13 | 0.45011 | 0.53588 | 43.1034 | 0.030592 | 2.52 | 0.11194 | 0.12733 | 39.97 | 0.032353 | 2.94 | 0.11996 | 0.13173 | 42.7594 | 0.069479 | 2.57 | 0.10839 | 0.08656 | 37.4513 | 0.20809 | 1.07 | 0.04224 | 0.0305 | 36.3339 | 0.21289 | 1.12 | 0.04301 | 0.03056 | 33.3333 | 0.32924 | 0.73119 | 0.02784 | 0.01914 | 35.7066 | 0.43348 | 0.69553 | 0.02874 | 0.01661 | 36.6667 | 0.42487 | 0.77973 | 0.03214 | 0.01799 | 37.5117 | 0.54382 | 0.66403 | 0.02693 | 0.01478 | 38.2375 | 0.53612 | 0.72943 | 0.02906 | 0.01576 | 38.891 | 0.52932 | 0.79523 | 0.03103 | 0.0167 | 42.1097 | 0.63195 | 0.76827 | 0.03259 | 0.01561 | 40.016 | 0.80602 | 0.60551 | 0.02559 | 0.01207 | 42.8694 | 0.76561 | 0.71464 | 0.03088 | 0.01382 | 40.9258 | 0.79262 | 0.69197 | 0.02983 | 0.01317 | 41.6927 | 1.1174 | 0.55171 | 0.02342 | 0.01013 | 40.7679 | 1.3845 | 0.50291 | 0.0207 | 0.00875 | 42.8924 | 1.5106 | 0.49942 | 0.02018 | 0.00852 | 41.4136 | 1.5496 | 0.48834 | 0.01969 | 0.00825 | 40.6606 | 2.0688 | 0.40432 | 0.01578 | 0.00656 | 40.0355 | 2.3319 | 0.38717 | 0.01469 | 0.00608 | 40.5778 | 2.3099 | 0.41823 | 0.01549 | 0.00638 | 41.7037 | 2.598 | 0.37589 | 0.01386 | 0.00577 | 40.038 | 2.671 | 0.39157 | 0.01405 | 0.00578 | 40.037 | 3.1523 | 0.33056 | 0.01187 | 0.00494 | 38.6759 | 3.2283 | 0.34425 | 0.01204 | 0.00496 | 37.5368 | 3.2944 | 0.3583 | 0.01222 | 0.005 | 37.5407 | 3.9206 | 0.30364 | 0.01031 | 0.0043 | 36.0396 | 4.0307 | 0.29683 | 0.01005 | 0.00417 | 39.2588 | 4.1527 | 0.31876 | 0.01142 | 0.00435 | 38.5052 | 4.5739 | 0.29189 | 0.01039 | 0.004 | 40.2253 | 5.1181 | 0.29449 | 0.01109 | 0.00393 | 38.8366 | 6.0495 | 0.25398 | 0.00946 | 0.00349 | 39.1065 | 6.0225 | 0.28325 | 0.0107 | 0.00372 | 39.7267 | 6.3396 | 0.26835 | 0.01015 | 0.00349 | 38.5042 | 6.4707 | 0.2641 | 0.00996 | 0.00342 | 39.1059 | 6.8519 | 0.24994 | 0.00941 | 0.00324 | 39.3279 | 6.8269 | 0.27575 | 0.01034 | 0.00343 | 39.3284 | 7.6562 | 0.24783 | 0.00926 | 0.00315 | 41.7119 | 7.3701 | 0.27849 | 0.01032 | 0.00342 | 39.6743 | 8.5346 | 0.26494 | 0.00954 | 0.00316 | 38.0141 | 9.263 | 0.2276 | 0.00829 | 0.00284 | 40.1651 | 8.9428 | 0.25312 | 0.00911 | 0.00306 | 38.501 | 9.8101 | 0.21673 | 0.00786 | 0.00273 | 38.7315 | 9.7731 | 0.23543 | 0.00839 | 0.00286 | 37.8298 | 9.9192 | 0.23294 | 0.00828 | 0.00283 | 36.5555 | 11.6651 | 0.20056 | 0.00706 | 0.00249 | 36.1493 | 12.3754 | 0.19163 | 0.0067 | 0.00244 | 36.4933 | 12.2954 | 0.20721 | 0.00711 | 0.00255 | 37.6725 | 12.5254 | 0.20408 | 0.00699 | 0.00256 | 38.082 | 13.1356 | 0.19335 | 0.00666 | 0.00238 | 35.0779 | 17.0176 | 0.16647 | 0.00549 | 0.00213 | 34.4337 | 17.1977 | 0.16535 | 0.00544 | 0.00212 | 35.4599 | 21.0495 | 0.16558 | 0.0056 | 0.00211 | 36.3179 | 21.5496 | 0.1613 | 0.00546 | 0.00198 | 34.9094 | 22.0299 | 0.15921 | 0.00536 | 0.00197 | 36.7899 | 21.3895 | 0.18003 | 0.0062 | 0.0021 | 39.0326 | 23.4707 | 0.18494 | 0.00627 | 0.00231 | 38.2178 | 25.822 | 0.17295 | 0.00577 | 0.00225 | 37.7537 | 27.4033 | 0.17796 | 0.00589 | 0.00218 | 39.4107 | 29.9435 | 0.17719 | 0.00575 | 0.00207 | 38.4766 | 30.2346 | 0.17784 | 0.00575 | 0.00217 | 44.2116 | 30.8144 | 0.21091 | 0.00728 | 0.00236 | 40.4106 | 36.3278 | 0.18716 | 0.00631 | 0.00217 | 40.6159 | 36.1081 | 0.18761 | 0.00636 | 0.00226 | 43.274 | 37.0784 | 0.2031 | 0.00704 | 0.00226 | 43.0663 | 38.2189 | 0.1995 | 0.00688 | 0.00223 | 43.0964 | 42.2821 | 0.20175 | 0.00691 | 0.00227 | 42.5452 | 46.6133 | 0.18274 | 0.00624 | 0.00208 | 42.0078 | 46.9035 | 0.18227 | 0.00622 | 0.00208
39.6825 | 0.0081012 | 2.9 | 0.14545 | 0.25027 | 49.6524 | 0.0068648 | 8.62 | 0.4176 | 0.53925 | 46.4191 | 0.0072151 | 11.51 | 0.50055 | 0.6054 | 46.4191 | 0.028961 | 2.87 | 0.1245 | 0.14394 | 42.4681 | 0.030933 | 3.26 | 0.1304 | 0.14559 | 46.3227 | 0.065477 | 2.95 | 0.12235 | 0.0988 | 39.9481 | 0.19818 | 1.2 | 0.04625 | 0.03392 | 40.8756 | 0.19478 | 1.37 | 0.05656 | 0.0371 | 37.5 | 0.30143 | 0.89502 | 0.03657 | 0.02316 | 39.2773 | 0.40356 | 0.81895 | 0.03386 | 0.01937 | 40 | 0.39806 | 0.90524 | 0.03694 | 0.02071 | 40.6377 | 0.51231 | 0.76184 | 0.03045 | 0.01681 | 41.1789 | 0.5073 | 0.82843 | 0.03242 | 0.01775 | 44.4469 | 0.47919 | 1 | 0.04276 | 0.02071 | 47.3734 | 0.57873 | 0.93904 | 0.04079 | 0.01884 | 45.018 | 0.73829 | 0.7394 | 0.03201 | 0.01454 | 47.6327 | 0.70788 | 0.85493 | 0.03688 | 0.01634 | 45.4731 | 0.73279 | 0.8275 | 0.03563 | 0.01556 | 45.862 | 1.0414 | 0.64745 | 0.02716 | 0.01173 | 44.4741 | 1.3005 | 0.57989 | 0.02348 | 0.00994 | 46.4667 | 1.4236 | 0.56985 | 0.02258 | 0.0096 | 44.8647 | 1.4616 | 0.55698 | 0.02203 | 0.00928 | 43.7883 | 1.9628 | 0.45558 | 0.01743 | 0.00729 | 42.8951 | 2.2229 | 0.43254 | 0.01608 | 0.0067 | 43.283 | 2.2089 | 0.46395 | 0.01684 | 0.00699 | 44.484 | 2.4869 | 0.41652 | 0.01505 | 0.00631 | 42.5404 | 2.563 | 0.43105 | 0.01516 | 0.00628 | 42.5393 | 3.0242 | 0.36402 | 0.01281 | 0.00537 | 40.951 | 3.1042 | 0.37688 | 0.01293 | 0.00536 | 41.7075 | 3.0652 | 0.42332 | 0.01535 | 0.00576 | 41.7119 | 3.6495 | 0.35827 | 0.01293 | 0.00494 | 40.044 | 3.7525 | 0.34997 | 0.0126 | 0.00478 | 44.1661 | 3.8335 | 0.38351 | 0.01469 | 0.00509 | 43.3184 | 4.2247 | 0.35065 | 0.01335 | 0.00466 | 44.6947 | 4.7689 | 0.34677 | 0.01337 | 0.00449 | 43.1518 | 5.6423 | 0.29819 | 0.01137 | 0.00395 | 43.0171 | 5.6543 | 0.32752 | 0.01243 | 0.00415 | 43.6993 | 5.9544 | 0.31039 | 0.01179 | 0.00391 | 42.3546 | 6.0785 | 0.30528 | 0.01157 | 0.00383 | 43.0165 | 6.4366 | 0.28883 | 0.01093 | 0.00363 | 42.9031 | 6.4477 | 0.31468 | 0.01174 | 0.0038 | 42.9037 | 7.236 | 0.28253 | 0.0105 | 0.00348 | 45.1878 | 6.9939 | 0.31447 | 0.01153 | 0.00375 | 42.7262 | 8.1374 | 0.29594 | 0.01052 | 0.00343 | 41.182 | 8.8007 | 0.2562 | 0.00924 | 0.0031 | 43.2547 | 8.5265 | 0.2827 | 0.01004 | 0.00331 | 41.7094 | 9.3259 | 0.24373 | 0.00875 | 0.00297 | 41.7109 | 9.3249 | 0.26249 | 0.00924 | 0.00309 | 40.7398 | 9.466 | 0.2596 | 0.00911 | 0.00305 | 39.3674 | 11.1448 | 0.22322 | 0.00777 | 0.00267 | 38.93 | 11.825 | 0.21299 | 0.00736 | 0.00261 | 39.1 | 11.795 | 0.22866 | 0.00774 | 0.00272 | 40.3634 | 12.0051 | 0.22514 | 0.00761 | 0.00272 | 40.8021 | 12.5953 | 0.21344 | 0.00725 | 0.00254 | 37.4164 | 16.3771 | 0.18194 | 0.00592 | 0.00224 | 36.7293 | 16.5573 | 0.18065 | 0.00587 | 0.00223 | 39.3999 | 19.7986 | 0.19089 | 0.00666 | 0.00227 | 40.3532 | 20.2787 | 0.18602 | 0.00649 | 0.00214 | 38.7883 | 20.7491 | 0.18338 | 0.00637 | 0.00212 | 40.4689 | 20.2487 | 0.20486 | 0.00714 | 0.00226 | 42.581 | 22.3399 | 0.2075 | 0.00704 | 0.00244 | 41.6921 | 24.6011 | 0.19345 | 0.00647 | 0.00237 | 40.8998 | 26.2324 | 0.19723 | 0.0065 | 0.0023 | 42.4422 | 28.7627 | 0.1948 | 0.00628 | 0.00217 | 41.4363 | 29.0737 | 0.19526 | 0.00626 | 0.00227 | 49.738 | 28.943 | 0.24551 | 0.00878 | 0.00255 | 45.4619 | 34.306 | 0.21643 | 0.00756 | 0.00233 | 45.6929 | 34.2263 | 0.217 | 0.00761 | 0.00241 | 48.0822 | 35.2167 | 0.2317 | 0.00813 | 0.00241 | 47.8515 | 36.3972 | 0.2272 | 0.00793 | 0.00237 | 47.406 | 40.4503 | 0.22674 | 0.00777 | 0.00239 | 46.7997 | 44.5114 | 0.20543 | 0.00703 | 0.00218 | 46.2086 | 44.7916 | 0.20481 | 0.00699 | 0.00219
44.6429 | 0.0074249 | 3.56 | 0.18451 | 0.30414 | 54.6177 | 0.0063996 | 10.16 | 0.48518 | 0.63124 | 49.7347 | 0.0068569 | 12.97 | 0.55177 | 0.67829 | 49.7347 | 0.027521 | 3.23 | 0.13725 | 0.16137 | 44.9663 | 0.029652 | 3.6 | 0.141 | 0.16 | 49.886 | 0.061975 | 3.36 | 0.13638 | 0.11169 | 44.9416 | 0.18147 | 1.47 | 0.06081 | 0.04121 | 45.4174 | 0.17997 | 1.65 | 0.06928 | 0.04416 | 41.6667 | 0.27851 | 1.07 | 0.04478 | 0.02751 | 42.848 | 0.37805 | 0.95111 | 0.03892 | 0.0223 | 43.3333 | 0.37485 | 1.04 | 0.04174 | 0.02358 | 43.7637 | 0.48479 | 0.86543 | 0.03397 | 0.01895 | 47.0616 | 0.45928 | 1.04 | 0.04466 | 0.02204 | 50.0028 | 0.43907 | 1.23 | 0.05361 | 0.02509 | 52.6371 | 0.53511 | 1.12 | 0.04874 | 0.02233 | 50.02 | 0.68257 | 0.88488 | 0.03824 | 0.01721 | 52.3959 | 0.65946 | 1.01 | 0.04281 | 0.01903 | 50.0205 | 0.68257 | 0.97353 | 0.04136 | 0.01811 | 50.0313 | 0.97658 | 0.74986 | 0.03091 | 0.01343 | 48.1803 | 1.2275 | 0.66162 | 0.02626 | 0.01121 | 50.0411 | 1.3485 | 0.64439 | 0.02501 | 0.01073 | 48.3158 | 1.3835 | 0.62962 | 0.02439 | 0.01037 | 46.9161 | 1.8687 | 0.50952 | 0.01908 | 0.00806 | 45.7548 | 2.1228 | 0.4801 | 0.01748 | 0.00735 | 45.9882 | 2.1148 | 0.51175 | 0.01819 | 0.00762 | 47.2642 | 2.3859 | 0.45894 | 0.01624 | 0.00687 | 45.0428 | 2.4659 | 0.47214 | 0.01628 | 0.00679 | 45.0417 | 2.9071 | 0.39885 | 0.01377 | 0.00582 | 45.5011 | 2.8871 | 0.4459 | 0.01626 | 0.00621 | 46.9209 | 2.8271 | 0.51107 | 0.01981 | 0.00679 | 46.9258 | 3.3673 | 0.43196 | 0.01667 | 0.0058 | 45.0496 | 3.4624 | 0.42163 | 0.01623 | 0.0056 | 49.0735 | 3.5674 | 0.45336 | 0.01775 | 0.00587 | 48.1315 | 3.9325 | 0.41403 | 0.01613 | 0.00537 | 49.1642 | 4.4718 | 0.40271 | 0.01558 | 0.00509 | 47.467 | 5.2941 | 0.34545 | 0.01322 | 0.00444 | 46.9278 | 5.3351 | 0.37455 | 0.01413 | 0.00461 | 47.672 | 5.6212 | 0.35504 | 0.01341 | 0.00436 | 46.205 | 5.7383 | 0.34901 | 0.01315 | 0.00426 | 46.9271 | 6.0764 | 0.33013 | 0.01242 | 0.00404 | 46.4784 | 6.1155 | 0.35582 | 0.01313 | 0.00419 | 46.479 | 6.8658 | 0.31918 | 0.01174 | 0.00383 | 48.6638 | 6.6617 | 0.35231 | 0.01274 | 0.00411 | 45.778 | 7.7812 | 0.3284 | 0.0115 | 0.00371 | 44.3498 | 8.3905 | 0.28626 | 0.01019 | 0.00336 | 46.3444 | 8.1543 | 0.31368 | 0.01097 | 0.00358 | 44.9179 | 8.8936 | 0.2721 | 0.00965 | 0.00322 | 44.6902 | 8.9226 | 0.29081 | 0.01009 | 0.00333 | 43.6498 | 9.0587 | 0.28749 | 0.00995 | 0.00329 | 42.1794 | 10.6645 | 0.24691 | 0.00848 | 0.00287 | 41.7107 | 11.3247 | 0.23531 | 0.00802 | 0.00279 | 41.7066 | 11.3248 | 0.25101 | 0.00837 | 0.00289 | 43.0543 | 11.5348 | 0.24708 | 0.00823 | 0.0029 | 43.5223 | 12.095 | 0.23436 | 0.00784 | 0.00271 | 42.0934 | 15.2664 | 0.21462 | 0.00753 | 0.00247 | 41.3204 | 15.4365 | 0.21297 | 0.00745 | 0.00246 | 43.3398 | 18.7179 | 0.21773 | 0.00768 | 0.00244 | 44.3885 | 19.168 | 0.21223 | 0.00749 | 0.00231 | 42.6671 | 19.6283 | 0.20898 | 0.00734 | 0.00229 | 44.1478 | 19.2381 | 0.23104 | 0.00806 | 0.00242 | 46.1294 | 21.3292 | 0.23117 | 0.00781 | 0.00259 | 45.1665 | 23.5003 | 0.21494 | 0.00716 | 0.0025 | 44.0459 | 25.1716 | 0.21734 | 0.00711 | 0.00242 | 48.5054 | 26.7013 | 0.23209 | 0.00821 | 0.00238 | 47.3558 | 27.0322 | 0.23213 | 0.00816 | 0.00248 | 55.2645 | 27.3218 | 0.28226 | 0.01022 | 0.00275 | 50.5132 | 32.5346 | 0.24736 | 0.00874 | 0.00249 | 50.7699 | 32.5448 | 0.24796 | 0.00879 | 0.00257 | 52.8905 | 33.5654 | 0.26175 | 0.00919 | 0.00257 | 52.6366 | 34.7658 | 0.25625 | 0.00894 | 0.00253 | 51.7157 | 38.7988 | 0.25282 | 0.00861 | 0.00252 | 51.0543 | 42.6298 | 0.22915 | 0.00779 | 0.0023 | 50.4094 | 42.9 | 0.22838 | 0.00775 | 0.0023
49.6032 | 0.0068696 | 4.27 | 0.22291 | 0.36218 | 59.5829 | 0.0060044 | 11.82 | 0.55341 | 0.72891 | 53.0504 | 0.0065387 | 14.51 | 0.6038 | 0.75445 | 53.0504 | 0.02624 | 3.61 | 0.15021 | 0.17958 | 49.9625 | 0.027431 | 4.33 | 0.17786 | 0.19047 | 53.4493 | 0.058894 | 3.78 | 0.15052 | 0.1252 | 49.9351 | 0.16767 | 1.77 | 0.07448 | 0.04907 | 49.9591 | 0.16767 | 1.95 | 0.08165 | 0.05172 | 45.8333 | 0.25931 | 1.27 | 0.05276 | 0.03216 | 46.4186 | 0.35604 | 1.09 | 0.04397 | 0.02541 | 46.6667 | 0.35464 | 1.18 | 0.04655 | 0.02661 | 50.0156 | 0.43897 | 1.09 | 0.04677 | 0.02355 | 52.9443 | 0.42076 | 1.28 | 0.05598 | 0.02671 | 55.5586 | 0.40606 | 1.47 | 0.06412 | 0.02981 | 57.9008 | 0.49859 | 1.32 | 0.05661 | 0.02605 | 55.022 | 0.63594 | 1.04 | 0.0444 | 0.02006 | 57.1592 | 0.61824 | 1.17 | 0.04874 | 0.0219 | 54.5678 | 0.63985 | 1.13 | 0.04708 | 0.02083 | 54.2005 | 0.92045 | 0.8588 | 0.03466 | 0.01523 | 51.8864 | 1.1644 | 0.748 | 0.02906 | 0.01253 | 53.6155 | 1.2815 | 0.72296 | 0.02746 | 0.01192 | 51.767 | 1.3155 | 0.70619 | 0.02677 | 0.01151 | 50.0438 | 1.7847 | 0.56608 | 0.02075 | 0.00886 | 48.6145 | 2.0308 | 0.52985 | 0.0189 | 0.00802 | 48.6934 | 2.0288 | 0.56162 | 0.01957 | 0.00828 | 50.0445 | 2.2888 | 0.50314 | 0.01745 | 0.00745 | 50.0475 | 2.2888 | 0.55913 | 0.02048 | 0.00788 | 50.0463 | 2.704 | 0.47255 | 0.01734 | 0.00675 | 51.1887 | 2.662 | 0.53908 | 0.02101 | 0.00733 | 52.1344 | 2.628 | 0.60584 | 0.02399 | 0.00788 | 52.1398 | 3.1322 | 0.51151 | 0.02017 | 0.00672 | 50.0551 | 3.2213 | 0.49898 | 0.01963 | 0.00648 | 53.9808 | 3.3423 | 0.52817 | 0.02072 | 0.00671 | 52.9447 | 3.6854 | 0.48188 | 0.01882 | 0.00612 | 53.6337 | 4.2156 | 0.4622 | 0.01775 | 0.00572 | 51.7822 | 4.9939 | 0.39569 | 0.01505 | 0.00496 | 50.8384 | 5.056 | 0.42428 | 0.01582 | 0.0051 | 51.6447 | 5.3281 | 0.40224 | 0.01501 | 0.00483 | 50.0554 | 5.4412 | 0.39524 | 0.01471 | 0.00471 | 50.8376 | 5.7613 | 0.37379 | 0.0139 | 0.00447 | 50.0536 | 5.8213 | 0.39911 | 0.01452 | 0.0046 | 50.0543 | 6.5386 | 0.35773 | 0.01297 | 0.00419 | 52.1398 | 6.3645 | 0.39198 | 0.01395 | 0.00448 | 48.8299 | 7.46 | 0.3623 | 0.01248 | 0.00401 | 47.5177 | 8.0223 | 0.31775 | 0.01114 | 0.00364 | 49.434 | 7.8182 | 0.34603 | 0.01191 | 0.00387 | 48.1263 | 8.5074 | 0.30179 | 0.01054 | 0.00348 | 47.6696 | 8.5594 | 0.32036 | 0.01094 | 0.00358 | 46.5598 | 8.6905 | 0.31661 | 0.01079 | 0.00353 | 44.9913 | 10.2442 | 0.27162 | 0.00919 | 0.00307 | 44.4914 | 10.8745 | 0.25858 | 0.00869 | 0.00298 | 46.92 | 10.5243 | 0.29834 | 0.01075 | 0.00326 | 48.4361 | 10.7144 | 0.29355 | 0.01056 | 0.00326 | 48.9625 | 11.2445 | 0.27867 | 0.01006 | 0.00306 | 46.7705 | 14.3059 | 0.24958 | 0.00903 | 0.00272 | 45.9116 | 14.476 | 0.24754 | 0.00893 | 0.0027 | 47.2798 | 17.7673 | 0.24606 | 0.00867 | 0.00262 | 48.4238 | 18.1974 | 0.23989 | 0.00846 | 0.0025 | 46.5459 | 18.6377 | 0.236 | 0.00828 | 0.00246 | 47.8268 | 18.3375 | 0.25856 | 0.00896 | 0.0026 | 49.6778 | 20.4186 | 0.25593 | 0.00857 | 0.00274 | 48.6408 | 22.5197 | 0.2374 | 0.00784 | 0.00263 | 50.3382 | 23.3303 | 0.25998 | 0.00934 | 0.00267 | 54.5686 | 24.9502 | 0.27213 | 0.00999 | 0.00261 | 53.2752 | 25.301 | 0.27165 | 0.00991 | 0.00271 | 60.7909 | 25.9009 | 0.32111 | 0.01161 | 0.00297 | 55.5645 | 30.9634 | 0.27992 | 0.00989 | 0.00266 | 55.8469 | 31.0537 | 0.28046 | 0.00993 | 0.00275 | 57.6987 | 32.0943 | 0.29323 | 0.01022 | 0.00273 | 57.4218 | 33.3047 | 0.28662 | 0.00993 | 0.00269 | 56.0253 | 37.2975 | 0.27998 | 0.00944 | 0.00266 | 55.3088 | 40.9284 | 0.25389 | 0.00855 | 0.00241 | 54.6101 | 41.1887 | 0.25296 | 0.00851 | 0.00241
54.5635 | 0.0064044 | 5.04 | 0.2614 | 0.42423 | 64.5482 | 0.0056632 | 13.58 | 0.62257 | 0.83206 | 56.366 | 0.0062536 | 16.12 | 0.65667 | 0.83381 | 56.366 | 0.02509 | 4.01 | 0.16337 | 0.19858 | 56.2078 | 0.02514 | 5.31 | 0.23011 | 0.2315 | 57.0125 | 0.056152 | 4.23 | 0.16481 | 0.13933 | 54.9286 | 0.15616 | 2.09 | 0.08778 | 0.05749 | 54.5009 | 0.15706 | 2.27 | 0.09389 | 0.05976 | 50 | 0.243 | 1.47 | 0.06066 | 0.03711 | 49.9893 | 0.33683 | 1.24 | 0.04904 | 0.02869 | 53.3333 | 0.32103 | 1.49 | 0.06402 | 0.03311 | 56.2676 | 0.40225 | 1.34 | 0.05861 | 0.02856 | 58.827 | 0.38925 | 1.53 | 0.06694 | 0.03175 | 61.1145 | 0.37844 | 1.73 | 0.0745 | 0.03486 | 63.1645 | 0.46748 | 1.54 | 0.06446 | 0.03001 | 60.024 | 0.59633 | 1.21 | 0.05055 | 0.02308 | 61.9225 | 0.58272 | 1.34 | 0.05469 | 0.02493 | 59.1151 | 0.60303 | 1.3 | 0.05283 | 0.0237 | 58.3698 | 0.87153 | 0.97411 | 0.03845 | 0.01713 | 55.5926 | 1.1084 | 0.83895 | 0.03188 | 0.01391 | 57.1898 | 1.2225 | 0.80549 | 0.02993 | 0.01316 | 55.2181 | 1.2545 | 0.78661 | 0.02918 | 0.01271 | 53.1715 | 1.7096 | 0.62522 | 0.02244 | 0.00968 | 51.4742 | 1.9477 | 0.58179 | 0.02033 | 0.00872 | 54.1038 | 1.8777 | 0.66749 | 0.02474 | 0.00967 | 55.605 | 2.1198 | 0.59695 | 0.02201 | 0.00867 | 56.3035 | 2.1008 | 0.67693 | 0.0265 | 0.00934 | 56.3021 | 2.4869 | 0.57217 | 0.02242 | 0.008 | 56.8764 | 2.4679 | 0.63985 | 0.02546 | 0.00854 | 57.3478 | 2.4539 | 0.70755 | 0.02804 | 0.00905 | 57.3538 | 2.9321 | 0.59674 | 0.02356 | 0.0077 | 55.0606 | 3.0172 | 0.58185 | 0.02292 | 0.00742 | 58.8882 | 3.1492 | 0.60779 | 0.02364 | 0.00759 | 57.7578 | 3.4723 | 0.55408 | 0.02146 | 0.00691 | 58.1032 | 3.9925 | 0.52516 | 0.0199 | 0.00639 | 56.0974 | 4.7318 | 0.44882 | 0.01686 | 0.0055 | 54.7491 | 4.8099 | 0.47665 | 0.0175 | 0.00562 | 55.6174 | 5.071 | 0.45193 | 0.01661 | 0.00532 | 53.9059 | 5.178 | 0.4439 | 0.01628 | 0.00519 | 54.7482 | 5.4831 | 0.41975 | 0.01538 | 0.00493 | 53.6289 | 5.5592 | 0.44452 | 0.0159 | 0.00503 | 53.6297 | 6.2465 | 0.39814 | 0.0142 | 0.00457 | 55.6158 | 6.0974 | 0.43344 | 0.01516 | 0.00486 | 54.9337 | 6.9047 | 0.43429 | 0.01615 | 0.00463 | 50.6855 | 7.6911 | 0.35063 | 0.0121 | 0.00393 | 55.6132 | 7.2358 | 0.41473 | 0.01541 | 0.00446 | 51.3347 | 8.1582 | 0.33279 | 0.01144 | 0.00375 | 53.6282 | 7.9291 | 0.38308 | 0.01412 | 0.00411 | 52.3798 | 8.0522 | 0.37837 | 0.01391 | 0.00405 | 50.6153 | 9.4998 | 0.324 | 0.01183 | 0.0035 | 50.0528 | 10.094 | 0.30788 | 0.01117 | 0.00338 | 52.1333 | 9.8369 | 0.34913 | 0.01295 | 0.00366 | 53.8178 | 10.024 | 0.34341 | 0.01273 | 0.00366 | 54.4028 | 10.5141 | 0.3262 | 0.01213 | 0.00344 | 51.4475 | 13.4854 | 0.28677 | 0.01047 | 0.00299 | 50.5027 | 13.6455 | 0.28431 | 0.01035 | 0.00297 | 51.2198 | 16.9268 | 0.27585 | 0.00966 | 0.00281 | 52.4591 | 17.3369 | 0.26898 | 0.00942 | 0.00269 | 50.4247 | 17.7572 | 0.2644 | 0.00922 | 0.00265 | 51.5058 | 17.5271 | 0.28738 | 0.00985 | 0.00278 | 56.7746 | 18.8477 | 0.30861 | 0.01138 | 0.00306 | 55.5895 | 20.8086 | 0.28513 | 0.01037 | 0.00292 | 56.6305 | 21.7793 | 0.30583 | 0.01138 | 0.00294 | 60.6318 | 23.4692 | 0.31483 | 0.01169 | 0.00285 | 59.1947 | 23.81 | 0.31376 | 0.01157 | 0.00295 | 66.3174 | 24.6501 | 0.36201 | 0.01299 | 0.00319 | 60.6159 | 29.5624 | 0.31407 | 0.01102 | 0.00285 | 60.9239 | 29.7026 | 0.31449 | 0.01105 | 0.00293 | 62.5069 | 30.7733 | 0.32611 | 0.01124 | 0.0029 | 62.2069 | 31.9836 | 0.31828 | 0.0109 | 0.00285 | 60.3349 | 35.9364 | 0.30821 | 0.01025 | 0.0028 | 59.5633 | 39.3773 | 0.27962 | 0.0093 | 0.00254 | 58.8109 | 39.6475 | 0.27853 | 0.00925 | 0.00253
59.5238 | 0.0060082 | 5.86 | 0.30037 | 0.49015 | 69.5134 | 0.0053661 | 15.44 | 0.69278 | 0.9405 | 59.6817 | 0.0059965 | 17.8 | 0.71038 | 0.91629 | 59.6817 | 0.024059 | 4.43 | 0.17675 | 0.21832 | 62.4532 | 0.023269 | 6.37 | 0.2798 | 0.27565 | 64.1391 | 0.0515 | 5.19 | 0.21613 | 0.16936 | 59.9221 | 0.14636 | 2.43 | 0.10093 | 0.06644 | 59.0426 | 0.14806 | 2.6 | 0.10611 | 0.06826 | 54.1667 | 0.22889 | 1.69 | 0.06854 | 0.04235 | 57.1306 | 0.30502 | 1.56 | 0.06744 | 0.03573 | 60 | 0.29411 | 1.82 | 0.08022 | 0.0402 | 62.5195 | 0.37214 | 1.6 | 0.07008 | 0.03396 | 64.7097 | 0.36284 | 1.81 | 0.07777 | 0.03714 | 66.6704 | 0.35493 | 2.02 | 0.08486 | 0.04022 | 68.4283 | 0.44076 | 1.77 | 0.07234 | 0.03419 | 65.026 | 0.56211 | 1.39 | 0.05672 | 0.02629 | 66.6857 | 0.55181 | 1.52 | 0.06068 | 0.02812 | 63.6624 | 0.57092 | 1.47 | 0.05862 | 0.02673 | 62.5391 | 0.82841 | 1.1 | 0.04226 | 0.01912 | 59.2988 | 1.0574 | 0.93436 | 0.03473 | 0.01536 | 60.7642 | 1.1694 | 0.89188 | 0.03243 | 0.01446 | 58.6692 | 1.1994 | 0.87081 | 0.03161 | 0.01395 | 56.2993 | 1.6406 | 0.6869 | 0.02414 | 0.01055 | 57.1935 | 1.8037 | 0.69203 | 0.02573 | 0.0102 | 60.8667 | 1.7236 | 0.81104 | 0.03212 | 0.01153 | 62.5556 | 1.9467 | 0.72409 | 0.02853 | 0.01032 | 62.5594 | 1.9467 | 0.80465 | 0.03217 | 0.01091 | 62.5579 | 2.3038 | 0.68009 | 0.02721 | 0.00935 | 62.564 | 2.3039 | 0.74817 | 0.0298 | 0.00983 | 62.5613 | 2.3039 | 0.81619 | 0.03205 | 0.01029 | 62.5678 | 2.754 | 0.68762 | 0.02691 | 0.00874 | 60.0661 | 2.8361 | 0.67015 | 0.02616 | 0.00841 | 63.7955 | 2.9761 | 0.69216 | 0.02654 | 0.00852 | 62.571 | 3.2882 | 0.63053 | 0.02409 | 0.00774 | 62.5726 | 3.7964 | 0.5915 | 0.02205 | 0.00709 | 60.4125 | 4.5017 | 0.50478 | 0.01866 | 0.00607 | 58.6597 | 4.5918 | 0.53161 | 0.01919 | 0.00615 | 59.59 | 4.8408 | 0.50406 | 0.01821 | 0.00584 | 57.7563 | 4.9439 | 0.49495 | 0.01784 | 0.00569 | 58.6588 | 5.235 | 0.46796 | 0.01685 | 0.0054 | 57.2041 | 5.3241 | 0.49199 | 0.01729 | 0.00548 | 57.205 | 5.9843 | 0.44039 | 0.01543 | 0.00497 | 62.5678 | 5.6371 | 0.52157 | 0.01967 | 0.00567 | 61.0374 | 6.4405 | 0.51177 | 0.01955 | 0.0053 | 57.0212 | 7.1168 | 0.42047 | 0.01566 | 0.00454 | 61.7925 | 6.7486 | 0.48866 | 0.01866 | 0.0051 | 57.7515 | 7.5539 | 0.39861 | 0.01478 | 0.00433 | 59.5869 | 7.3998 | 0.45053 | 0.01707 | 0.00468 | 58.1998 | 7.5159 | 0.44479 | 0.01682 | 0.0046 | 56.2392 | 8.8745 | 0.38027 | 0.01429 | 0.00396 | 55.6143 | 9.4367 | 0.36082 | 0.01347 | 0.00381 | 57.3466 | 9.2516 | 0.40329 | 0.01507 | 0.00408 | 59.1996 | 9.4236 | 0.39659 | 0.01481 | 0.00408 | 59.8431 | 9.8908 | 0.37686 | 0.01411 | 0.00384 | 56.1246 | 12.765 | 0.32615 | 0.01187 | 0.00328 | 55.0939 | 12.9151 | 0.32323 | 0.01174 | 0.00325 | 55.1598 | 16.1664 | 0.30708 | 0.01063 | 0.00301 | 56.4944 | 16.5665 | 0.29947 | 0.01038 | 0.00289 | 54.3036 | 16.9667 | 0.29416 | 0.01015 | 0.00284 | 58.8638 | 16.1463 | 0.34881 | 0.01316 | 0.00317 | 63.8715 | 17.5469 | 0.36544 | 0.01395 | 0.00341 | 62.5382 | 19.3877 | 0.33657 | 0.01268 | 0.00323 | 62.9228 | 20.4584 | 0.35479 | 0.01334 | 0.00324 | 66.695 | 22.1785 | 0.36013 | 0.01334 | 0.0031 | 65.1142 | 22.5192 | 0.35838 | 0.0132 | 0.0032 | 71.8438 | 23.5394 | 0.4049 | 0.01435 | 0.00343 | 65.6672 | 28.3116 | 0.34978 | 0.01213 | 0.00303 | 66.0009 | 28.4918 | 0.35 | 0.01215 | 0.00311 | 67.3151 | 29.5724 | 0.36036 | 0.01225 | 0.00308 | 66.9921 | 30.7828 | 0.35121 | 0.01186 | 0.00302 | 64.6446 | 34.6954 | 0.33747 | 0.01107 | 0.00295 | 63.8178 | 37.9763 | 0.30634 | 0.01005 | 0.00266 | 63.0117 | 38.2364 | 0.30507 | 0.00999 | 0.00266
64.4841 | 0.0056671 | 6.74 | 0.34 | 0.5598 | 74.4786 | 0.0051049 | 17.4 | 0.76414 | 1.05 | 66.313 | 0.0055532 | 21.36 | 0.89348 | 1.09 | 66.313 | 0.022278 | 5.32 | 0.22242 | 0.26002 | 68.6985 | 0.021708 | 7.52 | 0.32846 | 0.3228 | 71.2657 | 0.047688 | 6.23 | 0.26429 | 0.20167 | 64.9156 | 0.13795 | 2.79 | 0.11405 | 0.07591 | 63.5843 | 0.14016 | 2.96 | 0.11835 | 0.07721 | 58.3333 | 0.21668 | 1.92 | 0.07645 | 0.04787 | 64.2719 | 0.27951 | 1.92 | 0.08449 | 0.04339 | 66.6667 | 0.272 | 2.19 | 0.09592 | 0.04783 | 68.7715 | 0.34703 | 1.89 | 0.08141 | 0.03973 | 70.5924 | 0.34043 | 2.1 | 0.08857 | 0.04286 | 72.2262 | 0.33482 | 2.31 | 0.09524 | 0.04589 | 73.692 | 0.41745 | 2.01 | 0.08027 | 0.0386 | 70.028 | 0.5324 | 1.58 | 0.06293 | 0.02966 | 71.449 | 0.52459 | 1.71 | 0.06672 | 0.03146 | 68.2097 | 0.5427 | 1.66 | 0.06445 | 0.0299 | 66.7084 | 0.79019 | 1.22 | 0.04611 | 0.0212 | 63.005 | 1.0124 | 1.03 | 0.0376 | 0.01687 | 64.3386 | 1.1214 | 0.98209 | 0.03495 | 0.0158 | 62.1204 | 1.1504 | 0.95873 | 0.03407 | 0.01524 | 62.5547 | 1.5225 | 0.81762 | 0.03054 | 0.01236 | 64.3427 | 1.6556 | 0.84151 | 0.03343 | 0.01218 | 67.6297 | 1.5966 | 0.96674 | 0.03907 | 0.01354 | 69.5062 | 1.8036 | 0.86192 | 0.03466 | 0.01208 | 68.8154 | 1.8166 | 0.94199 | 0.03768 | 0.01258 | 68.8137 | 2.1508 | 0.79611 | 0.03187 | 0.01078 | 68.2516 | 2.1638 | 0.86385 | 0.03408 | 0.0112 | 67.7747 | 2.1748 | 0.93158 | 0.03605 | 0.0116 | 67.7818 | 2.601 | 0.78413 | 0.03024 | 0.00983 | 65.0716 | 2.678 | 0.76386 | 0.0294 | 0.00946 | 68.7029 | 2.822 | 0.78128 | 0.02945 | 0.0095 | 67.3841 | 3.1191 | 0.71118 | 0.02671 | 0.00861 | 67.0421 | 3.6223 | 0.66115 | 0.0242 | 0.00781 | 64.7277 | 4.2966 | 0.56351 | 0.02047 | 0.00667 | 62.5704 | 4.3957 | 0.5891 | 0.02088 | 0.00671 | 63.5627 | 4.6357 | 0.55858 | 0.01981 | 0.00637 | 61.6067 | 4.7338 | 0.54834 | 0.01941 | 0.00621 | 62.5694 | 5.0129 | 0.51838 | 0.01833 | 0.00589 | 64.3547 | 4.9188 | 0.59296 | 0.02249 | 0.00642 | 64.3556 | 5.5321 | 0.53018 | 0.02004 | 0.0058 | 69.5198 | 5.2549 | 0.6165 | 0.02387 | 0.00654 | 67.1411 | 6.0453 | 0.59457 | 0.02283 | 0.00602 | 63.3569 | 6.6385 | 0.49564 | 0.01896 | 0.0052 | 67.9717 | 6.3354 | 0.56768 | 0.02179 | 0.00578 | 64.1684 | 7.0476 | 0.46942 | 0.01789 | 0.00494 | 65.5456 | 6.9496 | 0.52257 | 0.01992 | 0.00529 | 64.0197 | 7.0586 | 0.51573 | 0.01962 | 0.00519 | 61.8631 | 8.3412 | 0.44032 | 0.01665 | 0.00446 | 61.1757 | 8.8724 | 0.41728 | 0.01569 | 0.00426 | 62.56 | 8.7453 | 0.46073 | 0.01715 | 0.00453 | 64.5814 | 8.9084 | 0.45298 | 0.01685 | 0.00453 | 65.2834 | 9.3515 | 0.43058 | 0.01605 | 0.00427 | 60.8016 | 12.1346 | 0.36765 | 0.01326 | 0.00358 | 59.685 | 12.2847 | 0.36425 | 0.01312 | 0.00354 | 63.0398 | 14.8757 | 0.37371 | 0.01423 | 0.00345 | 64.5651 | 15.2457 | 0.36451 | 0.01389 | 0.00333 | 62.0612 | 15.626 | 0.35763 | 0.01357 | 0.00326 | 66.2218 | 15.0056 | 0.41521 | 0.01619 | 0.0036 | 70.9683 | 16.4463 | 0.42628 | 0.01641 | 0.00378 | 69.4869 | 18.187 | 0.39159 | 0.0149 | 0.00356 | 69.215 | 19.3178 | 0.40677 | 0.01525 | 0.00355 | 72.7581 | 21.0479 | 0.40795 | 0.01497 | 0.00338 | 71.0337 | 21.3985 | 0.40545 | 0.0148 | 0.00347 | 77.3703 | 22.5488 | 0.44974 | 0.0157 | 0.00368 | 70.7185 | 27.1908 | 0.38702 | 0.01324 | 0.00323 | 71.0779 | 27.391 | 0.38699 | 0.01324 | 0.00331 | 72.1234 | 28.4917 | 0.39596 | 0.01325 | 0.00327 | 71.7772 | 29.692 | 0.38538 | 0.01282 | 0.0032 | 68.9542 | 33.5546 | 0.36776 | 0.01188 | 0.0031 | 68.0724 | 36.6853 | 0.33402 | 0.01079 | 0.00279 | 67.2125 | 36.9355 | 0.33257 | 0.01073 | 0.00279
69.4444 | 0.0053699 | 7.66 | 0.38039 | 0.63305 | 79.4439 | 0.0048728 | 19.45 | 0.83666 | 1.17 | 74.6021 | 0.005098 | 26.19 | 1.15 | 1.32 | 74.6021 | 0.020447 | 6.53 | 0.28699 | 0.31609 | 74.9438 | 0.020378 | 8.74 | 0.37678 | 0.37281 | 78.3922 | 0.044507 | 7.35 | 0.31106 | 0.23614 | 69.9091 | 0.13065 | 3.18 | 0.1272 | 0.08587 | 72.6678 | 0.12705 | 3.74 | 0.16258 | 0.09642 | 66.6667 | 0.19627 | 2.42 | 0.10505 | 0.05971 | 71.4133 | 0.2586 | 2.3 | 0.10101 | 0.05164 | 73.3333 | 0.25369 | 2.58 | 0.11142 | 0.05599 | 75.0234 | 0.32562 | 2.2 | 0.0927 | 0.04586 | 76.4751 | 0.32112 | 2.41 | 0.0994 | 0.04891 | 77.7821 | 0.31722 | 2.63 | 0.10568 | 0.05186 | 78.9557 | 0.39694 | 2.26 | 0.08826 | 0.04322 | 75.03 | 0.50618 | 1.78 | 0.0692 | 0.03319 | 76.2123 | 0.50048 | 1.92 | 0.07281 | 0.03495 | 72.757 | 0.51769 | 1.85 | 0.07034 | 0.03321 | 70.8776 | 0.75588 | 1.36 | 0.05 | 0.02337 | 66.7111 | 0.97225 | 1.14 | 0.0405 | 0.01843 | 71.4873 | 1.0384 | 1.17 | 0.04441 | 0.01865 | 69.0226 | 1.0654 | 1.15 | 0.04329 | 0.01798 | 70.3741 | 1.4005 | 0.99453 | 0.03963 | 0.01479 | 71.4919 | 1.5335 | 1 | 0.04067 | 0.01432 | 74.3927 | 1.4905 | 1.13 | 0.04582 | 0.01568 | 76.4569 | 1.6846 | 1.01 | 0.04062 | 0.01397 | 75.0713 | 1.7066 | 1.09 | 0.04312 | 0.01436 | 75.0694 | 2.0207 | 0.92 | 0.03646 | 0.0123 | 73.9393 | 2.0427 | 0.9867 | 0.03834 | 0.01264 | 72.9881 | 2.0617 | 1.05 | 0.04005 | 0.01297 | 72.9957 | 2.4659 | 0.88612 | 0.03358 | 0.01098 | 70.0771 | 2.5389 | 0.86292 | 0.03264 | 0.01055 | 73.6102 | 2.687 | 0.87508 | 0.03236 | 0.01052 | 72.1973 | 2.9701 | 0.79604 | 0.02934 | 0.00953 | 71.5116 | 3.4643 | 0.73406 | 0.02635 | 0.00857 | 69.0429 | 4.1135 | 0.62495 | 0.02228 | 0.0073 | 70.3917 | 4.0605 | 0.7114 | 0.02718 | 0.0079 | 71.508 | 4.2836 | 0.67453 | 0.02579 | 0.00751 | 69.3075 | 4.3736 | 0.66188 | 0.02526 | 0.00731 | 70.3906 | 4.6317 | 0.62561 | 0.02386 | 0.00694 | 71.5052 | 4.5827 | 0.70177 | 0.02731 | 0.00743 | 71.5062 | 5.1569 | 0.62692 | 0.02432 | 0.0067 | 76.4717 | 4.9308 | 0.718 | 0.02791 | 0.00747 | 73.2449 | 5.7061 | 0.68253 | 0.02605 | 0.00677 | 69.6926 | 6.2313 | 0.57597 | 0.02215 | 0.0059 | 74.151 | 5.9802 | 0.65161 | 0.02486 | 0.0065 | 70.5852 | 6.6184 | 0.54507 | 0.02089 | 0.0056 | 71.5043 | 6.5624 | 0.59908 | 0.0227 | 0.00593 | 69.8397 | 6.6654 | 0.59105 | 0.02236 | 0.00582 | 67.487 | 7.8799 | 0.50404 | 0.01896 | 0.00497 | 66.7371 | 8.3851 | 0.47718 | 0.01786 | 0.00474 | 67.7733 | 8.3011 | 0.52137 | 0.0192 | 0.005 | 69.9632 | 8.4571 | 0.5125 | 0.01886 | 0.005 | 70.7237 | 8.8803 | 0.48728 | 0.01797 | 0.00472 | 65.4787 | 11.5743 | 0.41124 | 0.01465 | 0.0039 | 64.2762 | 11.7144 | 0.40732 | 0.01448 | 0.00385 | 70.9198 | 13.8151 | 0.44578 | 0.01753 | 0.00392 | 72.6357 | 14.1552 | 0.43487 | 0.01711 | 0.0038 | 69.8189 | 14.5154 | 0.42626 | 0.01671 | 0.00371 | 73.5797 | 14.0351 | 0.48641 | 0.01909 | 0.00405 | 78.0651 | 15.5058 | 0.491 | 0.01881 | 0.00418 | 76.4356 | 17.1565 | 0.45009 | 0.01706 | 0.00392 | 75.5073 | 18.3272 | 0.46168 | 0.01713 | 0.00387 | 78.8213 | 20.0573 | 0.45824 | 0.01659 | 0.00366 | 76.9531 | 20.3979 | 0.45491 | 0.01638 | 0.00376 | 82.8967 | 21.6583 | 0.49649 | 0.01705 | 0.00394 | 75.7698 | 26.1702 | 0.42576 | 0.01434 | 0.00343 | 76.1549 | 26.3904 | 0.42542 | 0.01432 | 0.00351 | 76.9316 | 27.501 | 0.43288 | 0.01425 | 0.00346 | 76.5624 | 28.7014 | 0.42077 | 0.01377 | 0.00339 | 73.2639 | 32.5038 | 0.39905 | 0.01268 | 0.00326 | 72.3269 | 35.5046 | 0.36265 | 0.01153 | 0.00293 | 71.4133 | 35.7547 | 0.361 | 0.01146 | 0.00292
79.3651 | 0.0048757 | 9.65 | 0.50336 | 0.78994 | 84.4091 | 0.0046657 | 21.61 | 0.91036 | 1.3 | 82.8912 | 0.0047268 | 31.43 | 1.4 | 1.58 | 82.8912 | 0.018957 | 7.83 | 0.34847 | 0.37633 | 81.1891 | 0.019237 | 10.04 | 0.42513 | 0.42558 | 85.5188 | 0.041805 | 8.54 | 0.35722 | 0.27268 | 79.8961 | 0.11854 | 4.01 | 0.17459 | 0.10723 | 81.7513 | 0.11654 | 4.58 | 0.20351 | 0.11728 | 75 | 0.18007 | 2.97 | 0.13154 | 0.07258 | 78.5546 | 0.24119 | 2.71 | 0.11731 | 0.06046 | 80 | 0.23809 | 3 | 0.12688 | 0.06466 | 81.2754 | 0.30731 | 2.52 | 0.10402 | 0.05233 | 82.3578 | 0.30431 | 2.74 | 0.11028 | 0.05526 | 83.338 | 0.30171 | 2.97 | 0.11619 | 0.0581 | 84.2194 | 0.37884 | 2.53 | 0.09632 | 0.04804 | 80.032 | 0.48297 | 1.98 | 0.07551 | 0.03688 | 80.9755 | 0.47887 | 2.13 | 0.07896 | 0.03859 | 77.3044 | 0.49528 | 2.06 | 0.07628 | 0.03667 | 75.0469 | 0.72516 | 1.5 | 0.05393 | 0.02562 | 74.1235 | 0.90181 | 1.36 | 0.05135 | 0.02172 | 80.4232 | 0.95354 | 1.43 | 0.05786 | 0.02247 | 77.6505 | 0.97805 | 1.4 | 0.0564 | 0.02165 | 78.1934 | 1.2994 | 1.19 | 0.04816 | 0.0174 | 78.6411 | 1.4315 | 1.18 | 0.04769 | 0.0166 | 81.1557 | 1.3995 | 1.31 | 0.05247 | 0.01795 | 83.4075 | 1.5825 | 1.17 | 0.04649 | 0.01596 | 81.3273 | 1.6115 | 1.24 | 0.04853 | 0.01623 | 81.3252 | 1.9087 | 1.05 | 0.04103 | 0.01391 | 79.6269 | 1.9377 | 1.12 | 0.04261 | 0.01415 | 78.2016 | 1.9627 | 1.18 | 0.04407 | 0.01441 | 78.2097 | 2.3478 | 0.99347 | 0.03693 | 0.01218 | 75.0826 | 2.4169 | 0.96718 | 0.03589 | 0.0117 | 78.5176 | 2.5659 | 0.97345 | 0.0353 | 0.01158 | 77.0105 | 2.837 | 0.88502 | 0.03199 | 0.01048 | 80.4505 | 3.1871 | 0.88956 | 0.03442 | 0.01018 | 77.6733 | 3.7984 | 0.75567 | 0.02903 | 0.00862 | 78.213 | 3.7804 | 0.84329 | 0.03304 | 0.00917 | 79.4534 | 3.9914 | 0.79949 | 0.03133 | 0.00872 | 77.0084 | 4.0755 | 0.78425 | 0.03069 | 0.00848 | 78.2118 | 4.3155 | 0.74116 | 0.02898 | 0.00805 | 78.6557 | 4.2995 | 0.81816 | 0.03194 | 0.0085 | 78.6568 | 4.8387 | 0.73035 | 0.02843 | 0.00765 | 83.4237 | 4.6537 | 0.82586 | 0.03186 | 0.00844 | 79.3486 | 5.412 | 0.7755 | 0.02922 | 0.00756 | 76.0283 | 5.8821 | 0.6613 | 0.02527 | 0.00664 | 80.3302 | 5.672 | 0.74031 | 0.02789 | 0.00726 | 77.0021 | 6.2492 | 0.62541 | 0.02382 | 0.00629 | 77.463 | 6.2242 | 0.67992 | 0.02546 | 0.0066 | 75.6597 | 6.3223 | 0.67064 | 0.02507 | 0.00647 | 73.1109 | 7.4777 | 0.57134 | 0.02125 | 0.00552 | 72.2985 | 7.9589 | 0.54042 | 0.02 | 0.00525 | 72.9866 | 7.9099 | 0.58512 | 0.02124 | 0.0055 | 75.345 | 8.0599 | 0.57507 | 0.02086 | 0.00549 | 76.1639 | 8.464 | 0.54687 | 0.01988 | 0.00519 | 74.8328 | 10.6239 | 0.50441 | 0.01974 | 0.00457 | 73.4585 | 10.7539 | 0.49939 | 0.01951 | 0.00451 | 78.7997 | 12.9247 | 0.5231 | 0.02069 | 0.00442 | 80.7063 | 13.2447 | 0.51035 | 0.02019 | 0.0043 | 77.5765 | 13.5749 | 0.49988 | 0.01971 | 0.00419 | 80.9377 | 13.2147 | 0.56227 | 0.02192 | 0.00453 | 85.1619 | 14.6853 | 0.55949 | 0.02118 | 0.00461 | 83.3843 | 16.266 | 0.51195 | 0.01919 | 0.0043 | 81.7996 | 17.4567 | 0.51946 | 0.019 | 0.00422 | 84.8845 | 19.1769 | 0.51092 | 0.0182 | 0.00396 | 82.8726 | 19.5174 | 0.5067 | 0.01796 | 0.00405 | 88.4232 | 20.8578 | 0.5451 | 0.0184 | 0.00421 | 80.8211 | 25.2496 | 0.46595 | 0.01543 | 0.00365 | 81.2319 | 25.4798 | 0.46526 | 0.0154 | 0.00372 | 81.7398 | 26.5905 | 0.47108 | 0.01525 | 0.00366 | 81.3475 | 27.7808 | 0.45736 | 0.01472 | 0.00358 | 77.5735 | 31.5331 | 0.43132 | 0.01349 | 0.00342 | 76.5814 | 34.4238 | 0.39221 | 0.01228 | 0.00307 | 75.614 | 34.664 | 0.39035 | 0.0122 | 0.00306
89.2857 | 0.0044825 | 11.83 | 0.6222 | 0.95994 | 89.3744 | 0.0044796 | 23.85 | 0.98523 | 1.42 | 91.1804 | 0.0044167 | 37.05 | 1.64 | 1.84 | 91.1804 | 0.017706 | 9.24 | 0.40866 | 0.44053 | 87.4344 | 0.018247 | 11.41 | 0.4737 | 0.48099 | 92.6454 | 0.039494 | 9.81 | 0.40317 | 0.3112 | 89.8832 | 0.10884 | 4.91 | 0.21843 | 0.1304 | 90.8348 | 0.10804 | 5.5 | 0.24309 | 0.13969 | 83.3333 | 0.16676 | 3.57 | 0.15716 | 0.08642 | 85.6959 | 0.22648 | 3.16 | 0.13356 | 0.06981 | 86.6667 | 0.22468 | 3.45 | 0.14237 | 0.0738 | 87.5274 | 0.2913 | 2.87 | 0.11539 | 0.05913 | 88.2405 | 0.2896 | 3.09 | 0.12124 | 0.06192 | 88.8938 | 0.2881 | 3.32 | 0.12679 | 0.06462 | 89.4831 | 0.36263 | 2.81 | 0.10444 | 0.05306 | 85.034 | 0.46226 | 2.2 | 0.08188 | 0.04073 | 85.7388 | 0.45956 | 2.35 | 0.08517 | 0.04237 | 81.8517 | 0.47517 | 2.27 | 0.08228 | 0.04026 | 83.3854 | 0.67194 | 1.79 | 0.06859 | 0.03037 | 83.3889 | 0.82968 | 1.66 | 0.06676 | 0.02614 | 89.3591 | 0.88411 | 1.71 | 0.07046 | 0.02658 | 86.2783 | 0.90662 | 1.67 | 0.06869 | 0.0256 | 86.0128 | 1.2154 | 1.39 | 0.05641 | 0.02017 | 85.7903 | 1.3455 | 1.36 | 0.05462 | 0.01902 | 87.9186 | 1.3225 | 1.5 | 0.05909 | 0.02035 | 90.3581 | 1.4955 | 1.34 | 0.05233 | 0.01807 | 87.5832 | 1.5285 | 1.41 | 0.05394 | 0.01819 | 87.581 | 1.8106 | 1.19 | 0.0456 | 0.01559 | 85.3145 | 1.8446 | 1.25 | 0.04689 | 0.01574 | 83.415 | 1.8737 | 1.32 | 0.04811 | 0.01591 | 83.4237 | 2.2418 | 1.11 | 0.0403 | 0.01343 | 80.0881 | 2.3078 | 1.08 | 0.03915 | 0.0129 | 88.3323 | 2.3608 | 1.18 | 0.04625 | 0.01384 | 86.6368 | 2.6099 | 1.07 | 0.04188 | 0.0125 | 89.3895 | 2.96 | 1.06 | 0.04194 | 0.0119 | 86.3036 | 3.5282 | 0.8968 | 0.03531 | 0.01003 | 86.0343 | 3.5362 | 0.98461 | 0.03869 | 0.01052 | 87.3987 | 3.7373 | 0.93326 | 0.03667 | 0.01001 | 84.7092 | 3.8193 | 0.9152 | 0.03591 | 0.00973 | 86.0329 | 4.0434 | 0.86485 | 0.03392 | 0.00923 | 85.8062 | 4.0504 | 0.94196 | 0.03649 | 0.00964 | 85.8074 | 4.5676 | 0.84024 | 0.03246 | 0.00866 | 90.3757 | 4.4115 | 0.93989 | 0.03577 | 0.00947 | 85.4523 | 5.1528 | 0.87334 | 0.03238 | 0.00838 | 82.364 | 5.579 | 0.75149 | 0.02835 | 0.00741 | 86.5095 | 5.4009 | 0.83366 | 0.0309 | 0.00805 | 83.4189 | 5.9271 | 0.7103 | 0.02671 | 0.00702 | 83.4217 | 5.9271 | 0.76497 | 0.0282 | 0.0073 | 81.4797 | 6.0201 | 0.75439 | 0.02777 | 0.00716 | 78.7348 | 7.1236 | 0.64212 | 0.02352 | 0.00609 | 77.86 | 7.5837 | 0.60692 | 0.02214 | 0.00578 | 83.4133 | 7.2506 | 0.72158 | 0.02876 | 0.00655 | 86.1085 | 7.3896 | 0.70899 | 0.02823 | 0.00654 | 87.0445 | 7.7627 | 0.67437 | 0.02689 | 0.00619 | 84.1869 | 9.8545 | 0.60539 | 0.0244 | 0.0053 | 82.6408 | 9.9715 | 0.59918 | 0.02412 | 0.00523 | 86.6797 | 12.1743 | 0.60548 | 0.02377 | 0.00496 | 88.777 | 12.4643 | 0.59077 | 0.0232 | 0.00483 | 85.3342 | 12.7845 | 0.57831 | 0.02264 | 0.0047 | 88.2957 | 12.5144 | 0.64262 | 0.02472 | 0.00504 | 92.2588 | 13.975 | 0.63163 | 0.02353 | 0.00505 | 90.333 | 15.4756 | 0.57709 | 0.02131 | 0.00469 | 88.0919 | 16.6863 | 0.58001 | 0.02086 | 0.00458 | 90.9477 | 18.3964 | 0.56593 | 0.01981 | 0.00427 | 88.7921 | 18.717 | 0.56076 | 0.01954 | 0.00436 | 93.9496 | 20.1274 | 0.59554 | 0.01975 | 0.00448 | 85.8725 | 24.3991 | 0.50759 | 0.01653 | 0.00387 | 86.3089 | 24.6393 | 0.50649 | 0.01648 | 0.00394 | 86.548 | 25.7599 | 0.51056 | 0.01626 | 0.00387 | 86.1326 | 26.9402 | 0.49513 | 0.01567 | 0.00377 | 86.1928 | 29.8019 | 0.49875 | 0.01654 | 0.00376 | 85.0905 | 32.4826 | 0.45402 | 0.01509 | 0.00337 | 84.0156 | 32.7127 | 0.45173 | 0.01499 | 0.00335
99.2063 | 0.0041614 | 14.2 | 0.7403 | 1.14 | 99.3049 | 0.0041585 | 28.61 | 1.23 | 1.69 | 99.4695 | 0.0041535 | 43.06 | 1.88 | 2.13 | 99.4695 | 0.016656 | 10.73 | 0.4684 | 0.50848 | 93.6797 | 0.017376 | 12.86 | 0.52261 | 0.53894 | 99.7719 | 0.037473 | 11.15 | 0.44913 | 0.35161 | 99.8702 | 0.10094 | 5.9 | 0.26078 | 0.15527 | 99.9182 | 0.10094 | 6.49 | 0.28209 | 0.16358 | 91.6667 | 0.15576 | 4.21 | 0.18243 | 0.10119 | 92.8372 | 0.21378 | 3.63 | 0.14984 | 0.07968 | 93.3333 | 0.21298 | 3.92 | 0.15793 | 0.08341 | 93.7793 | 0.2773 | 3.23 | 0.12683 | 0.06626 | 94.1232 | 0.2765 | 3.46 | 0.13228 | 0.06887 | 94.4497 | 0.2759 | 3.68 | 0.13747 | 0.07141 | 94.7468 | 0.34802 | 3.1 | 0.11264 | 0.05827 | 90.036 | 0.44366 | 2.43 | 0.08831 | 0.04472 | 95.2653 | 0.42605 | 2.81 | 0.1083 | 0.05035 | 90.9463 | 0.44046 | 2.72 | 0.10467 | 0.04783 | 93.8086 | 0.61752 | 2.19 | 0.08939 | 0.03676 | 92.6544 | 0.77046 | 1.98 | 0.08117 | 0.03087 | 98.295 | 0.82628 | 2.02 | 0.08267 | 0.03096 | 94.9061 | 0.84699 | 1.97 | 0.0806 | 0.02981 | 93.8321 | 1.1444 | 1.61 | 0.06453 | 0.0231 | 92.9395 | 1.2714 | 1.56 | 0.0615 | 0.02156 | 94.6816 | 1.2544 | 1.7 | 0.0657 | 0.02286 | 97.3087 | 1.4195 | 1.51 | 0.05816 | 0.02027 | 93.8391 | 1.4555 | 1.58 | 0.05937 | 0.02025 | 93.8368 | 1.7236 | 1.34 | 0.05018 | 0.01735 | 91.0022 | 1.7616 | 1.4 | 0.05119 | 0.01739 | 93.8419 | 1.7236 | 1.6 | 0.06316 | 0.01909 | 93.8517 | 2.0637 | 1.35 | 0.05286 | 0.01609 | 90.0991 | 2.1237 | 1.31 | 0.05136 | 0.01544 | 98.147 | 2.1928 | 1.41 | 0.05644 | 0.01626 | 96.2631 | 2.4238 | 1.28 | 0.05109 | 0.01466 | 98.3284 | 2.7689 | 1.24 | 0.0492 | 0.01373 | 94.934 | 3.3021 | 1.05 | 0.04138 | 0.01153 | 93.8556 | 3.3281 | 1.14 | 0.04425 | 0.01194 | 95.344 | 3.5192 | 1.08 | 0.04192 | 0.01137 | 92.4101 | 3.5952 | 1.05 | 0.04104 | 0.01104 | 93.8541 | 3.8063 | 0.99654 | 0.03877 | 0.01048 | 92.9567 | 3.8313 | 1.07 | 0.041 | 0.01083 | 92.9581 | 4.3265 | 0.95647 | 0.03644 | 0.00971 | 97.3277 | 4.1914 | 1.06 | 0.03966 | 0.01054 | 97.6598 | 4.7146 | 1.08 | 0.04399 | 0.01014 | 88.6997 | 5.3119 | 0.84639 | 0.03141 | 0.00823 | 98.868 | 4.9437 | 1.03 | 0.04198 | 0.00973 | 89.8357 | 5.6449 | 0.79961 | 0.02959 | 0.00778 | 95.3391 | 5.4288 | 0.94714 | 0.03827 | 0.00879 | 93.1196 | 5.5139 | 0.93376 | 0.03769 | 0.00861 | 89.9827 | 6.5283 | 0.79366 | 0.03189 | 0.00731 | 88.9828 | 6.9524 | 0.74924 | 0.02998 | 0.0069 | 93.8399 | 6.7163 | 0.86966 | 0.03563 | 0.00768 | 96.8721 | 6.8463 | 0.85428 | 0.03497 | 0.00767 | 97.9251 | 7.1934 | 0.81266 | 0.0333 | 0.00726 | 93.541 | 9.2102 | 0.71386 | 0.02886 | 0.00608 | 91.8231 | 9.3202 | 0.70638 | 0.02852 | 0.00599 | 94.5597 | 11.514 | 0.69276 | 0.02681 | 0.00553 | 96.8476 | 11.794 | 0.67598 | 0.02617 | 0.00539 | 93.0918 | 12.0942 | 0.66141 | 0.02554 | 0.00524 | 95.6536 | 11.8941 | 0.72735 | 0.02749 | 0.00557 | 99.3556 | 13.3447 | 0.70731 | 0.02587 | 0.00552 | 97.2817 | 14.7852 | 0.6454 | 0.02342 | 0.00511 | 94.3841 | 15.9959 | 0.64327 | 0.02272 | 0.00496 | 97.0109 | 17.6861 | 0.62322 | 0.02142 | 0.00459 | 94.7115 | 18.0066 | 0.61704 | 0.02111 | 0.00469 | 99.4761 | 19.457 | 0.64775 | 0.0211 | 0.00477 | 90.9238 | 23.6186 | 0.55062 | 0.01763 | 0.00409 | 91.3859 | 23.8788 | 0.54909 | 0.01756 | 0.00416 | 96.1645 | 24.289 | 0.59318 | 0.02004 | 0.0043 | 95.7029 | 25.4393 | 0.57407 | 0.01926 | 0.00418 | 96.9669 | 27.9507 | 0.58827 | 0.02085 | 0.0042 | 95.7268 | 30.4213 | 0.53621 | 0.01906 | 0.00376 | 94.5176 | 30.6415 | 0.53334 | 0.01894 | 0.00374
109.127 | 0.0038933 | 16.73 | 0.85908 | 1.34 | 111.718 | 0.0038313 | 35.03 | 1.58 | 2.05 | 107.7586 | 0.0039284 | 49.42 | 2.12 | 2.42 | 107.7586 | 0.015745 | 12.32 | 0.52811 | 0.58002 | 99.9251 | 0.016596 | 14.38 | 0.57193 | 0.59934 | 114.0251 | 0.034142 | 14.04 | 0.61313 | 0.43781 | 109.8572 | 0.094423 | 6.96 | 0.30247 | 0.18174 | 109.0017 | 0.094944 | 7.55 | 0.32087 | 0.18886 | 100 | 0.14635 | 4.89 | 0.20758 | 0.11684 | 99.9786 | 0.20277 | 4.12 | 0.16618 | 0.09005 | 100 | 0.20277 | 4.42 | 0.17358 | 0.09347 | 100.0313 | 0.26479 | 3.61 | 0.13836 | 0.07368 | 100.0059 | 0.26489 | 3.84 | 0.1434 | 0.07609 | 100.0056 | 0.26489 | 4.06 | 0.14824 | 0.07845 | 105.2742 | 0.32301 | 3.71 | 0.14314 | 0.06925 | 100.04 | 0.41154 | 2.91 | 0.11226 | 0.05314 | 107.1735 | 0.39203 | 3.45 | 0.14106 | 0.06105 | 102.3146 | 0.40504 | 3.33 | 0.13639 | 0.058 | 104.2318 | 0.5732 | 2.63 | 0.10886 | 0.04362 | 101.9198 | 0.72104 | 2.33 | 0.09511 | 0.0359 | 107.2309 | 0.77716 | 2.34 | 0.09468 | 0.03559 | 103.534 | 0.79657 | 2.28 | 0.09232 | 0.03427 | 101.6514 | 1.0824 | 1.84 | 0.07259 | 0.02619 | 100.0886 | 1.2064 | 1.77 | 0.06837 | 0.02424 | 101.4446 | 1.1944 | 1.91 | 0.07232 | 0.02549 | 104.2593 | 1.3524 | 1.7 | 0.064 | 0.02258 | 100.0951 | 1.3915 | 1.76 | 0.06481 | 0.02239 | 100.0926 | 1.6476 | 1.49 | 0.05478 | 0.01919 | 102.3774 | 1.6215 | 1.7 | 0.06719 | 0.0209 | 104.2688 | 1.6015 | 1.92 | 0.07715 | 0.0225 | 104.2796 | 1.9167 | 1.61 | 0.06453 | 0.01894 | 100.1101 | 1.9717 | 1.56 | 0.0627 | 0.01816 | 107.9617 | 2.0517 | 1.65 | 0.06626 | 0.01884 | 105.8894 | 2.2688 | 1.5 | 0.05997 | 0.01696 | 107.2674 | 2.6079 | 1.43 | 0.05631 | 0.01567 | 103.5643 | 3.109 | 1.21 | 0.04733 | 0.01312 | 101.6769 | 3.1491 | 1.29 | 0.04975 | 0.01344 | 103.2894 | 3.3301 | 1.23 | 0.04712 | 0.01281 | 100.1109 | 3.4022 | 1.2 | 0.04613 | 0.01243 | 101.6753 | 3.6022 | 1.14 | 0.04357 | 0.01179 | 100.1073 | 3.6412 | 1.21 | 0.0455 | 0.01207 | 100.1087 | 4.1114 | 1.08 | 0.04041 | 0.01082 | 111.2316 | 3.8273 | 1.32 | 0.05401 | 0.01282 | 109.8673 | 4.3525 | 1.31 | 0.05465 | 0.01203 | 101.371 | 4.8607 | 1.05 | 0.04268 | 0.00995 | 111.2265 | 4.5645 | 1.25 | 0.05213 | 0.01153 | 102.6694 | 5.1727 | 0.99085 | 0.04017 | 0.0094 | 107.2565 | 5.0247 | 1.14 | 0.04749 | 0.0104 | 104.7596 | 5.1047 | 1.13 | 0.04676 | 0.01018 | 101.2305 | 6.048 | 0.95812 | 0.03953 | 0.00861 | 100.1057 | 6.4412 | 0.90366 | 0.03715 | 0.00812 | 104.2666 | 6.2741 | 1.03 | 0.0422 | 0.00889 | 107.6357 | 6.3971 | 1.01 | 0.04142 | 0.00887 | 108.8056 | 6.7232 | 0.96125 | 0.03943 | 0.00841 | 102.8951 | 8.6659 | 0.82953 | 0.03321 | 0.0069 | 101.0055 | 8.7689 | 0.82068 | 0.03282 | 0.00679 | 102.4396 | 10.9537 | 0.78477 | 0.02983 | 0.00612 | 104.9182 | 11.2137 | 0.76581 | 0.02912 | 0.00598 | 100.8495 | 11.5039 | 0.74902 | 0.02841 | 0.0058 | 103.0116 | 11.3438 | 0.81631 | 0.03026 | 0.00613 | 106.4524 | 12.7844 | 0.78643 | 0.02822 | 0.00601 | 104.2304 | 14.1649 | 0.71679 | 0.02552 | 0.00554 | 100.6764 | 15.3755 | 0.70917 | 0.02457 | 0.00535 | 103.074 | 17.0458 | 0.68272 | 0.02303 | 0.00493 | 100.631 | 17.3662 | 0.67547 | 0.02269 | 0.00502 | 110.529 | 18.2864 | 0.75732 | 0.02621 | 0.00537 | 101.0264 | 22.2479 | 0.64077 | 0.02178 | 0.00456 | 101.5399 | 22.508 | 0.63825 | 0.02164 | 0.00463 | 108.185 | 22.7281 | 0.70315 | 0.02539 | 0.00487 | 107.6658 | 23.8484 | 0.67896 | 0.02434 | 0.00471 | 107.741 | 26.3898 | 0.6834 | 0.02483 | 0.00467 | 106.3631 | 28.6803 | 0.62367 | 0.02274 | 0.00418 | 105.0195 | 28.8804 | 0.62019 | 0.02259 | 0.00415
119.0476 | 0.0036672 | 19.43 | 0.97922 | 1.54 | 124.1311 | 0.0035642 | 41.98 | 1.91 | 2.44 | 116.0477 | 0.0037323 | 56.14 | 2.36 | 2.74 | 116.0477 | 0.014965 | 14 | 0.58803 | 0.65495 | 112.4157 | 0.015295 | 17.61 | 0.74498 | 0.72717 | 128.2782 | 0.031501 | 17.18 | 0.76428 | 0.53071 | 119.8442 | 0.088881 | 8.08 | 0.34389 | 0.20974 | 118.0852 | 0.089791 | 8.66 | 0.35963 | 0.21546 | 108.3333 | 0.13835 | 5.62 | 0.23274 | 0.13332 | 107.1199 | 0.19317 | 4.64 | 0.18261 | 0.10089 | 106.6667 | 0.19377 | 4.94 | 0.18935 | 0.10395 | 106.2832 | 0.25379 | 4.01 | 0.14997 | 0.08141 | 105.8886 | 0.25439 | 4.24 | 0.15461 | 0.08359 | 111.1173 | 0.24598 | 4.87 | 0.18827 | 0.09328 | 118.4335 | 0.2975 | 4.55 | 0.18629 | 0.08397 | 112.545 | 0.37883 | 3.57 | 0.14615 | 0.06443 | 119.0816 | 0.36422 | 4.13 | 0.17167 | 0.07251 | 113.6829 | 0.37623 | 3.99 | 0.16604 | 0.0689 | 114.655 | 0.53618 | 3.09 | 0.12767 | 0.05091 | 111.1852 | 0.67912 | 2.7 | 0.10881 | 0.04122 | 116.1669 | 0.73504 | 2.68 | 0.10659 | 0.04047 | 112.1618 | 0.75315 | 2.62 | 0.10394 | 0.03897 | 109.4708 | 1.0283 | 2.09 | 0.08061 | 0.02942 | 107.2378 | 1.1494 | 1.99 | 0.07526 | 0.02704 | 108.2075 | 1.1424 | 2.14 | 0.07896 | 0.02823 | 111.21 | 1.2924 | 1.9 | 0.06986 | 0.02499 | 112.607 | 1.2814 | 2.15 | 0.08507 | 0.02693 | 112.6042 | 1.5185 | 1.82 | 0.07188 | 0.02308 | 113.7527 | 1.5075 | 2.03 | 0.08205 | 0.02465 | 114.6956 | 1.4985 | 2.25 | 0.09061 | 0.02613 | 114.7076 | 1.7946 | 1.88 | 0.07577 | 0.02197 | 110.1211 | 1.8456 | 1.83 | 0.07363 | 0.02106 | 117.7764 | 1.9326 | 1.91 | 0.07588 | 0.02155 | 115.5157 | 2.1367 | 1.74 | 0.06867 | 0.01939 | 116.2063 | 2.4688 | 1.63 | 0.06336 | 0.01771 | 112.1947 | 2.943 | 1.38 | 0.05323 | 0.0148 | 109.4982 | 2.992 | 1.46 | 0.05524 | 0.01502 | 111.2347 | 3.1661 | 1.39 | 0.0523 | 0.0143 | 107.8117 | 3.2341 | 1.36 | 0.0512 | 0.01388 | 109.4965 | 3.4241 | 1.28 | 0.04836 | 0.01316 | 114.4083 | 3.3231 | 1.51 | 0.06206 | 0.01473 | 114.4099 | 3.7552 | 1.34 | 0.05504 | 0.01317 | 125.1356 | 3.5351 | 1.6 | 0.06716 | 0.01527 | 122.0748 | 4.0553 | 1.56 | 0.06487 | 0.01404 | 114.0424 | 4.4885 | 1.27 | 0.05301 | 0.01181 | 123.585 | 4.2534 | 1.49 | 0.06188 | 0.01346 | 115.5031 | 4.7836 | 1.2 | 0.04985 | 0.01113 | 119.1739 | 4.6855 | 1.36 | 0.05631 | 0.01211 | 116.3995 | 4.7595 | 1.34 | 0.05544 | 0.01185 | 112.4783 | 5.6499 | 1.13 | 0.04684 | 0.01 | 111.2285 | 6.019 | 1.07 | 0.044 | 0.00941 | 114.6932 | 5.9029 | 1.2 | 0.04862 | 0.01016 | 118.3992 | 6.019 | 1.18 | 0.04771 | 0.01014 | 119.6862 | 6.328 | 1.12 | 0.04541 | 0.00961 | 112.2492 | 8.1997 | 0.95212 | 0.03751 | 0.00777 | 110.1878 | 8.2967 | 0.94183 | 0.03707 | 0.00764 | 110.3196 | 10.4534 | 0.88136 | 0.03284 | 0.00675 | 112.9889 | 10.7035 | 0.86011 | 0.03206 | 0.0066 | 108.6071 | 10.9736 | 0.841 | 0.03128 | 0.00639 | 110.3696 | 10.8636 | 0.90938 | 0.03303 | 0.00671 | 113.5493 | 12.2841 | 0.8689 | 0.03056 | 0.00651 | 111.1791 | 13.6146 | 0.79118 | 0.02763 | 0.00599 | 106.9687 | 14.8153 | 0.77764 | 0.02643 | 0.00575 | 109.1372 | 16.4655 | 0.7444 | 0.02464 | 0.00527 | 106.5505 | 16.7759 | 0.73602 | 0.02427 | 0.00536 | 124.3451 | 17.0557 | 0.9036 | 0.03342 | 0.00617 | 113.6547 | 20.8071 | 0.76085 | 0.02764 | 0.00519 | 114.2323 | 21.0672 | 0.7569 | 0.02741 | 0.00525 | 120.2056 | 21.4174 | 0.82026 | 0.03034 | 0.00547 | 119.6287 | 22.5076 | 0.79047 | 0.02902 | 0.00528 | 118.5151 | 25.039 | 0.78391 | 0.02863 | 0.00517 | 116.9994 | 27.1895 | 0.71619 | 0.02626 | 0.00462 | 115.5215 | 27.3796 | 0.71205 | 0.02608 | 0.00459
128.9683 | 0.0034731 | 22.29 | 1.1 | 1.76 | 136.5442 | 0.0033421 | 49.42 | 2.23 | 2.85 | 124.3369 | 0.0035603 | 63.19 | 2.6 | 3.06 | 124.3369 | 0.014275 | 15.76 | 0.64828 | 0.73315 | 124.9063 | 0.014225 | 21.1 | 0.90714 | 0.8638 | 142.5314 | 0.02935 | 20.58 | 0.90962 | 0.6298 | 129.8312 | 0.084129 | 9.28 | 0.38525 | 0.23916 | 127.1687 | 0.085329 | 9.84 | 0.39847 | 0.24333 | 116.6667 | 0.13135 | 6.38 | 0.25797 | 0.1506 | 114.2612 | 0.18466 | 5.19 | 0.19915 | 0.11219 | 113.3333 | 0.18566 | 5.48 | 0.20522 | 0.11485 | 112.5352 | 0.24378 | 4.43 | 0.16166 | 0.08941 | 117.654 | 0.23638 | 5.08 | 0.19623 | 0.09937 | 125.0069 | 0.22678 | 5.97 | 0.24483 | 0.11313 | 131.5928 | 0.27669 | 5.45 | 0.22655 | 0.09971 | 125.05 | 0.35222 | 4.28 | 0.17779 | 0.07651 | 130.9898 | 0.34121 | 4.86 | 0.20122 | 0.08468 | 125.0512 | 0.35222 | 4.7 | 0.19468 | 0.08048 | 125.0782 | 0.50497 | 3.59 | 0.14615 | 0.05862 | 120.4507 | 0.6431 | 3.09 | 0.12237 | 0.0468 | 125.1028 | 0.69853 | 3.04 | 0.11846 | 0.04558 | 120.7896 | 0.71553 | 2.97 | 0.11553 | 0.04389 | 117.2901 | 0.98161 | 2.34 | 0.08863 | 0.03279 | 114.387 | 1.0994 | 2.22 | 0.08216 | 0.02995 | 121.7335 | 1.0533 | 2.61 | 0.10363 | 0.03404 | 125.1112 | 1.1924 | 2.31 | 0.09162 | 0.03008 | 125.1189 | 1.1924 | 2.57 | 0.10384 | 0.03179 | 125.1157 | 1.4125 | 2.17 | 0.08773 | 0.02724 | 125.128 | 1.4125 | 2.39 | 0.09633 | 0.02863 | 125.1225 | 1.4125 | 2.6 | 0.1038 | 0.02996 | 125.1356 | 1.6906 | 2.18 | 0.08677 | 0.02516 | 120.1321 | 1.7386 | 2.12 | 0.08433 | 0.02412 | 127.5911 | 1.8306 | 2.19 | 0.0854 | 0.02441 | 125.142 | 2.0237 | 1.98 | 0.07728 | 0.02195 | 125.1453 | 2.3478 | 1.85 | 0.07037 | 0.01984 | 120.8251 | 2.7989 | 1.56 | 0.0591 | 0.01655 | 125.1408 | 2.7339 | 1.82 | 0.07542 | 0.01837 | 127.1254 | 2.8929 | 1.73 | 0.07135 | 0.01749 | 123.2134 | 2.954 | 1.69 | 0.06985 | 0.01696 | 125.1388 | 3.129 | 1.6 | 0.06597 | 0.01609 | 128.7093 | 3.07 | 1.83 | 0.07724 | 0.01759 | 128.7112 | 3.4701 | 1.63 | 0.06845 | 0.0157 | 139.0395 | 3.297 | 1.9 | 0.07976 | 0.01789 | 134.2823 | 3.8072 | 1.82 | 0.07488 | 0.01618 | 126.7138 | 4.1834 | 1.51 | 0.06292 | 0.01379 | 135.9434 | 3.9933 | 1.74 | 0.07141 | 0.0155 | 128.3368 | 4.4634 | 1.42 | 0.05913 | 0.01298 | 131.0913 | 4.4014 | 1.59 | 0.06494 | 0.01392 | 128.0395 | 4.4704 | 1.56 | 0.06394 | 0.01362 | 123.7262 | 5.3037 | 1.32 | 0.05398 | 0.01147 | 122.3514 | 5.6558 | 1.25 | 0.05069 | 0.01077 | 125.1199 | 5.5738 | 1.38 | 0.05495 | 0.01151 | 129.1628 | 5.6848 | 1.35 | 0.05391 | 0.01147 | 130.5668 | 5.9809 | 1.29 | 0.05131 | 0.01088 | 121.6033 | 7.7965 | 1.08 | 0.04176 | 0.00867 | 119.3701 | 7.8875 | 1.07 | 0.04128 | 0.00854 | 118.1996 | 10.0132 | 0.98239 | 0.03584 | 0.0074 | 121.0595 | 10.2533 | 0.95875 | 0.03499 | 0.00724 | 116.3648 | 10.5134 | 0.93722 | 0.03414 | 0.00701 | 117.7276 | 10.4334 | 1.01 | 0.03579 | 0.00732 | 120.6461 | 11.8339 | 0.95461 | 0.0329 | 0.00704 | 118.1277 | 13.1244 | 0.86849 | 0.02974 | 0.00646 | 113.261 | 14.305 | 0.84862 | 0.0283 | 0.00617 | 121.2636 | 15.445 | 0.874 | 0.03075 | 0.006 | 118.3894 | 15.7454 | 0.8632 | 0.03024 | 0.00609 | 138.1612 | 16.0452 | 1.06 | 0.0401 | 0.00701 | 126.283 | 19.5964 | 0.88882 | 0.03307 | 0.00584 | 126.9248 | 19.8466 | 0.88326 | 0.03275 | 0.0059 | 132.2262 | 20.2968 | 0.94418 | 0.03506 | 0.0061 | 131.5915 | 21.357 | 0.90831 | 0.03349 | 0.00587 | 129.2892 | 23.8683 | 0.88958 | 0.03232 | 0.00568 | 127.6357 | 25.8888 | 0.81357 | 0.02967 | 0.00508 | 126.0234 | 26.0789 | 0.80873 | 0.02946 | 0.00505
138.8889 | 0.003304 | 25.3 | 1.22 | 1.98 | 148.9573 | 0.003155 | 57.32 | 2.56 | 3.28 | 132.626 | 0.0034082 | 70.58 | 2.84 | 3.4 | 132.626 | 0.013664 | 17.6 | 0.70894 | 0.81444 | 137.397 | 0.013344 | 24.84 | 1.06 | 1.01 | 156.7845 | 0.027559 | 24.2 | 1.05 | 0.7346 | 139.8182 | 0.080017 | 10.53 | 0.42664 | 0.26995 | 136.2522 | 0.081418 | 11.08 | 0.43744 | 0.27239 | 125 | 0.12524 | 7.19 | 0.2833 | 0.16864 | 121.4026 | 0.17706 | 5.76 | 0.2158 | 0.12392 | 120 | 0.17846 | 6.05 | 0.22121 | 0.12615 | 125.0391 | 0.22668 | 5.3 | 0.20503 | 0.10625 | 132.3607 | 0.21807 | 6.22 | 0.255 | 0.12046 | 138.8966 | 0.21107 | 7.15 | 0.29757 | 0.13433 | 144.7521 | 0.25948 | 6.41 | 0.26537 | 0.1164 | 137.555 | 0.33011 | 5.03 | 0.20832 | 0.08933 | 142.898 | 0.3217 | 5.64 | 0.23019 | 0.09752 | 136.4194 | 0.33191 | 5.46 | 0.22278 | 0.09271 | 135.5014 | 0.47816 | 4.12 | 0.16445 | 0.06672 | 129.7161 | 0.61169 | 3.5 | 0.13587 | 0.05264 | 134.0387 | 0.66651 | 3.42 | 0.13032 | 0.05091 | 129.4174 | 0.68262 | 3.34 | 0.12712 | 0.04902 | 125.1095 | 0.93979 | 2.61 | 0.09666 | 0.03629 | 128.6854 | 1.0133 | 2.71 | 0.10777 | 0.03611 | 135.2594 | 0.98011 | 3.12 | 0.12647 | 0.04024 | 139.0125 | 1.1103 | 2.76 | 0.11175 | 0.03551 | 137.6307 | 1.1183 | 3.02 | 0.12186 | 0.03694 | 137.6273 | 1.3244 | 2.55 | 0.10295 | 0.03165 | 136.5032 | 1.3314 | 2.76 | 0.1103 | 0.03284 | 135.5494 | 1.3374 | 2.98 | 0.11683 | 0.03398 | 135.5635 | 1.6025 | 2.5 | 0.09765 | 0.02852 | 130.1432 | 1.6465 | 2.43 | 0.09492 | 0.02733 | 137.4058 | 1.7416 | 2.48 | 0.09486 | 0.0274 | 134.7683 | 1.9246 | 2.25 | 0.08583 | 0.02462 | 143.0232 | 2.1477 | 2.31 | 0.09608 | 0.02437 | 138.0858 | 2.5598 | 1.95 | 0.08065 | 0.02027 | 140.7834 | 2.5268 | 2.22 | 0.09387 | 0.02198 | 143.016 | 2.6758 | 2.1 | 0.08876 | 0.02092 | 138.6151 | 2.7309 | 2.06 | 0.08691 | 0.02028 | 140.7812 | 2.8929 | 1.94 | 0.08207 | 0.01923 | 143.0104 | 2.8639 | 2.18 | 0.09176 | 0.02064 | 143.0124 | 3.237 | 1.94 | 0.08128 | 0.01839 | 152.9435 | 3.099 | 2.22 | 0.09206 | 0.02065 | 146.4897 | 3.5961 | 2.1 | 0.08476 | 0.01842 | 139.3852 | 3.9282 | 1.76 | 0.07261 | 0.01588 | 148.3019 | 3.7732 | 2 | 0.08082 | 0.01765 | 141.1704 | 4.1953 | 1.66 | 0.06818 | 0.01494 | 143.0087 | 4.1603 | 1.83 | 0.07346 | 0.01583 | 139.6794 | 4.2243 | 1.8 | 0.07233 | 0.01547 | 134.974 | 5.0096 | 1.52 | 0.06105 | 0.01302 | 133.4742 | 5.3427 | 1.43 | 0.05731 | 0.01221 | 135.5466 | 5.2897 | 1.57 | 0.06125 | 0.01291 | 139.9264 | 5.3967 | 1.54 | 0.06009 | 0.01287 | 141.4473 | 5.6787 | 1.46 | 0.05717 | 0.01221 | 130.9574 | 7.4423 | 1.22 | 0.046 | 0.00962 | 128.5524 | 7.5294 | 1.2 | 0.04547 | 0.00946 | 126.0796 | 9.6151 | 1.09 | 0.03885 | 0.00807 | 129.1301 | 9.8481 | 1.06 | 0.03793 | 0.0079 | 124.1224 | 10.0932 | 1.04 | 0.037 | 0.00764 | 125.0855 | 10.0432 | 1.11 | 0.03857 | 0.00794 | 127.7429 | 11.4237 | 1.04 | 0.03524 | 0.00758 | 125.0764 | 12.6642 | 0.94863 | 0.03185 | 0.00694 | 125.8455 | 13.4145 | 0.9978 | 0.03534 | 0.00705 | 136.4215 | 14.3945 | 1.05 | 0.03936 | 0.00696 | 133.1881 | 14.6748 | 1.03 | 0.03867 | 0.00704 | 151.9774 | 15.1748 | 1.23 | 0.04647 | 0.0079 | 138.9113 | 18.5559 | 1.02 | 0.03824 | 0.00654 | 139.6173 | 18.806 | 1.02 | 0.03784 | 0.00659 | 144.2467 | 19.3263 | 1.07 | 0.03965 | 0.00676 | 143.5544 | 20.3565 | 1.03 | 0.03782 | 0.00649 | 140.0633 | 22.8477 | 1 | 0.03593 | 0.00622 | 138.272 | 24.7582 | 0.9156 | 0.03301 | 0.00556 | 136.5254 | 24.9383 | 0.91004 | 0.03278 | 0.00552
148.8095 | 0.003157 | 28.46 | 1.35 | 2.22 | 161.3704 | 0.002995 | 65.67 | 2.88 | 3.73 | 149.2042 | 0.0031521 | 86.27 | 3.68 | 4.11 | 149.2042 | 0.012634 | 21.52 | 0.9184 | 0.98584 | 149.8876 | 0.012594 | 28.81 | 1.22 | 1.16 | 171.0376 | 0.026058 | 28.05 | 1.19 | 0.8447 | 149.8053 | 0.076415 | 11.85 | 0.46814 | 0.30201 | 145.3356 | 0.077966 | 12.38 | 0.47657 | 0.3026 | 133.3333 | 0.11984 | 8.03 | 0.30876 | 0.18741 | 128.5439 | 0.17016 | 6.36 | 0.23255 | 0.13608 | 133.3333 | 0.16605 | 7.25 | 0.28041 | 0.14989 | 140.669 | 0.20927 | 6.49 | 0.26622 | 0.12874 | 147.0675 | 0.20317 | 7.44 | 0.30975 | 0.14296 | 152.7863 | 0.19806 | 8.41 | 0.34835 | 0.15678 | 157.9114 | 0.24488 | 7.43 | 0.30337 | 0.13399 | 150.06 | 0.3114 | 5.84 | 0.23823 | 0.10285 | 154.8061 | 0.305 | 6.46 | 0.25883 | 0.11099 | 147.7877 | 0.3146 | 6.26 | 0.25057 | 0.10555 | 145.9245 | 0.45505 | 4.67 | 0.18265 | 0.07519 | 138.9815 | 0.58428 | 3.93 | 0.14933 | 0.05872 | 142.9746 | 0.6382 | 3.82 | 0.14218 | 0.05645 | 138.0453 | 0.65341 | 3.72 | 0.13872 | 0.05436 | 140.7482 | 0.86906 | 3.18 | 0.12642 | 0.04368 | 142.9838 | 0.94439 | 3.24 | 0.13146 | 0.04268 | 148.7854 | 0.91978 | 3.66 | 0.14838 | 0.04681 | 152.9137 | 1.0423 | 3.24 | 0.13106 | 0.04126 | 150.1426 | 1.0553 | 3.49 | 0.13947 | 0.04236 | 150.1389 | 1.2504 | 2.95 | 0.11781 | 0.0363 | 147.8785 | 1.2624 | 3.16 | 0.1241 | 0.03725 | 145.9763 | 1.2734 | 3.38 | 0.12977 | 0.03819 | 145.9915 | 1.5255 | 2.83 | 0.10844 | 0.03203 | 140.1542 | 1.5665 | 2.75 | 0.10543 | 0.03069 | 157.0352 | 1.5955 | 3.1 | 0.12947 | 0.03375 | 154.0209 | 1.7625 | 2.81 | 0.11715 | 0.0303 | 160.901 | 1.9886 | 2.81 | 0.11952 | 0.02923 | 155.3465 | 2.3697 | 2.37 | 0.10031 | 0.02427 | 156.426 | 2.3587 | 2.64 | 0.1115 | 0.02581 | 158.9067 | 2.4988 | 2.5 | 0.10539 | 0.02457 | 154.0168 | 2.5488 | 2.45 | 0.10321 | 0.02381 | 156.4235 | 2.7008 | 2.31 | 0.09745 | 0.02258 | 157.3114 | 2.6918 | 2.55 | 0.10593 | 0.02386 | 157.3137 | 3.0429 | 2.27 | 0.09381 | 0.02124 | 166.8474 | 2.9309 | 2.57 | 0.10418 | 0.02356 | 158.6972 | 3.416 | 2.39 | 0.09456 | 0.02077 | 152.0566 | 3.7131 | 2.03 | 0.08218 | 0.01809 | 160.6604 | 3.5841 | 2.28 | 0.09017 | 0.0199 | 154.0041 | 3.9682 | 1.91 | 0.07711 | 0.01699 | 154.9261 | 3.9532 | 2.08 | 0.08191 | 0.01782 | 151.3194 | 4.0132 | 2.05 | 0.08066 | 0.01742 | 146.2219 | 4.7565 | 1.74 | 0.06807 | 0.01464 | 144.5971 | 5.0736 | 1.63 | 0.06388 | 0.01371 | 145.9732 | 5.0426 | 1.77 | 0.06754 | 0.01438 | 150.6899 | 5.1466 | 1.74 | 0.06624 | 0.01433 | 152.3279 | 5.4166 | 1.65 | 0.06301 | 0.0136 | 140.3115 | 7.1242 | 1.36 | 0.05024 | 0.0106 | 137.7347 | 7.2082 | 1.34 | 0.04965 | 0.01043 | 133.9595 | 9.2619 | 1.2 | 0.04185 | 0.00876 | 137.2008 | 9.4849 | 1.17 | 0.04086 | 0.00858 | 131.8801 | 9.72 | 1.14 | 0.03986 | 0.0083 | 132.4435 | 9.694 | 1.21 | 0.04134 | 0.00859 | 141.9366 | 10.7134 | 1.23 | 0.0441 | 0.00871 | 138.9738 | 11.8838 | 1.12 | 0.03982 | 0.00795 | 141.5762 | 12.5041 | 1.2 | 0.04527 | 0.00821 | 151.5795 | 13.5241 | 1.23 | 0.04731 | 0.00798 | 147.9868 | 13.7844 | 1.21 | 0.04647 | 0.00806 | 165.7935 | 14.4344 | 1.4 | 0.05265 | 0.00883 | 151.5396 | 17.6755 | 1.17 | 0.04327 | 0.00726 | 152.3098 | 17.9156 | 1.16 | 0.04279 | 0.0073 | 156.2673 | 18.4859 | 1.21 | 0.04413 | 0.00745 | 155.5173 | 19.486 | 1.16 | 0.04206 | 0.00713 | 150.8374 | 21.9372 | 1.12 | 0.03948 | 0.00677 | 148.9083 | 23.7576 | 1.02 | 0.0363 | 0.00606 | 147.0273 | 23.9277 | 1.02 | 0.03605 | 0.00602
158.7302 | 0.0030269 | 31.77 | 1.48 | 2.46 | 173.7835 | 0.0028559 | 74.45 | 3.2 | 4.2 | 165.7825 | 0.002943 | 103.17 | 4.47 | 4.87 | 165.7825 | 0.011794 | 25.73 | 1.11 | 1.17 | 162.3782 | 0.011954 | 33.01 | 1.37 | 1.32 | 185.2908 | 0.024768 | 32.12 | 1.33 | 0.95972 | 159.7923 | 0.073234 | 13.23 | 0.50976 | 0.3353 | 154.4191 | 0.074895 | 13.73 | 0.51586 | 0.33389 | 141.6667 | 0.11504 | 8.91 | 0.33435 | 0.20687 | 142.8265 | 0.15845 | 7.61 | 0.29449 | 0.1616 | 150 | 0.15335 | 8.87 | 0.36386 | 0.18157 | 156.2988 | 0.19516 | 7.77 | 0.32317 | 0.15272 | 161.7742 | 0.19076 | 8.75 | 0.36243 | 0.16678 | 166.6759 | 0.18716 | 9.75 | 0.39801 | 0.1804 | 171.0706 | 0.23247 | 8.52 | 0.34088 | 0.1524 | 162.565 | 0.29539 | 6.69 | 0.26777 | 0.11701 | 166.7143 | 0.29059 | 7.33 | 0.28726 | 0.12505 | 159.156 | 0.29949 | 7.1 | 0.27818 | 0.11895 | 156.3477 | 0.43474 | 5.25 | 0.2008 | 0.08401 | 148.247 | 0.55997 | 4.38 | 0.1628 | 0.06504 | 160.8464 | 0.59048 | 4.66 | 0.18605 | 0.06814 | 155.3009 | 0.60419 | 4.55 | 0.18161 | 0.06563 | 156.3868 | 0.81134 | 3.8 | 0.15387 | 0.05154 | 157.2822 | 0.88677 | 3.8 | 0.15417 | 0.04965 | 162.3113 | 0.86876 | 4.24 | 0.16976 | 0.05372 | 166.8149 | 0.98519 | 3.75 | 0.14989 | 0.04732 | 162.6545 | 1.0013 | 3.99 | 0.15683 | 0.04805 | 162.6505 | 1.1864 | 3.37 | 0.13247 | 0.04117 | 159.2538 | 1.2024 | 3.58 | 0.13778 | 0.04185 | 166.83 | 1.1674 | 4.22 | 0.17708 | 0.04711 | 166.8474 | 1.3974 | 3.53 | 0.14793 | 0.03948 | 160.1762 | 1.4354 | 3.44 | 0.14391 | 0.03783 | 176.6646 | 1.4784 | 3.77 | 0.16098 | 0.04054 | 173.2735 | 1.6335 | 3.42 | 0.14568 | 0.03639 | 178.7789 | 1.8596 | 3.35 | 0.14187 | 0.0344 | 172.6072 | 2.2147 | 2.82 | 0.11907 | 0.02851 | 172.0686 | 2.2197 | 3.09 | 0.12868 | 0.02987 | 174.7974 | 2.3507 | 2.92 | 0.1216 | 0.02842 | 169.4184 | 2.3977 | 2.87 | 0.11911 | 0.02754 | 172.0659 | 2.5418 | 2.71 | 0.11244 | 0.02611 | 171.6124 | 2.5458 | 2.95 | 0.11989 | 0.02724 | 171.6149 | 2.8789 | 2.61 | 0.10614 | 0.02423 | 180.7514 | 2.7868 | 2.93 | 0.11619 | 0.0266 | 170.9047 | 3.259 | 2.7 | 0.10433 | 0.02322 | 164.7279 | 3.5281 | 2.32 | 0.09167 | 0.0204 | 173.0189 | 3.42 | 2.58 | 0.09947 | 0.02224 | 166.8378 | 3.7731 | 2.18 | 0.08596 | 0.01914 | 166.8434 | 3.7731 | 2.35 | 0.09032 | 0.01989 | 162.9593 | 3.8291 | 2.31 | 0.08895 | 0.01944 | 157.4697 | 4.5364 | 1.96 | 0.07506 | 0.01633 | 155.7199 | 4.8385 | 1.84 | 0.07044 | 0.01528 | 156.3999 | 4.8255 | 1.98 | 0.07382 | 0.01591 | 161.4535 | 4.9265 | 1.94 | 0.07239 | 0.01585 | 163.2085 | 5.1855 | 1.85 | 0.06885 | 0.01503 | 149.6656 | 6.8381 | 1.51 | 0.05447 | 0.01162 | 146.917 | 6.9181 | 1.49 | 0.05384 | 0.01143 | 141.8395 | 8.9427 | 1.31 | 0.04486 | 0.00948 | 145.2714 | 9.1578 | 1.28 | 0.0438 | 0.00929 | 139.6377 | 9.3829 | 1.25 | 0.04273 | 0.00898 | 147.1595 | 9.0858 | 1.43 | 0.05182 | 0.00993 | 159.6787 | 9.985 | 1.48 | 0.05657 | 0.01021 | 156.3455 | 11.0734 | 1.34 | 0.05104 | 0.00929 | 157.3069 | 11.7437 | 1.41 | 0.05444 | 0.00943 | 166.7374 | 12.7837 | 1.43 | 0.05491 | 0.00904 | 162.7855 | 13.044 | 1.41 | 0.05391 | 0.00912 | 179.6096 | 13.8041 | 1.58 | 0.0587 | 0.00979 | 164.1679 | 16.8951 | 1.32 | 0.04818 | 0.00801 | 165.0023 | 17.1352 | 1.31 | 0.04763 | 0.00804 | 168.2878 | 17.7455 | 1.35 | 0.04855 | 0.00816 | 167.4801 | 18.7156 | 1.3 | 0.04623 | 0.00779 | 161.6115 | 21.1368 | 1.24 | 0.04299 | 0.00735 | 159.5446 | 22.8672 | 1.13 | 0.03956 | 0.00658 | 157.5293 | 23.0273 | 1.13 | 0.03928 | 0.00653
168.6508 | 0.0029109 | 35.21 | 1.61 | 2.71 | 186.1966 | 0.0027348 | 83.64 | 3.52 | 4.68 | 182.3607 | 0.0027709 | 121.18 | 5.23 | 5.67 | 182.3607 | 0.011103 | 30.23 | 1.3 | 1.36 | 174.8688 | 0.011394 | 37.42 | 1.52 | 1.49 | 199.5439 | 0.023657 | 36.38 | 1.47 | 1.08 | 169.7793 | 0.070412 | 14.67 | 0.55151 | 0.36975 | 163.5026 | 0.072143 | 15.13 | 0.55533 | 0.36621 | 150 | 0.11074 | 9.82 | 0.36007 | 0.227 | 160.6799 | 0.14655 | 9.31 | 0.38172 | 0.19561 | 166.6667 | 0.14314 | 10.61 | 0.44146 | 0.21529 | 171.9287 | 0.18346 | 9.13 | 0.3779 | 0.17805 | 176.481 | 0.18036 | 10.14 | 0.41389 | 0.1918 | 180.5656 | 0.17775 | 11.17 | 0.44698 | 0.2051 | 184.2299 | 0.22177 | 9.65 | 0.37808 | 0.17158 | 175.07 | 0.28159 | 7.58 | 0.29709 | 0.13178 | 178.6225 | 0.27798 | 8.24 | 0.31558 | 0.13966 | 170.5243 | 0.28639 | 7.98 | 0.30569 | 0.13289 | 166.7709 | 0.41683 | 5.86 | 0.21893 | 0.09316 | 166.7779 | 0.51895 | 5.34 | 0.21254 | 0.07832 | 178.7182 | 0.55176 | 5.56 | 0.22647 | 0.08056 | 172.5566 | 0.56427 | 5.43 | 0.22117 | 0.07762 | 172.0255 | 0.76352 | 4.46 | 0.18013 | 0.05984 | 171.5805 | 0.83815 | 4.4 | 0.1763 | 0.05697 | 175.8373 | 0.82514 | 4.85 | 0.19081 | 0.06096 | 180.7162 | 0.93607 | 4.29 | 0.16841 | 0.05365 | 175.1664 | 0.95478 | 4.52 | 0.17403 | 0.05398 | 175.162 | 1.1313 | 3.82 | 0.14698 | 0.04625 | 182.0043 | 1.1043 | 4.48 | 0.18771 | 0.05161 | 187.6838 | 1.0833 | 5.14 | 0.22009 | 0.05666 | 187.7033 | 1.2974 | 4.3 | 0.18382 | 0.04745 | 180.1982 | 1.3314 | 4.19 | 0.17892 | 0.04548 | 196.294 | 1.3844 | 4.49 | 0.19095 | 0.04775 | 192.5261 | 1.5294 | 4.07 | 0.17282 | 0.04284 | 196.6568 | 1.7525 | 3.92 | 0.16359 | 0.03984 | 189.868 | 2.0866 | 3.3 | 0.1373 | 0.03299 | 187.7112 | 2.1016 | 3.57 | 0.14557 | 0.03412 | 190.6881 | 2.2266 | 3.38 | 0.13753 | 0.03246 | 184.8201 | 2.2707 | 3.31 | 0.13474 | 0.03145 | 187.7082 | 2.4067 | 3.12 | 0.12719 | 0.02981 | 185.9135 | 2.4217 | 3.36 | 0.13372 | 0.03078 | 185.9161 | 2.7388 | 2.98 | 0.11836 | 0.02736 | 194.6553 | 2.6618 | 3.31 | 0.12813 | 0.02976 | 183.1122 | 3.1209 | 3.03 | 0.11406 | 0.02576 | 177.3993 | 3.367 | 2.62 | 0.10111 | 0.0228 | 185.3774 | 3.276 | 2.89 | 0.10874 | 0.02467 | 179.6715 | 3.604 | 2.46 | 0.09476 | 0.02137 | 178.7608 | 3.6151 | 2.63 | 0.09871 | 0.02204 | 174.5993 | 3.6681 | 2.59 | 0.09722 | 0.02154 | 168.7175 | 4.3433 | 2.19 | 0.08205 | 0.01808 | 166.8428 | 4.6324 | 2.06 | 0.07698 | 0.01691 | 166.8265 | 4.6324 | 2.2 | 0.08011 | 0.01749 | 172.2171 | 4.7314 | 2.16 | 0.07854 | 0.01742 | 174.089 | 4.9814 | 2.05 | 0.07468 | 0.01652 | 159.0197 | 6.582 | 1.66 | 0.05872 | 0.01267 | 156.0994 | 6.659 | 1.64 | 0.05803 | 0.01246 | 157.5994 | 8.3805 | 1.55 | 0.05622 | 0.01098 | 161.4127 | 8.5895 | 1.51 | 0.05488 | 0.01076 | 155.153 | 8.7986 | 1.48 | 0.05355 | 0.0104 | 165.5544 | 8.4585 | 1.73 | 0.06657 | 0.01171 | 177.4207 | 9.3778 | 1.75 | 0.06807 | 0.01179 | 173.7173 | 10.4131 | 1.58 | 0.0614 | 0.01071 | 173.0376 | 11.1034 | 1.64 | 0.06319 | 0.01072 | 181.8953 | 12.1635 | 1.64 | 0.06228 | 0.01016 | 177.5841 | 12.4037 | 1.61 | 0.06112 | 0.01023 | 193.4257 | 13.2439 | 1.77 | 0.06466 | 0.01079 | 176.7962 | 16.2148 | 1.47 | 0.05303 | 0.00879 | 177.6947 | 16.4449 | 1.46 | 0.05239 | 0.00881 | 180.3084 | 17.0852 | 1.5 | 0.05292 | 0.00889 | 179.443 | 18.0353 | 1.44 | 0.05035 | 0.00847 | 172.3856 | 20.4064 | 1.36 | 0.04647 | 0.00794 | 170.1809 | 22.0768 | 1.25 | 0.04279 | 0.00711 | 168.0312 | 22.2269 | 1.24 | 0.04249 | 0.00705
178.5714 | 0.0028068 | 38.78 | 1.74 | 2.97 | 198.6097 | 0.0026278 | 93.22 | 3.84 | 5.19 | 198.939 | 0.0026248 | 140.26 | 5.97 | 6.5 | 198.939 | 0.010513 | 35 | 1.49 | 1.56 | 199.8501 | 0.010483 | 46.85 | 2.05 | 1.84 | 213.797 | 0.022687 | 40.83 | 1.61 | 1.2 | 179.7663 | 0.067881 | 16.16 | 0.5934 | 0.40529 | 181.6695 | 0.067431 | 18.09 | 0.70016 | 0.43381 | 166.6667 | 0.10333 | 11.75 | 0.45471 | 0.26916 | 178.5332 | 0.13694 | 11.13 | 0.46273 | 0.23177 | 183.3333 | 0.13464 | 12.47 | 0.51597 | 0.25089 | 187.5586 | 0.17355 | 10.58 | 0.43132 | 0.20464 | 191.1877 | 0.17145 | 11.61 | 0.46459 | 0.21794 | 194.4552 | 0.16965 | 12.65 | 0.49549 | 0.23081 | 197.3892 | 0.21236 | 10.84 | 0.41506 | 0.1915 | 187.575 | 0.26958 | 8.52 | 0.32625 | 0.14713 | 190.5306 | 0.26688 | 9.19 | 0.34381 | 0.1548 | 181.8926 | 0.27478 | 8.9 | 0.33314 | 0.14734 | 187.6173 | 0.38662 | 7.14 | 0.28574 | 0.1124 | 185.3087 | 0.48554 | 6.37 | 0.25831 | 0.0924 | 196.5901 | 0.51965 | 6.53 | 0.26506 | 0.09365 | 189.8123 | 0.53116 | 6.37 | 0.25896 | 0.09026 | 187.6642 | 0.7231 | 5.15 | 0.20566 | 0.06853 | 185.8789 | 0.79663 | 5.03 | 0.19807 | 0.06462 | 189.3632 | 0.78743 | 5.49 | 0.21163 | 0.06849 | 194.6174 | 0.89365 | 4.85 | 0.18674 | 0.06024 | 200.1902 | 0.87814 | 5.65 | 0.23669 | 0.06651 | 200.1852 | 1.0403 | 4.77 | 0.19987 | 0.05698 | 204.7549 | 1.0263 | 5.45 | 0.23302 | 0.06202 | 208.5375 | 1.0153 | 6.13 | 0.26096 | 0.06677 | 208.5593 | 1.2153 | 5.12 | 0.21791 | 0.05588 | 200.2202 | 1.2464 | 4.99 | 0.21221 | 0.05358 | 215.9234 | 1.3064 | 5.26 | 0.22002 | 0.05533 | 211.7787 | 1.4424 | 4.76 | 0.19917 | 0.04963 | 214.5347 | 1.6625 | 4.52 | 0.1849 | 0.04553 | 207.1287 | 1.9786 | 3.81 | 0.15521 | 0.03768 | 203.3538 | 2.0006 | 4.07 | 0.16228 | 0.03856 | 206.5787 | 2.1206 | 3.85 | 0.15328 | 0.03667 | 200.2218 | 2.1616 | 3.78 | 0.15021 | 0.03553 | 203.3506 | 2.2917 | 3.56 | 0.14176 | 0.03368 | 200.2145 | 2.3137 | 3.8 | 0.14745 | 0.03446 | 200.2174 | 2.6168 | 3.37 | 0.13049 | 0.03061 | 208.5593 | 2.5527 | 3.71 | 0.14 | 0.03303 | 195.3197 | 2.9999 | 3.37 | 0.12378 | 0.02839 | 190.0707 | 3.2259 | 2.93 | 0.11052 | 0.02529 | 197.7359 | 3.1499 | 3.21 | 0.11799 | 0.02719 | 192.5051 | 3.455 | 2.75 | 0.10352 | 0.02368 | 190.6782 | 3.475 | 2.92 | 0.10708 | 0.02427 | 186.2392 | 3.525 | 2.88 | 0.10547 | 0.02372 | 179.9654 | 4.1722 | 2.43 | 0.08903 | 0.0199 | 177.9656 | 4.4503 | 2.29 | 0.08351 | 0.01859 | 177.2532 | 4.4613 | 2.42 | 0.08639 | 0.01912 | 182.9806 | 4.5573 | 2.38 | 0.08469 | 0.01904 | 184.9696 | 4.7994 | 2.26 | 0.08051 | 0.01806 | 168.3738 | 6.3519 | 1.82 | 0.06297 | 0.01376 | 165.2817 | 6.4249 | 1.8 | 0.06223 | 0.01352 | 177.2994 | 7.7962 | 1.87 | 0.07222 | 0.01296 | 181.5893 | 8.0003 | 1.82 | 0.07047 | 0.01271 | 174.5471 | 8.1924 | 1.78 | 0.06878 | 0.01227 | 183.9493 | 7.9393 | 2.04 | 0.0802 | 0.01359 | 195.1628 | 8.8635 | 2.03 | 0.07905 | 0.01346 | 191.089 | 9.8458 | 1.84 | 0.07128 | 0.01219 | 188.7683 | 10.5632 | 1.88 | 0.07168 | 0.01207 | 197.0533 | 11.6232 | 1.85 | 0.06949 | 0.01132 | 192.3828 | 11.8535 | 1.82 | 0.06819 | 0.01138 | 207.2419 | 12.7436 | 1.97 | 0.07055 | 0.01181 | 189.4246 | 15.6145 | 1.63 | 0.05781 | 0.00959 | 190.3872 | 15.8346 | 1.62 | 0.0571 | 0.00961 | 192.329 | 16.4949 | 1.66 | 0.05725 | 0.00964 | 191.4059 | 17.425 | 1.58 | 0.05443 | 0.00917 | 193.9338 | 19.1758 | 1.62 | 0.05941 | 0.00917 | 191.4535 | 20.7161 | 1.49 | 0.0548 | 0.00822 | 189.0351 | 20.8562 | 1.48 | 0.05442 | 0.00815
198.4127 | 0.0026287 | 46.3 | 2.14 | 3.51 | 223.4359 | 0.0024477 | 113.47 | 4.92 | 6.24 | 215.5172 | 0.0025008 | 160.35 | 6.7 | 7.37 | 215.5172 | 0.010023 | 40.01 | 1.67 | 1.77 | 224.8314 | 0.0097698 | 57.03 | 2.54 | 2.21 | 228.0502 | 0.021836 | 45.47 | 1.75 | 1.33 | 199.7403 | 0.063539 | 19.31 | 0.7467 | 0.47948 | 204.3782 | 0.062649 | 22.06 | 0.90321 | 0.52332 | 187.5 | 0.095899 | 14.34 | 0.58763 | 0.32512 | 196.3865 | 0.12894 | 13.07 | 0.54041 | 0.26987 | 200 | 0.12754 | 14.44 | 0.58861 | 0.28821 | 203.1885 | 0.16515 | 12.1 | 0.48389 | 0.23239 | 205.8945 | 0.16385 | 13.15 | 0.51477 | 0.24513 | 208.3449 | 0.16265 | 14.21 | 0.54367 | 0.25746 | 210.5485 | 0.20406 | 12.08 | 0.45188 | 0.21209 | 200.08 | 0.25888 | 9.5 | 0.35532 | 0.16301 | 214.347 | 0.24817 | 11.19 | 0.44751 | 0.18652 | 204.6292 | 0.25538 | 10.85 | 0.43409 | 0.17766 | 208.4636 | 0.3622 | 8.52 | 0.34712 | 0.13277 | 203.8396 | 0.45793 | 7.46 | 0.30195 | 0.10722 | 214.4619 | 0.49274 | 7.55 | 0.30253 | 0.10735 | 207.0679 | 0.50334 | 7.37 | 0.29567 | 0.1035 | 203.3029 | 0.68849 | 5.88 | 0.23072 | 0.07759 | 200.1773 | 0.76072 | 5.7 | 0.2196 | 0.07258 | 216.4151 | 0.7254 | 6.86 | 0.28738 | 0.08439 | 222.4199 | 0.82392 | 6.06 | 0.25336 | 0.07413 | 225.214 | 0.81782 | 6.87 | 0.29341 | 0.07985 | 225.2083 | 0.96897 | 5.8 | 0.24774 | 0.06841 | 227.5054 | 0.96317 | 6.49 | 0.27598 | 0.07302 | 229.3913 | 0.95847 | 7.18 | 0.30054 | 0.07738 | 229.4152 | 1.1483 | 6 | 0.25094 | 0.06473 | 220.2423 | 1.1763 | 5.84 | 0.24449 | 0.06209 | 235.5528 | 1.2413 | 6.07 | 0.2485 | 0.06324 | 231.0314 | 1.3694 | 5.5 | 0.22497 | 0.05673 | 232.4126 | 1.5854 | 5.16 | 0.20591 | 0.05146 | 224.3894 | 1.8865 | 4.34 | 0.17288 | 0.04256 | 218.9964 | 1.9135 | 4.6 | 0.17885 | 0.04317 | 222.4694 | 2.0286 | 4.35 | 0.16889 | 0.04104 | 215.6235 | 2.0666 | 4.26 | 0.16555 | 0.03977 | 218.9929 | 2.1926 | 4.03 | 0.15622 | 0.03769 | 214.5156 | 2.2196 | 4.26 | 0.16111 | 0.03827 | 214.5186 | 2.5107 | 3.77 | 0.14256 | 0.03397 | 222.4632 | 2.4567 | 4.12 | 0.15183 | 0.03641 | 207.5271 | 2.8918 | 3.72 | 0.13348 | 0.0311 | 202.7421 | 3.1019 | 3.26 | 0.1199 | 0.02786 | 210.0944 | 3.0369 | 3.54 | 0.12722 | 0.02978 | 205.3388 | 3.3239 | 3.06 | 0.11225 | 0.02607 | 202.5956 | 3.3509 | 3.22 | 0.11543 | 0.02656 | 197.8792 | 3.398 | 3.18 | 0.11371 | 0.02596 | 191.2132 | 4.0202 | 2.69 | 0.096 | 0.02177 | 189.0885 | 4.2872 | 2.52 | 0.09005 | 0.02033 | 187.6799 | 4.3072 | 2.66 | 0.09268 | 0.0208 | 193.7442 | 4.4023 | 2.61 | 0.09083 | 0.02071 | 195.8502 | 4.6353 | 2.48 | 0.08634 | 0.01964 | 187.082 | 5.9557 | 2.16 | 0.07899 | 0.01602 | 183.6463 | 6.0227 | 2.13 | 0.07808 | 0.01575 | 196.9993 | 7.32 | 2.21 | 0.087 | 0.01506 | 201.7659 | 7.5191 | 2.16 | 0.08484 | 0.01477 | 193.9413 | 7.6951 | 2.11 | 0.08283 | 0.01425 | 202.3443 | 7.5061 | 2.38 | 0.09319 | 0.01557 | 212.9049 | 8.4283 | 2.33 | 0.08971 | 0.01519 | 208.4607 | 9.3616 | 2.11 | 0.08086 | 0.01374 | 204.499 | 10.0929 | 2.13 | 0.07999 | 0.01346 | 212.2112 | 11.143 | 2.08 | 0.07658 | 0.01252 | 207.1815 | 11.3733 | 2.05 | 0.07514 | 0.01258 | 221.058 | 12.3134 | 2.18 | 0.07638 | 0.01287 | 202.0529 | 15.0842 | 1.8 | 0.06255 | 0.01041 | 203.0797 | 15.2943 | 1.79 | 0.06177 | 0.01042 | 216.3701 | 15.4944 | 1.98 | 0.0733 | 0.0112 | 215.3316 | 16.3845 | 1.89 | 0.06956 | 0.01063 | 215.4819 | 18.1453 | 1.9 | 0.07121 | 0.01045 | 212.7261 | 19.5855 | 1.75 | 0.06576 | 0.00939 | 210.039 | 19.7156 | 1.73 | 0.0653 | 0.0093
223.2143 | 0.0024487 | 56.37 | 2.69 | 4.23 | 248.2622 | 0.0023026 | 135.11 | 5.92 | 7.35 | 232.0955 | 0.0023937 | 181.38 | 7.43 | 8.27 | 232.0955 | 0.0095897 | 45.26 | 1.85 | 1.99 | 249.8126 | 0.0091906 | 67.9 | 3 | 2.6 | 242.3033 | 0.021076 | 50.27 | 1.89 | 1.46 | 224.7079 | 0.059167 | 23.52 | 0.96122 | 0.57749 | 227.0869 | 0.058797 | 26.32 | 1.09 | 0.61785 | 208.3333 | 0.089837 | 17.13 | 0.71072 | 0.38436 | 214.2398 | 0.12224 | 15.13 | 0.61606 | 0.30975 | 216.6667 | 0.12144 | 16.51 | 0.66003 | 0.32711 | 218.8184 | 0.15785 | 13.7 | 0.53587 | 0.2612 | 220.6012 | 0.15715 | 14.76 | 0.56456 | 0.27328 | 222.2346 | 0.15644 | 15.82 | 0.5916 | 0.28499 | 236.867 | 0.19015 | 14.7 | 0.58683 | 0.25514 | 225.09 | 0.24107 | 11.57 | 0.46196 | 0.19625 | 238.1633 | 0.23317 | 13.34 | 0.54255 | 0.21998 | 227.3657 | 0.23957 | 12.94 | 0.52668 | 0.20969 | 229.31 | 0.342 | 9.99 | 0.40554 | 0.15417 | 222.3705 | 0.43472 | 8.62 | 0.34426 | 0.1227 | 232.3337 | 0.46973 | 8.62 | 0.33924 | 0.12162 | 224.3236 | 0.47963 | 8.42 | 0.33166 | 0.1173 | 218.9416 | 0.65868 | 6.65 | 0.25543 | 0.087 | 228.7741 | 0.70179 | 7.11 | 0.29778 | 0.08936 | 243.467 | 0.67668 | 8.33 | 0.35582 | 0.10128 | 250.2224 | 0.769 | 7.35 | 0.31351 | 0.08887 | 250.2377 | 0.769 | 8.17 | 0.34707 | 0.0939 | 250.2315 | 0.91124 | 6.9 | 0.29302 | 0.08044 | 250.2559 | 0.91124 | 7.59 | 0.3175 | 0.08454 | 250.245 | 0.91125 | 8.28 | 0.33926 | 0.08845 | 250.2711 | 1.0923 | 6.92 | 0.28324 | 0.07397 | 240.2643 | 1.1183 | 6.74 | 0.27608 | 0.07098 | 255.1822 | 1.1853 | 6.92 | 0.27653 | 0.07146 | 250.284 | 1.3073 | 6.27 | 0.25039 | 0.0641 | 250.2905 | 1.5184 | 5.83 | 0.2267 | 0.0576 | 241.6501 | 1.8065 | 4.9 | 0.19037 | 0.04763 | 234.639 | 1.8375 | 5.15 | 0.19531 | 0.04794 | 238.3601 | 1.9485 | 4.87 | 0.18439 | 0.04555 | 231.0251 | 1.9845 | 4.77 | 0.18079 | 0.04416 | 234.6353 | 2.1056 | 4.51 | 0.17058 | 0.04184 | 228.8166 | 2.1366 | 4.73 | 0.17471 | 0.0422 | 228.8199 | 2.4167 | 4.19 | 0.15457 | 0.03744 | 236.3672 | 2.3716 | 4.55 | 0.16362 | 0.03989 | 219.7346 | 2.7948 | 4.08 | 0.14317 | 0.03389 | 215.4135 | 2.9918 | 3.6 | 0.12927 | 0.03052 | 222.4529 | 2.9358 | 3.89 | 0.13644 | 0.03244 | 218.1725 | 3.2069 | 3.38 | 0.12096 | 0.02853 | 214.513 | 3.2389 | 3.54 | 0.12377 | 0.02892 | 209.5192 | 3.2839 | 3.49 | 0.12194 | 0.02827 | 202.461 | 3.8831 | 2.95 | 0.10297 | 0.0237 | 200.2113 | 4.1422 | 2.77 | 0.09658 | 0.02212 | 208.5332 | 4.0421 | 3.16 | 0.11633 | 0.0243 | 215.2713 | 4.1341 | 3.09 | 0.11393 | 0.02418 | 217.6113 | 4.3552 | 2.94 | 0.10825 | 0.02293 | 210.4672 | 5.5515 | 2.61 | 0.1015 | 0.019 | 206.6021 | 5.6125 | 2.58 | 0.10035 | 0.01868 | 216.6992 | 6.9239 | 2.57 | 0.10109 | 0.01725 | 221.9424 | 7.1179 | 2.51 | 0.09853 | 0.01692 | 213.3354 | 7.28 | 2.45 | 0.09622 | 0.01633 | 220.7392 | 7.1399 | 2.73 | 0.10579 | 0.01762 | 230.6469 | 8.0542 | 2.64 | 0.10014 | 0.01699 | 225.8325 | 8.9464 | 2.39 | 0.09023 | 0.01535 | 220.2297 | 9.6747 | 2.39 | 0.08818 | 0.01491 | 227.3692 | 10.7228 | 2.32 | 0.0836 | 0.01375 | 221.9802 | 10.9531 | 2.28 | 0.08201 | 0.01381 | 248.6902 | 11.5631 | 2.61 | 0.09797 | 0.01506 | 227.3095 | 14.1738 | 2.16 | 0.08013 | 0.01212 | 228.4647 | 14.3739 | 2.13 | 0.07908 | 0.01212 | 240.4112 | 14.674 | 2.32 | 0.08792 | 0.01283 | 239.2573 | 15.5341 | 2.21 | 0.08334 | 0.01214 | 237.0301 | 17.2848 | 2.19 | 0.08234 | 0.01178 | 233.9987 | 18.6451 | 2.02 | 0.0761 | 0.0106 | 231.0429 | 18.7651 | 2 | 0.07558 | 0.0105
248.0159 | 0.0023036 | 67.13 | 3.22 | 4.98 | 273.0884 | 0.0021826 | 158.03 | 6.89 | 8.5 | 265.252 | 0.0022186 | 226.05 | 9.92 | 10.16 | 265.252 | 0.0088854 | 56.42 | 2.47 | 2.44 | 274.7939 | 0.0087143 | 79.42 | 3.45 | 3.01 | 256.5564 | 0.020396 | 55.25 | 2.03 | 1.6 | 249.6754 | 0.055626 | 28.01 | 1.16 | 0.68068 | 249.7956 | 0.055616 | 30.83 | 1.27 | 0.71684 | 229.1667 | 0.084834 | 20.08 | 0.82838 | 0.44654 | 232.0931 | 0.11653 | 17.29 | 0.69032 | 0.35126 | 233.3333 | 0.11613 | 18.69 | 0.73055 | 0.36746 | 234.4483 | 0.15154 | 15.37 | 0.58738 | 0.29101 | 235.308 | 0.15124 | 16.44 | 0.61404 | 0.30232 | 250.0139 | 0.14604 | 19.24 | 0.76701 | 0.34246 | 263.1856 | 0.17895 | 17.5 | 0.71022 | 0.30043 | 250.1 | 0.22656 | 13.78 | 0.55958 | 0.23128 | 261.9796 | 0.22066 | 15.62 | 0.63272 | 0.255 | 250.1023 | 0.22656 | 15.16 | 0.61464 | 0.24325 | 250.1563 | 0.32509 | 11.54 | 0.46208 | 0.17648 | 240.9013 | 0.41491 | 9.84 | 0.38565 | 0.13878 | 250.2055 | 0.44992 | 9.74 | 0.37538 | 0.1364 | 241.5792 | 0.45912 | 9.52 | 0.36712 | 0.1316 | 250.2189 | 0.60966 | 8.28 | 0.34501 | 0.10673 | 257.3708 | 0.65547 | 8.63 | 0.36832 | 0.10714 | 270.5189 | 0.63737 | 9.9 | 0.42041 | 0.11902 | 278.0249 | 0.72478 | 8.74 | 0.37024 | 0.10434 | 275.2615 | 0.72878 | 9.55 | 0.3988 | 0.10858 | 275.2546 | 0.86372 | 8.06 | 0.33668 | 0.09301 | 273.0065 | 0.86763 | 8.75 | 0.35803 | 0.09653 | 271.0988 | 0.87103 | 9.44 | 0.37732 | 0.09993 | 271.1271 | 1.0433 | 7.89 | 0.315 | 0.08354 | 260.2863 | 1.0683 | 7.69 | 0.30718 | 0.08021 | 274.8116 | 1.1373 | 7.81 | 0.3042 | 0.07995 | 269.5366 | 1.2543 | 7.08 | 0.27549 | 0.07172 | 268.1684 | 1.4604 | 6.52 | 0.24731 | 0.06393 | 258.9108 | 1.7365 | 5.48 | 0.20772 | 0.05285 | 250.2816 | 1.7705 | 5.73 | 0.21167 | 0.05285 | 254.2508 | 1.8785 | 5.41 | 0.1998 | 0.05021 | 246.4268 | 1.9115 | 5.3 | 0.19595 | 0.04868 | 250.2777 | 2.0285 | 5.01 | 0.18485 | 0.04612 | 243.1176 | 2.0626 | 5.22 | 0.18826 | 0.04624 | 243.1211 | 2.3336 | 4.63 | 0.16654 | 0.04102 | 250.2711 | 2.2956 | 4.99 | 0.17537 | 0.04347 | 244.1496 | 2.6297 | 4.84 | 0.17947 | 0.03969 | 228.0848 | 2.8928 | 3.95 | 0.13861 | 0.03325 | 247.1699 | 2.7617 | 4.62 | 0.17098 | 0.03798 | 231.0062 | 3.1028 | 3.7 | 0.12965 | 0.03106 | 238.3478 | 3.0478 | 4.19 | 0.15504 | 0.03382 | 232.7991 | 3.0888 | 4.13 | 0.15282 | 0.03306 | 224.9567 | 3.649 | 3.5 | 0.12914 | 0.02771 | 222.457 | 3.8921 | 3.28 | 0.12111 | 0.02585 | 234.5998 | 3.774 | 3.82 | 0.14946 | 0.02892 | 242.1803 | 3.862 | 3.74 | 0.14627 | 0.02876 | 244.8127 | 4.0701 | 3.55 | 0.13892 | 0.02726 | 233.8525 | 5.2244 | 3.09 | 0.1222 | 0.02215 | 229.5579 | 5.2794 | 3.05 | 0.12084 | 0.02177 | 236.3992 | 6.5887 | 2.96 | 0.11473 | 0.01954 | 242.119 | 6.7798 | 2.88 | 0.11177 | 0.01916 | 232.7295 | 6.9298 | 2.82 | 0.10918 | 0.01848 | 239.1341 | 6.8258 | 3.1 | 0.1181 | 0.01976 | 248.389 | 7.731 | 2.97 | 0.11039 | 0.01885 | 243.2042 | 8.5873 | 2.68 | 0.09946 | 0.01701 | 235.9604 | 9.3116 | 2.66 | 0.09627 | 0.0164 | 242.5271 | 10.3527 | 2.56 | 0.09055 | 0.01503 | 236.7789 | 10.5729 | 2.52 | 0.08881 | 0.01508 | 276.3225 | 10.9528 | 3.07 | 0.11761 | 0.01735 | 252.5661 | 13.4235 | 2.53 | 0.09612 | 0.01391 | 253.8496 | 13.6135 | 2.5 | 0.09483 | 0.01388 | 264.4523 | 13.9836 | 2.68 | 0.1017 | 0.01452 | 263.1831 | 14.8138 | 2.55 | 0.09631 | 0.01371 | 258.5783 | 16.5545 | 2.5 | 0.09302 | 0.01315 | 255.2714 | 17.8447 | 2.3 | 0.08604 | 0.01185 | 252.0468 | 17.9548 | 2.28 | 0.08546 | 0.01173
272.8175 | 0.0021836 | 78.52 | 3.73 | 5.77 | 297.9146 | 0.0020825 | 182.13 | 7.82 | 9.7 | 298.4085 | 0.0020806 | 273.97 | 12.18 | 12.15 | 298.4085 | 0.0083351 | 68.38 | 3.04 | 2.92 | 299.7752 | 0.0083142 | 91.53 | 3.88 | 3.44 | 285.0627 | 0.019245 | 65.67 | 2.52 | 1.88 | 274.643 | 0.052714 | 32.78 | 1.35 | 0.78846 | 272.5043 | 0.052945 | 35.59 | 1.44 | 0.8198 | 250 | 0.080643 | 23.2 | 0.94257 | 0.51138 | 249.9464 | 0.11163 | 19.55 | 0.76355 | 0.39426 | 250 | 0.11163 | 20.95 | 0.80038 | 0.40914 | 250.0781 | 0.14594 | 17.11 | 0.63853 | 0.32173 | 264.7215 | 0.14134 | 19.97 | 0.79486 | 0.36287 | 277.7932 | 0.13764 | 22.89 | 0.92716 | 0.40278 | 289.5042 | 0.16974 | 20.47 | 0.82701 | 0.34767 | 275.11 | 0.21476 | 16.12 | 0.65209 | 0.26787 | 285.7959 | 0.21026 | 18.02 | 0.71971 | 0.29138 | 272.8389 | 0.21576 | 17.49 | 0.69958 | 0.27817 | 271.0027 | 0.31068 | 13.16 | 0.51729 | 0.19962 | 259.4322 | 0.3978 | 11.11 | 0.42636 | 0.15541 | 285.9492 | 0.41751 | 12.13 | 0.50594 | 0.16732 | 276.0906 | 0.42561 | 11.86 | 0.49535 | 0.16158 | 281.4963 | 0.57114 | 10.03 | 0.42556 | 0.12755 | 285.9676 | 0.61816 | 10.26 | 0.43479 | 0.1258 | 297.5707 | 0.60505 | 11.57 | 0.48256 | 0.13752 | 305.8274 | 0.68846 | 10.2 | 0.42478 | 0.12046 | 300.2853 | 0.69517 | 11 | 0.44917 | 0.12382 | 300.2778 | 0.82391 | 9.29 | 0.37919 | 0.10606 | 295.757 | 0.83061 | 9.97 | 0.39779 | 0.10894 | 291.9525 | 0.83641 | 10.65 | 0.41486 | 0.11178 | 291.983 | 1.0023 | 8.9 | 0.34632 | 0.09343 | 280.3083 | 1.0243 | 8.67 | 0.33787 | 0.08974 | 294.441 | 1.0953 | 8.74 | 0.33158 | 0.0887 | 288.7892 | 1.2083 | 7.92 | 0.30033 | 0.07957 | 286.0463 | 1.4104 | 7.24 | 0.26774 | 0.07043 | 276.1716 | 1.6754 | 6.09 | 0.22493 | 0.05822 | 265.9242 | 1.7114 | 6.32 | 0.22795 | 0.0579 | 270.1414 | 1.8155 | 5.97 | 0.21513 | 0.05499 | 261.8285 | 1.8475 | 5.85 | 0.21103 | 0.05333 | 265.92 | 1.9605 | 5.52 | 0.19905 | 0.05051 | 257.4187 | 1.9965 | 5.73 | 0.20176 | 0.05039 | 257.4223 | 2.2586 | 5.08 | 0.17846 | 0.04468 | 278.079 | 2.1646 | 5.92 | 0.21929 | 0.05087 | 274.6683 | 2.4626 | 5.86 | 0.23014 | 0.04729 | 253.4276 | 2.7237 | 4.69 | 0.17361 | 0.03892 | 278.0661 | 2.5877 | 5.58 | 0.21918 | 0.04525 | 256.6735 | 2.9238 | 4.39 | 0.16217 | 0.03631 | 268.1412 | 2.8537 | 5.07 | 0.19871 | 0.04024 | 261.8989 | 2.8907 | 5 | 0.19596 | 0.03935 | 253.0763 | 3.4119 | 4.23 | 0.16575 | 0.03298 | 250.2642 | 3.6379 | 3.97 | 0.15542 | 0.03075 | 260.6665 | 3.5569 | 4.52 | 0.17986 | 0.03376 | 269.0892 | 3.6419 | 4.43 | 0.17592 | 0.03355 | 272.0141 | 3.839 | 4.21 | 0.16703 | 0.0318 | 257.2377 | 4.9523 | 3.59 | 0.14187 | 0.02543 | 252.5137 | 5.0033 | 3.55 | 0.14032 | 0.025 | 256.0991 | 6.3026 | 3.36 | 0.12806 | 0.02191 | 262.2956 | 6.4896 | 3.27 | 0.12469 | 0.02147 | 252.1237 | 6.6307 | 3.2 | 0.12184 | 0.02072 | 257.529 | 6.5547 | 3.49 | 0.1302 | 0.02196 | 266.1311 | 7.4479 | 3.31 | 0.1205 | 0.02077 | 260.5759 | 8.2721 | 2.99 | 0.10856 | 0.01872 | 251.691 | 8.9904 | 2.94 | 0.10428 | 0.01793 | 272.843 | 9.7244 | 3.08 | 0.11629 | 0.01766 | 266.3762 | 9.9246 | 3.02 | 0.11401 | 0.0177 | 303.9547 | 10.4426 | 3.55 | 0.13609 | 0.01972 | 277.8227 | 12.8032 | 2.93 | 0.11117 | 0.01576 | 279.2346 | 12.9832 | 2.89 | 0.10967 | 0.01571 | 288.4934 | 13.4034 | 3.06 | 0.1149 | 0.01627 | 287.1088 | 14.2035 | 2.91 | 0.10873 | 0.01533 | 280.1265 | 15.9241 | 2.81 | 0.10337 | 0.01457 | 276.544 | 17.1544 | 2.59 | 0.09567 | 0.01313 | 273.0507 | 17.2644 | 2.58 | 0.09504 | 0.01301
297.619 | 0.0020835 | 90.51 | 4.23 | 6.58 | 322.7408 | 0.0019975 | 207.32 | 8.74 | 10.94 | 331.565 | 0.0019705 | 324.82 | 14.33 | 14.21 | 331.565 | 0.0078919 | 81.08 | 3.58 | 3.42 | 324.7564 | 0.007976 | 104.18 | 4.31 | 3.88 | 320.6956 | 0.018085 | 79.5 | 3.22 | 2.24 | 299.6105 | 0.050283 | 37.79 | 1.53 | 0.90026 | 295.213 | 0.050684 | 40.57 | 1.61 | 0.92631 | 270.8333 | 0.077071 | 26.48 | 1.05 | 0.5786 | 267.7998 | 0.10733 | 21.91 | 0.83598 | 0.43862 | 266.6667 | 0.10763 | 23.31 | 0.86964 | 0.45205 | 281.3379 | 0.13664 | 20.76 | 0.82514 | 0.38566 | 294.1349 | 0.13333 | 23.73 | 0.95974 | 0.42629 | 305.5725 | 0.13073 | 26.74 | 1.08 | 0.46557 | 315.8227 | 0.16214 | 23.58 | 0.9394 | 0.39662 | 300.12 | 0.20475 | 18.58 | 0.74123 | 0.30584 | 309.6123 | 0.20145 | 20.53 | 0.80438 | 0.32899 | 295.5755 | 0.20645 | 19.94 | 0.78236 | 0.3143 | 291.8491 | 0.29828 | 14.86 | 0.57147 | 0.22351 | 296.494 | 0.36989 | 13.8 | 0.57327 | 0.19014 | 321.6928 | 0.3922 | 14.68 | 0.62296 | 0.19983 | 310.6019 | 0.3994 | 14.37 | 0.6104 | 0.19312 | 312.7737 | 0.54013 | 11.89 | 0.50122 | 0.14929 | 314.5643 | 0.58754 | 11.97 | 0.49864 | 0.1452 | 324.6226 | 0.57804 | 13.31 | 0.54295 | 0.15667 | 333.6299 | 0.65805 | 11.74 | 0.47773 | 0.13713 | 325.309 | 0.66666 | 12.52 | 0.49848 | 0.13954 | 325.3009 | 0.79009 | 10.57 | 0.4208 | 0.11953 | 318.5076 | 0.7988 | 11.24 | 0.43693 | 0.12172 | 312.8063 | 0.8063 | 11.91 | 0.45195 | 0.12397 | 312.8389 | 0.96634 | 9.95 | 0.37726 | 0.1036 | 300.3304 | 0.98735 | 9.7 | 0.36821 | 0.09955 | 314.0704 | 1.0583 | 9.7 | 0.35868 | 0.09767 | 308.0418 | 1.1673 | 8.79 | 0.32494 | 0.08763 | 303.9242 | 1.3653 | 7.98 | 0.28802 | 0.07711 | 293.4323 | 1.6214 | 6.72 | 0.24203 | 0.06373 | 281.5668 | 1.6584 | 6.93 | 0.24414 | 0.06307 | 286.0321 | 1.7594 | 6.55 | 0.23037 | 0.05988 | 277.2302 | 1.7895 | 6.42 | 0.22603 | 0.05809 | 281.5624 | 1.9005 | 6.06 | 0.21317 | 0.05501 | 286.0207 | 1.8845 | 6.8 | 0.25219 | 0.05899 | 286.0248 | 2.1315 | 6.02 | 0.223 | 0.05227 | 312.8389 | 2.0335 | 7.15 | 0.2804 | 0.06055 | 305.187 | 2.3276 | 6.94 | 0.27645 | 0.05525 | 285.1061 | 2.5526 | 5.67 | 0.22243 | 0.04634 | 308.9624 | 2.4466 | 6.61 | 0.26321 | 0.05284 | 288.7577 | 2.7427 | 5.3 | 0.20751 | 0.04317 | 297.9347 | 2.6977 | 6 | 0.23863 | 0.04697 | 290.9988 | 2.7317 | 5.92 | 0.23541 | 0.04594 | 281.1959 | 3.2198 | 5.01 | 0.19927 | 0.03851 | 278.0713 | 3.4329 | 4.7 | 0.18686 | 0.03589 | 286.7331 | 3.3768 | 5.27 | 0.20866 | 0.03881 | 295.9981 | 3.4609 | 5.16 | 0.20399 | 0.03855 | 299.2155 | 3.6489 | 4.9 | 0.19363 | 0.03653 | 280.623 | 4.7242 | 4.13 | 0.16085 | 0.02884 | 275.4694 | 4.7712 | 4.08 | 0.15912 | 0.02835 | 275.799 | 6.0555 | 3.78 | 0.14114 | 0.02436 | 282.4722 | 6.2395 | 3.68 | 0.13736 | 0.02386 | 271.5178 | 6.3716 | 3.59 | 0.13427 | 0.02303 | 275.924 | 6.3176 | 3.89 | 0.14212 | 0.02423 | 283.8732 | 7.1988 | 3.66 | 0.13049 | 0.02273 | 277.9476 | 7.994 | 3.31 | 0.11755 | 0.02048 | 283.1524 | 8.4492 | 3.53 | 0.13391 | 0.02111 | 303.1589 | 9.2142 | 3.62 | 0.13967 | 0.02042 | 295.9736 | 9.4024 | 3.56 | 0.13691 | 0.02044 | 331.587 | 10.0124 | 4.06 | 0.15379 | 0.02216 | 303.0793 | 12.2729 | 3.34 | 0.12558 | 0.01766 | 304.6196 | 12.443 | 3.3 | 0.12388 | 0.0176 | 312.5346 | 12.9031 | 3.45 | 0.12767 | 0.01806 | 311.0345 | 13.6832 | 3.28 | 0.12075 | 0.01699 | 301.6747 | 15.3739 | 3.14 | 0.11347 | 0.01602 | 297.8166 | 16.5541 | 2.9 | 0.10508 | 0.01445 | 294.0546 | 16.6541 | 2.88 | 0.10439 | 0.01432
322.4206 | 0.0019985 | 103.04 | 4.73 | 7.42 | 347.567 | 0.0019245 | 233.53 | 9.65 | 12.21 | 364.7215 | 0.0018805 | 378.31 | 16.39 | 16.35 | 364.7215 | 0.0075298 | 94.44 | 4.09 | 3.94 | 349.7377 | 0.0076849 | 117.35 | 4.74 | 4.32 | 356.3284 | 0.017154 | 94.14 | 3.85 | 2.62 | 324.578 | 0.048222 | 43.03 | 1.71 | 1.02 | 317.9217 | 0.048733 | 45.76 | 1.78 | 1.04 | 291.6667 | 0.07401 | 29.89 | 1.16 | 0.64796 | 285.6531 | 0.10353 | 24.36 | 0.90773 | 0.48421 | 300 | 0.10083 | 28.27 | 1.12 | 0.5412 | 312.5977 | 0.12913 | 24.65 | 0.99503 | 0.45249 | 323.5484 | 0.12683 | 27.7 | 1.12 | 0.4922 | 333.3519 | 0.12493 | 30.78 | 1.22 | 0.53051 | 342.1413 | 0.15554 | 26.83 | 1.05 | 0.44706 | 325.1301 | 0.19635 | 21.16 | 0.8279 | 0.34503 | 333.4286 | 0.19385 | 23.14 | 0.88725 | 0.36767 | 318.312 | 0.19855 | 22.49 | 0.86346 | 0.35151 | 333.5418 | 0.27807 | 18.45 | 0.76636 | 0.27324 | 333.5557 | 0.34798 | 16.68 | 0.70474 | 0.22654 | 357.4365 | 0.37189 | 17.39 | 0.73248 | 0.23365 | 345.1132 | 0.37839 | 17.02 | 0.7182 | 0.22598 | 344.051 | 0.51472 | 13.85 | 0.57365 | 0.17182 | 343.1611 | 0.56193 | 13.77 | 0.56058 | 0.16526 | 351.6745 | 0.55513 | 15.14 | 0.60194 | 0.17639 | 361.4324 | 0.63234 | 13.34 | 0.52942 | 0.15429 | 350.3328 | 0.64215 | 14.1 | 0.54691 | 0.15571 | 350.324 | 0.76108 | 11.9 | 0.46166 | 0.13337 | 341.2581 | 0.77118 | 12.55 | 0.47552 | 0.13483 | 333.66 | 0.77999 | 13.21 | 0.48862 | 0.13645 | 333.6948 | 0.93473 | 11.04 | 0.40786 | 0.11401 | 320.3524 | 0.95444 | 10.77 | 0.39824 | 0.10962 | 333.6997 | 1.0262 | 10.69 | 0.38554 | 0.10685 | 327.2944 | 1.1313 | 9.69 | 0.34932 | 0.09588 | 321.8021 | 1.3253 | 8.75 | 0.30815 | 0.08392 | 310.693 | 1.5734 | 7.36 | 0.259 | 0.06937 | 312.852 | 1.5674 | 8.22 | 0.30454 | 0.07376 | 317.8134 | 1.6644 | 7.75 | 0.28719 | 0.07 | 308.0335 | 1.6914 | 7.61 | 0.28202 | 0.06794 | 312.8471 | 1.7964 | 7.18 | 0.26585 | 0.06431 | 321.7733 | 1.7704 | 8.21 | 0.32233 | 0.07022 | 321.7779 | 2.0045 | 7.27 | 0.28495 | 0.06219 | 347.5988 | 1.9275 | 8.45 | 0.33605 | 0.07062 | 335.7057 | 2.2165 | 8.07 | 0.32014 | 0.0635 | 316.7845 | 2.4146 | 6.71 | 0.26699 | 0.0541 | 339.8586 | 2.3306 | 7.69 | 0.30473 | 0.06072 | 320.8419 | 2.5966 | 6.27 | 0.24887 | 0.05033 | 327.7282 | 2.5696 | 6.98 | 0.2763 | 0.05394 | 320.0987 | 2.5996 | 6.89 | 0.27267 | 0.05277 | 309.3155 | 3.0617 | 5.83 | 0.23096 | 0.04426 | 305.8784 | 3.2638 | 5.47 | 0.21659 | 0.04123 | 312.7998 | 3.2268 | 6.05 | 0.23638 | 0.04405 | 322.907 | 3.3088 | 5.92 | 0.23099 | 0.04372 | 326.4169 | 3.4898 | 5.62 | 0.2192 | 0.04142 | 304.0082 | 4.5301 | 4.69 | 0.17932 | 0.03236 | 298.4252 | 4.5741 | 4.64 | 0.17742 | 0.03182 | 295.499 | 5.8404 | 4.21 | 0.15402 | 0.02687 | 302.6488 | 6.0214 | 4.1 | 0.14982 | 0.02631 | 290.9119 | 6.1445 | 4.01 | 0.1465 | 0.0254 | 294.3189 | 6.1085 | 4.3 | 0.15389 | 0.02655 | 319.3573 | 6.7796 | 4.4 | 0.16738 | 0.0268 | 312.6911 | 7.5268 | 3.97 | 0.15076 | 0.02412 | 314.6138 | 8.01 | 4.16 | 0.1608 | 0.02441 | 333.4748 | 8.794 | 4.2 | 0.16163 | 0.02326 | 325.5709 | 8.9712 | 4.12 | 0.15844 | 0.02328 | 359.2192 | 9.6472 | 4.59 | 0.17089 | 0.02467 | 328.3359 | 11.8127 | 3.77 | 0.13953 | 0.01962 | 330.0045 | 11.9928 | 3.72 | 0.13762 | 0.01954 | 336.5757 | 12.4729 | 3.86 | 0.14011 | 0.01989 | 334.9603 | 13.233 | 3.66 | 0.13245 | 0.01869 | 344.7711 | 14.4734 | 3.84 | 0.14998 | 0.019 | 340.3618 | 15.5636 | 3.55 | 0.1391 | 0.01718 | 336.0624 | 15.6537 | 3.52 | 0.13823 | 0.01702
347.2222 | 0.0019255 | 116.08 | 5.23 | 8.28 | 397.2195 | 0.0018064 | 288.67 | 12.67 | 14.82 | 397.878 | 0.0018054 | 434.2 | 18.39 | 18.55 | 397.878 | 0.0072286 | 108.4 | 4.59 | 4.47 | 374.719 | 0.0074338 | 130.98 | 5.16 | 4.78 | 391.9612 | 0.016394 | 109.52 | 4.45 | 3.01 | 349.5456 | 0.046452 | 48.49 | 1.88 | 1.13 | 340.6304 | 0.047052 | 51.15 | 1.94 | 1.15 | 312.5 | 0.071338 | 33.45 | 1.27 | 0.71926 | 321.3597 | 0.097274 | 29.5 | 1.17 | 0.57874 | 333.3333 | 0.095464 | 33.53 | 1.35 | 0.63418 | 343.8575 | 0.12303 | 28.75 | 1.16 | 0.52179 | 352.9619 | 0.12143 | 31.86 | 1.26 | 0.56023 | 361.1312 | 0.12003 | 35 | 1.36 | 0.59732 | 368.4598 | 0.15004 | 30.21 | 1.16 | 0.49882 | 350.1401 | 0.18915 | 23.84 | 0.91262 | 0.38529 | 381.0613 | 0.18154 | 28.65 | 1.18 | 0.44781 | 363.7852 | 0.18564 | 27.87 | 1.15 | 0.42874 | 375.2345 | 0.26236 | 22.27 | 0.9402 | 0.32516 | 370.6174 | 0.33047 | 19.73 | 0.82756 | 0.26432 | 393.1801 | 0.35528 | 20.23 | 0.83697 | 0.26856 | 379.6245 | 0.36128 | 19.82 | 0.82116 | 0.25995 | 375.3284 | 0.49351 | 15.9 | 0.64371 | 0.19502 | 371.7578 | 0.54032 | 15.64 | 0.62101 | 0.18589 | 378.7264 | 0.53552 | 17.03 | 0.65977 | 0.19661 | 389.2349 | 0.61033 | 15 | 0.58006 | 0.17187 | 375.3566 | 0.62094 | 15.74 | 0.59455 | 0.17225 | 375.3472 | 0.73597 | 13.28 | 0.50187 | 0.14754 | 364.0086 | 0.74697 | 13.92 | 0.51361 | 0.14824 | 354.5138 | 0.75668 | 14.56 | 0.52491 | 0.14921 | 354.5508 | 0.90691 | 12.16 | 0.43813 | 0.12465 | 340.3744 | 0.92542 | 11.87 | 0.42799 | 0.11991 | 353.3291 | 0.99713 | 11.71 | 0.41214 | 0.11622 | 346.547 | 1.0993 | 10.61 | 0.3735 | 0.10429 | 357.5579 | 1.2573 | 10.35 | 0.38301 | 0.09797 | 345.2145 | 1.4914 | 8.71 | 0.32219 | 0.08099 | 351.9585 | 1.4773 | 9.91 | 0.38834 | 0.08767 | 357.5401 | 1.5694 | 9.35 | 0.366 | 0.08315 | 346.5377 | 1.5934 | 9.18 | 0.35974 | 0.08076 | 351.9529 | 1.6924 | 8.66 | 0.33894 | 0.07642 | 357.5259 | 1.6804 | 9.71 | 0.38613 | 0.0819 | 357.531 | 1.9014 | 8.59 | 0.3413 | 0.0725 | 382.3587 | 1.8414 | 9.82 | 0.38836 | 0.08103 | 366.2243 | 2.1245 | 9.26 | 0.36203 | 0.07202 | 348.463 | 2.3015 | 7.8 | 0.30899 | 0.06214 | 370.7549 | 2.2335 | 8.82 | 0.34453 | 0.06884 | 352.9261 | 2.4776 | 7.29 | 0.28782 | 0.05775 | 357.5217 | 2.4616 | 8.01 | 0.31241 | 0.06113 | 349.1986 | 2.4896 | 7.9 | 0.30842 | 0.05983 | 337.435 | 2.9297 | 6.69 | 0.26141 | 0.0502 | 333.6856 | 3.1227 | 6.28 | 0.24516 | 0.04676 | 338.8664 | 3.0987 | 6.87 | 0.2633 | 0.04944 | 349.8159 | 3.1797 | 6.72 | 0.25717 | 0.04904 | 353.6183 | 3.3548 | 6.38 | 0.244 | 0.04645 | 327.3935 | 4.363 | 5.27 | 0.19738 | 0.03598 | 321.381 | 4.403 | 5.21 | 0.19534 | 0.03538 | 315.1989 | 5.6503 | 4.66 | 0.16673 | 0.02945 | 322.8254 | 5.8294 | 4.54 | 0.1621 | 0.02883 | 310.306 | 5.9454 | 4.43 | 0.15856 | 0.02783 | 331.1088 | 5.7573 | 5.17 | 0.19731 | 0.03136 | 354.8415 | 6.4425 | 5.18 | 0.20074 | 0.03103 | 347.4345 | 7.1507 | 4.68 | 0.18081 | 0.0279 | 346.0752 | 7.6488 | 4.82 | 0.18604 | 0.02783 | 363.7907 | 8.4418 | 4.8 | 0.18261 | 0.02619 | 355.1683 | 8.61 | 4.71 | 0.17901 | 0.0262 | 386.8515 | 9.3331 | 5.13 | 0.18751 | 0.02723 | 353.5925 | 11.4225 | 4.21 | 0.15311 | 0.02162 | 355.3895 | 11.5926 | 4.16 | 0.15099 | 0.02152 | 384.6579 | 11.7526 | 4.71 | 0.18503 | 0.02366 | 382.8118 | 12.4827 | 4.47 | 0.17466 | 0.02217 | 387.8675 | 13.7631 | 4.57 | 0.18232 | 0.02209 | 382.907 | 14.7933 | 4.23 | 0.16926 | 0.02 | 378.0702 | 14.8733 | 4.2 | 0.16824 | 0.01981
372.0238 | 0.0018624 | 129.59 | 5.72 | 9.17 | 446.8719 | 0.0017154 | 347.1 | 15.4 | 17.53 | 431.0345 | 0.0017414 | 492.28 | 20.34 | 20.79 | 431.0345 | 0.0069745 | 122.91 | 5.08 | 5.01 | 399.7002 | 0.0072137 | 145.06 | 5.57 | 5.25 | 427.5941 | 0.015764 | 125.57 | 5.02 | 3.41 | 374.5131 | 0.044911 | 54.14 | 2.05 | 1.26 | 363.3391 | 0.045571 | 56.72 | 2.1 | 1.26 | 333.3333 | 0.069007 | 37.12 | 1.38 | 0.7923 | 357.0663 | 0.092242 | 34.96 | 1.41 | 0.67707 | 366.6667 | 0.091052 | 39.07 | 1.57 | 0.73038 | 375.1172 | 0.11783 | 33.04 | 1.31 | 0.59319 | 382.3754 | 0.11683 | 36.2 | 1.41 | 0.6301 | 388.9105 | 0.11583 | 39.37 | 1.5 | 0.66573 | 421.097 | 0.14093 | 37.32 | 1.54 | 0.60562 | 400.1601 | 0.17744 | 29.47 | 1.22 | 0.46854 | 428.6939 | 0.17204 | 34.49 | 1.45 | 0.53095 | 409.2583 | 0.17564 | 33.59 | 1.41 | 0.50903 | 416.9272 | 0.24986 | 26.31 | 1.1 | 0.37884 | 407.6792 | 0.31617 | 22.93 | 0.94453 | 0.30324 | 428.9238 | 0.34157 | 23.19 | 0.93766 | 0.30438 | 414.1358 | 0.34698 | 22.74 | 0.9205 | 0.29484 | 406.6058 | 0.4756 | 18.03 | 0.71184 | 0.21879 | 400.3546 | 0.52182 | 17.59 | 0.68016 | 0.20701 | 405.7783 | 0.51861 | 18.99 | 0.71655 | 0.21727 | 417.0374 | 0.59132 | 16.72 | 0.62975 | 0.18981 | 400.3804 | 0.60243 | 17.43 | 0.64149 | 0.18912 | 400.3703 | 0.71406 | 14.71 | 0.54147 | 0.16199 | 386.7592 | 0.72566 | 15.32 | 0.55124 | 0.16192 | 375.3675 | 0.73597 | 15.94 | 0.56083 | 0.16221 | 375.4067 | 0.8821 | 13.31 | 0.4681 | 0.1355 | 360.3964 | 0.89961 | 13 | 0.45745 | 0.13041 | 392.5879 | 0.94811 | 13.84 | 0.51091 | 0.13546 | 385.0523 | 1.0442 | 12.54 | 0.46325 | 0.12159 | 402.2526 | 1.1893 | 12.47 | 0.48652 | 0.11615 | 388.3663 | 1.4093 | 10.49 | 0.40965 | 0.09606 | 391.0649 | 1.4043 | 11.71 | 0.46438 | 0.1021 | 397.2668 | 1.4923 | 11.04 | 0.43747 | 0.09679 | 385.0419 | 1.5143 | 10.85 | 0.43028 | 0.09406 | 391.0588 | 1.6104 | 10.22 | 0.40525 | 0.08897 | 393.2785 | 1.6054 | 11.28 | 0.44605 | 0.09396 | 393.2841 | 1.8174 | 9.98 | 0.39422 | 0.08314 | 417.1185 | 1.7694 | 11.25 | 0.43831 | 0.09172 | 396.743 | 2.0455 | 10.5 | 0.40253 | 0.08075 | 380.1414 | 2.2075 | 8.95 | 0.34921 | 0.07043 | 401.6511 | 2.1525 | 10 | 0.38299 | 0.07716 | 385.0103 | 2.3775 | 8.35 | 0.32508 | 0.06538 | 387.3151 | 2.3705 | 9.08 | 0.34735 | 0.06852 | 378.2985 | 2.3965 | 8.96 | 0.34302 | 0.06708 | 365.5546 | 2.8176 | 7.59 | 0.29091 | 0.05631 | 361.4927 | 3.0027 | 7.13 | 0.27285 | 0.05244 | 364.9331 | 2.9897 | 7.72 | 0.28956 | 0.05497 | 376.7249 | 3.0697 | 7.54 | 0.2827 | 0.0545 | 380.8197 | 3.2397 | 7.16 | 0.26817 | 0.0516 | 350.7787 | 4.217 | 5.87 | 0.21511 | 0.03969 | 344.3368 | 4.255 | 5.81 | 0.21292 | 0.03904 | 354.5988 | 5.3332 | 5.6 | 0.21353 | 0.03477 | 363.1785 | 5.5082 | 5.45 | 0.20731 | 0.034 | 349.0943 | 5.6123 | 5.33 | 0.20301 | 0.03285 | 367.8986 | 5.4752 | 6.09 | 0.23652 | 0.03634 | 390.3256 | 6.1654 | 6 | 0.23195 | 0.03538 | 382.178 | 6.8415 | 5.42 | 0.20894 | 0.0318 | 377.5366 | 7.3467 | 5.51 | 0.21013 | 0.03135 | 394.1066 | 8.1427 | 5.42 | 0.20285 | 0.02919 | 384.7656 | 8.3029 | 5.32 | 0.19887 | 0.02919 | 442.116 | 8.8228 | 6.27 | 0.24732 | 0.03247 | 404.1057 | 10.7823 | 5.14 | 0.20208 | 0.02573 | 406.1594 | 10.9323 | 5.08 | 0.19922 | 0.02558 | 432.7402 | 11.2023 | 5.61 | 0.22472 | 0.02754 | 430.6632 | 11.8924 | 5.32 | 0.21196 | 0.02576 | 430.9639 | 13.1928 | 5.34 | 0.21221 | 0.02525 | 425.4523 | 14.163 | 4.94 | 0.19716 | 0.0229 | 420.0781 | 14.233 | 4.91 | 0.19601 | 0.02268
396.8254 | 0.0018074 | 143.53 | 6.21 | 10.07 | 496.5243 | 0.0016423 | 408.38 | 17.94 | 20.31 | 464.191 | 0.0016874 | 552.35 | 22.25 | 23.07 | 464.191 | 0.0067584 | 137.91 | 5.56 | 5.56 | 424.6815 | 0.0070206 | 159.54 | 5.98 | 5.73 | 463.2269 | 0.015233 | 142.22 | 5.57 | 3.82 | 399.4807 | 0.04357 | 59.97 | 2.22 | 1.38 | 408.7565 | 0.04312 | 68.37 | 2.69 | 1.5 | 375 | 0.065116 | 44.83 | 1.77 | 0.94292 | 392.773 | 0.08812 | 40.68 | 1.63 | 0.77856 | 400 | 0.08738 | 44.86 | 1.77 | 0.82928 | 406.377 | 0.11353 | 37.5 | 1.46 | 0.66637 | 411.7889 | 0.11283 | 40.7 | 1.55 | 0.70153 | 444.4691 | 0.10912 | 48.56 | 1.99 | 0.80656 | 473.7341 | 0.13393 | 44.83 | 1.87 | 0.71587 | 450.1801 | 0.16834 | 35.45 | 1.48 | 0.5547 | 476.3266 | 0.16443 | 40.63 | 1.69 | 0.61639 | 454.7315 | 0.16764 | 39.61 | 1.65 | 0.59173 | 458.62 | 0.23965 | 30.53 | 1.26 | 0.43392 | 444.7409 | 0.30436 | 26.26 | 1.06 | 0.34309 | 464.6674 | 0.32997 | 26.27 | 1.04 | 0.34094 | 448.6472 | 0.33497 | 25.77 | 1.02 | 0.3305 | 437.8831 | 0.46029 | 20.24 | 0.77835 | 0.24304 | 428.9514 | 0.50581 | 19.6 | 0.73816 | 0.22854 | 432.8302 | 0.50381 | 21.01 | 0.77239 | 0.2383 | 444.8399 | 0.57472 | 18.49 | 0.67858 | 0.20807 | 425.4041 | 0.58612 | 19.16 | 0.68775 | 0.20629 | 425.3935 | 0.69475 | 16.17 | 0.5805 | 0.17669 | 409.5097 | 0.70676 | 16.76 | 0.58842 | 0.17583 | 417.0751 | 0.70095 | 18.82 | 0.69398 | 0.18886 | 417.1185 | 0.84008 | 15.71 | 0.57916 | 0.15773 | 400.4405 | 0.85589 | 15.35 | 0.56675 | 0.15195 | 441.6614 | 0.89929 | 16.63 | 0.64712 | 0.16027 | 433.1838 | 0.98991 | 15.08 | 0.58712 | 0.14392 | 446.9473 | 1.1342 | 14.69 | 0.58004 | 0.13489 | 431.5181 | 1.3433 | 12.37 | 0.48875 | 0.11162 | 430.1714 | 1.3453 | 13.59 | 0.53559 | 0.11694 | 436.9935 | 1.4303 | 12.81 | 0.50437 | 0.1108 | 423.5461 | 1.4503 | 12.59 | 0.49639 | 0.10775 | 430.1647 | 1.5423 | 11.86 | 0.46735 | 0.10188 | 429.0311 | 1.5443 | 12.92 | 0.50323 | 0.10633 | 429.0372 | 1.7474 | 11.43 | 0.44472 | 0.09406 | 451.8784 | 1.7094 | 12.74 | 0.48643 | 0.10264 | 427.2617 | 1.9794 | 11.79 | 0.4419 | 0.08967 | 411.8199 | 2.1285 | 10.14 | 0.38805 | 0.07891 | 432.5473 | 2.0824 | 11.22 | 0.42037 | 0.08567 | 417.0945 | 2.2935 | 9.46 | 0.36106 | 0.07319 | 417.1086 | 2.2935 | 10.19 | 0.38132 | 0.07606 | 407.3984 | 2.3175 | 10.06 | 0.37668 | 0.07449 | 393.6742 | 2.7216 | 8.53 | 0.31965 | 0.06256 | 389.2998 | 2.9006 | 8 | 0.29982 | 0.05826 | 390.9997 | 2.8946 | 8.59 | 0.31527 | 0.06062 | 403.6338 | 2.9736 | 8.4 | 0.30767 | 0.06007 | 408.0212 | 3.1387 | 7.97 | 0.29181 | 0.05686 | 374.164 | 4.0899 | 6.49 | 0.23253 | 0.04348 | 367.2926 | 4.1259 | 6.42 | 0.23021 | 0.04277 | 393.9986 | 5.0791 | 6.59 | 0.25572 | 0.04027 | 403.5317 | 5.2511 | 6.41 | 0.24803 | 0.03935 | 387.8825 | 5.3441 | 6.27 | 0.24308 | 0.03803 | 404.6885 | 5.2441 | 7.06 | 0.27316 | 0.04146 | 425.8097 | 5.9352 | 6.86 | 0.26165 | 0.03985 | 416.9215 | 6.5834 | 6.19 | 0.23572 | 0.03579 | 408.998 | 7.0916 | 6.23 | 0.23335 | 0.03495 | 424.4225 | 7.8866 | 6.06 | 0.22248 | 0.03224 | 414.363 | 8.0387 | 5.95 | 0.21814 | 0.03223 | 497.3805 | 8.4266 | 7.47 | 0.29996 | 0.03786 | 454.6189 | 10.272 | 6.12 | 0.2453 | 0.02996 | 456.9293 | 10.4221 | 6.04 | 0.2418 | 0.02977 | 480.8224 | 10.7521 | 6.56 | 0.26131 | 0.0315 | 478.5147 | 11.4222 | 6.2 | 0.24632 | 0.02942 | 474.0603 | 12.7226 | 6.13 | 0.2404 | 0.02847 | 467.9975 | 13.6527 | 5.68 | 0.22349 | 0.02585 | 462.0859 | 13.7127 | 5.65 | 0.22224 | 0.02561
446.4286 | 0.0017154 | 172.61 | 7.73 | 11.91 | 546.1768 | 0.0015833 | 472.17 | 20.36 | 23.13 | 497.3475 | 0.0016414 | 614.23 | 24.13 | 25.39 | 497.3475 | 0.0065723 | 153.37 | 6.02 | 6.12 | 449.6628 | 0.0068495 | 174.41 | 6.38 | 6.21 | 498.8597 | 0.014783 | 159.41 | 6.1 | 4.23 | 449.4158 | 0.041349 | 72.13 | 2.82 | 1.63 | 454.1739 | 0.041169 | 80.62 | 3.21 | 1.74 | 416.6667 | 0.062014 | 52.95 | 2.12 | 1.1 | 428.4796 | 0.084709 | 46.66 | 1.84 | 0.88265 | 433.3333 | 0.084289 | 50.87 | 1.97 | 0.93045 | 437.6368 | 0.10982 | 42.13 | 1.6 | 0.74105 | 470.6159 | 0.10652 | 50.12 | 2.05 | 0.84822 | 500.0278 | 0.10392 | 58.26 | 2.43 | 0.9515 | 526.3712 | 0.12843 | 52.71 | 2.18 | 0.82867 | 500.2001 | 0.16123 | 41.72 | 1.73 | 0.64306 | 523.9592 | 0.15833 | 47.04 | 1.92 | 0.70359 | 500.2046 | 0.16123 | 45.9 | 1.88 | 0.67628 | 500.3127 | 0.23125 | 34.91 | 1.4 | 0.49011 | 481.8027 | 0.29436 | 29.71 | 1.17 | 0.38369 | 500.4111 | 0.32016 | 29.45 | 1.13 | 0.37811 | 483.1585 | 0.32467 | 28.9 | 1.11 | 0.36679 | 469.1605 | 0.44709 | 22.52 | 0.8434 | 0.2677 | 457.5481 | 0.4919 | 21.67 | 0.79512 | 0.25043 | 459.8821 | 0.4908 | 23.09 | 0.82733 | 0.25965 | 472.6423 | 0.56021 | 20.31 | 0.7266 | 0.22659 | 450.4279 | 0.57172 | 20.95 | 0.73338 | 0.22372 | 450.4166 | 0.67774 | 17.68 | 0.619 | 0.19161 | 455.0108 | 0.67474 | 19.75 | 0.72596 | 0.20426 | 469.2094 | 0.66614 | 22.6 | 0.87731 | 0.22314 | 469.2584 | 0.79847 | 18.87 | 0.7321 | 0.18632 | 450.4955 | 0.81227 | 18.45 | 0.71741 | 0.17971 | 490.7349 | 0.86057 | 19.57 | 0.76982 | 0.18575 | 481.3153 | 0.94679 | 17.75 | 0.69876 | 0.16687 | 491.6421 | 1.0902 | 17.01 | 0.66725 | 0.15408 | 474.6699 | 1.2903 | 14.33 | 0.5626 | 0.12756 | 469.2779 | 1.2963 | 15.54 | 0.60335 | 0.13213 | 476.7202 | 1.3793 | 14.65 | 0.568 | 0.12513 | 462.0503 | 1.3973 | 14.4 | 0.55932 | 0.12176 | 469.2706 | 1.4863 | 13.57 | 0.52645 | 0.11508 | 464.7837 | 1.4923 | 14.63 | 0.55828 | 0.11895 | 464.7903 | 1.6893 | 12.93 | 0.49333 | 0.1052 | 486.6383 | 1.6573 | 14.27 | 0.53306 | 0.11376 | 457.7804 | 1.9214 | 13.11 | 0.4803 | 0.09875 | 443.4983 | 2.0604 | 11.37 | 0.42578 | 0.08757 | 463.4436 | 2.0224 | 12.48 | 0.45682 | 0.09432 | 449.1786 | 2.2215 | 10.6 | 0.39597 | 0.08115 | 446.9021 | 2.2255 | 11.33 | 0.41446 | 0.08373 | 436.4982 | 2.2485 | 11.19 | 0.40955 | 0.08203 | 421.7938 | 2.6386 | 9.49 | 0.34773 | 0.06894 | 417.1069 | 2.8116 | 8.91 | 0.32619 | 0.06419 | 417.0664 | 2.8116 | 9.5 | 0.34049 | 0.06637 | 430.5427 | 2.8906 | 9.28 | 0.33215 | 0.06574 | 435.2226 | 3.0516 | 8.8 | 0.31497 | 0.06221 | 420.9345 | 3.8778 | 7.79 | 0.29646 | 0.05126 | 413.2042 | 3.9098 | 7.71 | 0.29368 | 0.05044 | 433.3985 | 4.871 | 7.63 | 0.29509 | 0.04593 | 443.8849 | 5.041 | 7.41 | 0.28597 | 0.04483 | 426.6708 | 5.1261 | 7.26 | 0.28048 | 0.04336 | 441.4784 | 5.052 | 8.06 | 0.30799 | 0.04671 | 461.2939 | 5.7402 | 7.74 | 0.29018 | 0.0444 | 451.6649 | 6.3663 | 6.99 | 0.26147 | 0.03986 | 440.4593 | 6.8715 | 6.97 | 0.25585 | 0.03861 | 485.0543 | 7.4724 | 7.41 | 0.29298 | 0.0385 | 473.5577 | 7.6115 | 7.27 | 0.28738 | 0.03848 | 552.645 | 8.1125 | 8.72 | 0.34829 | 0.04334 | 505.1321 | 9.8758 | 7.15 | 0.28508 | 0.03427 | 507.6993 | 10.0219 | 7.06 | 0.28101 | 0.03404 | 528.9046 | 10.3919 | 7.53 | 0.29572 | 0.03553 | 526.3662 | 11.042 | 7.12 | 0.27864 | 0.03314 | 517.1567 | 12.3324 | 6.96 | 0.26729 | 0.03173 | 510.5427 | 13.2225 | 6.45 | 0.24862 | 0.02884 | 504.0937 | 13.2825 | 6.42 | 0.24727 | 0.02858
496.0317 | 0.0016433 | 203.11 | 9.14 | 13.8 | 595.8292 | 0.0015353 | 538.14 | 22.69 | 25.98 | 530.504 | 0.0016013 | 677.77 | 25.97 | 27.73 | 530.504 | 0.0064103 | 169.24 | 6.48 | 6.69 | 499.6253 | 0.0065604 | 205.17 | 7.8 | 7.19 | 534.4926 | 0.014393 | 177.09 | 6.62 | 4.65 | 499.3508 | 0.039588 | 84.89 | 3.36 | 1.89 | 499.5912 | 0.039588 | 93.41 | 3.7 | 1.99 | 458.3333 | 0.059483 | 61.45 | 2.44 | 1.26 | 464.1862 | 0.081837 | 52.86 | 2.04 | 0.98887 | 466.6667 | 0.081657 | 57.1 | 2.16 | 1.03 | 500.1563 | 0.10392 | 51.79 | 2.11 | 0.89402 | 529.4429 | 0.10162 | 60.05 | 2.49 | 0.99874 | 555.5864 | 0.099809 | 68.4 | 2.82 | 1.1 | 579.0083 | 0.12402 | 60.89 | 2.48 | 0.94328 | 550.2201 | 0.15543 | 48.25 | 1.97 | 0.73304 | 571.5919 | 0.15323 | 53.67 | 2.14 | 0.79207 | 545.6778 | 0.15583 | 52.41 | 2.1 | 0.76224 | 542.0054 | 0.22424 | 39.45 | 1.55 | 0.54715 | 518.8644 | 0.28585 | 33.27 | 1.27 | 0.42489 | 536.1547 | 0.31166 | 32.72 | 1.22 | 0.41577 | 517.6698 | 0.31586 | 32.13 | 1.2 | 0.4036 | 500.4379 | 0.43568 | 24.86 | 0.90712 | 0.29269 | 486.1449 | 0.4797 | 23.8 | 0.8511 | 0.27263 | 486.9339 | 0.4793 | 25.22 | 0.88143 | 0.28128 | 500.4448 | 0.54731 | 22.18 | 0.77386 | 0.24534 | 500.4755 | 0.54731 | 24.64 | 0.90186 | 0.25922 | 500.4629 | 0.64883 | 20.8 | 0.7611 | 0.22201 | 511.8872 | 0.64313 | 23.67 | 0.91489 | 0.24068 | 521.3438 | 0.63853 | 26.56 | 1.04 | 0.25825 | 521.3982 | 0.76545 | 22.17 | 0.86957 | 0.2156 | 500.5506 | 0.77776 | 21.7 | 0.85304 | 0.2082 | 539.8084 | 0.82926 | 22.63 | 0.88388 | 0.21173 | 529.4469 | 0.91178 | 20.53 | 0.8026 | 0.19029 | 536.3368 | 1.0542 | 19.42 | 0.74989 | 0.17361 | 517.8217 | 1.2462 | 16.37 | 0.63265 | 0.14381 | 508.3844 | 1.2552 | 17.57 | 0.66842 | 0.14758 | 516.4468 | 1.3353 | 16.55 | 0.62907 | 0.1397 | 500.5545 | 1.3523 | 16.28 | 0.61977 | 0.13603 | 508.3765 | 1.4393 | 15.34 | 0.58319 | 0.12852 | 500.5363 | 1.4473 | 16.38 | 0.61156 | 0.13179 | 500.5434 | 1.6393 | 14.49 | 0.54039 | 0.11653 | 521.3982 | 1.6133 | 15.85 | 0.57838 | 0.12503 | 488.2991 | 1.8714 | 14.47 | 0.51783 | 0.10797 | 475.1768 | 2.0014 | 12.65 | 0.46254 | 0.09638 | 494.3398 | 1.9704 | 13.77 | 0.49244 | 0.10309 | 481.2628 | 2.1584 | 11.78 | 0.42996 | 0.08923 | 476.6955 | 2.1674 | 12.51 | 0.44687 | 0.09153 | 465.5981 | 2.1884 | 12.35 | 0.4417 | 0.0897 | 449.9134 | 2.5665 | 10.48 | 0.37524 | 0.07543 | 444.9141 | 2.7336 | 9.84 | 0.35202 | 0.07023 | 469.1996 | 2.6735 | 11.38 | 0.43277 | 0.07816 | 484.3605 | 2.7515 | 11.11 | 0.42164 | 0.07733 | 489.6254 | 2.9066 | 10.54 | 0.39963 | 0.07315 | 467.705 | 3.7087 | 9.15 | 0.35381 | 0.05925 | 459.1157 | 3.7377 | 9.06 | 0.35066 | 0.05833 | 472.7983 | 4.6979 | 8.71 | 0.33244 | 0.05171 | 484.2381 | 4.8669 | 8.45 | 0.32194 | 0.05042 | 465.4591 | 4.944 | 8.29 | 0.31597 | 0.04881 | 478.2682 | 4.8909 | 9.1 | 0.34142 | 0.05205 | 496.778 | 5.5741 | 8.66 | 0.31777 | 0.04902 | 486.4084 | 6.1802 | 7.81 | 0.28636 | 0.04401 | 503.3821 | 6.5173 | 8.51 | 0.33657 | 0.0461 | 545.686 | 7.1523 | 8.82 | 0.35483 | 0.0449 | 532.7524 | 7.2824 | 8.66 | 0.34818 | 0.04487 | 607.9095 | 7.8604 | 10.01 | 0.39356 | 0.04888 | 555.6454 | 9.5507 | 8.21 | 0.32245 | 0.03864 | 558.4692 | 9.6897 | 8.1 | 0.31784 | 0.03837 | 576.9869 | 10.0918 | 8.54 | 0.32845 | 0.0396 | 574.2176 | 10.7318 | 8.07 | 0.30938 | 0.03689 | 560.2531 | 12.0022 | 7.81 | 0.2931 | 0.03502 | 553.0879 | 12.8623 | 7.24 | 0.27276 | 0.03186 | 546.1015 | 12.9224 | 7.2 | 0.27133 | 0.03158
545.6349 | 0.0015843 | 234.86 | 10.47 | 15.73 | 645.4816 | 0.0014953 | 606.03 | 24.93 | 28.86 | 563.6605 | 0.0015653 | 742.83 | 27.77 | 30.09 | 563.6605 | 0.0062692 | 185.49 | 6.93 | 7.26 | 562.0784 | 0.0062752 | 245.34 | 9.74 | 8.44 | 570.1254 | 0.014063 | 195.22 | 7.13 | 5.07 | 549.2859 | 0.038168 | 98.17 | 3.87 | 2.16 | 545.0086 | 0.038278 | 106.67 | 4.16 | 2.24 | 500 | 0.057402 | 70.29 | 2.75 | 1.42 | 499.8929 | 0.079396 | 59.27 | 2.24 | 1.1 | 533.3333 | 0.077415 | 70.09 | 2.85 | 1.24 | 562.6758 | 0.099349 | 61.96 | 2.56 | 1.05 | 588.2699 | 0.097788 | 70.41 | 2.9 | 1.15 | 611.1451 | 0.096518 | 78.93 | 3.2 | 1.25 | 631.6454 | 0.12032 | 69.35 | 2.75 | 1.06 | 600.2401 | 0.15063 | 55 | 2.19 | 0.82416 | 619.2245 | 0.14903 | 60.5 | 2.35 | 0.88146 | 591.1509 | 0.15143 | 59.14 | 2.31 | 0.84923 | 583.6981 | 0.21824 | 44.12 | 1.68 | 0.60485 | 555.9262 | 0.27855 | 36.93 | 1.37 | 0.46657 | 571.8983 | 0.30436 | 36.07 | 1.31 | 0.45381 | 552.1811 | 0.30826 | 35.44 | 1.29 | 0.44083 | 531.7153 | 0.42558 | 27.26 | 0.9696 | 0.31795 | 514.7416 | 0.46889 | 25.98 | 0.90615 | 0.29508 | 541.0377 | 0.45999 | 29.62 | 1.08 | 0.32522 | 556.0498 | 0.5257 | 26.03 | 0.94791 | 0.28341 | 563.0349 | 0.52329 | 29.47 | 1.13 | 0.30452 | 563.0208 | 0.62042 | 24.87 | 0.95577 | 0.26079 | 568.7635 | 0.61812 | 27.77 | 1.08 | 0.27783 | 573.4782 | 0.61632 | 30.68 | 1.2 | 0.29395 | 573.538 | 0.73884 | 25.61 | 0.99711 | 0.24538 | 550.6057 | 0.74984 | 25.08 | 0.97903 | 0.23721 | 588.8819 | 0.80355 | 25.79 | 0.99163 | 0.23807 | 577.5784 | 0.88306 | 23.41 | 0.90077 | 0.21405 | 581.0316 | 1.0242 | 21.91 | 0.82892 | 0.19339 | 560.9735 | 1.2092 | 18.48 | 0.69972 | 0.16029 | 547.4909 | 1.2202 | 19.65 | 0.73125 | 0.16324 | 556.1735 | 1.2992 | 18.51 | 0.68801 | 0.15446 | 539.0586 | 1.3143 | 18.22 | 0.67817 | 0.1505 | 547.4824 | 1.3993 | 17.16 | 0.63798 | 0.14214 | 536.2889 | 1.4093 | 18.19 | 0.66333 | 0.1448 | 536.2966 | 1.5963 | 16.08 | 0.5861 | 0.12801 | 556.1581 | 1.5743 | 17.47 | 0.62254 | 0.13642 | 549.3365 | 1.7883 | 17.3 | 0.6546 | 0.12672 | 506.8552 | 1.9504 | 13.95 | 0.49844 | 0.10531 | 556.1323 | 1.8834 | 16.46 | 0.62217 | 0.12094 | 513.347 | 2.1054 | 12.99 | 0.46315 | 0.09743 | 536.2825 | 2.0704 | 14.95 | 0.56502 | 0.10739 | 523.7979 | 2.0884 | 14.77 | 0.55899 | 0.10532 | 506.1526 | 2.4465 | 12.54 | 0.47566 | 0.08867 | 500.5283 | 2.6055 | 11.77 | 0.44636 | 0.08256 | 521.3329 | 2.5645 | 13.36 | 0.51529 | 0.09022 | 538.1784 | 2.6415 | 13.03 | 0.50158 | 0.08917 | 544.0282 | 2.7915 | 12.35 | 0.47522 | 0.08432 | 514.4755 | 3.5717 | 10.57 | 0.40703 | 0.06742 | 505.0273 | 3.5977 | 10.47 | 0.40356 | 0.0664 | 512.1982 | 4.5539 | 9.83 | 0.36823 | 0.05758 | 524.5912 | 4.7199 | 9.53 | 0.35637 | 0.0561 | 504.2473 | 4.7909 | 9.35 | 0.34998 | 0.05434 | 515.0581 | 4.7529 | 10.17 | 0.3737 | 0.05747 | 567.7463 | 5.308 | 10.56 | 0.41637 | 0.05842 | 555.8953 | 5.8811 | 9.52 | 0.3754 | 0.05244 | 566.3049 | 6.2462 | 10.13 | 0.40731 | 0.05375 | 606.3178 | 6.9012 | 10.29 | 0.41145 | 0.05139 | 591.9472 | 7.0223 | 10.11 | 0.40387 | 0.05136 | 663.174 | 7.6533 | 11.34 | 0.43645 | 0.05446 | 606.1586 | 9.2846 | 9.31 | 0.35794 | 0.04306 | 609.2391 | 9.4176 | 9.19 | 0.35284 | 0.04274 | 625.0691 | 9.8397 | 9.58 | 0.35979 | 0.0437 | 622.0691 | 10.4617 | 9.05 | 0.3388 | 0.04067 | 603.3495 | 11.7321 | 8.68 | 0.31798 | 0.03833 | 595.6332 | 12.5622 | 8.06 | 0.29605 | 0.03491 | 588.1093 | 12.6122 | 8.01 | 0.29455 | 0.0346
595.2381 | 0.0015363 | 267.71 | 11.74 | 17.68 | 695.1341 | 0.0014623 | 675.62 | 27.1 | 31.75 | 596.817 | 0.0015343 | 809.29 | 29.55 | 32.47 | 596.817 | 0.0061451 | 202.1 | 7.38 | 7.84 | 624.5316 | 0.0060521 | 287.17 | 11.49 | 9.71 | 641.3911 | 0.013512 | 232.66 | 8.93 | 5.93 | 599.221 | 0.037007 | 111.9 | 4.34 | 2.42 | 590.426 | 0.037197 | 120.35 | 4.6 | 2.5 | 541.6667 | 0.055661 | 79.42 | 3.05 | 1.59 | 571.3061 | 0.075474 | 72.61 | 2.94 | 1.32 | 600 | 0.074184 | 83.72 | 3.45 | 1.46 | 625.1954 | 0.095787 | 72.55 | 2.97 | 1.21 | 647.0969 | 0.094717 | 81.14 | 3.28 | 1.31 | 666.7037 | 0.093826 | 89.78 | 3.55 | 1.4 | 684.2826 | 0.11732 | 78.04 | 3.02 | 1.18 | 650.2601 | 0.14673 | 61.95 | 2.4 | 0.91606 | 666.8572 | 0.14553 | 67.52 | 2.56 | 0.97145 | 636.6241 | 0.14773 | 66.04 | 2.51 | 0.93694 | 625.3909 | 0.21314 | 48.91 | 1.82 | 0.66302 | 592.9879 | 0.27225 | 40.68 | 1.48 | 0.50861 | 607.642 | 0.29795 | 39.5 | 1.4 | 0.49215 | 586.6924 | 0.30166 | 38.82 | 1.38 | 0.47838 | 562.9926 | 0.41677 | 29.71 | 1.03 | 0.34344 | 571.9351 | 0.45068 | 30.47 | 1.11 | 0.34061 | 608.6674 | 0.44108 | 35.36 | 1.35 | 0.38107 | 625.556 | 0.50449 | 31.05 | 1.19 | 0.33172 | 625.5943 | 0.50449 | 34.5 | 1.34 | 0.3505 | 625.5787 | 0.59811 | 29.11 | 1.13 | 0.30016 | 625.6399 | 0.59811 | 32.02 | 1.24 | 0.31546 | 625.6126 | 0.59811 | 34.93 | 1.34 | 0.33005 | 625.6778 | 0.71703 | 29.15 | 1.12 | 0.2755 | 600.6607 | 0.72693 | 28.58 | 1.1 | 0.26661 | 637.9554 | 0.78214 | 29.05 | 1.09 | 0.26466 | 625.7099 | 0.85915 | 26.38 | 0.99443 | 0.23806 | 625.7263 | 0.99828 | 24.46 | 0.90494 | 0.21335 | 604.1253 | 1.1782 | 20.64 | 0.76429 | 0.17694 | 586.5974 | 1.1902 | 21.8 | 0.79214 | 0.17907 | 595.9002 | 1.2672 | 20.52 | 0.74511 | 0.16937 | 577.5628 | 1.2812 | 20.21 | 0.73479 | 0.16513 | 586.5882 | 1.3642 | 19.03 | 0.69108 | 0.15591 | 572.0415 | 1.3773 | 20.04 | 0.71374 | 0.15794 | 572.0497 | 1.5593 | 17.72 | 0.63062 | 0.13961 | 625.6778 | 1.5113 | 20.82 | 0.78292 | 0.15949 | 610.3739 | 1.7233 | 20.24 | 0.77631 | 0.14577 | 570.2121 | 1.8663 | 16.66 | 0.62913 | 0.12344 | 617.9248 | 1.8153 | 19.25 | 0.73756 | 0.13907 | 577.5154 | 2.0164 | 15.5 | 0.58389 | 0.11406 | 595.8694 | 1.9944 | 17.49 | 0.67021 | 0.12352 | 581.9976 | 2.0104 | 17.29 | 0.66349 | 0.12122 | 562.3917 | 2.3514 | 14.7 | 0.56524 | 0.10218 | 556.1426 | 2.5035 | 13.8 | 0.53055 | 0.09514 | 573.4662 | 2.4764 | 15.41 | 0.59161 | 0.10247 | 591.9962 | 2.5535 | 15.02 | 0.57543 | 0.10119 | 598.431 | 2.6985 | 14.24 | 0.54504 | 0.09565 | 561.246 | 3.4586 | 12.04 | 0.45728 | 0.07571 | 550.9389 | 3.4826 | 11.93 | 0.45353 | 0.07459 | 551.5981 | 4.4308 | 10.98 | 0.40273 | 0.06352 | 564.9444 | 4.5958 | 10.64 | 0.38953 | 0.06185 | 543.0356 | 4.6608 | 10.44 | 0.38277 | 0.05995 | 588.6378 | 4.5318 | 12.4 | 0.48897 | 0.06848 | 638.7146 | 5.1049 | 12.54 | 0.5024 | 0.06797 | 625.3822 | 5.654 | 11.31 | 0.45315 | 0.06101 | 629.2276 | 6.0321 | 11.81 | 0.47196 | 0.06149 | 666.9496 | 6.7001 | 11.81 | 0.46433 | 0.05793 | 651.1419 | 6.8142 | 11.6 | 0.45593 | 0.05791 | 718.4384 | 7.4822 | 12.71 | 0.47739 | 0.06005 | 656.6718 | 9.0615 | 10.44 | 0.39189 | 0.04749 | 660.009 | 9.1915 | 10.3 | 0.38631 | 0.04713 | 673.1514 | 9.6286 | 10.64 | 0.38994 | 0.04781 | 669.9206 | 10.2416 | 10.04 | 0.3671 | 0.04446 | 646.4458 | 11.4919 | 9.57 | 0.34206 | 0.04166 | 638.1784 | 12.302 | 8.89 | 0.31859 | 0.03797 | 630.1171 | 12.3521 | 8.84 | 0.31703 | 0.03764
644.8413 | 0.0014963 | 301.52 | 12.97 | 19.64 | 744.7865 | 0.0014332 | 746.7 | 29.2 | 34.64 | 663.13 | 0.0014833 | 945.88 | 35.71 | 37.26 | 663.13 | 0.005937 | 236.22 | 8.92 | 9 | 686.9848 | 0.005874 | 330.41 | 13.11 | 10.99 | 712.6568 | 0.013082 | 271.47 | 10.53 | 6.79 | 649.1561 | 0.036037 | 126.04 | 4.79 | 2.69 | 635.8434 | 0.036277 | 134.41 | 5.03 | 2.76 | 583.3333 | 0.05418 | 88.82 | 3.33 | 1.75 | 642.7194 | 0.072503 | 86.57 | 3.55 | 1.54 | 666.6667 | 0.071663 | 97.88 | 4 | 1.68 | 687.7149 | 0.092936 | 83.49 | 3.36 | 1.37 | 705.9239 | 0.092216 | 92.19 | 3.64 | 1.46 | 722.2623 | 0.091605 | 100.92 | 3.89 | 1.55 | 736.9197 | 0.11482 | 86.93 | 3.28 | 1.29 | 700.2801 | 0.14332 | 69.07 | 2.61 | 1.01 | 714.4899 | 0.14252 | 74.69 | 2.76 | 1.06 | 682.0972 | 0.14452 | 73.11 | 2.7 | 1.03 | 667.0836 | 0.20884 | 53.8 | 1.95 | 0.72151 | 630.0497 | 0.26684 | 44.51 | 1.57 | 0.55092 | 643.3856 | 0.29235 | 43 | 1.49 | 0.53071 | 621.2038 | 0.29575 | 42.28 | 1.47 | 0.51617 | 625.5474 | 0.40197 | 34.76 | 1.26 | 0.39492 | 643.427 | 0.43297 | 36.32 | 1.39 | 0.39831 | 676.2971 | 0.42627 | 41.31 | 1.6 | 0.43754 | 695.0623 | 0.48798 | 36.25 | 1.4 | 0.38051 | 688.1537 | 0.48938 | 39.69 | 1.53 | 0.39688 | 688.1365 | 0.5803 | 33.49 | 1.29 | 0.33987 | 682.5162 | 0.5818 | 36.4 | 1.39 | 0.35339 | 677.747 | 0.583 | 39.3 | 1.48 | 0.36642 | 677.8176 | 0.69892 | 32.8 | 1.23 | 0.30584 | 650.7158 | 0.70792 | 32.18 | 1.21 | 0.29626 | 687.0289 | 0.76413 | 32.39 | 1.19 | 0.29142 | 673.8415 | 0.83904 | 29.42 | 1.08 | 0.26223 | 670.421 | 0.97647 | 27.08 | 0.97835 | 0.23344 | 647.2771 | 1.1522 | 22.86 | 0.82671 | 0.19371 | 625.7039 | 1.1642 | 23.99 | 0.8513 | 0.19502 | 635.6269 | 1.2402 | 22.58 | 0.80057 | 0.18439 | 616.067 | 1.2532 | 22.25 | 0.78983 | 0.17988 | 625.6941 | 1.3352 | 20.94 | 0.74267 | 0.16978 | 643.5467 | 1.3232 | 23.87 | 0.89666 | 0.18452 | 643.5559 | 1.4983 | 21.1 | 0.79214 | 0.16307 | 695.1976 | 1.4622 | 24.3 | 0.92504 | 0.18279 | 671.4113 | 1.6713 | 23.29 | 0.88828 | 0.16502 | 633.569 | 1.8013 | 19.48 | 0.74527 | 0.14184 | 679.7172 | 1.7613 | 22.14 | 0.84368 | 0.15737 | 641.6838 | 1.9463 | 18.11 | 0.69114 | 0.13091 | 655.4564 | 1.9333 | 20.12 | 0.76703 | 0.13982 | 640.1974 | 1.9483 | 19.9 | 0.75976 | 0.1373 | 618.6309 | 2.2754 | 16.93 | 0.64788 | 0.11586 | 611.7569 | 2.4224 | 15.89 | 0.60824 | 0.10789 | 625.5995 | 2.4044 | 17.52 | 0.66342 | 0.11487 | 645.814 | 2.4814 | 17.07 | 0.64485 | 0.11333 | 652.8338 | 2.6234 | 16.18 | 0.61063 | 0.10709 | 608.0165 | 3.3646 | 13.55 | 0.50518 | 0.08408 | 596.8505 | 3.3856 | 13.44 | 0.5012 | 0.08287 | 630.3978 | 4.2337 | 13.37 | 0.52572 | 0.07558 | 645.6507 | 4.3977 | 12.94 | 0.50763 | 0.07348 | 620.6121 | 4.4537 | 12.71 | 0.49969 | 0.07131 | 662.2175 | 4.3637 | 14.72 | 0.58939 | 0.07963 | 709.6829 | 4.9468 | 14.6 | 0.5807 | 0.07759 | 694.8691 | 5.4759 | 13.17 | 0.52396 | 0.06965 | 692.1504 | 5.861 | 13.55 | 0.53229 | 0.06929 | 727.5814 | 6.536 | 13.38 | 0.51431 | 0.0645 | 710.3366 | 6.6441 | 13.13 | 0.50516 | 0.06448 | 773.7029 | 7.3391 | 14.1 | 0.51663 | 0.06565 | 707.185 | 8.8754 | 11.59 | 0.42451 | 0.05194 | 710.779 | 9.0014 | 11.43 | 0.41847 | 0.05154 | 721.2336 | 9.4495 | 11.72 | 0.41904 | 0.05193 | 717.772 | 10.0515 | 11.06 | 0.39442 | 0.04826 | 689.5422 | 11.2918 | 10.47 | 0.3654 | 0.04499 | 680.7236 | 12.0819 | 9.74 | 0.34046 | 0.04104 | 672.1249 | 12.122 | 9.69 | 0.33884 | 0.04069
694.4444 | 0.0014622 | 336.18 | 14.17 | 21.62 | 794.4389 | 0.0014092 | 819.11 | 31.25 | 37.54 | 746.0212 | 0.0014332 | 1120 | 44.06 | 43.28 | 746.0212 | 0.0057369 | 280.37 | 11 | 10.46 | 749.4379 | 0.0057299 | 374.85 | 14.63 | 12.27 | 783.9225 | 0.012752 | 311.43 | 12 | 7.65 | 699.0912 | 0.035226 | 140.53 | 5.23 | 2.96 | 726.6782 | 0.034826 | 163.46 | 6.51 | 3.28 | 666.6667 | 0.051829 | 108.31 | 4.34 | 2.09 | 714.1327 | 0.070192 | 101.04 | 4.11 | 1.76 | 733.3333 | 0.069662 | 112.5 | 4.51 | 1.89 | 750.2344 | 0.090625 | 94.75 | 3.72 | 1.53 | 764.7509 | 0.090154 | 103.52 | 3.98 | 1.62 | 777.821 | 0.089744 | 112.31 | 4.22 | 1.7 | 789.5568 | 0.11272 | 96.01 | 3.53 | 1.41 | 750.3001 | 0.14052 | 76.35 | 2.81 | 1.1 | 762.1225 | 0.13992 | 82 | 2.95 | 1.15 | 727.5704 | 0.14182 | 80.33 | 2.89 | 1.11 | 708.7763 | 0.20503 | 58.8 | 2.07 | 0.7802 | 667.1114 | 0.26204 | 48.42 | 1.67 | 0.59341 | 714.8729 | 0.28305 | 50.18 | 1.8 | 0.60825 | 690.2264 | 0.28605 | 49.38 | 1.78 | 0.59229 | 703.7408 | 0.38756 | 41.3 | 1.56 | 0.45983 | 714.9189 | 0.41917 | 42.38 | 1.63 | 0.45649 | 743.9269 | 0.41447 | 47.46 | 1.82 | 0.49429 | 764.5685 | 0.47487 | 41.62 | 1.59 | 0.42949 | 750.7132 | 0.47727 | 45.04 | 1.71 | 0.44344 | 750.6944 | 0.56589 | 38 | 1.44 | 0.37973 | 739.3926 | 0.56829 | 40.89 | 1.53 | 0.39147 | 729.8813 | 0.57039 | 43.78 | 1.61 | 0.40293 | 729.9575 | 0.68381 | 36.54 | 1.34 | 0.33629 | 700.7708 | 0.69192 | 35.87 | 1.32 | 0.32608 | 736.1024 | 0.74892 | 35.81 | 1.29 | 0.31825 | 721.973 | 0.82203 | 32.53 | 1.17 | 0.28648 | 715.1158 | 0.95776 | 29.75 | 1.05 | 0.2536 | 690.4289 | 1.1292 | 25.12 | 0.88721 | 0.21057 | 703.9169 | 1.1222 | 28.51 | 1.07 | 0.22716 | 715.0802 | 1.1962 | 26.83 | 1 | 0.21464 | 693.0754 | 1.2072 | 26.45 | 0.98916 | 0.20962 | 703.9059 | 1.2872 | 24.88 | 0.92944 | 0.19773 | 715.0518 | 1.2812 | 27.84 | 1.06 | 0.21133 | 715.0621 | 1.4502 | 24.61 | 0.93514 | 0.18672 | 764.7173 | 1.4232 | 27.88 | 1.06 | 0.20618 | 732.4487 | 1.6293 | 26.42 | 0.9931 | 0.18436 | 696.9259 | 1.7483 | 22.39 | 0.85199 | 0.16039 | 741.5097 | 1.7173 | 25.11 | 0.94299 | 0.17575 | 705.8522 | 1.8913 | 20.8 | 0.78962 | 0.14788 | 715.0433 | 1.8843 | 22.83 | 0.85773 | 0.15621 | 698.3972 | 1.8963 | 22.59 | 0.85 | 0.15349 | 674.8701 | 2.2134 | 19.23 | 0.72545 | 0.12966 | 667.3711 | 2.3554 | 18.06 | 0.68118 | 0.12075 | 677.7328 | 2.3444 | 19.7 | 0.73166 | 0.12736 | 699.6319 | 2.4214 | 19.18 | 0.71075 | 0.12555 | 707.2367 | 2.5604 | 18.17 | 0.67288 | 0.11859 | 654.787 | 3.2855 | 15.11 | 0.55114 | 0.09252 | 642.762 | 3.3046 | 14.98 | 0.54697 | 0.09122 | 709.1975 | 4.0856 | 15.85 | 0.63262 | 0.08775 | 726.3571 | 4.2486 | 15.33 | 0.61017 | 0.08519 | 698.1886 | 4.2967 | 15.07 | 0.60136 | 0.08279 | 735.7973 | 4.2336 | 17.13 | 0.68066 | 0.09085 | 780.6512 | 4.8217 | 16.71 | 0.65346 | 0.08723 | 764.356 | 5.3348 | 15.08 | 0.58979 | 0.07832 | 755.0731 | 5.7229 | 15.34 | 0.58923 | 0.0771 | 788.2132 | 6.4009 | 14.97 | 0.56187 | 0.07107 | 769.5313 | 6.504 | 14.71 | 0.55205 | 0.07107 | 828.9674 | 7.218 | 15.52 | 0.55438 | 0.07124 | 757.6982 | 8.7173 | 12.76 | 0.45595 | 0.05639 | 761.5489 | 8.8403 | 12.59 | 0.44948 | 0.05595 | 769.3158 | 9.2964 | 12.83 | 0.44719 | 0.05604 | 765.6235 | 9.8914 | 12.1 | 0.42083 | 0.05205 | 732.6386 | 11.1117 | 11.4 | 0.38807 | 0.04832 | 723.2688 | 11.8818 | 10.6 | 0.3617 | 0.04411 | 714.1327 | 11.9219 | 10.55 | 0.36004 | 0.04374
793.6508 | 0.0014102 | 407.62 | 17.92 | 25.57 | 844.0914 | 0.0013882 | 892.69 | 33.25 | 40.42 | 828.9125 | 0.0013942 | 1300 | 51.5 | 49.29 | 828.9125 | 0.0055828 | 325.9 | 12.86 | 11.91 | 811.8911 | 0.0056109 | 420.32 | 16.07 | 13.55 | 855.1881 | 0.012482 | 352.35 | 13.37 | 8.51 | 798.9614 | 0.033945 | 170.39 | 6.75 | 3.51 | 817.5129 | 0.033755 | 193.57 | 7.81 | 3.8 | 750 | 0.050068 | 128.58 | 5.22 | 2.43 | 785.546 | 0.068371 | 115.95 | 4.63 | 1.99 | 800 | 0.068051 | 127.5 | 4.99 | 2.11 | 812.754 | 0.088734 | 106.26 | 4.07 | 1.69 | 823.5779 | 0.088443 | 115.08 | 4.31 | 1.77 | 833.3796 | 0.088183 | 123.92 | 4.53 | 1.86 | 842.1939 | 0.11092 | 105.25 | 3.76 | 1.53 | 800.3201 | 0.13812 | 83.76 | 3 | 1.19 | 809.7552 | 0.13772 | 89.44 | 3.13 | 1.24 | 773.0435 | 0.13942 | 87.67 | 3.08 | 1.2 | 750.469 | 0.20163 | 63.88 | 2.2 | 0.83897 | 741.2349 | 0.25404 | 56.43 | 2.02 | 0.67871 | 804.232 | 0.27414 | 59.46 | 2.23 | 0.70541 | 776.5047 | 0.27664 | 58.57 | 2.21 | 0.68782 | 781.9342 | 0.37636 | 48.07 | 1.83 | 0.52493 | 786.4108 | 0.40826 | 48.62 | 1.86 | 0.51482 | 811.5566 | 0.40496 | 53.76 | 2.03 | 0.55108 | 834.0747 | 0.46427 | 47.12 | 1.77 | 0.47844 | 813.2726 | 0.46727 | 50.51 | 1.88 | 0.49002 | 813.2523 | 0.55408 | 42.61 | 1.58 | 0.4196 | 796.2689 | 0.55708 | 45.48 | 1.66 | 0.42958 | 782.0157 | 0.55969 | 48.35 | 1.73 | 0.43948 | 782.0973 | 0.671 | 40.35 | 1.45 | 0.36678 | 750.8259 | 0.67841 | 39.64 | 1.42 | 0.35597 | 785.1759 | 0.73581 | 39.28 | 1.38 | 0.34511 | 770.1045 | 0.80743 | 35.7 | 1.25 | 0.31078 | 804.5052 | 0.92754 | 35.23 | 1.31 | 0.294 | 776.7325 | 1.0922 | 29.77 | 1.11 | 0.24439 | 782.1299 | 1.0902 | 33.18 | 1.25 | 0.25943 | 794.5336 | 1.1622 | 31.21 | 1.18 | 0.24497 | 770.0838 | 1.1722 | 30.79 | 1.17 | 0.23949 | 782.1177 | 1.2502 | 28.95 | 1.09 | 0.22579 | 786.557 | 1.2482 | 31.93 | 1.21 | 0.23821 | 786.5683 | 1.4132 | 28.21 | 1.07 | 0.21044 | 834.2371 | 1.3922 | 31.55 | 1.18 | 0.22957 | 793.4861 | 1.5942 | 29.62 | 1.09 | 0.20372 | 760.2828 | 1.7063 | 25.38 | 0.95178 | 0.17901 | 803.3022 | 1.6813 | 28.15 | 1.04 | 0.19415 | 770.0205 | 1.8463 | 23.57 | 0.88163 | 0.16489 | 774.6303 | 1.8433 | 25.6 | 0.94356 | 0.17262 | 756.5969 | 1.8543 | 25.34 | 0.93547 | 0.16972 | 731.1093 | 2.1623 | 21.59 | 0.79901 | 0.14351 | 722.9854 | 2.3004 | 20.28 | 0.75038 | 0.13367 | 729.8661 | 2.2944 | 21.93 | 0.79695 | 0.13989 | 753.4497 | 2.3714 | 21.33 | 0.77374 | 0.13779 | 761.6395 | 2.5084 | 20.21 | 0.73236 | 0.13012 | 748.328 | 3.1605 | 18.32 | 0.71418 | 0.1095 | 734.5852 | 3.1765 | 18.17 | 0.70939 | 0.10804 | 787.9972 | 3.9706 | 18.42 | 0.72955 | 0.09995 | 807.0634 | 4.1336 | 17.8 | 0.70303 | 0.09692 | 775.7651 | 4.1746 | 17.51 | 0.69357 | 0.0943 | 809.377 | 4.1306 | 19.6 | 0.76535 | 0.10207 | 851.6195 | 4.7217 | 18.88 | 0.72187 | 0.09685 | 833.8429 | 5.2217 | 17.04 | 0.65173 | 0.08697 | 817.9959 | 5.6088 | 17.16 | 0.64337 | 0.08491 | 848.845 | 6.2899 | 16.6 | 0.60737 | 0.07763 | 828.726 | 6.3879 | 16.31 | 0.59692 | 0.07764 | 884.2319 | 7.116 | 16.96 | 0.5908 | 0.0768 | 808.2114 | 8.5822 | 13.96 | 0.48633 | 0.06083 | 812.3188 | 8.7032 | 13.77 | 0.47944 | 0.06035 | 817.3981 | 9.1643 | 13.95 | 0.47447 | 0.06015 | 813.475 | 9.7523 | 13.15 | 0.44644 | 0.05583 | 775.735 | 10.9616 | 12.33 | 0.41011 | 0.05164 | 765.8141 | 11.7217 | 11.47 | 0.38237 | 0.04717 | 756.1405 | 11.7518 | 11.42 | 0.38067 | 0.04679
892.8571 | 0.0013712 | 481.44 | 21.23 | 29.51 | 893.7438 | 0.0013702 | 967.31 | 35.19 | 43.3 | 911.8037 | 0.0013642 | 1490 | 58.33 | 55.26 | 911.8037 | 0.0054628 | 372.57 | 14.57 | 13.36 | 874.3442 | 0.0055138 | 466.68 | 17.45 | 14.82 | 926.4538 | 0.012262 | 394.08 | 14.66 | 9.36 | 898.8315 | 0.033005 | 201.23 | 8.06 | 4.05 | 908.3477 | 0.032935 | 224.54 | 8.97 | 4.31 | 833.3333 | 0.048728 | 149.48 | 6.01 | 2.77 | 856.9592 | 0.0669 | 131.22 | 5.12 | 2.22 | 866.6667 | 0.06673 | 142.82 | 5.45 | 2.33 | 875.2735 | 0.087173 | 118.01 | 4.4 | 1.85 | 882.4048 | 0.087013 | 126.86 | 4.63 | 1.93 | 888.9383 | 0.086863 | 135.72 | 4.84 | 2.01 | 894.831 | 0.10932 | 114.63 | 4 | 1.64 | 850.3401 | 0.13612 | 91.29 | 3.19 | 1.29 | 857.3878 | 0.13582 | 96.99 | 3.32 | 1.33 | 818.5167 | 0.13742 | 95.14 | 3.26 | 1.29 | 833.8545 | 0.19623 | 74.26 | 2.65 | 0.95648 | 833.8893 | 0.24643 | 66.75 | 2.5 | 0.78533 | 893.5912 | 0.26724 | 69 | 2.61 | 0.80224 | 862.783 | 0.26944 | 68.03 | 2.58 | 0.78322 | 860.1276 | 0.36765 | 55.01 | 2.08 | 0.58989 | 857.9027 | 0.39956 | 55.02 | 2.07 | 0.57304 | 879.1863 | 0.39726 | 60.2 | 2.22 | 0.60771 | 903.581 | 0.45576 | 52.73 | 1.94 | 0.52721 | 875.832 | 0.45896 | 56.09 | 2.04 | 0.53647 | 875.8101 | 0.54428 | 47.31 | 1.72 | 0.45937 | 853.1453 | 0.54758 | 50.16 | 1.79 | 0.46762 | 834.1501 | 0.55058 | 53.01 | 1.86 | 0.476 | 834.2371 | 0.6601 | 44.23 | 1.55 | 0.39724 | 800.881 | 0.6668 | 43.48 | 1.53 | 0.38586 | 883.3229 | 0.715 | 46.41 | 1.71 | 0.39871 | 866.3676 | 0.78391 | 42.19 | 1.56 | 0.3593 | 893.8947 | 0.90453 | 40.87 | 1.53 | 0.33428 | 863.0362 | 1.0632 | 34.57 | 1.3 | 0.27817 | 860.3429 | 1.0642 | 37.98 | 1.43 | 0.29165 | 873.987 | 1.1362 | 35.7 | 1.34 | 0.27525 | 847.0922 | 1.1442 | 35.25 | 1.33 | 0.26935 | 860.3294 | 1.2202 | 33.14 | 1.24 | 0.25381 | 858.0622 | 1.2212 | 36.11 | 1.34 | 0.26504 | 858.0745 | 1.3832 | 31.91 | 1.19 | 0.23412 | 903.7568 | 1.3672 | 35.29 | 1.29 | 0.25286 | 854.5235 | 1.5652 | 32.89 | 1.19 | 0.22305 | 823.6397 | 1.6712 | 28.44 | 1.05 | 0.19762 | 865.0947 | 1.6512 | 31.25 | 1.13 | 0.2125 | 834.1889 | 1.8093 | 26.4 | 0.96852 | 0.18189 | 834.2172 | 1.8093 | 28.43 | 1.03 | 0.18902 | 814.7967 | 1.8193 | 28.15 | 1.02 | 0.18594 | 787.3484 | 2.1193 | 24.01 | 0.86922 | 0.15739 | 778.5996 | 2.2543 | 22.54 | 0.81644 | 0.14661 | 834.1327 | 2.2153 | 26.51 | 1.03 | 0.16497 | 861.0854 | 2.2933 | 25.76 | 0.9963 | 0.16227 | 870.4451 | 2.4263 | 24.4 | 0.94245 | 0.15315 | 841.8689 | 3.0664 | 21.63 | 0.85502 | 0.12648 | 826.4083 | 3.0804 | 21.47 | 0.84979 | 0.12488 | 866.7969 | 3.8805 | 21.05 | 0.81929 | 0.11213 | 887.7698 | 4.0435 | 20.32 | 0.78891 | 0.10861 | 853.3416 | 4.0796 | 20.01 | 0.77896 | 0.10579 | 882.9567 | 4.0485 | 22.12 | 0.84489 | 0.11325 | 922.5878 | 4.6396 | 21.09 | 0.78669 | 0.10642 | 903.3298 | 5.1287 | 19.04 | 0.71046 | 0.09559 | 880.9187 | 5.5158 | 19.02 | 0.69511 | 0.0927 | 909.4767 | 6.1958 | 18.26 | 0.65104 | 0.08416 | 887.9207 | 6.2899 | 17.94 | 0.64003 | 0.08419 | 939.4964 | 7.0299 | 18.42 | 0.62599 | 0.08233 | 858.7246 | 8.4661 | 15.17 | 0.51575 | 0.06526 | 863.0887 | 8.5862 | 14.96 | 0.50846 | 0.06474 | 865.4803 | 9.0502 | 15.08 | 0.50094 | 0.06423 | 861.3264 | 9.6313 | 14.22 | 0.47129 | 0.0596 | 861.9278 | 10.7015 | 14.24 | 0.49106 | 0.05826 | 850.9045 | 11.4416 | 13.26 | 0.45829 | 0.05328 | 840.1561 | 11.4716 | 13.2 | 0.45646 | 0.05287
992.0635 | 0.0013422 | 557.13 | 24.27 | 33.42 | 993.0487 | 0.0013412 | 1120 | 41.78 | 49 | 994.695 | 0.0013412 | 1680 | 64.7 | 61.18 | 994.695 | 0.0053677 | 420.16 | 16.16 | 14.79 | 936.7974 | 0.0054318 | 513.79 | 18.77 | 16.09 | 997.7195 | 0.012082 | 436.49 | 15.89 | 10.21 | 998.7017 | 0.032304 | 232.85 | 9.24 | 4.58 | 999.1825 | 0.032294 | 256.2 | 10.05 | 4.82 | 916.6667 | 0.047667 | 170.91 | 6.75 | 3.11 | 928.3725 | 0.065719 | 146.8 | 5.58 | 2.44 | 933.3333 | 0.065639 | 158.43 | 5.89 | 2.55 | 937.7931 | 0.085862 | 129.94 | 4.72 | 2.01 | 941.2318 | 0.085802 | 138.81 | 4.93 | 2.08 | 944.4969 | 0.085742 | 147.69 | 5.13 | 2.16 | 947.4682 | 0.10801 | 124.14 | 4.22 | 1.76 | 900.3601 | 0.13432 | 98.93 | 3.37 | 1.38 | 952.6531 | 0.13272 | 112.38 | 3.97 | 1.51 | 909.463 | 0.13402 | 110.36 | 3.91 | 1.47 | 938.0863 | 0.19103 | 87.6 | 3.26 | 1.1 | 926.5436 | 0.24063 | 77.36 | 2.92 | 0.89135 | 982.9503 | 0.26203 | 78.76 | 2.96 | 0.89831 | 949.0613 | 0.26384 | 77.71 | 2.93 | 0.87801 | 938.321 | 0.36075 | 62.1 | 2.31 | 0.65446 | 929.3946 | 0.39245 | 61.54 | 2.27 | 0.63097 | 946.816 | 0.39095 | 66.75 | 2.41 | 0.66403 | 973.0872 | 0.44866 | 58.44 | 2.11 | 0.57567 | 938.3915 | 0.45206 | 61.76 | 2.19 | 0.5827 | 938.368 | 0.53607 | 52.09 | 1.85 | 0.49895 | 910.0216 | 0.53968 | 54.91 | 1.91 | 0.50552 | 938.4189 | 0.53607 | 62.51 | 2.29 | 0.54868 | 938.5167 | 0.64269 | 52.16 | 1.91 | 0.45787 | 900.9911 | 0.64839 | 51.34 | 1.89 | 0.44547 | 981.4698 | 0.69919 | 53.71 | 2 | 0.4519 | 962.6307 | 0.7662 | 48.86 | 1.82 | 0.4075 | 983.2842 | 0.88672 | 46.64 | 1.74 | 0.37425 | 949.3398 | 1.0421 | 39.48 | 1.47 | 0.31175 | 938.5559 | 1.0441 | 42.88 | 1.59 | 0.3237 | 953.4403 | 1.1141 | 40.29 | 1.49 | 0.30534 | 924.1005 | 1.1222 | 39.81 | 1.48 | 0.29906 | 938.5412 | 1.1972 | 37.41 | 1.38 | 0.28168 | 929.5674 | 1.2002 | 40.38 | 1.47 | 0.29175 | 929.5807 | 1.3582 | 35.68 | 1.3 | 0.25769 | 973.2766 | 1.3462 | 39.1 | 1.4 | 0.27601 | 976.5983 | 1.5212 | 39.59 | 1.52 | 0.26146 | 886.9966 | 1.6422 | 31.56 | 1.14 | 0.21617 | 988.6796 | 1.6052 | 37.59 | 1.44 | 0.24895 | 898.3573 | 1.7792 | 29.28 | 1.05 | 0.19882 | 953.3911 | 1.7572 | 34.22 | 1.31 | 0.22163 | 931.1962 | 1.7652 | 33.92 | 1.3 | 0.21824 | 899.8268 | 2.0533 | 28.96 | 1.12 | 0.18505 | 889.8282 | 2.1833 | 27.2 | 1.05 | 0.17244 | 938.3993 | 2.1583 | 31.23 | 1.23 | 0.18992 | 968.7211 | 2.2363 | 30.33 | 1.19 | 0.18656 | 979.2508 | 2.3673 | 28.71 | 1.12 | 0.17599 | 935.4099 | 2.9964 | 25.04 | 0.98191 | 0.14337 | 918.2315 | 3.0084 | 24.87 | 0.97637 | 0.14164 | 945.5967 | 3.8095 | 23.73 | 0.90339 | 0.12424 | 968.4761 | 3.9725 | 22.9 | 0.86932 | 0.12021 | 930.9181 | 4.0035 | 22.57 | 0.85902 | 0.11722 | 956.5365 | 3.9825 | 24.7 | 0.92016 | 0.12436 | 993.5561 | 4.5736 | 23.33 | 0.84843 | 0.11592 | 972.8167 | 5.0536 | 21.07 | 0.76642 | 0.10414 | 943.8414 | 5.4367 | 20.9 | 0.74473 | 0.10043 | 970.1085 | 6.1178 | 19.93 | 0.69309 | 0.09064 | 947.1154 | 6.2078 | 19.59 | 0.68154 | 0.0907 | 994.7609 | 6.9549 | 19.9 | 0.66007 | 0.08783 | 909.2379 | 8.3661 | 16.4 | 0.54428 | 0.06966 | 913.8587 | 8.4841 | 16.17 | 0.5366 | 0.0691 | 961.6448 | 8.8651 | 17.39 | 0.59797 | 0.07235 | 957.0294 | 9.4362 | 16.38 | 0.56236 | 0.06708 | 969.6688 | 10.4713 | 16.68 | 0.60036 | 0.06645 | 957.2676 | 11.1814 | 15.54 | 0.56083 | 0.06084 | 945.1756 | 11.2014 | 15.48 | 0.55887 | 0.06039
1091.2698 | 0.0013192 | 634.3 | 27.09 | 37.27 | 1117.1797 | 0.0013142 | 1310 | 50.59 | 56.02 | 1077.5862 | 0.0013222 | 1880 | 70.69 | 67.03 | 1077.5862 | 0.0052927 | 468.52 | 17.66 | 16.21 | 999.2506 | 0.0053637 | 561.56 | 20.05 | 17.35 | 1140.2509 | 0.011811 | 522.91 | 20.12 | 11.87 | 1098.5719 | 0.031764 | 265.09 | 10.33 | 5.11 | 1090.0173 | 0.031804 | 288.42 | 11.06 | 5.33 | 1000 | 0.046836 | 192.76 | 7.44 | 3.44 | 999.7858 | 0.064739 | 162.63 | 6.02 | 2.66 | 1000 | 0.064739 | 174.27 | 6.31 | 2.76 | 1000.3126 | 0.084771 | 142.05 | 5.03 | 2.17 | 1000.0588 | 0.084771 | 150.92 | 5.23 | 2.24 | 1000.0556 | 0.084771 | 159.8 | 5.42 | 2.31 | 1052.7424 | 0.10581 | 143.46 | 5.04 | 1.99 | 1000.4002 | 0.13142 | 114.47 | 4.03 | 1.56 | 1071.7348 | 0.12982 | 132.05 | 4.86 | 1.73 | 1023.1458 | 0.13092 | 129.86 | 4.79 | 1.68 | 1042.3181 | 0.18722 | 101.26 | 3.79 | 1.25 | 1019.198 | 0.23613 | 88.19 | 3.3 | 0.9963 | 1072.3094 | 0.25783 | 88.69 | 3.28 | 0.99331 | 1035.3396 | 0.25943 | 87.58 | 3.25 | 0.97189 | 1016.5145 | 0.35514 | 69.32 | 2.53 | 0.71846 | 1000.8865 | 0.38665 | 68.17 | 2.45 | 0.68848 | 1014.4457 | 0.38565 | 73.4 | 2.59 | 0.71992 | 1042.5934 | 0.44285 | 64.24 | 2.26 | 0.62373 | 1000.9509 | 0.44626 | 67.51 | 2.34 | 0.62862 | 1000.9259 | 0.52927 | 56.94 | 1.97 | 0.53826 | 1023.7743 | 0.52707 | 64.59 | 2.35 | 0.58067 | 1042.6876 | 0.52527 | 72.25 | 2.68 | 0.62057 | 1042.7964 | 0.62978 | 60.28 | 2.23 | 0.51784 | 1001.1012 | 0.63448 | 59.39 | 2.21 | 0.50456 | 1079.6168 | 0.68718 | 61.16 | 2.26 | 0.50445 | 1058.8937 | 0.75269 | 55.66 | 2.06 | 0.45517 | 1072.6736 | 0.87271 | 52.51 | 1.93 | 0.4138 | 1035.6434 | 1.0241 | 44.48 | 1.63 | 0.34502 | 1016.7689 | 1.0281 | 47.86 | 1.74 | 0.35549 | 1032.8937 | 1.0971 | 44.96 | 1.63 | 0.33517 | 1001.1089 | 1.1041 | 44.46 | 1.62 | 0.32856 | 1016.753 | 1.1791 | 41.76 | 1.52 | 0.30932 | 1001.0726 | 1.1822 | 44.72 | 1.6 | 0.31827 | 1001.0869 | 1.3382 | 39.51 | 1.41 | 0.28108 | 1112.3161 | 1.3142 | 46.87 | 1.78 | 0.32172 | 1098.673 | 1.4892 | 46.46 | 1.8 | 0.29933 | 1013.7104 | 1.5982 | 37.94 | 1.45 | 0.25297 | 1112.2646 | 1.5732 | 44.09 | 1.71 | 0.28486 | 1026.694 | 1.7322 | 35.16 | 1.34 | 0.23237 | 1072.565 | 1.7192 | 40.17 | 1.56 | 0.2538 | 1047.5958 | 1.7262 | 39.84 | 1.55 | 0.25014 | 1012.3051 | 2.0053 | 34.05 | 1.33 | 0.21245 | 1001.0567 | 2.1313 | 31.99 | 1.25 | 0.19803 | 1042.6659 | 2.1153 | 36.07 | 1.4 | 0.2146 | 1076.3567 | 2.1933 | 34.99 | 1.36 | 0.21056 | 1088.0564 | 2.3233 | 33.11 | 1.28 | 0.19854 | 1028.9509 | 2.9424 | 28.52 | 1.1 | 0.16009 | 1010.0546 | 2.9524 | 28.33 | 1.09 | 0.15825 | 1024.3964 | 3.7525 | 26.47 | 0.98285 | 0.13623 | 1049.1824 | 3.9155 | 25.52 | 0.94521 | 0.13169 | 1008.4946 | 3.9425 | 25.17 | 0.93467 | 0.12855 | 1030.1162 | 3.9285 | 27.31 | 0.99178 | 0.13537 | 1064.5244 | 4.5185 | 25.6 | 0.90748 | 0.12533 | 1042.3036 | 4.9906 | 23.12 | 0.81997 | 0.11263 | 1006.7642 | 5.3717 | 22.82 | 0.79246 | 0.10811 | 1030.7403 | 6.0517 | 21.63 | 0.73365 | 0.09707 | 1006.3102 | 6.1388 | 21.27 | 0.72161 | 0.09716 | 1105.2899 | 6.8358 | 22.9 | 0.78462 | 0.09869 | 1010.2643 | 8.205 | 18.89 | 0.64874 | 0.07839 | 1015.3985 | 8.32 | 18.63 | 0.63964 | 0.07775 | 1081.8504 | 8.694 | 20.33 | 0.72866 | 0.08234 | 1076.6581 | 9.255 | 19.15 | 0.68503 | 0.07628 | 1077.4097 | 10.2912 | 19.17 | 0.69605 | 0.0745 | 1063.6306 | 10.9813 | 17.87 | 0.65065 | 0.06829 | 1050.1951 | 11.0113 | 17.8 | 0.6486 | 0.06781
1190.4762 | 0.0013021 | 712.65 | 29.74 | 41.06 | 1241.3108 | 0.0012951 | 1510 | 58.37 | 62.89 | 1160.4775 | 0.0013072 | 2070 | 76.38 | 72.8 | 1160.4775 | 0.0052326 | 517.5 | 19.08 | 17.61 | 1124.1569 | 0.0052566 | 658.7 | 24.46 | 19.83 | 1282.7822 | 0.011621 | 611.01 | 23.74 | 13.5 | 1198.442 | 0.031354 | 297.8 | 11.34 | 5.63 | 1180.852 | 0.031414 | 321.08 | 12.01 | 5.83 | 1083.3333 | 0.046176 | 214.97 | 8.09 | 3.77 | 1071.199 | 0.063938 | 178.68 | 6.44 | 2.88 | 1066.6667 | 0.063988 | 190.31 | 6.72 | 2.97 | 1062.8321 | 0.083841 | 154.3 | 5.33 | 2.32 | 1058.8858 | 0.083901 | 163.16 | 5.51 | 2.39 | 1111.1728 | 0.08323 | 184.39 | 6.45 | 2.6 | 1184.3352 | 0.10391 | 168.09 | 6.14 | 2.27 | 1125.4502 | 0.12882 | 134.32 | 4.92 | 1.79 | 1190.8164 | 0.12771 | 152.11 | 5.63 | 1.95 | 1136.8287 | 0.12862 | 149.76 | 5.57 | 1.9 | 1146.5499 | 0.18422 | 115.16 | 4.28 | 1.39 | 1111.8523 | 0.23263 | 99.21 | 3.65 | 1.1 | 1161.6685 | 0.25463 | 98.77 | 3.58 | 1.09 | 1121.6179 | 0.25593 | 97.6 | 3.55 | 1.06 | 1094.7079 | 0.35064 | 76.63 | 2.74 | 0.78176 | 1072.3784 | 0.38185 | 74.89 | 2.63 | 0.74545 | 1082.0754 | 0.38125 | 80.14 | 2.76 | 0.77531 | 1112.0996 | 0.43805 | 70.1 | 2.41 | 0.67132 | 1126.0698 | 0.43715 | 79.2 | 2.87 | 0.71933 | 1126.0416 | 0.51856 | 66.8 | 2.42 | 0.61591 | 1137.527 | 0.51776 | 74.48 | 2.74 | 0.65469 | 1146.9564 | 0.51706 | 82.16 | 3.02 | 0.69141 | 1147.076 | 0.61997 | 68.55 | 2.52 | 0.57694 | 1101.2113 | 0.62388 | 67.6 | 2.5 | 0.56289 | 1177.7638 | 0.67798 | 68.73 | 2.5 | 0.55624 | 1155.1568 | 0.74219 | 62.57 | 2.28 | 0.50217 | 1162.0631 | 0.8617 | 58.47 | 2.1 | 0.45282 | 1121.947 | 1.0111 | 49.55 | 1.79 | 0.37789 | 1094.9819 | 1.0151 | 52.92 | 1.88 | 0.38695 | 1112.3471 | 1.0841 | 49.7 | 1.76 | 0.36467 | 1078.1173 | 1.0891 | 49.17 | 1.75 | 0.35776 | 1094.9647 | 1.1631 | 46.17 | 1.64 | 0.33668 | 1144.0829 | 1.1551 | 53.56 | 2.03 | 0.37055 | 1144.0993 | 1.3082 | 47.31 | 1.79 | 0.32722 | 1251.3556 | 1.2921 | 54.79 | 2.1 | 0.36646 | 1220.7478 | 1.4662 | 53.45 | 2.06 | 0.33649 | 1140.4242 | 1.5662 | 44.47 | 1.72 | 0.28917 | 1235.8495 | 1.5492 | 50.71 | 1.95 | 0.32007 | 1155.0308 | 1.6992 | 41.18 | 1.59 | 0.26533 | 1191.7389 | 1.6922 | 46.22 | 1.78 | 0.2854 | 1163.9953 | 1.6972 | 45.87 | 1.77 | 0.28152 | 1124.7835 | 1.9692 | 39.25 | 1.52 | 0.23945 | 1112.2852 | 2.0922 | 36.88 | 1.43 | 0.22326 | 1146.9325 | 2.0832 | 40.99 | 1.57 | 0.23892 | 1183.9924 | 2.1622 | 39.73 | 1.52 | 0.23417 | 1196.862 | 2.2902 | 37.59 | 1.43 | 0.22071 | 1122.4919 | 2.9003 | 32.06 | 1.21 | 0.1766 | 1101.8778 | 2.9083 | 31.86 | 1.2 | 0.17466 | 1103.1961 | 3.7054 | 29.24 | 1.06 | 0.1481 | 1129.8888 | 3.8704 | 28.17 | 1.02 | 0.14304 | 1086.0711 | 3.8934 | 27.81 | 1.01 | 0.13975 | 1103.6959 | 3.8834 | 29.96 | 1.06 | 0.14626 | 1135.4927 | 4.4725 | 27.9 | 0.96413 | 0.13464 | 1111.7905 | 4.9396 | 25.2 | 0.87136 | 0.12102 | 1069.687 | 5.3167 | 24.75 | 0.83846 | 0.11573 | 1091.3721 | 5.9947 | 23.35 | 0.77285 | 0.10345 | 1065.5049 | 6.0797 | 22.96 | 0.76035 | 0.10357 | 1243.4512 | 6.7297 | 26.71 | 0.9519 | 0.11198 | 1136.5473 | 8.0579 | 22.07 | 0.78929 | 0.08911 | 1142.3233 | 8.1699 | 21.77 | 0.77828 | 0.08838 | 1202.056 | 8.5709 | 23.32 | 0.84278 | 0.09213 | 1196.2867 | 9.1249 | 21.96 | 0.79215 | 0.08529 | 1185.1507 | 10.1611 | 21.7 | 0.78248 | 0.08241 | 1169.9937 | 10.8412 | 20.24 | 0.73181 | 0.0756 | 1155.2146 | 10.8612 | 20.16 | 0.72972 | 0.0751
1289.6825 | 0.0012891 | 791.93 | 32.25 | 44.78 | 1365.4419 | 0.0012811 | 1710 | 65.42 | 69.6 | 1243.3687 | 0.0012952 | 2270 | 81.79 | 78.48 | 1243.3687 | 0.0051836 | 567 | 20.43 | 18.99 | 1249.0632 | 0.0051806 | 757.54 | 28.33 | 22.25 | 1425.3136 | 0.011501 | 700.29 | 26.96 | 15.08 | 1298.3122 | 0.031033 | 330.91 | 12.29 | 6.14 | 1271.6868 | 0.031114 | 354.11 | 12.9 | 6.32 | 1166.6667 | 0.045646 | 237.46 | 8.7 | 4.1 | 1142.6123 | 0.063278 | 194.91 | 6.85 | 3.1 | 1133.3333 | 0.063358 | 206.53 | 7.11 | 3.18 | 1125.3517 | 0.08306 | 166.67 | 5.61 | 2.48 | 1176.5398 | 0.08251 | 187.99 | 6.55 | 2.69 | 1250.0694 | 0.081839 | 215.68 | 7.83 | 2.96 | 1315.928 | 0.10251 | 193.12 | 7.09 | 2.55 | 1250.5002 | 0.12691 | 154.52 | 5.7 | 2.01 | 1309.8981 | 0.12611 | 172.45 | 6.33 | 2.16 | 1250.5116 | 0.12691 | 169.98 | 6.27 | 2.11 | 1250.7817 | 0.18202 | 129.26 | 4.72 | 1.53 | 1204.5067 | 0.22992 | 110.37 | 3.98 | 1.2 | 1251.0276 | 0.25203 | 108.97 | 3.86 | 1.18 | 1207.8962 | 0.25313 | 107.75 | 3.83 | 1.16 | 1172.9013 | 0.34694 | 84.04 | 2.93 | 0.84428 | 1143.8703 | 0.37794 | 81.69 | 2.81 | 0.80181 | 1217.3348 | 0.37454 | 93.81 | 3.37 | 0.88437 | 1251.1121 | 0.43065 | 81.99 | 2.94 | 0.76491 | 1251.1886 | 0.43065 | 91.1 | 3.33 | 0.80824 | 1251.1573 | 0.51086 | 76.84 | 2.81 | 0.69201 | 1251.2797 | 0.51086 | 84.52 | 3.09 | 0.72734 | 1251.2252 | 0.51086 | 92.21 | 3.34 | 0.76104 | 1251.3556 | 0.61247 | 76.93 | 2.79 | 0.63503 | 1201.3215 | 0.61577 | 75.93 | 2.76 | 0.62033 | 1275.9108 | 0.67077 | 76.39 | 2.73 | 0.60717 | 1251.4199 | 0.73398 | 69.57 | 2.49 | 0.54844 | 1251.4526 | 0.85299 | 64.49 | 2.27 | 0.49126 | 1208.2506 | 0.99971 | 54.69 | 1.93 | 0.41031 | 1251.4078 | 0.99511 | 63.2 | 2.38 | 0.44872 | 1271.2538 | 1.0631 | 59.32 | 2.23 | 0.42256 | 1232.1341 | 1.0681 | 58.75 | 2.21 | 0.41515 | 1251.3883 | 1.1411 | 55.13 | 2.07 | 0.3904 | 1287.0933 | 1.1371 | 62.57 | 2.4 | 0.42164 | 1287.1117 | 1.2881 | 55.27 | 2.12 | 0.3723 | 1390.3952 | 1.2771 | 62.83 | 2.39 | 0.41008 | 1342.8226 | 1.4491 | 60.53 | 2.29 | 0.37286 | 1267.138 | 1.5442 | 51.11 | 1.96 | 0.32463 | 1359.4345 | 1.5322 | 57.42 | 2.17 | 0.35452 | 1283.3676 | 1.6762 | 47.3 | 1.81 | 0.29758 | 1310.9128 | 1.6722 | 52.37 | 1.98 | 0.31634 | 1280.3948 | 1.6762 | 52 | 1.97 | 0.31228 | 1237.2618 | 1.9432 | 44.53 | 1.69 | 0.26597 | 1223.5137 | 2.0642 | 41.86 | 1.59 | 0.24805 | 1251.1991 | 2.0582 | 45.98 | 1.72 | 0.26282 | 1291.6281 | 2.1382 | 44.54 | 1.66 | 0.25735 | 1305.6677 | 2.2652 | 42.13 | 1.57 | 0.24247 | 1216.0329 | 2.8673 | 35.64 | 1.31 | 0.19287 | 1193.7009 | 2.8743 | 35.43 | 1.3 | 0.19084 | 1181.9958 | 3.6684 | 32.04 | 1.13 | 0.15982 | 1210.5951 | 3.8334 | 30.86 | 1.09 | 0.15424 | 1163.6476 | 3.8534 | 30.48 | 1.08 | 0.15082 | 1177.2756 | 3.8474 | 32.63 | 1.13 | 0.15703 | 1206.461 | 4.4355 | 30.22 | 1.02 | 0.14384 | 1181.2774 | 4.8965 | 27.31 | 0.92079 | 0.12932 | 1132.6097 | 5.2696 | 26.7 | 0.8829 | 0.12327 | 1212.6357 | 5.9066 | 26.82 | 0.91592 | 0.11601 | 1183.8943 | 5.9857 | 26.38 | 0.9018 | 0.11621 | 1381.6124 | 6.6556 | 30.57 | 1.1 | 0.12493 | 1262.8304 | 7.9528 | 25.3 | 0.91187 | 0.0996 | 1269.2481 | 8.0628 | 24.95 | 0.89921 | 0.09877 | 1322.2616 | 8.4818 | 26.35 | 0.94556 | 0.10169 | 1315.9154 | 9.0309 | 24.8 | 0.88863 | 0.09409 | 1292.8917 | 10.061 | 24.25 | 0.86194 | 0.09014 | 1276.3568 | 10.7311 | 22.63 | 0.80646 | 0.08277 | 1260.2342 | 10.7511 | 22.56 | 0.80435 | 0.08224
1388.8889 | 0.0012791 | 871.94 | 34.64 | 48.43 | 1489.573 | 0.0012711 | 1910 | 71.93 | 76.14 | 1326.2599 | 0.0012851 | 2470 | 86.96 | 84.07 | 1326.2599 | 0.0051445 | 616.92 | 21.72 | 20.35 | 1373.9695 | 0.0051255 | 857.64 | 31.81 | 24.62 | 1567.8449 | 0.011411 | 790.4 | 29.89 | 16.62 | 1398.1824 | 0.030793 | 364.31 | 13.19 | 6.64 | 1362.5216 | 0.030873 | 387.43 | 13.76 | 6.8 | 1250 | 0.045215 | 260.19 | 9.29 | 4.42 | 1214.0256 | 0.062737 | 211.3 | 7.24 | 3.31 | 1200 | 0.062837 | 222.9 | 7.48 | 3.39 | 1250.3907 | 0.081839 | 191.73 | 6.65 | 2.78 | 1323.6073 | 0.081279 | 219.52 | 7.94 | 3.06 | 1388.9661 | 0.080868 | 247.42 | 9.04 | 3.32 | 1447.5208 | 0.10151 | 218.44 | 7.95 | 2.81 | 1375.5502 | 0.12551 | 174.99 | 6.4 | 2.22 | 1428.9797 | 0.12501 | 193.01 | 6.97 | 2.37 | 1364.1944 | 0.12561 | 190.44 | 6.91 | 2.32 | 1355.0136 | 0.18032 | 143.51 | 5.14 | 1.67 | 1297.1611 | 0.22782 | 121.66 | 4.29 | 1.3 | 1340.3867 | 0.24993 | 119.26 | 4.13 | 1.27 | 1294.1745 | 0.25093 | 117.99 | 4.1 | 1.25 | 1251.0947 | 0.34394 | 91.51 | 3.12 | 0.90595 | 1286.8541 | 0.37194 | 95.46 | 3.42 | 0.91252 | 1352.5943 | 0.36984 | 107.68 | 3.91 | 0.99083 | 1390.1246 | 0.42554 | 94.06 | 3.4 | 0.85618 | 1376.3075 | 0.42594 | 103.16 | 3.74 | 0.89515 | 1376.2731 | 0.50525 | 87 | 3.15 | 0.7664 | 1365.0324 | 0.50575 | 94.69 | 3.41 | 0.7985 | 1355.4939 | 0.50605 | 102.37 | 3.64 | 0.82936 | 1355.6353 | 0.60676 | 85.41 | 3.04 | 0.69203 | 1301.4316 | 0.60957 | 84.37 | 3.01 | 0.67676 | 1374.0578 | 0.66517 | 84.12 | 2.94 | 0.65718 | 1347.6829 | 0.72767 | 76.63 | 2.68 | 0.5939 | 1430.2315 | 0.84058 | 76.69 | 2.85 | 0.56628 | 1380.8579 | 0.984 | 65.11 | 2.43 | 0.47369 | 1407.8338 | 0.9821 | 73.65 | 2.8 | 0.50879 | 1430.1605 | 1.0501 | 69.1 | 2.62 | 0.4788 | 1386.1508 | 1.0531 | 68.49 | 2.61 | 0.47099 | 1407.8118 | 1.1261 | 64.25 | 2.44 | 0.44263 | 1430.1037 | 1.1251 | 71.7 | 2.73 | 0.47139 | 1430.1241 | 1.2741 | 63.34 | 2.41 | 0.4162 | 1529.4347 | 1.2661 | 70.96 | 2.66 | 0.45254 | 1464.8974 | 1.4371 | 67.69 | 2.5 | 0.40839 | 1393.8518 | 1.5282 | 57.84 | 2.18 | 0.35928 | 1483.0194 | 1.5191 | 64.19 | 2.37 | 0.38816 | 1411.7043 | 1.6592 | 53.5 | 2.01 | 0.32907 | 1430.0866 | 1.6572 | 58.57 | 2.17 | 0.3466 | 1396.7944 | 1.6612 | 58.19 | 2.16 | 0.34238 | 1349.7402 | 1.9232 | 49.87 | 1.86 | 0.29196 | 1334.7422 | 2.0422 | 46.89 | 1.75 | 0.27236 | 1355.4657 | 2.0392 | 51.02 | 1.86 | 0.28628 | 1399.2638 | 2.1192 | 49.39 | 1.8 | 0.28007 | 1414.4733 | 2.2462 | 46.71 | 1.7 | 0.26379 | 1309.5739 | 2.8413 | 39.26 | 1.41 | 0.20886 | 1285.5241 | 2.8473 | 39.05 | 1.4 | 0.20676 | 1260.7956 | 3.6374 | 34.87 | 1.2 | 0.17138 | 1291.3015 | 3.8034 | 33.56 | 1.15 | 0.16527 | 1241.2242 | 3.8214 | 33.17 | 1.14 | 0.16175 | 1250.8554 | 3.8174 | 35.32 | 1.19 | 0.16765 | 1277.4292 | 4.4045 | 32.56 | 1.07 | 0.15293 | 1250.7644 | 4.8605 | 29.42 | 0.96845 | 0.13752 | 1258.4552 | 5.1966 | 30.65 | 1.04 | 0.13811 | 1364.2151 | 5.8286 | 31.22 | 1.11 | 0.13134 | 1331.8811 | 5.9036 | 30.73 | 1.09 | 0.13163 | 1519.7736 | 6.6056 | 34.46 | 1.23 | 0.13753 | 1389.1134 | 7.8787 | 28.56 | 1.02 | 0.10982 | 1396.173 | 7.9867 | 28.17 | 1.01 | 0.10891 | 1442.4672 | 8.4178 | 29.41 | 1.04 | 0.11103 | 1435.5441 | 8.9628 | 27.68 | 0.97712 | 0.10268 | 1400.6327 | 9.993 | 26.83 | 0.93584 | 0.09771 | 1382.7198 | 10.651 | 25.05 | 0.87592 | 0.08978 | 1365.2537 | 10.661 | 24.97 | 0.87382 | 0.08924
1488.0952 | 0.0012711 | 952.53 | 36.92 | 52.01 | 1613.7041 | 0.0012641 | 2120 | 77.99 | 82.51 | 1492.0424 | 0.0012711 | 2870 | 104.74 | 94.97 | 1492.0424 | 0.0050885 | 717.71 | 26.17 | 22.99 | 1498.8758 | 0.0050865 | 958.67 | 35.02 | 26.93 | 1710.3763 | 0.011351 | 881.09 | 32.59 | 18.11 | 1498.0525 | 0.030603 | 397.95 | 14.04 | 7.13 | 1453.3563 | 0.030683 | 420.98 | 14.57 | 7.27 | 1333.3333 | 0.044875 | 283.11 | 9.86 | 4.74 | 1285.4388 | 0.062277 | 227.82 | 7.62 | 3.52 | 1333.3333 | 0.062017 | 255.99 | 8.84 | 3.8 | 1406.6896 | 0.080768 | 223.49 | 8.04 | 3.16 | 1470.6747 | 0.080438 | 251.45 | 9.14 | 3.41 | 1527.8627 | 0.080198 | 279.48 | 10.13 | 3.66 | 1579.1136 | 0.10081 | 243.97 | 8.74 | 3.08 | 1500.6002 | 0.12451 | 195.64 | 7.04 | 2.43 | 1548.0614 | 0.12421 | 213.73 | 7.57 | 2.58 | 1477.8773 | 0.12461 | 211.07 | 7.51 | 2.52 | 1459.2454 | 0.17902 | 157.88 | 5.53 | 1.8 | 1389.8154 | 0.22612 | 133.03 | 4.59 | 1.4 | 1429.7459 | 0.24832 | 129.62 | 4.38 | 1.36 | 1380.4528 | 0.24913 | 128.32 | 4.35 | 1.33 | 1407.4815 | 0.33953 | 106.63 | 3.78 | 1.03 | 1429.8379 | 0.36774 | 109.43 | 3.95 | 1.02 | 1487.8537 | 0.36643 | 121.71 | 4.38 | 1.09 | 1529.137 | 0.42194 | 106.25 | 3.82 | 0.945 | 1501.4264 | 0.42254 | 115.34 | 4.12 | 0.97998 | 1501.3888 | 0.50125 | 97.27 | 3.47 | 0.839 | 1478.7851 | 0.50195 | 104.94 | 3.71 | 0.8681 | 1459.7627 | 0.50245 | 112.61 | 3.92 | 0.89632 | 1459.9149 | 0.60236 | 93.95 | 3.27 | 0.74789 | 1401.5417 | 0.60466 | 92.87 | 3.24 | 0.73215 | 1570.3518 | 0.65756 | 99.74 | 3.68 | 0.75438 | 1540.2091 | 0.71887 | 90.92 | 3.36 | 0.68232 | 1609.0105 | 0.83287 | 89.04 | 3.35 | 0.63871 | 1553.4651 | 0.97399 | 75.66 | 2.85 | 0.53499 | 1564.2598 | 0.97349 | 84.22 | 3.18 | 0.56704 | 1589.0672 | 1.0411 | 78.98 | 2.97 | 0.53331 | 1540.1676 | 1.0441 | 78.34 | 2.96 | 0.52518 | 1564.2353 | 1.1161 | 73.46 | 2.77 | 0.49329 | 1573.1141 | 1.1161 | 80.92 | 3.02 | 0.51977 | 1573.1365 | 1.2641 | 71.48 | 2.67 | 0.45888 | 1668.4742 | 1.2591 | 79.14 | 2.9 | 0.49383 | 1586.9722 | 1.4281 | 74.9 | 2.7 | 0.44307 | 1520.5657 | 1.5161 | 64.62 | 2.38 | 0.39309 | 1606.6044 | 1.5101 | 71.01 | 2.56 | 0.42098 | 1540.0411 | 1.6471 | 59.75 | 2.2 | 0.35977 | 1549.2605 | 1.6471 | 64.82 | 2.34 | 0.37614 | 1513.1939 | 1.6501 | 64.43 | 2.33 | 0.3718 | 1462.2185 | 1.9092 | 55.27 | 2.01 | 0.3174 | 1445.9707 | 2.0262 | 51.96 | 1.89 | 0.29616 | 1459.7322 | 2.0252 | 56.11 | 2 | 0.30927 | 1506.8994 | 2.1062 | 54.28 | 1.93 | 0.30231 | 1523.279 | 2.2322 | 51.32 | 1.82 | 0.28466 | 1403.1149 | 2.8213 | 42.91 | 1.5 | 0.22457 | 1377.3472 | 2.8263 | 42.69 | 1.49 | 0.22241 | 1339.5953 | 3.6124 | 37.72 | 1.27 | 0.18278 | 1372.0078 | 3.7794 | 36.29 | 1.21 | 0.17614 | 1318.8007 | 3.7944 | 35.88 | 1.2 | 0.17251 | 1324.4351 | 3.7924 | 38.04 | 1.25 | 0.17814 | 1419.3658 | 4.3564 | 37.27 | 1.26 | 0.17074 | 1389.7382 | 4.8065 | 33.7 | 1.14 | 0.15361 | 1415.7622 | 5.1335 | 35.65 | 1.26 | 0.15617 | 1515.7946 | 5.7775 | 35.67 | 1.27 | 0.14621 | 1479.8679 | 5.8485 | 35.12 | 1.26 | 0.14662 | 1657.9349 | 6.5715 | 38.38 | 1.35 | 0.14977 | 1515.3964 | 7.8257 | 31.85 | 1.12 | 0.11979 | 1523.0978 | 7.9337 | 31.41 | 1.11 | 0.11879 | 1562.6728 | 8.3727 | 32.48 | 1.13 | 0.12013 | 1555.1727 | 8.9157 | 30.56 | 1.06 | 0.11106 | 1508.3736 | 9.9409 | 29.42 | 1.01 | 0.10511 | 1489.0829 | 10.5909 | 27.48 | 0.94109 | 0.09664 | 1470.2732 | 10.601 | 27.4 | 0.93901 | 0.09608
1587.3016 | 0.0012661 | 1030 | 39.11 | 55.51 | 1737.8352 | 0.0012591 | 2320 | 83.69 | 88.72 | 1657.8249 | 0.0012621 | 3280 | 120.2 | 105.5 | 1657.8249 | 0.0050524 | 819.42 | 30.03 | 25.55 | 1623.7822 | 0.0050585 | 1060 | 37.99 | 29.18 | 1852.9076 | 0.011321 | 972.14 | 35.11 | 19.55 | 1597.9227 | 0.030463 | 431.77 | 14.86 | 7.61 | 1544.1911 | 0.030533 | 454.72 | 15.36 | 7.74 | 1416.6667 | 0.044595 | 306.19 | 10.4 | 5.05 | 1428.2654 | 0.061586 | 261.18 | 8.98 | 3.94 | 1500 | 0.061326 | 297.86 | 10.66 | 4.3 | 1562.9884 | 0.080057 | 255.59 | 9.25 | 3.52 | 1617.7422 | 0.079877 | 283.66 | 10.23 | 3.76 | 1666.7593 | 0.079737 | 311.77 | 11.12 | 3.99 | 1710.7064 | 0.10031 | 269.65 | 9.48 | 3.33 | 1625.6503 | 0.12381 | 216.44 | 7.64 | 2.64 | 1667.143 | 0.12361 | 234.57 | 8.13 | 2.77 | 1591.5602 | 0.12391 | 231.85 | 8.07 | 2.71 | 1563.4772 | 0.17812 | 172.34 | 5.9 | 1.93 | 1482.4698 | 0.22482 | 144.49 | 4.87 | 1.5 | 1608.4641 | 0.24602 | 150.51 | 5.29 | 1.53 | 1553.0094 | 0.24662 | 149.15 | 5.26 | 1.51 | 1563.8684 | 0.33663 | 121.91 | 4.36 | 1.14 | 1572.8216 | 0.36493 | 123.53 | 4.43 | 1.13 | 1623.1131 | 0.36413 | 135.85 | 4.82 | 1.2 | 1668.1495 | 0.41943 | 118.52 | 4.2 | 1.03 | 1626.5452 | 0.42014 | 127.6 | 4.47 | 1.06 | 1626.5045 | 0.49844 | 107.6 | 3.77 | 0.90978 | 1592.5378 | 0.49904 | 115.26 | 3.99 | 0.93613 | 1668.3002 | 0.49764 | 133.27 | 4.89 | 1.03 | 1668.4742 | 0.59665 | 111.18 | 4.08 | 0.85618 | 1601.7619 | 0.59815 | 110.05 | 4.05 | 0.8397 | 1766.6457 | 0.65325 | 115.5 | 4.31 | 0.84777 | 1732.7352 | 0.71376 | 105.34 | 3.93 | 0.76737 | 1787.7894 | 0.82827 | 101.48 | 3.78 | 0.70854 | 1726.0723 | 0.96788 | 86.3 | 3.23 | 0.59418 | 1720.6858 | 0.96798 | 94.86 | 3.52 | 0.62347 | 1747.9739 | 1.0361 | 88.92 | 3.29 | 0.58607 | 1694.1843 | 1.0371 | 88.27 | 3.28 | 0.57772 | 1720.6589 | 1.1101 | 82.74 | 3.07 | 0.54236 | 1716.1244 | 1.1101 | 90.2 | 3.3 | 0.56675 | 1716.149 | 1.2571 | 79.67 | 2.91 | 0.50034 | 1807.5137 | 1.2551 | 87.35 | 3.12 | 0.53395 | 1709.047 | 1.4221 | 82.15 | 2.89 | 0.47689 | 1647.2795 | 1.5081 | 71.45 | 2.57 | 0.42604 | 1730.1893 | 1.5041 | 77.86 | 2.74 | 0.45298 | 1668.3778 | 1.6391 | 66.03 | 2.37 | 0.38968 | 1668.4344 | 1.6391 | 71.11 | 2.51 | 0.40497 | 1629.5934 | 1.6411 | 70.71 | 2.5 | 0.40052 | 1574.6969 | 1.8982 | 60.69 | 2.15 | 0.34227 | 1557.1993 | 2.0142 | 57.08 | 2.02 | 0.31943 | 1563.9988 | 2.0142 | 61.22 | 2.12 | 0.33179 | 1614.5351 | 2.0962 | 59.2 | 2.05 | 0.32408 | 1632.0846 | 2.2222 | 55.96 | 1.94 | 0.30508 | 1496.6559 | 2.8053 | 46.58 | 1.59 | 0.24 | 1469.1704 | 2.8093 | 46.35 | 1.58 | 0.23778 | 1418.395 | 3.5923 | 40.58 | 1.33 | 0.194 | 1452.7142 | 3.7593 | 39.03 | 1.28 | 0.18683 | 1396.3772 | 3.7724 | 38.61 | 1.26 | 0.18312 | 1471.5945 | 3.7553 | 43.51 | 1.47 | 0.19866 | 1596.7866 | 4.3184 | 43.23 | 1.52 | 0.1923 | 1563.4554 | 4.7614 | 39.1 | 1.37 | 0.17311 | 1573.0691 | 5.0935 | 40.7 | 1.45 | 0.17368 | 1667.374 | 5.7445 | 40.16 | 1.42 | 0.16062 | 1627.8547 | 5.8125 | 39.55 | 1.4 | 0.16115 | 1796.0961 | 6.5515 | 42.32 | 1.46 | 0.16165 | 1641.6795 | 7.7906 | 35.16 | 1.22 | 0.12949 | 1650.0226 | 7.8966 | 34.67 | 1.2 | 0.12841 | 1682.8784 | 8.3427 | 35.57 | 1.21 | 0.12899 | 1674.8014 | 8.8827 | 33.47 | 1.14 | 0.11922 | 1616.1146 | 9.9028 | 32.02 | 1.07 | 0.11233 | 1595.446 | 10.5509 | 29.92 | 1 | 0.10334 | 1575.2927 | 10.5609 | 29.84 | 1 | 0.10277
1686.5079 | 0.0012611 | 1110 | 41.2 | 58.95 | 1861.9662 | 0.0012561 | 2520 | 89.07 | 94.76 | 1823.6074 | 0.0012571 | 3690 | 134.07 | 115.66 | 1823.6074 | 0.0050314 | 921.72 | 33.5 | 28.02 | 1748.6885 | 0.0050394 | 1160 | 40.78 | 31.37 | 1995.439 | 0.011301 | 1060 | 37.47 | 20.95 | 1697.7929 | 0.030353 | 465.72 | 15.63 | 8.08 | 1635.0259 | 0.030413 | 488.61 | 16.11 | 8.19 | 1500 | 0.044374 | 329.41 | 10.92 | 5.36 | 1606.7985 | 0.061016 | 303.3 | 10.79 | 4.44 | 1666.6667 | 0.060885 | 340.11 | 12.24 | 4.78 | 1719.2873 | 0.079607 | 287.94 | 10.33 | 3.87 | 1764.8097 | 0.079517 | 316.06 | 11.22 | 4.1 | 1805.6559 | 0.079437 | 344.22 | 12.04 | 4.32 | 1842.2992 | 0.099988 | 295.43 | 10.16 | 3.58 | 1750.7003 | 0.12331 | 237.35 | 8.2 | 2.84 | 1786.2246 | 0.12321 | 255.5 | 8.66 | 2.97 | 1705.2431 | 0.12341 | 252.72 | 8.6 | 2.91 | 1667.709 | 0.17732 | 186.87 | 6.25 | 2.06 | 1667.7785 | 0.22302 | 167.55 | 5.87 | 1.69 | 1787.1823 | 0.24472 | 171.56 | 6.08 | 1.7 | 1725.566 | 0.24502 | 170.16 | 6.05 | 1.67 | 1720.2552 | 0.33473 | 137.29 | 4.88 | 1.26 | 1715.8054 | 0.36303 | 137.72 | 4.87 | 1.23 | 1758.3726 | 0.36263 | 150.07 | 5.23 | 1.29 | 1807.1619 | 0.41783 | 130.86 | 4.55 | 1.12 | 1751.6641 | 0.41843 | 139.91 | 4.8 | 1.14 | 1751.6202 | 0.49644 | 117.98 | 4.05 | 0.97876 | 1820.0432 | 0.49564 | 136.03 | 4.95 | 1.07 | 1876.8377 | 0.49514 | 154.08 | 5.71 | 1.15 | 1877.0335 | 0.59365 | 128.54 | 4.76 | 0.95992 | 1801.9822 | 0.59445 | 127.37 | 4.74 | 0.94294 | 1962.9397 | 0.65105 | 131.35 | 4.86 | 0.93745 | 1925.2614 | 0.71095 | 119.84 | 4.44 | 0.8491 | 1966.5683 | 0.82586 | 113.96 | 4.18 | 0.77583 | 1898.6796 | 0.96437 | 96.99 | 3.56 | 0.65129 | 1877.1118 | 0.96467 | 105.55 | 3.83 | 0.67811 | 1906.8807 | 1.0331 | 98.91 | 3.58 | 0.63714 | 1848.2011 | 1.0341 | 98.24 | 3.57 | 0.62861 | 1877.0824 | 1.1061 | 92.06 | 3.34 | 0.58987 | 1859.1348 | 1.1071 | 99.52 | 3.55 | 0.61237 | 1859.1614 | 1.2531 | 87.9 | 3.14 | 0.54059 | 1946.5532 | 1.2521 | 95.6 | 3.33 | 0.57294 | 1831.1217 | 1.4181 | 89.42 | 3.07 | 0.50988 | 1773.9933 | 1.5031 | 78.32 | 2.75 | 0.45814 | 1853.7743 | 1.5001 | 84.74 | 2.91 | 0.48418 | 1796.7146 | 1.6341 | 72.34 | 2.54 | 0.4188 | 1787.6083 | 1.6341 | 77.42 | 2.66 | 0.4331 | 1745.9929 | 1.6361 | 77.01 | 2.65 | 0.42857 | 1687.1752 | 1.8902 | 66.15 | 2.28 | 0.36658 | 1668.4278 | 2.0062 | 62.22 | 2.15 | 0.34219 | 1668.2654 | 2.0062 | 66.36 | 2.25 | 0.35384 | 1722.1708 | 2.0882 | 64.14 | 2.17 | 0.34537 | 1740.8902 | 2.2152 | 60.61 | 2.04 | 0.32504 | 1590.1969 | 2.7932 | 50.27 | 1.67 | 0.25514 | 1560.9935 | 2.7962 | 50.04 | 1.66 | 0.25287 | 1575.9945 | 3.5633 | 46.36 | 1.56 | 0.21593 | 1614.1268 | 3.7313 | 44.54 | 1.5 | 0.20771 | 1551.5302 | 3.7413 | 44.11 | 1.48 | 0.20385 | 1655.5439 | 3.7263 | 50.42 | 1.77 | 0.22347 | 1774.2073 | 4.2963 | 49.22 | 1.74 | 0.2131 | 1737.1727 | 4.7344 | 44.54 | 1.58 | 0.19192 | 1730.376 | 5.0674 | 45.78 | 1.62 | 0.19062 | 1818.9535 | 5.7244 | 44.66 | 1.56 | 0.17458 | 1775.8415 | 5.7895 | 44 | 1.54 | 0.17525 | 1934.2574 | 6.5395 | 46.26 | 1.56 | 0.17319 | 1767.9625 | 7.7666 | 38.48 | 1.3 | 0.13893 | 1776.9474 | 7.8736 | 37.95 | 1.29 | 0.13777 | 1803.084 | 8.3226 | 38.67 | 1.29 | 0.13764 | 1794.4301 | 8.8627 | 36.38 | 1.21 | 0.12717 | 1723.8556 | 9.8778 | 34.63 | 1.13 | 0.11939 | 1701.809 | 10.5208 | 32.37 | 1.06 | 0.10989 | 1680.3122 | 10.5308 | 32.29 | 1.06 | 0.10931
1785.7143 | 0.0012581 | 1200 | 43.22 | 62.31 | 1986.0973 | 0.0012541 | 2730 | 94.18 | 100.64 | 1989.3899 | 0.0012541 | 4100 | 146.73 | 125.47 | 1989.3899 | 0.0050204 | 1020 | 36.66 | 30.4 | 1998.5011 | 0.0050204 | 1370 | 50.27 | 35.58 | 2137.9704 | 0.011291 | 1150 | 39.7 | 22.31 | 1797.663 | 0.030273 | 499.79 | 16.38 | 8.54 | 1816.6954 | 0.030263 | 556.68 | 18.8 | 9.08 | 1666.6667 | 0.044064 | 376.11 | 12.78 | 5.96 | 1785.3317 | 0.060685 | 345.73 | 12.36 | 4.93 | 1833.3333 | 0.060625 | 382.61 | 13.65 | 5.24 | 1875.5861 | 0.079336 | 320.42 | 11.31 | 4.2 | 1911.8772 | 0.079296 | 348.58 | 12.13 | 4.42 | 1944.5525 | 0.079266 | 376.76 | 12.9 | 4.63 | 1973.892 | 0.099808 | 321.28 | 10.81 | 3.82 | 1875.7503 | 0.12301 | 258.31 | 8.72 | 3.03 | 1905.3063 | 0.12291 | 276.48 | 9.16 | 3.16 | 1818.9259 | 0.12311 | 273.67 | 9.1 | 3.09 | 1876.1726 | 0.17641 | 216.06 | 7.5 | 2.31 | 1853.0872 | 0.22202 | 190.77 | 6.73 | 1.87 | 1965.9006 | 0.24392 | 192.7 | 6.78 | 1.86 | 1898.1226 | 0.24422 | 191.27 | 6.75 | 1.83 | 1876.6421 | 0.33362 | 152.75 | 5.35 | 1.37 | 1858.7892 | 0.36183 | 151.97 | 5.27 | 1.33 | 1893.632 | 0.36163 | 164.33 | 5.61 | 1.39 | 1946.1744 | 0.41693 | 143.23 | 4.87 | 1.2 | 2001.9018 | 0.41663 | 164.65 | 5.94 | 1.3 | 2001.8517 | 0.49434 | 138.83 | 5.01 | 1.11 | 2047.5486 | 0.49424 | 156.9 | 5.77 | 1.19 | 2085.3753 | 0.49414 | 174.96 | 6.43 | 1.27 | 2085.5927 | 0.59244 | 145.95 | 5.37 | 1.06 | 2002.2024 | 0.59274 | 144.77 | 5.34 | 1.04 | 2159.2337 | 0.65024 | 147.22 | 5.35 | 1.02 | 2117.7875 | 0.70995 | 134.38 | 4.89 | 0.92766 | 2145.3473 | 0.82496 | 126.48 | 4.54 | 0.8407 | 2071.2868 | 0.96277 | 107.71 | 3.87 | 0.70642 | 2033.5377 | 0.96297 | 116.27 | 4.12 | 0.73101 | 2065.7874 | 1.0311 | 108.92 | 3.85 | 0.68656 | 2002.2178 | 1.0311 | 108.24 | 3.84 | 0.67791 | 2033.5059 | 1.1041 | 101.4 | 3.59 | 0.63587 | 2002.1452 | 1.1051 | 108.86 | 3.79 | 0.65666 | 2002.1738 | 1.2511 | 96.15 | 3.35 | 0.57967 | 2085.5927 | 1.2501 | 103.85 | 3.53 | 0.61082 | 1953.1965 | 1.4161 | 96.71 | 3.24 | 0.54204 | 1900.7071 | 1.4991 | 85.2 | 2.92 | 0.48942 | 1977.3592 | 1.4981 | 91.63 | 3.07 | 0.51459 | 1925.0513 | 1.6301 | 78.67 | 2.69 | 0.44715 | 1906.7822 | 1.6311 | 83.75 | 2.81 | 0.46054 | 1862.3925 | 1.6321 | 83.33 | 2.8 | 0.45594 | 1799.6536 | 1.8841 | 71.62 | 2.41 | 0.39033 | 1779.6563 | 2.0002 | 67.37 | 2.27 | 0.36443 | 1772.532 | 2.0002 | 71.52 | 2.36 | 0.37542 | 1829.8065 | 2.0832 | 69.09 | 2.28 | 0.3662 | 1849.6959 | 2.2102 | 65.28 | 2.15 | 0.34456 | 1683.7379 | 2.7832 | 53.98 | 1.75 | 0.27 | 1652.8167 | 2.7862 | 53.74 | 1.75 | 0.26769 | 1772.9938 | 3.5413 | 53.63 | 1.87 | 0.24237 | 1815.8927 | 3.7123 | 51.48 | 1.79 | 0.23284 | 1745.4715 | 3.7173 | 51.04 | 1.78 | 0.22885 | 1839.4932 | 3.7103 | 57.36 | 2.02 | 0.24735 | 1951.628 | 4.2843 | 55.24 | 1.94 | 0.23314 | 1910.89 | 4.7203 | 50 | 1.75 | 0.21007 | 1887.6829 | 5.0534 | 50.89 | 1.77 | 0.20702 | 1970.533 | 5.7134 | 49.17 | 1.69 | 0.18811 | 1923.8282 | 5.7774 | 48.47 | 1.66 | 0.18891 | 2072.4186 | 6.5344 | 50.21 | 1.66 | 0.18441 | 1894.2455 | 7.7536 | 41.8 | 1.39 | 0.14812 | 1903.8722 | 7.8596 | 41.23 | 1.37 | 0.14689 | 1923.2896 | 8.3116 | 41.78 | 1.36 | 0.14606 | 1914.0588 | 8.8506 | 39.29 | 1.28 | 0.13492 | 1939.3375 | 9.8527 | 39.87 | 1.35 | 0.13301 | 1914.5352 | 10.4908 | 37.29 | 1.27 | 0.12255 | 1890.3512 | 10.4908 | 37.2 | 1.27 | 0.12195
1984.127 | 0.0012551 | 1360 | 49.79 | 68.82 | 2234.3595 | 0.0012541 | 3140 | 111.51 | 111.96 | 2155.1724 | 0.0012541 | 4510 | 158.44 | 134.93 | 2155.1724 | 0.0050173 | 1130 | 39.59 | 32.7 | 2248.3138 | 0.0050183 | 1570 | 58.28 | 39.58 | 2280.5017 | 0.011301 | 1250 | 41.81 | 23.63 | 1997.4034 | 0.030182 | 568.1 | 19.05 | 9.44 | 2043.7824 | 0.030172 | 642.11 | 22.39 | 10.14 | 1875 | 0.043844 | 434.85 | 15.27 | 6.67 | 1963.8649 | 0.060505 | 388.34 | 13.77 | 5.39 | 2000 | 0.060485 | 425.25 | 14.94 | 5.69 | 2031.885 | 0.079196 | 353 | 12.23 | 4.53 | 2058.9446 | 0.079186 | 381.16 | 12.99 | 4.74 | 2083.4491 | 0.079176 | 409.35 | 13.71 | 4.93 | 2105.4848 | 0.099717 | 347.16 | 11.42 | 4.05 | 2000.8003 | 0.12281 | 279.33 | 9.22 | 3.22 | 2143.4696 | 0.12271 | 318.53 | 10.93 | 3.52 | 2046.2917 | 0.12271 | 315.68 | 10.88 | 3.46 | 2084.6362 | 0.17611 | 245.36 | 8.58 | 2.55 | 2038.396 | 0.22152 | 214.06 | 7.49 | 2.04 | 2144.6188 | 0.24372 | 213.88 | 7.41 | 2.02 | 2070.6792 | 0.24372 | 212.44 | 7.39 | 1.99 | 2033.0289 | 0.33312 | 168.24 | 5.78 | 1.47 | 2001.773 | 0.36113 | 166.26 | 5.65 | 1.42 | 2164.1508 | 0.36092 | 192.92 | 6.92 | 1.57 | 2224.1993 | 0.41633 | 168.03 | 6.01 | 1.35 | 2252.1395 | 0.41633 | 189.45 | 6.91 | 1.45 | 2252.0832 | 0.49403 | 159.73 | 5.82 | 1.24 | 2275.054 | 0.49403 | 177.8 | 6.49 | 1.31 | 2293.9128 | 0.49403 | 195.87 | 7.08 | 1.38 | 2294.152 | 0.59234 | 163.39 | 5.91 | 1.15 | 2202.4227 | 0.59224 | 162.21 | 5.89 | 1.14 | 2355.5276 | 0.65054 | 163.1 | 5.81 | 1.11 | 2310.3136 | 0.71005 | 148.93 | 5.31 | 1 | 2324.1262 | 0.82515 | 139 | 4.87 | 0.90327 | 2243.894 | 0.96256 | 118.44 | 4.16 | 0.75964 | 2189.9637 | 0.96246 | 127 | 4.39 | 0.78225 | 2224.6941 | 1.0311 | 118.94 | 4.11 | 0.73441 | 2156.2346 | 1.0311 | 118.26 | 4.09 | 0.72568 | 2189.9295 | 1.1041 | 110.76 | 3.83 | 0.68043 | 2145.1555 | 1.1041 | 118.22 | 4.01 | 0.69967 | 2145.1862 | 1.2501 | 104.41 | 3.54 | 0.61763 | 2224.6322 | 1.2501 | 112.11 | 3.72 | 0.64766 | 2075.2713 | 1.4141 | 104.01 | 3.4 | 0.57341 | 2027.4209 | 1.4971 | 92.09 | 3.08 | 0.51989 | 2100.9442 | 1.4961 | 98.53 | 3.22 | 0.54424 | 2053.3881 | 1.6291 | 85.01 | 2.84 | 0.47476 | 2025.9561 | 1.6291 | 90.09 | 2.95 | 0.48731 | 1978.792 | 1.6291 | 89.67 | 2.94 | 0.48266 | 1912.1319 | 1.8811 | 77.11 | 2.53 | 0.41354 | 1890.8848 | 1.9961 | 72.54 | 2.39 | 0.38617 | 1876.7986 | 1.9962 | 76.69 | 2.47 | 0.39654 | 1937.4421 | 2.0802 | 74.05 | 2.38 | 0.38657 | 1958.5015 | 2.2062 | 69.96 | 2.25 | 0.36365 | 1870.8199 | 2.7722 | 61.42 | 2.04 | 0.29886 | 1836.463 | 2.7732 | 61.17 | 2.04 | 0.29649 | 1969.9931 | 3.5302 | 60.93 | 2.14 | 0.26775 | 2017.6585 | 3.7033 | 58.45 | 2.04 | 0.25693 | 1939.4127 | 3.7053 | 58 | 2.03 | 0.25287 | 2023.4425 | 3.7033 | 64.33 | 2.25 | 0.27033 | 2129.0487 | 4.2803 | 61.27 | 2.12 | 0.25246 | 2084.6073 | 4.7143 | 55.48 | 1.92 | 0.22757 | 2044.9898 | 5.0464 | 56 | 1.92 | 0.22289 | 2122.1124 | 5.7104 | 53.7 | 1.8 | 0.20121 | 2071.815 | 5.7724 | 52.94 | 1.78 | 0.20216 | 2210.5798 | 6.5364 | 54.16 | 1.75 | 0.1953 | 2020.5286 | 7.7475 | 45.14 | 1.46 | 0.15707 | 2030.797 | 7.8525 | 44.52 | 1.44 | 0.15576 | 2163.7008 | 8.3085 | 47.99 | 1.62 | 0.16227 | 2153.3161 | 8.8486 | 45.13 | 1.52 | 0.14984 | 2154.8195 | 9.8536 | 45.11 | 1.54 | 0.14603 | 2127.2613 | 10.4907 | 42.22 | 1.45 | 0.13464 | 2100.3903 | 10.4907 | 42.13 | 1.45 | 0.13404
2232.1429 | 0.0012541 | 1570 | 58.46 | 76.6 | 2482.6216 | 0.0012561 | 3550 | 126.51 | 122.72 | 2320.9549 | 0.0012541 | 4920 | 169.36 | 144.08 | 2320.9549 | 0.0050193 | 1230 | 42.32 | 34.92 | 2498.1264 | 0.0050263 | 1780 | 65.31 | 43.37 | 2423.0331 | 0.011311 | 1340 | 43.82 | 24.92 | 2247.0788 | 0.030172 | 653.65 | 22.61 | 10.5 | 2270.8693 | 0.030172 | 727.67 | 25.48 | 11.15 | 2083.3333 | 0.043753 | 493.8 | 17.42 | 7.36 | 2142.3981 | 0.060444 | 431.03 | 15.05 | 5.84 | 2166.6667 | 0.060434 | 467.96 | 16.13 | 6.12 | 2188.1838 | 0.079155 | 385.61 | 13.08 | 4.85 | 2206.0121 | 0.079165 | 413.77 | 13.8 | 5.04 | 2222.3457 | 0.079165 | 441.96 | 14.47 | 5.23 | 2368.6704 | 0.099746 | 398.94 | 13.58 | 4.5 | 2250.9004 | 0.12271 | 321.4 | 10.99 | 3.58 | 2381.6328 | 0.12281 | 360.61 | 12.46 | 3.87 | 2273.6574 | 0.12271 | 357.76 | 12.41 | 3.8 | 2293.0999 | 0.17611 | 274.69 | 9.53 | 2.78 | 2223.7047 | 0.22141 | 237.37 | 8.19 | 2.21 | 2323.337 | 0.24372 | 235.07 | 8 | 2.17 | 2243.2358 | 0.24372 | 233.63 | 7.97 | 2.14 | 2189.4157 | 0.33292 | 183.75 | 6.19 | 1.57 | 2287.7406 | 0.36092 | 194.87 | 6.95 | 1.61 | 2434.6697 | 0.36122 | 221.53 | 8.02 | 1.75 | 2500.556 | 0.41692 | 192.66 | 6.95 | 1.5 | 2500.6256 | 0.41692 | 214.06 | 7.74 | 1.58 | 2500.563 | 0.49473 | 180.47 | 6.52 | 1.36 | 2500.5119 | 0.49473 | 198.51 | 7.12 | 1.43 | 2500.5735 | 0.49473 | 216.56 | 7.67 | 1.49 | 2500.4171 | 0.59314 | 180.63 | 6.39 | 1.24 | 2402.6429 | 0.59274 | 179.64 | 6.38 | 1.23 | 2500.5889 | 0.65124 | 174.82 | 6.04 | 1.17 | 2500.5294 | 0.71094 | 163.29 | 5.69 | 1.08 | 2500.581 | 0.82615 | 151.34 | 5.18 | 0.96288 | 2416.5013 | 0.96326 | 129.17 | 4.43 | 0.81106 | 2346.3897 | 0.96286 | 137.73 | 4.65 | 0.83191 | 2383.6008 | 1.0311 | 128.96 | 4.34 | 0.78076 | 2310.2514 | 1.0311 | 128.28 | 4.33 | 0.77199 | 2346.353 | 1.1041 | 120.11 | 4.05 | 0.72362 | 2288.1659 | 1.1041 | 127.57 | 4.23 | 0.74147 | 2288.1986 | 1.2501 | 112.67 | 3.73 | 0.65451 | 2363.6718 | 1.2511 | 120.38 | 3.9 | 0.68349 | 2197.3461 | 1.4141 | 111.31 | 3.56 | 0.60401 | 2154.1347 | 1.4961 | 99 | 3.23 | 0.54959 | 2224.5291 | 1.4961 | 105.43 | 3.36 | 0.57316 | 2181.7248 | 1.6281 | 91.36 | 2.97 | 0.50166 | 2145.13 | 1.6281 | 96.43 | 3.08 | 0.51344 | 2095.1915 | 1.6281 | 96.01 | 3.07 | 0.50875 | 2024.6103 | 1.8791 | 82.6 | 2.65 | 0.43621 | 2002.1133 | 1.9931 | 77.72 | 2.5 | 0.40742 | 2085.3318 | 1.9921 | 87.05 | 2.88 | 0.43745 | 2152.7135 | 2.0771 | 83.99 | 2.77 | 0.42599 | 2176.1128 | 2.2041 | 79.33 | 2.61 | 0.40058 | 2104.6724 | 2.7662 | 70.74 | 2.43 | 0.33342 | 2066.0208 | 2.7672 | 70.5 | 2.43 | 0.331 | 2166.9924 | 3.5282 | 68.25 | 2.37 | 0.29212 | 2219.4244 | 3.7022 | 65.42 | 2.27 | 0.28005 | 2133.354 | 3.7022 | 64.97 | 2.26 | 0.27593 | 2207.3918 | 3.7022 | 71.3 | 2.46 | 0.29245 | 2306.4695 | 4.2823 | 67.31 | 2.28 | 0.2711 | 2258.3245 | 4.7153 | 60.95 | 2.07 | 0.24446 | 2202.2967 | 5.0463 | 61.12 | 2.05 | 0.23825 | 2273.6919 | 5.7123 | 58.22 | 1.91 | 0.21392 | 2219.8018 | 5.7724 | 57.42 | 1.89 | 0.215 | 2486.9023 | 6.5504 | 62.06 | 2.08 | 0.21621 | 2273.0946 | 7.7515 | 51.8 | 1.74 | 0.17428 | 2284.6467 | 7.8565 | 51.1 | 1.72 | 0.17283 | 2404.112 | 8.3235 | 54.2 | 1.84 | 0.17771 | 2392.5735 | 8.8635 | 50.96 | 1.73 | 0.16404 | 2370.3014 | 9.8696 | 50.35 | 1.71 | 0.15846 | 2339.9874 | 10.5006 | 47.14 | 1.61 | 0.14621 | 2310.4293 | 10.5006 | 47.05 | 1.6 | 0.1456
2480.1587 | 0.0012561 | 1770 | 66.02 | 84 | 2502.4826 | 0.0012561 | 3580 | 126.64 | 123.48 | 2500 | 0.0012561 | 5370 | 181.28 | 153.64 | 2500 | 0.0050283 | 1340 | 45.3 | 37.25 | 2500.6245 | 0.0050273 | 1780 | 65.31 | 43.4 | 2500 | 0.011321 | 1390 | 44.41 | 25.6 | 2496.7542 | 0.030212 | 739.16 | 25.68 | 11.51 | 2497.9562 | 0.030212 | 813.17 | 28.24 | 12.12 | 2291.6667 | 0.043753 | 552.8 | 19.34 | 8.02 | 2320.9312 | 0.060454 | 473.74 | 16.23 | 6.28 | 2333.3333 | 0.060464 | 510.67 | 17.23 | 6.54 | 2344.4827 | 0.079195 | 418.22 | 13.88 | 5.15 | 2353.0796 | 0.079195 | 446.38 | 14.56 | 5.34 | 2500.1389 | 0.079285 | 507.15 | 17.18 | 5.8 | 2500.7896 | 0.099866 | 424.87 | 14.07 | 4.72 | 2500.5002 | 0.12291 | 363.38 | 12.5 | 3.93 | 2500.7145 | 0.12291 | 381.59 | 12.81 | 4.03 | 2500.5684 | 0.12291 | 399.72 | 13.76 | 4.13 | 2500.3127 | 0.17631 | 303.86 | 10.39 | 3 | 2409.0134 | 0.22161 | 260.68 | 8.83 | 2.37 | 2500.6255 | 0.24401 | 256.06 | 8.54 | 2.31 | 2415.7924 | 0.24392 | 254.82 | 8.52 | 2.28 | 2500.6255 | 0.33352 | 214.58 | 7.57 | 1.77 | 2500.5004 | 0.36152 | 216.14 | 7.58 | 1.73 | 2500.4058 | 0.36142 | 228.49 | 8.08 | 1.79 | [30 empty] | 2500.5506 | 0.59324 | 188.16 | 6.5 | 1.27 | [15 empty] | 2500.561 | 0.96396 | 134.39 | 4.49 | 0.83547 | 2500.4693 | 0.96396 | 148.29 | 4.88 | 0.87937 | 2500.5562 | 1.0321 | 136.32 | 4.47 | 0.81395 | 2464.2681 | 1.0321 | 138.3 | 4.56 | 0.81692 | 2500.4302 | 1.1051 | 129.32 | 4.26 | 0.7649 | 2431.1763 | 1.1051 | 136.93 | 4.43 | 0.7821 | 2431.211 | 1.2511 | 120.93 | 3.91 | 0.69036 | 2500.4866 | 1.2521 | 128.5 | 4.07 | 0.71781 | 2441.4957 | 1.4151 | 125.92 | 4.11 | 0.66304 | 2280.8485 | 1.4961 | 105.9 | 3.37 | 0.57854 | 2471.699 | 1.4981 | 119.23 | 3.89 | 0.62892 | 2310.0616 | 1.6291 | 97.7 | 3.11 | 0.52786 | 2383.4777 | 1.6291 | 109.12 | 3.57 | 0.56385 | 2327.9906 | 1.6291 | 108.7 | 3.56 | 0.55913 | 2249.567 | 1.8781 | 93.6 | 3.07 | 0.48005 | 2224.5704 | 1.9921 | 88.09 | 2.9 | 0.4485 | 2345.9982 | 1.9931 | 100.01 | 3.41 | 0.48623 | 2421.8027 | 2.0791 | 96.42 | 3.28 | 0.47294 | 2448.1269 | 2.2071 | 91.04 | 3.09 | 0.44454 | 2338.5249 | 2.7672 | 80.08 | 2.77 | 0.36638 | 2295.5787 | 2.7672 | 79.83 | 2.76 | 0.36394 | 2363.9917 | 3.5302 | 75.57 | 2.59 | 0.31555 | 2421.1903 | 3.7072 | 72.39 | 2.47 | 0.30225 | 2327.2953 | 3.7042 | 71.94 | 2.47 | 0.29811 | 2391.3411 | 3.7062 | 78.28 | 2.65 | 0.31377 | 2483.8902 | 4.2882 | 73.33 | 2.44 | 0.28909 | 2432.0418 | 4.7203 | 66.43 | 2.21 | 0.26078 | 2359.6036 | 5.0503 | 66.23 | 2.17 | 0.25313 | 2425.2713 | 5.7193 | 62.74 | 2.02 | 0.22625 | 2367.7886 | 5.7774 | 61.89 | 1.99 | 0.22748 | 2500.4974 | 6.5514 | 62.45 | 2.08 | 0.21721 | 2500.5051 | 7.7694 | 57.79 | 1.94 | 0.18904 | 2500.4696 | 7.8724 | 56.68 | 1.89 | 0.18667 | 2500.5169 | 8.3335 | 56.69 | 1.88 | 0.18369 | 2500.5264 | 8.8765 | 53.59 | 1.77 | 0.17023 | 2500.4956 | 9.8866 | 53.51 | 1.77 | 0.16572 | 2500.5105 | 10.5206 | 50.85 | 1.69 | 0.15461 | 2500.5146 | 10.5206 | 51.5 | 1.72 | 0.15565
2500 | 0.0012561 | 1790 | 66.13 | 84.57 | [25 empty] | 2500.749 | 0.030212 | 740.43 | 25.68 | 11.53 | 2500.6813 | 0.030212 | 814.16 | 28.24 | 12.13 | 2500 | 0.043813 | 611.76 | 21.08 | 8.65 | 2499.4644 | 0.060534 | 516.42 | 17.33 | 6.69 | 2500 | 0.060534 | 553.35 | 18.27 | 6.94 | 2500.7815 | 0.079285 | 450.74 | 14.63 | 5.45 | 2500.7353 | 0.079305 | 479.05 | 15.28 | 5.63 | 2500.6945 | 0.079285 | 507.24 | 17.18 | 5.8 | [25 empty] | 2500.5559 | 0.22181 | 272.18 | 8.98 | 2.45 | [5 empty] | 2500.6902 | 0.24411 | 265.21 | 8.65 | 2.35 | [80 empty] | 2500.4621 | 1.0321 | 140.65 | 4.57 | 0.82729 | [5 empty] | 2500.5363 | 1.1061 | 141.46 | 4.48 | 0.80139 | 2500.572 | 1.2521 | 124.93 | 3.95 | 0.70738 | [5 empty] | 2500.4578 | 1.4161 | 129.44 | 4.14 | 0.67689 | 2500.5702 | 1.4991 | 117.86 | 3.77 | 0.62704 | 2500.4943 | 1.4991 | 120.84 | 3.9 | 0.63525 | 2500.5133 | 1.6311 | 107.1 | 3.38 | 0.56555 | 2500.5065 | 1.6311 | 115.34 | 3.67 | 0.58775 | 2500.4947 | 1.6311 | 118.09 | 3.8 | 0.59498 | 2500.5062 | 1.8811 | 105.86 | 3.53 | 0.52669 | 2500.5283 | 1.9951 | 100.95 | 3.42 | 0.497 | 2500.5213 | 1.9951 | 107.69 | 3.58 | 0.51398 | 2500.4844 | 2.0811 | 100.05 | 3.32 | 0.48621 | 2500.4624 | 2.2081 | 93.29 | 3.11 | 0.45274 | 2500.5379 | 2.7712 | 86.54 | 2.92 | 0.38833 | 2500.528 | 2.7712 | 88.15 | 3 | 0.3921 | 2500.4728 | 3.5342 | 80.64 | 2.69 | 0.33126 | 2500.5246 | 3.7102 | 75.13 | 2.5 | 0.31073 | 2500.5236 | 3.7102 | 78.16 | 2.62 | 0.3172 | 2500.5335 | 3.7102 | 82.41 | 2.71 | 0.32606 | 2500.4968 | 4.2892 | 73.9 | 2.44 | 0.29074 | 2500.4864 | 4.7243 | 68.58 | 2.23 | 0.26705 | 2500.4877 | 5.0573 | 70.81 | 2.27 | 0.26607 | 2500.5154 | 5.7243 | 64.98 | 2.04 | 0.23223 | 2500.5032 | 5.7863 | 65.89 | 2.07 | 0.23835
[40 empty] | 2500.8333 | 0.043813 | 611.9 | 21.08 | 8.65 | 2500.1785 | 0.060534 | 516.67 | 17.33 | 6.7 | 2500.6667 | 0.060534 | 553.48 | 18.27 | 6.95

## silver (hidden)
h-1_energy | h-1_let | h-1_range | h-1_z_straggling | h-1_xy_straggling | h-2_energy | h-2_let | h-2_range | h-2_z_straggling | h-2_xy_straggling | h-3_energy | h-3_let | h-3_range | h-3_z_straggling | h-3_xy_straggling | he-3_energy | he-3_let | he-3_range | he-3_z_straggling | he-3_xy_straggling | he-4_energy | he-4_let | he-4_range | he-4_z_straggling | he-4_xy_straggling | li-7_energy | li-7_let | li-7_range | li-7_z_straggling | li-7_xy_straggling | b-10_energy | b-10_let | b-10_range | b-10_z_straggling | b-10_xy_straggling | b-11_energy | b-11_let | b-11_range | b-11_z_straggling | b-11_xy_straggling | c-12_energy | c-12_let | c-12_range | c-12_z_straggling | c-12_xy_straggling | n-14_energy | n-14_let | n-14_range | n-14_z_straggling | n-14_xy_straggling | n-15_energy | n-15_let | n-15_range | n-15_z_straggling | n-15_xy_straggling | o-16_energy | o-16_let | o-16_range | o-16_z_straggling | o-16_xy_straggling | o-17_energy | o-17_let | o-17_range | o-17_z_straggling | o-17_xy_straggling | o-18_energy | o-18_let | o-18_range | o-18_z_straggling | o-18_xy_straggling | f-19_energy | f-19_let | f-19_range | f-19_z_straggling | f-19_xy_straggling | ne-20_energy | ne-20_let | ne-20_range | ne-20_z_straggling | ne-20_xy_straggling | ne-21_energy | ne-21_let | ne-21_range | ne-21_z_straggling | ne-21_xy_straggling | ne-22_energy | ne-22_let | ne-22_range | ne-22_z_straggling | ne-22_xy_straggling | mg-24_energy | mg-24_let | mg-24_range | mg-24_z_straggling | mg-24_xy_straggling | al-27_energy | al-27_let | al-27_range | al-27_z_straggling | al-27_xy_straggling | si-28_energy | si-28_let | si-28_range | si-28_z_straggling | si-28_xy_straggling | si-29_energy | si-29_let | si-29_range | si-29_z_straggling | si-29_xy_straggling | s-32_energy | s-32_let | s-32_range | s-32_z_straggling | s-32_xy_straggling | cl-35_energy | cl-35_let | cl-35_range | cl-35_z_straggling | cl-35_xy_straggling | cl-37_energy | cl-37_let | cl-37_range | cl-37_z_straggling | cl-37_xy_straggling | ar-36_energy | ar-36_let | ar-36_range | ar-36_z_straggling | ar-36_xy_straggling | ar-40_energy | ar-40_let | ar-40_range | ar-40_z_straggling | ar-40_xy_straggling | ca-40_energy | ca-40_let | ca-40_range | ca-40_z_straggling | ca-40_xy_straggling | ca-44_energy | ca-44_let | ca-44_range | ca-44_z_straggling | ca-44_xy_straggling | ca-48_energy | ca-48_let | ca-48_range | ca-48_z_straggling | ca-48_xy_straggling | ti-48_energy | ti-48_let | ti-48_range | ti-48_z_straggling | ti-48_xy_straggling | ti-50_energy | ti-50_let | ti-50_range | ti-50_z_straggling | ti-50_xy_straggling | v-51_energy | v-51_let | v-51_range | v-51_z_straggling | v-51_xy_straggling | cr-52_energy | cr-52_let | cr-52_range | cr-52_z_straggling | cr-52_xy_straggling | fe-56_energy | fe-56_let | fe-56_range | fe-56_z_straggling | fe-56_xy_straggling | ni-58_energy | ni-58_let | ni-58_range | ni-58_z_straggling | ni-58_xy_straggling | ni-64_energy | ni-64_let | ni-64_range | ni-64_z_straggling | ni-64_xy_straggling | cu-63_energy | cu-63_let | cu-63_range | cu-63_z_straggling | cu-63_xy_straggling | cu-65_energy | cu-65_let | cu-65_range | cu-65_z_straggling | cu-65_xy_straggling | zn-64_energy | zn-64_let | zn-64_range | zn-64_z_straggling | zn-64_xy_straggling | zn-70_energy | zn-70_let | zn-70_range | zn-70_z_straggling | zn-70_xy_straggling | ge-70_energy | ge-70_let | ge-70_range | ge-70_z_straggling | ge-70_xy_straggling | ge-72_energy | ge-72_let | ge-72_range | ge-72_z_straggling | ge-72_xy_straggling | se-82_energy | se-82_let | se-82_range | se-82_z_straggling | se-82_xy_straggling | br-79_energy | br-79_let | br-79_range | br-79_z_straggling | br-79_xy_straggling | br-81_energy | br-81_let | br-81_range | br-81_z_straggling | br-81_xy_straggling | kr-78_energy | kr-78_let | kr-78_range | kr-78_z_straggling | kr-78_xy_straggling | kr-84_energy | kr-84_let | kr-84_range | kr-84_z_straggling | kr-84_xy_straggling | kr-86_energy | kr-86_let | kr-86_range | kr-86_z_straggling | kr-86_xy_straggling | y-89_energy | y-89_let | y-89_range | y-89_z_straggling | y-89_xy_straggling | zr-90_energy | zr-90_let | zr-90_range | zr-90_z_straggling | zr-90_xy_straggling | zr-96_energy | zr-96_let | zr-96_range | zr-96_z_straggling | zr-96_xy_straggling | nb-93_energy | nb-93_let | nb-93_range | nb-93_z_straggling | nb-93_xy_straggling | mo-92_energy | mo-92_let | mo-92_range | mo-92_z_straggling | mo-92_xy_straggling | ag-107_energy | ag-107_let | ag-107_range | ag-107_z_straggling | ag-107_xy_straggling | ag-109_energy | ag-109_let | ag-109_range | ag-109_z_straggling | ag-109_xy_straggling | i-127_energy | i-127_let | i-127_range | i-127_z_straggling | i-127_xy_straggling | xe-124_energy | xe-124_let | xe-124_range | xe-124_z_straggling | xe-124_xy_straggling | xe-129_energy | xe-129_let | xe-129_range | xe-129_z_straggling | xe-129_xy_straggling | xe-136_energy | xe-136_let | xe-136_range | xe-136_z_straggling | xe-136_xy_straggling | pr-141_energy | pr-141_let | pr-141_range | pr-141_z_straggling | pr-141_xy_straggling | sm-144_energy | sm-144_let | sm-144_range | sm-144_z_straggling | sm-144_xy_straggling | tb-159_energy | tb-159_let | tb-159_range | tb-159_z_straggling | tb-159_xy_straggling | ho-165_energy | ho-165_let | ho-165_range | ho-165_z_straggling | ho-165_xy_straggling | tm-169_energy | tm-169_let | tm-169_range | tm-169_z_straggling | tm-169_xy_straggling | ta-181_energy | ta-181_let | ta-181_range | ta-181_z_straggling | ta-181_xy_straggling | pt-198_energy | pt-198_let | pt-198_range | pt-198_z_straggling | pt-198_xy_straggling | au-197_energy | au-197_let | au-197_range | au-197_z_straggling | au-197_xy_straggling | pb-208_energy | pb-208_let | pb-208_range | pb-208_z_straggling | pb-208_xy_straggling | bi-209_energy | bi-209_let | bi-209_range | bi-209_z_straggling | bi-209_xy_straggling | th-232_energy | th-232_let | th-232_range | th-232_z_straggling | th-232_xy_straggling | u-235_energy | u-235_let | u-235_range | u-235_z_straggling | u-235_xy_straggling | u-238_energy | u-238_let | u-238_range | u-238_z_straggling | u-238_xy_straggling
0.10913 | 0.19453 | 0.0005045 | 0.000132 | 0.000142 | 0.11172 | 0.19461 | 0.00111 | 0.0002245 | 0.0002607 | 0.10776 | 0.19458 | 0.00167 | 0.0002979 | 0.0003582 | 0.10776 | 0.56721 | 0.0006514 | 0.0001522 | 0.0001644 | 0.099925 | 0.55658 | 0.0008394 | 0.0001855 | 0.0002038 | 0.11403 | 0.83886 | 0.0012 | 0.0002418 | 0.0002734 | 0.10986 | 1.6163 | 0.0008743 | 0.0001779 | 0.0001973 | 0.109 | 1.6116 | 0.0009638 | 0.0001899 | 0.0002125 | 0.1 | 1.8307 | 0.0008448 | 0.0001852 | 0.0002007 | 0.099979 | 2.1502 | 0.000856 | 0.0001893 | 0.0002044 | 0.1 | 2.1507 | 0.0009226 | 0.0001986 | 0.0002159 | 0.10003 | 2.3647 | 0.0009207 | 0.0002114 | 0.0002261 | 0.10001 | 2.3642 | 0.0009838 | 0.0002204 | 0.0002373 | 0.10001 | 2.3647 | 0.00105 | 0.0002292 | 0.0002483 | 0.10527 | 2.7361 | 0.001 | 0.0002212 | 0.0002368 | 0.10004 | 2.6653 | 0.0009883 | 0.0002369 | 0.000249 | 0.10717 | 2.7575 | 0.00109 | 0.0002482 | 0.0002642 | 0.10231 | 2.6966 | 0.00111 | 0.0002539 | 0.0002701 | 0.10423 | 3.1613 | 0.00112 | 0.0002856 | 0.0002954 | 0.10192 | 3.2139 | 0.00116 | 0.0002783 | 0.0002913 | 0.10723 | 3.8783 | 0.00105 | 0.0002357 | 0.0002499 | 0.10353 | 3.8093 | 0.00107 | 0.0002395 | 0.0002537 | 0.10165 | 3.9582 | 0.00107 | 0.0002438 | 0.0002563 | 0.10009 | 4.1555 | 0.00109 | 0.0002419 | 0.0002551 | 0.10144 | 4.188 | 0.00116 | 0.0002512 | 0.0002668 | 0.10426 | 4.0551 | 0.00114 | 0.0002476 | 0.0002619 | 0.1001 | 3.9641 | 0.00124 | 0.0002614 | 0.0002778 | 0.10009 | 4.8144 | 0.00109 | 0.0002486 | 0.0002587 | 0.10238 | 4.8814 | 0.00123 | 0.0002649 | 0.000279 | 0.10427 | 4.9365 | 0.00136 | 0.0002802 | 0.0002983 | 0.10428 | 4.9102 | 0.00133 | 0.0002886 | 0.0003036 | 0.10011 | 4.7916 | 0.00136 | 0.0002927 | 0.0003075 | 0.10796 | 5.6256 | 0.00136 | 0.0002891 | 0.0003056 | 0.10589 | 5.7425 | 0.00135 | 0.0003023 | 0.0003157 | 0.10727 | 5.3802 | 0.00151 | 0.0003433 | 0.0003566 | 0.10356 | 3.8598 | 0.00189 | 0.0004683 | 0.0004739 | 0.10168 | 3.7913 | 0.00207 | 0.0004926 | 0.0005012 | 0.10329 | 5.2764 | 0.00157 | 0.0003612 | 0.0003708 | 0.10011 | 5.1669 | 0.00159 | 0.0003645 | 0.0003736 | 0.10168 | 5.9285 | 0.00139 | 0.0003077 | 0.0003163 | 0.10011 | 5.877 | 0.00151 | 0.0003221 | 0.0003332 | 0.10011 | 5.7574 | 0.00164 | 0.0003912 | 0.0003982 | 0.11123 | 6.2489 | 0.00181 | 0.0004075 | 0.000422 | 0.10987 | 6.5369 | 0.00178 | 0.0003596 | 0.0003747 | 0.10137 | 5.8891 | 0.00163 | 0.0003543 | 0.000361 | 0.11123 | 6.2415 | 0.00179 | 0.0003695 | 0.0003827 | 0.10267 | 6.0165 | 0.00158 | 0.000346 | 0.0003515 | 0.10726 | 6.1877 | 0.00176 | 0.0003652 | 0.000376 | 0.10476 | 6.101 | 0.00177 | 0.0003672 | 0.0003774 | 0.10123 | 6.7638 | 0.00161 | 0.0003349 | 0.0003398 | 0.10011 | 6.4752 | 0.00165 | 0.0003545 | 0.0003569 | 0.10427 | 6.6574 | 0.00182 | 0.0003718 | 0.0003791 | 0.10764 | 6.3616 | 0.00181 | 0.0003756 | 0.0003809 | 0.10881 | 7.2809 | 0.00169 | 0.0003512 | 0.000357 | 0.1029 | 6.9427 | 0.00187 | 0.0003941 | 0.0003926 | 0.10101 | 6.8489 | 0.00188 | 0.0003952 | 0.0003929 | 0.10244 | 6.866 | 0.00202 | 0.0004028 | 0.0003949 | 0.10492 | 8.262 | 0.00172 | 0.0003334 | 0.0003317 | 0.10085 | 8.098 | 0.00174 | 0.0003346 | 0.0003318 | 0.10301 | 8.198 | 0.00187 | 0.0003465 | 0.0003467 | 0.10645 | 7.988 | 0.00204 | 0.0004004 | 0.0003961 | 0.10423 | 8.181 | 0.00195 | 0.000387 | 0.0003791 | 0.10068 | 8.468 | 0.00186 | 0.0003398 | 0.0003289 | 0.10307 | 9.428 | 0.00185 | 0.0003305 | 0.0003231 | 0.10063 | 8.984 | 0.00186 | 0.0003366 | 0.0003243 | 0.11053 | 9.717 | 0.00215 | 0.0003792 | 0.0003716 | 0.10103 | 10.624 | 0.00181 | 0.0003047 | 0.0002938 | 0.10154 | 8.648 | 0.00203 | 0.0003552 | 0.0003313 | 0.10819 | 10.806 | 0.00196 | 0.0003176 | 0.0003066 | 0.10767 | 11.521 | 0.00188 | 0.0003044 | 0.000295 | 0.10774 | 11.35 | 0.00201 | 0.0003214 | 0.0003081 | 0.10636 | 11.469 | 0.00194 | 0.0003092 | 0.0002955 | 0.10502 | 11.45 | 0.00194 | 0.0003084 | 0.0002946
0.11905 | 0.1944 | 0.0005483 | 0.0001367 | 0.0001493 | 0.12413 | 0.19427 | 0.00122 | 0.0002329 | 0.0002754 | 0.11605 | 0.19465 | 0.00179 | 0.0003048 | 0.0003712 | 0.11605 | 0.57691 | 0.0006902 | 0.0001548 | 0.000169 | 0.11242 | 0.573 | 0.0009186 | 0.0001904 | 0.0002125 | 0.12828 | 0.88238 | 0.00131 | 0.0002476 | 0.0002839 | 0.11984 | 1.6675 | 0.0009293 | 0.000181 | 0.0002028 | 0.11809 | 1.6589 | 0.00102 | 0.0001929 | 0.0002178 | 0.10833 | 1.8947 | 0.0008929 | 0.0001881 | 0.0002059 | 0.10712 | 2.214 | 0.000897 | 0.0001918 | 0.0002088 | 0.10667 | 2.2105 | 0.0009638 | 0.0002011 | 0.0002202 | 0.10628 | 2.4423 | 0.0009578 | 0.0002137 | 0.0002303 | 0.10589 | 2.4379 | 0.00102 | 0.0002227 | 0.0002414 | 0.11112 | 2.5012 | 0.00112 | 0.0002337 | 0.0002561 | 0.11843 | 2.9219 | 0.00108 | 0.0002258 | 0.0002449 | 0.11255 | 2.8232 | 0.00107 | 0.0002423 | 0.000258 | 0.11908 | 2.9019 | 0.00117 | 0.0002531 | 0.0002726 | 0.11368 | 2.838 | 0.00119 | 0.0002589 | 0.0002788 | 0.11465 | 3.3538 | 0.00119 | 0.0002901 | 0.0003031 | 0.11119 | 3.3869 | 0.00122 | 0.000283 | 0.0002992 | 0.11617 | 4.0443 | 0.00111 | 0.0002394 | 0.000256 | 0.11216 | 3.9712 | 0.00112 | 0.0002432 | 0.0002601 | 0.10947 | 4.132 | 0.00113 | 0.0002478 | 0.0002629 | 0.10724 | 4.314 | 0.00114 | 0.0002458 | 0.0002613 | 0.10821 | 4.3368 | 0.00122 | 0.0002549 | 0.0002729 | 0.11121 | 4.2105 | 0.00119 | 0.0002518 | 0.0002686 | 0.11261 | 4.2456 | 0.00135 | 0.0002697 | 0.000291 | 0.1126 | 5.1516 | 0.00118 | 0.0002553 | 0.0002694 | 0.11375 | 5.185 | 0.00131 | 0.0002711 | 0.0002892 | 0.1147 | 5.2121 | 0.00145 | 0.000286 | 0.0003081 | 0.11471 | 5.2039 | 0.00142 | 0.0002952 | 0.0003144 | 0.11012 | 5.0778 | 0.00145 | 0.0002996 | 0.0003187 | 0.11778 | 5.9456 | 0.00144 | 0.0002944 | 0.0003146 | 0.11552 | 6.0643 | 0.00143 | 0.0003076 | 0.0003247 | 0.11621 | 5.7012 | 0.00159 | 0.0003495 | 0.0003669 | 0.11219 | 4.2092 | 0.00199 | 0.0004798 | 0.0004921 | 0.1095 | 4.1054 | 0.00218 | 0.000504 | 0.0005196 | 0.11123 | 5.5538 | 0.00165 | 0.0003682 | 0.0003819 | 0.10781 | 5.4368 | 0.00167 | 0.0003717 | 0.0003851 | 0.1095 | 6.2137 | 0.00147 | 0.0003138 | 0.0003259 | 0.11441 | 6.3958 | 0.00166 | 0.0003337 | 0.0003516 | 0.11441 | 6.3834 | 0.00178 | 0.0004037 | 0.0004186 | 0.12514 | 6.8352 | 0.00194 | 0.0004179 | 0.0004396 | 0.12207 | 7.0084 | 0.00191 | 0.0003697 | 0.0003911 | 0.11404 | 6.3376 | 0.00178 | 0.0003672 | 0.0003809 | 0.12358 | 6.6688 | 0.00193 | 0.0003807 | 0.0004005 | 0.1155 | 6.4756 | 0.00172 | 0.0003589 | 0.000371 | 0.11917 | 6.6154 | 0.0019 | 0.0003769 | 0.0003942 | 0.1164 | 6.5169 | 0.00191 | 0.0003791 | 0.000396 | 0.11248 | 7.2376 | 0.00173 | 0.000346 | 0.0003571 | 0.11123 | 6.9358 | 0.00179 | 0.0003667 | 0.0003757 | 0.11469 | 7.0827 | 0.00195 | 0.000383 | 0.0003967 | 0.1184 | 6.7644 | 0.00195 | 0.0003879 | 0.0003998 | 0.11969 | 7.7565 | 0.00181 | 0.0003614 | 0.000373 | 0.11225 | 7.4204 | 0.00199 | 0.000406 | 0.0004111 | 0.11019 | 7.3178 | 0.002 | 0.0004074 | 0.0004117 | 0.11032 | 7.227 | 0.00214 | 0.0004157 | 0.000414 | 0.11299 | 8.611 | 0.00183 | 0.0003433 | 0.000346 | 0.10861 | 8.429 | 0.00185 | 0.0003448 | 0.0003465 | 0.11037 | 8.514 | 0.00197 | 0.0003562 | 0.0003609 | 0.11355 | 8.291 | 0.00215 | 0.000411 | 0.0004117 | 0.11118 | 8.465 | 0.00206 | 0.0003978 | 0.0003945 | 0.10697 | 8.689 | 0.00196 | 0.0003505 | 0.0003433 | 0.10914 | 9.692 | 0.00195 | 0.0003396 | 0.0003357 | 0.10655 | 9.214 | 0.00196 | 0.0003467 | 0.000338 | 0.12435 | 10.419 | 0.00237 | 0.0004004 | 0.0004017 | 0.11365 | 11.068 | 0.00202 | 0.0003252 | 0.0003202 | 0.11423 | 9.094 | 0.00228 | 0.0003836 | 0.0003668 | 0.12021 | 11.25 | 0.00216 | 0.0003375 | 0.0003322 | 0.11963 | 11.97 | 0.00207 | 0.0003227 | 0.0003187 | 0.11852 | 11.717 | 0.00221 | 0.0003408 | 0.0003325 | 0.117 | 11.704 | 0.00214 | 0.0003289 | 0.0003193 | 0.11552 | 11.671 | 0.00214 | 0.0003282 | 0.0003185
0.12897 | 0.19388 | 0.0005925 | 0.0001412 | 0.0001564 | 0.13654 | 0.19324 | 0.00134 | 0.0002409 | 0.0002896 | 0.12434 | 0.19432 | 0.0019 | 0.0003115 | 0.0003838 | 0.12434 | 0.58522 | 0.0007285 | 0.0001573 | 0.0001734 | 0.12491 | 0.58585 | 0.0009963 | 0.0001948 | 0.0002206 | 0.14253 | 0.92166 | 0.00141 | 0.0002526 | 0.0002933 | 0.12983 | 1.7139 | 0.0009829 | 0.0001838 | 0.0002079 | 0.12717 | 1.7023 | 0.00107 | 0.0001956 | 0.0002229 | 0.11667 | 1.9537 | 0.0009397 | 0.0001908 | 0.0002106 | 0.11426 | 2.2729 | 0.0009371 | 0.0001942 | 0.0002129 | 0.11333 | 2.2665 | 0.001 | 0.0002033 | 0.0002243 | 0.11254 | 2.517 | 0.0009939 | 0.0002159 | 0.0002341 | 0.11765 | 2.5755 | 0.00109 | 0.000227 | 0.0002488 | 0.12501 | 2.6556 | 0.00121 | 0.0002384 | 0.0002646 | 0.13159 | 3.0911 | 0.00116 | 0.0002297 | 0.0002521 | 0.12505 | 2.9699 | 0.00115 | 0.000247 | 0.0002661 | 0.13099 | 3.0359 | 0.00125 | 0.0002573 | 0.00028 | 0.12505 | 2.9708 | 0.00127 | 0.0002633 | 0.0002865 | 0.12508 | 3.5359 | 0.00126 | 0.000294 | 0.0003099 | 0.12045 | 3.5546 | 0.00129 | 0.0002871 | 0.0003063 | 0.1251 | 4.2018 | 0.00116 | 0.0002426 | 0.0002617 | 0.12079 | 4.1276 | 0.00118 | 0.0002466 | 0.0002659 | 0.11729 | 4.3025 | 0.00118 | 0.0002514 | 0.0002689 | 0.11439 | 4.4691 | 0.00119 | 0.0002492 | 0.0002671 | 0.12173 | 4.6261 | 0.00132 | 0.0002615 | 0.0002838 | 0.12511 | 4.5211 | 0.0013 | 0.0002592 | 0.0002807 | 0.12512 | 4.5241 | 0.00145 | 0.0002767 | 0.0003026 | 0.12512 | 5.4693 | 0.00126 | 0.0002609 | 0.0002788 | 0.12513 | 5.4725 | 0.0014 | 0.0002764 | 0.0002983 | 0.12512 | 5.4754 | 0.00153 | 0.0002911 | 0.0003169 | 0.12514 | 5.4845 | 0.00151 | 0.0003009 | 0.000324 | 0.12013 | 5.3529 | 0.00153 | 0.0003056 | 0.0003287 | 0.12759 | 6.2494 | 0.00151 | 0.0002991 | 0.0003227 | 0.12514 | 6.369 | 0.0015 | 0.0003122 | 0.0003328 | 0.12515 | 6.016 | 0.00167 | 0.0003549 | 0.0003761 | 0.12083 | 4.5648 | 0.00209 | 0.0004895 | 0.0005081 | 0.12514 | 4.7501 | 0.00238 | 0.0005225 | 0.0005503 | 0.12713 | 6.0963 | 0.0018 | 0.0003802 | 0.0004013 | 0.12321 | 5.9664 | 0.00183 | 0.0003842 | 0.0004051 | 0.12514 | 6.762 | 0.0016 | 0.0003243 | 0.0003429 | 0.12871 | 6.888 | 0.00179 | 0.0003433 | 0.0003674 | 0.12871 | 6.9795 | 0.00192 | 0.0004138 | 0.0004356 | 0.13904 | 7.392 | 0.00207 | 0.0004265 | 0.0004545 | 0.13428 | 7.46 | 0.00204 | 0.0003782 | 0.0004056 | 0.12671 | 6.7726 | 0.00191 | 0.0003781 | 0.0003983 | 0.13594 | 7.0834 | 0.00206 | 0.0003903 | 0.0004163 | 0.12834 | 6.9405 | 0.00185 | 0.0003697 | 0.0003881 | 0.13109 | 7.0466 | 0.00203 | 0.0003869 | 0.0004104 | 0.12804 | 6.9375 | 0.00205 | 0.0003894 | 0.0004125 | 0.12373 | 7.6939 | 0.00185 | 0.0003556 | 0.0003724 | 0.12235 | 7.3762 | 0.00191 | 0.0003772 | 0.0003924 | 0.12512 | 7.4886 | 0.00207 | 0.0003928 | 0.0004125 | 0.12916 | 7.1659 | 0.00208 | 0.0003987 | 0.0004167 | 0.13057 | 8.2169 | 0.00192 | 0.0003702 | 0.0003873 | 0.1216 | 7.8942 | 0.00211 | 0.0004163 | 0.0004276 | 0.11937 | 7.784 | 0.00212 | 0.0004179 | 0.0004286 | 0.1182 | 7.594 | 0.00226 | 0.0004272 | 0.0004315 | 0.12106 | 8.968 | 0.00193 | 0.0003522 | 0.0003594 | 0.11636 | 8.767 | 0.00195 | 0.000354 | 0.0003602 | 0.11773 | 8.836 | 0.00208 | 0.000365 | 0.0003742 | 0.12065 | 8.593 | 0.00226 | 0.0004208 | 0.0004263 | 0.11813 | 8.75 | 0.00216 | 0.0004078 | 0.000409 | 0.11326 | 8.918 | 0.00206 | 0.0003605 | 0.0003571 | 0.12126 | 10.239 | 0.00213 | 0.0003562 | 0.0003591 | 0.11839 | 9.695 | 0.00215 | 0.0003654 | 0.0003635 | 0.13816 | 11.137 | 0.00258 | 0.0004185 | 0.0004284 | 0.12628 | 11.551 | 0.00222 | 0.0003433 | 0.0003446 | 0.12692 | 9.626 | 0.00252 | 0.0004084 | 0.0003995 | 0.13223 | 11.751 | 0.00236 | 0.0003553 | 0.0003561 | 0.13159 | 12.458 | 0.00226 | 0.000339 | 0.0003408 | 0.12929 | 12.14 | 0.0024 | 0.0003583 | 0.0003555 | 0.12764 | 12.008 | 0.00233 | 0.0003471 | 0.0003422 | 0.12602 | 11.961 | 0.00233 | 0.0003465 | 0.0003414
0.13889 | 0.19296 | 0.0006371 | 0.0001456 | 0.0001634 | 0.14896 | 0.19181 | 0.00146 | 0.0002486 | 0.0003035 | 0.13263 | 0.1937 | 0.00202 | 0.000318 | 0.0003962 | 0.13263 | 0.59214 | 0.0007665 | 0.0001596 | 0.0001776 | 0.1374 | 0.59572 | 0.00107 | 0.0001989 | 0.0002281 | 0.15678 | 0.95689 | 0.00151 | 0.0002571 | 0.0003019 | 0.13982 | 1.7553 | 0.00104 | 0.0001863 | 0.0002127 | 0.13625 | 1.7417 | 0.00113 | 0.0001981 | 0.0002276 | 0.125 | 2.0079 | 0.0009853 | 0.0001933 | 0.0002151 | 0.1214 | 2.329 | 0.0009763 | 0.0001963 | 0.0002167 | 0.12 | 2.3185 | 0.00104 | 0.0002054 | 0.0002281 | 0.12504 | 2.6549 | 0.00106 | 0.0002199 | 0.0002411 | 0.13236 | 2.7301 | 0.00118 | 0.0002315 | 0.0002569 | 0.1389 | 2.7925 | 0.00129 | 0.0002425 | 0.0002721 | 0.14475 | 3.2468 | 0.00123 | 0.0002331 | 0.0002584 | 0.13756 | 3.106 | 0.00122 | 0.000251 | 0.0002733 | 0.1429 | 3.1624 | 0.00132 | 0.000261 | 0.0002868 | 0.13642 | 3.0951 | 0.00135 | 0.0002672 | 0.0002936 | 0.1355 | 3.7085 | 0.00132 | 0.0002974 | 0.0003161 | 0.12972 | 3.7158 | 0.00135 | 0.0002907 | 0.0003127 | 0.13404 | 4.3539 | 0.00121 | 0.0002456 | 0.0002669 | 0.12942 | 4.2765 | 0.00123 | 0.0002497 | 0.0002713 | 0.12511 | 4.4686 | 0.00123 | 0.0002546 | 0.0002745 | 0.12869 | 4.7689 | 0.00129 | 0.0002555 | 0.0002776 | 0.13526 | 4.9031 | 0.00141 | 0.0002671 | 0.0002935 | 0.13901 | 4.8265 | 0.00139 | 0.0002655 | 0.0002913 | 0.13763 | 4.7992 | 0.00155 | 0.0002827 | 0.0003129 | 0.13763 | 5.7707 | 0.00134 | 0.0002658 | 0.0002872 | 0.1365 | 5.7476 | 0.00148 | 0.0002811 | 0.0003064 | 0.13555 | 5.7271 | 0.00161 | 0.0002956 | 0.0003249 | 0.13556 | 5.7546 | 0.00159 | 0.0003059 | 0.0003327 | 0.13014 | 5.6177 | 0.00161 | 0.0003108 | 0.0003377 | 0.13741 | 6.5395 | 0.00158 | 0.0003032 | 0.00033 | 0.13477 | 6.6562 | 0.00157 | 0.0003164 | 0.00034 | 0.14302 | 6.6208 | 0.00181 | 0.0003643 | 0.0003921 | 0.13809 | 5.28 | 0.00227 | 0.0005052 | 0.0005348 | 0.14078 | 5.3963 | 0.00255 | 0.0005366 | 0.000575 | 0.14302 | 6.6214 | 0.00194 | 0.0003899 | 0.0004177 | 0.13862 | 6.4799 | 0.00197 | 0.0003943 | 0.0004221 | 0.14078 | 7.2784 | 0.00173 | 0.000333 | 0.0003574 | 0.14301 | 7.354 | 0.00192 | 0.0003513 | 0.0003811 | 0.14301 | 7.5439 | 0.00204 | 0.0004221 | 0.0004501 | 0.15294 | 7.9209 | 0.00218 | 0.0004337 | 0.0004674 | 0.14649 | 7.8925 | 0.00215 | 0.0003856 | 0.0004185 | 0.13939 | 7.1948 | 0.00204 | 0.0003875 | 0.0004137 | 0.1483 | 7.485 | 0.00218 | 0.0003986 | 0.0004304 | 0.14117 | 7.4066 | 0.00198 | 0.0003789 | 0.0004032 | 0.14301 | 7.4793 | 0.00215 | 0.0003956 | 0.0004248 | 0.13968 | 7.3606 | 0.00217 | 0.0003983 | 0.0004273 | 0.13497 | 8.1322 | 0.00197 | 0.0003638 | 0.000386 | 0.13347 | 7.794 | 0.00203 | 0.0003863 | 0.0004073 | 0.13555 | 7.876 | 0.00219 | 0.0004013 | 0.0004267 | 0.13993 | 7.5659 | 0.0022 | 0.0004081 | 0.000432 | 0.14145 | 8.661 | 0.00202 | 0.0003779 | 0.0004002 | 0.13096 | 8.3621 | 0.00222 | 0.0004253 | 0.0004425 | 0.12855 | 8.2453 | 0.00223 | 0.0004271 | 0.0004438 | 0.12608 | 7.9635 | 0.00238 | 0.0004376 | 0.0004477 | 0.12913 | 9.331 | 0.00203 | 0.0003603 | 0.0003718 | 0.12412 | 9.112 | 0.00205 | 0.0003625 | 0.000373 | 0.12509 | 9.162 | 0.00218 | 0.0003731 | 0.0003866 | 0.12774 | 8.894 | 0.00236 | 0.0004297 | 0.00044 | 0.12508 | 9.035 | 0.00226 | 0.0004169 | 0.0004227 | 0.12585 | 9.4 | 0.00226 | 0.000379 | 0.0003829 | 0.13642 | 10.956 | 0.00234 | 0.0003743 | 0.0003855 | 0.13319 | 10.327 | 0.00237 | 0.0003858 | 0.0003923 | 0.15198 | 11.859 | 0.00277 | 0.0004339 | 0.0004523 | 0.13891 | 12.064 | 0.00241 | 0.0003595 | 0.0003672 | 0.13962 | 10.224 | 0.00275 | 0.0004299 | 0.0004295 | 0.14425 | 12.303 | 0.00255 | 0.0003711 | 0.0003783 | 0.14355 | 12.969 | 0.00244 | 0.0003536 | 0.0003614 | 0.14006 | 12.608 | 0.00259 | 0.0003743 | 0.0003771 | 0.13827 | 12.373 | 0.00251 | 0.0003638 | 0.000364 | 0.13653 | 12.313 | 0.00252 | 0.0003633 | 0.0003632
0.14881 | 0.19174 | 0.0006822 | 0.0001499 | 0.0001704 | 0.16137 | 0.18999 | 0.00157 | 0.000256 | 0.0003172 | 0.1492 | 0.19185 | 0.00226 | 0.0003311 | 0.0004203 | 0.1492 | 0.60271 | 0.0008417 | 0.000164 | 0.0001856 | 0.14989 | 0.60321 | 0.00115 | 0.0002026 | 0.0002352 | 0.17104 | 0.98826 | 0.0016 | 0.000261 | 0.0003097 | 0.14981 | 1.7938 | 0.00109 | 0.0001887 | 0.0002172 | 0.14534 | 1.7772 | 0.00118 | 0.0002004 | 0.000232 | 0.13333 | 2.0582 | 0.00103 | 0.0001955 | 0.0002192 | 0.12854 | 2.3801 | 0.00101 | 0.0001983 | 0.0002204 | 0.13333 | 2.4138 | 0.00112 | 0.0002093 | 0.0002351 | 0.14067 | 2.8086 | 0.00115 | 0.0002242 | 0.0002489 | 0.14707 | 2.8671 | 0.00126 | 0.0002354 | 0.0002641 | 0.15279 | 2.9157 | 0.00137 | 0.0002461 | 0.0002788 | 0.15791 | 3.3889 | 0.0013 | 0.0002361 | 0.0002641 | 0.15006 | 3.2346 | 0.00129 | 0.0002546 | 0.0002798 | 0.15481 | 3.2821 | 0.00139 | 0.0002643 | 0.000293 | 0.14779 | 3.2128 | 0.00142 | 0.0002707 | 0.0003 | 0.14592 | 3.8715 | 0.00138 | 0.0003004 | 0.0003217 | 0.13898 | 3.8704 | 0.00141 | 0.000294 | 0.0003187 | 0.14297 | 4.5003 | 0.00127 | 0.0002483 | 0.0002718 | 0.13805 | 4.4208 | 0.00128 | 0.0002524 | 0.0002763 | 0.14075 | 4.7891 | 0.00133 | 0.0002604 | 0.0002845 | 0.14298 | 5.0554 | 0.00138 | 0.0002608 | 0.0002868 | 0.14879 | 5.1695 | 0.0015 | 0.0002719 | 0.0003021 | 0.15291 | 5.1274 | 0.00148 | 0.0002709 | 0.0003006 | 0.15014 | 5.0705 | 0.00164 | 0.0002879 | 0.0003221 | 0.15014 | 6.0566 | 0.00142 | 0.00027 | 0.0002947 | 0.14788 | 6.0089 | 0.00156 | 0.0002852 | 0.0003138 | 0.14598 | 5.9688 | 0.00169 | 0.0002996 | 0.0003321 | 0.14599 | 6.014 | 0.00166 | 0.0003104 | 0.0003406 | 0.14015 | 5.8717 | 0.00169 | 0.0003155 | 0.0003459 | 0.15704 | 7.0812 | 0.00172 | 0.0003104 | 0.0003427 | 0.15402 | 7.1873 | 0.0017 | 0.0003236 | 0.0003528 | 0.1609 | 7.1931 | 0.00194 | 0.0003718 | 0.0004055 | 0.15535 | 5.9841 | 0.00243 | 0.0005171 | 0.0005561 | 0.15643 | 6.0325 | 0.0027 | 0.0005476 | 0.0005952 | 0.15891 | 7.1288 | 0.00207 | 0.000398 | 0.0004319 | 0.15402 | 6.9767 | 0.0021 | 0.0004026 | 0.0004367 | 0.15642 | 7.7653 | 0.00185 | 0.0003403 | 0.0003701 | 0.15731 | 7.7968 | 0.00204 | 0.0003581 | 0.0003932 | 0.15731 | 8.0804 | 0.00216 | 0.0004291 | 0.0004626 | 0.16685 | 8.4241 | 0.0023 | 0.0004398 | 0.0004787 | 0.1587 | 8.3052 | 0.00227 | 0.0003921 | 0.00043 | 0.15206 | 7.603 | 0.00216 | 0.0003956 | 0.0004275 | 0.16066 | 7.8759 | 0.0023 | 0.0004059 | 0.000443 | 0.154 | 7.8739 | 0.00209 | 0.0003868 | 0.0004167 | 0.15493 | 7.9124 | 0.00227 | 0.0004031 | 0.0004378 | 0.15132 | 7.7833 | 0.00229 | 0.000406 | 0.0004405 | 0.14622 | 8.5518 | 0.00207 | 0.0003711 | 0.0003984 | 0.1446 | 8.1911 | 0.00214 | 0.0003943 | 0.0004207 | 0.14597 | 8.2452 | 0.0023 | 0.0004089 | 0.0004396 | 0.15069 | 7.9627 | 0.00231 | 0.0004164 | 0.0004459 | 0.15233 | 9.0889 | 0.00213 | 0.0003847 | 0.0004119 | 0.14031 | 8.8222 | 0.00232 | 0.0004332 | 0.000456 | 0.13773 | 8.6989 | 0.00234 | 0.0004353 | 0.0004576 | 0.13396 | 8.3343 | 0.00249 | 0.0004469 | 0.0004626 | 0.1372 | 9.6988 | 0.00212 | 0.0003677 | 0.0003834 | 0.13188 | 9.462 | 0.00215 | 0.0003701 | 0.0003849 | 0.13244 | 9.495 | 0.00227 | 0.0003805 | 0.0003982 | 0.14194 | 9.488 | 0.00256 | 0.000446 | 0.000465 | 0.13897 | 9.605 | 0.00245 | 0.0004337 | 0.0004478 | 0.14158 | 10.038 | 0.00249 | 0.0003991 | 0.0004119 | 0.15158 | 11.702 | 0.00254 | 0.0003896 | 0.0004089 | 0.14799 | 10.982 | 0.00258 | 0.0004032 | 0.0004182 | 0.16579 | 12.59 | 0.00296 | 0.0004473 | 0.0004738 | 0.15154 | 12.609 | 0.0026 | 0.0003738 | 0.0003881 | 0.15231 | 10.873 | 0.00296 | 0.0004485 | 0.0004568 | 0.15627 | 12.88 | 0.00273 | 0.0003852 | 0.0003988 | 0.15552 | 13.515 | 0.00261 | 0.0003668 | 0.0003805 | 0.15084 | 13.126 | 0.00276 | 0.0003887 | 0.0003975 | 0.14891 | 12.8 | 0.0027 | 0.0003791 | 0.0003846 | 0.14703 | 12.724 | 0.0027 | 0.0003787 | 0.000384
0.15873 | 0.19033 | 0.0007278 | 0.000154 | 0.0001773 | 0.17378 | 0.18787 | 0.00169 | 0.0002633 | 0.0003308 | 0.16578 | 0.18932 | 0.0025 | 0.0003437 | 0.0004439 | 0.16578 | 0.60969 | 0.0009164 | 0.0001681 | 0.0001931 | 0.16238 | 0.60862 | 0.00122 | 0.0002061 | 0.000242 | 0.18529 | 1.0162 | 0.00169 | 0.0002646 | 0.0003169 | 0.15979 | 1.8273 | 0.00114 | 0.0001909 | 0.0002214 | 0.15442 | 1.8098 | 0.00123 | 0.0002026 | 0.0002362 | 0.14167 | 2.1055 | 0.00107 | 0.0001976 | 0.0002232 | 0.14283 | 2.4755 | 0.00109 | 0.000202 | 0.0002271 | 0.15 | 2.5201 | 0.00121 | 0.0002137 | 0.000243 | 0.1563 | 2.9447 | 0.00123 | 0.0002279 | 0.0002557 | 0.16177 | 2.9884 | 0.00134 | 0.0002388 | 0.0002705 | 0.16668 | 3.0261 | 0.00145 | 0.0002492 | 0.0002848 | 0.17107 | 3.5171 | 0.00136 | 0.0002388 | 0.0002692 | 0.16257 | 3.3564 | 0.00136 | 0.0002578 | 0.0002858 | 0.16671 | 3.3951 | 0.00146 | 0.0002673 | 0.0002987 | 0.15916 | 3.3247 | 0.00149 | 0.0002738 | 0.0003059 | 0.15635 | 4.0268 | 0.00143 | 0.0003031 | 0.0003268 | 0.14825 | 4.0203 | 0.00147 | 0.0002969 | 0.0003241 | 0.16085 | 4.7772 | 0.00136 | 0.0002531 | 0.0002805 | 0.1553 | 4.6935 | 0.00138 | 0.0002574 | 0.0002852 | 0.15639 | 5.0929 | 0.00142 | 0.0002653 | 0.0002932 | 0.15728 | 5.3311 | 0.00147 | 0.0002654 | 0.000295 | 0.16231 | 5.426 | 0.00159 | 0.0002762 | 0.0003098 | 0.16681 | 5.4204 | 0.00157 | 0.0002755 | 0.000309 | 0.16265 | 5.3357 | 0.00173 | 0.0002924 | 0.0003303 | 0.16265 | 6.3287 | 0.00149 | 0.0002738 | 0.0003015 | 0.15925 | 6.2583 | 0.00163 | 0.0002889 | 0.0003205 | 0.16683 | 6.4219 | 0.00184 | 0.0003067 | 0.0003449 | 0.16685 | 6.5048 | 0.00181 | 0.0003183 | 0.0003545 | 0.16018 | 6.3529 | 0.00184 | 0.0003237 | 0.0003603 | 0.17666 | 7.5772 | 0.00184 | 0.0003163 | 0.0003536 | 0.17327 | 7.667 | 0.00182 | 0.0003296 | 0.0003637 | 0.17878 | 7.7337 | 0.00206 | 0.000378 | 0.000417 | 0.17261 | 6.6641 | 0.00257 | 0.0005264 | 0.0005735 | 0.17207 | 6.6479 | 0.00285 | 0.0005564 | 0.000612 | 0.1748 | 7.6164 | 0.0022 | 0.0004048 | 0.0004442 | 0.16942 | 7.4548 | 0.00223 | 0.0004097 | 0.0004494 | 0.17207 | 8.2266 | 0.00196 | 0.0003465 | 0.0003812 | 0.17161 | 8.2175 | 0.00215 | 0.0003641 | 0.000404 | 0.17161 | 8.5891 | 0.00226 | 0.000435 | 0.0004735 | 0.18075 | 8.903 | 0.0024 | 0.0004451 | 0.0004888 | 0.1709 | 8.6995 | 0.00237 | 0.0003978 | 0.0004404 | 0.16473 | 7.9994 | 0.00228 | 0.0004027 | 0.0004398 | 0.17302 | 8.2536 | 0.00241 | 0.0004124 | 0.0004545 | 0.16684 | 8.3396 | 0.00221 | 0.0003937 | 0.0004287 | 0.16684 | 8.3445 | 0.00238 | 0.0004097 | 0.0004494 | 0.16296 | 8.2059 | 0.0024 | 0.0004128 | 0.0004525 | 0.15747 | 8.9527 | 0.00218 | 0.0003775 | 0.0004096 | 0.15572 | 8.5677 | 0.00225 | 0.0004014 | 0.0004329 | 0.1564 | 8.5954 | 0.00241 | 0.0004157 | 0.0004515 | 0.16145 | 8.3537 | 0.00243 | 0.0004238 | 0.0004585 | 0.16321 | 9.5021 | 0.00222 | 0.0003908 | 0.0004225 | 0.14967 | 9.2739 | 0.00242 | 0.0004403 | 0.0004683 | 0.14692 | 9.1441 | 0.00244 | 0.0004425 | 0.0004701 | 0.14184 | 8.7057 | 0.00259 | 0.0004553 | 0.0004765 | 0.14527 | 10.0699 | 0.00222 | 0.0003744 | 0.0003943 | 0.13964 | 9.8159 | 0.00224 | 0.0003771 | 0.0003961 | 0.14716 | 10.1689 | 0.00246 | 0.0003939 | 0.0004194 | 0.15968 | 10.211 | 0.00279 | 0.0004634 | 0.0004925 | 0.15635 | 10.308 | 0.00268 | 0.0004517 | 0.0004755 | 0.15731 | 10.706 | 0.00271 | 0.0004162 | 0.0004378 | 0.16674 | 12.458 | 0.00273 | 0.0004028 | 0.0004297 | 0.16279 | 11.656 | 0.00279 | 0.0004183 | 0.0004415 | 0.17961 | 13.312 | 0.00314 | 0.0004589 | 0.0004931 | 0.16417 | 13.167 | 0.00277 | 0.0003867 | 0.0004073 | 0.165 | 11.559 | 0.00316 | 0.0004647 | 0.0004817 | 0.16829 | 13.489 | 0.0029 | 0.0003978 | 0.0004178 | 0.16748 | 14.072 | 0.00278 | 0.0003787 | 0.0003983 | 0.16161 | 13.665 | 0.00293 | 0.0004017 | 0.0004165 | 0.15954 | 13.265 | 0.00287 | 0.0003931 | 0.0004042 | 0.15753 | 13.178 | 0.00287 | 0.0003928 | 0.0004036
0.16865 | 0.18871 | 0.0007739 | 0.0001581 | 0.0001841 | 0.1862 | 0.18555 | 0.00182 | 0.0002704 | 0.0003442 | 0.18236 | 0.18629 | 0.00274 | 0.0003558 | 0.0004671 | 0.18236 | 0.6137 | 0.0009907 | 0.0001719 | 0.0002002 | 0.17487 | 0.61223 | 0.0013 | 0.0002094 | 0.0002485 | 0.19954 | 1.04 | 0.00178 | 0.0002679 | 0.0003236 | 0.16978 | 1.8589 | 0.00119 | 0.0001929 | 0.0002254 | 0.1635 | 1.8393 | 0.00128 | 0.0002046 | 0.0002402 | 0.15 | 2.1499 | 0.00112 | 0.0001995 | 0.0002269 | 0.16068 | 2.5799 | 0.00118 | 0.0002062 | 0.0002347 | 0.16667 | 2.6127 | 0.0013 | 0.0002175 | 0.0002501 | 0.17193 | 3.064 | 0.0013 | 0.0002311 | 0.0002619 | 0.17648 | 3.0969 | 0.00141 | 0.0002418 | 0.0002763 | 0.18057 | 3.1258 | 0.00152 | 0.000252 | 0.0002904 | 0.18423 | 3.6336 | 0.00143 | 0.0002412 | 0.000274 | 0.17507 | 3.4705 | 0.00143 | 0.0002607 | 0.0002913 | 0.17862 | 3.5024 | 0.00153 | 0.0002701 | 0.000304 | 0.17052 | 3.4299 | 0.00156 | 0.0002766 | 0.0003113 | 0.16677 | 4.1744 | 0.00149 | 0.0003055 | 0.0003315 | 0.16678 | 4.3021 | 0.00158 | 0.0003022 | 0.0003338 | 0.17872 | 5.0352 | 0.00146 | 0.0002573 | 0.0002881 | 0.17256 | 4.9483 | 0.00148 | 0.0002617 | 0.0002931 | 0.17203 | 5.3829 | 0.00151 | 0.0002695 | 0.000301 | 0.17158 | 5.5939 | 0.00155 | 0.0002694 | 0.0003024 | 0.17584 | 5.6712 | 0.00167 | 0.0002799 | 0.0003167 | 0.18072 | 5.7043 | 0.00165 | 0.0002796 | 0.0003165 | 0.17517 | 5.5948 | 0.00181 | 0.0002964 | 0.0003378 | 0.17516 | 6.5887 | 0.00156 | 0.0002771 | 0.0003077 | 0.182 | 6.7274 | 0.00177 | 0.0002954 | 0.0003324 | 0.18768 | 6.8406 | 0.00198 | 0.0003127 | 0.0003559 | 0.1877 | 6.9606 | 0.00194 | 0.0003248 | 0.0003663 | 0.1802 | 6.8012 | 0.00198 | 0.0003304 | 0.0003726 | 0.19629 | 8.0318 | 0.00196 | 0.0003213 | 0.000363 | 0.19253 | 8.1034 | 0.00194 | 0.0003347 | 0.0003732 | 0.19666 | 8.2417 | 0.00217 | 0.0003832 | 0.000427 | 0.18987 | 7.3119 | 0.0027 | 0.0005339 | 0.0005879 | 0.18771 | 7.2367 | 0.00298 | 0.0005636 | 0.0006262 | 0.19069 | 8.0855 | 0.00231 | 0.0004106 | 0.000455 | 0.18482 | 7.9165 | 0.00235 | 0.0004157 | 0.0004606 | 0.18771 | 8.6616 | 0.00207 | 0.0003519 | 0.0003911 | 0.18591 | 8.6175 | 0.00226 | 0.0003693 | 0.0004137 | 0.18592 | 9.0734 | 0.00237 | 0.0004401 | 0.0004832 | 0.19466 | 9.359 | 0.0025 | 0.0004497 | 0.0004977 | 0.18311 | 9.078 | 0.00248 | 0.0004029 | 0.0004499 | 0.1774 | 8.3844 | 0.00239 | 0.0004089 | 0.0004511 | 0.18538 | 8.6214 | 0.00252 | 0.0004181 | 0.000465 | 0.17967 | 8.8009 | 0.00231 | 0.0003997 | 0.0004395 | 0.17876 | 8.7729 | 0.00249 | 0.0004155 | 0.00046 | 0.1746 | 8.625 | 0.00251 | 0.0004188 | 0.0004633 | 0.16872 | 9.3374 | 0.00228 | 0.0003833 | 0.0004198 | 0.16684 | 8.9253 | 0.00235 | 0.0004078 | 0.000444 | 0.16683 | 8.9303 | 0.00251 | 0.0004218 | 0.0004623 | 0.17222 | 8.7392 | 0.00253 | 0.0004304 | 0.0004701 | 0.17409 | 9.9 | 0.00232 | 0.0003963 | 0.0004323 | 0.15902 | 9.7166 | 0.00251 | 0.0004466 | 0.0004795 | 0.1561 | 9.5813 | 0.00253 | 0.000449 | 0.0004815 | 0.1576 | 9.4422 | 0.00279 | 0.0004702 | 0.0005013 | 0.16141 | 10.8177 | 0.00239 | 0.0003866 | 0.0004139 | 0.15515 | 10.5318 | 0.00242 | 0.0003898 | 0.0004164 | 0.16555 | 11.0226 | 0.00267 | 0.0004081 | 0.0004426 | 0.17742 | 10.9108 | 0.003 | 0.000478 | 0.0005166 | 0.17372 | 10.998 | 0.00289 | 0.0004669 | 0.0005 | 0.17304 | 11.401 | 0.00291 | 0.0004309 | 0.000461 | 0.1819 | 13.234 | 0.00291 | 0.0004141 | 0.0004484 | 0.17758 | 12.338 | 0.00298 | 0.0004313 | 0.0004624 | 0.19343 | 14.023 | 0.0033 | 0.0004692 | 0.0005106 | 0.1768 | 13.745 | 0.00294 | 0.0003982 | 0.0004251 | 0.17769 | 12.273 | 0.00335 | 0.0004789 | 0.0005043 | 0.18031 | 14.128 | 0.00307 | 0.0004091 | 0.0004354 | 0.17944 | 14.648 | 0.00294 | 0.0003894 | 0.0004148 | 0.17239 | 14.234 | 0.0031 | 0.0004135 | 0.0004343 | 0.17018 | 13.781 | 0.00304 | 0.0004058 | 0.0004226 | 0.16803 | 13.672 | 0.00304 | 0.0004057 | 0.0004222
0.17857 | 0.1869 | 0.0008206 | 0.0001622 | 0.0001909 | 0.19861 | 0.18313 | 0.00194 | 0.0002774 | 0.0003576 | 0.19894 | 0.18316 | 0.00299 | 0.0003677 | 0.00049 | 0.19894 | 0.61542 | 0.00106 | 0.0001755 | 0.000207 | 0.19985 | 0.6155 | 0.00145 | 0.000216 | 0.0002609 | 0.2138 | 1.0608 | 0.00187 | 0.000271 | 0.0003299 | 0.17977 | 1.8875 | 0.00124 | 0.0001948 | 0.0002292 | 0.18167 | 1.8926 | 0.00138 | 0.0002085 | 0.0002476 | 0.16667 | 2.2299 | 0.0012 | 0.0002032 | 0.0002338 | 0.17853 | 2.6715 | 0.00127 | 0.0002098 | 0.0002415 | 0.18333 | 2.6944 | 0.00139 | 0.0002208 | 0.0002566 | 0.18756 | 3.1707 | 0.00138 | 0.000234 | 0.0002674 | 0.19119 | 3.1936 | 0.00149 | 0.0002445 | 0.0002816 | 0.19446 | 3.2146 | 0.0016 | 0.0002546 | 0.0002955 | 0.19739 | 3.7383 | 0.00149 | 0.0002433 | 0.0002784 | 0.18758 | 3.5778 | 0.00149 | 0.0002633 | 0.0002964 | 0.19053 | 3.6028 | 0.00159 | 0.0002726 | 0.0003089 | 0.18189 | 3.5302 | 0.00162 | 0.0002792 | 0.0003164 | 0.18762 | 4.4473 | 0.0016 | 0.0003099 | 0.0003398 | 0.18531 | 4.5637 | 0.00168 | 0.0003067 | 0.0003422 | 0.19659 | 5.2768 | 0.00155 | 0.0002609 | 0.000295 | 0.18981 | 5.1878 | 0.00157 | 0.0002654 | 0.0003001 | 0.18766 | 5.6577 | 0.00159 | 0.0002732 | 0.0003078 | 0.18588 | 5.8465 | 0.00163 | 0.000273 | 0.000309 | 0.18936 | 5.9072 | 0.00175 | 0.0002832 | 0.0003231 | 0.19462 | 5.9799 | 0.00173 | 0.0002831 | 0.0003233 | 0.20019 | 6.0898 | 0.00197 | 0.0003036 | 0.0003509 | 0.20019 | 7.0718 | 0.0017 | 0.0002831 | 0.0003186 | 0.20475 | 7.1579 | 0.0019 | 0.0003009 | 0.0003426 | 0.20854 | 7.2282 | 0.00211 | 0.0003177 | 0.0003654 | 0.20856 | 7.3856 | 0.00207 | 0.0003303 | 0.0003766 | 0.20022 | 7.2198 | 0.00211 | 0.0003361 | 0.0003832 | 0.21592 | 8.4522 | 0.00207 | 0.0003256 | 0.0003713 | 0.21178 | 8.5039 | 0.00205 | 0.000339 | 0.0003815 | 0.21453 | 8.7207 | 0.00228 | 0.0003876 | 0.0004357 | 0.20713 | 7.9249 | 0.00281 | 0.00054 | 0.0006002 | 0.20335 | 7.7984 | 0.0031 | 0.0005696 | 0.0006384 | 0.20658 | 8.5357 | 0.00242 | 0.0004156 | 0.0004647 | 0.20022 | 8.3592 | 0.00246 | 0.0004209 | 0.0004706 | 0.20335 | 9.0758 | 0.00218 | 0.0003566 | 0.0004 | 0.20021 | 8.9984 | 0.00237 | 0.0003739 | 0.0004224 | 0.20022 | 9.5338 | 0.00246 | 0.0004445 | 0.0004919 | 0.20856 | 9.7937 | 0.0026 | 0.0004538 | 0.0005058 | 0.19532 | 9.4403 | 0.00258 | 0.0004075 | 0.0004586 | 0.19007 | 8.7566 | 0.0025 | 0.0004145 | 0.0004613 | 0.19774 | 8.9781 | 0.00263 | 0.0004232 | 0.0004746 | 0.19251 | 9.2565 | 0.00241 | 0.000405 | 0.0004493 | 0.19068 | 9.1963 | 0.00259 | 0.0004207 | 0.0004697 | 0.18624 | 9.04 | 0.00262 | 0.0004241 | 0.0004732 | 0.17997 | 9.7055 | 0.00237 | 0.0003885 | 0.0004292 | 0.17797 | 9.2654 | 0.00245 | 0.0004135 | 0.0004543 | 0.17725 | 9.2484 | 0.00261 | 0.0004274 | 0.0004724 | 0.18298 | 9.118 | 0.00263 | 0.0004363 | 0.0004808 | 0.18497 | 10.2832 | 0.00241 | 0.0004013 | 0.0004413 | 0.16837 | 10.1489 | 0.00261 | 0.0004523 | 0.0004898 | 0.16528 | 10.0083 | 0.00263 | 0.0004548 | 0.0004921 | 0.1773 | 10.3456 | 0.00302 | 0.0004857 | 0.0005278 | 0.18159 | 11.7584 | 0.00259 | 0.0003994 | 0.0004352 | 0.17455 | 11.4353 | 0.00263 | 0.0004032 | 0.0004385 | 0.18395 | 11.8711 | 0.00287 | 0.0004199 | 0.0004627 | 0.19516 | 11.585 | 0.0032 | 0.0004905 | 0.0005378 | 0.19109 | 11.6693 | 0.00309 | 0.0004799 | 0.0005216 | 0.18877 | 12.103 | 0.00311 | 0.0004435 | 0.0004818 | 0.19705 | 14.01 | 0.00307 | 0.0004239 | 0.0004652 | 0.19238 | 13.02 | 0.00316 | 0.0004428 | 0.0004813 | 0.20724 | 14.721 | 0.00346 | 0.0004783 | 0.0005265 | 0.18942 | 14.342 | 0.00311 | 0.0004085 | 0.0004416 | 0.19039 | 13.008 | 0.00353 | 0.0004913 | 0.0005249 | 0.19233 | 14.774 | 0.00323 | 0.0004192 | 0.0004517 | 0.19141 | 15.233 | 0.00309 | 0.0003991 | 0.0004302 | 0.19393 | 15.435 | 0.00341 | 0.000435 | 0.0004665 | 0.19145 | 14.905 | 0.00336 | 0.000429 | 0.0004563 | 0.18904 | 14.775 | 0.00337 | 0.0004292 | 0.0004561
0.19841 | 0.18318 | 0.000916 | 0.0001703 | 0.0002045 | 0.22344 | 0.1782 | 0.00219 | 0.0002922 | 0.0003842 | 0.21552 | 0.17984 | 0.00324 | 0.0003794 | 0.0005128 | 0.21552 | 0.61535 | 0.00114 | 0.0001789 | 0.0002136 | 0.22483 | 0.61468 | 0.0016 | 0.0002221 | 0.0002725 | 0.22805 | 1.0787 | 0.00196 | 0.0002738 | 0.0003359 | 0.19974 | 1.9369 | 0.00133 | 0.0001986 | 0.0002363 | 0.20438 | 1.9479 | 0.0015 | 0.000213 | 0.0002561 | 0.1875 | 2.3158 | 0.0013 | 0.0002074 | 0.0002415 | 0.19639 | 2.7524 | 0.00135 | 0.000213 | 0.0002477 | 0.2 | 2.7684 | 0.00147 | 0.0002239 | 0.0002625 | 0.20319 | 3.2644 | 0.00145 | 0.0002366 | 0.0002726 | 0.20589 | 3.2805 | 0.00156 | 0.0002469 | 0.0002865 | 0.20834 | 3.2936 | 0.00167 | 0.0002569 | 0.0003002 | 0.21055 | 3.8341 | 0.00155 | 0.0002453 | 0.0002825 | 0.20008 | 3.6803 | 0.00156 | 0.0002657 | 0.0003012 | 0.21435 | 3.7901 | 0.00171 | 0.0002772 | 0.0003179 | 0.20463 | 3.7164 | 0.00175 | 0.000284 | 0.0003256 | 0.20846 | 4.6918 | 0.0017 | 0.0003136 | 0.0003471 | 0.20384 | 4.806 | 0.00178 | 0.0003105 | 0.0003497 | 0.21446 | 5.5031 | 0.00163 | 0.000264 | 0.0003011 | 0.20707 | 5.412 | 0.00166 | 0.0002687 | 0.0003065 | 0.2033 | 5.9181 | 0.00167 | 0.0002764 | 0.000314 | 0.20018 | 6.0877 | 0.00171 | 0.0002761 | 0.000315 | 0.21642 | 6.3488 | 0.0019 | 0.0002893 | 0.0003342 | 0.22242 | 6.5019 | 0.00188 | 0.0002895 | 0.0003351 | 0.22521 | 6.5527 | 0.00211 | 0.0003095 | 0.000362 | 0.22521 | 7.5152 | 0.00182 | 0.0002881 | 0.000328 | 0.22751 | 7.5562 | 0.00203 | 0.0003055 | 0.0003514 | 0.22939 | 7.5892 | 0.00223 | 0.000322 | 0.0003739 | 0.22942 | 7.7833 | 0.00219 | 0.0003349 | 0.0003857 | 0.22024 | 7.6132 | 0.00223 | 0.000341 | 0.0003926 | 0.23555 | 8.8411 | 0.00218 | 0.0003293 | 0.0003787 | 0.23103 | 8.874 | 0.00215 | 0.0003428 | 0.000389 | 0.23241 | 9.1702 | 0.00239 | 0.0003915 | 0.0004435 | 0.22439 | 8.5027 | 0.00293 | 0.0005452 | 0.0006107 | 0.219 | 8.3297 | 0.00321 | 0.0005747 | 0.000649 | 0.22247 | 8.9675 | 0.00253 | 0.00042 | 0.0004733 | 0.21562 | 8.7847 | 0.00257 | 0.0004255 | 0.0004795 | 0.21899 | 9.4677 | 0.00228 | 0.0003608 | 0.000408 | 0.21452 | 9.3608 | 0.00247 | 0.000378 | 0.0004304 | 0.21452 | 9.9719 | 0.00256 | 0.0004485 | 0.0004997 | 0.22246 | 10.2079 | 0.00269 | 0.0004574 | 0.0005131 | 0.20753 | 9.7881 | 0.00267 | 0.0004116 | 0.0004667 | 0.20274 | 9.1187 | 0.0026 | 0.0004195 | 0.0004707 | 0.21009 | 9.3254 | 0.00273 | 0.0004279 | 0.0004834 | 0.20534 | 9.704 | 0.00251 | 0.0004098 | 0.0004583 | 0.2026 | 9.6135 | 0.00269 | 0.0004253 | 0.0004785 | 0.19788 | 9.4499 | 0.00272 | 0.0004289 | 0.0004823 | 0.19121 | 10.0597 | 0.00247 | 0.0003932 | 0.0004378 | 0.18909 | 9.5895 | 0.00255 | 0.0004187 | 0.0004638 | 0.18768 | 9.5534 | 0.00271 | 0.0004325 | 0.0004817 | 0.19374 | 9.4898 | 0.00273 | 0.0004417 | 0.0004906 | 0.19585 | 10.6554 | 0.00249 | 0.0004058 | 0.0004496 | 0.18708 | 10.987 | 0.00278 | 0.0004624 | 0.0005081 | 0.18365 | 10.8367 | 0.0028 | 0.0004651 | 0.0005107 | 0.197 | 11.223 | 0.00323 | 0.0004984 | 0.0005505 | 0.20177 | 12.6812 | 0.00278 | 0.0004099 | 0.0004536 | 0.19394 | 12.3263 | 0.00282 | 0.0004143 | 0.0004577 | 0.20234 | 12.7187 | 0.00306 | 0.0004299 | 0.0004802 | 0.2129 | 12.2316 | 0.0034 | 0.0005013 | 0.0005568 | 0.20846 | 12.3207 | 0.00328 | 0.0004913 | 0.000541 | 0.2045 | 12.813 | 0.00329 | 0.0004546 | 0.0005005 | 0.21221 | 14.774 | 0.00323 | 0.0004326 | 0.0004804 | 0.20718 | 13.709 | 0.00333 | 0.0004529 | 0.0004985 | 0.22106 | 15.415 | 0.00362 | 0.0004864 | 0.0005411 | 0.20205 | 14.937 | 0.00327 | 0.0004179 | 0.0004569 | 0.20308 | 13.751 | 0.0037 | 0.0005022 | 0.0005436 | 0.21637 | 16.096 | 0.00352 | 0.0004375 | 0.0004808 | 0.21533 | 16.433 | 0.00338 | 0.0004169 | 0.000458 | 0.21548 | 16.672 | 0.00369 | 0.0004528 | 0.0004948 | 0.21273 | 16.126 | 0.00366 | 0.0004483 | 0.0004859 | 0.21004 | 15.965 | 0.00367 | 0.0004488 | 0.000486
0.22321 | 0.17816 | 0.00104 | 0.0001804 | 0.0002215 | 0.24826 | 0.17308 | 0.00245 | 0.0003067 | 0.0004109 | 0.2321 | 0.17642 | 0.0035 | 0.0003909 | 0.0005355 | 0.2321 | 0.61378 | 0.00121 | 0.0001821 | 0.00022 | 0.24981 | 0.61099 | 0.00175 | 0.0002279 | 0.0002838 | 0.2423 | 1.0936 | 0.00204 | 0.0002765 | 0.0003415 | 0.22471 | 1.9882 | 0.00145 | 0.0002029 | 0.0002445 | 0.22709 | 1.9923 | 0.00162 | 0.000217 | 0.0002638 | 0.20833 | 2.3889 | 0.0014 | 0.000211 | 0.0002485 | 0.21424 | 2.8244 | 0.00144 | 0.000216 | 0.0002535 | 0.21667 | 2.8335 | 0.00156 | 0.0002266 | 0.000268 | 0.21882 | 3.3484 | 0.00152 | 0.0002389 | 0.0002773 | 0.2206 | 3.3575 | 0.00163 | 0.0002492 | 0.0002911 | 0.22223 | 3.3656 | 0.00174 | 0.000259 | 0.0003046 | 0.23687 | 3.997 | 0.00167 | 0.0002491 | 0.0002899 | 0.22509 | 3.8678 | 0.00168 | 0.0002702 | 0.0003098 | 0.23816 | 3.9579 | 0.00183 | 0.0002813 | 0.0003258 | 0.22737 | 3.8841 | 0.00187 | 0.0002882 | 0.0003338 | 0.22931 | 4.9129 | 0.00179 | 0.0003168 | 0.0003536 | 0.22237 | 5.0299 | 0.00187 | 0.0003138 | 0.0003563 | 0.23233 | 5.7149 | 0.00171 | 0.0002668 | 0.0003067 | 0.22432 | 5.6217 | 0.00174 | 0.0002716 | 0.0003122 | 0.21894 | 6.1651 | 0.00174 | 0.0002792 | 0.0003197 | 0.22877 | 6.5367 | 0.00185 | 0.0002819 | 0.0003257 | 0.24347 | 6.7509 | 0.00204 | 0.0002943 | 0.0003438 | 0.25022 | 6.9815 | 0.00201 | 0.0002948 | 0.0003451 | 0.25024 | 6.983 | 0.00225 | 0.0003143 | 0.0003715 | 0.25023 | 7.9212 | 0.00194 | 0.0002923 | 0.0003362 | 0.25026 | 7.9239 | 0.00215 | 0.0003095 | 0.0003593 | 0.25025 | 7.9244 | 0.00235 | 0.0003258 | 0.0003815 | 0.25027 | 8.1563 | 0.00231 | 0.000339 | 0.0003937 | 0.24026 | 7.9809 | 0.00235 | 0.0003453 | 0.000401 | 0.25518 | 9.2022 | 0.00228 | 0.0003326 | 0.0003853 | 0.25028 | 9.2164 | 0.00226 | 0.0003462 | 0.0003958 | 0.25029 | 9.594 | 0.00248 | 0.0003949 | 0.0004504 | 0.24165 | 9.044 | 0.00303 | 0.0005496 | 0.00062 | 0.23464 | 8.8314 | 0.00332 | 0.0005791 | 0.0006584 | 0.23836 | 9.3826 | 0.00263 | 0.0004239 | 0.0004811 | 0.23103 | 9.1946 | 0.00267 | 0.0004295 | 0.0004876 | 0.23464 | 9.8421 | 0.00237 | 0.0003646 | 0.0004154 | 0.22882 | 9.7086 | 0.00256 | 0.0003817 | 0.0004377 | 0.22882 | 10.3864 | 0.00265 | 0.000452 | 0.0005068 | 0.23637 | 10.6014 | 0.00278 | 0.0004606 | 0.0005198 | 0.21973 | 10.1222 | 0.00276 | 0.0004154 | 0.0004741 | 0.21541 | 9.4703 | 0.0027 | 0.0004241 | 0.0004793 | 0.22245 | 9.662 | 0.00282 | 0.0004321 | 0.0004916 | 0.21817 | 10.1431 | 0.0026 | 0.000414 | 0.0004664 | 0.21451 | 10.0231 | 0.00278 | 0.0004295 | 0.0004866 | 0.20952 | 9.8532 | 0.00281 | 0.0004332 | 0.0004906 | 0.20246 | 10.3985 | 0.00255 | 0.0003974 | 0.0004459 | 0.20021 | 9.8985 | 0.00264 | 0.0004235 | 0.0004726 | 0.20853 | 10.124 | 0.0029 | 0.0004418 | 0.0004986 | 0.21527 | 10.21 | 0.00292 | 0.0004513 | 0.0005082 | 0.21761 | 11.3606 | 0.00266 | 0.000414 | 0.0004646 | 0.21047 | 11.968 | 0.00298 | 0.0004729 | 0.0005275 | 0.2066 | 11.8069 | 0.003 | 0.0004758 | 0.0005305 | 0.2167 | 12.0648 | 0.00343 | 0.000509 | 0.00057 | 0.22194 | 13.5925 | 0.00295 | 0.0004188 | 0.0004697 | 0.21334 | 13.2061 | 0.003 | 0.0004237 | 0.0004743 | 0.22074 | 13.5435 | 0.00323 | 0.0004384 | 0.0004957 | 0.23065 | 12.8449 | 0.00358 | 0.0005108 | 0.0005738 | 0.22583 | 12.9493 | 0.00346 | 0.0005012 | 0.0005585 | 0.22023 | 13.5206 | 0.00347 | 0.0004642 | 0.0005174 | 0.22737 | 15.543 | 0.00339 | 0.0004402 | 0.0004942 | 0.22198 | 14.395 | 0.00349 | 0.0004618 | 0.0005142 | 0.24869 | 16.759 | 0.0039 | 0.0005011 | 0.0005668 | 0.22731 | 16.152 | 0.00356 | 0.000435 | 0.0004844 | 0.22846 | 15.265 | 0.00402 | 0.0005214 | 0.0005764 | 0.24041 | 17.439 | 0.0038 | 0.0004525 | 0.000506 | 0.23926 | 17.634 | 0.00365 | 0.0004317 | 0.0004823 | 0.23703 | 17.938 | 0.00396 | 0.0004677 | 0.0005195 | 0.234 | 17.398 | 0.00393 | 0.0004645 | 0.0005121 | 0.23104 | 17.225 | 0.00395 | 0.0004652 | 0.0005125
0.24802 | 0.17304 | 0.00117 | 0.0001904 | 0.0002386 | 0.27309 | 0.16806 | 0.00272 | 0.0003212 | 0.0004378 | 0.26525 | 0.16959 | 0.00404 | 0.0004171 | 0.0005812 | 0.26525 | 0.60758 | 0.00136 | 0.0001888 | 0.0002324 | 0.27479 | 0.60521 | 0.0019 | 0.0002334 | 0.0002946 | 0.25656 | 1.1055 | 0.00213 | 0.000279 | 0.0003469 | 0.24968 | 2.0296 | 0.00157 | 0.0002068 | 0.000252 | 0.2498 | 2.0298 | 0.00173 | 0.0002207 | 0.000271 | 0.22917 | 2.4511 | 0.0015 | 0.0002143 | 0.000255 | 0.23209 | 2.8885 | 0.00152 | 0.0002187 | 0.0002588 | 0.23333 | 2.8927 | 0.00164 | 0.0002292 | 0.0002732 | 0.23445 | 3.4224 | 0.00159 | 0.0002411 | 0.0002817 | 0.23531 | 3.4266 | 0.0017 | 0.0002512 | 0.0002954 | 0.25001 | 3.489 | 0.00187 | 0.0002632 | 0.0003127 | 0.26319 | 4.1293 | 0.00179 | 0.0002524 | 0.0002965 | 0.2501 | 4.0356 | 0.0018 | 0.0002741 | 0.0003175 | 0.26198 | 4.11 | 0.00195 | 0.0002848 | 0.0003329 | 0.2501 | 4.0361 | 0.00199 | 0.0002919 | 0.0003411 | 0.25016 | 5.1124 | 0.00189 | 0.0003196 | 0.0003594 | 0.2409 | 5.2361 | 0.00196 | 0.0003167 | 0.0003623 | 0.25021 | 5.9121 | 0.00179 | 0.0002693 | 0.0003118 | 0.24158 | 5.8187 | 0.00182 | 0.0002742 | 0.0003174 | 0.25022 | 6.6184 | 0.00189 | 0.0002844 | 0.0003296 | 0.25737 | 6.9431 | 0.00199 | 0.0002866 | 0.0003348 | 0.27052 | 7.1182 | 0.00217 | 0.0002986 | 0.0003522 | 0.27802 | 7.4194 | 0.00214 | 0.0002991 | 0.0003537 | 0.27526 | 7.3784 | 0.00238 | 0.0003185 | 0.0003799 | 0.27525 | 8.2945 | 0.00206 | 0.000296 | 0.0003435 | 0.27301 | 8.2646 | 0.00226 | 0.000313 | 0.0003663 | 0.2711 | 8.2384 | 0.00247 | 0.0003292 | 0.0003883 | 0.27113 | 8.5064 | 0.00242 | 0.0003426 | 0.000401 | 0.26029 | 8.3277 | 0.00247 | 0.000349 | 0.0004085 | 0.27481 | 9.5383 | 0.00238 | 0.0003355 | 0.0003914 | 0.26954 | 9.5358 | 0.00236 | 0.0003492 | 0.0004019 | 0.26817 | 9.9918 | 0.00258 | 0.0003979 | 0.0004568 | 0.25891 | 9.5505 | 0.00313 | 0.0005534 | 0.0006281 | 0.25028 | 9.3041 | 0.00342 | 0.0005829 | 0.0006667 | 0.25425 | 9.7799 | 0.00272 | 0.0004273 | 0.0004883 | 0.24643 | 9.5876 | 0.00277 | 0.0004331 | 0.000495 | 0.25028 | 10.1978 | 0.00246 | 0.000368 | 0.0004221 | 0.24312 | 10.0405 | 0.00266 | 0.0003851 | 0.0004445 | 0.24312 | 10.7951 | 0.00274 | 0.0004551 | 0.0005133 | 0.25027 | 10.981 | 0.00286 | 0.0004636 | 0.000526 | 0.24415 | 10.7577 | 0.00294 | 0.0004224 | 0.0004874 | 0.22808 | 9.8112 | 0.00279 | 0.0004282 | 0.0004873 | 0.24717 | 10.3087 | 0.00301 | 0.0004399 | 0.0005062 | 0.23101 | 10.5766 | 0.00269 | 0.0004178 | 0.0004739 | 0.23835 | 10.8229 | 0.00296 | 0.000437 | 0.000501 | 0.2328 | 10.6395 | 0.00299 | 0.0004409 | 0.0005054 | 0.22496 | 11.0374 | 0.00273 | 0.0004053 | 0.0004604 | 0.22246 | 10.4779 | 0.00282 | 0.0004323 | 0.0004886 | 0.2346 | 10.7763 | 0.00312 | 0.0004519 | 0.000517 | 0.24218 | 11.0618 | 0.00313 | 0.0004615 | 0.000527 | 0.24481 | 12.1744 | 0.00286 | 0.0004227 | 0.0004808 | 0.23385 | 12.897 | 0.00316 | 0.0004815 | 0.0005439 | 0.22956 | 12.7354 | 0.00319 | 0.0004846 | 0.0005473 | 0.2364 | 12.8832 | 0.00361 | 0.000518 | 0.000587 | 0.24212 | 14.4804 | 0.00312 | 0.0004264 | 0.0004838 | 0.23273 | 14.0727 | 0.00317 | 0.0004316 | 0.000489 | 0.23913 | 14.3539 | 0.0034 | 0.0004457 | 0.0005095 | 0.24839 | 13.4436 | 0.00375 | 0.0005192 | 0.0005893 | 0.2432 | 13.564 | 0.00364 | 0.00051 | 0.0005743 | 0.23596 | 14.2336 | 0.00363 | 0.0004727 | 0.0005327 | 0.24253 | 16.2974 | 0.00353 | 0.000447 | 0.0005067 | 0.23678 | 15.077 | 0.00365 | 0.0004698 | 0.0005285 | 0.27632 | 18.058 | 0.00417 | 0.0005131 | 0.0005887 | 0.25257 | 17.377 | 0.00384 | 0.0004492 | 0.0005082 | 0.25385 | 16.758 | 0.00431 | 0.0005369 | 0.000604 | 0.26445 | 18.768 | 0.00406 | 0.0004651 | 0.0005279 | 0.26318 | 18.83 | 0.00391 | 0.0004443 | 0.0005037 | 0.25858 | 19.209 | 0.00421 | 0.0004804 | 0.0005414 | 0.25527 | 18.705 | 0.00419 | 0.0004782 | 0.0005352 | 0.25205 | 18.511 | 0.0042 | 0.0004791 | 0.0005359
0.27282 | 0.16802 | 0.0013 | 0.0002003 | 0.0002558 | 0.29791 | 0.16314 | 0.003 | 0.0003356 | 0.000465 | 0.29841 | 0.16306 | 0.0046 | 0.0004431 | 0.0006274 | 0.29841 | 0.59839 | 0.00152 | 0.0001952 | 0.0002444 | 0.29978 | 0.59805 | 0.00206 | 0.0002388 | 0.0003053 | 0.28506 | 1.1233 | 0.00229 | 0.0002841 | 0.000357 | 0.27464 | 2.0632 | 0.00168 | 0.0002104 | 0.000259 | 0.2725 | 2.0603 | 0.00185 | 0.0002241 | 0.0002778 | 0.25 | 2.5045 | 0.00159 | 0.0002173 | 0.000261 | 0.24995 | 2.9458 | 0.0016 | 0.0002211 | 0.0002638 | 0.25 | 2.946 | 0.00172 | 0.0002316 | 0.000278 | 0.25008 | 3.4886 | 0.00165 | 0.0002431 | 0.0002858 | 0.26472 | 3.5441 | 0.00183 | 0.0002553 | 0.0003032 | 0.27779 | 3.5897 | 0.002 | 0.0002669 | 0.00032 | 0.2895 | 4.2368 | 0.0019 | 0.0002554 | 0.0003026 | 0.27511 | 4.1858 | 0.00191 | 0.0002775 | 0.0003244 | 0.2858 | 4.2453 | 0.00206 | 0.000288 | 0.0003394 | 0.27284 | 4.1734 | 0.0021 | 0.0002951 | 0.0003478 | 0.271 | 5.2913 | 0.00197 | 0.0003221 | 0.0003646 | 0.25943 | 5.4257 | 0.00205 | 0.0003193 | 0.0003678 | 0.28595 | 6.2703 | 0.00195 | 0.0002741 | 0.0003209 | 0.27609 | 6.1768 | 0.00198 | 0.0002791 | 0.0003268 | 0.2815 | 7.022 | 0.00203 | 0.0002887 | 0.000338 | 0.28597 | 7.3117 | 0.00212 | 0.0002907 | 0.0003428 | 0.29757 | 7.4504 | 0.0023 | 0.0003023 | 0.0003596 | 0.30583 | 7.8173 | 0.00226 | 0.0003029 | 0.0003613 | 0.30029 | 7.7425 | 0.0025 | 0.0003221 | 0.0003873 | 0.30028 | 8.6387 | 0.00217 | 0.0002992 | 0.00035 | 0.29576 | 8.5801 | 0.00238 | 0.0003162 | 0.0003727 | 0.29195 | 8.5302 | 0.00258 | 0.0003322 | 0.0003946 | 0.29198 | 8.8353 | 0.00253 | 0.0003458 | 0.0004076 | 0.28031 | 8.6544 | 0.00258 | 0.0003523 | 0.0004153 | 0.29444 | 9.8532 | 0.00248 | 0.0003382 | 0.0003969 | 0.28879 | 9.8341 | 0.00245 | 0.0003519 | 0.0004076 | 0.28605 | 10.3665 | 0.00267 | 0.0004006 | 0.0004625 | 0.27617 | 10.025 | 0.00322 | 0.0005567 | 0.0006354 | 0.26592 | 9.7497 | 0.00351 | 0.0005863 | 0.0006741 | 0.27014 | 10.1602 | 0.00282 | 0.0004304 | 0.0004948 | 0.26183 | 9.9646 | 0.00286 | 0.0004363 | 0.0005017 | 0.26592 | 10.5424 | 0.00255 | 0.000371 | 0.0004284 | 0.25742 | 10.3603 | 0.00275 | 0.0003881 | 0.0004507 | 0.25742 | 11.175 | 0.00282 | 0.000458 | 0.0005193 | 0.27808 | 11.6927 | 0.00302 | 0.000469 | 0.0005369 | 0.27467 | 11.4843 | 0.00315 | 0.0004298 | 0.0005017 | 0.25343 | 10.4623 | 0.00297 | 0.0004357 | 0.0005016 | 0.27807 | 11.0744 | 0.00322 | 0.0004482 | 0.000522 | 0.25667 | 11.4029 | 0.00286 | 0.0004246 | 0.0004872 | 0.26814 | 11.7567 | 0.00316 | 0.0004449 | 0.0005163 | 0.2619 | 11.5727 | 0.0032 | 0.000449 | 0.0005211 | 0.25308 | 11.7861 | 0.00293 | 0.0004138 | 0.0004761 | 0.25026 | 11.145 | 0.00303 | 0.0004418 | 0.0005059 | 0.26067 | 11.3774 | 0.00333 | 0.0004605 | 0.000533 | 0.26909 | 11.8725 | 0.00333 | 0.0004699 | 0.0005431 | 0.27201 | 12.9342 | 0.00304 | 0.0004301 | 0.0004947 | 0.25724 | 13.7623 | 0.00333 | 0.0004887 | 0.0005581 | 0.25251 | 13.6001 | 0.00336 | 0.000492 | 0.0005618 | 0.2561 | 13.6568 | 0.00379 | 0.0005257 | 0.0006021 | 0.2623 | 15.3337 | 0.00327 | 0.0004329 | 0.0004963 | 0.25212 | 14.9148 | 0.00333 | 0.0004385 | 0.0005021 | 0.25753 | 15.1391 | 0.00356 | 0.0004521 | 0.0005218 | 0.26613 | 14.0169 | 0.00392 | 0.0005267 | 0.0006033 | 0.26058 | 14.1536 | 0.0038 | 0.0005178 | 0.0005887 | 0.25169 | 14.9414 | 0.00379 | 0.0004803 | 0.0005467 | 0.27284 | 17.7789 | 0.0038 | 0.0004592 | 0.0005288 | 0.26638 | 16.4229 | 0.00394 | 0.0004842 | 0.0005538 | 0.30395 | 19.2997 | 0.00442 | 0.0005232 | 0.0006078 | 0.27782 | 18.596 | 0.0041 | 0.0004612 | 0.0005292 | 0.27923 | 18.226 | 0.00457 | 0.0005495 | 0.0006275 | 0.28849 | 20.079 | 0.0043 | 0.0004757 | 0.0005472 | 0.28711 | 20.01 | 0.00415 | 0.0004551 | 0.0005227 | 0.28013 | 20.473 | 0.00444 | 0.0004913 | 0.0005608 | 0.27654 | 20.015 | 0.00443 | 0.0004898 | 0.0005557 | 0.27305 | 19.8 | 0.00445 | 0.000491 | 0.0005567
0.29762 | 0.16311 | 0.00143 | 0.0002103 | 0.0002734 | 0.32274 | 0.15843 | 0.00328 | 0.0003501 | 0.0004926 | 0.33156 | 0.15684 | 0.00518 | 0.0004693 | 0.0006744 | 0.33156 | 0.58762 | 0.00167 | 0.0002014 | 0.0002562 | 0.32476 | 0.58999 | 0.00221 | 0.000244 | 0.0003158 | 0.3207 | 1.1341 | 0.0025 | 0.0002902 | 0.0003688 | 0.29961 | 2.0898 | 0.00179 | 0.0002137 | 0.0002655 | 0.29521 | 2.0849 | 0.00196 | 0.0002273 | 0.0002841 | 0.27083 | 2.5499 | 0.00168 | 0.0002201 | 0.0002665 | 0.2678 | 2.9971 | 0.00167 | 0.0002234 | 0.0002685 | 0.26667 | 2.9943 | 0.0018 | 0.0002338 | 0.0002826 | 0.28134 | 3.6002 | 0.00178 | 0.000247 | 0.0002934 | 0.29413 | 3.6388 | 0.00196 | 0.0002588 | 0.0003103 | 0.30557 | 3.6705 | 0.00213 | 0.0002702 | 0.0003266 | 0.31582 | 4.3226 | 0.00201 | 0.0002581 | 0.0003081 | 0.30012 | 4.3203 | 0.00202 | 0.0002806 | 0.0003306 | 0.30961 | 4.3679 | 0.00217 | 0.0002908 | 0.0003453 | 0.29558 | 4.2979 | 0.00221 | 0.0002981 | 0.0003539 | 0.29185 | 5.4524 | 0.00206 | 0.0003243 | 0.0003694 | 0.29649 | 5.7626 | 0.00221 | 0.0003243 | 0.0003775 | 0.32169 | 6.5815 | 0.00209 | 0.0002782 | 0.0003288 | 0.3106 | 6.4899 | 0.00212 | 0.0002832 | 0.0003348 | 0.31277 | 7.3795 | 0.00216 | 0.0002924 | 0.0003454 | 0.31456 | 7.6432 | 0.00225 | 0.0002942 | 0.0003499 | 0.32462 | 7.7523 | 0.00243 | 0.0003055 | 0.0003662 | 0.33363 | 8.1769 | 0.00238 | 0.0003061 | 0.000368 | 0.32531 | 8.0743 | 0.00262 | 0.0003253 | 0.0003939 | 0.3253 | 8.9557 | 0.00228 | 0.0003021 | 0.0003559 | 0.31851 | 8.8743 | 0.00248 | 0.000319 | 0.0003785 | 0.31281 | 8.8036 | 0.00269 | 0.0003349 | 0.0004003 | 0.31284 | 9.1439 | 0.00263 | 0.0003487 | 0.0004136 | 0.30033 | 8.9617 | 0.00268 | 0.0003553 | 0.0004216 | 0.31407 | 10.1487 | 0.00257 | 0.0003406 | 0.000402 | 0.30804 | 10.1141 | 0.00255 | 0.0003544 | 0.0004128 | 0.30392 | 10.7199 | 0.00276 | 0.000403 | 0.0004678 | 0.29343 | 10.4643 | 0.00331 | 0.0005596 | 0.0006419 | 0.28157 | 10.1691 | 0.00361 | 0.0005893 | 0.0006809 | 0.28603 | 10.5303 | 0.00291 | 0.0004333 | 0.0005007 | 0.27723 | 10.3255 | 0.00295 | 0.0004392 | 0.0005079 | 0.28156 | 10.8639 | 0.00264 | 0.0003738 | 0.0004341 | 0.28602 | 10.9542 | 0.00292 | 0.0003939 | 0.000462 | 0.28602 | 11.8871 | 0.00298 | 0.0004632 | 0.00053 | 0.31284 | 12.5138 | 0.00322 | 0.0004747 | 0.0005486 | 0.30519 | 12.1549 | 0.00335 | 0.0004362 | 0.0005142 | 0.28511 | 11.2386 | 0.00319 | 0.0004438 | 0.000517 | 0.30896 | 11.7843 | 0.00343 | 0.0004551 | 0.0005356 | 0.28876 | 12.3684 | 0.00305 | 0.0004318 | 0.0005013 | 0.29793 | 12.6349 | 0.00335 | 0.0004514 | 0.0005293 | 0.291 | 12.4405 | 0.00339 | 0.0004557 | 0.0005344 | 0.2812 | 12.4701 | 0.00312 | 0.000421 | 0.0004897 | 0.27807 | 11.7576 | 0.00324 | 0.0004499 | 0.000521 | 0.28673 | 11.9429 | 0.00352 | 0.0004679 | 0.0005471 | 0.296 | 12.6277 | 0.00352 | 0.000477 | 0.0005571 | 0.29922 | 13.6386 | 0.00321 | 0.0004363 | 0.000507 | 0.28062 | 14.5824 | 0.0035 | 0.0004948 | 0.0005705 | 0.27547 | 14.4098 | 0.00353 | 0.0004983 | 0.0005744 | 0.2758 | 14.4048 | 0.00395 | 0.0005324 | 0.0006155 | 0.28247 | 16.1714 | 0.00342 | 0.0004386 | 0.0005075 | 0.27152 | 15.7214 | 0.00348 | 0.0004444 | 0.0005137 | 0.27592 | 15.9081 | 0.00371 | 0.0004577 | 0.000533 | 0.28387 | 14.5639 | 0.00408 | 0.0005335 | 0.0006162 | 0.27795 | 14.7274 | 0.00396 | 0.0005249 | 0.000602 | 0.28315 | 16.3387 | 0.00409 | 0.000494 | 0.0005712 | 0.30316 | 19.1933 | 0.00405 | 0.0004693 | 0.0005475 | 0.29597 | 17.723 | 0.00421 | 0.000496 | 0.0005754 | 0.33159 | 20.4906 | 0.00465 | 0.0005319 | 0.0006245 | 0.30308 | 19.785 | 0.00434 | 0.0004714 | 0.0005476 | 0.30462 | 19.654 | 0.00482 | 0.0005599 | 0.0006479 | 0.31253 | 21.351 | 0.00452 | 0.0004848 | 0.0005643 | 0.31103 | 21.169 | 0.00437 | 0.0004645 | 0.0005397 | 0.30167 | 21.707 | 0.00466 | 0.0005007 | 0.0005782 | 0.29782 | 21.325 | 0.00465 | 0.0004998 | 0.000574 | 0.29405 | 21.1 | 0.00467 | 0.0005012 | 0.0005752
0.32242 | 0.15849 | 0.00157 | 0.0002202 | 0.0002912 | 0.34757 | 0.15391 | 0.00358 | 0.0003648 | 0.0005205 | 0.36472 | 0.15102 | 0.00578 | 0.0004957 | 0.0007223 | 0.36472 | 0.57576 | 0.00183 | 0.0002074 | 0.0002679 | 0.34974 | 0.58124 | 0.00237 | 0.0002491 | 0.0003262 | 0.35633 | 1.1359 | 0.00271 | 0.0002958 | 0.0003798 | 0.32458 | 2.1114 | 0.0019 | 0.0002168 | 0.0002717 | 0.31792 | 2.1056 | 0.00207 | 0.0002302 | 0.0002901 | 0.29167 | 2.5884 | 0.00177 | 0.0002226 | 0.0002718 | 0.28565 | 3.0436 | 0.00175 | 0.0002255 | 0.0002729 | 0.3 | 3.0773 | 0.00195 | 0.0002383 | 0.0002911 | 0.3126 | 3.688 | 0.00191 | 0.0002505 | 0.0003003 | 0.32355 | 3.7148 | 0.00209 | 0.0002621 | 0.0003168 | 0.33335 | 3.7366 | 0.00226 | 0.0002733 | 0.0003328 | 0.34214 | 4.3915 | 0.00211 | 0.0002606 | 0.0003133 | 0.32513 | 4.4409 | 0.00213 | 0.0002833 | 0.0003364 | 0.33343 | 4.4777 | 0.00227 | 0.0002934 | 0.0003508 | 0.31831 | 4.4097 | 0.00232 | 0.0003008 | 0.0003596 | 0.33354 | 5.7292 | 0.00223 | 0.0003286 | 0.000378 | 0.33356 | 6.0484 | 0.00237 | 0.0003284 | 0.0003858 | 0.35744 | 6.8523 | 0.00223 | 0.0002817 | 0.0003358 | 0.34511 | 6.7636 | 0.00226 | 0.0002868 | 0.000342 | 0.34405 | 7.6967 | 0.00228 | 0.0002956 | 0.000352 | 0.34316 | 7.9413 | 0.00237 | 0.0002973 | 0.0003563 | 0.35167 | 8.0247 | 0.00254 | 0.0003084 | 0.0003723 | 0.36143 | 8.502 | 0.00249 | 0.000309 | 0.0003741 | 0.35033 | 8.3776 | 0.00273 | 0.0003281 | 0.0003999 | 0.35032 | 9.2493 | 0.00238 | 0.0003047 | 0.0003613 | 0.34126 | 9.147 | 0.00259 | 0.0003215 | 0.0003839 | 0.33366 | 9.0585 | 0.00279 | 0.0003374 | 0.0004056 | 0.33369 | 9.4351 | 0.00273 | 0.0003513 | 0.0004191 | 0.32035 | 9.2517 | 0.00278 | 0.000358 | 0.0004273 | 0.3337 | 10.4237 | 0.00266 | 0.0003428 | 0.0004067 | 0.32729 | 10.3737 | 0.00264 | 0.0003567 | 0.0004176 | 0.3218 | 11.054 | 0.00284 | 0.0004052 | 0.0004727 | 0.31069 | 10.8773 | 0.0034 | 0.0005622 | 0.0006478 | 0.31285 | 10.9289 | 0.00378 | 0.0005946 | 0.0006927 | 0.31781 | 11.2165 | 0.00308 | 0.0004385 | 0.0005114 | 0.30803 | 11.0113 | 0.00313 | 0.0004447 | 0.0005189 | 0.31285 | 11.4691 | 0.00281 | 0.0003792 | 0.0004445 | 0.32177 | 11.6376 | 0.00313 | 0.0004002 | 0.0004742 | 0.32178 | 12.7087 | 0.00317 | 0.0004688 | 0.0005413 | 0.3476 | 13.2481 | 0.0034 | 0.0004795 | 0.0005587 | 0.33571 | 12.7785 | 0.00353 | 0.0004416 | 0.0005251 | 0.31678 | 11.9589 | 0.00339 | 0.0004505 | 0.0005302 | 0.33986 | 12.4673 | 0.00362 | 0.000461 | 0.0005474 | 0.32084 | 13.2679 | 0.00323 | 0.0004377 | 0.0005132 | 0.32773 | 13.4565 | 0.00353 | 0.0004568 | 0.0005405 | 0.3201 | 13.2518 | 0.00357 | 0.0004613 | 0.0005459 | 0.30932 | 13.108 | 0.0033 | 0.0004272 | 0.0005018 | 0.30588 | 12.3244 | 0.00343 | 0.0004569 | 0.0005344 | 0.3128 | 12.4619 | 0.00371 | 0.0004744 | 0.0005597 | 0.32291 | 13.3364 | 0.0037 | 0.0004831 | 0.0005694 | 0.32642 | 14.3067 | 0.00338 | 0.0004418 | 0.0005178 | 0.30401 | 15.3564 | 0.00365 | 0.0005001 | 0.0005815 | 0.29843 | 15.1733 | 0.00368 | 0.0005037 | 0.0005856 | 0.2955 | 15.1263 | 0.00411 | 0.0005383 | 0.0006275 | 0.30265 | 16.9726 | 0.00356 | 0.0004436 | 0.0005176 | 0.29091 | 16.5117 | 0.00362 | 0.0004497 | 0.0005243 | 0.29432 | 16.6503 | 0.00385 | 0.0004627 | 0.0005431 | 0.31936 | 15.6072 | 0.00439 | 0.000546 | 0.0006391 | 0.31269 | 15.8149 | 0.00426 | 0.0005378 | 0.0006255 | 0.31461 | 17.678 | 0.00436 | 0.0005051 | 0.000592 | 0.33347 | 20.5378 | 0.00429 | 0.0004777 | 0.0005637 | 0.32557 | 18.9936 | 0.00447 | 0.0005059 | 0.0005941 | 0.35922 | 21.6292 | 0.00487 | 0.0005393 | 0.0006393 | 0.32834 | 20.964 | 0.00457 | 0.0004802 | 0.0005641 | 0.33 | 21.032 | 0.00505 | 0.0005688 | 0.0006656 | 0.33658 | 22.59 | 0.00473 | 0.0004927 | 0.0005795 | 0.33496 | 22.297 | 0.00459 | 0.0004727 | 0.0005549 | 0.34477 | 24.088 | 0.00507 | 0.0005178 | 0.000608 | 0.34036 | 23.88 | 0.00507 | 0.0005178 | 0.0006052 | 0.33606 | 23.634 | 0.00509 | 0.0005195 | 0.0006068
0.34722 | 0.15398 | 0.00172 | 0.0002303 | 0.0003093 | 0.39722 | 0.14569 | 0.0042 | 0.0003989 | 0.000578 | 0.39788 | 0.14551 | 0.00641 | 0.0005225 | 0.0007712 | 0.39788 | 0.56351 | 0.002 | 0.0002134 | 0.0002795 | 0.37472 | 0.57209 | 0.00254 | 0.0002542 | 0.0003365 | 0.39196 | 1.1308 | 0.00291 | 0.0003012 | 0.0003902 | 0.34955 | 2.1281 | 0.00201 | 0.0002197 | 0.0002776 | 0.34063 | 2.1223 | 0.00218 | 0.000233 | 0.0002959 | 0.3125 | 2.621 | 0.00186 | 0.000225 | 0.0002767 | 0.32136 | 3.1215 | 0.0019 | 0.0002299 | 0.0002812 | 0.33333 | 3.1444 | 0.0021 | 0.0002423 | 0.0002988 | 0.34386 | 3.758 | 0.00204 | 0.0002536 | 0.0003066 | 0.35296 | 3.7759 | 0.00221 | 0.0002651 | 0.0003228 | 0.36113 | 3.7908 | 0.00238 | 0.0002761 | 0.0003385 | 0.36846 | 4.4466 | 0.00222 | 0.0002629 | 0.0003181 | 0.35014 | 4.5477 | 0.00223 | 0.0002859 | 0.0003418 | 0.38106 | 4.6646 | 0.00248 | 0.0002987 | 0.0003608 | 0.36379 | 4.6015 | 0.00253 | 0.0003062 | 0.0003698 | 0.37523 | 5.9537 | 0.00239 | 0.0003323 | 0.0003855 | 0.37062 | 6.2896 | 0.00252 | 0.000332 | 0.0003932 | 0.39318 | 7.0866 | 0.00236 | 0.0002848 | 0.000342 | 0.37962 | 7.0018 | 0.0024 | 0.00029 | 0.0003484 | 0.37533 | 7.9775 | 0.0024 | 0.0002985 | 0.0003579 | 0.37176 | 8.2089 | 0.00248 | 0.0003001 | 0.0003621 | 0.37873 | 8.2706 | 0.00266 | 0.000311 | 0.0003778 | 0.38923 | 8.7947 | 0.0026 | 0.0003116 | 0.0003796 | 0.37536 | 8.6533 | 0.00284 | 0.0003307 | 0.0004054 | 0.37535 | 9.5194 | 0.00248 | 0.0003071 | 0.0003663 | 0.36401 | 9.4002 | 0.00269 | 0.0003238 | 0.0003888 | 0.35451 | 9.2978 | 0.0029 | 0.0003397 | 0.0004105 | 0.35455 | 9.7097 | 0.00283 | 0.0003537 | 0.0004243 | 0.34037 | 9.5262 | 0.00288 | 0.0003605 | 0.0004326 | 0.35333 | 10.6793 | 0.00275 | 0.0003448 | 0.0004111 | 0.34655 | 10.6288 | 0.00273 | 0.0003588 | 0.0004222 | 0.35756 | 11.6636 | 0.00301 | 0.0004094 | 0.0004814 | 0.34521 | 11.6352 | 0.00356 | 0.000567 | 0.0006583 | 0.35196 | 11.7652 | 0.00399 | 0.0006002 | 0.000705 | 0.35754 | 11.9922 | 0.00328 | 0.0004441 | 0.0005229 | 0.34654 | 11.7866 | 0.00333 | 0.0004505 | 0.0005307 | 0.35195 | 12.1737 | 0.003 | 0.000385 | 0.0004558 | 0.35753 | 12.2639 | 0.00333 | 0.0004056 | 0.0004848 | 0.35753 | 13.4434 | 0.00335 | 0.0004734 | 0.0005511 | 0.38236 | 13.9149 | 0.00357 | 0.0004836 | 0.0005674 | 0.36622 | 13.3545 | 0.00371 | 0.0004463 | 0.0005347 | 0.34846 | 12.6422 | 0.00358 | 0.0004563 | 0.0005418 | 0.37075 | 13.0927 | 0.0038 | 0.0004661 | 0.0005579 | 0.35293 | 14.0907 | 0.0034 | 0.0004427 | 0.0005236 | 0.35752 | 14.2108 | 0.0037 | 0.0004614 | 0.0005503 | 0.3492 | 14.0057 | 0.00374 | 0.000466 | 0.0005559 | 0.33744 | 13.6991 | 0.00348 | 0.0004326 | 0.0005125 | 0.33369 | 12.8645 | 0.00361 | 0.000463 | 0.0005464 | 0.33887 | 12.9636 | 0.0039 | 0.0004802 | 0.0005711 | 0.34982 | 14.0079 | 0.00387 | 0.0004883 | 0.0005803 | 0.35362 | 14.9276 | 0.00354 | 0.0004466 | 0.0005276 | 0.32739 | 16.0834 | 0.0038 | 0.0005048 | 0.0005913 | 0.32138 | 15.9 | 0.00383 | 0.0005084 | 0.0005956 | 0.3152 | 15.8208 | 0.00426 | 0.0005435 | 0.0006384 | 0.32283 | 17.7368 | 0.00369 | 0.0004481 | 0.0005268 | 0.31031 | 17.2651 | 0.00376 | 0.0004544 | 0.0005338 | 0.33111 | 18.0526 | 0.00412 | 0.0004719 | 0.0005607 | 0.35484 | 16.57 | 0.00468 | 0.0005565 | 0.0006589 | 0.34743 | 16.8229 | 0.00455 | 0.0005487 | 0.0006458 | 0.34608 | 18.9766 | 0.00461 | 0.0005144 | 0.00061 | 0.36379 | 21.8099 | 0.00451 | 0.0004849 | 0.0005779 | 0.35517 | 20.2025 | 0.0047 | 0.0005143 | 0.0006105 | 0.38685 | 22.7239 | 0.00508 | 0.0005459 | 0.0006525 | 0.35359 | 22.1001 | 0.00478 | 0.0004879 | 0.0005788 | 0.35539 | 22.3572 | 0.00526 | 0.0005765 | 0.0006812 | 0.38466 | 24.9474 | 0.00513 | 0.0005073 | 0.0006055 | 0.38281 | 24.472 | 0.00499 | 0.0004879 | 0.0005812 | 0.38787 | 26.343 | 0.00544 | 0.0005313 | 0.0006326 | 0.38291 | 26.31 | 0.00544 | 0.0005318 | 0.0006308 | 0.37807 | 26.043 | 0.00547 | 0.0005337 | 0.0006328
0.37202 | 0.14967 | 0.00187 | 0.0002405 | 0.0003277 | 0.44687 | 0.13817 | 0.00485 | 0.0004336 | 0.0006375 | 0.43103 | 0.14049 | 0.00706 | 0.0005497 | 0.0008214 | 0.43103 | 0.55097 | 0.00216 | 0.0002193 | 0.0002911 | 0.3997 | 0.56285 | 0.0027 | 0.0002592 | 0.0003468 | 0.42759 | 1.1196 | 0.00312 | 0.0003063 | 0.0004003 | 0.37451 | 2.1408 | 0.00212 | 0.0002225 | 0.0002833 | 0.36334 | 2.136 | 0.00229 | 0.0002357 | 0.0003014 | 0.33333 | 2.6486 | 0.00195 | 0.0002273 | 0.0002815 | 0.35707 | 3.1847 | 0.00205 | 0.0002339 | 0.0002888 | 0.36667 | 3.1996 | 0.00225 | 0.000246 | 0.000306 | 0.37512 | 3.8131 | 0.00216 | 0.0002566 | 0.0003125 | 0.38238 | 3.8251 | 0.00233 | 0.0002678 | 0.0003285 | 0.38891 | 3.834 | 0.00251 | 0.0002787 | 0.000344 | 0.4211 | 4.523 | 0.00243 | 0.0002679 | 0.0003271 | 0.40016 | 4.7288 | 0.00243 | 0.000291 | 0.0003515 | 0.42869 | 4.814 | 0.00268 | 0.0003034 | 0.0003696 | 0.40926 | 4.7568 | 0.00273 | 0.0003109 | 0.0003788 | 0.41693 | 6.1365 | 0.00254 | 0.0003356 | 0.0003922 | 0.40768 | 6.4924 | 0.00267 | 0.0003352 | 0.0003998 | 0.42892 | 7.2884 | 0.0025 | 0.0002876 | 0.0003477 | 0.41414 | 7.2085 | 0.00253 | 0.0002928 | 0.0003542 | 0.40661 | 8.2257 | 0.00251 | 0.000301 | 0.0003632 | 0.40035 | 8.4499 | 0.00259 | 0.0003026 | 0.0003674 | 0.40578 | 8.4928 | 0.00277 | 0.0003134 | 0.0003829 | 0.41704 | 9.0577 | 0.00271 | 0.0003139 | 0.0003846 | 0.40038 | 8.9044 | 0.00295 | 0.000333 | 0.0004105 | 0.40037 | 9.7699 | 0.00257 | 0.0003092 | 0.0003709 | 0.38676 | 9.6368 | 0.00279 | 0.0003259 | 0.0003934 | 0.37537 | 9.5214 | 0.003 | 0.0003418 | 0.0004151 | 0.37541 | 9.9688 | 0.00293 | 0.0003559 | 0.000429 | 0.3604 | 9.7842 | 0.00298 | 0.0003628 | 0.0004376 | 0.39259 | 11.1515 | 0.00292 | 0.0003488 | 0.0004191 | 0.38505 | 11.0804 | 0.0029 | 0.000363 | 0.0004304 | 0.40225 | 12.3329 | 0.0032 | 0.0004141 | 0.0004909 | 0.38837 | 12.4427 | 0.00376 | 0.000572 | 0.0006692 | 0.39106 | 12.4839 | 0.00418 | 0.0006048 | 0.0007153 | 0.39727 | 12.7003 | 0.00347 | 0.0004488 | 0.0005327 | 0.38504 | 12.4944 | 0.00352 | 0.0004553 | 0.0005408 | 0.39106 | 12.801 | 0.00319 | 0.0003899 | 0.0004657 | 0.39328 | 12.8323 | 0.00351 | 0.0004102 | 0.0004942 | 0.39328 | 14.1205 | 0.00352 | 0.0004774 | 0.0005596 | 0.41712 | 14.5335 | 0.00373 | 0.0004872 | 0.0005751 | 0.39674 | 13.8923 | 0.00388 | 0.0004505 | 0.0005434 | 0.38014 | 13.2779 | 0.00376 | 0.0004612 | 0.000552 | 0.40165 | 13.7 | 0.00398 | 0.0004705 | 0.0005673 | 0.38501 | 14.8559 | 0.00356 | 0.000447 | 0.0005326 | 0.38732 | 14.9071 | 0.00386 | 0.0004654 | 0.000559 | 0.3783 | 14.7017 | 0.00391 | 0.0004702 | 0.0005648 | 0.36555 | 14.2727 | 0.00364 | 0.0004373 | 0.0005221 | 0.36149 | 13.3772 | 0.00379 | 0.0004684 | 0.0005572 | 0.36493 | 13.4375 | 0.00407 | 0.0004853 | 0.0005815 | 0.37672 | 14.6316 | 0.00403 | 0.000493 | 0.0005901 | 0.38082 | 15.5308 | 0.00369 | 0.0004509 | 0.0005364 | 0.35078 | 16.7731 | 0.00394 | 0.0005089 | 0.0006001 | 0.34434 | 16.5894 | 0.00398 | 0.0005127 | 0.0006046 | 0.3546 | 17.117 | 0.00454 | 0.0005531 | 0.0006574 | 0.36318 | 19.1925 | 0.00395 | 0.0004563 | 0.0005428 | 0.34909 | 18.6993 | 0.00402 | 0.000463 | 0.0005505 | 0.3679 | 19.3529 | 0.00437 | 0.0004795 | 0.0005757 | 0.39033 | 17.4801 | 0.00495 | 0.0005655 | 0.0006762 | 0.38218 | 17.7689 | 0.00482 | 0.000558 | 0.0006635 | 0.37754 | 20.2024 | 0.00485 | 0.0005223 | 0.0006256 | 0.39411 | 23.0183 | 0.00472 | 0.000491 | 0.0005904 | 0.38477 | 21.368 | 0.00493 | 0.0005216 | 0.000625 | 0.44212 | 24.7677 | 0.00548 | 0.0005581 | 0.0006752 | 0.40411 | 24.2691 | 0.00519 | 0.0005023 | 0.0006041 | 0.40616 | 24.8246 | 0.00566 | 0.0005902 | 0.0007076 | 0.43274 | 27.1241 | 0.00549 | 0.0005189 | 0.000627 | 0.43066 | 26.507 | 0.00536 | 0.0005001 | 0.0006032 | 0.43096 | 28.445 | 0.00578 | 0.0005423 | 0.0006533 | 0.42545 | 28.589 | 0.00578 | 0.0005431 | 0.0006522 | 0.42008 | 28.311 | 0.00581 | 0.0005453 | 0.0006545
0.39683 | 0.14567 | 0.00202 | 0.0002507 | 0.0003465 | 0.49652 | 0.13156 | 0.00554 | 0.000469 | 0.0006991 | 0.46419 | 0.13588 | 0.00774 | 0.0005774 | 0.0008726 | 0.46419 | 0.53863 | 0.00234 | 0.0002253 | 0.0003028 | 0.42468 | 0.55342 | 0.00287 | 0.0002642 | 0.000357 | 0.46323 | 1.1065 | 0.00333 | 0.0003113 | 0.0004101 | 0.39948 | 2.1506 | 0.00223 | 0.0002251 | 0.0002887 | 0.40876 | 2.1536 | 0.00251 | 0.0002417 | 0.0003118 | 0.375 | 2.6909 | 0.00213 | 0.0002321 | 0.0002904 | 0.39277 | 3.235 | 0.0022 | 0.0002376 | 0.0002958 | 0.4 | 3.244 | 0.00239 | 0.0002495 | 0.0003128 | 0.40638 | 3.8564 | 0.00228 | 0.0002593 | 0.000318 | 0.41179 | 3.8634 | 0.00246 | 0.0002704 | 0.0003338 | 0.44447 | 3.8958 | 0.00275 | 0.0002845 | 0.000354 | 0.47373 | 4.5678 | 0.00264 | 0.0002725 | 0.0003353 | 0.45018 | 4.8712 | 0.00263 | 0.0002956 | 0.0003601 | 0.47633 | 4.9326 | 0.00287 | 0.0003076 | 0.0003776 | 0.45473 | 4.8823 | 0.00292 | 0.0003152 | 0.000387 | 0.45862 | 6.2838 | 0.00269 | 0.0003385 | 0.0003982 | 0.44474 | 6.6634 | 0.00281 | 0.000338 | 0.0004057 | 0.46467 | 7.4624 | 0.00262 | 0.0002901 | 0.000353 | 0.44865 | 7.3874 | 0.00266 | 0.0002954 | 0.0003596 | 0.43788 | 8.4442 | 0.00263 | 0.0003033 | 0.0003681 | 0.42895 | 8.6653 | 0.0027 | 0.0003049 | 0.0003723 | 0.43283 | 8.6934 | 0.00288 | 0.0003156 | 0.0003876 | 0.44484 | 9.2941 | 0.00281 | 0.0003161 | 0.0003893 | 0.4254 | 9.1328 | 0.00306 | 0.0003351 | 0.0004152 | 0.42539 | 10.0007 | 0.00267 | 0.0003112 | 0.0003752 | 0.40951 | 9.8567 | 0.00288 | 0.0003279 | 0.0003978 | 0.41708 | 9.9276 | 0.00319 | 0.0003461 | 0.0004234 | 0.41712 | 10.44 | 0.00311 | 0.0003602 | 0.0004377 | 0.40044 | 10.2631 | 0.00317 | 0.0003673 | 0.0004465 | 0.44166 | 11.6735 | 0.00313 | 0.0003534 | 0.0004279 | 0.43318 | 11.5916 | 0.00311 | 0.0003677 | 0.0004395 | 0.44695 | 12.914 | 0.00339 | 0.0004181 | 0.0004991 | 0.43152 | 13.1223 | 0.00394 | 0.0005761 | 0.0006784 | 0.43017 | 13.1043 | 0.00436 | 0.0006087 | 0.0007242 | 0.43699 | 13.3403 | 0.00365 | 0.0004528 | 0.0005412 | 0.42355 | 13.1341 | 0.00371 | 0.0004595 | 0.0005496 | 0.43016 | 13.3803 | 0.00337 | 0.0003942 | 0.0004743 | 0.42903 | 13.3624 | 0.00369 | 0.0004143 | 0.0005026 | 0.42904 | 14.7294 | 0.00368 | 0.0004809 | 0.0005671 | 0.45188 | 15.0937 | 0.00389 | 0.0004904 | 0.0005821 | 0.42726 | 14.4016 | 0.00405 | 0.0004542 | 0.0005513 | 0.41182 | 13.8856 | 0.00393 | 0.0004656 | 0.0005611 | 0.43255 | 14.2589 | 0.00414 | 0.0004745 | 0.0005757 | 0.41709 | 15.543 | 0.00372 | 0.0004507 | 0.0005407 | 0.41711 | 15.545 | 0.00401 | 0.000469 | 0.0005668 | 0.4074 | 15.3494 | 0.00406 | 0.0004738 | 0.0005728 | 0.39367 | 14.7982 | 0.0038 | 0.0004416 | 0.0005308 | 0.3893 | 13.862 | 0.00396 | 0.0004733 | 0.000567 | 0.391 | 13.8933 | 0.00425 | 0.00049 | 0.000591 | 0.40363 | 15.2272 | 0.00419 | 0.0004972 | 0.0005989 | 0.40802 | 16.0959 | 0.00384 | 0.0004547 | 0.0005444 | 0.37416 | 17.4249 | 0.00408 | 0.0005126 | 0.0006081 | 0.36729 | 17.2409 | 0.00412 | 0.0005164 | 0.0006128 | 0.394 | 18.3207 | 0.0048 | 0.000561 | 0.0006735 | 0.40353 | 20.5258 | 0.00418 | 0.0004632 | 0.0005564 | 0.38788 | 20.0213 | 0.00426 | 0.0004702 | 0.0005647 | 0.40469 | 20.5594 | 0.0046 | 0.0004859 | 0.0005886 | 0.42581 | 18.3358 | 0.00521 | 0.0005733 | 0.0006916 | 0.41692 | 18.6611 | 0.00508 | 0.0005661 | 0.0006793 | 0.409 | 21.3839 | 0.00508 | 0.000529 | 0.0006394 | 0.42442 | 24.1516 | 0.00492 | 0.0004965 | 0.0006015 | 0.41436 | 22.4888 | 0.00514 | 0.0005279 | 0.0006379 | 0.49738 | 26.6559 | 0.00584 | 0.0005681 | 0.0006941 | 0.45462 | 26.3051 | 0.00556 | 0.0005139 | 0.0006252 | 0.45693 | 27.0795 | 0.00602 | 0.000601 | 0.0007291 | 0.48082 | 29.1349 | 0.00582 | 0.0005284 | 0.0006452 | 0.47851 | 28.4162 | 0.0057 | 0.0005103 | 0.000622 | 0.47406 | 30.401 | 0.0061 | 0.0005515 | 0.0006711 | 0.468 | 30.721 | 0.00609 | 0.0005525 | 0.0006705 | 0.46209 | 30.432 | 0.00613 | 0.0005548 | 0.0006731
0.44643 | 0.13825 | 0.00234 | 0.0002733 | 0.0003852 | 0.54618 | 0.12565 | 0.00626 | 0.0005051 | 0.000763 | 0.49735 | 0.13147 | 0.00844 | 0.0006055 | 0.0009252 | 0.49735 | 0.5264 | 0.00251 | 0.0002312 | 0.0003146 | 0.44966 | 0.54409 | 0.00304 | 0.0002692 | 0.0003673 | 0.49886 | 1.0904 | 0.00355 | 0.0003162 | 0.0004197 | 0.44942 | 2.1622 | 0.00245 | 0.0002311 | 0.0002991 | 0.45417 | 2.1622 | 0.00273 | 0.0002473 | 0.0003217 | 0.41667 | 2.7193 | 0.0023 | 0.0002365 | 0.0002986 | 0.42848 | 3.2744 | 0.00234 | 0.0002409 | 0.0003024 | 0.43333 | 3.2794 | 0.00254 | 0.0002527 | 0.0003191 | 0.43764 | 3.8897 | 0.0024 | 0.0002618 | 0.0003233 | 0.47062 | 3.9162 | 0.0027 | 0.0002762 | 0.0003437 | 0.50003 | 3.9328 | 0.00299 | 0.0002899 | 0.0003632 | 0.52637 | 4.5888 | 0.00284 | 0.0002768 | 0.0003429 | 0.5002 | 4.9819 | 0.00282 | 0.0002997 | 0.0003679 | 0.52396 | 5.0265 | 0.00306 | 0.0003114 | 0.000385 | 0.5002 | 4.9821 | 0.00311 | 0.000319 | 0.0003945 | 0.50031 | 6.4013 | 0.00284 | 0.0003411 | 0.0004038 | 0.4818 | 6.8077 | 0.00295 | 0.0003406 | 0.0004113 | 0.50041 | 7.6117 | 0.00275 | 0.0002925 | 0.0003579 | 0.48316 | 7.5426 | 0.00279 | 0.0002978 | 0.0003646 | 0.46916 | 8.637 | 0.00274 | 0.0003054 | 0.0003727 | 0.45755 | 8.859 | 0.00281 | 0.0003071 | 0.0003768 | 0.45988 | 8.8742 | 0.00299 | 0.0003177 | 0.000392 | 0.47264 | 9.5057 | 0.00291 | 0.000318 | 0.0003936 | 0.45043 | 9.3394 | 0.00316 | 0.0003371 | 0.0004195 | 0.45042 | 10.2119 | 0.00276 | 0.000313 | 0.0003792 | 0.45501 | 10.2523 | 0.00307 | 0.000332 | 0.0004056 | 0.46921 | 10.3716 | 0.00342 | 0.0003511 | 0.0004327 | 0.46926 | 10.9629 | 0.00333 | 0.0003652 | 0.0004472 | 0.4505 | 10.7858 | 0.00339 | 0.0003724 | 0.0004563 | 0.49073 | 12.1168 | 0.00332 | 0.0003574 | 0.0004356 | 0.48132 | 12.0343 | 0.0033 | 0.0003719 | 0.0004476 | 0.49164 | 13.4165 | 0.00357 | 0.0004215 | 0.0005063 | 0.47467 | 13.7136 | 0.00411 | 0.0005796 | 0.0006864 | 0.46928 | 13.6462 | 0.00453 | 0.0006121 | 0.000732 | 0.47672 | 13.9218 | 0.00382 | 0.0004564 | 0.0005488 | 0.46205 | 13.7154 | 0.00388 | 0.0004631 | 0.0005574 | 0.46927 | 13.9012 | 0.00354 | 0.000398 | 0.0004821 | 0.46478 | 13.8438 | 0.00386 | 0.0004179 | 0.0005101 | 0.46479 | 15.2898 | 0.00384 | 0.000484 | 0.0005739 | 0.48664 | 15.6151 | 0.00404 | 0.0004932 | 0.0005883 | 0.45778 | 14.8721 | 0.00421 | 0.0004576 | 0.0005585 | 0.4435 | 14.4547 | 0.00409 | 0.0004694 | 0.0005694 | 0.46344 | 14.7991 | 0.0043 | 0.0004781 | 0.0005834 | 0.44918 | 16.1818 | 0.00387 | 0.000454 | 0.0005479 | 0.4469 | 16.1344 | 0.00416 | 0.0004722 | 0.0005738 | 0.4365 | 15.9386 | 0.00421 | 0.000477 | 0.00058 | 0.42179 | 15.3155 | 0.00396 | 0.0004454 | 0.0005388 | 0.41711 | 14.3385 | 0.00413 | 0.0004777 | 0.000576 | 0.41707 | 14.3406 | 0.00441 | 0.0004942 | 0.0005997 | 0.43054 | 15.7843 | 0.00434 | 0.0005009 | 0.000607 | 0.43522 | 16.6326 | 0.00398 | 0.0004582 | 0.0005518 | 0.42093 | 18.6337 | 0.00434 | 0.0005195 | 0.0006222 | 0.4132 | 18.4392 | 0.00438 | 0.0005235 | 0.0006271 | 0.4334 | 19.4399 | 0.00505 | 0.0005676 | 0.0006874 | 0.44388 | 21.7547 | 0.0044 | 0.0004689 | 0.0005681 | 0.42667 | 21.2392 | 0.00449 | 0.0004762 | 0.0005769 | 0.44148 | 21.6806 | 0.00482 | 0.0004914 | 0.0006 | 0.46129 | 19.1461 | 0.00546 | 0.0005801 | 0.0007054 | 0.45166 | 19.5082 | 0.00532 | 0.0005732 | 0.0006934 | 0.44046 | 22.5 | 0.00529 | 0.0005349 | 0.0006517 | 0.48505 | 26.2401 | 0.00529 | 0.0005069 | 0.0006207 | 0.47356 | 24.583 | 0.00554 | 0.0005399 | 0.00066 | 0.55264 | 28.3846 | 0.00618 | 0.0005764 | 0.0007102 | 0.50513 | 28.1838 | 0.0059 | 0.0005234 | 0.0006432 | 0.5077 | 29.1271 | 0.00635 | 0.0006099 | 0.0007471 | 0.5289 | 30.9864 | 0.00613 | 0.0005365 | 0.0006608 | 0.52637 | 30.1963 | 0.00602 | 0.0005188 | 0.0006382 | 0.51716 | 32.2173 | 0.0064 | 0.0005594 | 0.0006867 | 0.51054 | 32.6944 | 0.00639 | 0.0005604 | 0.0006864 | 0.50409 | 32.405 | 0.00643 | 0.0005629 | 0.0006892
0.49603 | 0.13164 | 0.00268 | 0.0002964 | 0.0004254 | 0.59583 | 0.12044 | 0.00702 | 0.000542 | 0.000829 | 0.5305 | 0.12746 | 0.00916 | 0.0006341 | 0.0009789 | 0.5305 | 0.51457 | 0.00269 | 0.0002372 | 0.0003264 | 0.49963 | 0.52563 | 0.00339 | 0.0002814 | 0.0003881 | 0.53449 | 1.0724 | 0.00376 | 0.0003211 | 0.0004292 | 0.49935 | 2.1648 | 0.00267 | 0.0002367 | 0.0003089 | 0.49959 | 2.1649 | 0.00295 | 0.0002526 | 0.000331 | 0.45833 | 2.7369 | 0.00247 | 0.0002407 | 0.0003064 | 0.46419 | 3.3059 | 0.00248 | 0.0002441 | 0.0003087 | 0.46667 | 3.3069 | 0.00268 | 0.0002557 | 0.0003251 | 0.50016 | 3.9336 | 0.00265 | 0.0002676 | 0.000333 | 0.52944 | 3.9453 | 0.00294 | 0.0002815 | 0.0003528 | 0.55559 | 3.952 | 0.00323 | 0.0002949 | 0.0003718 | 0.57901 | 4.5949 | 0.00305 | 0.0002809 | 0.0003501 | 0.55022 | 5.0688 | 0.00301 | 0.0003035 | 0.0003752 | 0.57159 | 5.0985 | 0.00325 | 0.0003149 | 0.0003918 | 0.54568 | 5.0621 | 0.0033 | 0.0003226 | 0.0004014 | 0.54201 | 6.4959 | 0.00299 | 0.0003436 | 0.000409 | 0.51886 | 6.9273 | 0.00309 | 0.000343 | 0.0004164 | 0.53615 | 7.7381 | 0.00287 | 0.0002946 | 0.0003624 | 0.51767 | 7.6751 | 0.00291 | 0.0003 | 0.0003692 | 0.50044 | 8.8071 | 0.00284 | 0.0003074 | 0.0003769 | 0.48614 | 9.0329 | 0.00292 | 0.000309 | 0.0003811 | 0.48693 | 9.0372 | 0.00309 | 0.0003196 | 0.0003962 | 0.50044 | 9.6955 | 0.00301 | 0.0003199 | 0.0003976 | 0.50048 | 9.6963 | 0.00335 | 0.0003412 | 0.0004275 | 0.50046 | 10.597 | 0.00294 | 0.0003169 | 0.0003866 | 0.51189 | 10.6768 | 0.00329 | 0.0003367 | 0.0004143 | 0.52134 | 10.7367 | 0.00364 | 0.0003555 | 0.0004408 | 0.5214 | 11.4171 | 0.00354 | 0.0003695 | 0.0004555 | 0.50055 | 11.2397 | 0.0036 | 0.0003768 | 0.0004648 | 0.53981 | 12.5013 | 0.00351 | 0.000361 | 0.0004426 | 0.52945 | 12.4282 | 0.0035 | 0.0003755 | 0.0004548 | 0.53634 | 13.8601 | 0.00374 | 0.0004246 | 0.0005128 | 0.51782 | 14.2261 | 0.00428 | 0.0005827 | 0.0006935 | 0.50838 | 14.1191 | 0.0047 | 0.0006151 | 0.0007389 | 0.51645 | 14.4444 | 0.00399 | 0.0004595 | 0.0005556 | 0.50055 | 14.2377 | 0.00405 | 0.0004663 | 0.0005644 | 0.50838 | 14.3832 | 0.00371 | 0.0004014 | 0.0004891 | 0.50054 | 14.2962 | 0.00403 | 0.0004212 | 0.000517 | 0.50054 | 15.8114 | 0.00399 | 0.0004867 | 0.00058 | 0.5214 | 16.0875 | 0.00419 | 0.0004957 | 0.000594 | 0.4883 | 15.3237 | 0.00437 | 0.0004607 | 0.0005652 | 0.47518 | 14.9951 | 0.00425 | 0.0004729 | 0.0005769 | 0.49434 | 15.3003 | 0.00446 | 0.0004813 | 0.0005904 | 0.48126 | 16.7618 | 0.00401 | 0.0004569 | 0.0005545 | 0.4767 | 16.6849 | 0.00431 | 0.000475 | 0.0005802 | 0.4656 | 16.4889 | 0.00436 | 0.00048 | 0.0005865 | 0.44991 | 15.794 | 0.00411 | 0.0004489 | 0.0005462 | 0.44491 | 14.7865 | 0.00429 | 0.0004816 | 0.0005843 | 0.4692 | 15.1788 | 0.00473 | 0.0005026 | 0.0006154 | 0.48436 | 16.7922 | 0.00463 | 0.0005081 | 0.0006213 | 0.48963 | 17.6399 | 0.00426 | 0.000465 | 0.0005649 | 0.4677 | 19.7279 | 0.00458 | 0.0005254 | 0.0006342 | 0.45912 | 19.5329 | 0.00462 | 0.0005295 | 0.0006394 | 0.4728 | 20.4836 | 0.00528 | 0.0005733 | 0.0006995 | 0.48424 | 22.8781 | 0.00461 | 0.0004739 | 0.0005785 | 0.46546 | 22.3717 | 0.0047 | 0.0004814 | 0.0005877 | 0.47827 | 22.7256 | 0.00504 | 0.0004962 | 0.00061 | 0.49678 | 19.9099 | 0.0057 | 0.0005863 | 0.0007179 | 0.48641 | 20.2994 | 0.00556 | 0.0005795 | 0.0007062 | 0.50338 | 24.5632 | 0.00569 | 0.0005462 | 0.0006727 | 0.54569 | 28.0803 | 0.00564 | 0.0005154 | 0.0006368 | 0.53275 | 26.4896 | 0.00591 | 0.0005496 | 0.0006784 | 0.60791 | 29.9714 | 0.00651 | 0.0005835 | 0.0007242 | 0.55565 | 29.9219 | 0.00623 | 0.0005315 | 0.0006586 | 0.55847 | 30.9943 | 0.00666 | 0.0006173 | 0.0007625 | 0.57699 | 32.6862 | 0.00643 | 0.0005434 | 0.0006745 | 0.57422 | 31.8448 | 0.00632 | 0.0005262 | 0.0006524 | 0.56025 | 33.9019 | 0.00669 | 0.0005662 | 0.0007004 | 0.55309 | 34.5264 | 0.00667 | 0.0005673 | 0.0007003 | 0.5461 | 34.2363 | 0.00671 | 0.0005698 | 0.0007033
0.54563 | 0.12573 | 0.00303 | 0.00032 | 0.0004671 | 0.64548 | 0.11573 | 0.00781 | 0.0005797 | 0.0008971 | 0.56366 | 0.12376 | 0.00991 | 0.0006632 | 0.00103 | 0.56366 | 0.50304 | 0.00288 | 0.0002432 | 0.0003384 | 0.56208 | 0.50357 | 0.00385 | 0.0002981 | 0.0004145 | 0.57013 | 1.0533 | 0.00399 | 0.0003259 | 0.0004386 | 0.54929 | 2.1606 | 0.00289 | 0.0002421 | 0.0003182 | 0.54501 | 2.1606 | 0.00316 | 0.0002577 | 0.00034 | 0.5 | 2.7465 | 0.00264 | 0.0002446 | 0.0003138 | 0.49989 | 3.3284 | 0.00263 | 0.0002472 | 0.0003146 | 0.53333 | 3.3441 | 0.00296 | 0.0002629 | 0.0003364 | 0.56268 | 3.9538 | 0.00288 | 0.0002729 | 0.0003421 | 0.58827 | 3.9566 | 0.00318 | 0.0002866 | 0.0003613 | 0.61115 | 3.9574 | 0.00347 | 0.0002996 | 0.0003799 | 0.63165 | 4.5892 | 0.00325 | 0.0002848 | 0.000357 | 0.60024 | 5.1339 | 0.00319 | 0.000307 | 0.0003819 | 0.61922 | 5.1537 | 0.00343 | 0.0003182 | 0.0003982 | 0.59115 | 5.1233 | 0.00349 | 0.0003259 | 0.0004079 | 0.5837 | 6.5698 | 0.00313 | 0.0003459 | 0.0004138 | 0.55593 | 7.027 | 0.00322 | 0.0003453 | 0.0004212 | 0.5719 | 7.8458 | 0.00299 | 0.0002967 | 0.0003667 | 0.55218 | 7.7886 | 0.00303 | 0.0003021 | 0.0003736 | 0.53172 | 8.9563 | 0.00295 | 0.0003092 | 0.0003809 | 0.51474 | 9.188 | 0.00302 | 0.0003109 | 0.0003851 | 0.54104 | 9.3157 | 0.0033 | 0.0003237 | 0.0004038 | 0.55605 | 10.0168 | 0.0032 | 0.0003237 | 0.000405 | 0.56303 | 10.0531 | 0.00359 | 0.000346 | 0.0004363 | 0.56302 | 11.0019 | 0.00316 | 0.0003214 | 0.0003948 | 0.56876 | 11.0323 | 0.00351 | 0.0003409 | 0.0004221 | 0.57348 | 11.0626 | 0.00386 | 0.0003595 | 0.0004482 | 0.57354 | 11.8122 | 0.00374 | 0.0003733 | 0.0004629 | 0.55061 | 11.6447 | 0.00381 | 0.0003807 | 0.0004725 | 0.58888 | 12.8465 | 0.0037 | 0.0003643 | 0.0004489 | 0.57758 | 12.773 | 0.00368 | 0.0003789 | 0.0004613 | 0.58103 | 14.2546 | 0.00391 | 0.0004274 | 0.0005187 | 0.56097 | 14.6697 | 0.00444 | 0.0005855 | 0.0006998 | 0.54749 | 14.5429 | 0.00487 | 0.0006177 | 0.0007451 | 0.55617 | 14.9179 | 0.00415 | 0.0004623 | 0.0005617 | 0.53906 | 14.7211 | 0.00421 | 0.0004692 | 0.0005707 | 0.54748 | 14.8263 | 0.00387 | 0.0004044 | 0.0004955 | 0.53629 | 14.7096 | 0.00419 | 0.0004242 | 0.0005233 | 0.5363 | 16.284 | 0.00413 | 0.0004892 | 0.0005856 | 0.55616 | 16.5307 | 0.00434 | 0.0004981 | 0.0005993 | 0.54934 | 16.1392 | 0.00466 | 0.000467 | 0.000577 | 0.50686 | 15.4965 | 0.00441 | 0.000476 | 0.0005837 | 0.55613 | 16.2353 | 0.00476 | 0.0004877 | 0.0006028 | 0.51335 | 17.2929 | 0.00415 | 0.0004596 | 0.0005605 | 0.53628 | 17.6387 | 0.00458 | 0.0004808 | 0.0005916 | 0.5238 | 17.4523 | 0.00463 | 0.0004858 | 0.0005981 | 0.50615 | 16.7045 | 0.0044 | 0.0004559 | 0.0005593 | 0.50053 | 15.6559 | 0.0046 | 0.0004896 | 0.0005992 | 0.52133 | 15.9608 | 0.00503 | 0.0005097 | 0.000629 | 0.53818 | 17.704 | 0.0049 | 0.0005143 | 0.0006336 | 0.54403 | 18.5611 | 0.00452 | 0.0004708 | 0.0005762 | 0.51448 | 20.7161 | 0.00481 | 0.0005304 | 0.0006447 | 0.50503 | 20.5208 | 0.00486 | 0.0005346 | 0.00065 | 0.5122 | 21.4507 | 0.00551 | 0.0005783 | 0.0007102 | 0.52459 | 23.9249 | 0.00481 | 0.0004783 | 0.0005877 | 0.50425 | 23.4078 | 0.00491 | 0.0004859 | 0.0005972 | 0.51506 | 23.6837 | 0.00524 | 0.0005005 | 0.0006191 | 0.56775 | 21.3361 | 0.00616 | 0.0005984 | 0.0007396 | 0.5559 | 21.7609 | 0.006 | 0.0005919 | 0.0007285 | 0.5663 | 26.4173 | 0.00606 | 0.0005553 | 0.0006901 | 0.60632 | 29.7191 | 0.00596 | 0.0005225 | 0.0006505 | 0.59195 | 28.2255 | 0.00625 | 0.0005577 | 0.000694 | 0.66317 | 31.4444 | 0.00681 | 0.0005896 | 0.0007365 | 0.60616 | 31.5375 | 0.00653 | 0.0005385 | 0.0006722 | 0.60924 | 32.6791 | 0.00696 | 0.0006237 | 0.0007758 | 0.62507 | 34.2526 | 0.00671 | 0.0005494 | 0.0006867 | 0.62207 | 33.3902 | 0.00661 | 0.0005327 | 0.0006651 | 0.60335 | 35.4633 | 0.00696 | 0.0005722 | 0.0007126 | 0.59563 | 36.2254 | 0.00694 | 0.0005732 | 0.0007126 | 0.58811 | 35.9348 | 0.00698 | 0.0005759 | 0.0007158
0.59524 | 0.12042 | 0.00341 | 0.0003442 | 0.0005103 | 0.69513 | 0.11142 | 0.00863 | 0.0006181 | 0.0009674 | 0.59682 | 0.12035 | 0.01068 | 0.0006928 | 0.00109 | 0.59682 | 0.49192 | 0.00306 | 0.0002493 | 0.0003506 | 0.62453 | 0.48293 | 0.00432 | 0.000315 | 0.0004415 | 0.64139 | 1.0152 | 0.00444 | 0.0003385 | 0.0004574 | 0.59922 | 2.1513 | 0.00311 | 0.0002473 | 0.0003273 | 0.59043 | 2.1534 | 0.00338 | 0.0002626 | 0.0003487 | 0.54167 | 2.7491 | 0.00281 | 0.0002484 | 0.0003208 | 0.57131 | 3.3557 | 0.00291 | 0.0002543 | 0.0003258 | 0.6 | 3.3615 | 0.00324 | 0.0002696 | 0.0003469 | 0.6252 | 3.9571 | 0.00312 | 0.000278 | 0.0003506 | 0.6471 | 3.9559 | 0.00342 | 0.0002913 | 0.0003694 | 0.6667 | 3.9528 | 0.00371 | 0.0003041 | 0.0003877 | 0.68428 | 4.5755 | 0.00346 | 0.0002885 | 0.0003636 | 0.65026 | 5.1811 | 0.00337 | 0.0003103 | 0.0003882 | 0.66686 | 5.1939 | 0.00361 | 0.0003213 | 0.0004043 | 0.63662 | 5.1705 | 0.00367 | 0.0003291 | 0.000414 | 0.62539 | 6.6278 | 0.00328 | 0.0003481 | 0.0004184 | 0.59299 | 7.1088 | 0.00336 | 0.0003474 | 0.0004257 | 0.60764 | 7.9375 | 0.00311 | 0.0002986 | 0.0003708 | 0.58669 | 7.8854 | 0.00315 | 0.000304 | 0.0003777 | 0.56299 | 9.0868 | 0.00306 | 0.0003109 | 0.0003847 | 0.57194 | 9.4497 | 0.00322 | 0.0003149 | 0.0003925 | 0.60867 | 9.5892 | 0.00355 | 0.0003286 | 0.0004123 | 0.62556 | 10.329 | 0.00343 | 0.0003284 | 0.0004133 | 0.62559 | 10.3296 | 0.00382 | 0.0003503 | 0.0004441 | 0.62558 | 11.3278 | 0.00337 | 0.0003254 | 0.0004021 | 0.62564 | 11.3284 | 0.00372 | 0.0003447 | 0.000429 | 0.62561 | 11.329 | 0.00407 | 0.0003631 | 0.0004549 | 0.62568 | 12.1481 | 0.00394 | 0.0003767 | 0.0004696 | 0.60066 | 11.9903 | 0.00401 | 0.0003842 | 0.0004794 | 0.63796 | 13.1424 | 0.00388 | 0.0003672 | 0.0004547 | 0.62571 | 13.0785 | 0.00387 | 0.0003819 | 0.0004673 | 0.62573 | 14.5998 | 0.00407 | 0.0004299 | 0.000524 | 0.60413 | 15.054 | 0.0046 | 0.0005879 | 0.0007055 | 0.5866 | 14.9075 | 0.00503 | 0.0006201 | 0.0007508 | 0.5959 | 15.3522 | 0.0043 | 0.0004648 | 0.0005673 | 0.57756 | 15.1652 | 0.00437 | 0.0004718 | 0.0005765 | 0.58659 | 15.2401 | 0.00402 | 0.0004072 | 0.0005014 | 0.57204 | 15.0936 | 0.00435 | 0.0004269 | 0.0005291 | 0.57205 | 16.7174 | 0.00428 | 0.0004915 | 0.0005907 | 0.62568 | 17.3091 | 0.00462 | 0.0005029 | 0.0006087 | 0.61037 | 16.8773 | 0.00495 | 0.0004725 | 0.0005873 | 0.57021 | 16.4318 | 0.0047 | 0.0004824 | 0.0005959 | 0.61792 | 17.073 | 0.00504 | 0.0004932 | 0.0006135 | 0.57752 | 18.2177 | 0.00441 | 0.000465 | 0.0005711 | 0.59587 | 18.4553 | 0.00484 | 0.0004857 | 0.0006014 | 0.582 | 18.2786 | 0.0049 | 0.0004909 | 0.0006081 | 0.56239 | 17.5384 | 0.00467 | 0.0004619 | 0.0005707 | 0.55614 | 16.4689 | 0.00489 | 0.0004964 | 0.0006121 | 0.57347 | 16.7057 | 0.00532 | 0.0005159 | 0.000641 | 0.592 | 18.5186 | 0.00516 | 0.0005196 | 0.0006444 | 0.59843 | 19.4152 | 0.00477 | 0.0004759 | 0.0005862 | 0.56125 | 21.6274 | 0.00504 | 0.0005348 | 0.000654 | 0.55094 | 21.4419 | 0.00508 | 0.000539 | 0.0006594 | 0.5516 | 22.3707 | 0.00572 | 0.0005827 | 0.0007198 | 0.56494 | 24.8847 | 0.00501 | 0.0004821 | 0.0005959 | 0.54304 | 24.3668 | 0.0051 | 0.00049 | 0.0006058 | 0.58864 | 25.417 | 0.00562 | 0.0005091 | 0.0006347 | 0.63871 | 22.6307 | 0.00659 | 0.0006086 | 0.0007581 | 0.62538 | 23.0818 | 0.00642 | 0.0006022 | 0.0007474 | 0.62923 | 28.0793 | 0.0064 | 0.0005629 | 0.0007049 | 0.66695 | 31.1743 | 0.00627 | 0.0005287 | 0.0006624 | 0.65114 | 29.8083 | 0.00658 | 0.0005646 | 0.0007075 | 0.71844 | 32.7922 | 0.00711 | 0.000595 | 0.0007474 | 0.65667 | 33.0189 | 0.00683 | 0.0005446 | 0.0006843 | 0.66001 | 34.2199 | 0.00724 | 0.0006292 | 0.0007876 | 0.67315 | 35.6943 | 0.00698 | 0.0005547 | 0.0006975 | 0.66992 | 34.821 | 0.00689 | 0.0005384 | 0.0006764 | 0.64645 | 36.9201 | 0.00722 | 0.0005775 | 0.0007236 | 0.63818 | 37.7902 | 0.00719 | 0.0005785 | 0.0007237 | 0.63012 | 37.5092 | 0.00724 | 0.0005812 | 0.000727
0.64484 | 0.11571 | 0.00379 | 0.0003689 | 0.0005549 | 0.74479 | 0.10762 | 0.00948 | 0.0006573 | 0.00104 | 0.66313 | 0.11414 | 0.01228 | 0.0007696 | 0.00121 | 0.66313 | 0.47078 | 0.00345 | 0.0002644 | 0.0003754 | 0.68698 | 0.46359 | 0.00482 | 0.0003323 | 0.0004692 | 0.71266 | 0.97738 | 0.00492 | 0.0003513 | 0.0004763 | 0.64916 | 2.1381 | 0.00333 | 0.0002523 | 0.0003361 | 0.63584 | 2.1422 | 0.0036 | 0.0002673 | 0.0003572 | 0.58333 | 2.7459 | 0.00299 | 0.000252 | 0.0003276 | 0.64272 | 3.3641 | 0.00319 | 0.000261 | 0.0003363 | 0.66667 | 3.364 | 0.00353 | 0.0002759 | 0.0003568 | 0.68771 | 3.9495 | 0.00336 | 0.0002828 | 0.0003587 | 0.70592 | 3.9454 | 0.00365 | 0.0002959 | 0.0003772 | 0.72226 | 3.9413 | 0.00395 | 0.0003085 | 0.0003952 | 0.73692 | 4.556 | 0.00367 | 0.0002922 | 0.00037 | 0.70028 | 5.2154 | 0.00355 | 0.0003134 | 0.0003942 | 0.71449 | 5.2223 | 0.00379 | 0.0003243 | 0.0004101 | 0.6821 | 5.2048 | 0.00385 | 0.0003321 | 0.0004199 | 0.66708 | 6.6709 | 0.00342 | 0.0003501 | 0.0004228 | 0.63005 | 7.1758 | 0.00349 | 0.0003494 | 0.00043 | 0.64339 | 8.0135 | 0.00323 | 0.0003004 | 0.0003746 | 0.6212 | 7.9672 | 0.00327 | 0.0003059 | 0.0003816 | 0.62555 | 9.3011 | 0.00326 | 0.0003148 | 0.0003916 | 0.64343 | 9.7033 | 0.00347 | 0.0003197 | 0.0004008 | 0.6763 | 9.7962 | 0.00379 | 0.0003331 | 0.00042 | 0.69506 | 10.5558 | 0.00366 | 0.0003325 | 0.0004207 | 0.68815 | 10.5367 | 0.00405 | 0.0003542 | 0.0004512 | 0.68814 | 11.6043 | 0.00358 | 0.0003291 | 0.0004088 | 0.68252 | 11.5852 | 0.00393 | 0.0003482 | 0.0004354 | 0.67775 | 11.566 | 0.00428 | 0.0003664 | 0.000461 | 0.67782 | 12.4445 | 0.00413 | 0.0003799 | 0.0004758 | 0.65072 | 12.2966 | 0.0042 | 0.0003874 | 0.0004857 | 0.68703 | 13.3988 | 0.00406 | 0.0003699 | 0.00046 | 0.67384 | 13.3546 | 0.00404 | 0.0003847 | 0.0004729 | 0.67042 | 14.9055 | 0.00423 | 0.0004322 | 0.000529 | 0.64728 | 15.399 | 0.00476 | 0.0005901 | 0.0007107 | 0.6257 | 15.2326 | 0.00518 | 0.0006223 | 0.000756 | 0.63563 | 15.7471 | 0.00445 | 0.0004671 | 0.0005725 | 0.61607 | 15.56 | 0.00452 | 0.0004741 | 0.0005818 | 0.62569 | 15.6146 | 0.00418 | 0.0004098 | 0.0005069 | 0.64355 | 15.7735 | 0.00466 | 0.0004328 | 0.0005396 | 0.64356 | 17.496 | 0.00455 | 0.0004963 | 0.0005998 | 0.6952 | 17.9795 | 0.00488 | 0.0005071 | 0.0006169 | 0.67141 | 17.5373 | 0.00522 | 0.0004773 | 0.0005965 | 0.63357 | 17.2697 | 0.00498 | 0.0004878 | 0.0006064 | 0.67972 | 17.8226 | 0.00531 | 0.0004981 | 0.000623 | 0.64168 | 18.9952 | 0.00466 | 0.0004697 | 0.0005803 | 0.65546 | 19.154 | 0.00509 | 0.00049 | 0.00061 | 0.6402 | 18.9871 | 0.00515 | 0.0004952 | 0.0006169 | 0.61863 | 18.3048 | 0.00494 | 0.0004672 | 0.0005808 | 0.61176 | 17.2346 | 0.00517 | 0.0005023 | 0.0006235 | 0.6256 | 17.4128 | 0.00559 | 0.0005214 | 0.0006518 | 0.64581 | 19.2455 | 0.00541 | 0.0005243 | 0.0006539 | 0.65283 | 20.2017 | 0.005 | 0.0004803 | 0.0005951 | 0.60802 | 22.4713 | 0.00525 | 0.0005386 | 0.0006622 | 0.59685 | 22.2754 | 0.0053 | 0.000543 | 0.0006679 | 0.6304 | 24.0271 | 0.00613 | 0.0005915 | 0.0007364 | 0.64565 | 26.5907 | 0.00537 | 0.0004901 | 0.0006102 | 0.62061 | 26.0917 | 0.00548 | 0.0004982 | 0.0006206 | 0.66222 | 26.9174 | 0.00598 | 0.0005163 | 0.0006478 | 0.70968 | 23.8114 | 0.00699 | 0.0006173 | 0.0007742 | 0.69487 | 24.2794 | 0.00682 | 0.0006111 | 0.0007639 | 0.69215 | 29.5772 | 0.00673 | 0.0005694 | 0.0007177 | 0.72758 | 32.4846 | 0.00657 | 0.0005341 | 0.000673 | 0.71034 | 31.2464 | 0.00689 | 0.0005705 | 0.0007194 | 0.7737 | 34.0441 | 0.00739 | 0.0005999 | 0.0007572 | 0.70718 | 34.395 | 0.00711 | 0.00055 | 0.0006951 | 0.71078 | 35.6154 | 0.00751 | 0.0006341 | 0.0007981 | 0.72123 | 37.0204 | 0.00724 | 0.0005595 | 0.0007073 | 0.71777 | 36.1663 | 0.00715 | 0.0005435 | 0.0006867 | 0.68954 | 38.2616 | 0.00747 | 0.0005823 | 0.0007336 | 0.68072 | 39.2598 | 0.00744 | 0.0005833 | 0.0007338 | 0.67212 | 38.9684 | 0.00748 | 0.0005861 | 0.0007372
0.69444 | 0.11151 | 0.0042 | 0.0003941 | 0.0006009 | 0.79444 | 0.10411 | 0.01036 | 0.0006972 | 0.00111 | 0.74602 | 0.10752 | 0.01439 | 0.0008765 | 0.00136 | 0.74602 | 0.44663 | 0.00397 | 0.0002855 | 0.0004075 | 0.74944 | 0.44575 | 0.00534 | 0.0003499 | 0.0004976 | 0.78392 | 0.9409 | 0.00541 | 0.0003643 | 0.0004955 | 0.69909 | 2.1219 | 0.00355 | 0.0002572 | 0.0003446 | 0.72668 | 2.1119 | 0.00405 | 0.00028 | 0.0003735 | 0.66667 | 2.7284 | 0.00333 | 0.0002611 | 0.0003407 | 0.71413 | 3.3586 | 0.00347 | 0.0002674 | 0.0003462 | 0.73333 | 3.3545 | 0.00381 | 0.0002819 | 0.0003663 | 0.75023 | 3.932 | 0.0036 | 0.0002875 | 0.0003665 | 0.76475 | 3.9279 | 0.00389 | 0.0003004 | 0.0003847 | 0.77782 | 3.9229 | 0.00419 | 0.0003128 | 0.0004024 | 0.78956 | 4.5325 | 0.00387 | 0.0002958 | 0.0003762 | 0.7503 | 5.2368 | 0.00374 | 0.0003164 | 0.0004 | 0.76212 | 5.2407 | 0.00397 | 0.0003272 | 0.0004156 | 0.72757 | 5.2282 | 0.00403 | 0.000335 | 0.0004255 | 0.70878 | 6.7021 | 0.00356 | 0.0003521 | 0.000427 | 0.66711 | 7.2288 | 0.00362 | 0.0003513 | 0.0004341 | 0.71487 | 8.1265 | 0.00346 | 0.0003048 | 0.0003819 | 0.69023 | 8.0933 | 0.00351 | 0.0003102 | 0.0003889 | 0.70374 | 9.4963 | 0.00351 | 0.0003195 | 0.0003995 | 0.71492 | 9.8895 | 0.00371 | 0.0003242 | 0.0004083 | 0.74393 | 9.9508 | 0.00403 | 0.0003373 | 0.0004271 | 0.76457 | 10.7232 | 0.00388 | 0.0003363 | 0.0004274 | 0.75071 | 10.6942 | 0.00427 | 0.0003579 | 0.0004577 | 0.75069 | 11.8313 | 0.00378 | 0.0003324 | 0.0004149 | 0.73939 | 11.7924 | 0.00413 | 0.0003514 | 0.0004413 | 0.72988 | 11.7633 | 0.00448 | 0.0003694 | 0.0004668 | 0.72996 | 12.7113 | 0.00432 | 0.0003828 | 0.0004815 | 0.70077 | 12.5633 | 0.00439 | 0.0003904 | 0.0004915 | 0.7361 | 13.6257 | 0.00424 | 0.0003725 | 0.000465 | 0.72197 | 13.6011 | 0.00422 | 0.0003873 | 0.0004781 | 0.71512 | 15.1717 | 0.00439 | 0.0004344 | 0.0005336 | 0.69043 | 15.6945 | 0.00491 | 0.0005922 | 0.0007155 | 0.70392 | 15.7843 | 0.00549 | 0.0006269 | 0.0007653 | 0.71508 | 16.4384 | 0.00475 | 0.0004721 | 0.0005818 | 0.69308 | 16.261 | 0.00482 | 0.0004793 | 0.0005913 | 0.70391 | 16.2853 | 0.00447 | 0.0004154 | 0.0005167 | 0.71505 | 16.3652 | 0.00495 | 0.0004381 | 0.0005488 | 0.71506 | 18.1567 | 0.00482 | 0.0005004 | 0.0006079 | 0.76472 | 18.5615 | 0.00514 | 0.0005109 | 0.0006241 | 0.73245 | 18.1288 | 0.00549 | 0.0004816 | 0.0006047 | 0.69693 | 18.0196 | 0.00525 | 0.0004925 | 0.0006156 | 0.74151 | 18.5037 | 0.00557 | 0.0005023 | 0.0006314 | 0.70585 | 19.6546 | 0.00491 | 0.0004738 | 0.0005884 | 0.71504 | 19.7444 | 0.00533 | 0.0004939 | 0.0006177 | 0.6984 | 19.5873 | 0.0054 | 0.0004992 | 0.0006248 | 0.67487 | 19.0132 | 0.00519 | 0.0004718 | 0.0005899 | 0.66737 | 17.9524 | 0.00544 | 0.0005075 | 0.0006337 | 0.67773 | 18.0816 | 0.00586 | 0.0005263 | 0.0006615 | 0.69963 | 19.9042 | 0.00565 | 0.0005284 | 0.0006625 | 0.70724 | 20.93 | 0.00523 | 0.0004843 | 0.0006032 | 0.65479 | 23.2371 | 0.00545 | 0.0005421 | 0.0006697 | 0.64276 | 23.051 | 0.00551 | 0.0005465 | 0.0006754 | 0.7092 | 25.5001 | 0.00651 | 0.0005989 | 0.0007503 | 0.72636 | 28.0634 | 0.00572 | 0.0004968 | 0.0006223 | 0.69819 | 27.5735 | 0.00583 | 0.0005051 | 0.0006332 | 0.7358 | 28.223 | 0.00632 | 0.0005225 | 0.0006591 | 0.78065 | 24.9068 | 0.00738 | 0.0006248 | 0.0007882 | 0.76436 | 25.3822 | 0.0072 | 0.0006188 | 0.0007783 | 0.75507 | 30.9198 | 0.00704 | 0.0005751 | 0.000729 | 0.78821 | 33.6488 | 0.00685 | 0.000539 | 0.0006824 | 0.76953 | 32.5588 | 0.00718 | 0.0005758 | 0.0007299 | 0.82897 | 35.1992 | 0.00766 | 0.0006042 | 0.0007661 | 0.7577 | 35.6651 | 0.00738 | 0.0005548 | 0.0007049 | 0.76155 | 36.895 | 0.00777 | 0.0006385 | 0.0008076 | 0.76932 | 38.2502 | 0.00749 | 0.0005638 | 0.0007163 | 0.76562 | 37.4053 | 0.00741 | 0.0005481 | 0.000696 | 0.73264 | 39.5269 | 0.00771 | 0.0005867 | 0.0007428 | 0.72327 | 40.6135 | 0.00767 | 0.0005876 | 0.0007429 | 0.71413 | 40.3317 | 0.00772 | 0.0005904 | 0.0007465
0.79365 | 0.1041 | 0.00505 | 0.0004535 | 0.0006969 | 0.84409 | 0.1009 | 0.01127 | 0.0007377 | 0.00119 | 0.82891 | 0.10191 | 0.01664 | 0.0009837 | 0.00152 | 0.82891 | 0.4249 | 0.0045 | 0.0003071 | 0.0004408 | 0.81189 | 0.42922 | 0.00588 | 0.0003678 | 0.0005269 | 0.85519 | 0.90653 | 0.00592 | 0.0003776 | 0.0005151 | 0.79896 | 2.0826 | 0.004 | 0.0002704 | 0.0003613 | 0.81751 | 2.0746 | 0.0045 | 0.0002924 | 0.0003894 | 0.75 | 2.699 | 0.00368 | 0.0002699 | 0.0003532 | 0.78555 | 3.3422 | 0.00375 | 0.0002735 | 0.0003557 | 0.8 | 3.3371 | 0.00409 | 0.0002877 | 0.0003755 | 0.81275 | 3.9085 | 0.00384 | 0.000292 | 0.000374 | 0.82358 | 3.9045 | 0.00414 | 0.0003047 | 0.000392 | 0.83338 | 3.9005 | 0.00443 | 0.000317 | 0.0004095 | 0.84219 | 4.506 | 0.00408 | 0.0002993 | 0.0003823 | 0.80032 | 5.2492 | 0.00392 | 0.0003192 | 0.0004055 | 0.80976 | 5.2502 | 0.00415 | 0.00033 | 0.0004209 | 0.77304 | 5.2437 | 0.00421 | 0.0003377 | 0.0004308 | 0.75047 | 6.7233 | 0.0037 | 0.000354 | 0.000431 | 0.74123 | 7.3042 | 0.00388 | 0.0003558 | 0.0004418 | 0.80423 | 8.2116 | 0.00375 | 0.0003103 | 0.0003903 | 0.7765 | 8.1913 | 0.0038 | 0.0003158 | 0.0003974 | 0.78193 | 9.629 | 0.00376 | 0.0003238 | 0.0004067 | 0.78641 | 10.0252 | 0.00395 | 0.0003283 | 0.0004152 | 0.81156 | 10.0587 | 0.00427 | 0.0003411 | 0.0004336 | 0.83407 | 10.8409 | 0.0041 | 0.0003399 | 0.0004336 | 0.81327 | 10.812 | 0.00449 | 0.0003613 | 0.0004638 | 0.81325 | 12.0187 | 0.00398 | 0.0003355 | 0.0004205 | 0.79627 | 11.9699 | 0.00433 | 0.0003544 | 0.0004469 | 0.78202 | 11.9309 | 0.00468 | 0.0003723 | 0.0004721 | 0.7821 | 12.9286 | 0.0045 | 0.0003855 | 0.0004868 | 0.75083 | 12.8005 | 0.00458 | 0.0003931 | 0.0004969 | 0.78518 | 13.8228 | 0.00441 | 0.0003749 | 0.0004697 | 0.7701 | 13.818 | 0.00439 | 0.0003898 | 0.000483 | 0.80451 | 15.6153 | 0.00469 | 0.0004394 | 0.0005421 | 0.77673 | 16.197 | 0.0052 | 0.0005966 | 0.0007241 | 0.78213 | 16.2275 | 0.00578 | 0.000631 | 0.0007734 | 0.79453 | 17.0213 | 0.00503 | 0.0004766 | 0.00059 | 0.77008 | 16.8537 | 0.0051 | 0.0004838 | 0.0005996 | 0.78212 | 16.8476 | 0.00476 | 0.0004204 | 0.0005254 | 0.78656 | 16.8782 | 0.00523 | 0.0004427 | 0.0005571 | 0.78657 | 18.7189 | 0.00507 | 0.0005041 | 0.000615 | 0.83424 | 19.0547 | 0.00539 | 0.0005143 | 0.0006307 | 0.79349 | 18.6615 | 0.00575 | 0.0004856 | 0.0006121 | 0.76028 | 18.7009 | 0.00551 | 0.0004967 | 0.0006239 | 0.8033 | 19.116 | 0.00582 | 0.0005062 | 0.000639 | 0.77002 | 20.2056 | 0.00515 | 0.0004775 | 0.0005958 | 0.77463 | 20.2461 | 0.00557 | 0.0004974 | 0.0006248 | 0.7566 | 20.0988 | 0.00563 | 0.0005027 | 0.000632 | 0.73111 | 19.6732 | 0.00543 | 0.000476 | 0.000598 | 0.72299 | 18.6318 | 0.00569 | 0.0005121 | 0.0006429 | 0.72987 | 18.7118 | 0.00612 | 0.0005308 | 0.0006703 | 0.75345 | 20.5042 | 0.00589 | 0.0005322 | 0.0006704 | 0.76164 | 21.6097 | 0.00545 | 0.0004879 | 0.0006105 | 0.74833 | 24.6134 | 0.00585 | 0.0005495 | 0.0006827 | 0.73459 | 24.427 | 0.0059 | 0.000554 | 0.0006887 | 0.788 | 26.8078 | 0.00687 | 0.0006051 | 0.0007622 | 0.80706 | 29.3408 | 0.00605 | 0.0005026 | 0.0006328 | 0.77577 | 28.8601 | 0.00616 | 0.000511 | 0.000644 | 0.80938 | 29.3725 | 0.00665 | 0.0005279 | 0.0006691 | 0.85162 | 25.9258 | 0.00775 | 0.0006315 | 0.0008008 | 0.83384 | 26.3889 | 0.00756 | 0.0006256 | 0.0007912 | 0.818 | 32.1261 | 0.00734 | 0.0005801 | 0.0007391 | 0.84884 | 34.7063 | 0.00713 | 0.0005434 | 0.000691 | 0.82873 | 33.7547 | 0.00747 | 0.0005805 | 0.0007394 | 0.88423 | 36.267 | 0.00793 | 0.0006082 | 0.0007743 | 0.80821 | 36.8484 | 0.00764 | 0.0005592 | 0.0007138 | 0.81232 | 38.0678 | 0.00802 | 0.0006425 | 0.0008162 | 0.8174 | 39.393 | 0.00773 | 0.0005678 | 0.0007245 | 0.81347 | 38.5675 | 0.00766 | 0.0005523 | 0.0007046 | 0.77574 | 40.6956 | 0.00795 | 0.0005907 | 0.0007512 | 0.76581 | 41.8806 | 0.0079 | 0.0005915 | 0.0007514 | 0.75614 | 41.5985 | 0.00795 | 0.0005944 | 0.000755
0.89286 | 0.098098 | 0.00596 | 0.0005141 | 0.000798 | 0.89374 | 0.098059 | 0.01221 | 0.0007789 | 0.00127 | 0.9118 | 0.097074 | 0.019 | 0.00109 | 0.00168 | 0.9118 | 0.40517 | 0.00507 | 0.0003292 | 0.0004754 | 0.87434 | 0.4139 | 0.00643 | 0.0003862 | 0.0005571 | 0.92645 | 0.87427 | 0.00645 | 0.0003913 | 0.0005351 | 0.89883 | 2.0384 | 0.00446 | 0.0002833 | 0.0003777 | 0.90835 | 2.0334 | 0.00496 | 0.0003044 | 0.000405 | 0.83333 | 2.6626 | 0.00403 | 0.0002784 | 0.0003653 | 0.85696 | 3.3178 | 0.00404 | 0.0002795 | 0.000365 | 0.86667 | 3.3138 | 0.00437 | 0.0002934 | 0.0003843 | 0.87527 | 3.8811 | 0.00409 | 0.0002965 | 0.0003814 | 0.8824 | 3.8771 | 0.00438 | 0.000309 | 0.0003991 | 0.88894 | 3.8742 | 0.00467 | 0.0003211 | 0.0004164 | 0.89483 | 4.4776 | 0.00429 | 0.0003027 | 0.0003882 | 0.85034 | 5.2527 | 0.0041 | 0.000322 | 0.0004108 | 0.85739 | 5.2527 | 0.00433 | 0.0003327 | 0.0004261 | 0.81852 | 5.2512 | 0.00439 | 0.0003404 | 0.000436 | 0.83385 | 6.7401 | 0.00398 | 0.0003587 | 0.0004386 | 0.83389 | 7.3496 | 0.0042 | 0.0003616 | 0.0004507 | 0.89359 | 8.249 | 0.00404 | 0.0003155 | 0.000398 | 0.86278 | 8.2406 | 0.00409 | 0.000321 | 0.0004052 | 0.86013 | 9.713 | 0.004 | 0.0003279 | 0.0004133 | 0.8579 | 10.1172 | 0.00418 | 0.0003321 | 0.0004217 | 0.87919 | 10.1369 | 0.0045 | 0.0003448 | 0.0004398 | 0.90358 | 10.919 | 0.00431 | 0.0003432 | 0.0004395 | 0.87583 | 10.9002 | 0.00471 | 0.0003645 | 0.0004694 | 0.87581 | 12.1664 | 0.00417 | 0.0003384 | 0.0004259 | 0.85315 | 12.1177 | 0.00453 | 0.0003572 | 0.000452 | 0.83415 | 12.0689 | 0.00488 | 0.0003751 | 0.0004772 | 0.83424 | 13.1261 | 0.00468 | 0.000388 | 0.0004917 | 0.80088 | 13.0079 | 0.00476 | 0.0003957 | 0.000502 | 0.88332 | 14.138 | 0.00475 | 0.0003808 | 0.0004783 | 0.86637 | 14.1828 | 0.00473 | 0.0003957 | 0.0004919 | 0.89389 | 15.97 | 0.00499 | 0.0004439 | 0.0005496 | 0.86304 | 16.5907 | 0.00549 | 0.0006005 | 0.0007317 | 0.86034 | 16.5818 | 0.00607 | 0.0006347 | 0.0007807 | 0.87399 | 17.4953 | 0.0053 | 0.0004805 | 0.0005972 | 0.84709 | 17.3475 | 0.00538 | 0.0004878 | 0.0006071 | 0.86033 | 17.3412 | 0.00504 | 0.0004249 | 0.0005333 | 0.85806 | 17.3322 | 0.00551 | 0.000447 | 0.0005646 | 0.85807 | 19.2022 | 0.00532 | 0.0005075 | 0.0006215 | 0.90376 | 19.4788 | 0.00564 | 0.0005175 | 0.0006367 | 0.85452 | 19.145 | 0.006 | 0.0004891 | 0.000619 | 0.82364 | 19.3034 | 0.00575 | 0.0005004 | 0.0006313 | 0.86509 | 19.6593 | 0.00607 | 0.0005096 | 0.0006459 | 0.83419 | 20.6779 | 0.00538 | 0.0004809 | 0.0006024 | 0.83422 | 20.6789 | 0.0058 | 0.0005006 | 0.0006312 | 0.8148 | 20.5514 | 0.00587 | 0.000506 | 0.0006385 | 0.78735 | 20.2744 | 0.00567 | 0.0004798 | 0.0006055 | 0.7786 | 19.2726 | 0.00594 | 0.0005163 | 0.0006513 | 0.83413 | 19.8755 | 0.00661 | 0.0005406 | 0.0006858 | 0.86109 | 21.5477 | 0.00633 | 0.0005407 | 0.0006842 | 0.87045 | 22.8226 | 0.00588 | 0.000496 | 0.0006233 | 0.84187 | 25.7944 | 0.00622 | 0.0005558 | 0.0006939 | 0.82641 | 25.6177 | 0.00628 | 0.0005604 | 0.0007 | 0.8668 | 27.989 | 0.00722 | 0.0006106 | 0.0007727 | 0.88777 | 30.4519 | 0.00636 | 0.0005077 | 0.000642 | 0.85334 | 29.9905 | 0.00649 | 0.0005163 | 0.0006535 | 0.88296 | 30.395 | 0.00697 | 0.0005328 | 0.0006779 | 0.92259 | 26.8677 | 0.00811 | 0.0006375 | 0.0008121 | 0.90333 | 27.3288 | 0.00792 | 0.0006317 | 0.0008028 | 0.88092 | 33.2154 | 0.00763 | 0.0005847 | 0.0007481 | 0.90948 | 35.6564 | 0.0074 | 0.0005474 | 0.0006988 | 0.88792 | 34.8433 | 0.00774 | 0.0005848 | 0.000748 | 0.9395 | 37.2571 | 0.00818 | 0.0006118 | 0.0007818 | 0.85872 | 37.9344 | 0.00789 | 0.0005633 | 0.000722 | 0.86309 | 39.1534 | 0.00827 | 0.0006461 | 0.0008241 | 0.86548 | 40.4385 | 0.00797 | 0.0005714 | 0.0007321 | 0.86133 | 39.6523 | 0.0079 | 0.0005562 | 0.0007126 | 0.86193 | 42.811 | 0.0084 | 0.0005994 | 0.0007663 | 0.8509 | 44.1734 | 0.00834 | 0.0006 | 0.0007663 | 0.84016 | 43.9007 | 0.00839 | 0.000603 | 0.0007702
0.99206 | 0.09303 | 0.00693 | 0.0005758 | 0.0009037 | 0.99305 | 0.093001 | 0.01417 | 0.000884 | 0.00143 | 0.99469 | 0.092927 | 0.02148 | 0.0012 | 0.00185 | 0.99469 | 0.38734 | 0.00566 | 0.0003518 | 0.0005113 | 0.9368 | 0.39968 | 0.00701 | 0.000405 | 0.0005881 | 0.99772 | 0.84422 | 0.007 | 0.0004053 | 0.0005556 | 0.9987 | 1.9902 | 0.00493 | 0.000296 | 0.0003938 | 0.99918 | 1.9902 | 0.00543 | 0.0003164 | 0.0004204 | 0.91667 | 2.6204 | 0.00439 | 0.0002868 | 0.0003772 | 0.92837 | 3.2875 | 0.00432 | 0.0002853 | 0.0003739 | 0.93333 | 3.2845 | 0.00466 | 0.000299 | 0.000393 | 0.93779 | 3.8488 | 0.00433 | 0.0003008 | 0.0003886 | 0.94123 | 3.8468 | 0.00463 | 0.0003132 | 0.0004061 | 0.9445 | 3.8449 | 0.00492 | 0.0003252 | 0.0004231 | 0.94747 | 4.4473 | 0.00451 | 0.0003061 | 0.0003941 | 0.90036 | 5.2493 | 0.00428 | 0.0003247 | 0.000416 | 0.95265 | 5.2399 | 0.0047 | 0.0003398 | 0.000436 | 0.90946 | 5.2483 | 0.00475 | 0.0003474 | 0.000446 | 0.93809 | 6.7268 | 0.00433 | 0.000365 | 0.0004476 | 0.92654 | 7.3562 | 0.00453 | 0.0003672 | 0.000459 | 0.98295 | 8.2506 | 0.00433 | 0.0003205 | 0.0004053 | 0.94906 | 8.2532 | 0.00437 | 0.0003259 | 0.0004125 | 0.93832 | 9.7594 | 0.00425 | 0.0003317 | 0.0004195 | 0.92939 | 10.1755 | 0.00441 | 0.0003358 | 0.0004277 | 0.94682 | 10.1953 | 0.00473 | 0.0003483 | 0.0004456 | 0.97309 | 10.9673 | 0.00453 | 0.0003464 | 0.000445 | 0.93839 | 10.9485 | 0.00493 | 0.0003675 | 0.0004748 | 0.93837 | 12.2845 | 0.00437 | 0.0003412 | 0.0004309 | 0.91002 | 12.2358 | 0.00472 | 0.0003599 | 0.0004569 | 0.93842 | 12.2853 | 0.00527 | 0.0003821 | 0.0004866 | 0.93852 | 13.4319 | 0.00504 | 0.0003943 | 0.0005008 | 0.90099 | 13.3335 | 0.00512 | 0.000402 | 0.0005113 | 0.98147 | 14.3841 | 0.00508 | 0.0003863 | 0.0004862 | 0.96263 | 14.4685 | 0.00506 | 0.0004011 | 0.0005001 | 0.98328 | 16.2355 | 0.00529 | 0.0004481 | 0.0005565 | 0.94934 | 16.9055 | 0.00577 | 0.000604 | 0.0007385 | 0.93856 | 16.8669 | 0.00635 | 0.0006381 | 0.0007873 | 0.95344 | 17.8902 | 0.00557 | 0.0004842 | 0.0006039 | 0.9241 | 17.7523 | 0.00565 | 0.0004915 | 0.0006138 | 0.93854 | 17.7557 | 0.0053 | 0.000429 | 0.0005404 | 0.92957 | 17.7171 | 0.00578 | 0.0004509 | 0.0005715 | 0.92958 | 19.6265 | 0.00557 | 0.0005106 | 0.0006274 | 0.97328 | 19.8536 | 0.00588 | 0.0005204 | 0.0006423 | 0.9766 | 19.9643 | 0.00648 | 0.0004979 | 0.0006312 | 0.887 | 19.8469 | 0.006 | 0.0005039 | 0.0006381 | 0.98868 | 20.6082 | 0.00654 | 0.0005179 | 0.0006582 | 0.89836 | 21.0811 | 0.0056 | 0.000484 | 0.0006085 | 0.95339 | 21.3768 | 0.00625 | 0.0005084 | 0.0006427 | 0.9312 | 21.2691 | 0.00632 | 0.0005138 | 0.0006501 | 0.89983 | 21.3598 | 0.00612 | 0.0004886 | 0.0006187 | 0.88983 | 20.4372 | 0.00642 | 0.0005257 | 0.000666 | 0.9384 | 20.9023 | 0.00707 | 0.000549 | 0.0006991 | 0.96872 | 22.4144 | 0.00676 | 0.0005481 | 0.0006961 | 0.97925 | 23.8589 | 0.00629 | 0.000503 | 0.0006344 | 0.93541 | 26.8288 | 0.00658 | 0.0005613 | 0.0007036 | 0.91823 | 26.6518 | 0.00664 | 0.000566 | 0.0007098 | 0.9456 | 29.053 | 0.00755 | 0.0006154 | 0.0007819 | 0.96848 | 31.4257 | 0.00667 | 0.0005122 | 0.0006503 | 0.93092 | 30.9938 | 0.0068 | 0.000521 | 0.000662 | 0.95654 | 31.2899 | 0.00728 | 0.0005372 | 0.000686 | 0.99356 | 27.7418 | 0.00846 | 0.0006429 | 0.0008224 | 0.97282 | 28.1912 | 0.00826 | 0.0006372 | 0.0008134 | 0.94384 | 34.207 | 0.00791 | 0.0005888 | 0.0007564 | 0.97011 | 36.5086 | 0.00766 | 0.000551 | 0.000706 | 0.94712 | 35.8443 | 0.00801 | 0.0005887 | 0.0007559 | 0.99476 | 38.1692 | 0.00843 | 0.0006152 | 0.0007887 | 0.90924 | 38.9427 | 0.00814 | 0.000567 | 0.0007296 | 0.91386 | 40.1414 | 0.00851 | 0.0006494 | 0.0008314 | 0.96164 | 42.3258 | 0.00843 | 0.0005797 | 0.0007457 | 0.95703 | 41.6186 | 0.00837 | 0.000565 | 0.0007268 | 0.96967 | 45.0947 | 0.00894 | 0.0006098 | 0.0007825 | 0.95727 | 46.6444 | 0.00886 | 0.00061 | 0.0007824 | 0.94518 | 46.3811 | 0.00892 | 0.0006131 | 0.0007864
1.0913 | 0.088754 | 0.00794 | 0.0006387 | 0.00101 | 1.1172 | 0.087652 | 0.01676 | 0.00103 | 0.00164 | 1.0776 | 0.08935 | 0.02406 | 0.00131 | 0.00203 | 1.0776 | 0.37112 | 0.00629 | 0.000375 | 0.0005486 | 0.99925 | 0.38646 | 0.00761 | 0.0004242 | 0.00062 | 1.1403 | 0.79023 | 0.00816 | 0.0004495 | 0.0005984 | 1.0986 | 1.941 | 0.00541 | 0.0003087 | 0.0004098 | 1.09 | 1.9461 | 0.00591 | 0.0003283 | 0.0004357 | 1 | 2.5761 | 0.00475 | 0.0002951 | 0.0003888 | 0.99979 | 3.2522 | 0.00461 | 0.0002911 | 0.0003828 | 1 | 3.2523 | 0.00495 | 0.0003045 | 0.0004015 | 1.0003 | 3.8145 | 0.00458 | 0.0003051 | 0.0003957 | 1.0001 | 3.8145 | 0.00487 | 0.0003174 | 0.000413 | 1.0001 | 3.8146 | 0.00517 | 0.0003292 | 0.0004298 | 1.0527 | 4.3837 | 0.00494 | 0.0003158 | 0.0004056 | 1.0004 | 5.2265 | 0.00464 | 0.0003319 | 0.0004259 | 1.0717 | 5.2001 | 0.00515 | 0.0003495 | 0.0004478 | 1.0231 | 5.2185 | 0.00521 | 0.000357 | 0.0004577 | 1.0423 | 6.6867 | 0.00468 | 0.0003711 | 0.0004561 | 1.0192 | 7.3361 | 0.00485 | 0.0003725 | 0.0004668 | 1.0723 | 8.2265 | 0.00462 | 0.0003253 | 0.0004123 | 1.0353 | 8.239 | 0.00466 | 0.0003307 | 0.0004195 | 1.0165 | 9.776 | 0.00449 | 0.0003354 | 0.0004254 | 1.0009 | 10.214 | 0.00465 | 0.0003393 | 0.0004335 | 1.0144 | 10.2239 | 0.00497 | 0.0003517 | 0.0004512 | 1.0426 | 10.9958 | 0.00475 | 0.0003495 | 0.0004502 | 1.001 | 10.9871 | 0.00514 | 0.0003705 | 0.00048 | 1.0009 | 12.3727 | 0.00456 | 0.0003439 | 0.0004356 | 1.0238 | 12.4025 | 0.0051 | 0.0003669 | 0.0004661 | 1.0427 | 12.4324 | 0.00565 | 0.0003887 | 0.0004952 | 1.0428 | 13.6684 | 0.00539 | 0.0004 | 0.0005091 | 1.0011 | 13.58 | 0.00548 | 0.0004078 | 0.0005197 | 1.0796 | 14.5608 | 0.00541 | 0.0003914 | 0.0004934 | 1.0589 | 14.6848 | 0.00539 | 0.0004062 | 0.0005075 | 1.0727 | 16.4417 | 0.00558 | 0.000452 | 0.0005628 | 1.0356 | 17.161 | 0.00605 | 0.0006073 | 0.0007447 | 1.0168 | 17.1127 | 0.00663 | 0.0006412 | 0.0007933 | 1.0329 | 18.2258 | 0.00583 | 0.0004875 | 0.0006099 | 1.0011 | 18.0977 | 0.00591 | 0.0004948 | 0.00062 | 1.0168 | 18.1109 | 0.00557 | 0.0004327 | 0.0005469 | 1.0011 | 18.0526 | 0.00605 | 0.0004545 | 0.0005778 | 1.0011 | 19.9815 | 0.0058 | 0.0005134 | 0.0006328 | 1.1123 | 20.435 | 0.00635 | 0.0005277 | 0.0006523 | 1.0987 | 20.6357 | 0.00695 | 0.0005056 | 0.0006418 | 1.0137 | 20.776 | 0.00646 | 0.0005121 | 0.0006502 | 1.1123 | 21.3693 | 0.00699 | 0.0005252 | 0.0006688 | 1.0267 | 21.7197 | 0.00605 | 0.0004916 | 0.0006195 | 1.0726 | 21.8971 | 0.00669 | 0.0005154 | 0.0006528 | 1.0476 | 21.7992 | 0.00676 | 0.0005209 | 0.0006604 | 1.0123 | 22.2881 | 0.00656 | 0.0004961 | 0.0006301 | 1.0011 | 21.4648 | 0.00687 | 0.0005338 | 0.0006787 | 1.0427 | 21.8216 | 0.00751 | 0.0005564 | 0.0007107 | 1.0764 | 23.1434 | 0.00718 | 0.0005547 | 0.0007066 | 1.0881 | 24.7676 | 0.00667 | 0.0005092 | 0.0006442 | 1.029 | 27.7156 | 0.00693 | 0.0005663 | 0.0007122 | 1.0101 | 27.5484 | 0.00699 | 0.0005709 | 0.0007186 | 1.0244 | 30.0092 | 0.00787 | 0.0006198 | 0.0007902 | 1.0492 | 32.2917 | 0.00697 | 0.0005164 | 0.0006578 | 1.0085 | 31.8693 | 0.0071 | 0.0005252 | 0.0006697 | 1.0301 | 32.0966 | 0.00758 | 0.0005412 | 0.0006933 | 1.0645 | 28.5577 | 0.00879 | 0.0006478 | 0.0008318 | 1.0423 | 28.9956 | 0.00859 | 0.0006423 | 0.0008231 | 1.0068 | 35.1007 | 0.00819 | 0.0005926 | 0.000764 | 1.0307 | 37.2927 | 0.00792 | 0.0005545 | 0.0007127 | 1.0063 | 36.7672 | 0.00827 | 0.0005923 | 0.0007632 | 1.1053 | 39.808 | 0.00892 | 0.0006232 | 0.0008013 | 1.0103 | 40.7551 | 0.00861 | 0.0005756 | 0.0007433 | 1.0154 | 41.893 | 0.00897 | 0.0006571 | 0.0008444 | 1.0819 | 44.3418 | 0.00897 | 0.0005898 | 0.0007604 | 1.0767 | 43.7435 | 0.00892 | 0.0005756 | 0.0007423 | 1.0774 | 47.0383 | 0.00945 | 0.0006188 | 0.0007965 | 1.0636 | 48.7757 | 0.00936 | 0.0006187 | 0.0007962 | 1.0502 | 48.5219 | 0.00942 | 0.0006218 | 0.0008004
1.1905 | 0.084499 | 0.00901 | 0.0007028 | 0.00113 | 1.2413 | 0.082585 | 0.01952 | 0.00117 | 0.00186 | 1.1605 | 0.085795 | 0.02674 | 0.00142 | 0.00221 | 1.1605 | 0.3564 | 0.00693 | 0.0003988 | 0.0005872 | 1.1242 | 0.36272 | 0.00888 | 0.0004803 | 0.0006866 | 1.2828 | 0.74346 | 0.0094 | 0.0004946 | 0.0006436 | 1.1984 | 1.8919 | 0.0059 | 0.0003213 | 0.0004259 | 1.1809 | 1.9009 | 0.0064 | 0.0003402 | 0.0004511 | 1.0833 | 2.5299 | 0.00513 | 0.0003034 | 0.0004004 | 1.0712 | 3.215 | 0.00491 | 0.0002968 | 0.0003914 | 1.0667 | 3.2171 | 0.00524 | 0.00031 | 0.0004099 | 1.0628 | 3.7782 | 0.00483 | 0.0003094 | 0.0004027 | 1.0589 | 3.7803 | 0.00512 | 0.0003215 | 0.0004198 | 1.1112 | 3.7491 | 0.00567 | 0.0003409 | 0.000443 | 1.1843 | 4.3011 | 0.00548 | 0.0003294 | 0.0004196 | 1.1255 | 5.1757 | 0.00509 | 0.0003418 | 0.0004378 | 1.1908 | 5.1424 | 0.00561 | 0.0003589 | 0.0004592 | 1.1368 | 5.1698 | 0.00566 | 0.0003662 | 0.000469 | 1.1465 | 6.6268 | 0.00504 | 0.000377 | 0.0004642 | 1.1119 | 7.2951 | 0.00517 | 0.0003777 | 0.0004743 | 1.1617 | 8.1825 | 0.0049 | 0.00033 | 0.000419 | 1.1216 | 8.204 | 0.00495 | 0.0003354 | 0.0004262 | 1.0947 | 9.7707 | 0.00473 | 0.000339 | 0.0004311 | 1.0724 | 10.2327 | 0.00488 | 0.0003427 | 0.000439 | 1.0821 | 10.2327 | 0.0052 | 0.0003549 | 0.0004565 | 1.1121 | 10.9945 | 0.00496 | 0.0003525 | 0.0004553 | 1.1261 | 10.9946 | 0.00558 | 0.0003786 | 0.0004896 | 1.126 | 12.4997 | 0.00494 | 0.0003509 | 0.0004445 | 1.1375 | 12.5098 | 0.00548 | 0.0003735 | 0.0004745 | 1.147 | 12.5199 | 0.00603 | 0.0003949 | 0.0005032 | 1.1471 | 13.8256 | 0.00573 | 0.0004054 | 0.0005167 | 1.1012 | 13.757 | 0.00582 | 0.0004132 | 0.0005274 | 1.1778 | 14.688 | 0.00573 | 0.0003962 | 0.0005002 | 1.1552 | 14.8618 | 0.00571 | 0.0004109 | 0.0005145 | 1.1621 | 16.6084 | 0.00586 | 0.0004557 | 0.0005688 | 1.1219 | 17.3572 | 0.00632 | 0.0006103 | 0.0007505 | 1.095 | 17.299 | 0.00691 | 0.0006441 | 0.0007989 | 1.1123 | 18.5019 | 0.00609 | 0.0004907 | 0.0006156 | 1.0781 | 18.3837 | 0.00617 | 0.000498 | 0.0006257 | 1.095 | 18.4168 | 0.00583 | 0.0004363 | 0.000553 | 1.1441 | 18.5851 | 0.00656 | 0.000464 | 0.0005894 | 1.1441 | 20.5531 | 0.00627 | 0.0005208 | 0.0006427 | 1.2514 | 20.8681 | 0.00681 | 0.0005344 | 0.0006611 | 1.2207 | 21.1786 | 0.0074 | 0.0005126 | 0.0006514 | 1.1404 | 21.5272 | 0.00691 | 0.0005193 | 0.0006606 | 1.2358 | 21.9919 | 0.00743 | 0.0005317 | 0.0006782 | 1.155 | 22.1807 | 0.00648 | 0.0004985 | 0.0006293 | 1.1917 | 22.2891 | 0.00712 | 0.0005218 | 0.0006618 | 1.164 | 22.211 | 0.00719 | 0.0005273 | 0.0006696 | 1.1248 | 23.0884 | 0.00697 | 0.0005029 | 0.0006402 | 1.1123 | 22.3746 | 0.0073 | 0.0005409 | 0.0006898 | 1.1469 | 22.6325 | 0.00794 | 0.000563 | 0.0007211 | 1.184 | 23.7643 | 0.00758 | 0.0005606 | 0.0007161 | 1.1969 | 25.5481 | 0.00705 | 0.0005147 | 0.0006529 | 1.1225 | 28.5044 | 0.00727 | 0.0005707 | 0.0007199 | 1.1019 | 28.337 | 0.00733 | 0.0005754 | 0.0007264 | 1.1032 | 30.8771 | 0.00818 | 0.0006237 | 0.0007978 | 1.1299 | 33.0495 | 0.00726 | 0.0005202 | 0.0006646 | 1.0861 | 32.6467 | 0.00739 | 0.0005291 | 0.0006768 | 1.1037 | 32.815 | 0.00787 | 0.0005449 | 0.0007 | 1.1355 | 29.3153 | 0.00912 | 0.0006524 | 0.0008405 | 1.1118 | 29.7518 | 0.00891 | 0.0006469 | 0.0008321 | 1.0697 | 35.9161 | 0.00845 | 0.0005961 | 0.000771 | 1.0914 | 38.0084 | 0.00817 | 0.0005577 | 0.0007189 | 1.0655 | 37.6018 | 0.00853 | 0.0005956 | 0.00077 | 1.2435 | 41.5359 | 0.0095 | 0.000633 | 0.0008149 | 1.1365 | 42.6763 | 0.00918 | 0.000586 | 0.0007581 | 1.1423 | 43.7336 | 0.00952 | 0.0006663 | 0.0008586 | 1.2021 | 46.0256 | 0.0095 | 0.0005986 | 0.0007733 | 1.1963 | 45.5564 | 0.00945 | 0.0005849 | 0.0007557 | 1.1852 | 48.7192 | 0.00995 | 0.0006269 | 0.0008089 | 1.17 | 50.6247 | 0.00983 | 0.0006263 | 0.0008084 | 1.1552 | 50.3805 | 0.0099 | 0.0006295 | 0.0008127
1.2897 | 0.080885 | 0.01013 | 0.0007684 | 0.00125 | 1.3654 | 0.07843 | 0.02243 | 0.00132 | 0.00209 | 1.2434 | 0.08251 | 0.02954 | 0.00153 | 0.0024 | 1.2434 | 0.34288 | 0.00761 | 0.0004231 | 0.0006272 | 1.2491 | 0.342 | 0.01022 | 0.0005369 | 0.0007568 | 1.4253 | 0.70271 | 0.01071 | 0.0005409 | 0.0006914 | 1.2983 | 1.8428 | 0.00641 | 0.0003341 | 0.0004421 | 1.2717 | 1.8558 | 0.00691 | 0.0003522 | 0.0004665 | 1.1667 | 2.4838 | 0.0055 | 0.0003116 | 0.0004119 | 1.1426 | 3.1748 | 0.0052 | 0.0003024 | 0.0004 | 1.1333 | 3.1809 | 0.00554 | 0.0003154 | 0.0004182 | 1.1254 | 3.74 | 0.00508 | 0.0003137 | 0.0004096 | 1.1765 | 3.7079 | 0.00563 | 0.0003336 | 0.0004332 | 1.2501 | 3.6616 | 0.00631 | 0.0003576 | 0.0004592 | 1.3159 | 4.2186 | 0.00604 | 0.0003429 | 0.0004335 | 1.2505 | 5.1081 | 0.00555 | 0.0003515 | 0.0004492 | 1.3099 | 5.0729 | 0.00607 | 0.0003682 | 0.0004702 | 1.2505 | 5.1082 | 0.00612 | 0.0003753 | 0.0004799 | 1.2508 | 6.5551 | 0.0054 | 0.0003828 | 0.0004721 | 1.2045 | 7.2402 | 0.0055 | 0.0003827 | 0.0004816 | 1.251 | 8.1236 | 0.00519 | 0.0003346 | 0.0004255 | 1.2079 | 8.1531 | 0.00524 | 0.0003399 | 0.0004327 | 1.1729 | 9.7476 | 0.00497 | 0.0003425 | 0.0004365 | 1.1439 | 10.2215 | 0.00511 | 0.000346 | 0.0004443 | 1.2173 | 10.2106 | 0.00566 | 0.0003642 | 0.0004666 | 1.2511 | 10.9622 | 0.00539 | 0.0003608 | 0.0004648 | 1.2512 | 10.9625 | 0.00601 | 0.0003864 | 0.0004987 | 1.2512 | 12.5672 | 0.00532 | 0.0003576 | 0.0004528 | 1.2513 | 12.5676 | 0.00586 | 0.0003798 | 0.0004823 | 1.2512 | 12.5679 | 0.00641 | 0.0004009 | 0.0005107 | 1.2514 | 13.9331 | 0.00608 | 0.0004105 | 0.0005238 | 1.2013 | 13.8844 | 0.00616 | 0.0004183 | 0.0005346 | 1.2759 | 14.7656 | 0.00605 | 0.0004008 | 0.0005066 | 1.2514 | 14.9891 | 0.00602 | 0.0004154 | 0.000521 | 1.2515 | 16.7256 | 0.00615 | 0.0004592 | 0.0005743 | 1.2083 | 17.5238 | 0.0066 | 0.0006132 | 0.0007558 | 1.2514 | 17.5929 | 0.00745 | 0.0006518 | 0.0008091 | 1.2713 | 18.9055 | 0.0066 | 0.000499 | 0.0006258 | 1.2321 | 18.8272 | 0.00668 | 0.0005064 | 0.0006361 | 1.2514 | 18.8999 | 0.00634 | 0.0004456 | 0.0005641 | 1.2871 | 18.9891 | 0.00707 | 0.0004727 | 0.0005997 | 1.2871 | 20.9664 | 0.00673 | 0.0005274 | 0.0006514 | 1.3904 | 21.1825 | 0.00726 | 0.0005406 | 0.0006691 | 1.3428 | 21.6227 | 0.00784 | 0.0005191 | 0.00066 | 1.2671 | 22.13 | 0.00734 | 0.0005257 | 0.0006699 | 1.3594 | 22.4958 | 0.00785 | 0.0005377 | 0.0006867 | 1.2834 | 22.5332 | 0.0069 | 0.0005049 | 0.000638 | 1.3109 | 22.5924 | 0.00754 | 0.0005278 | 0.0006701 | 1.2804 | 22.5242 | 0.00761 | 0.0005334 | 0.0006779 | 1.2373 | 23.7703 | 0.00738 | 0.000509 | 0.0006492 | 1.2235 | 23.1661 | 0.00772 | 0.0005472 | 0.0006997 | 1.2512 | 23.3448 | 0.00835 | 0.0005689 | 0.0007304 | 1.2916 | 24.2865 | 0.00798 | 0.0005661 | 0.0007247 | 1.3057 | 26.2201 | 0.00742 | 0.0005198 | 0.0006608 | 1.216 | 29.1947 | 0.0076 | 0.0005748 | 0.000727 | 1.1937 | 29.0372 | 0.00766 | 0.0005796 | 0.0007335 | 1.182 | 31.6665 | 0.00848 | 0.0006274 | 0.0008047 | 1.2106 | 33.7287 | 0.00754 | 0.0005238 | 0.0006709 | 1.1636 | 33.3455 | 0.00768 | 0.0005328 | 0.0006833 | 1.1773 | 33.4646 | 0.00815 | 0.0005484 | 0.0007062 | 1.2065 | 30.0341 | 0.00944 | 0.0006566 | 0.0008486 | 1.1813 | 30.4494 | 0.00922 | 0.0006513 | 0.0008404 | 1.1326 | 36.6628 | 0.00871 | 0.0005993 | 0.0007775 | 1.2126 | 39.2535 | 0.00866 | 0.0005657 | 0.0007303 | 1.1839 | 39.085 | 0.00902 | 0.0006037 | 0.0007822 | 1.3816 | 42.9894 | 0.01006 | 0.0006417 | 0.0008269 | 1.2628 | 44.2944 | 0.00972 | 0.0005952 | 0.000771 | 1.2692 | 45.2611 | 0.01005 | 0.0006744 | 0.0008709 | 1.3223 | 47.4552 | 0.01001 | 0.0006065 | 0.0007847 | 1.3159 | 47.1052 | 0.00996 | 0.0005932 | 0.0007676 | 1.2929 | 50.1659 | 0.01043 | 0.0006341 | 0.00082 | 1.2764 | 52.2498 | 0.0103 | 0.0006332 | 0.0008192 | 1.2602 | 52.0151 | 0.01036 | 0.0006364 | 0.0008236
1.3889 | 0.077701 | 0.0113 | 0.0008353 | 0.00137 | 1.4896 | 0.074795 | 0.02549 | 0.00146 | 0.00233 | 1.3263 | 0.079686 | 0.03244 | 0.00164 | 0.00259 | 1.3263 | 0.33047 | 0.00831 | 0.0004479 | 0.0006686 | 1.374 | 0.32387 | 0.01164 | 0.0005942 | 0.0008306 | 1.5678 | 0.66696 | 0.01209 | 0.0005882 | 0.0007417 | 1.3982 | 1.7947 | 0.00693 | 0.0003469 | 0.0004584 | 1.3625 | 1.8117 | 0.00743 | 0.0003643 | 0.000482 | 1.25 | 2.4366 | 0.00589 | 0.0003199 | 0.0004235 | 1.214 | 3.1336 | 0.0055 | 0.0003081 | 0.0004085 | 1.2 | 3.1417 | 0.00584 | 0.0003208 | 0.0004265 | 1.2504 | 3.6616 | 0.00559 | 0.0003262 | 0.0004233 | 1.3236 | 3.6154 | 0.00628 | 0.0003509 | 0.0004497 | 1.389 | 3.5733 | 0.00696 | 0.0003742 | 0.0004752 | 1.4475 | 4.1371 | 0.00661 | 0.0003562 | 0.0004472 | 1.3756 | 5.0305 | 0.00602 | 0.000361 | 0.0004603 | 1.429 | 4.9954 | 0.00654 | 0.0003774 | 0.0004809 | 1.3642 | 5.0387 | 0.00659 | 0.0003843 | 0.0004905 | 1.355 | 6.4755 | 0.00576 | 0.0003886 | 0.0004798 | 1.2972 | 7.1755 | 0.00583 | 0.0003878 | 0.0004886 | 1.3404 | 8.0539 | 0.00549 | 0.0003392 | 0.0004318 | 1.2942 | 8.0913 | 0.00553 | 0.0003444 | 0.000439 | 1.2511 | 9.7107 | 0.00522 | 0.0003459 | 0.0004417 | 1.2869 | 10.1795 | 0.00558 | 0.0003553 | 0.0004544 | 1.3526 | 10.1489 | 0.00613 | 0.0003731 | 0.0004762 | 1.3901 | 10.8804 | 0.00583 | 0.0003688 | 0.0004738 | 1.3763 | 10.8908 | 0.00644 | 0.0003939 | 0.0005072 | 1.3763 | 12.5752 | 0.0057 | 0.000364 | 0.0004606 | 1.365 | 12.5757 | 0.00624 | 0.0003859 | 0.0004898 | 1.3555 | 12.5761 | 0.00679 | 0.0004066 | 0.0005179 | 1.3556 | 14.001 | 0.00642 | 0.0004154 | 0.0005305 | 1.3014 | 13.9722 | 0.00651 | 0.0004232 | 0.0005414 | 1.3741 | 14.8135 | 0.00637 | 0.0004053 | 0.0005126 | 1.3477 | 15.0768 | 0.00634 | 0.0004197 | 0.0005272 | 1.4302 | 16.8608 | 0.00671 | 0.0004692 | 0.0005847 | 1.3809 | 17.7482 | 0.00713 | 0.0006209 | 0.0007656 | 1.4078 | 17.778 | 0.00799 | 0.000659 | 0.0008183 | 1.4302 | 19.1704 | 0.00709 | 0.0005067 | 0.000635 | 1.3862 | 19.1119 | 0.00718 | 0.0005141 | 0.0006454 | 1.4078 | 19.2444 | 0.00683 | 0.0004542 | 0.000574 | 1.4301 | 19.2842 | 0.00756 | 0.0004807 | 0.000609 | 1.4301 | 21.2509 | 0.00718 | 0.0005336 | 0.0006594 | 1.5294 | 21.3978 | 0.00771 | 0.0005465 | 0.0006765 | 1.4649 | 21.9777 | 0.00828 | 0.0005252 | 0.000668 | 1.3939 | 22.614 | 0.00777 | 0.0005317 | 0.0006783 | 1.483 | 22.8905 | 0.00827 | 0.0005433 | 0.0006945 | 1.4117 | 22.787 | 0.00732 | 0.0005108 | 0.0006461 | 1.4301 | 22.8167 | 0.00796 | 0.0005335 | 0.0006778 | 1.3968 | 22.7584 | 0.00803 | 0.000539 | 0.0006857 | 1.3497 | 24.3535 | 0.00777 | 0.0005146 | 0.0006574 | 1.3347 | 23.8588 | 0.00812 | 0.000553 | 0.0007086 | 1.3555 | 23.9782 | 0.00875 | 0.0005743 | 0.0007389 | 1.3993 | 24.7397 | 0.00837 | 0.0005712 | 0.0007326 | 1.4145 | 26.8031 | 0.00778 | 0.0005245 | 0.000668 | 1.3096 | 29.7963 | 0.00792 | 0.0005786 | 0.0007335 | 1.2855 | 29.6486 | 0.00798 | 0.0005834 | 0.0007401 | 1.2608 | 32.387 | 0.00878 | 0.0006308 | 0.000811 | 1.2913 | 34.3391 | 0.00782 | 0.0005271 | 0.0006768 | 1.2412 | 33.9756 | 0.00796 | 0.0005362 | 0.0006893 | 1.2509 | 34.0453 | 0.00843 | 0.0005517 | 0.000712 | 1.2774 | 30.694 | 0.00975 | 0.0006605 | 0.0008561 | 1.2508 | 31.1082 | 0.00953 | 0.0006553 | 0.0008481 | 1.2585 | 37.9499 | 0.00922 | 0.0006074 | 0.0007893 | 1.3642 | 40.5378 | 0.00925 | 0.0005758 | 0.0007428 | 1.3319 | 40.6175 | 0.00961 | 0.0006137 | 0.0007956 | 1.5198 | 44.1973 | 0.01061 | 0.0006496 | 0.0008376 | 1.3891 | 45.6576 | 0.01025 | 0.0006035 | 0.0007825 | 1.3962 | 46.5338 | 0.01057 | 0.0006818 | 0.0008818 | 1.4425 | 48.6792 | 0.0105 | 0.0006138 | 0.000795 | 1.4355 | 48.4386 | 0.01046 | 0.0006007 | 0.0007783 | 1.4006 | 51.4271 | 0.0109 | 0.0006408 | 0.0008301 | 1.3827 | 53.6895 | 0.01074 | 0.0006394 | 0.000829 | 1.3653 | 53.4646 | 0.01081 | 0.0006428 | 0.0008335
1.4881 | 0.074828 | 0.01252 | 0.0009034 | 0.00149 | 1.6137 | 0.07157 | 0.0287 | 0.00161 | 0.00257 | 1.492 | 0.074739 | 0.03855 | 0.00197 | 0.00299 | 1.492 | 0.30854 | 0.00978 | 0.0005201 | 0.0007552 | 1.4989 | 0.30775 | 0.01313 | 0.0006524 | 0.000908 | 1.7104 | 0.63532 | 0.01355 | 0.0006365 | 0.0007945 | 1.4981 | 1.7486 | 0.00747 | 0.0003598 | 0.000475 | 1.4534 | 1.7696 | 0.00796 | 0.0003765 | 0.0004977 | 1.3333 | 2.3895 | 0.00628 | 0.0003282 | 0.000435 | 1.2854 | 3.0914 | 0.00581 | 0.0003137 | 0.000417 | 1.3333 | 3.0624 | 0.00645 | 0.0003372 | 0.0004429 | 1.4067 | 3.5621 | 0.00625 | 0.0003442 | 0.0004403 | 1.4707 | 3.521 | 0.00694 | 0.0003681 | 0.0004662 | 1.5279 | 3.4849 | 0.00764 | 0.0003907 | 0.0004912 | 1.5791 | 4.0568 | 0.00719 | 0.0003695 | 0.0004609 | 1.5006 | 4.9471 | 0.0065 | 0.0003705 | 0.0004713 | 1.5481 | 4.915 | 0.00702 | 0.0003866 | 0.0004916 | 1.4779 | 4.9632 | 0.00707 | 0.0003932 | 0.000501 | 1.4592 | 6.3889 | 0.00613 | 0.0003943 | 0.0004874 | 1.3898 | 7.1029 | 0.00616 | 0.0003927 | 0.0004955 | 1.4297 | 7.9772 | 0.00578 | 0.0003437 | 0.000438 | 1.3805 | 8.0206 | 0.00583 | 0.0003488 | 0.0004451 | 1.4075 | 9.605 | 0.00571 | 0.0003559 | 0.0004518 | 1.4298 | 10.0979 | 0.00604 | 0.0003645 | 0.000464 | 1.4879 | 10.0574 | 0.0066 | 0.0003818 | 0.0004853 | 1.5291 | 10.7688 | 0.00627 | 0.0003767 | 0.0004825 | 1.5014 | 10.7994 | 0.00688 | 0.0004013 | 0.0005155 | 1.5014 | 12.5534 | 0.00607 | 0.0003702 | 0.000468 | 1.4788 | 12.554 | 0.00662 | 0.0003917 | 0.0004969 | 1.4598 | 12.5645 | 0.00716 | 0.0004122 | 0.0005247 | 1.4599 | 14.0291 | 0.00675 | 0.0004201 | 0.0005369 | 1.4015 | 14.0203 | 0.00684 | 0.0004279 | 0.0005478 | 1.5704 | 14.83 | 0.00701 | 0.0004187 | 0.000524 | 1.5402 | 15.173 | 0.00697 | 0.0004325 | 0.0005388 | 1.609 | 16.8971 | 0.00728 | 0.0004788 | 0.0005942 | 1.5535 | 17.8738 | 0.00767 | 0.0006281 | 0.0007745 | 1.5643 | 17.884 | 0.00852 | 0.0006657 | 0.0008266 | 1.5891 | 19.3262 | 0.00759 | 0.000514 | 0.0006434 | 1.5402 | 19.2876 | 0.00768 | 0.0005214 | 0.0006539 | 1.5642 | 19.4799 | 0.00732 | 0.0004622 | 0.0005831 | 1.5731 | 19.4901 | 0.00805 | 0.0004883 | 0.0006176 | 1.5731 | 21.4563 | 0.00762 | 0.0005395 | 0.0006667 | 1.6685 | 21.5438 | 0.00815 | 0.0005521 | 0.0006834 | 1.587 | 22.2534 | 0.00871 | 0.0005309 | 0.0006754 | 1.5206 | 22.9989 | 0.00818 | 0.0005373 | 0.000686 | 1.6066 | 23.216 | 0.00868 | 0.0005486 | 0.0007017 | 1.54 | 22.9717 | 0.00773 | 0.0005165 | 0.0006536 | 1.5493 | 22.9819 | 0.00837 | 0.0005389 | 0.000685 | 1.5132 | 22.9334 | 0.00845 | 0.0005444 | 0.0006929 | 1.4622 | 24.8575 | 0.00816 | 0.0005198 | 0.000665 | 1.446 | 24.4626 | 0.00852 | 0.0005583 | 0.0007168 | 1.4597 | 24.5324 | 0.00914 | 0.0005794 | 0.0007467 | 1.5069 | 25.1239 | 0.00875 | 0.000576 | 0.0007399 | 1.5233 | 27.3071 | 0.00813 | 0.0005289 | 0.0006747 | 1.4031 | 30.3289 | 0.00823 | 0.0005822 | 0.0007395 | 1.3773 | 30.191 | 0.0083 | 0.000587 | 0.0007462 | 1.3396 | 33.0385 | 0.00907 | 0.0006339 | 0.0008169 | 1.372 | 34.8805 | 0.00809 | 0.0005303 | 0.0006823 | 1.3188 | 34.5267 | 0.00824 | 0.0005394 | 0.0006949 | 1.3244 | 34.5669 | 0.00871 | 0.0005548 | 0.0007175 | 1.4194 | 31.9065 | 0.01036 | 0.0006704 | 0.0008697 | 1.3897 | 32.3088 | 0.01013 | 0.0006653 | 0.0008623 | 1.4158 | 39.2664 | 0.00984 | 0.0006176 | 0.0008022 | 1.5158 | 41.5968 | 0.00983 | 0.0005851 | 0.0007539 | 1.4799 | 41.8649 | 0.01019 | 0.0006227 | 0.0008073 | 1.6579 | 45.2084 | 0.01114 | 0.0006569 | 0.0008473 | 1.5154 | 46.8148 | 0.01076 | 0.0006111 | 0.0007929 | 1.5231 | 47.6106 | 0.01107 | 0.0006886 | 0.0008917 | 1.5627 | 49.7268 | 0.01098 | 0.0006205 | 0.0008043 | 1.5552 | 49.5956 | 0.01094 | 0.0006077 | 0.000788 | 1.5084 | 52.5419 | 0.01135 | 0.0006469 | 0.0008393 | 1.4891 | 54.9731 | 0.01118 | 0.0006452 | 0.000838 | 1.4703 | 54.7579 | 0.01125 | 0.0006486 | 0.0008425
1.5873 | 0.072225 | 0.01378 | 0.0009728 | 0.00162 | 1.7378 | 0.068687 | 0.03204 | 0.00176 | 0.00283 | 1.6578 | 0.070513 | 0.04504 | 0.00228 | 0.00341 | 1.6578 | 0.28962 | 0.01136 | 0.0005925 | 0.0008471 | 1.6238 | 0.29334 | 0.01471 | 0.0007115 | 0.0009888 | 1.8529 | 0.60719 | 0.01508 | 0.0006858 | 0.0008499 | 1.5979 | 1.7035 | 0.00802 | 0.000373 | 0.0004918 | 1.5442 | 1.7275 | 0.0085 | 0.0003888 | 0.0005137 | 1.4167 | 2.3443 | 0.00668 | 0.0003365 | 0.0004466 | 1.4283 | 3.0051 | 0.00643 | 0.0003309 | 0.000434 | 1.5 | 2.9621 | 0.00724 | 0.000361 | 0.0004633 | 1.563 | 3.4628 | 0.00692 | 0.0003621 | 0.0004573 | 1.6177 | 3.4287 | 0.00762 | 0.0003853 | 0.0004827 | 1.6668 | 3.3977 | 0.00833 | 0.0004072 | 0.0005073 | 1.7107 | 3.9785 | 0.00778 | 0.0003828 | 0.0004746 | 1.6257 | 4.8607 | 0.00698 | 0.00038 | 0.0004821 | 1.6671 | 4.8316 | 0.00751 | 0.0003958 | 0.0005021 | 1.5916 | 4.8849 | 0.00755 | 0.0004021 | 0.0005113 | 1.5635 | 6.3004 | 0.00651 | 0.0004001 | 0.000495 | 1.4825 | 7.0253 | 0.0065 | 0.0003977 | 0.0005023 | 1.6085 | 7.8081 | 0.00639 | 0.0003577 | 0.0004502 | 1.553 | 7.8624 | 0.00642 | 0.0003626 | 0.0004572 | 1.5639 | 9.4717 | 0.00621 | 0.0003658 | 0.0004616 | 1.5728 | 9.9925 | 0.00652 | 0.0003734 | 0.0004732 | 1.6231 | 9.9512 | 0.00707 | 0.0003903 | 0.0004942 | 1.6681 | 10.6475 | 0.00671 | 0.0003845 | 0.0004908 | 1.6265 | 10.6881 | 0.00732 | 0.0004086 | 0.0005235 | 1.6265 | 12.4919 | 0.00645 | 0.0003763 | 0.0004751 | 1.5925 | 12.5126 | 0.007 | 0.0003975 | 0.0005037 | 1.6683 | 12.4719 | 0.00792 | 0.0004298 | 0.0005377 | 1.6685 | 14.0161 | 0.00743 | 0.0004345 | 0.0005489 | 1.6018 | 14.0371 | 0.00752 | 0.000442 | 0.0005598 | 1.7666 | 14.7772 | 0.00766 | 0.0004316 | 0.0005347 | 1.7327 | 15.1799 | 0.00759 | 0.0004447 | 0.0005495 | 1.7878 | 16.874 | 0.00784 | 0.000488 | 0.0006031 | 1.7261 | 17.9401 | 0.0082 | 0.000635 | 0.0007826 | 1.7207 | 17.9307 | 0.00905 | 0.0006722 | 0.0008344 | 1.748 | 19.4027 | 0.00808 | 0.000521 | 0.0006512 | 1.6942 | 19.384 | 0.00817 | 0.0005283 | 0.0006617 | 1.7207 | 19.6261 | 0.00781 | 0.0004698 | 0.0005915 | 1.7161 | 19.6266 | 0.00854 | 0.0004955 | 0.0006257 | 1.7161 | 21.5824 | 0.00806 | 0.0005451 | 0.0006735 | 1.8075 | 21.6303 | 0.00859 | 0.0005575 | 0.0006899 | 1.709 | 22.4696 | 0.00913 | 0.0005363 | 0.0006823 | 1.6473 | 23.3045 | 0.00859 | 0.0005425 | 0.0006931 | 1.7302 | 23.4621 | 0.00909 | 0.0005536 | 0.0007084 | 1.6684 | 23.1071 | 0.00815 | 0.0005219 | 0.0006606 | 1.6684 | 23.1076 | 0.00878 | 0.0005441 | 0.0006918 | 1.6296 | 23.0691 | 0.00886 | 0.0005496 | 0.0006997 | 1.5747 | 25.2824 | 0.00854 | 0.0005247 | 0.000672 | 1.5572 | 24.9871 | 0.0089 | 0.0005632 | 0.0007243 | 1.564 | 25.0173 | 0.00953 | 0.0005841 | 0.0007539 | 1.6145 | 25.4487 | 0.00912 | 0.0005806 | 0.0007467 | 1.6321 | 27.7417 | 0.00847 | 0.000533 | 0.0006809 | 1.4967 | 30.8023 | 0.00854 | 0.0005856 | 0.0007451 | 1.4692 | 30.6743 | 0.00861 | 0.0005904 | 0.0007518 | 1.4184 | 33.6309 | 0.00935 | 0.0006369 | 0.0008225 | 1.4527 | 35.3728 | 0.00836 | 0.0005333 | 0.0006874 | 1.3964 | 35.0387 | 0.00851 | 0.0005424 | 0.0007002 | 1.4716 | 35.4724 | 0.00925 | 0.0005631 | 0.0007275 | 1.5968 | 33.2086 | 0.01109 | 0.0006829 | 0.0008847 | 1.5635 | 33.5989 | 0.01085 | 0.0006779 | 0.0008778 | 1.5731 | 40.327 | 0.01043 | 0.0006268 | 0.0008137 | 1.6674 | 42.4692 | 0.0104 | 0.0005936 | 0.000764 | 1.6279 | 42.886 | 0.01075 | 0.000631 | 0.0008179 | 1.7961 | 46.0622 | 0.01166 | 0.0006636 | 0.0008561 | 1.6417 | 47.7951 | 0.01127 | 0.0006181 | 0.0008024 | 1.65 | 48.5305 | 0.01157 | 0.0006948 | 0.0009007 | 1.6829 | 50.6273 | 0.01145 | 0.0006267 | 0.000813 | 1.6748 | 50.5956 | 0.01142 | 0.0006141 | 0.000797 | 1.6161 | 53.5097 | 0.0118 | 0.0006527 | 0.0008479 | 1.5954 | 56.1198 | 0.01161 | 0.0006506 | 0.0008462 | 1.5753 | 55.9143 | 0.01168 | 0.000654 | 0.0008508
1.6865 | 0.069832 | 0.01508 | 0.00104 | 0.00176 | 1.862 | 0.066084 | 0.03553 | 0.00191 | 0.00309 | 1.8236 | 0.066858 | 0.05191 | 0.0026 | 0.00385 | 1.8236 | 0.27331 | 0.01304 | 0.0006656 | 0.000944 | 1.7487 | 0.28042 | 0.01635 | 0.0007717 | 0.00107 | 1.9954 | 0.58186 | 0.01667 | 0.000736 | 0.0009076 | 1.6978 | 1.6594 | 0.00858 | 0.0003863 | 0.0005088 | 1.635 | 1.6865 | 0.00906 | 0.0004013 | 0.0005298 | 1.5 | 2.2992 | 0.00709 | 0.000345 | 0.0004583 | 1.6068 | 2.8979 | 0.00723 | 0.0003559 | 0.0004552 | 1.6667 | 2.8628 | 0.00805 | 0.0003847 | 0.000484 | 1.7193 | 3.3655 | 0.00762 | 0.0003801 | 0.0004744 | 1.7648 | 3.3375 | 0.00833 | 0.0004025 | 0.0004993 | 1.8057 | 3.3134 | 0.00903 | 0.0004238 | 0.0005235 | 1.8423 | 3.9022 | 0.00838 | 0.000396 | 0.0004883 | 1.7507 | 4.7723 | 0.00747 | 0.0003894 | 0.0004929 | 1.7862 | 4.7473 | 0.008 | 0.000405 | 0.0005126 | 1.7052 | 4.8045 | 0.00804 | 0.0004111 | 0.0005216 | 1.6677 | 6.209 | 0.00689 | 0.0004059 | 0.0005024 | 1.6678 | 6.8623 | 0.00718 | 0.0004132 | 0.0005157 | 1.7872 | 7.6301 | 0.007 | 0.0003717 | 0.0004621 | 1.7256 | 7.6915 | 0.00703 | 0.0003762 | 0.0004689 | 1.7203 | 9.3236 | 0.00671 | 0.0003755 | 0.000471 | 1.7158 | 9.8704 | 0.00699 | 0.0003822 | 0.0004822 | 1.7584 | 9.8322 | 0.00755 | 0.0003988 | 0.0005029 | 1.8072 | 10.5164 | 0.00716 | 0.0003922 | 0.000499 | 1.7517 | 10.567 | 0.00777 | 0.0004159 | 0.0005313 | 1.7516 | 12.4206 | 0.00683 | 0.0003822 | 0.000482 | 1.82 | 12.3802 | 0.00776 | 0.0004157 | 0.0005168 | 1.8768 | 12.3299 | 0.00869 | 0.0004468 | 0.0005501 | 1.877 | 13.9337 | 0.00811 | 0.0004483 | 0.0005601 | 1.802 | 13.9746 | 0.0082 | 0.0004556 | 0.000571 | 1.9629 | 14.6649 | 0.0083 | 0.0004441 | 0.0005448 | 1.9253 | 15.1274 | 0.00822 | 0.0004564 | 0.0005597 | 1.9666 | 16.8014 | 0.0084 | 0.0004969 | 0.0006116 | 1.8987 | 17.9471 | 0.00873 | 0.0006416 | 0.0007903 | 1.8771 | 17.9478 | 0.00958 | 0.0006785 | 0.0008417 | 1.9069 | 19.4197 | 0.00857 | 0.0005277 | 0.0006586 | 1.8482 | 19.4209 | 0.00866 | 0.000535 | 0.0006691 | 1.8771 | 19.7129 | 0.00829 | 0.0004771 | 0.0005995 | 1.8591 | 19.7036 | 0.00902 | 0.0005024 | 0.0006333 | 1.8592 | 21.649 | 0.0085 | 0.0005505 | 0.00068 | 1.9466 | 21.6673 | 0.00903 | 0.0005627 | 0.0006961 | 1.8311 | 22.6363 | 0.00955 | 0.0005416 | 0.0006889 | 1.774 | 23.5407 | 0.009 | 0.0005475 | 0.0006998 | 1.8538 | 23.6587 | 0.00949 | 0.0005583 | 0.0007148 | 1.7967 | 23.2031 | 0.00856 | 0.0005272 | 0.0006673 | 1.7876 | 23.1939 | 0.0092 | 0.0005492 | 0.0006982 | 1.746 | 23.1653 | 0.00927 | 0.0005547 | 0.0007062 | 1.6872 | 25.6378 | 0.00891 | 0.0005293 | 0.0006786 | 1.6684 | 25.4423 | 0.00928 | 0.0005678 | 0.0007313 | 1.6683 | 25.4428 | 0.0099 | 0.0005885 | 0.0007607 | 1.7222 | 25.7241 | 0.00949 | 0.0005849 | 0.0007532 | 1.7409 | 28.117 | 0.00881 | 0.0005369 | 0.0006868 | 1.5902 | 31.2163 | 0.00885 | 0.0005888 | 0.0007503 | 1.561 | 31.0983 | 0.00892 | 0.0005936 | 0.0007572 | 1.576 | 34.6676 | 0.00991 | 0.0006447 | 0.0008325 | 1.6141 | 36.1994 | 0.00889 | 0.0005414 | 0.0006969 | 1.5515 | 35.8948 | 0.00905 | 0.0005506 | 0.0007099 | 1.6555 | 36.3875 | 0.00991 | 0.0005741 | 0.0007386 | 1.7742 | 34.3339 | 0.01179 | 0.0006941 | 0.000898 | 1.7372 | 34.7225 | 0.01154 | 0.0006892 | 0.0008916 | 1.7304 | 41.1908 | 0.01101 | 0.0006353 | 0.000824 | 1.819 | 43.1942 | 0.01095 | 0.0006015 | 0.0007732 | 1.7758 | 43.7199 | 0.0113 | 0.0006386 | 0.0008275 | 1.9343 | 46.768 | 0.01217 | 0.00067 | 0.0008643 | 1.768 | 48.6379 | 0.01176 | 0.0006247 | 0.0008111 | 1.7769 | 49.303 | 0.01205 | 0.0007007 | 0.000909 | 1.8031 | 51.41 | 0.01192 | 0.0006326 | 0.000821 | 1.7944 | 51.4679 | 0.01188 | 0.0006202 | 0.0008053 | 1.7239 | 54.3699 | 0.01224 | 0.0006581 | 0.0008558 | 1.7018 | 57.159 | 0.01203 | 0.0006556 | 0.0008538 | 1.6803 | 56.9633 | 0.0121 | 0.000659 | 0.0008585
1.7857 | 0.06764 | 0.01643 | 0.00112 | 0.00189 | 1.9861 | 0.063711 | 0.03915 | 0.00206 | 0.00336 | 1.9894 | 0.063654 | 0.05914 | 0.00291 | 0.0043 | 1.9894 | 0.25889 | 0.01481 | 0.0007395 | 0.00105 | 1.9985 | 0.2582 | 0.01987 | 0.0009606 | 0.00125 | 2.138 | 0.56173 | 0.01833 | 0.0007869 | 0.0009676 | 1.7977 | 1.6173 | 0.00916 | 0.0003998 | 0.0005262 | 1.8167 | 1.6093 | 0.01021 | 0.0004419 | 0.0005628 | 1.6667 | 2.212 | 0.00793 | 0.0003716 | 0.000482 | 1.7853 | 2.7936 | 0.00807 | 0.0003809 | 0.0004767 | 1.8333 | 2.7666 | 0.0089 | 0.0004085 | 0.0005049 | 1.8756 | 3.2713 | 0.00833 | 0.0003981 | 0.0004917 | 1.9119 | 3.2502 | 0.00905 | 0.0004198 | 0.0005161 | 1.9446 | 3.2312 | 0.00976 | 0.0004406 | 0.0005399 | 1.9739 | 3.828 | 0.00899 | 0.0004093 | 0.0005021 | 1.8758 | 4.684 | 0.00798 | 0.000399 | 0.0005036 | 1.9053 | 4.664 | 0.00851 | 0.0004143 | 0.0005231 | 1.8189 | 4.7242 | 0.00854 | 0.00042 | 0.0005318 | 1.8762 | 6.0262 | 0.00766 | 0.0004247 | 0.0005173 | 1.8531 | 6.6956 | 0.00788 | 0.0004287 | 0.0005288 | 1.9659 | 7.4484 | 0.00763 | 0.0003857 | 0.000474 | 1.8981 | 7.5167 | 0.00766 | 0.0003898 | 0.0004806 | 1.8766 | 9.1656 | 0.00723 | 0.0003853 | 0.0004802 | 1.8588 | 9.7394 | 0.00748 | 0.0003909 | 0.000491 | 1.8936 | 9.7073 | 0.00804 | 0.0004073 | 0.0005114 | 1.9462 | 10.3754 | 0.00761 | 0.0003999 | 0.000507 | 2.0019 | 10.3152 | 0.00868 | 0.0004398 | 0.0005465 | 2.0019 | 12.2285 | 0.0076 | 0.0004013 | 0.0004952 | 2.0475 | 12.2283 | 0.00853 | 0.0004334 | 0.0005293 | 2.0854 | 12.2082 | 0.00946 | 0.0004634 | 0.000562 | 2.0856 | 13.8617 | 0.00879 | 0.0004616 | 0.0005708 | 2.0022 | 13.8625 | 0.00888 | 0.0004688 | 0.0005817 | 2.1592 | 14.613 | 0.00895 | 0.0004562 | 0.0005546 | 2.1178 | 15.1153 | 0.00885 | 0.0004677 | 0.0005694 | 2.1453 | 16.7992 | 0.00897 | 0.0005057 | 0.0006197 | 2.0713 | 17.9845 | 0.00925 | 0.0006481 | 0.0007975 | 2.0335 | 17.9554 | 0.01011 | 0.0006846 | 0.0008487 | 2.0658 | 19.4572 | 0.00906 | 0.0005342 | 0.0006656 | 2.0022 | 19.4083 | 0.00915 | 0.0005415 | 0.0006762 | 2.0335 | 19.7801 | 0.00877 | 0.0004842 | 0.000607 | 2.0021 | 19.751 | 0.0095 | 0.0005091 | 0.0006406 | 2.0022 | 21.6661 | 0.00894 | 0.0005558 | 0.0006861 | 2.0856 | 21.7547 | 0.00946 | 0.0005678 | 0.000702 | 1.9532 | 22.7634 | 0.00997 | 0.0005466 | 0.0006951 | 1.9007 | 23.7173 | 0.0094 | 0.0005523 | 0.000706 | 1.9774 | 23.7956 | 0.00989 | 0.000563 | 0.0007208 | 1.9251 | 23.2596 | 0.00897 | 0.0005323 | 0.0006736 | 1.9068 | 23.2605 | 0.0096 | 0.0005541 | 0.0007044 | 1.8624 | 23.2319 | 0.00968 | 0.0005595 | 0.0007124 | 1.7997 | 25.9338 | 0.00928 | 0.0005337 | 0.0006847 | 1.7797 | 25.838 | 0.00965 | 0.0005721 | 0.0007378 | 1.7725 | 25.8088 | 0.01027 | 0.0005927 | 0.0007671 | 1.8298 | 25.97 | 0.00986 | 0.000589 | 0.0007593 | 1.8497 | 28.4327 | 0.00915 | 0.0005406 | 0.0006923 | 1.6837 | 31.581 | 0.00915 | 0.0005918 | 0.0007553 | 1.6528 | 31.4729 | 0.00922 | 0.0005967 | 0.0007622 | 1.773 | 35.7341 | 0.01058 | 0.000655 | 0.0008437 | 1.8159 | 37.0257 | 0.00954 | 0.0005523 | 0.0007076 | 1.7455 | 36.7606 | 0.0097 | 0.0005615 | 0.0007208 | 1.8395 | 37.1153 | 0.01056 | 0.0005843 | 0.0007487 | 1.9516 | 35.2915 | 0.01247 | 0.0007043 | 0.00091 | 1.9109 | 35.6889 | 0.01222 | 0.0006995 | 0.000904 | 1.8877 | 41.8871 | 0.01159 | 0.0006433 | 0.0008335 | 1.9705 | 43.8012 | 0.0115 | 0.000609 | 0.0007818 | 1.9238 | 44.406 | 0.01184 | 0.0006457 | 0.0008363 | 2.0724 | 47.5555 | 0.01267 | 0.000676 | 0.000872 | 1.8942 | 49.3527 | 0.01224 | 0.0006309 | 0.0008192 | 1.9039 | 49.9676 | 0.01253 | 0.0007063 | 0.0009167 | 1.9233 | 52.0847 | 0.01238 | 0.0006382 | 0.0008285 | 1.9141 | 52.2222 | 0.01234 | 0.0006259 | 0.000813 | 1.9393 | 55.8063 | 0.0131 | 0.0006736 | 0.0008703 | 1.9145 | 58.9637 | 0.01284 | 0.0006699 | 0.0008676 | 1.8904 | 58.7676 | 0.01292 | 0.0006733 | 0.0008724
1.9841 | 0.063746 | 0.01926 | 0.00129 | 0.00218 | 2.2344 | 0.059556 | 0.04678 | 0.00249 | 0.00393 | 2.1552 | 0.06081 | 0.06672 | 0.00322 | 0.00477 | 2.1552 | 0.24798 | 0.01668 | 0.0008142 | 0.00115 | 2.2483 | 0.24188 | 0.02366 | 0.00114 | 0.00144 | 2.2805 | 0.54171 | 0.02005 | 0.0008384 | 0.00103 | 1.9974 | 1.5372 | 0.01036 | 0.0004439 | 0.0005619 | 2.0438 | 1.5242 | 0.01172 | 0.0005018 | 0.0006057 | 1.875 | 2.1088 | 0.00903 | 0.0004109 | 0.0005124 | 1.9639 | 2.6934 | 0.00893 | 0.0004059 | 0.0004986 | 2 | 2.6744 | 0.00977 | 0.0004323 | 0.0005261 | 2.0319 | 3.187 | 0.00907 | 0.0004162 | 0.0005092 | 2.0589 | 3.176 | 0.00979 | 0.0004373 | 0.0005332 | 2.0834 | 3.165 | 0.0105 | 0.0004574 | 0.0005564 | 2.1055 | 3.7757 | 0.00962 | 0.0004225 | 0.000516 | 2.0008 | 4.5968 | 0.00849 | 0.0004086 | 0.0005144 | 2.1435 | 4.5285 | 0.00954 | 0.000445 | 0.0005441 | 2.0463 | 4.5767 | 0.00956 | 0.0004498 | 0.0005523 | 2.0846 | 5.8716 | 0.00846 | 0.0004436 | 0.0005321 | 2.0384 | 6.5429 | 0.0086 | 0.0004443 | 0.0005419 | 2.1446 | 7.3167 | 0.00827 | 0.0003996 | 0.0004857 | 2.0707 | 7.37 | 0.0083 | 0.0004035 | 0.0004922 | 2.033 | 9.0208 | 0.00775 | 0.000395 | 0.0004894 | 2.0018 | 9.6045 | 0.00797 | 0.0003996 | 0.0004996 | 2.1642 | 9.5127 | 0.00903 | 0.0004353 | 0.000528 | 2.2242 | 10.1738 | 0.00854 | 0.0004252 | 0.0005226 | 2.2521 | 10.1538 | 0.00961 | 0.0004632 | 0.0005612 | 2.2521 | 12.1167 | 0.00839 | 0.0004198 | 0.0005079 | 2.2751 | 12.0968 | 0.00931 | 0.0004507 | 0.0005414 | 2.2939 | 12.0768 | 0.01025 | 0.0004797 | 0.0005735 | 2.2942 | 13.76 | 0.00948 | 0.0004747 | 0.000581 | 2.2024 | 13.8208 | 0.00957 | 0.0004817 | 0.0005919 | 2.3555 | 14.4814 | 0.0096 | 0.0004682 | 0.000564 | 2.3103 | 15.0435 | 0.00948 | 0.0004788 | 0.0005787 | 2.3241 | 16.7173 | 0.00954 | 0.0005142 | 0.0006275 | 2.2439 | 18.0123 | 0.00978 | 0.0006543 | 0.0008044 | 2.19 | 18.0133 | 0.01064 | 0.0006906 | 0.0008553 | 2.2247 | 19.4849 | 0.00954 | 0.0005406 | 0.0006722 | 2.1562 | 19.486 | 0.00964 | 0.0005478 | 0.0006829 | 2.1899 | 19.8977 | 0.00925 | 0.000491 | 0.0006141 | 2.1452 | 19.8787 | 0.00998 | 0.0005156 | 0.0006475 | 2.1452 | 21.7935 | 0.00938 | 0.0005609 | 0.000692 | 2.2246 | 21.8123 | 0.0099 | 0.0005728 | 0.0007077 | 2.0753 | 22.9407 | 0.01039 | 0.0005515 | 0.0007011 | 2.0274 | 23.8843 | 0.0098 | 0.0005569 | 0.000712 | 2.1009 | 24.0229 | 0.01029 | 0.0005674 | 0.0007265 | 2.0534 | 23.3665 | 0.00937 | 0.0005372 | 0.0006797 | 2.026 | 23.3275 | 0.01001 | 0.0005588 | 0.0007103 | 1.9788 | 23.2788 | 0.01009 | 0.0005643 | 0.0007183 | 1.9121 | 26.1902 | 0.00964 | 0.0005379 | 0.0006906 | 1.8909 | 26.1742 | 0.01001 | 0.0005763 | 0.000744 | 1.8768 | 26.1351 | 0.01064 | 0.0005967 | 0.0007731 | 1.9374 | 26.1663 | 0.01022 | 0.000593 | 0.0007651 | 1.9585 | 28.6989 | 0.00948 | 0.0005442 | 0.0006976 | 1.8708 | 32.1918 | 0.00975 | 0.0006005 | 0.0007645 | 1.8365 | 32.0935 | 0.00982 | 0.0006053 | 0.0007715 | 1.97 | 36.5729 | 0.01124 | 0.0006644 | 0.0008536 | 2.0177 | 37.7044 | 0.01018 | 0.0005624 | 0.0007172 | 1.9394 | 37.439 | 0.01034 | 0.0005717 | 0.0007306 | 2.0234 | 37.7351 | 0.01119 | 0.0005938 | 0.0007578 | 2.129 | 36.3311 | 0.01313 | 0.0007136 | 0.0009208 | 2.0846 | 36.6872 | 0.01287 | 0.000709 | 0.0009153 | 2.045 | 42.5552 | 0.01215 | 0.0006507 | 0.0008422 | 2.1221 | 44.5699 | 0.01203 | 0.0006161 | 0.0007897 | 2.0718 | 45.1338 | 0.01237 | 0.0006525 | 0.0008444 | 2.2106 | 48.2744 | 0.01317 | 0.0006817 | 0.0008791 | 2.0205 | 50.0292 | 0.01272 | 0.0006368 | 0.0008268 | 2.0308 | 50.6339 | 0.013 | 0.0007116 | 0.0009239 | 2.1637 | 53.5586 | 0.01328 | 0.0006548 | 0.0008422 | 2.1533 | 53.8354 | 0.01324 | 0.0006427 | 0.0008271 | 2.1548 | 57.3387 | 0.01394 | 0.0006878 | 0.0008832 | 2.1273 | 60.8247 | 0.01364 | 0.0006828 | 0.0008798 | 2.1004 | 60.5883 | 0.01371 | 0.0006863 | 0.0008847
2.2321 | 0.059581 | 0.02304 | 0.00153 | 0.00255 | 2.4826 | 0.056012 | 0.05492 | 0.00291 | 0.00452 | 2.321 | 0.058257 | 0.07465 | 0.00354 | 0.00526 | 2.321 | 0.23707 | 0.01863 | 0.0008895 | 0.00126 | 2.4981 | 0.22656 | 0.0277 | 0.00132 | 0.00164 | 2.423 | 0.52199 | 0.02184 | 0.0008908 | 0.00109 | 2.2471 | 1.4601 | 0.01195 | 0.0005085 | 0.0006083 | 2.2709 | 1.4521 | 0.01332 | 0.0005607 | 0.0006503 | 2.0833 | 2.0227 | 0.01018 | 0.0004499 | 0.0005437 | 2.1424 | 2.6162 | 0.00983 | 0.000431 | 0.000521 | 2.1667 | 2.6052 | 0.01067 | 0.0004563 | 0.0005478 | 2.1882 | 3.1179 | 0.00982 | 0.0004344 | 0.0005269 | 2.206 | 3.1099 | 0.01054 | 0.0004547 | 0.0005504 | 2.2223 | 3.1019 | 0.01126 | 0.0004743 | 0.0005732 | 2.3687 | 3.6514 | 0.0109 | 0.0004668 | 0.0005439 | 2.2509 | 4.4663 | 0.00954 | 0.0004405 | 0.000536 | 2.3816 | 4.3812 | 0.01061 | 0.0004754 | 0.0005653 | 2.2737 | 4.4523 | 0.01061 | 0.0004793 | 0.0005729 | 2.2931 | 5.7251 | 0.00928 | 0.0004625 | 0.000547 | 2.2237 | 6.4213 | 0.00933 | 0.0004599 | 0.000555 | 2.3233 | 7.1601 | 0.00893 | 0.0004136 | 0.0004975 | 2.2432 | 7.2354 | 0.00895 | 0.0004171 | 0.0005037 | 2.1894 | 8.9121 | 0.00828 | 0.0004047 | 0.0004984 | 2.2877 | 9.4111 | 0.00897 | 0.0004287 | 0.0005166 | 2.4347 | 9.2695 | 0.01004 | 0.0004628 | 0.0005444 | 2.5022 | 9.9195 | 0.00948 | 0.0004501 | 0.0005379 | 2.5024 | 9.9196 | 0.01055 | 0.0004862 | 0.0005758 | 2.5023 | 11.8953 | 0.00918 | 0.0004379 | 0.0005203 | 2.5026 | 11.8955 | 0.01011 | 0.0004677 | 0.0005532 | 2.5025 | 11.8956 | 0.01104 | 0.0004957 | 0.0005848 | 2.5027 | 13.5886 | 0.01018 | 0.0004876 | 0.000591 | 2.4026 | 13.6493 | 0.01026 | 0.0004943 | 0.0006018 | 2.5518 | 14.33 | 0.01026 | 0.00048 | 0.0005732 | 2.5028 | 14.922 | 0.01011 | 0.0004897 | 0.0005878 | 2.5029 | 16.5856 | 0.01011 | 0.0005227 | 0.0006351 | 2.4165 | 17.9303 | 0.01031 | 0.0006605 | 0.000811 | 2.3464 | 17.9714 | 0.01116 | 0.0006965 | 0.0008617 | 2.3836 | 19.393 | 0.01003 | 0.0005468 | 0.0006787 | 2.3103 | 19.444 | 0.01012 | 0.000554 | 0.0006893 | 2.3464 | 19.8856 | 0.00973 | 0.0004976 | 0.000621 | 2.2882 | 19.8967 | 0.01046 | 0.000522 | 0.0006542 | 2.2882 | 21.8113 | 0.00981 | 0.0005659 | 0.0006977 | 2.3637 | 21.7703 | 0.01034 | 0.0005776 | 0.0007131 | 2.1973 | 23.0884 | 0.0108 | 0.0005562 | 0.0007068 | 2.1541 | 24.1017 | 0.0102 | 0.0005613 | 0.0007177 | 2.2245 | 24.1704 | 0.01068 | 0.0005717 | 0.0007319 | 2.1817 | 23.4937 | 0.00978 | 0.000542 | 0.0006855 | 2.1451 | 23.4749 | 0.01042 | 0.0005635 | 0.0007159 | 2.0952 | 23.4161 | 0.0105 | 0.0005689 | 0.000724 | 2.0246 | 26.4369 | 0.01 | 0.0005419 | 0.0006962 | 2.0021 | 26.4608 | 0.01037 | 0.0005802 | 0.0007498 | 2.0853 | 26.7689 | 0.01136 | 0.0006085 | 0.0007842 | 2.1527 | 26.6699 | 0.01094 | 0.0006049 | 0.000776 | 2.1761 | 29.3423 | 0.01013 | 0.0005549 | 0.0007073 | 2.1047 | 32.9324 | 0.01048 | 0.0006123 | 0.000775 | 2.066 | 32.7939 | 0.01055 | 0.0006171 | 0.000782 | 2.167 | 37.5136 | 0.01188 | 0.0006731 | 0.0008626 | 2.2194 | 38.485 | 0.0108 | 0.0005718 | 0.000726 | 2.1334 | 38.2092 | 0.01097 | 0.0005811 | 0.0007395 | 2.2074 | 38.4564 | 0.01182 | 0.0006027 | 0.0007662 | 2.3065 | 37.1621 | 0.01378 | 0.0007223 | 0.0009307 | 2.2583 | 37.5972 | 0.01351 | 0.0007178 | 0.0009256 | 2.2023 | 43.2548 | 0.0127 | 0.0006578 | 0.0008502 | 2.2737 | 45.16 | 0.01256 | 0.0006228 | 0.0007971 | 2.2198 | 45.8132 | 0.01289 | 0.0006589 | 0.0008521 | 2.4869 | 49.1655 | 0.01415 | 0.0006993 | 0.0008922 | 2.2731 | 51.4263 | 0.01366 | 0.0006544 | 0.0008407 | 2.2846 | 51.9305 | 0.01393 | 0.0007274 | 0.0009371 | 2.4041 | 54.4872 | 0.01416 | 0.00067 | 0.0008545 | 2.3926 | 54.9035 | 0.01411 | 0.0006582 | 0.0008398 | 2.3703 | 58.3956 | 0.01476 | 0.000701 | 0.0008949 | 2.34 | 62.3104 | 0.01441 | 0.0006946 | 0.0008908 | 2.3104 | 62.1438 | 0.01449 | 0.0006981 | 0.0008958
2.4802 | 0.056048 | 0.02706 | 0.00177 | 0.00295 | 2.7309 | 0.052949 | 0.06355 | 0.00332 | 0.00514 | 2.6525 | 0.053882 | 0.0915 | 0.0045 | 0.00629 | 2.6525 | 0.21865 | 0.02278 | 0.00112 | 0.0015 | 2.7479 | 0.21405 | 0.032 | 0.0015 | 0.00186 | 2.5656 | 0.50487 | 0.02369 | 0.000944 | 0.00116 | 2.4968 | 1.38 | 0.01362 | 0.0005719 | 0.0006568 | 2.498 | 1.38 | 0.015 | 0.0006194 | 0.0006968 | 2.2917 | 1.9436 | 0.01138 | 0.0004886 | 0.0005759 | 2.3209 | 2.5331 | 0.01075 | 0.0004561 | 0.0005437 | 2.3333 | 2.5261 | 0.0116 | 0.0004803 | 0.0005698 | 2.3445 | 3.0397 | 0.01059 | 0.0004526 | 0.0005449 | 2.3531 | 3.0347 | 0.01131 | 0.0004723 | 0.0005678 | 2.5001 | 2.9646 | 0.01283 | 0.0005319 | 0.0006073 | 2.6319 | 3.5371 | 0.01222 | 0.0005097 | 0.0005723 | 2.501 | 4.313 | 0.01062 | 0.000472 | 0.0005578 | 2.6198 | 4.2498 | 0.01171 | 0.0005058 | 0.0005867 | 2.501 | 4.313 | 0.0117 | 0.0005086 | 0.0005937 | 2.5016 | 5.5667 | 0.01012 | 0.0004816 | 0.0005621 | 2.409 | 6.2659 | 0.01008 | 0.0004755 | 0.0005681 | 2.5021 | 7.0016 | 0.0096 | 0.0004276 | 0.0005093 | 2.4158 | 7.0699 | 0.00961 | 0.0004308 | 0.0005153 | 2.5022 | 8.6179 | 0.00936 | 0.0004377 | 0.0005164 | 2.5737 | 9.1619 | 0.00999 | 0.000457 | 0.0005333 | 2.7052 | 9.0616 | 0.01108 | 0.0004898 | 0.0005606 | 2.7802 | 9.7024 | 0.01045 | 0.0004746 | 0.0005531 | 2.7526 | 9.7236 | 0.01152 | 0.000509 | 0.0005902 | 2.7525 | 11.6941 | 0.00998 | 0.0004558 | 0.0005325 | 2.7301 | 11.7144 | 0.01091 | 0.0004845 | 0.0005648 | 2.711 | 11.7246 | 0.01184 | 0.0005116 | 0.0005959 | 2.7113 | 13.4474 | 0.01088 | 0.0005003 | 0.0006007 | 2.6029 | 13.5281 | 0.01096 | 0.0005068 | 0.0006114 | 2.7481 | 14.1888 | 0.01093 | 0.0004916 | 0.0005822 | 2.6954 | 14.8206 | 0.01075 | 0.0005004 | 0.0005966 | 2.6817 | 16.4842 | 0.01068 | 0.0005311 | 0.0006425 | 2.5891 | 17.8986 | 0.01084 | 0.0006665 | 0.0008174 | 2.5028 | 17.9197 | 0.01169 | 0.0007022 | 0.0008679 | 2.5425 | 19.3312 | 0.01052 | 0.000553 | 0.0006849 | 2.4643 | 19.3522 | 0.01061 | 0.0005601 | 0.0006956 | 2.5028 | 19.8537 | 0.01021 | 0.0005041 | 0.0006277 | 2.4312 | 19.8549 | 0.01094 | 0.0005282 | 0.0006607 | 2.4312 | 21.7392 | 0.01025 | 0.0005708 | 0.0007031 | 2.5027 | 21.7384 | 0.01077 | 0.0005824 | 0.0007184 | 2.4415 | 23.1543 | 0.01162 | 0.0005713 | 0.0007176 | 2.2808 | 24.2093 | 0.01059 | 0.0005656 | 0.0007231 | 2.4717 | 24.2662 | 0.01147 | 0.0005853 | 0.0007422 | 2.3101 | 23.5412 | 0.01018 | 0.0005467 | 0.0006911 | 2.3835 | 23.5203 | 0.01123 | 0.0005781 | 0.0007267 | 2.328 | 23.5414 | 0.01131 | 0.0005835 | 0.0007348 | 2.2496 | 26.9413 | 0.01072 | 0.0005542 | 0.0007065 | 2.2246 | 27.1449 | 0.01108 | 0.0005919 | 0.0007606 | 2.346 | 27.3524 | 0.01224 | 0.0006245 | 0.0007967 | 2.4218 | 26.9934 | 0.01183 | 0.0006212 | 0.0007884 | 2.4481 | 29.7556 | 0.01094 | 0.0005695 | 0.0007184 | 2.3385 | 33.4746 | 0.01119 | 0.0006232 | 0.0007844 | 2.2956 | 33.4061 | 0.01127 | 0.0006281 | 0.0007915 | 2.364 | 38.1257 | 0.01251 | 0.0006812 | 0.0008708 | 2.4212 | 38.907 | 0.01142 | 0.0005807 | 0.0007342 | 2.3273 | 38.7409 | 0.01158 | 0.00059 | 0.0007477 | 2.3913 | 38.8389 | 0.01243 | 0.0006112 | 0.0007741 | 2.4839 | 37.8342 | 0.01441 | 0.0007304 | 0.0009399 | 2.432 | 38.2585 | 0.01414 | 0.000726 | 0.0009352 | 2.3596 | 43.6857 | 0.01325 | 0.0006645 | 0.0008578 | 2.4253 | 45.5412 | 0.01309 | 0.0006292 | 0.0008041 | 2.3678 | 46.2137 | 0.01341 | 0.000665 | 0.0008592 | 2.7632 | 49.98 | 0.0151 | 0.0007156 | 0.0009041 | 2.5257 | 52.2875 | 0.01457 | 0.0006707 | 0.0008533 | 2.5385 | 52.7614 | 0.01484 | 0.000742 | 0.000949 | 2.6445 | 55.3993 | 0.01502 | 0.0006843 | 0.0008658 | 2.6318 | 55.9051 | 0.01497 | 0.0006725 | 0.0008513 | 2.5858 | 59.3559 | 0.01557 | 0.0007133 | 0.0009056 | 2.5527 | 63.5798 | 0.01516 | 0.0007056 | 0.0009008 | 2.5205 | 63.3829 | 0.01524 | 0.0007092 | 0.0009058
2.7282 | 0.052985 | 0.03134 | 0.00202 | 0.00336 | 2.9791 | 0.050266 | 0.07267 | 0.00374 | 0.00579 | 2.9841 | 0.050218 | 0.10966 | 0.00541 | 0.00737 | 2.9841 | 0.20364 | 0.02726 | 0.00134 | 0.00175 | 2.9978 | 0.20314 | 0.03654 | 0.00168 | 0.00208 | 2.8506 | 0.47424 | 0.02757 | 0.00112 | 0.0013 | 2.7464 | 1.3129 | 0.01538 | 0.0006352 | 0.0007076 | 2.725 | 1.318 | 0.01676 | 0.0006782 | 0.0007452 | 2.5 | 1.8655 | 0.01263 | 0.0005275 | 0.0006091 | 2.4995 | 2.451 | 0.0117 | 0.0004814 | 0.000567 | 2.5 | 2.451 | 0.01255 | 0.0005046 | 0.0005923 | 2.5008 | 2.9646 | 0.01139 | 0.000471 | 0.0005631 | 2.6472 | 2.9015 | 0.01292 | 0.0005324 | 0.0006035 | 2.7779 | 2.8474 | 0.01446 | 0.0005882 | 0.0006426 | 2.895 | 3.4319 | 0.01359 | 0.0005518 | 0.0006011 | 2.7511 | 4.1806 | 0.01174 | 0.0005034 | 0.00058 | 2.858 | 4.1256 | 0.01285 | 0.000536 | 0.0006085 | 2.7284 | 4.1927 | 0.01281 | 0.0005378 | 0.0006148 | 2.71 | 5.4293 | 0.01099 | 0.0005009 | 0.0005774 | 2.5943 | 6.1394 | 0.01085 | 0.0004913 | 0.0005813 | 2.8595 | 6.7278 | 0.01099 | 0.0004765 | 0.0005332 | 2.7609 | 6.8021 | 0.01098 | 0.0004785 | 0.0005387 | 2.815 | 8.364 | 0.01048 | 0.0004702 | 0.0005344 | 2.8597 | 8.942 | 0.01104 | 0.0004849 | 0.00055 | 2.9757 | 8.8537 | 0.01214 | 0.0005165 | 0.0005768 | 3.0583 | 9.4895 | 0.01144 | 0.0004989 | 0.0005683 | 3.0029 | 9.5318 | 0.01251 | 0.0005316 | 0.0006046 | 3.0028 | 11.4931 | 0.0108 | 0.0004736 | 0.0005446 | 2.9576 | 11.5334 | 0.01173 | 0.0005012 | 0.0005763 | 2.9195 | 11.5637 | 0.01266 | 0.0005274 | 0.0006069 | 2.9198 | 13.2863 | 0.01159 | 0.0005129 | 0.0006103 | 2.8031 | 13.377 | 0.01167 | 0.0005192 | 0.0006209 | 2.9444 | 14.0377 | 0.0116 | 0.0005032 | 0.0005911 | 2.8879 | 14.6995 | 0.0114 | 0.000511 | 0.0006053 | 2.8605 | 16.3729 | 0.01126 | 0.0005394 | 0.0006497 | 2.7617 | 17.8371 | 0.01137 | 0.0006725 | 0.0008236 | 2.6592 | 17.8783 | 0.01223 | 0.0007079 | 0.0008739 | 2.7014 | 19.2497 | 0.01102 | 0.0005591 | 0.000691 | 2.6183 | 19.2906 | 0.01111 | 0.0005661 | 0.0007016 | 2.6592 | 19.832 | 0.01069 | 0.0005105 | 0.0006341 | 2.5742 | 19.8432 | 0.01142 | 0.0005343 | 0.0006669 | 2.5742 | 21.7174 | 0.01069 | 0.0005757 | 0.0007084 | 2.7808 | 21.6551 | 0.01165 | 0.0005983 | 0.0007286 | 2.7467 | 23.2301 | 0.01265 | 0.0005928 | 0.0007303 | 2.5343 | 24.2951 | 0.01137 | 0.0005793 | 0.0007333 | 2.7807 | 24.3618 | 0.01245 | 0.0006047 | 0.0007542 | 2.5667 | 23.5769 | 0.01099 | 0.0005616 | 0.0007018 | 2.6814 | 23.6055 | 0.01224 | 0.000599 | 0.0007394 | 2.619 | 23.5865 | 0.01231 | 0.0006042 | 0.0007475 | 2.5308 | 27.2456 | 0.01159 | 0.0005712 | 0.0007184 | 2.5026 | 27.5988 | 0.01195 | 0.0006079 | 0.0007728 | 2.6067 | 27.7572 | 0.0131 | 0.0006394 | 0.0008082 | 2.6909 | 27.3081 | 0.0127 | 0.0006366 | 0.0007998 | 2.7201 | 30.1101 | 0.01173 | 0.0005833 | 0.0007286 | 2.5724 | 33.8582 | 0.0119 | 0.0006336 | 0.0007931 | 2.5251 | 33.7795 | 0.01198 | 0.0006385 | 0.0008003 | 2.561 | 38.6689 | 0.01313 | 0.0006889 | 0.0008784 | 2.623 | 39.3701 | 0.01202 | 0.0005891 | 0.0007418 | 2.5212 | 39.1538 | 0.01219 | 0.0005984 | 0.0007554 | 2.5753 | 39.2724 | 0.01304 | 0.0006192 | 0.0007815 | 2.6613 | 38.5073 | 0.01504 | 0.0007381 | 0.0009484 | 2.6058 | 38.9708 | 0.01475 | 0.0007337 | 0.0009441 | 2.5169 | 44.0776 | 0.01379 | 0.0006709 | 0.0008649 | 2.7284 | 46.4262 | 0.01412 | 0.0006496 | 0.0008171 | 2.6638 | 47.0176 | 0.01443 | 0.0006842 | 0.0008725 | 3.0395 | 50.5871 | 0.01605 | 0.000731 | 0.0009151 | 2.7782 | 53.1018 | 0.01548 | 0.0006859 | 0.0008647 | 2.7923 | 53.5454 | 0.01573 | 0.0007557 | 0.0009598 | 2.8849 | 56.1441 | 0.01587 | 0.0006977 | 0.0008762 | 2.8711 | 56.7295 | 0.01581 | 0.000686 | 0.000862 | 2.8013 | 60.209 | 0.01636 | 0.0007249 | 0.0009156 | 2.7654 | 64.802 | 0.0159 | 0.0007159 | 0.00091 | 2.7305 | 64.6149 | 0.01599 | 0.0007195 | 0.0009151
2.9762 | 0.050292 | 0.03585 | 0.00226 | 0.00379 | 3.2274 | 0.047893 | 0.08227 | 0.00416 | 0.00647 | 3.3156 | 0.047115 | 0.12908 | 0.00631 | 0.00852 | 3.3156 | 0.19102 | 0.03205 | 0.00156 | 0.00201 | 3.2476 | 0.19343 | 0.04132 | 0.00186 | 0.00231 | 3.207 | 0.4417 | 0.03275 | 0.00138 | 0.00148 | 2.9961 | 1.2509 | 0.01724 | 0.0006985 | 0.0007606 | 2.9521 | 1.2619 | 0.0186 | 0.0007373 | 0.0007956 | 2.7083 | 1.7974 | 0.01392 | 0.0005665 | 0.0006434 | 2.678 | 2.3799 | 0.01269 | 0.000507 | 0.0005908 | 2.6667 | 2.3839 | 0.01353 | 0.000529 | 0.0006153 | 2.8134 | 2.8333 | 0.01303 | 0.0005339 | 0.0006006 | 2.9413 | 2.7822 | 0.01459 | 0.000591 | 0.0006403 | 3.0557 | 2.7382 | 0.01617 | 0.0006437 | 0.0006788 | 3.1582 | 3.3297 | 0.01499 | 0.0005932 | 0.0006304 | 3.0012 | 4.0544 | 0.01289 | 0.0005347 | 0.0006026 | 3.0961 | 4.0083 | 0.01402 | 0.0005663 | 0.0006307 | 2.9558 | 4.0765 | 0.01396 | 0.0005671 | 0.0006362 | 2.9185 | 5.298 | 0.01187 | 0.0005204 | 0.0005929 | 2.9649 | 5.8968 | 0.01243 | 0.0005464 | 0.000608 | 3.2169 | 6.4722 | 0.01243 | 0.0005241 | 0.0005576 | 3.106 | 6.5494 | 0.01241 | 0.000525 | 0.0005625 | 3.1277 | 8.1172 | 0.01164 | 0.0005023 | 0.0005525 | 3.1456 | 8.7262 | 0.01212 | 0.0005125 | 0.0005667 | 3.2462 | 8.652 | 0.01323 | 0.0005429 | 0.000593 | 3.3363 | 9.2848 | 0.01246 | 0.000523 | 0.0005835 | 3.2531 | 9.3451 | 0.01352 | 0.0005541 | 0.000619 | 3.253 | 11.2823 | 0.01164 | 0.0004912 | 0.0005565 | 3.1851 | 11.3426 | 0.01256 | 0.0005178 | 0.0005877 | 3.1281 | 11.3829 | 0.01349 | 0.0005432 | 0.0006178 | 3.1284 | 13.1154 | 0.01231 | 0.0005255 | 0.0006197 | 3.0033 | 13.216 | 0.01238 | 0.0005315 | 0.0006302 | 3.1407 | 13.8767 | 0.01229 | 0.0005147 | 0.0005999 | 3.0804 | 14.5684 | 0.01205 | 0.0005216 | 0.0006138 | 3.0392 | 16.2418 | 0.01184 | 0.0005477 | 0.0006569 | 2.9343 | 17.7658 | 0.01191 | 0.0006784 | 0.0008296 | 2.8157 | 17.8169 | 0.01276 | 0.0007136 | 0.0008797 | 2.8603 | 19.1683 | 0.01151 | 0.0005652 | 0.0006969 | 2.7723 | 19.2191 | 0.0116 | 0.0005721 | 0.0007075 | 2.8156 | 19.7806 | 0.01117 | 0.0005167 | 0.0006404 | 2.8602 | 19.7704 | 0.01238 | 0.0005546 | 0.0006789 | 2.8602 | 21.6242 | 0.01157 | 0.0005917 | 0.0007186 | 3.1284 | 21.4818 | 0.01275 | 0.0006216 | 0.0007408 | 3.0519 | 23.2067 | 0.01367 | 0.0006134 | 0.0007421 | 2.8511 | 24.3609 | 0.01235 | 0.0005988 | 0.0007453 | 3.0896 | 24.3383 | 0.01342 | 0.0006232 | 0.0007654 | 2.8876 | 23.6325 | 0.012 | 0.0005829 | 0.0007144 | 2.9793 | 23.6317 | 0.01324 | 0.000619 | 0.0007513 | 2.91 | 23.6326 | 0.01332 | 0.0006241 | 0.0007594 | 2.812 | 27.4809 | 0.01246 | 0.0005872 | 0.0007294 | 2.7807 | 27.9738 | 0.0128 | 0.0006228 | 0.000784 | 2.8673 | 28.0528 | 0.01395 | 0.0006534 | 0.0008187 | 2.96 | 27.5136 | 0.01357 | 0.0006513 | 0.0008105 | 2.9922 | 30.3354 | 0.01252 | 0.0005963 | 0.0007381 | 2.8062 | 34.1927 | 0.0126 | 0.0006435 | 0.0008012 | 2.7547 | 34.134 | 0.01268 | 0.0006483 | 0.0008084 | 2.758 | 39.163 | 0.01374 | 0.0006962 | 0.0008855 | 2.8247 | 39.7542 | 0.01262 | 0.0005972 | 0.0007489 | 2.7152 | 39.5576 | 0.0128 | 0.0006065 | 0.0007627 | 2.7592 | 39.6367 | 0.01364 | 0.000627 | 0.0007884 | 2.8387 | 39.1012 | 0.01565 | 0.0007454 | 0.0009564 | 2.7795 | 39.594 | 0.01536 | 0.000741 | 0.0009524 | 2.8315 | 44.7939 | 0.01486 | 0.0006914 | 0.0008781 | 3.0316 | 47.114 | 0.01514 | 0.0006686 | 0.000829 | 2.9597 | 47.6444 | 0.01543 | 0.0007021 | 0.0008846 | 3.3159 | 51.0361 | 0.01699 | 0.0007456 | 0.0009253 | 3.0308 | 53.7485 | 0.01636 | 0.0007003 | 0.0008754 | 3.0462 | 54.1818 | 0.01661 | 0.0007687 | 0.0009699 | 3.1253 | 56.741 | 0.01672 | 0.0007105 | 0.000886 | 3.1103 | 57.3961 | 0.01665 | 0.0006987 | 0.0008719 | 3.0167 | 60.9442 | 0.01715 | 0.0007359 | 0.0009249 | 2.9782 | 65.8765 | 0.01663 | 0.0007256 | 0.0009186 | 2.9405 | 65.6992 | 0.01672 | 0.0007292 | 0.0009237
3.2242 | 0.04792 | 0.0406 | 0.00251 | 0.00424 | 3.4757 | 0.045771 | 0.09232 | 0.00458 | 0.00717 | 3.6472 | 0.044442 | 0.14973 | 0.00721 | 0.00972 | 3.6472 | 0.18001 | 0.03715 | 0.00178 | 0.00229 | 3.4974 | 0.18482 | 0.04633 | 0.00204 | 0.00255 | 3.5633 | 0.41398 | 0.0383 | 0.00162 | 0.00168 | 3.2458 | 1.1948 | 0.01918 | 0.0007622 | 0.0008158 | 3.1792 | 1.2088 | 0.02052 | 0.0007969 | 0.0008479 | 2.9167 | 1.7333 | 0.01527 | 0.0006057 | 0.0006787 | 2.8565 | 2.3118 | 0.0137 | 0.0005328 | 0.0006151 | 3 | 2.2597 | 0.01558 | 0.0006137 | 0.0006628 | 3.126 | 2.7121 | 0.01474 | 0.0005951 | 0.0006393 | 3.2355 | 2.6711 | 0.01633 | 0.0006488 | 0.0006784 | 3.3335 | 2.636 | 0.01794 | 0.0006987 | 0.0007162 | 3.4214 | 3.2325 | 0.01644 | 0.0006342 | 0.0006603 | 3.2513 | 3.9342 | 0.01408 | 0.0005661 | 0.0006256 | 3.3343 | 3.8961 | 0.01522 | 0.0005967 | 0.0006533 | 3.1831 | 3.9663 | 0.01515 | 0.0005965 | 0.0006581 | 3.3354 | 5.0504 | 0.01371 | 0.0005891 | 0.0006248 | 3.3356 | 5.6712 | 0.01407 | 0.0006003 | 0.0006354 | 3.5744 | 6.2346 | 0.01393 | 0.000571 | 0.0005826 | 3.4511 | 6.3148 | 0.01389 | 0.0005708 | 0.0005868 | 3.4405 | 7.8816 | 0.01283 | 0.0005342 | 0.0005708 | 3.4316 | 8.5166 | 0.01322 | 0.0005399 | 0.0005834 | 3.5167 | 8.4554 | 0.01434 | 0.0005693 | 0.0006094 | 3.6143 | 9.0871 | 0.01349 | 0.000547 | 0.0005988 | 3.5033 | 9.1645 | 0.01455 | 0.0005766 | 0.0006334 | 3.5032 | 11.0715 | 0.01249 | 0.0005089 | 0.0005685 | 3.4126 | 11.1519 | 0.01341 | 0.0005344 | 0.0005991 | 3.3366 | 11.2122 | 0.01433 | 0.0005589 | 0.0006287 | 3.3369 | 12.9446 | 0.01304 | 0.0005381 | 0.0006291 | 3.2035 | 13.0551 | 0.01311 | 0.0005437 | 0.0006394 | 3.337 | 13.7159 | 0.01298 | 0.0005263 | 0.0006086 | 3.2729 | 14.4275 | 0.0127 | 0.000532 | 0.0006223 | 3.218 | 16.1107 | 0.01243 | 0.0005559 | 0.0006639 | 3.1069 | 17.6846 | 0.01244 | 0.0006843 | 0.0008355 | 3.1285 | 17.6746 | 0.01383 | 0.0007326 | 0.000891 | 3.1781 | 18.9459 | 0.01251 | 0.0005857 | 0.0007085 | 3.0803 | 19.0167 | 0.0126 | 0.0005923 | 0.000719 | 3.1285 | 19.648 | 0.01213 | 0.0005378 | 0.0006525 | 3.2177 | 19.5975 | 0.01359 | 0.0005841 | 0.0006933 | 3.2178 | 21.421 | 0.01267 | 0.0006153 | 0.0007308 | 3.476 | 21.2391 | 0.01387 | 0.0006443 | 0.0007525 | 3.3571 | 23.1039 | 0.0147 | 0.0006334 | 0.0007535 | 3.1678 | 24.3174 | 0.01333 | 0.0006175 | 0.0007565 | 3.3986 | 24.2353 | 0.0144 | 0.0006412 | 0.0007761 | 3.2084 | 23.6189 | 0.013 | 0.0006033 | 0.0007263 | 3.2773 | 23.6185 | 0.01425 | 0.0006382 | 0.0007627 | 3.201 | 23.6193 | 0.01433 | 0.0006432 | 0.0007708 | 3.0932 | 27.607 | 0.01332 | 0.0006025 | 0.0007397 | 3.0588 | 28.1997 | 0.01365 | 0.000637 | 0.0007944 | 3.128 | 28.2491 | 0.01479 | 0.0006669 | 0.0008286 | 3.2291 | 27.6498 | 0.01443 | 0.0006653 | 0.0008206 | 3.2642 | 30.4615 | 0.0133 | 0.0006089 | 0.000747 | 3.0401 | 34.438 | 0.01329 | 0.0006529 | 0.0008089 | 2.9843 | 34.3892 | 0.01337 | 0.0006578 | 0.0008161 | 2.955 | 39.5578 | 0.01434 | 0.0007032 | 0.0008921 | 3.0265 | 40.0589 | 0.01322 | 0.000605 | 0.0007557 | 2.9091 | 39.8921 | 0.0134 | 0.0006143 | 0.0007695 | 2.9432 | 39.9416 | 0.01424 | 0.0006345 | 0.000795 | 3.1936 | 40.0708 | 0.01685 | 0.0007684 | 0.0009712 | 3.1269 | 40.6524 | 0.01654 | 0.0007638 | 0.0009677 | 3.1461 | 45.3126 | 0.01591 | 0.0007106 | 0.0008902 | 3.3347 | 47.6537 | 0.01614 | 0.0006864 | 0.00084 | 3.2557 | 48.0834 | 0.01642 | 0.000719 | 0.0008957 | 3.5922 | 51.3567 | 0.01791 | 0.0007596 | 0.0009349 | 3.2834 | 54.257 | 0.01725 | 0.0007139 | 0.0008853 | 3.3 | 54.6902 | 0.01749 | 0.0007812 | 0.0009793 | 3.3658 | 57.2296 | 0.01755 | 0.0007227 | 0.0008951 | 3.3496 | 57.9344 | 0.01747 | 0.0007109 | 0.0008812 | 3.4477 | 62.0797 | 0.0187 | 0.0007722 | 0.000942 | 3.4036 | 67.6707 | 0.01806 | 0.0007571 | 0.0009341 | 3.3606 | 67.5032 | 0.01814 | 0.0007607 | 0.0009393
3.4722 | 0.045798 | 0.04557 | 0.00277 | 0.0047 | 3.9722 | 0.042138 | 0.11377 | 0.00584 | 0.00864 | 3.9788 | 0.042099 | 0.17158 | 0.0081 | 0.01097 | 3.9788 | 0.17051 | 0.04255 | 0.002 | 0.00258 | 3.7472 | 0.17702 | 0.05157 | 0.00223 | 0.0028 | 3.9196 | 0.39016 | 0.04421 | 0.00186 | 0.00189 | 3.4955 | 1.1428 | 0.02121 | 0.0008264 | 0.0008734 | 3.4063 | 1.1608 | 0.02253 | 0.0008571 | 0.0009023 | 3.125 | 1.6742 | 0.01666 | 0.0006452 | 0.0007151 | 3.2136 | 2.1856 | 0.01582 | 0.0006219 | 0.0006656 | 3.3333 | 2.1465 | 0.01774 | 0.0006958 | 0.0007124 | 3.4386 | 2.5989 | 0.01653 | 0.0006553 | 0.0006793 | 3.5296 | 2.5679 | 0.01815 | 0.000706 | 0.0007177 | 3.6113 | 2.5409 | 0.01977 | 0.0007535 | 0.0007548 | 3.6846 | 3.1393 | 0.01793 | 0.000675 | 0.0006908 | 3.5014 | 3.821 | 0.01531 | 0.0005976 | 0.0006491 | 3.8106 | 3.6888 | 0.01773 | 0.0007039 | 0.0007 | 3.6379 | 3.7619 | 0.01761 | 0.0007002 | 0.000703 | 3.7523 | 4.824 | 0.01564 | 0.0006564 | 0.0006578 | 3.7062 | 5.4628 | 0.01578 | 0.0006535 | 0.0006635 | 3.9318 | 6.0162 | 0.01548 | 0.0006175 | 0.0006082 | 3.7962 | 6.0974 | 0.01542 | 0.0006162 | 0.0006117 | 3.7533 | 7.658 | 0.01405 | 0.000566 | 0.0005895 | 3.7176 | 8.315 | 0.01435 | 0.0005672 | 0.0006004 | 3.7873 | 8.2679 | 0.01548 | 0.0005956 | 0.0006259 | 3.8923 | 8.8986 | 0.01455 | 0.0005709 | 0.0006141 | 3.7536 | 8.9919 | 0.01559 | 0.0005989 | 0.0006479 | 3.7535 | 10.8709 | 0.01336 | 0.0005265 | 0.0005805 | 3.6401 | 10.9613 | 0.01427 | 0.000551 | 0.0006105 | 3.5451 | 11.0416 | 0.01519 | 0.0005747 | 0.0006396 | 3.5455 | 12.7738 | 0.01378 | 0.0005506 | 0.0006384 | 3.4037 | 12.8944 | 0.01384 | 0.000556 | 0.0006486 | 3.5333 | 13.5451 | 0.01367 | 0.0005378 | 0.0006173 | 3.4655 | 14.2767 | 0.01337 | 0.0005425 | 0.0006306 | 3.5756 | 15.829 | 0.01362 | 0.0005846 | 0.0006778 | 3.4521 | 17.4925 | 0.01353 | 0.0007043 | 0.000847 | 3.5196 | 17.4423 | 0.01518 | 0.0007608 | 0.0009047 | 3.5754 | 18.6234 | 0.01378 | 0.0006161 | 0.0007224 | 3.4654 | 18.7141 | 0.01386 | 0.0006222 | 0.0007329 | 3.5195 | 19.4053 | 0.01335 | 0.0005685 | 0.000667 | 3.5753 | 19.3652 | 0.01481 | 0.0006127 | 0.0007071 | 3.5753 | 21.1683 | 0.01379 | 0.0006383 | 0.0007426 | 3.8236 | 20.9668 | 0.01499 | 0.0006666 | 0.0007638 | 3.6622 | 22.9415 | 0.01573 | 0.0006528 | 0.0007644 | 3.4846 | 24.1945 | 0.01431 | 0.0006357 | 0.0007671 | 3.7075 | 24.0728 | 0.01539 | 0.0006588 | 0.0007863 | 3.5293 | 23.5759 | 0.01401 | 0.0006229 | 0.0007377 | 3.5752 | 23.5657 | 0.01526 | 0.0006568 | 0.0007736 | 3.492 | 23.5765 | 0.01534 | 0.0006617 | 0.0007817 | 3.3744 | 27.6336 | 0.01419 | 0.0006173 | 0.0007494 | 3.3369 | 28.3262 | 0.01449 | 0.0006506 | 0.0008041 | 3.3887 | 28.3458 | 0.01564 | 0.0006798 | 0.0008379 | 3.4982 | 27.7166 | 0.01529 | 0.0006788 | 0.0008301 | 3.5362 | 30.4982 | 0.01408 | 0.0006211 | 0.0007555 | 3.2739 | 34.6039 | 0.01398 | 0.0006621 | 0.0008161 | 3.2138 | 34.565 | 0.01406 | 0.0006669 | 0.0008234 | 3.152 | 39.8732 | 0.01494 | 0.00071 | 0.0008984 | 3.2283 | 40.3042 | 0.01381 | 0.0006125 | 0.0007621 | 3.1031 | 40.1573 | 0.01399 | 0.0006218 | 0.000776 | 3.3111 | 40.393 | 0.01543 | 0.0006594 | 0.0008074 | 3.5484 | 40.8222 | 0.01802 | 0.0007896 | 0.0009845 | 3.4743 | 41.4929 | 0.0177 | 0.0007848 | 0.0009816 | 3.4608 | 45.6733 | 0.01696 | 0.0007289 | 0.0009015 | 3.6379 | 48.0851 | 0.01714 | 0.0007033 | 0.0008503 | 3.5517 | 48.394 | 0.01741 | 0.0007352 | 0.0009062 | 3.8685 | 51.5785 | 0.01884 | 0.0007732 | 0.0009439 | 3.5359 | 54.657 | 0.01812 | 0.000727 | 0.0008947 | 3.5539 | 55.09 | 0.01835 | 0.0007931 | 0.0009882 | 3.8466 | 57.9207 | 0.0192 | 0.0007638 | 0.0009121 | 3.8281 | 58.705 | 0.0191 | 0.0007518 | 0.0008984 | 3.8787 | 62.9001 | 0.02022 | 0.0008055 | 0.0009575 | 3.8291 | 69.0601 | 0.01945 | 0.0007857 | 0.0009479 | 3.7807 | 68.9224 | 0.01954 | 0.0007893 | 0.0009532
3.7202 | 0.043887 | 0.05078 | 0.00303 | 0.00518 | 4.4687 | 0.039125 | 0.13698 | 0.00706 | 0.01021 | 4.3103 | 0.040027 | 0.19461 | 0.00901 | 0.01228 | 4.3103 | 0.162 | 0.04825 | 0.00223 | 0.00288 | 3.997 | 0.17001 | 0.05703 | 0.00241 | 0.00306 | 4.2759 | 0.36924 | 0.05047 | 0.0021 | 0.00211 | 3.7451 | 1.0957 | 0.02334 | 0.0008914 | 0.0009333 | 3.6334 | 1.1167 | 0.02462 | 0.000918 | 0.0009586 | 3.3333 | 1.6181 | 0.01811 | 0.0006851 | 0.0007526 | 3.5707 | 2.0724 | 0.01805 | 0.0007084 | 0.0007184 | 3.6667 | 2.0434 | 0.02001 | 0.0007766 | 0.0007642 | 3.7512 | 2.4958 | 0.0184 | 0.0007151 | 0.0007207 | 3.8238 | 2.4728 | 0.02003 | 0.0007631 | 0.0007582 | 3.8891 | 2.4528 | 0.02168 | 0.0008084 | 0.0007945 | 4.211 | 2.9651 | 0.02105 | 0.000818 | 0.0007538 | 4.0016 | 3.6117 | 0.01787 | 0.0007087 | 0.0006978 | 4.2869 | 3.5025 | 0.02037 | 0.0008067 | 0.0007488 | 4.0926 | 3.5766 | 0.0202 | 0.0007997 | 0.0007499 | 4.1693 | 4.6187 | 0.01765 | 0.0007227 | 0.0006922 | 4.0768 | 5.2704 | 0.01755 | 0.0007062 | 0.0006924 | 4.2892 | 5.8138 | 0.01709 | 0.0006637 | 0.0006345 | 4.1414 | 5.896 | 0.01701 | 0.0006613 | 0.0006373 | 4.0661 | 7.4466 | 0.01531 | 0.0005978 | 0.0006084 | 4.0035 | 8.1225 | 0.01551 | 0.0005945 | 0.0006175 | 4.0578 | 8.0865 | 0.01664 | 0.0006219 | 0.0006426 | 4.1704 | 8.7181 | 0.01563 | 0.0005947 | 0.0006297 | 4.0038 | 8.8255 | 0.01666 | 0.0006213 | 0.0006626 | 4.0037 | 10.6603 | 0.01424 | 0.0005442 | 0.0005925 | 3.8676 | 10.7707 | 0.01515 | 0.0005677 | 0.000622 | 3.7537 | 10.8711 | 0.01606 | 0.0005905 | 0.0006506 | 3.7541 | 12.5932 | 0.01453 | 0.0005632 | 0.0006477 | 3.604 | 12.7237 | 0.01458 | 0.0005682 | 0.0006577 | 3.9259 | 13.2038 | 0.0151 | 0.0005786 | 0.0006346 | 3.8505 | 13.9753 | 0.01471 | 0.0005792 | 0.0006472 | 4.0225 | 15.4572 | 0.01514 | 0.0006272 | 0.0006949 | 3.8837 | 17.2003 | 0.0149 | 0.0007342 | 0.000861 | 3.9106 | 17.1804 | 0.01656 | 0.0007886 | 0.0009179 | 3.9727 | 18.2714 | 0.01507 | 0.0006461 | 0.0007361 | 3.8504 | 18.3821 | 0.01514 | 0.0006516 | 0.0007464 | 3.9106 | 19.1231 | 0.01458 | 0.0005983 | 0.0006811 | 3.9328 | 19.1032 | 0.01604 | 0.0006405 | 0.0007206 | 3.9328 | 20.8761 | 0.01492 | 0.000661 | 0.000754 | 4.1712 | 20.6749 | 0.01613 | 0.0006888 | 0.000775 | 3.9674 | 22.7494 | 0.01677 | 0.0006719 | 0.0007749 | 3.8014 | 24.0221 | 0.0153 | 0.0006535 | 0.0007774 | 4.0165 | 23.8707 | 0.01638 | 0.0006762 | 0.0007962 | 3.8501 | 23.4933 | 0.01502 | 0.000642 | 0.0007487 | 3.8732 | 23.4834 | 0.01627 | 0.000675 | 0.0007841 | 3.783 | 23.5141 | 0.01635 | 0.0006797 | 0.0007922 | 3.6555 | 27.6008 | 0.01505 | 0.0006316 | 0.0007587 | 3.6149 | 28.3732 | 0.01533 | 0.0006637 | 0.0008134 | 3.6493 | 28.3731 | 0.01647 | 0.0006924 | 0.0008468 | 3.7672 | 27.7337 | 0.01615 | 0.000692 | 0.0008393 | 3.8082 | 30.4752 | 0.01486 | 0.0006329 | 0.0007636 | 3.5078 | 34.7103 | 0.01466 | 0.000671 | 0.000823 | 3.4434 | 34.6813 | 0.01475 | 0.0006758 | 0.0008303 | 3.546 | 40.3154 | 0.01613 | 0.0007326 | 0.0009102 | 3.6318 | 40.6463 | 0.01499 | 0.0006378 | 0.0007743 | 3.4909 | 40.5491 | 0.01517 | 0.0006469 | 0.0007882 | 3.679 | 40.676 | 0.0166 | 0.0006829 | 0.0008188 | 3.9033 | 41.3852 | 0.01918 | 0.0008095 | 0.0009968 | 3.8218 | 42.155 | 0.01884 | 0.0008044 | 0.0009943 | 3.7754 | 45.9153 | 0.018 | 0.0007463 | 0.000912 | 3.9411 | 48.4076 | 0.01812 | 0.0007195 | 0.00086 | 3.8477 | 48.606 | 0.01839 | 0.0007508 | 0.000916 | 4.4212 | 51.8148 | 0.02068 | 0.00082 | 0.0009609 | 4.0411 | 55.2104 | 0.01985 | 0.0007715 | 0.0009121 | 4.0616 | 55.6731 | 0.02007 | 0.0008337 | 0.001 | 4.3274 | 58.3656 | 0.02084 | 0.0008019 | 0.0009276 | 4.3066 | 59.1895 | 0.02071 | 0.0007895 | 0.0009141 | 4.3096 | 63.4841 | 0.02172 | 0.0008367 | 0.0009718 | 4.2545 | 70.1633 | 0.02081 | 0.0008122 | 0.0009606 | 4.2008 | 70.0354 | 0.02091 | 0.0008158 | 0.0009659
3.9683 | 0.042165 | 0.0562 | 0.00329 | 0.00568 | 4.9652 | 0.036573 | 0.1619 | 0.00826 | 0.01188 | 4.6419 | 0.038186 | 0.2188 | 0.00992 | 0.01365 | 4.6419 | 0.15449 | 0.05423 | 0.00245 | 0.0032 | 4.2468 | 0.1636 | 0.06271 | 0.0026 | 0.00333 | 4.6323 | 0.35082 | 0.05706 | 0.00233 | 0.00234 | 3.9948 | 1.0527 | 0.02555 | 0.0009572 | 0.0009954 | 4.0876 | 1.0377 | 0.02903 | 0.00113 | 0.00108 | 3.75 | 1.518 | 0.02114 | 0.0008236 | 0.0008309 | 3.9277 | 1.9703 | 0.0204 | 0.0007934 | 0.0007736 | 4 | 1.9503 | 0.02239 | 0.0008569 | 0.0008182 | 4.0638 | 2.3997 | 0.02034 | 0.0007748 | 0.0007636 | 4.1179 | 2.3837 | 0.02199 | 0.0008203 | 0.0008001 | 4.4447 | 2.2926 | 0.02569 | 0.001 | 0.0008777 | 4.7373 | 2.8069 | 0.02435 | 0.000953 | 0.0008195 | 4.5018 | 3.4254 | 0.02057 | 0.000815 | 0.0007487 | 4.7633 | 3.3353 | 0.02316 | 0.0009069 | 0.0007997 | 4.5473 | 3.4094 | 0.02293 | 0.0008968 | 0.0007987 | 4.5862 | 4.4304 | 0.01976 | 0.0007887 | 0.0007279 | 4.4474 | 5.0921 | 0.01939 | 0.0007587 | 0.0007221 | 4.6467 | 5.6275 | 0.01875 | 0.0007099 | 0.0006616 | 4.4865 | 5.7097 | 0.01865 | 0.0007064 | 0.0006636 | 4.3788 | 7.2472 | 0.01661 | 0.0006296 | 0.0006278 | 4.2895 | 7.9381 | 0.0167 | 0.0006217 | 0.0006348 | 4.3283 | 7.9141 | 0.01783 | 0.0006482 | 0.0006595 | 4.4484 | 8.5466 | 0.01673 | 0.0006186 | 0.0006454 | 4.254 | 8.666 | 0.01775 | 0.0006437 | 0.0006773 | 4.2539 | 10.4698 | 0.01514 | 0.0005619 | 0.0006047 | 4.0951 | 10.5902 | 0.01604 | 0.0005844 | 0.0006335 | 4.1708 | 10.5301 | 0.01783 | 0.0006471 | 0.0006725 | 4.1712 | 12.2421 | 0.01607 | 0.0006082 | 0.0006663 | 4.0044 | 12.3825 | 0.0161 | 0.0006119 | 0.0006759 | 4.4166 | 12.7825 | 0.01693 | 0.000639 | 0.0006563 | 4.3318 | 13.5838 | 0.01644 | 0.0006335 | 0.0006678 | 4.4695 | 15.0857 | 0.0167 | 0.0006689 | 0.000712 | 4.3152 | 16.8986 | 0.01629 | 0.0007637 | 0.0008747 | 4.3017 | 16.9088 | 0.01795 | 0.0008163 | 0.0009309 | 4.3699 | 17.8998 | 0.01638 | 0.0006757 | 0.0007496 | 4.2355 | 18.0303 | 0.01645 | 0.0006806 | 0.0007597 | 4.3016 | 18.8113 | 0.01584 | 0.0006275 | 0.000695 | 4.2903 | 18.8216 | 0.0173 | 0.0006679 | 0.0007338 | 4.2904 | 20.5743 | 0.01607 | 0.0006835 | 0.0007653 | 4.5188 | 20.3733 | 0.01729 | 0.0007108 | 0.000786 | 4.2726 | 22.5276 | 0.01783 | 0.0006907 | 0.0007853 | 4.1182 | 23.7999 | 0.01629 | 0.000671 | 0.0007873 | 4.3255 | 23.6388 | 0.01738 | 0.0006933 | 0.0008059 | 4.1709 | 23.3812 | 0.01604 | 0.0006606 | 0.0007594 | 4.1711 | 23.3814 | 0.01728 | 0.0006927 | 0.0007944 | 4.074 | 23.422 | 0.01736 | 0.0006972 | 0.0008024 | 3.9367 | 27.5083 | 0.01591 | 0.0006456 | 0.0007676 | 3.893 | 28.3406 | 0.01617 | 0.0006765 | 0.0008222 | 3.91 | 28.3406 | 0.01731 | 0.0007046 | 0.0008553 | 4.0363 | 27.7113 | 0.01701 | 0.0007049 | 0.0008481 | 4.0802 | 30.4027 | 0.01564 | 0.0006445 | 0.0007714 | 3.7416 | 34.7571 | 0.01535 | 0.0006797 | 0.0008297 | 3.6729 | 34.7481 | 0.01543 | 0.0006845 | 0.0008369 | 3.94 | 40.569 | 0.0173 | 0.0007539 | 0.000921 | 4.0353 | 40.8298 | 0.01615 | 0.0006617 | 0.0007856 | 3.8788 | 40.7724 | 0.01634 | 0.0006706 | 0.0007996 | 4.0469 | 40.8301 | 0.01777 | 0.0007053 | 0.0008296 | 4.2581 | 41.8091 | 0.02032 | 0.0008283 | 0.00101 | 4.1692 | 42.6683 | 0.01996 | 0.0008229 | 0.00101 | 4.09 | 46.0684 | 0.01903 | 0.0007631 | 0.000922 | 4.2442 | 48.6611 | 0.0191 | 0.0007351 | 0.0008693 | 4.1436 | 48.729 | 0.01937 | 0.0007658 | 0.0009254 | 4.9738 | 51.854 | 0.02251 | 0.0008639 | 0.0009767 | 4.5462 | 55.5272 | 0.02157 | 0.0008128 | 0.0009281 | 4.5693 | 56.0296 | 0.02178 | 0.0008715 | 0.00102 | 4.8082 | 58.6233 | 0.02247 | 0.0008377 | 0.0009421 | 4.7851 | 59.4669 | 0.02232 | 0.0008249 | 0.0009287 | 4.7406 | 63.9107 | 0.02322 | 0.0008662 | 0.0009851 | 4.68 | 71.0192 | 0.02216 | 0.000837 | 0.0009722 | 4.6209 | 70.9112 | 0.02226 | 0.0008407 | 0.0009776
4.4643 | 0.039143 | 0.0677 | 0.004 | 0.00673 | 5.4618 | 0.034391 | 0.1885 | 0.00946 | 0.01364 | 4.9735 | 0.036534 | 0.24411 | 0.01085 | 0.01506 | 4.9735 | 0.14779 | 0.06049 | 0.00268 | 0.00353 | 4.4966 | 0.1577 | 0.06861 | 0.00279 | 0.00361 | 4.9886 | 0.33441 | 0.064 | 0.00257 | 0.00258 | 4.4942 | 0.97551 | 0.03024 | 0.00119 | 0.00113 | 4.5417 | 0.96881 | 0.03378 | 0.00134 | 0.0012 | 4.1667 | 1.4289 | 0.02437 | 0.0009569 | 0.0009137 | 4.2848 | 1.8782 | 0.02287 | 0.0008779 | 0.0008314 | 4.3333 | 1.8662 | 0.02489 | 0.0009371 | 0.0008745 | 4.3764 | 2.3116 | 0.02236 | 0.0008345 | 0.0008079 | 4.7062 | 2.2245 | 0.02612 | 0.00102 | 0.0008878 | 5.0003 | 2.1534 | 0.02997 | 0.00119 | 0.0009658 | 5.2637 | 2.6627 | 0.02783 | 0.00108 | 0.0008881 | 5.002 | 3.2572 | 0.02342 | 0.0009187 | 0.000802 | 5.2396 | 3.1841 | 0.02608 | 0.00101 | 0.0008529 | 5.002 | 3.2572 | 0.02578 | 0.0009926 | 0.0008496 | 5.0031 | 4.2601 | 0.02195 | 0.0008546 | 0.0007651 | 4.818 | 4.9288 | 0.02129 | 0.0008111 | 0.0007528 | 5.0041 | 5.4552 | 0.02047 | 0.000756 | 0.0006894 | 4.8316 | 5.5364 | 0.02034 | 0.0007514 | 0.0006906 | 4.6916 | 7.0598 | 0.01794 | 0.0006615 | 0.0006475 | 4.5755 | 7.7627 | 0.01791 | 0.000649 | 0.0006524 | 4.5988 | 7.7497 | 0.01904 | 0.0006746 | 0.0006766 | 4.7264 | 8.3823 | 0.01786 | 0.0006425 | 0.0006613 | 4.5043 | 8.5127 | 0.01886 | 0.0006661 | 0.0006923 | 4.5042 | 10.2693 | 0.01606 | 0.0005797 | 0.0006169 | 4.5501 | 10.2393 | 0.01786 | 0.0006445 | 0.0006567 | 4.6921 | 10.1291 | 0.02014 | 0.0007306 | 0.0007005 | 4.6926 | 11.8109 | 0.01804 | 0.0006749 | 0.0006898 | 4.505 | 11.9613 | 0.01805 | 0.0006769 | 0.0006988 | 4.9073 | 12.3814 | 0.01882 | 0.0006976 | 0.0006783 | 4.8132 | 13.2026 | 0.01822 | 0.0006863 | 0.0006885 | 4.9164 | 14.7244 | 0.0183 | 0.00071 | 0.0007291 | 4.7467 | 16.5771 | 0.01771 | 0.0007931 | 0.0008882 | 4.6928 | 16.6175 | 0.01937 | 0.0008438 | 0.0009438 | 4.7672 | 17.5383 | 0.01772 | 0.0007052 | 0.000763 | 4.6205 | 17.6789 | 0.01778 | 0.0007095 | 0.0007729 | 4.6927 | 18.4898 | 0.01711 | 0.0006562 | 0.0007086 | 4.6478 | 18.5301 | 0.01857 | 0.0006949 | 0.0007469 | 4.6479 | 20.2527 | 0.01723 | 0.0007059 | 0.0007764 | 4.8664 | 20.0619 | 0.01847 | 0.0007327 | 0.0007969 | 4.5778 | 22.286 | 0.01889 | 0.0007094 | 0.0007954 | 4.435 | 23.5581 | 0.01729 | 0.0006883 | 0.000797 | 4.6344 | 23.3971 | 0.01839 | 0.0007103 | 0.0008153 | 4.4918 | 23.2593 | 0.01706 | 0.0006788 | 0.0007698 | 4.469 | 23.2696 | 0.0183 | 0.0007101 | 0.0008045 | 4.365 | 23.3102 | 0.01838 | 0.0007145 | 0.0008124 | 4.2179 | 27.3761 | 0.01678 | 0.0006593 | 0.0007763 | 4.1711 | 28.2682 | 0.01701 | 0.000689 | 0.0008307 | 4.1707 | 28.2685 | 0.01815 | 0.0007167 | 0.0008635 | 4.3054 | 27.6491 | 0.01787 | 0.0007175 | 0.0008567 | 4.3522 | 30.2804 | 0.01643 | 0.0006559 | 0.000779 | 4.2093 | 34.7417 | 0.01672 | 0.00071 | 0.0008423 | 4.132 | 34.7526 | 0.0168 | 0.0007145 | 0.0008496 | 4.334 | 40.6836 | 0.01847 | 0.0007744 | 0.0009312 | 4.4388 | 40.8944 | 0.01732 | 0.0006846 | 0.0007962 | 4.2667 | 40.8768 | 0.0175 | 0.0006932 | 0.0008103 | 4.4148 | 40.8951 | 0.01893 | 0.0007267 | 0.0008398 | 4.6129 | 42.124 | 0.02146 | 0.0008463 | 0.00102 | 4.5166 | 43.0725 | 0.02107 | 0.0008405 | 0.00102 | 4.4046 | 46.1525 | 0.02006 | 0.0007793 | 0.0009315 | 4.8505 | 49.0003 | 0.02105 | 0.0007891 | 0.0008866 | 4.7356 | 48.8274 | 0.02132 | 0.0008183 | 0.0009431 | 5.5264 | 51.7751 | 0.02435 | 0.0009055 | 0.0009916 | 5.0513 | 55.6864 | 0.02328 | 0.0008515 | 0.0009431 | 5.077 | 56.2286 | 0.02347 | 0.0009072 | 0.00103 | 5.289 | 58.753 | 0.02409 | 0.0008717 | 0.0009557 | 5.2637 | 59.6163 | 0.02392 | 0.0008585 | 0.0009425 | 5.1716 | 64.2094 | 0.0247 | 0.0008942 | 0.0009977 | 5.1054 | 71.6873 | 0.0235 | 0.0008605 | 0.0009831 | 5.0409 | 71.5991 | 0.02359 | 0.0008642 | 0.0009885
4.9603 | 0.036601 | 0.08005 | 0.0047 | 0.00784 | 5.9583 | 0.03248 | 0.21672 | 0.01068 | 0.01548 | 5.305 | 0.035043 | 0.27054 | 0.01178 | 0.01652 | 5.305 | 0.14168 | 0.06703 | 0.00291 | 0.00387 | 4.9963 | 0.14739 | 0.08105 | 0.00341 | 0.00419 | 5.3449 | 0.3197 | 0.07126 | 0.00281 | 0.00283 | 4.9935 | 0.90986 | 0.03528 | 0.00141 | 0.00127 | 4.9959 | 0.90957 | 0.03884 | 0.00154 | 0.00134 | 4.5833 | 1.3499 | 0.02779 | 0.00109 | 0.001 | 4.6419 | 1.7942 | 0.02546 | 0.0009624 | 0.0008916 | 4.6667 | 1.7892 | 0.02749 | 0.00102 | 0.000933 | 5.0016 | 2.1534 | 0.02662 | 0.00105 | 0.0009009 | 5.2944 | 2.0874 | 0.03054 | 0.00121 | 0.0009809 | 5.5559 | 2.0313 | 0.03452 | 0.00136 | 0.00106 | 5.7901 | 2.5316 | 0.03149 | 0.00121 | 0.0009597 | 5.5022 | 3.107 | 0.02641 | 0.00102 | 0.0008576 | 5.7159 | 3.047 | 0.02913 | 0.0011 | 0.0009082 | 5.4568 | 3.1201 | 0.02877 | 0.00109 | 0.0009025 | 5.4201 | 4.1029 | 0.02422 | 0.0009205 | 0.0008036 | 5.1886 | 4.7766 | 0.02325 | 0.0008635 | 0.0007843 | 5.3615 | 5.296 | 0.02224 | 0.0008021 | 0.000718 | 5.1767 | 5.3771 | 0.02208 | 0.0007965 | 0.0007183 | 5.0044 | 6.8835 | 0.0193 | 0.0006935 | 0.0006676 | 4.8614 | 7.5964 | 0.01915 | 0.0006763 | 0.0006703 | 4.8693 | 7.5924 | 0.02028 | 0.000701 | 0.000694 | 5.0044 | 8.2269 | 0.019 | 0.0006664 | 0.0006774 | 5.0048 | 8.227 | 0.02113 | 0.0007464 | 0.0007226 | 5.0046 | 9.9075 | 0.01795 | 0.0006438 | 0.0006417 | 5.1189 | 9.8274 | 0.02024 | 0.0007329 | 0.0006864 | 5.2134 | 9.7623 | 0.02253 | 0.000811 | 0.000729 | 5.214 | 11.41 | 0.02009 | 0.0007397 | 0.0007136 | 5.0055 | 11.5703 | 0.02008 | 0.00074 | 0.000722 | 5.3981 | 12.0006 | 0.02077 | 0.000755 | 0.0007006 | 5.2945 | 12.8316 | 0.02004 | 0.0007379 | 0.0007093 | 5.3634 | 14.3734 | 0.01993 | 0.0007507 | 0.0007463 | 5.1782 | 16.2459 | 0.01916 | 0.0008225 | 0.0009017 | 5.0838 | 16.3263 | 0.02082 | 0.0008713 | 0.0009566 | 5.1645 | 17.1771 | 0.01909 | 0.0007346 | 0.0007764 | 5.0055 | 17.3276 | 0.01914 | 0.0007383 | 0.0007861 | 5.0838 | 18.1685 | 0.01841 | 0.0006847 | 0.0007221 | 5.0054 | 18.2289 | 0.01987 | 0.0007217 | 0.0007598 | 5.0054 | 19.9413 | 0.01842 | 0.0007282 | 0.0007874 | 5.214 | 19.7506 | 0.01967 | 0.0007546 | 0.0008078 | 4.883 | 22.0346 | 0.01996 | 0.0007279 | 0.0008054 | 4.7518 | 23.2965 | 0.01831 | 0.0007056 | 0.0008066 | 4.9434 | 23.1257 | 0.01941 | 0.0007272 | 0.0008247 | 4.8126 | 23.1176 | 0.01808 | 0.0006967 | 0.00078 | 4.767 | 23.138 | 0.01933 | 0.0007272 | 0.0008143 | 4.656 | 23.1886 | 0.0194 | 0.0007315 | 0.0008222 | 4.4991 | 27.2142 | 0.01765 | 0.0006729 | 0.0007847 | 4.4491 | 28.1462 | 0.01785 | 0.0007013 | 0.0008389 | 4.692 | 28.0248 | 0.01984 | 0.0007593 | 0.0008793 | 4.8436 | 27.4753 | 0.01959 | 0.0007619 | 0.0008731 | 4.8963 | 29.9766 | 0.018 | 0.0006965 | 0.0007936 | 4.677 | 34.6073 | 0.01809 | 0.0007389 | 0.0008542 | 4.5912 | 34.6381 | 0.01817 | 0.0007433 | 0.0008615 | 4.728 | 40.6791 | 0.01964 | 0.0007943 | 0.0009408 | 4.8424 | 40.8798 | 0.01848 | 0.0007065 | 0.0008064 | 4.6546 | 40.892 | 0.01867 | 0.000715 | 0.0008205 | 4.7827 | 40.8809 | 0.02009 | 0.0007475 | 0.0008495 | 4.9678 | 42.3395 | 0.02258 | 0.0008637 | 0.00103 | 4.8641 | 43.3775 | 0.02217 | 0.0008573 | 0.00103 | 5.0338 | 46.1726 | 0.02213 | 0.0008363 | 0.0009494 | 5.4569 | 49.1618 | 0.02299 | 0.0008391 | 0.0009028 | 5.3275 | 48.7682 | 0.02327 | 0.0008674 | 0.0009596 | 6.0791 | 51.6178 | 0.02619 | 0.0009454 | 0.00101 | 5.5565 | 55.7374 | 0.02499 | 0.0008883 | 0.0009572 | 5.5847 | 56.3295 | 0.02516 | 0.0009413 | 0.00105 | 5.7699 | 58.7943 | 0.02571 | 0.0009042 | 0.0009688 | 5.7422 | 59.6474 | 0.02551 | 0.0008906 | 0.0009556 | 5.6025 | 64.3997 | 0.02618 | 0.0009211 | 0.00101 | 5.5309 | 72.2071 | 0.02482 | 0.000883 | 0.0009933 | 5.461 | 72.1287 | 0.02492 | 0.0008866 | 0.0009988
5.4563 | 0.034409 | 0.09322 | 0.00541 | 0.00901 | 6.4548 | 0.030808 | 0.24654 | 0.01191 | 0.01741 | 5.6366 | 0.033692 | 0.29807 | 0.01273 | 0.01804 | 5.6366 | 0.13618 | 0.07384 | 0.00314 | 0.00422 | 5.6208 | 0.13648 | 0.09776 | 0.00429 | 0.00495 | 5.7013 | 0.30638 | 0.07885 | 0.00305 | 0.00309 | 5.4929 | 0.85321 | 0.04068 | 0.00163 | 0.00142 | 5.4501 | 0.85772 | 0.04422 | 0.00174 | 0.00148 | 5 | 1.2798 | 0.03141 | 0.00122 | 0.00109 | 4.9989 | 1.7191 | 0.02817 | 0.00105 | 0.0009542 | 5.3333 | 1.654 | 0.03302 | 0.0013 | 0.00106 | 5.6268 | 2.0173 | 0.03119 | 0.00124 | 0.0009996 | 5.8827 | 1.9662 | 0.03523 | 0.0014 | 0.00108 | 6.1115 | 1.9242 | 0.03933 | 0.00154 | 0.00116 | 6.3165 | 2.4115 | 0.03535 | 0.00134 | 0.00103 | 6.0024 | 2.9709 | 0.02954 | 0.00112 | 0.0009156 | 6.1922 | 2.9228 | 0.03232 | 0.0012 | 0.0009658 | 5.9115 | 2.9949 | 0.03188 | 0.00118 | 0.0009576 | 5.837 | 3.9597 | 0.02658 | 0.0009865 | 0.0008435 | 5.5593 | 4.6364 | 0.02527 | 0.000916 | 0.0008167 | 5.719 | 5.1478 | 0.02406 | 0.0008482 | 0.0007473 | 5.5218 | 5.2289 | 0.02388 | 0.0008416 | 0.0007467 | 5.3172 | 6.7172 | 0.0207 | 0.0007257 | 0.0006882 | 5.1474 | 7.4381 | 0.02041 | 0.0007037 | 0.0006885 | 5.4104 | 7.2988 | 0.02284 | 0.0007961 | 0.0007295 | 5.5605 | 7.9353 | 0.02136 | 0.000752 | 0.0007102 | 5.6303 | 7.9013 | 0.02408 | 0.0008629 | 0.0007615 | 5.6302 | 9.4857 | 0.0204 | 0.000738 | 0.0006736 | 5.6876 | 9.4487 | 0.02271 | 0.0008179 | 0.0007169 | 5.7348 | 9.4187 | 0.02501 | 0.0008894 | 0.0007583 | 5.7354 | 11.0292 | 0.02222 | 0.0008034 | 0.0007379 | 5.5061 | 11.1895 | 0.02217 | 0.0008019 | 0.0007456 | 5.8888 | 11.6398 | 0.02278 | 0.0008116 | 0.0007233 | 5.7758 | 12.4808 | 0.02192 | 0.0007888 | 0.0007305 | 5.8103 | 14.0325 | 0.02161 | 0.0007911 | 0.0007637 | 5.6097 | 15.9248 | 0.02064 | 0.000852 | 0.0009152 | 5.4749 | 16.0253 | 0.02229 | 0.0008989 | 0.0009695 | 5.5617 | 16.8361 | 0.02049 | 0.0007639 | 0.0007898 | 5.3906 | 16.9766 | 0.02052 | 0.0007671 | 0.0007993 | 5.4748 | 17.8374 | 0.01973 | 0.0007129 | 0.0007356 | 5.3629 | 17.9278 | 0.02118 | 0.0007484 | 0.0007727 | 5.363 | 19.6201 | 0.01962 | 0.0007505 | 0.0007985 | 5.5616 | 19.4495 | 0.02088 | 0.0007765 | 0.0008186 | 5.4934 | 21.5123 | 0.02215 | 0.0007954 | 0.0008252 | 5.0686 | 23.0251 | 0.01934 | 0.0007227 | 0.000816 | 5.5613 | 22.5832 | 0.0215 | 0.0007888 | 0.0008431 | 5.1335 | 22.9661 | 0.01911 | 0.0007143 | 0.00079 | 5.3628 | 22.8453 | 0.0214 | 0.0007884 | 0.0008335 | 5.238 | 22.9159 | 0.02146 | 0.000792 | 0.0008414 | 5.0615 | 26.8309 | 0.01941 | 0.0007214 | 0.0008011 | 5.0053 | 27.8228 | 0.01955 | 0.0007452 | 0.0008548 | 5.2133 | 27.6818 | 0.02155 | 0.0008003 | 0.0008943 | 5.3818 | 27.2223 | 0.02133 | 0.0008044 | 0.0008889 | 5.4403 | 29.5834 | 0.0196 | 0.0007355 | 0.0008077 | 5.1448 | 34.3836 | 0.01947 | 0.000767 | 0.0008657 | 5.0503 | 34.4344 | 0.01955 | 0.0007712 | 0.000873 | 5.122 | 40.5952 | 0.02081 | 0.0008136 | 0.00095 | 5.2459 | 40.7959 | 0.01965 | 0.0007278 | 0.0008162 | 5.0425 | 40.838 | 0.01983 | 0.000736 | 0.0008302 | 5.1506 | 40.8171 | 0.02126 | 0.0007676 | 0.0008589 | 5.6775 | 42.552 | 0.02483 | 0.0009243 | 0.00105 | 5.559 | 43.7592 | 0.02435 | 0.0009158 | 0.00105 | 5.663 | 46.0548 | 0.02419 | 0.0008896 | 0.0009663 | 6.0632 | 49.2048 | 0.02492 | 0.0008859 | 0.0009181 | 5.9195 | 48.6206 | 0.02522 | 0.0009139 | 0.0009752 | 6.6317 | 51.4115 | 0.02804 | 0.0009838 | 0.00102 | 6.0616 | 55.7198 | 0.0267 | 0.0009235 | 0.0009708 | 6.0924 | 56.3517 | 0.02685 | 0.000974 | 0.00106 | 6.2507 | 58.7668 | 0.02733 | 0.0009355 | 0.0009812 | 6.2207 | 59.6197 | 0.02711 | 0.0009215 | 0.0009681 | 6.0335 | 64.5212 | 0.02766 | 0.0009471 | 0.00102 | 5.9563 | 72.5882 | 0.02613 | 0.0009045 | 0.001 | 5.8811 | 72.5297 | 0.02623 | 0.0009081 | 0.00101
5.9524 | 0.032498 | 0.10721 | 0.00613 | 0.01025 | 6.9513 | 0.029327 | 0.27793 | 0.01316 | 0.01943 | 5.9682 | 0.032451 | 0.32668 | 0.01369 | 0.0196 | 5.9682 | 0.13118 | 0.08092 | 0.00338 | 0.00459 | 6.2453 | 0.12727 | 0.11575 | 0.00512 | 0.00577 | 6.4139 | 0.28327 | 0.09498 | 0.00389 | 0.00363 | 5.9922 | 0.80398 | 0.04642 | 0.00184 | 0.00158 | 5.9043 | 0.81219 | 0.04992 | 0.00194 | 0.00163 | 5.4167 | 1.2177 | 0.03522 | 0.00135 | 0.00119 | 5.7131 | 1.587 | 0.03393 | 0.00135 | 0.00109 | 6 | 1.5399 | 0.03898 | 0.00157 | 0.00119 | 6.252 | 1.8992 | 0.03605 | 0.00144 | 0.0011 | 6.471 | 1.8611 | 0.04021 | 0.00158 | 0.00118 | 6.667 | 1.8291 | 0.0444 | 0.00171 | 0.00126 | 6.8428 | 2.3024 | 0.03938 | 0.00147 | 0.00111 | 6.5026 | 2.8467 | 0.03282 | 0.00122 | 0.000976 | 6.6686 | 2.8087 | 0.03564 | 0.0013 | 0.00103 | 6.3662 | 2.8798 | 0.03512 | 0.00128 | 0.00101 | 6.2539 | 3.8286 | 0.02903 | 0.00105 | 0.0008848 | 5.9299 | 4.5062 | 0.02735 | 0.0009686 | 0.00085 | 6.0764 | 5.0106 | 0.02593 | 0.0008945 | 0.0007773 | 5.8669 | 5.0897 | 0.02572 | 0.0008869 | 0.0007758 | 5.6299 | 6.56 | 0.02213 | 0.000758 | 0.0007092 | 5.7194 | 7.1425 | 0.02302 | 0.0008022 | 0.0007256 | 6.0867 | 6.9683 | 0.02618 | 0.000934 | 0.0007755 | 6.2556 | 7.6067 | 0.02442 | 0.0008759 | 0.0007524 | 6.2559 | 7.6068 | 0.02715 | 0.0009733 | 0.0008016 | 6.2558 | 9.101 | 0.02296 | 0.0008285 | 0.0007066 | 6.2564 | 9.1011 | 0.02527 | 0.0009008 | 0.0007484 | 6.2561 | 9.1011 | 0.02758 | 0.0009665 | 0.0007884 | 6.2568 | 10.6785 | 0.02441 | 0.0008662 | 0.0007628 | 6.0066 | 10.8388 | 0.02433 | 0.0008631 | 0.0007697 | 6.3796 | 11.3091 | 0.02486 | 0.0008676 | 0.0007465 | 6.2571 | 12.1501 | 0.02386 | 0.0008392 | 0.0007519 | 6.2573 | 13.7118 | 0.02332 | 0.0008313 | 0.0007814 | 6.0413 | 15.6139 | 0.02215 | 0.0008815 | 0.0009288 | 5.866 | 15.7444 | 0.02379 | 0.0009266 | 0.0009823 | 5.959 | 16.4951 | 0.02192 | 0.0007933 | 0.0008034 | 5.7756 | 16.6456 | 0.02194 | 0.0007959 | 0.0008126 | 5.8659 | 17.5164 | 0.02108 | 0.000741 | 0.0007492 | 5.7204 | 17.6369 | 0.02252 | 0.0007749 | 0.0007856 | 5.7205 | 19.309 | 0.02084 | 0.0007728 | 0.0008095 | 6.2568 | 18.8576 | 0.02337 | 0.0008572 | 0.0008404 | 6.1037 | 20.9903 | 0.02439 | 0.0008604 | 0.0008448 | 5.7021 | 22.4627 | 0.02143 | 0.0007853 | 0.0008345 | 6.1792 | 22.0412 | 0.02363 | 0.0008486 | 0.0008612 | 5.7752 | 22.6336 | 0.0212 | 0.0007774 | 0.0008097 | 5.9587 | 22.5331 | 0.02349 | 0.0008465 | 0.0008524 | 5.82 | 22.6036 | 0.02356 | 0.0008496 | 0.00086 | 5.6239 | 26.3883 | 0.0212 | 0.0007681 | 0.000817 | 5.5614 | 27.4299 | 0.02127 | 0.0007876 | 0.00087 | 5.7347 | 27.2993 | 0.02328 | 0.0008403 | 0.000909 | 5.92 | 26.9298 | 0.02309 | 0.0008455 | 0.0009042 | 5.9843 | 29.1508 | 0.02122 | 0.0007736 | 0.0008215 | 5.6125 | 34.1105 | 0.02086 | 0.0007944 | 0.0008768 | 5.5094 | 34.1812 | 0.02094 | 0.0007984 | 0.000884 | 5.516 | 40.4519 | 0.02199 | 0.0008325 | 0.0009589 | 5.6494 | 40.6525 | 0.02082 | 0.0007486 | 0.0008256 | 5.4304 | 40.7344 | 0.021 | 0.0007565 | 0.0008396 | 5.8864 | 40.561 | 0.0236 | 0.0008398 | 0.0008769 | 6.3871 | 42.5561 | 0.02706 | 0.0009808 | 0.00107 | 6.2538 | 43.9226 | 0.02652 | 0.0009698 | 0.00107 | 6.2923 | 45.8484 | 0.02626 | 0.0009401 | 0.0009823 | 6.6695 | 49.1689 | 0.02686 | 0.0009302 | 0.0009326 | 6.5114 | 48.4244 | 0.02718 | 0.0009583 | 0.0009902 | 7.1844 | 51.1761 | 0.0299 | 0.00102 | 0.00103 | 6.5667 | 55.6432 | 0.02841 | 0.0009574 | 0.0009838 | 6.6001 | 56.315 | 0.02854 | 0.00101 | 0.00107 | 6.7315 | 58.6903 | 0.02895 | 0.0009657 | 0.0009933 | 6.6992 | 59.533 | 0.02871 | 0.0009514 | 0.0009802 | 6.4645 | 64.5838 | 0.02913 | 0.0009722 | 0.00103 | 6.3818 | 72.8603 | 0.02744 | 0.0009253 | 0.00101 | 6.3012 | 72.8118 | 0.02754 | 0.0009288 | 0.00102
6.4484 | 0.030827 | 0.12199 | 0.00686 | 0.01154 | 7.4479 | 0.027996 | 0.31087 | 0.01443 | 0.02153 | 6.6313 | 0.030259 | 0.38708 | 0.01677 | 0.02287 | 6.6313 | 0.12227 | 0.09588 | 0.00414 | 0.00536 | 6.8698 | 0.11937 | 0.13499 | 0.00595 | 0.00664 | 7.1266 | 0.26385 | 0.11235 | 0.00469 | 0.00422 | 6.4916 | 0.76085 | 0.0525 | 0.00206 | 0.00174 | 6.3584 | 0.77186 | 0.05593 | 0.00214 | 0.00179 | 5.8333 | 1.1617 | 0.03921 | 0.00148 | 0.00129 | 6.4272 | 1.4759 | 0.04015 | 0.00163 | 0.00123 | 6.6667 | 1.4429 | 0.04536 | 0.00183 | 0.00133 | 6.8771 | 1.7951 | 0.0412 | 0.00163 | 0.00121 | 7.0592 | 1.7681 | 0.04545 | 0.00176 | 0.00129 | 7.2226 | 1.744 | 0.04973 | 0.00189 | 0.00137 | 7.3692 | 2.2023 | 0.04361 | 0.0016 | 0.00119 | 7.0028 | 2.7346 | 0.03623 | 0.00133 | 0.00104 | 7.1449 | 2.7036 | 0.0391 | 0.0014 | 0.00109 | 6.821 | 2.7737 | 0.03849 | 0.00137 | 0.00107 | 6.6708 | 3.7074 | 0.03155 | 0.00112 | 0.0009274 | 6.3005 | 4.384 | 0.02949 | 0.00102 | 0.0008841 | 6.4339 | 4.8824 | 0.02786 | 0.0009409 | 0.0008081 | 6.212 | 4.9605 | 0.02762 | 0.0009322 | 0.0008056 | 6.2555 | 6.2725 | 0.0251 | 0.0008747 | 0.0007525 | 6.4343 | 6.812 | 0.02644 | 0.0009449 | 0.0007738 | 6.763 | 6.6728 | 0.02967 | 0.00106 | 0.0008232 | 6.9506 | 7.3102 | 0.02761 | 0.0009931 | 0.000796 | 6.8815 | 7.3383 | 0.03034 | 0.00108 | 0.0008429 | 6.8814 | 8.7525 | 0.02563 | 0.0009166 | 0.0007406 | 6.8252 | 8.7826 | 0.02793 | 0.0009823 | 0.0007807 | 6.7775 | 8.8077 | 0.03024 | 0.00104 | 0.0008194 | 6.7782 | 10.3479 | 0.02667 | 0.0009285 | 0.0007883 | 6.5072 | 10.5183 | 0.02656 | 0.0009237 | 0.0007944 | 6.8703 | 10.9886 | 0.02699 | 0.0009232 | 0.0007702 | 6.7384 | 11.8394 | 0.02584 | 0.0008893 | 0.0007737 | 6.7042 | 13.4011 | 0.02508 | 0.0008714 | 0.0007993 | 6.4728 | 15.3031 | 0.02369 | 0.0009112 | 0.0009425 | 6.257 | 15.4636 | 0.02531 | 0.0009545 | 0.0009953 | 6.3563 | 16.1643 | 0.02338 | 0.0008228 | 0.000817 | 6.1607 | 16.3248 | 0.02338 | 0.0008247 | 0.000826 | 6.2569 | 17.2055 | 0.02245 | 0.000769 | 0.0007627 | 6.4355 | 17.0652 | 0.02526 | 0.000872 | 0.0008116 | 6.4356 | 18.7072 | 0.02334 | 0.000855 | 0.0008317 | 6.952 | 18.2961 | 0.02593 | 0.0009353 | 0.0008625 | 6.7141 | 20.4687 | 0.02668 | 0.0009237 | 0.0008644 | 6.3357 | 21.9007 | 0.02358 | 0.000846 | 0.0008529 | 6.7972 | 21.4995 | 0.02582 | 0.0009071 | 0.0008794 | 6.4168 | 22.2816 | 0.02332 | 0.0008374 | 0.000829 | 6.5546 | 22.2013 | 0.02562 | 0.0009023 | 0.0008709 | 6.402 | 22.2818 | 0.02568 | 0.0009049 | 0.0008784 | 6.1863 | 25.9161 | 0.02302 | 0.0008135 | 0.0008325 | 6.1176 | 26.9876 | 0.02302 | 0.0008289 | 0.0008848 | 6.256 | 26.8772 | 0.02504 | 0.0008794 | 0.0009233 | 6.4581 | 26.6076 | 0.02487 | 0.0008854 | 0.0009192 | 6.5283 | 28.6986 | 0.02287 | 0.0008108 | 0.0008349 | 6.0802 | 33.7978 | 0.02226 | 0.0008212 | 0.0008875 | 5.9685 | 33.8785 | 0.02234 | 0.000825 | 0.0008947 | 6.304 | 40.0263 | 0.02435 | 0.0009009 | 0.0009758 | 6.4565 | 40.2768 | 0.02317 | 0.0008231 | 0.0008437 | 6.2061 | 40.4086 | 0.02334 | 0.00083 | 0.0008577 | 6.6222 | 40.1861 | 0.02596 | 0.0009071 | 0.000894 | 7.0968 | 42.4213 | 0.0293 | 0.00103 | 0.00108 | 6.9487 | 43.9273 | 0.02869 | 0.00102 | 0.00108 | 6.9215 | 45.593 | 0.02834 | 0.0009884 | 0.0009978 | 7.2758 | 49.064 | 0.0288 | 0.0009726 | 0.0009467 | 7.1034 | 48.189 | 0.02915 | 0.001 | 0.001 | 7.737 | 50.9315 | 0.03176 | 0.00106 | 0.00105 | 7.0718 | 55.5275 | 0.03012 | 0.0009902 | 0.0009963 | 7.1078 | 56.2292 | 0.03023 | 0.00104 | 0.00108 | 7.2123 | 58.5746 | 0.03057 | 0.0009951 | 0.001 | 7.1777 | 59.4071 | 0.03031 | 0.0009804 | 0.000992 | 6.8954 | 64.6072 | 0.03061 | 0.0009966 | 0.00104 | 6.8072 | 73.0434 | 0.02875 | 0.0009455 | 0.00102 | 6.7212 | 73.0148 | 0.02885 | 0.0009489 | 0.00103
6.9444 | 0.029346 | 0.13755 | 0.0076 | 0.01288 | 7.9444 | 0.026795 | 0.34533 | 0.01572 | 0.02371 | 7.4602 | 0.027967 | 0.46842 | 0.0211 | 0.02722 | 7.4602 | 0.11286 | 0.11604 | 0.00521 | 0.00638 | 7.4944 | 0.11256 | 0.15544 | 0.00676 | 0.00755 | 7.8392 | 0.24724 | 0.13095 | 0.00546 | 0.00483 | 6.9909 | 0.72282 | 0.05891 | 0.00228 | 0.00192 | 7.2668 | 0.70361 | 0.06883 | 0.00286 | 0.00213 | 6.6667 | 1.0656 | 0.04776 | 0.00194 | 0.0015 | 7.1413 | 1.3818 | 0.04681 | 0.0019 | 0.00138 | 7.3333 | 1.3588 | 0.05215 | 0.00209 | 0.00148 | 7.5023 | 1.705 | 0.04664 | 0.00182 | 0.00133 | 7.6475 | 1.685 | 0.05097 | 0.00194 | 0.0014 | 7.7782 | 1.668 | 0.05531 | 0.00206 | 0.00148 | 7.8956 | 2.1102 | 0.04803 | 0.00173 | 0.00128 | 7.503 | 2.6315 | 0.03977 | 0.00143 | 0.0011 | 7.6212 | 2.6075 | 0.04268 | 0.0015 | 0.00115 | 7.2757 | 2.6766 | 0.04198 | 0.00147 | 0.00113 | 7.0878 | 3.5943 | 0.03416 | 0.00119 | 0.0009713 | 6.6711 | 4.2699 | 0.03169 | 0.00107 | 0.0009191 | 7.1487 | 4.6491 | 0.03185 | 0.00111 | 0.0008718 | 6.9023 | 4.7262 | 0.03155 | 0.0011 | 0.0008672 | 7.0374 | 5.9541 | 0.02899 | 0.00104 | 0.0008091 | 7.1492 | 6.5176 | 0.03001 | 0.00108 | 0.0008238 | 7.4393 | 6.4064 | 0.03331 | 0.00119 | 0.0008727 | 7.6457 | 7.0418 | 0.03093 | 0.00111 | 0.000841 | 7.5071 | 7.0929 | 0.03364 | 0.00118 | 0.0008854 | 7.5069 | 8.434 | 0.0284 | 0.001 | 0.0007758 | 7.3939 | 8.4901 | 0.03069 | 0.00106 | 0.0008141 | 7.2988 | 8.5372 | 0.03299 | 0.00112 | 0.0008512 | 7.2996 | 10.0374 | 0.02901 | 0.0009905 | 0.0008145 | 7.0077 | 10.2077 | 0.02885 | 0.0009841 | 0.0008196 | 7.361 | 10.6981 | 0.02919 | 0.0009786 | 0.0007945 | 7.2197 | 11.5389 | 0.02788 | 0.0009392 | 0.000796 | 7.1512 | 13.1005 | 0.02688 | 0.0009115 | 0.0008174 | 6.9043 | 15.0024 | 0.02526 | 0.0009411 | 0.0009564 | 7.0392 | 14.9123 | 0.02845 | 0.00106 | 0.00102 | 7.1508 | 15.563 | 0.02638 | 0.0009316 | 0.0008449 | 6.9308 | 15.7233 | 0.02635 | 0.0009313 | 0.0008532 | 7.0391 | 16.614 | 0.02527 | 0.0008716 | 0.0007901 | 7.1505 | 16.5239 | 0.0281 | 0.0009649 | 0.0008378 | 7.1506 | 18.1457 | 0.02593 | 0.0009344 | 0.0008542 | 7.6472 | 17.7748 | 0.02857 | 0.00101 | 0.000885 | 7.3245 | 19.9774 | 0.02904 | 0.0009858 | 0.0008841 | 6.9693 | 21.3491 | 0.02578 | 0.0009054 | 0.0008713 | 7.4151 | 20.9781 | 0.02806 | 0.0009647 | 0.0008976 | 7.0585 | 21.9099 | 0.02548 | 0.0008951 | 0.0008481 | 7.1504 | 21.8598 | 0.02778 | 0.0009564 | 0.0008893 | 6.984 | 21.9502 | 0.02783 | 0.0009584 | 0.0008966 | 6.7487 | 25.4442 | 0.02487 | 0.000858 | 0.0008479 | 6.6737 | 26.5256 | 0.0248 | 0.0008694 | 0.0008994 | 6.7773 | 26.4454 | 0.02683 | 0.0009181 | 0.0009373 | 6.9963 | 26.2658 | 0.02667 | 0.0009245 | 0.0009339 | 7.0724 | 28.2367 | 0.02454 | 0.0008475 | 0.0008482 | 6.5479 | 33.4655 | 0.02368 | 0.0008477 | 0.0008981 | 6.4276 | 33.5561 | 0.02375 | 0.0008512 | 0.0009053 | 7.092 | 39.4918 | 0.02675 | 0.0009659 | 0.0009921 | 7.2636 | 39.8023 | 0.02555 | 0.0008926 | 0.0008612 | 6.9819 | 39.9739 | 0.02571 | 0.0008986 | 0.000875 | 7.358 | 39.7421 | 0.02834 | 0.0009709 | 0.0009106 | 7.8065 | 42.1872 | 0.03155 | 0.00109 | 0.0011 | 7.6436 | 43.8128 | 0.03086 | 0.00107 | 0.0011 | 7.5507 | 45.3085 | 0.03044 | 0.00103 | 0.00101 | 7.8821 | 48.8998 | 0.03074 | 0.00101 | 0.0009602 | 7.6953 | 47.9445 | 0.03113 | 0.00104 | 0.00102 | 8.2897 | 50.6674 | 0.03363 | 0.00109 | 0.00106 | 7.577 | 55.3825 | 0.03183 | 0.00102 | 0.00101 | 7.6155 | 56.1141 | 0.03193 | 0.00107 | 0.0011 | 7.6932 | 58.4395 | 0.0322 | 0.00102 | 0.00102 | 7.6562 | 59.2519 | 0.03191 | 0.00101 | 0.001 | 7.3264 | 64.5813 | 0.03208 | 0.00102 | 0.00105 | 7.2327 | 73.1572 | 0.03005 | 0.0009651 | 0.00103 | 7.1413 | 73.1386 | 0.03015 | 0.0009685 | 0.00104
7.9365 | 0.026814 | 0.17095 | 0.00971 | 0.01575 | 8.4409 | 0.025715 | 0.38129 | 0.01704 | 0.02596 | 8.2891 | 0.026035 | 0.55613 | 0.02526 | 0.03185 | 8.2891 | 0.10506 | 0.13779 | 0.00624 | 0.00747 | 8.1189 | 0.10656 | 0.17709 | 0.00759 | 0.00851 | 8.5519 | 0.23293 | 0.15075 | 0.00623 | 0.00549 | 7.9896 | 0.65877 | 0.07269 | 0.00304 | 0.00229 | 8.1751 | 0.64837 | 0.08292 | 0.00353 | 0.0025 | 7.5 | 0.98516 | 0.05705 | 0.00237 | 0.00173 | 7.8555 | 1.3007 | 0.0539 | 0.00217 | 0.00154 | 8 | 1.2857 | 0.05935 | 0.00234 | 0.00164 | 8.1275 | 1.6239 | 0.05236 | 0.002 | 0.00145 | 8.2358 | 1.6109 | 0.05674 | 0.00212 | 0.00152 | 8.3338 | 1.5999 | 0.06114 | 0.00224 | 0.00159 | 8.4219 | 2.0261 | 0.05263 | 0.00186 | 0.00136 | 8.0032 | 2.5365 | 0.04346 | 0.00153 | 0.00117 | 8.0976 | 2.5194 | 0.04639 | 0.0016 | 0.00122 | 7.7304 | 2.5865 | 0.04559 | 0.00157 | 0.0012 | 7.5047 | 3.4902 | 0.03685 | 0.00125 | 0.00102 | 7.4123 | 4.0626 | 0.03626 | 0.00127 | 0.0009917 | 8.0423 | 4.3958 | 0.03712 | 0.00135 | 0.0009553 | 7.765 | 4.4709 | 0.03672 | 0.00133 | 0.0009481 | 7.8193 | 5.6737 | 0.03309 | 0.0012 | 0.0008684 | 7.8641 | 6.2532 | 0.03373 | 0.00121 | 0.0008758 | 8.1156 | 6.1661 | 0.03709 | 0.00131 | 0.0009239 | 8.3407 | 6.7964 | 0.03437 | 0.00122 | 0.0008874 | 8.1327 | 6.8676 | 0.03705 | 0.00128 | 0.0009291 | 8.1325 | 8.1446 | 0.03127 | 0.00109 | 0.0008121 | 7.9627 | 8.2207 | 0.03354 | 0.00114 | 0.0008485 | 7.8202 | 8.2859 | 0.03581 | 0.00119 | 0.0008838 | 7.821 | 9.751 | 0.03141 | 0.00105 | 0.0008413 | 7.5083 | 9.9203 | 0.03122 | 0.00104 | 0.0008455 | 7.8518 | 10.4176 | 0.03144 | 0.00103 | 0.0008193 | 7.701 | 11.2584 | 0.02996 | 0.0009888 | 0.0008186 | 8.0451 | 12.5595 | 0.03059 | 0.00106 | 0.0008548 | 7.7673 | 14.4412 | 0.02849 | 0.00105 | 0.0009847 | 7.8213 | 14.4012 | 0.03169 | 0.00116 | 0.00105 | 7.9453 | 15.0018 | 0.0295 | 0.00104 | 0.0008734 | 7.7008 | 15.1622 | 0.02944 | 0.00103 | 0.0008811 | 7.8212 | 16.0528 | 0.02818 | 0.0009696 | 0.000818 | 7.8656 | 16.0228 | 0.03102 | 0.00105 | 0.0008645 | 7.8657 | 17.6144 | 0.02859 | 0.00101 | 0.0008771 | 8.3424 | 17.2737 | 0.03128 | 0.00109 | 0.0009078 | 7.9349 | 19.4962 | 0.03145 | 0.00105 | 0.0009039 | 7.6028 | 20.8177 | 0.02804 | 0.0009639 | 0.0008898 | 8.033 | 20.4769 | 0.03036 | 0.00102 | 0.000916 | 7.7002 | 21.5284 | 0.02767 | 0.0009511 | 0.0008671 | 7.7463 | 21.5084 | 0.02998 | 0.00101 | 0.0009076 | 7.566 | 21.6089 | 0.03001 | 0.00101 | 0.0009147 | 7.3111 | 24.9726 | 0.02676 | 0.0009019 | 0.0008632 | 7.2299 | 26.0639 | 0.02661 | 0.0009095 | 0.0009139 | 7.2987 | 26.0038 | 0.02864 | 0.0009563 | 0.0009513 | 7.5345 | 25.9142 | 0.02849 | 0.0009629 | 0.0009485 | 7.6164 | 27.7751 | 0.02624 | 0.0008838 | 0.0008615 | 7.4833 | 32.7416 | 0.02655 | 0.0009445 | 0.0009188 | 7.3459 | 32.8522 | 0.02662 | 0.0009471 | 0.0009259 | 7.88 | 38.8882 | 0.02918 | 0.00103 | 0.00101 | 8.0706 | 39.2687 | 0.02795 | 0.0009587 | 0.0008781 | 7.7577 | 39.4801 | 0.02811 | 0.0009636 | 0.0008918 | 8.0938 | 39.2488 | 0.03075 | 0.00103 | 0.0009268 | 8.5162 | 41.8738 | 0.03382 | 0.00113 | 0.00111 | 8.3384 | 43.609 | 0.03304 | 0.00112 | 0.00111 | 8.18 | 44.9946 | 0.03255 | 0.00108 | 0.00103 | 8.4884 | 48.7061 | 0.03269 | 0.00105 | 0.0009734 | 8.2873 | 47.6805 | 0.03313 | 0.00108 | 0.00103 | 8.8423 | 50.4037 | 0.03552 | 0.00113 | 0.00107 | 8.0821 | 55.2181 | 0.03356 | 0.00105 | 0.00102 | 8.1232 | 55.9696 | 0.03362 | 0.0011 | 0.00111 | 8.174 | 58.275 | 0.03383 | 0.00105 | 0.00103 | 8.1347 | 59.0773 | 0.03352 | 0.00104 | 0.00101 | 7.7574 | 64.526 | 0.03356 | 0.00104 | 0.00106 | 7.6581 | 73.2017 | 0.03135 | 0.0009842 | 0.00104 | 7.5614 | 73.1929 | 0.03145 | 0.0009876 | 0.00104
8.9286 | 0.024743 | 0.20733 | 0.01178 | 0.01883 | 8.9374 | 0.024724 | 0.41873 | 0.01838 | 0.0283 | 9.118 | 0.024394 | 0.65006 | 0.02937 | 0.03676 | 9.118 | 0.098372 | 0.16108 | 0.00726 | 0.00862 | 8.7434 | 0.10126 | 0.19992 | 0.00841 | 0.00951 | 9.2645 | 0.22032 | 0.17173 | 0.00699 | 0.00618 | 8.9883 | 0.60704 | 0.08773 | 0.00376 | 0.0027 | 9.0835 | 0.60264 | 0.09813 | 0.00418 | 0.00289 | 8.3333 | 0.91791 | 0.06705 | 0.00279 | 0.00198 | 8.5696 | 1.2307 | 0.06142 | 0.00244 | 0.00171 | 8.6667 | 1.2217 | 0.06694 | 0.0026 | 0.0018 | 8.7527 | 1.5529 | 0.05835 | 0.00219 | 0.00158 | 8.824 | 1.5449 | 0.06277 | 0.00231 | 0.00165 | 8.8894 | 1.5379 | 0.06721 | 0.00241 | 0.00171 | 8.9483 | 1.9481 | 0.05742 | 0.00199 | 0.00146 | 8.5034 | 2.4484 | 0.04728 | 0.00163 | 0.00124 | 8.5739 | 2.4364 | 0.05023 | 0.0017 | 0.00129 | 8.1852 | 2.5034 | 0.04933 | 0.00166 | 0.00126 | 8.3385 | 3.303 | 0.04245 | 0.0015 | 0.00111 | 8.3389 | 3.8364 | 0.04229 | 0.00154 | 0.00109 | 8.9359 | 4.1756 | 0.04267 | 0.00157 | 0.00104 | 8.6278 | 4.2477 | 0.04219 | 0.00155 | 0.00103 | 8.6013 | 5.4254 | 0.03738 | 0.00136 | 0.0009302 | 8.579 | 6.0139 | 0.03762 | 0.00134 | 0.0009295 | 8.7919 | 5.9468 | 0.04102 | 0.00143 | 0.0009767 | 9.0358 | 6.5711 | 0.03793 | 0.00132 | 0.0009352 | 8.7583 | 6.6583 | 0.04057 | 0.00139 | 0.0009739 | 8.7581 | 7.8782 | 0.03424 | 0.00117 | 0.0008496 | 8.5315 | 7.9724 | 0.03648 | 0.00122 | 0.0008838 | 8.3415 | 8.0526 | 0.03873 | 0.00127 | 0.0009174 | 8.3424 | 9.4836 | 0.03389 | 0.00111 | 0.0008689 | 8.0088 | 9.6529 | 0.03365 | 0.0011 | 0.0008721 | 8.8332 | 9.9199 | 0.03612 | 0.00124 | 0.0008706 | 8.6637 | 10.7476 | 0.03429 | 0.00117 | 0.0008653 | 8.9389 | 12.0586 | 0.03445 | 0.0012 | 0.0008935 | 8.6304 | 13.9102 | 0.03185 | 0.00116 | 0.00101 | 8.6034 | 13.9304 | 0.03505 | 0.00126 | 0.00108 | 8.7399 | 14.4909 | 0.03273 | 0.00114 | 0.0009029 | 8.4709 | 14.6612 | 0.03263 | 0.00113 | 0.0009098 | 8.6033 | 15.5318 | 0.0312 | 0.00106 | 0.0008465 | 8.5806 | 15.5519 | 0.03404 | 0.00114 | 0.0008917 | 8.5807 | 17.1134 | 0.03133 | 0.00109 | 0.0009004 | 9.0376 | 16.8128 | 0.03408 | 0.00116 | 0.0009312 | 8.5452 | 19.0452 | 0.03392 | 0.00111 | 0.000924 | 8.2364 | 20.3165 | 0.03035 | 0.00102 | 0.0009085 | 8.6509 | 19.9959 | 0.03271 | 0.00108 | 0.0009346 | 8.3419 | 21.1472 | 0.0299 | 0.00101 | 0.0008861 | 8.3422 | 21.1473 | 0.03221 | 0.00106 | 0.0009259 | 8.148 | 21.2677 | 0.03223 | 0.00106 | 0.0009328 | 7.8735 | 24.5012 | 0.02868 | 0.0009452 | 0.0008785 | 7.786 | 25.5924 | 0.02846 | 0.0009491 | 0.0009282 | 8.3413 | 25.1312 | 0.03237 | 0.0011 | 0.0009791 | 8.6109 | 25.2016 | 0.03222 | 0.0011 | 0.0009774 | 8.7045 | 26.8523 | 0.02973 | 0.00102 | 0.0008879 | 8.4187 | 31.9986 | 0.02949 | 0.00104 | 0.0009392 | 8.2641 | 32.1191 | 0.02955 | 0.00104 | 0.0009461 | 8.668 | 38.2552 | 0.03165 | 0.00109 | 0.00102 | 8.8777 | 38.6956 | 0.0304 | 0.00102 | 0.0008948 | 8.5334 | 38.947 | 0.03054 | 0.00103 | 0.0009082 | 8.8296 | 38.736 | 0.03319 | 0.00109 | 0.0009427 | 9.2259 | 41.5109 | 0.0361 | 0.00118 | 0.00113 | 9.0333 | 43.3457 | 0.03523 | 0.00116 | 0.00113 | 8.8092 | 44.6613 | 0.03467 | 0.00112 | 0.00104 | 9.0948 | 48.4829 | 0.03465 | 0.00109 | 0.0009864 | 8.8792 | 47.407 | 0.03513 | 0.00112 | 0.00105 | 9.395 | 50.1405 | 0.03741 | 0.00116 | 0.00108 | 8.5872 | 55.0342 | 0.03528 | 0.00108 | 0.00103 | 8.6309 | 55.8156 | 0.03533 | 0.00112 | 0.00112 | 8.6548 | 58.091 | 0.03547 | 0.00108 | 0.00104 | 8.6133 | 58.8832 | 0.03513 | 0.00106 | 0.00103 | 8.6193 | 64.3469 | 0.03651 | 0.00113 | 0.00108 | 8.509 | 73.1221 | 0.03395 | 0.00105 | 0.00105 | 8.4016 | 73.1433 | 0.03405 | 0.00106 | 0.00106
9.9206 | 0.023012 | 0.24663 | 0.01386 | 0.02212 | 9.9305 | 0.022993 | 0.49795 | 0.02253 | 0.03321 | 9.9469 | 0.022963 | 0.75009 | 0.03347 | 0.04193 | 9.9469 | 0.092598 | 0.1859 | 0.00828 | 0.00984 | 9.368 | 0.096543 | 0.2239 | 0.00925 | 0.01055 | 9.9772 | 0.20921 | 0.19386 | 0.00776 | 0.0069 | 9.987 | 0.56431 | 0.10399 | 0.00446 | 0.00314 | 9.9918 | 0.56411 | 0.11445 | 0.00482 | 0.00331 | 9.1667 | 0.86067 | 0.07776 | 0.00321 | 0.00224 | 9.2837 | 1.1686 | 0.06935 | 0.00271 | 0.00189 | 9.3333 | 1.1646 | 0.07492 | 0.00286 | 0.00197 | 9.3779 | 1.4878 | 0.06461 | 0.00238 | 0.00171 | 9.4123 | 1.4848 | 0.06906 | 0.00249 | 0.00177 | 9.445 | 1.4818 | 0.07351 | 0.00259 | 0.00184 | 9.4747 | 1.877 | 0.0624 | 0.00213 | 0.00155 | 9.0036 | 2.3673 | 0.05123 | 0.00174 | 0.00131 | 9.5265 | 2.2883 | 0.0583 | 0.00207 | 0.00143 | 9.0946 | 2.3533 | 0.05718 | 0.00202 | 0.0014 | 9.3809 | 3.1018 | 0.04989 | 0.00185 | 0.00124 | 9.2654 | 3.6382 | 0.04866 | 0.0018 | 0.00119 | 9.8295 | 3.9804 | 0.04851 | 0.00179 | 0.00113 | 9.4906 | 4.0514 | 0.04792 | 0.00176 | 0.00112 | 9.3832 | 5.2032 | 0.04186 | 0.00151 | 0.0009946 | 9.2939 | 5.7966 | 0.04165 | 0.00146 | 0.0009851 | 9.4682 | 5.7466 | 0.04509 | 0.00155 | 0.00103 | 9.7309 | 6.3619 | 0.04161 | 0.00143 | 0.0009843 | 9.3839 | 6.4641 | 0.04419 | 0.00148 | 0.00102 | 9.3837 | 7.6339 | 0.03731 | 0.00126 | 0.0008882 | 9.1002 | 7.7421 | 0.03951 | 0.0013 | 0.0009202 | 9.3842 | 7.634 | 0.0448 | 0.00154 | 0.0009872 | 9.3852 | 9.001 | 0.03904 | 0.00134 | 0.0009262 | 9.0099 | 9.1672 | 0.03871 | 0.00132 | 0.0009272 | 9.8147 | 9.4763 | 0.04103 | 0.00143 | 0.0009243 | 9.6263 | 10.2869 | 0.03882 | 0.00134 | 0.0009139 | 9.8328 | 11.6079 | 0.03848 | 0.00133 | 0.0009336 | 9.4934 | 13.4194 | 0.03534 | 0.00127 | 0.00104 | 9.3856 | 13.4796 | 0.03853 | 0.00136 | 0.0011 | 9.5344 | 14.0201 | 0.03607 | 0.00124 | 0.0009332 | 9.241 | 14.1904 | 0.03593 | 0.00123 | 0.0009393 | 9.3854 | 15.0509 | 0.03431 | 0.00116 | 0.0008756 | 9.2957 | 15.1011 | 0.03715 | 0.00123 | 0.0009195 | 9.2958 | 16.6525 | 0.03415 | 0.00116 | 0.0009243 | 9.7328 | 16.382 | 0.03695 | 0.00123 | 0.0009551 | 9.766 | 18.1936 | 0.03904 | 0.00133 | 0.0009651 | 8.87 | 19.8255 | 0.03272 | 0.00108 | 0.0009274 | 9.8868 | 19.1041 | 0.03758 | 0.00129 | 0.0009727 | 8.9836 | 20.7661 | 0.03217 | 0.00106 | 0.0009051 | 9.5339 | 20.4454 | 0.03679 | 0.00125 | 0.0009627 | 9.312 | 20.5758 | 0.03678 | 0.00125 | 0.0009691 | 8.9983 | 23.5989 | 0.03264 | 0.0011 | 0.0009092 | 8.8983 | 24.68 | 0.03224 | 0.0011 | 0.0009569 | 9.384 | 24.2992 | 0.03622 | 0.00123 | 0.00101 | 9.6872 | 24.4895 | 0.03605 | 0.00123 | 0.00101 | 9.7925 | 25.9802 | 0.03333 | 0.00114 | 0.0009144 | 9.3541 | 31.2561 | 0.0325 | 0.00112 | 0.0009595 | 9.1823 | 31.3866 | 0.03255 | 0.00112 | 0.0009662 | 9.456 | 37.6027 | 0.03416 | 0.00115 | 0.00104 | 9.6848 | 38.1031 | 0.03287 | 0.00108 | 0.0009112 | 9.3092 | 38.3843 | 0.033 | 0.00109 | 0.0009244 | 9.5654 | 38.1936 | 0.03567 | 0.00115 | 0.0009584 | 9.9356 | 41.1184 | 0.03841 | 0.00123 | 0.00114 | 9.7282 | 43.0329 | 0.03743 | 0.0012 | 0.00114 | 9.4384 | 44.3183 | 0.03681 | 0.00117 | 0.00106 | 9.7011 | 48.23 | 0.03662 | 0.00113 | 0.000999 | 9.4712 | 47.134 | 0.03714 | 0.00116 | 0.00106 | 9.9476 | 49.8776 | 0.03932 | 0.00119 | 0.00109 | 9.0924 | 54.8506 | 0.03702 | 0.00111 | 0.00104 | 9.1386 | 55.632 | 0.03704 | 0.00115 | 0.00113 | 9.6164 | 57.694 | 0.03875 | 0.00118 | 0.00106 | 9.5703 | 58.456 | 0.03838 | 0.00116 | 0.00105 | 9.6967 | 64.0276 | 0.04022 | 0.00125 | 0.00111 | 9.5727 | 72.8023 | 0.03721 | 0.00115 | 0.00107 | 9.4518 | 72.8434 | 0.03731 | 0.00116 | 0.00108
10.9127 | 0.021531 | 0.28877 | 0.01598 | 0.02562 | 11.1718 | 0.021181 | 0.60497 | 0.02838 | 0.03978 | 10.7759 | 0.021722 | 0.85609 | 0.03758 | 0.04737 | 10.7759 | 0.087545 | 0.21221 | 0.0093 | 0.01113 | 9.9925 | 0.0923 | 0.24902 | 0.01009 | 0.01164 | 11.4025 | 0.1904 | 0.24148 | 0.01045 | 0.00843 | 10.9857 | 0.52828 | 0.12141 | 0.00515 | 0.0036 | 10.9002 | 0.53119 | 0.13183 | 0.00546 | 0.00375 | 10 | 0.81114 | 0.08914 | 0.00362 | 0.00252 | 9.9979 | 1.1136 | 0.07769 | 0.00298 | 0.00207 | 10 | 1.1136 | 0.08327 | 0.00311 | 0.00215 | 10.0031 | 1.4298 | 0.07113 | 0.00257 | 0.00184 | 10.0006 | 1.4308 | 0.07559 | 0.00267 | 0.00191 | 10.0006 | 1.4308 | 0.08005 | 0.00277 | 0.00197 | 10.5274 | 1.7489 | 0.0729 | 0.00262 | 0.00175 | 10.004 | 2.2212 | 0.05953 | 0.00212 | 0.00146 | 10.7173 | 2.1281 | 0.06908 | 0.00259 | 0.00162 | 10.2315 | 2.1902 | 0.06766 | 0.00253 | 0.00158 | 10.4232 | 2.9277 | 0.05779 | 0.00218 | 0.00137 | 10.192 | 3.464 | 0.05536 | 0.00205 | 0.00129 | 10.7231 | 3.8072 | 0.05462 | 0.002 | 0.00123 | 10.3534 | 3.8773 | 0.05393 | 0.00197 | 0.00121 | 10.1651 | 5.002 | 0.04652 | 0.00165 | 0.00106 | 10.0089 | 5.5984 | 0.04582 | 0.00159 | 0.00104 | 10.1445 | 5.5624 | 0.0493 | 0.00167 | 0.00109 | 10.4259 | 6.1677 | 0.04541 | 0.00153 | 0.00103 | 10.0095 | 6.2828 | 0.04793 | 0.00158 | 0.00107 | 10.0093 | 7.4087 | 0.04047 | 0.00134 | 0.0009279 | 10.2377 | 7.3306 | 0.04583 | 0.00159 | 0.0009958 | 10.4269 | 7.2676 | 0.05119 | 0.0018 | 0.00106 | 10.428 | 8.5755 | 0.04446 | 0.00155 | 0.0009863 | 10.011 | 8.7397 | 0.04403 | 0.00153 | 0.0009851 | 10.7962 | 9.0808 | 0.04616 | 0.00161 | 0.0009802 | 10.5889 | 9.8764 | 0.04354 | 0.00151 | 0.0009644 | 10.7267 | 11.1974 | 0.04265 | 0.00146 | 0.0009751 | 10.3564 | 12.9587 | 0.03895 | 0.00137 | 0.00108 | 10.1677 | 13.059 | 0.04212 | 0.00145 | 0.00113 | 10.3289 | 13.5894 | 0.03951 | 0.00134 | 0.0009644 | 10.0111 | 13.7597 | 0.03934 | 0.00133 | 0.0009697 | 10.1675 | 14.6002 | 0.03752 | 0.00125 | 0.0009054 | 10.0107 | 14.6904 | 0.04034 | 0.00131 | 0.0009479 | 10.0109 | 16.2217 | 0.03705 | 0.00124 | 0.0009488 | 11.1232 | 15.5907 | 0.0429 | 0.0015 | 0.001 | 10.9867 | 17.4222 | 0.04438 | 0.00154 | 0.00101 | 10.1371 | 18.9338 | 0.03764 | 0.00129 | 0.0009662 | 11.1226 | 18.2928 | 0.04267 | 0.00148 | 0.00101 | 10.2669 | 20.0144 | 0.03684 | 0.00125 | 0.0009436 | 10.7256 | 19.7439 | 0.04153 | 0.00142 | 0.001 | 10.476 | 19.8842 | 0.04149 | 0.00142 | 0.00101 | 10.1231 | 22.757 | 0.03675 | 0.00125 | 0.0009403 | 10.0106 | 23.818 | 0.03617 | 0.00123 | 0.0009858 | 10.4267 | 23.5075 | 0.0402 | 0.00136 | 0.00104 | 10.7636 | 23.7878 | 0.04 | 0.00136 | 0.00104 | 10.8806 | 25.1484 | 0.03706 | 0.00126 | 0.0009414 | 10.2895 | 30.5141 | 0.03559 | 0.00121 | 0.0009798 | 10.1005 | 30.6645 | 0.03561 | 0.00121 | 0.0009863 | 10.244 | 36.9505 | 0.03671 | 0.00121 | 0.00105 | 10.4918 | 37.5009 | 0.03539 | 0.00114 | 0.0009275 | 10.0849 | 37.812 | 0.0355 | 0.00115 | 0.0009405 | 10.3012 | 37.6515 | 0.03818 | 0.00121 | 0.000974 | 10.6452 | 40.6862 | 0.04073 | 0.00128 | 0.00116 | 10.423 | 42.6904 | 0.03965 | 0.00125 | 0.00116 | 10.0676 | 43.9657 | 0.03897 | 0.00121 | 0.00107 | 10.3074 | 47.9575 | 0.0386 | 0.00116 | 0.00101 | 10.0631 | 46.8512 | 0.03917 | 0.0012 | 0.00107 | 11.0529 | 49.3426 | 0.04315 | 0.00132 | 0.00112 | 10.1026 | 54.4345 | 0.0405 | 0.00122 | 0.00107 | 10.154 | 55.2358 | 0.04047 | 0.00125 | 0.00115 | 10.8185 | 57.1469 | 0.0429 | 0.00132 | 0.00109 | 10.7666 | 57.8787 | 0.04247 | 0.0013 | 0.00107 | 10.7741 | 63.6201 | 0.04395 | 0.00136 | 0.00113 | 10.6363 | 72.2844 | 0.04049 | 0.00125 | 0.00109 | 10.502 | 72.3553 | 0.04059 | 0.00125 | 0.0011
11.9048 | 0.02025 | 0.33369 | 0.01813 | 0.02932 | 12.4131 | 0.01966 | 0.72072 | 0.03405 | 0.0468 | 11.6048 | 0.020621 | 0.96796 | 0.04174 | 0.05307 | 11.6048 | 0.083092 | 0.23999 | 0.01033 | 0.01247 | 11.2416 | 0.084985 | 0.30259 | 0.01296 | 0.01394 | 12.8278 | 0.17509 | 0.29353 | 0.01297 | 0.01009 | 11.9844 | 0.49746 | 0.13996 | 0.00584 | 0.00409 | 11.8085 | 0.50257 | 0.15024 | 0.00611 | 0.00422 | 10.8333 | 0.76801 | 0.1012 | 0.00404 | 0.00281 | 10.712 | 1.0646 | 0.08643 | 0.00325 | 0.00227 | 10.6667 | 1.0676 | 0.092 | 0.00337 | 0.00234 | 10.6283 | 1.3777 | 0.07791 | 0.00277 | 0.00198 | 10.5889 | 1.3807 | 0.08236 | 0.00286 | 0.00204 | 11.1117 | 1.3397 | 0.0938 | 0.00341 | 0.00224 | 11.8434 | 1.6148 | 0.08706 | 0.00333 | 0.00201 | 11.2545 | 2.0631 | 0.07065 | 0.00266 | 0.00166 | 11.9082 | 1.99 | 0.08065 | 0.00309 | 0.00182 | 11.3683 | 2.0501 | 0.07889 | 0.00301 | 0.00177 | 11.4655 | 2.7765 | 0.06613 | 0.00249 | 0.00151 | 11.1185 | 3.3078 | 0.0624 | 0.00229 | 0.0014 | 11.6167 | 3.651 | 0.06101 | 0.00221 | 0.00133 | 11.2162 | 3.7191 | 0.06019 | 0.00217 | 0.00131 | 10.9471 | 4.8198 | 0.05137 | 0.0018 | 0.00113 | 10.7238 | 5.4162 | 0.05015 | 0.00171 | 0.0011 | 10.8208 | 5.3922 | 0.05365 | 0.00179 | 0.00115 | 11.121 | 5.9865 | 0.04933 | 0.00164 | 0.00109 | 11.2607 | 5.9515 | 0.05571 | 0.00194 | 0.00116 | 11.2604 | 7.0062 | 0.04708 | 0.00165 | 0.00101 | 11.3753 | 6.9722 | 0.05249 | 0.00186 | 0.00108 | 11.4696 | 6.9442 | 0.05789 | 0.00204 | 0.00114 | 11.4708 | 8.198 | 0.05014 | 0.00176 | 0.00105 | 11.0121 | 8.3592 | 0.0496 | 0.00173 | 0.00105 | 11.7776 | 8.7254 | 0.05151 | 0.00178 | 0.00104 | 11.5516 | 9.5049 | 0.04846 | 0.00167 | 0.00102 | 11.6206 | 10.8169 | 0.04698 | 0.00159 | 0.00102 | 11.2195 | 12.5382 | 0.04268 | 0.00147 | 0.00111 | 10.9498 | 12.6684 | 0.04582 | 0.00155 | 0.00116 | 11.1235 | 13.1988 | 0.04307 | 0.00143 | 0.0009966 | 10.7812 | 13.3591 | 0.04285 | 0.00142 | 0.001 | 10.9496 | 14.1895 | 0.04083 | 0.00134 | 0.000936 | 11.4408 | 13.9392 | 0.047 | 0.00162 | 0.00101 | 11.441 | 15.4304 | 0.04307 | 0.00151 | 0.0009995 | 12.5136 | 14.8897 | 0.04915 | 0.00175 | 0.00106 | 12.2075 | 16.7312 | 0.04996 | 0.00173 | 0.00105 | 11.4042 | 18.1225 | 0.04278 | 0.00149 | 0.00101 | 12.3585 | 17.5616 | 0.04799 | 0.00167 | 0.00105 | 11.5503 | 19.263 | 0.04169 | 0.00144 | 0.0009827 | 11.9174 | 19.0527 | 0.04644 | 0.00159 | 0.00104 | 11.64 | 19.213 | 0.04636 | 0.00158 | 0.00104 | 11.2478 | 21.9656 | 0.04101 | 0.0014 | 0.0009721 | 11.1229 | 23.0065 | 0.04024 | 0.00137 | 0.00102 | 11.4693 | 22.7661 | 0.04432 | 0.00148 | 0.00106 | 11.8399 | 23.1164 | 0.04406 | 0.00148 | 0.00106 | 11.9686 | 24.3669 | 0.0409 | 0.00138 | 0.0009688 | 11.2249 | 29.8023 | 0.03874 | 0.00129 | 0.001 | 11.0188 | 29.9527 | 0.03876 | 0.00129 | 0.00101 | 11.032 | 36.2986 | 0.03931 | 0.00126 | 0.00107 | 11.2989 | 36.8989 | 0.03795 | 0.0012 | 0.0009438 | 10.8607 | 37.23 | 0.03804 | 0.0012 | 0.0009564 | 11.037 | 37.0897 | 0.04072 | 0.00126 | 0.0009896 | 11.3549 | 40.2342 | 0.04309 | 0.00132 | 0.00117 | 11.1179 | 42.3082 | 0.04189 | 0.00129 | 0.00117 | 10.6969 | 43.6134 | 0.04114 | 0.00125 | 0.00108 | 10.9137 | 47.6652 | 0.04059 | 0.0012 | 0.00102 | 10.655 | 46.5688 | 0.04121 | 0.00123 | 0.00108 | 12.4345 | 48.6775 | 0.04801 | 0.00149 | 0.00115 | 11.3655 | 53.8783 | 0.0449 | 0.00137 | 0.00109 | 11.4232 | 54.6694 | 0.0448 | 0.0014 | 0.00117 | 12.0206 | 56.5511 | 0.04709 | 0.00145 | 0.00111 | 11.9629 | 57.2627 | 0.04661 | 0.00143 | 0.0011 | 11.8515 | 63.1438 | 0.0477 | 0.00146 | 0.00115 | 11.6999 | 71.6377 | 0.0438 | 0.00133 | 0.00111 | 11.5521 | 71.7286 | 0.0439 | 0.00134 | 0.00111
12.8968 | 0.019139 | 0.38135 | 0.02034 | 0.03321 | 13.6544 | 0.01838 | 0.84499 | 0.03968 | 0.05427 | 12.4337 | 0.019641 | 1.09 | 0.04595 | 0.05902 | 12.4337 | 0.07913 | 0.2692 | 0.01137 | 0.01388 | 12.4906 | 0.078871 | 0.36054 | 0.01568 | 0.01641 | 14.2531 | 0.16238 | 0.3499 | 0.01542 | 0.01187 | 12.9831 | 0.47074 | 0.15961 | 0.00652 | 0.00461 | 12.7169 | 0.47755 | 0.16966 | 0.00675 | 0.00471 | 11.6667 | 0.72998 | 0.1139 | 0.00446 | 0.00312 | 11.4261 | 1.0205 | 0.09556 | 0.00352 | 0.00247 | 11.3333 | 1.0265 | 0.10109 | 0.00364 | 0.00254 | 11.2535 | 1.3297 | 0.08495 | 0.00296 | 0.00213 | 11.7654 | 1.2937 | 0.0966 | 0.00353 | 0.00233 | 12.5007 | 1.2456 | 0.11222 | 0.00433 | 0.00259 | 13.1593 | 1.5018 | 0.10234 | 0.004 | 0.00229 | 12.505 | 1.928 | 0.08259 | 0.00318 | 0.00188 | 13.099 | 1.87 | 0.09299 | 0.00357 | 0.00204 | 12.5051 | 1.928 | 0.09087 | 0.00347 | 0.00198 | 12.5078 | 2.6434 | 0.07492 | 0.0028 | 0.00165 | 12.0451 | 3.1667 | 0.06975 | 0.00253 | 0.00152 | 12.5103 | 3.5089 | 0.06765 | 0.00241 | 0.00143 | 12.079 | 3.576 | 0.06672 | 0.00237 | 0.00141 | 11.729 | 4.6526 | 0.0564 | 0.00194 | 0.0012 | 11.4387 | 5.247 | 0.05461 | 0.00183 | 0.00116 | 12.1733 | 5.0859 | 0.06274 | 0.00222 | 0.00127 | 12.5111 | 5.6571 | 0.05751 | 0.00202 | 0.00119 | 12.5119 | 5.6562 | 0.06392 | 0.00227 | 0.00127 | 12.5116 | 6.6558 | 0.05405 | 0.00193 | 0.0011 | 12.5128 | 6.6549 | 0.05948 | 0.00211 | 0.00116 | 12.5123 | 6.6549 | 0.0649 | 0.00228 | 0.00122 | 12.5136 | 7.8607 | 0.05607 | 0.00196 | 0.00111 | 12.0132 | 8.0178 | 0.05542 | 0.00193 | 0.00111 | 12.7591 | 8.404 | 0.05707 | 0.00196 | 0.0011 | 12.5142 | 9.1665 | 0.05356 | 0.00182 | 0.00107 | 12.5145 | 10.4664 | 0.05145 | 0.00172 | 0.00106 | 12.0825 | 12.1476 | 0.04654 | 0.00158 | 0.00114 | 12.5141 | 11.9575 | 0.05356 | 0.00191 | 0.00123 | 12.7125 | 12.4879 | 0.05049 | 0.00178 | 0.00106 | 12.3213 | 12.6481 | 0.05018 | 0.00177 | 0.00107 | 12.5139 | 13.4285 | 0.04773 | 0.00166 | 0.0009996 | 12.8709 | 13.2783 | 0.054 | 0.00191 | 0.00107 | 12.8711 | 14.7194 | 0.04939 | 0.00176 | 0.00105 | 13.904 | 14.2588 | 0.05569 | 0.00199 | 0.00111 | 13.4282 | 16.0903 | 0.05577 | 0.00192 | 0.0011 | 12.6714 | 17.3914 | 0.04814 | 0.00168 | 0.00105 | 13.5943 | 16.8907 | 0.05352 | 0.00185 | 0.0011 | 12.8337 | 18.5418 | 0.04673 | 0.00161 | 0.00102 | 13.1091 | 18.3917 | 0.05153 | 0.00175 | 0.00108 | 12.8039 | 18.5619 | 0.05141 | 0.00174 | 0.00108 | 12.3726 | 21.2243 | 0.04542 | 0.00153 | 0.001 | 12.2351 | 22.2452 | 0.04445 | 0.00149 | 0.00105 | 12.512 | 22.0649 | 0.04857 | 0.0016 | 0.00109 | 12.9163 | 22.4552 | 0.04824 | 0.0016 | 0.00109 | 13.0567 | 23.6257 | 0.04487 | 0.00149 | 0.0009968 | 12.1603 | 29.1008 | 0.04198 | 0.00137 | 0.00102 | 11.937 | 29.2712 | 0.04197 | 0.00137 | 0.00103 | 11.82 | 35.6469 | 0.04196 | 0.00132 | 0.00108 | 12.106 | 36.2873 | 0.04056 | 0.00126 | 0.0009601 | 11.6365 | 36.6383 | 0.04062 | 0.00126 | 0.0009724 | 11.7728 | 36.5381 | 0.04331 | 0.00131 | 0.00101 | 12.0646 | 39.7725 | 0.04547 | 0.00137 | 0.00119 | 11.8128 | 41.9063 | 0.04415 | 0.00133 | 0.00119 | 11.3261 | 43.2613 | 0.04333 | 0.00129 | 0.0011 | 12.1264 | 47.0413 | 0.04461 | 0.00133 | 0.00105 | 11.8389 | 46.0045 | 0.04532 | 0.00137 | 0.00111 | 13.8161 | 48.0134 | 0.05294 | 0.00165 | 0.00118 | 12.6283 | 53.2933 | 0.04934 | 0.00152 | 0.00112 | 12.6925 | 54.0443 | 0.04918 | 0.00153 | 0.0012 | 13.2226 | 55.9263 | 0.05132 | 0.00157 | 0.00113 | 13.1592 | 56.6278 | 0.05079 | 0.00155 | 0.00112 | 12.9289 | 62.6285 | 0.05149 | 0.00156 | 0.00117 | 12.7636 | 70.8821 | 0.04714 | 0.00142 | 0.00113 | 12.6023 | 71.003 | 0.04723 | 0.00142 | 0.00113
13.8889 | 0.018159 | 0.43169 | 0.0226 | 0.0373 | 14.8957 | 0.017269 | 0.9776 | 0.04532 | 0.06218 | 13.2626 | 0.01876 | 1.21 | 0.05021 | 0.06522 | 13.2626 | 0.075567 | 0.29984 | 0.01243 | 0.01535 | 13.7397 | 0.073687 | 0.42278 | 0.01835 | 0.01903 | 15.6784 | 0.15158 | 0.41049 | 0.01785 | 0.01377 | 13.9818 | 0.44723 | 0.18035 | 0.00722 | 0.00516 | 13.6252 | 0.45523 | 0.19006 | 0.0074 | 0.00522 | 12.5 | 0.69626 | 0.12725 | 0.00488 | 0.00344 | 12.1403 | 0.9808 | 0.10507 | 0.0038 | 0.00268 | 12 | 0.98831 | 0.11054 | 0.0039 | 0.00274 | 12.5039 | 1.2456 | 0.09974 | 0.00366 | 0.00243 | 13.2361 | 1.2016 | 0.11569 | 0.00449 | 0.00271 | 13.8897 | 1.1666 | 0.13196 | 0.00519 | 0.00297 | 14.4752 | 1.4067 | 0.11871 | 0.00465 | 0.00259 | 13.7555 | 1.8099 | 0.09533 | 0.00368 | 0.0021 | 14.2898 | 1.7639 | 0.10609 | 0.00405 | 0.00226 | 13.6419 | 1.8199 | 0.10357 | 0.00393 | 0.00219 | 13.5501 | 2.5243 | 0.08413 | 0.00311 | 0.0018 | 12.9716 | 3.0386 | 0.07742 | 0.00277 | 0.00163 | 13.4039 | 3.3798 | 0.07457 | 0.00261 | 0.00154 | 12.9417 | 3.4449 | 0.0735 | 0.00257 | 0.00151 | 12.5109 | 4.4985 | 0.0616 | 0.00209 | 0.00128 | 12.8685 | 4.9437 | 0.06396 | 0.00227 | 0.00129 | 13.5259 | 4.8176 | 0.07236 | 0.00262 | 0.00139 | 13.9012 | 5.3618 | 0.06615 | 0.00237 | 0.00131 | 13.7631 | 5.3899 | 0.07254 | 0.00259 | 0.00137 | 13.7627 | 6.3465 | 0.06138 | 0.0022 | 0.00119 | 13.6503 | 6.3726 | 0.06679 | 0.00236 | 0.00124 | 13.5549 | 6.3956 | 0.0722 | 0.00251 | 0.0013 | 13.5564 | 7.5553 | 0.06225 | 0.00215 | 0.00118 | 13.0143 | 7.7105 | 0.06147 | 0.00212 | 0.00117 | 13.7406 | 8.1117 | 0.06284 | 0.00213 | 0.00116 | 13.4768 | 8.8562 | 0.05884 | 0.00198 | 0.00113 | 14.3023 | 9.8427 | 0.06083 | 0.00218 | 0.00116 | 13.8086 | 11.4368 | 0.05462 | 0.00196 | 0.00121 | 14.0783 | 11.3267 | 0.06174 | 0.00224 | 0.0013 | 14.3016 | 11.8671 | 0.05832 | 0.00211 | 0.00113 | 13.8615 | 12.0273 | 0.0579 | 0.00209 | 0.00114 | 14.0781 | 12.7677 | 0.055 | 0.00196 | 0.00107 | 14.301 | 12.6776 | 0.06134 | 0.00218 | 0.00113 | 14.3012 | 14.0886 | 0.056 | 0.002 | 0.00111 | 15.2943 | 13.6881 | 0.06251 | 0.00221 | 0.00117 | 14.649 | 15.5095 | 0.06179 | 0.00211 | 0.00114 | 13.9385 | 16.7205 | 0.05373 | 0.00186 | 0.00109 | 14.8302 | 16.2799 | 0.05926 | 0.00202 | 0.00114 | 14.117 | 17.8409 | 0.05196 | 0.00178 | 0.00106 | 14.3009 | 17.7508 | 0.0568 | 0.00191 | 0.00112 | 13.9679 | 17.9211 | 0.05663 | 0.0019 | 0.00112 | 13.4974 | 20.5433 | 0.04998 | 0.00167 | 0.00104 | 13.3474 | 21.5341 | 0.0488 | 0.00162 | 0.00108 | 13.5547 | 21.4139 | 0.05295 | 0.00172 | 0.00112 | 13.9926 | 21.8242 | 0.05254 | 0.00171 | 0.00112 | 14.1447 | 22.9247 | 0.04896 | 0.00161 | 0.00103 | 13.0957 | 28.4295 | 0.04529 | 0.00146 | 0.00104 | 12.8552 | 28.5998 | 0.04526 | 0.00145 | 0.00105 | 12.608 | 35.0155 | 0.04465 | 0.00138 | 0.0011 | 12.913 | 35.6758 | 0.0432 | 0.00132 | 0.0009764 | 12.4122 | 36.0568 | 0.04324 | 0.00132 | 0.0009884 | 12.5086 | 35.9866 | 0.04594 | 0.00137 | 0.00102 | 12.7743 | 39.3009 | 0.04788 | 0.00141 | 0.0012 | 12.5076 | 41.4945 | 0.04644 | 0.00137 | 0.0012 | 12.5846 | 42.5277 | 0.04777 | 0.00144 | 0.00112 | 13.6422 | 46.1973 | 0.04972 | 0.00152 | 0.00108 | 13.3188 | 45.2902 | 0.05053 | 0.00156 | 0.00114 | 15.1977 | 47.3399 | 0.05793 | 0.0018 | 0.0012 | 13.8911 | 52.689 | 0.05383 | 0.00165 | 0.00115 | 13.9617 | 53.38 | 0.05361 | 0.00166 | 0.00122 | 14.4247 | 55.2822 | 0.0556 | 0.00169 | 0.00116 | 14.3554 | 55.9736 | 0.05502 | 0.00167 | 0.00115 | 14.0063 | 62.0639 | 0.05531 | 0.00165 | 0.00119 | 13.8272 | 70.0573 | 0.05052 | 0.0015 | 0.00114 | 13.6525 | 70.1981 | 0.0506 | 0.0015 | 0.00115
14.881 | 0.017278 | 0.48468 | 0.02491 | 0.04157 | 16.137 | 0.016308 | 1.12 | 0.05102 | 0.07051 | 14.9204 | 0.017249 | 1.47 | 0.06447 | 0.07835 | 14.9204 | 0.069454 | 0.36527 | 0.01597 | 0.01846 | 14.9888 | 0.069225 | 0.48922 | 0.02101 | 0.02181 | 17.1038 | 0.14227 | 0.47522 | 0.02028 | 0.01579 | 14.9805 | 0.42631 | 0.20213 | 0.00791 | 0.00572 | 14.5336 | 0.43532 | 0.21143 | 0.00806 | 0.00576 | 13.3333 | 0.66594 | 0.14122 | 0.00531 | 0.00377 | 12.8544 | 0.94428 | 0.11495 | 0.00407 | 0.00289 | 13.3333 | 0.92156 | 0.13048 | 0.00486 | 0.00316 | 14.0669 | 1.1576 | 0.11956 | 0.00465 | 0.00283 | 14.7067 | 1.1256 | 0.13615 | 0.00538 | 0.00311 | 15.2786 | 1.0985 | 0.15298 | 0.00603 | 0.00337 | 15.7911 | 1.3257 | 0.13614 | 0.0053 | 0.00291 | 15.006 | 1.7058 | 0.10888 | 0.00417 | 0.00234 | 15.4806 | 1.6688 | 0.11997 | 0.00452 | 0.0025 | 14.7788 | 1.7239 | 0.11702 | 0.00439 | 0.00242 | 14.5925 | 2.4172 | 0.09376 | 0.00341 | 0.00196 | 13.8982 | 2.9215 | 0.08541 | 0.003 | 0.00176 | 14.2975 | 3.2597 | 0.08174 | 0.00282 | 0.00165 | 13.8045 | 3.3248 | 0.08053 | 0.00277 | 0.00162 | 14.0748 | 4.2242 | 0.07252 | 0.00262 | 0.00143 | 14.2984 | 4.6785 | 0.07386 | 0.00268 | 0.00142 | 14.8785 | 4.5794 | 0.08249 | 0.003 | 0.00152 | 15.2914 | 5.0976 | 0.07526 | 0.00271 | 0.00142 | 15.0143 | 5.1477 | 0.08158 | 0.0029 | 0.00148 | 15.0139 | 6.0703 | 0.06905 | 0.00246 | 0.00128 | 14.7879 | 6.1183 | 0.07441 | 0.00261 | 0.00133 | 14.5976 | 6.1594 | 0.07978 | 0.00274 | 0.00139 | 14.5991 | 7.2781 | 0.06867 | 0.00234 | 0.00125 | 14.0154 | 7.4302 | 0.06776 | 0.0023 | 0.00124 | 15.7035 | 7.5952 | 0.07497 | 0.00275 | 0.00129 | 15.4021 | 8.3066 | 0.06995 | 0.00254 | 0.00124 | 16.0901 | 9.2932 | 0.07079 | 0.00261 | 0.00125 | 15.5347 | 10.8061 | 0.06319 | 0.00231 | 0.00129 | 15.6426 | 10.7661 | 0.07036 | 0.00256 | 0.00137 | 15.8907 | 11.3165 | 0.06654 | 0.00242 | 0.00121 | 15.4017 | 11.4767 | 0.066 | 0.00239 | 0.00121 | 15.6424 | 12.177 | 0.06264 | 0.00225 | 0.00114 | 15.7311 | 12.137 | 0.06902 | 0.00244 | 0.0012 | 15.7314 | 13.5079 | 0.06291 | 0.00223 | 0.00117 | 16.6847 | 13.1575 | 0.06961 | 0.00244 | 0.00123 | 15.8697 | 14.9689 | 0.06804 | 0.00229 | 0.00119 | 15.2057 | 16.0997 | 0.05953 | 0.00204 | 0.00114 | 16.066 | 15.7093 | 0.06521 | 0.0022 | 0.00118 | 15.4004 | 17.1701 | 0.0574 | 0.00194 | 0.00111 | 15.4926 | 17.1301 | 0.06226 | 0.00206 | 0.00116 | 15.1319 | 17.3103 | 0.06203 | 0.00205 | 0.00116 | 14.6222 | 19.9024 | 0.05469 | 0.0018 | 0.00107 | 14.4597 | 20.8731 | 0.05329 | 0.00175 | 0.00111 | 14.5973 | 20.7931 | 0.05746 | 0.00184 | 0.00115 | 15.069 | 21.2233 | 0.05696 | 0.00183 | 0.00116 | 15.2328 | 22.2637 | 0.05318 | 0.00172 | 0.00105 | 14.0311 | 27.7684 | 0.04868 | 0.00154 | 0.00106 | 13.7735 | 27.9487 | 0.04863 | 0.00153 | 0.00107 | 13.396 | 34.3842 | 0.0474 | 0.00143 | 0.00111 | 13.7201 | 35.0745 | 0.04589 | 0.00137 | 0.0009928 | 13.188 | 35.4754 | 0.0459 | 0.00137 | 0.001 | 13.2444 | 35.4354 | 0.0486 | 0.00142 | 0.00104 | 14.1937 | 38.3382 | 0.05278 | 0.00158 | 0.00123 | 13.8974 | 40.6215 | 0.05107 | 0.00153 | 0.00123 | 14.1576 | 41.614 | 0.05343 | 0.00165 | 0.00116 | 15.1579 | 45.304 | 0.05492 | 0.00169 | 0.00111 | 14.7987 | 44.5567 | 0.05583 | 0.00173 | 0.00117 | 16.5793 | 46.6471 | 0.063 | 0.00194 | 0.00123 | 15.154 | 52.0455 | 0.05838 | 0.00177 | 0.00117 | 15.231 | 52.6663 | 0.0581 | 0.00178 | 0.00125 | 15.6267 | 54.6087 | 0.05993 | 0.0018 | 0.00118 | 15.5517 | 55.31 | 0.05929 | 0.00178 | 0.00117 | 15.0837 | 61.4699 | 0.05916 | 0.00174 | 0.00121 | 14.8908 | 69.1831 | 0.05394 | 0.00158 | 0.00116 | 14.7027 | 69.3439 | 0.05402 | 0.00158 | 0.00117
15.873 | 0.016498 | 0.54028 | 0.02728 | 0.04603 | 17.3784 | 0.015458 | 1.27 | 0.0568 | 0.07926 | 16.5782 | 0.015988 | 1.76 | 0.07809 | 0.09242 | 16.5782 | 0.064361 | 0.43617 | 0.01936 | 0.0218 | 16.2378 | 0.065332 | 0.55978 | 0.02367 | 0.02473 | 18.5291 | 0.13427 | 0.54401 | 0.02273 | 0.01791 | 15.9792 | 0.4075 | 0.22496 | 0.00862 | 0.00632 | 15.4419 | 0.41731 | 0.23374 | 0.00872 | 0.00631 | 14.1667 | 0.63872 | 0.15581 | 0.00574 | 0.00411 | 14.2827 | 0.88013 | 0.13583 | 0.00508 | 0.00334 | 15 | 0.85152 | 0.15734 | 0.00623 | 0.00372 | 15.6299 | 1.0825 | 0.14082 | 0.00559 | 0.00326 | 16.1774 | 1.0595 | 0.15795 | 0.00624 | 0.00353 | 16.6676 | 1.0395 | 0.17526 | 0.00684 | 0.00379 | 17.1071 | 1.2546 | 0.1546 | 0.00594 | 0.00325 | 16.2565 | 1.6128 | 0.12323 | 0.00467 | 0.00259 | 16.6714 | 1.5848 | 0.1346 | 0.005 | 0.00275 | 15.9156 | 1.6368 | 0.13118 | 0.00486 | 0.00266 | 15.6348 | 2.3202 | 0.10381 | 0.00371 | 0.00212 | 14.8247 | 2.8134 | 0.09371 | 0.00324 | 0.00188 | 16.0846 | 3.0455 | 0.09685 | 0.00356 | 0.00187 | 15.5301 | 3.1086 | 0.09534 | 0.0035 | 0.00184 | 15.6387 | 3.985 | 0.08412 | 0.00311 | 0.00159 | 15.7282 | 4.4423 | 0.0843 | 0.00308 | 0.00156 | 16.2311 | 4.3652 | 0.09314 | 0.00337 | 0.00166 | 16.6815 | 4.8564 | 0.08483 | 0.00305 | 0.00155 | 16.2655 | 4.9265 | 0.09103 | 0.00321 | 0.0016 | 16.265 | 5.822 | 0.07706 | 0.00272 | 0.00138 | 15.9254 | 5.8871 | 0.08235 | 0.00285 | 0.00143 | 16.683 | 5.744 | 0.0958 | 0.00357 | 0.00157 | 16.6847 | 6.7896 | 0.08222 | 0.00304 | 0.0014 | 16.0176 | 6.9378 | 0.08103 | 0.00299 | 0.00139 | 17.6665 | 7.1488 | 0.0879 | 0.00331 | 0.00143 | 17.3274 | 7.8291 | 0.08176 | 0.00305 | 0.00137 | 17.8779 | 8.8057 | 0.08132 | 0.00302 | 0.00136 | 17.2607 | 10.2456 | 0.07224 | 0.00265 | 0.00137 | 17.2069 | 10.2657 | 0.07942 | 0.00287 | 0.00145 | 17.4797 | 10.8159 | 0.07514 | 0.00271 | 0.00129 | 16.9418 | 10.9761 | 0.07449 | 0.00268 | 0.00128 | 17.2066 | 11.6364 | 0.07064 | 0.00253 | 0.00121 | 17.1612 | 11.6465 | 0.07703 | 0.0027 | 0.00127 | 17.1615 | 12.9873 | 0.0701 | 0.00246 | 0.00123 | 18.0751 | 12.667 | 0.07698 | 0.00266 | 0.00129 | 17.0905 | 14.4683 | 0.07452 | 0.00248 | 0.00124 | 16.4728 | 15.529 | 0.06556 | 0.00221 | 0.00118 | 17.3019 | 15.1787 | 0.07138 | 0.00237 | 0.00123 | 16.6838 | 16.5394 | 0.06305 | 0.00211 | 0.00115 | 16.6843 | 16.5395 | 0.06792 | 0.00222 | 0.0012 | 16.2959 | 16.7297 | 0.06763 | 0.0022 | 0.0012 | 15.747 | 19.2916 | 0.05955 | 0.00193 | 0.00111 | 15.572 | 20.2423 | 0.05792 | 0.00187 | 0.00114 | 15.64 | 20.2123 | 0.06211 | 0.00196 | 0.00119 | 16.1454 | 20.6325 | 0.06151 | 0.00194 | 0.00119 | 16.3208 | 21.6429 | 0.05752 | 0.00183 | 0.00109 | 14.9666 | 27.1374 | 0.05215 | 0.00162 | 0.00108 | 14.6917 | 27.3177 | 0.05208 | 0.00161 | 0.00109 | 14.184 | 33.763 | 0.05019 | 0.00149 | 0.00113 | 14.5271 | 34.4833 | 0.04863 | 0.00143 | 0.00101 | 13.9638 | 34.8942 | 0.0486 | 0.00143 | 0.00102 | 14.7159 | 34.3431 | 0.05406 | 0.00162 | 0.00107 | 15.9679 | 37.1054 | 0.0591 | 0.00182 | 0.00126 | 15.6346 | 39.4885 | 0.05702 | 0.00175 | 0.00126 | 15.7307 | 40.6811 | 0.05922 | 0.00185 | 0.00119 | 16.6737 | 44.3713 | 0.06023 | 0.00186 | 0.00114 | 16.2785 | 43.8038 | 0.06122 | 0.0019 | 0.0012 | 17.961 | 45.9346 | 0.06814 | 0.00207 | 0.00126 | 16.4168 | 51.3924 | 0.06298 | 0.00189 | 0.0012 | 16.5002 | 51.9232 | 0.06266 | 0.0019 | 0.00127 | 16.8288 | 53.9157 | 0.06432 | 0.00191 | 0.00121 | 16.748 | 54.6269 | 0.06362 | 0.00188 | 0.00119 | 16.1611 | 60.8464 | 0.06305 | 0.00183 | 0.00123 | 15.9545 | 68.2695 | 0.0574 | 0.00165 | 0.00118 | 15.7529 | 68.4502 | 0.05747 | 0.00166 | 0.00118
16.8651 | 0.015797 | 0.59844 | 0.02971 | 0.05068 | 18.6197 | 0.014707 | 1.42 | 0.06267 | 0.08841 | 18.2361 | 0.014928 | 2.06 | 0.09147 | 0.10742 | 18.2361 | 0.060058 | 0.51243 | 0.02269 | 0.02536 | 17.4869 | 0.06192 | 0.63438 | 0.02635 | 0.02781 | 19.9544 | 0.12716 | 0.61678 | 0.0252 | 0.02014 | 16.9779 | 0.39049 | 0.2488 | 0.00933 | 0.00693 | 16.3503 | 0.401 | 0.257 | 0.00939 | 0.00689 | 15 | 0.61391 | 0.171 | 0.00617 | 0.00447 | 16.068 | 0.81249 | 0.16397 | 0.00652 | 0.00395 | 16.6667 | 0.79238 | 0.18631 | 0.00751 | 0.00432 | 17.1929 | 1.0185 | 0.16348 | 0.00648 | 0.00371 | 17.6481 | 1.0015 | 0.18105 | 0.00709 | 0.00397 | 18.0566 | 0.98686 | 0.19875 | 0.00765 | 0.00423 | 18.423 | 1.1926 | 0.17405 | 0.00658 | 0.0036 | 17.507 | 1.5307 | 0.13837 | 0.00516 | 0.00286 | 17.8622 | 1.5087 | 0.14999 | 0.00548 | 0.00302 | 17.0524 | 1.5598 | 0.14608 | 0.00532 | 0.00291 | 16.6771 | 2.2311 | 0.11427 | 0.00402 | 0.00229 | 16.6778 | 2.6223 | 0.11124 | 0.00411 | 0.00215 | 17.8718 | 2.8594 | 0.11298 | 0.00425 | 0.00211 | 17.2557 | 2.9204 | 0.11114 | 0.00417 | 0.00207 | 17.2026 | 3.7729 | 0.0964 | 0.00358 | 0.00176 | 17.1581 | 4.2311 | 0.09528 | 0.00346 | 0.00171 | 17.5837 | 4.1711 | 0.1043 | 0.00374 | 0.0018 | 18.0716 | 4.6383 | 0.09486 | 0.00337 | 0.00167 | 17.5166 | 4.7233 | 0.1009 | 0.00351 | 0.00172 | 17.5162 | 5.5949 | 0.0854 | 0.00298 | 0.00148 | 18.2004 | 5.4788 | 0.09912 | 0.00373 | 0.00162 | 18.7684 | 5.3857 | 0.11292 | 0.00433 | 0.00176 | 18.7703 | 6.3693 | 0.0967 | 0.00368 | 0.00156 | 18.0198 | 6.5134 | 0.0952 | 0.00361 | 0.00154 | 19.6294 | 6.7544 | 0.10161 | 0.00385 | 0.00158 | 19.2526 | 7.4058 | 0.09426 | 0.00354 | 0.0015 | 19.6657 | 8.3673 | 0.09241 | 0.00341 | 0.00147 | 18.9868 | 9.7501 | 0.08177 | 0.00298 | 0.00145 | 18.7711 | 9.8102 | 0.08891 | 0.00318 | 0.00153 | 19.0688 | 10.3655 | 0.08414 | 0.00301 | 0.00137 | 18.482 | 10.5257 | 0.08334 | 0.00297 | 0.00136 | 18.7708 | 11.146 | 0.07901 | 0.0028 | 0.00129 | 18.5913 | 11.196 | 0.08536 | 0.00296 | 0.00134 | 18.5916 | 12.4968 | 0.07757 | 0.00269 | 0.00129 | 19.4655 | 12.2066 | 0.08464 | 0.00288 | 0.00135 | 18.3112 | 13.9978 | 0.08121 | 0.00266 | 0.0013 | 17.7399 | 14.9985 | 0.07179 | 0.00239 | 0.00123 | 18.5377 | 14.6882 | 0.07776 | 0.00254 | 0.00128 | 17.9671 | 15.9288 | 0.06892 | 0.00227 | 0.0012 | 17.8761 | 15.9689 | 0.07378 | 0.00237 | 0.00124 | 17.4599 | 16.1691 | 0.07342 | 0.00236 | 0.00125 | 16.8718 | 18.7209 | 0.06457 | 0.00206 | 0.00114 | 16.6843 | 19.6516 | 0.0627 | 0.00199 | 0.00117 | 16.6827 | 19.6616 | 0.06689 | 0.00208 | 0.00122 | 17.2217 | 20.0718 | 0.06619 | 0.00206 | 0.00122 | 17.4089 | 21.0422 | 0.06198 | 0.00194 | 0.00112 | 15.902 | 26.5265 | 0.0557 | 0.00169 | 0.00111 | 15.6099 | 26.7168 | 0.0556 | 0.00169 | 0.00111 | 15.7599 | 32.571 | 0.05593 | 0.0017 | 0.00116 | 16.1413 | 33.3112 | 0.05425 | 0.00164 | 0.00104 | 15.5153 | 33.762 | 0.05415 | 0.00163 | 0.00105 | 16.5554 | 33.0109 | 0.06114 | 0.00191 | 0.00111 | 17.7421 | 35.8832 | 0.06562 | 0.00204 | 0.0013 | 17.3717 | 38.346 | 0.06314 | 0.00195 | 0.0013 | 17.3038 | 39.7486 | 0.06514 | 0.00203 | 0.00122 | 18.1895 | 43.419 | 0.06566 | 0.00201 | 0.00117 | 17.7584 | 43.0213 | 0.06671 | 0.00205 | 0.00123 | 19.3426 | 45.2124 | 0.07336 | 0.0022 | 0.00129 | 17.6796 | 50.7098 | 0.06764 | 0.00201 | 0.00122 | 17.7695 | 51.1405 | 0.06728 | 0.00201 | 0.0013 | 18.0308 | 53.203 | 0.06877 | 0.00201 | 0.00123 | 17.9443 | 53.9242 | 0.06801 | 0.00198 | 0.00122 | 17.2386 | 60.1934 | 0.06699 | 0.00192 | 0.00126 | 17.0181 | 67.3363 | 0.06092 | 0.00173 | 0.00119 | 16.8031 | 67.5269 | 0.06097 | 0.00173 | 0.0012
17.8571 | 0.015157 | 0.65914 | 0.03219 | 0.0555 | 19.861 | 0.014027 | 1.59 | 0.06863 | 0.09797 | 19.8939 | 0.014017 | 2.39 | 0.10481 | 0.12331 | 19.8939 | 0.056356 | 0.59391 | 0.026 | 0.02913 | 19.985 | 0.056177 | 0.79535 | 0.03561 | 0.03439 | 21.3797 | 0.12086 | 0.69347 | 0.02771 | 0.02249 | 17.9766 | 0.37498 | 0.27366 | 0.01005 | 0.00757 | 18.167 | 0.37218 | 0.30626 | 0.01182 | 0.0081 | 16.6667 | 0.57058 | 0.20316 | 0.00775 | 0.00523 | 17.8533 | 0.75546 | 0.19434 | 0.00787 | 0.00459 | 18.3333 | 0.74155 | 0.21736 | 0.00876 | 0.00496 | 18.7559 | 0.96244 | 0.18751 | 0.00737 | 0.00418 | 19.1188 | 0.95034 | 0.20544 | 0.00793 | 0.00444 | 19.4455 | 0.93954 | 0.22347 | 0.00846 | 0.00469 | 19.7389 | 1.1385 | 0.19448 | 0.00723 | 0.00397 | 18.7575 | 1.4567 | 0.15432 | 0.00566 | 0.00314 | 19.0531 | 1.4397 | 0.16614 | 0.00597 | 0.00329 | 18.1893 | 1.4887 | 0.1617 | 0.00579 | 0.00317 | 18.7617 | 2.072 | 0.13642 | 0.00513 | 0.00265 | 18.5309 | 2.4552 | 0.13001 | 0.00492 | 0.00243 | 19.659 | 2.6943 | 0.13014 | 0.00492 | 0.00237 | 18.9812 | 2.7543 | 0.12793 | 0.00482 | 0.00231 | 18.7664 | 3.5847 | 0.10935 | 0.00404 | 0.00194 | 18.5879 | 4.039 | 0.1068 | 0.00384 | 0.00186 | 18.9363 | 3.995 | 0.11596 | 0.0041 | 0.00195 | 19.4617 | 4.4381 | 0.10535 | 0.0037 | 0.00181 | 20.019 | 4.3621 | 0.12189 | 0.00462 | 0.00197 | 20.0185 | 5.1925 | 0.10307 | 0.00391 | 0.0017 | 20.4755 | 5.1255 | 0.11709 | 0.00453 | 0.00183 | 20.8538 | 5.0705 | 0.13115 | 0.00506 | 0.00196 | 20.8559 | 5.999 | 0.11211 | 0.00429 | 0.00173 | 20.022 | 6.1421 | 0.11026 | 0.00421 | 0.0017 | 21.5923 | 6.4011 | 0.11609 | 0.00438 | 0.00173 | 21.1779 | 7.0255 | 0.10747 | 0.00401 | 0.00164 | 21.4535 | 7.97 | 0.10407 | 0.0038 | 0.00158 | 20.7129 | 9.2998 | 0.09177 | 0.00331 | 0.00154 | 20.3354 | 9.3949 | 0.09883 | 0.00348 | 0.00161 | 20.6579 | 9.9431 | 0.09352 | 0.00329 | 0.00145 | 20.0222 | 10.1053 | 0.09258 | 0.00325 | 0.00145 | 20.3351 | 10.6856 | 0.08773 | 0.00307 | 0.00136 | 20.0215 | 10.7757 | 0.09403 | 0.00321 | 0.00142 | 20.0217 | 12.0364 | 0.08534 | 0.00291 | 0.00136 | 20.8559 | 11.7862 | 0.09258 | 0.0031 | 0.00142 | 19.532 | 13.5574 | 0.08812 | 0.00284 | 0.00135 | 19.0071 | 14.508 | 0.07825 | 0.00256 | 0.00128 | 19.7736 | 14.2277 | 0.08435 | 0.00271 | 0.00133 | 19.2505 | 15.3583 | 0.07501 | 0.00243 | 0.00124 | 19.0678 | 15.4384 | 0.07984 | 0.00253 | 0.00129 | 18.6239 | 15.6286 | 0.07941 | 0.00251 | 0.00129 | 17.9965 | 18.1803 | 0.06973 | 0.00219 | 0.00118 | 17.7966 | 19.1009 | 0.06761 | 0.00211 | 0.00121 | 17.7253 | 19.131 | 0.0718 | 0.00219 | 0.00125 | 18.2981 | 19.5312 | 0.071 | 0.00217 | 0.00125 | 18.497 | 20.4816 | 0.06657 | 0.00205 | 0.00115 | 16.8374 | 25.9357 | 0.05933 | 0.00177 | 0.00113 | 16.5282 | 26.1259 | 0.05921 | 0.00177 | 0.00113 | 17.7299 | 31.1589 | 0.06341 | 0.00201 | 0.0012 | 18.1589 | 31.8892 | 0.06156 | 0.00194 | 0.00109 | 17.4547 | 32.3799 | 0.06136 | 0.00193 | 0.0011 | 18.3949 | 31.7291 | 0.06849 | 0.00218 | 0.00115 | 19.5163 | 34.6714 | 0.07237 | 0.00226 | 0.00134 | 19.1089 | 37.1939 | 0.06944 | 0.00215 | 0.00133 | 18.8768 | 38.8065 | 0.0712 | 0.00221 | 0.00126 | 19.7053 | 42.4471 | 0.07121 | 0.00216 | 0.0012 | 19.2383 | 42.2192 | 0.07229 | 0.0022 | 0.00126 | 20.7242 | 44.4505 | 0.07867 | 0.00233 | 0.00132 | 18.9425 | 50.0075 | 0.07237 | 0.00212 | 0.00125 | 19.0387 | 50.3282 | 0.07197 | 0.00212 | 0.00132 | 19.2329 | 52.4706 | 0.07327 | 0.00211 | 0.00125 | 19.1406 | 53.2118 | 0.07246 | 0.00208 | 0.00124 | 19.3934 | 58.8182 | 0.07499 | 0.00223 | 0.0013 | 19.1454 | 65.4408 | 0.06809 | 0.00201 | 0.00123 | 18.9035 | 65.6614 | 0.06813 | 0.00201 | 0.00123
19.8413 | 0.014036 | 0.78796 | 0.03942 | 0.06567 | 22.3436 | 0.012876 | 1.94 | 0.08808 | 0.11826 | 21.5517 | 0.013217 | 2.74 | 0.11822 | 0.14008 | 21.5517 | 0.053154 | 0.68054 | 0.02934 | 0.03312 | 22.4831 | 0.051524 | 0.97182 | 0.04431 | 0.04154 | 22.805 | 0.11525 | 0.77403 | 0.03024 | 0.02493 | 19.974 | 0.34757 | 0.32637 | 0.01265 | 0.00891 | 20.4378 | 0.34186 | 0.37296 | 0.01528 | 0.00972 | 18.75 | 0.52525 | 0.24662 | 0.00999 | 0.00624 | 19.6386 | 0.70643 | 0.22691 | 0.00918 | 0.00528 | 20 | 0.69722 | 0.25045 | 0.01 | 0.00563 | 20.3188 | 0.91191 | 0.21291 | 0.00825 | 0.00468 | 20.5894 | 0.90371 | 0.23112 | 0.00877 | 0.00493 | 20.8345 | 0.89631 | 0.2494 | 0.00927 | 0.00517 | 21.0548 | 1.0895 | 0.21584 | 0.00787 | 0.00435 | 20.008 | 1.3897 | 0.17104 | 0.00617 | 0.00343 | 21.4347 | 1.3216 | 0.20066 | 0.00777 | 0.00387 | 20.4629 | 1.3666 | 0.19507 | 0.00752 | 0.00372 | 20.8464 | 1.9349 | 0.16019 | 0.00617 | 0.00302 | 20.384 | 2.3101 | 0.15 | 0.0057 | 0.00273 | 21.4462 | 2.5472 | 0.14831 | 0.00558 | 0.00263 | 20.7068 | 2.6062 | 0.1457 | 0.00546 | 0.00257 | 20.3303 | 3.4136 | 0.12296 | 0.00449 | 0.00212 | 20.0177 | 3.8629 | 0.11885 | 0.00422 | 0.00201 | 21.6415 | 3.6817 | 0.1408 | 0.00543 | 0.00227 | 22.242 | 4.0859 | 0.12772 | 0.00489 | 0.00209 | 22.5214 | 4.0539 | 0.14454 | 0.00565 | 0.00224 | 22.5208 | 4.8423 | 0.12207 | 0.00476 | 0.00193 | 22.7505 | 4.8123 | 0.13627 | 0.0053 | 0.00205 | 22.9391 | 4.7873 | 0.15048 | 0.00577 | 0.00217 | 22.9415 | 5.6677 | 0.12844 | 0.00489 | 0.00191 | 22.0242 | 5.8098 | 0.1262 | 0.00479 | 0.00187 | 23.5553 | 6.0779 | 0.13136 | 0.0049 | 0.00189 | 23.1031 | 6.6772 | 0.12137 | 0.00448 | 0.00178 | 23.2413 | 7.6057 | 0.11631 | 0.00419 | 0.0017 | 22.4389 | 8.8894 | 0.10224 | 0.00364 | 0.00164 | 21.8996 | 9.0136 | 0.10918 | 0.00379 | 0.0017 | 22.2469 | 9.5518 | 0.10329 | 0.00358 | 0.00154 | 21.5623 | 9.717 | 0.10219 | 0.00353 | 0.00153 | 21.8993 | 10.2652 | 0.09682 | 0.00333 | 0.00145 | 21.4516 | 10.3853 | 0.10303 | 0.00346 | 0.0015 | 21.4519 | 11.606 | 0.0934 | 0.00313 | 0.00142 | 22.2463 | 11.3758 | 0.10081 | 0.00332 | 0.00149 | 20.7527 | 13.147 | 0.09525 | 0.00302 | 0.00141 | 20.2742 | 14.0475 | 0.08492 | 0.00274 | 0.00133 | 21.0094 | 13.7873 | 0.09115 | 0.00288 | 0.00138 | 20.5339 | 14.8178 | 0.08132 | 0.0026 | 0.00129 | 20.2596 | 14.928 | 0.08612 | 0.00269 | 0.00134 | 19.7879 | 15.1282 | 0.08561 | 0.00266 | 0.00134 | 19.1213 | 17.6698 | 0.07504 | 0.00232 | 0.00122 | 18.9088 | 18.5704 | 0.07267 | 0.00224 | 0.00124 | 18.768 | 18.6405 | 0.07684 | 0.00231 | 0.00128 | 19.3744 | 19.0106 | 0.07595 | 0.00229 | 0.00129 | 19.585 | 19.941 | 0.07128 | 0.00216 | 0.00118 | 18.7082 | 24.8043 | 0.06684 | 0.00207 | 0.00118 | 18.3646 | 25.0045 | 0.06666 | 0.00206 | 0.00118 | 19.6999 | 29.8173 | 0.07122 | 0.0023 | 0.00124 | 20.1766 | 30.5375 | 0.06919 | 0.00223 | 0.00113 | 19.3941 | 31.0581 | 0.06886 | 0.00221 | 0.00114 | 20.2344 | 30.4975 | 0.07615 | 0.00244 | 0.00119 | 21.2905 | 33.4798 | 0.07936 | 0.00247 | 0.00137 | 20.8461 | 36.0521 | 0.07594 | 0.00234 | 0.00136 | 20.4499 | 37.8547 | 0.07741 | 0.00238 | 0.00129 | 21.2211 | 41.4554 | 0.07688 | 0.00231 | 0.00123 | 20.7182 | 41.3874 | 0.07799 | 0.00235 | 0.0013 | 22.1058 | 43.6788 | 0.08408 | 0.00246 | 0.00134 | 20.2053 | 49.2854 | 0.07717 | 0.00223 | 0.00127 | 20.308 | 49.4961 | 0.07674 | 0.00223 | 0.00134 | 21.637 | 50.9567 | 0.08248 | 0.00249 | 0.0013 | 21.5332 | 51.7377 | 0.08153 | 0.00245 | 0.00129 | 21.5482 | 57.364 | 0.08319 | 0.00252 | 0.00134 | 21.2726 | 63.5563 | 0.07547 | 0.00227 | 0.00126 | 21.0039 | 63.7969 | 0.07548 | 0.00226 | 0.00126
22.3214 | 0.012886 | 0.96267 | 0.04956 | 0.07935 | 24.8262 | 0.011916 | 2.32 | 0.10677 | 0.14009 | 23.2095 | 0.012516 | 3.11 | 0.13175 | 0.15771 | 23.2095 | 0.050333 | 0.77221 | 0.0327 | 0.03732 | 24.9813 | 0.047682 | 1.16 | 0.05282 | 0.04922 | 24.2303 | 0.11025 | 0.85839 | 0.03281 | 0.02748 | 22.4708 | 0.31875 | 0.39784 | 0.01637 | 0.01072 | 22.7087 | 0.31625 | 0.44532 | 0.01856 | 0.01147 | 20.8333 | 0.48723 | 0.29365 | 0.01211 | 0.00732 | 21.424 | 0.6635 | 0.26167 | 0.01049 | 0.00601 | 21.6667 | 0.6581 | 0.28558 | 0.01123 | 0.00634 | 21.8818 | 0.86589 | 0.23969 | 0.00913 | 0.0052 | 22.0601 | 0.86089 | 0.2581 | 0.00962 | 0.00543 | 22.2235 | 0.85629 | 0.27657 | 0.01008 | 0.00566 | 23.6867 | 1.0055 | 0.26131 | 0.01024 | 0.00516 | 22.509 | 1.2746 | 0.20682 | 0.00803 | 0.00404 | 23.8163 | 1.2226 | 0.23811 | 0.00946 | 0.0045 | 22.7366 | 1.2656 | 0.23127 | 0.00915 | 0.00432 | 22.931 | 1.8128 | 0.18561 | 0.00718 | 0.00342 | 22.237 | 2.182 | 0.1712 | 0.00647 | 0.00304 | 23.2334 | 2.4161 | 0.1675 | 0.00623 | 0.00291 | 22.4324 | 2.4731 | 0.16445 | 0.0061 | 0.00284 | 21.8942 | 3.2595 | 0.13723 | 0.00494 | 0.00232 | 22.8774 | 3.5536 | 0.14456 | 0.0056 | 0.00234 | 24.3467 | 3.4126 | 0.16767 | 0.00665 | 0.0026 | 25.0222 | 3.7897 | 0.15193 | 0.006 | 0.00239 | 25.0238 | 3.7897 | 0.16884 | 0.00663 | 0.00253 | 25.0231 | 4.5291 | 0.1424 | 0.00558 | 0.00217 | 25.0256 | 4.5291 | 0.15667 | 0.00605 | 0.00228 | 25.0245 | 4.5291 | 0.17093 | 0.00647 | 0.00239 | 25.0271 | 5.3675 | 0.14571 | 0.00548 | 0.00209 | 24.0264 | 5.5076 | 0.14304 | 0.00536 | 0.00205 | 25.5182 | 5.7797 | 0.14743 | 0.00541 | 0.00206 | 25.0284 | 6.355 | 0.13599 | 0.00495 | 0.00193 | 25.0291 | 7.2705 | 0.12911 | 0.00457 | 0.00183 | 24.165 | 8.5132 | 0.11319 | 0.00396 | 0.00174 | 23.4639 | 8.6623 | 0.11996 | 0.00409 | 0.00179 | 23.836 | 9.1815 | 0.11346 | 0.00387 | 0.00164 | 23.1025 | 9.3497 | 0.11218 | 0.00381 | 0.00162 | 23.4635 | 9.8749 | 0.10628 | 0.0036 | 0.00153 | 22.8817 | 10.015 | 0.11237 | 0.00371 | 0.00158 | 22.882 | 11.1957 | 0.10175 | 0.00335 | 0.00149 | 23.6367 | 10.9955 | 0.10932 | 0.00353 | 0.00156 | 21.9735 | 12.7567 | 0.10261 | 0.0032 | 0.00146 | 21.5413 | 13.6071 | 0.09181 | 0.00291 | 0.00139 | 22.2453 | 13.367 | 0.09817 | 0.00306 | 0.00144 | 21.8172 | 14.3174 | 0.08786 | 0.00276 | 0.00134 | 21.4513 | 14.4576 | 0.0926 | 0.00284 | 0.00139 | 20.9519 | 14.6478 | 0.092 | 0.00282 | 0.00138 | 20.2461 | 17.1793 | 0.08051 | 0.00245 | 0.00126 | 20.0211 | 18.0699 | 0.07787 | 0.00236 | 0.00128 | 20.8533 | 17.7096 | 0.08733 | 0.00276 | 0.00136 | 21.5271 | 18.0397 | 0.08623 | 0.00272 | 0.00136 | 21.7611 | 18.92 | 0.08109 | 0.00257 | 0.00125 | 21.0467 | 23.4929 | 0.0767 | 0.00251 | 0.00124 | 20.6602 | 23.7031 | 0.07644 | 0.00249 | 0.00124 | 21.6699 | 28.5559 | 0.07938 | 0.00258 | 0.00129 | 22.1942 | 29.2461 | 0.07716 | 0.0025 | 0.00118 | 21.3335 | 29.7867 | 0.07669 | 0.00247 | 0.00118 | 22.0739 | 29.3262 | 0.08411 | 0.00269 | 0.00124 | 23.0647 | 32.3185 | 0.0866 | 0.00268 | 0.00141 | 22.5832 | 34.9406 | 0.08265 | 0.00253 | 0.0014 | 22.023 | 36.9032 | 0.08378 | 0.00255 | 0.00133 | 22.7369 | 40.4739 | 0.08269 | 0.00245 | 0.00126 | 22.198 | 40.5258 | 0.0838 | 0.00249 | 0.00133 | 24.869 | 42.046 | 0.09519 | 0.00292 | 0.0014 | 22.7309 | 47.782 | 0.08698 | 0.00263 | 0.00132 | 22.8465 | 47.7426 | 0.08654 | 0.00263 | 0.00139 | 24.0411 | 49.3935 | 0.09198 | 0.00283 | 0.00135 | 23.9257 | 50.2344 | 0.09087 | 0.00279 | 0.00134 | 23.703 | 55.8605 | 0.0916 | 0.00279 | 0.00138 | 23.3999 | 61.7326 | 0.08308 | 0.00251 | 0.00129 | 23.1043 | 61.9831 | 0.08306 | 0.00251 | 0.0013
24.8016 | 0.011925 | 1.15 | 0.05954 | 0.09407 | 27.3088 | 0.011105 | 2.73 | 0.12523 | 0.16339 | 26.5252 | 0.011345 | 3.9 | 0.17785 | 0.19547 | 26.5252 | 0.04561 | 0.97017 | 0.04418 | 0.04631 | 27.4794 | 0.04444 | 1.37 | 0.06129 | 0.05743 | 25.6556 | 0.10565 | 0.94651 | 0.03541 | 0.03013 | 24.9675 | 0.29444 | 0.47548 | 0.0199 | 0.01266 | 24.9796 | 0.29434 | 0.52329 | 0.02176 | 0.01334 | 22.9167 | 0.45471 | 0.3442 | 0.01417 | 0.00847 | 23.2093 | 0.62558 | 0.29861 | 0.01179 | 0.00677 | 23.3333 | 0.62308 | 0.32274 | 0.01248 | 0.00709 | 23.4448 | 0.82316 | 0.26787 | 0.01001 | 0.00574 | 23.5308 | 0.82097 | 0.28641 | 0.01047 | 0.00596 | 25.0014 | 0.78335 | 0.33469 | 0.0131 | 0.00671 | 26.3186 | 0.93412 | 0.31042 | 0.01245 | 0.00603 | 25.01 | 1.1805 | 0.24564 | 0.00979 | 0.00471 | 26.198 | 1.1415 | 0.27841 | 0.0111 | 0.00517 | 25.0102 | 1.1805 | 0.27024 | 0.01074 | 0.00496 | 25.0156 | 1.7038 | 0.2127 | 0.00817 | 0.00384 | 24.0901 | 2.0689 | 0.1936 | 0.00723 | 0.00337 | 25.0206 | 2.299 | 0.1877 | 0.00688 | 0.0032 | 24.1579 | 2.3541 | 0.18418 | 0.00673 | 0.00312 | 25.0219 | 2.9883 | 0.16775 | 0.00659 | 0.00273 | 25.7371 | 3.2885 | 0.17242 | 0.00688 | 0.0027 | 27.0519 | 3.1794 | 0.19659 | 0.00784 | 0.00296 | 27.8025 | 3.5405 | 0.17793 | 0.00706 | 0.00271 | 27.5261 | 3.5636 | 0.19476 | 0.0076 | 0.00283 | 27.5255 | 4.2459 | 0.16412 | 0.00639 | 0.00242 | 27.3006 | 4.2699 | 0.17833 | 0.0068 | 0.00253 | 27.1099 | 4.291 | 0.19253 | 0.00718 | 0.00263 | 27.1127 | 5.0904 | 0.16393 | 0.00608 | 0.00229 | 26.0286 | 5.2315 | 0.16078 | 0.00594 | 0.00224 | 27.4812 | 5.5015 | 0.16432 | 0.00593 | 0.00223 | 26.9537 | 6.0548 | 0.15135 | 0.00542 | 0.00209 | 26.8168 | 6.9593 | 0.1425 | 0.00496 | 0.00196 | 25.8911 | 8.1669 | 0.12461 | 0.00429 | 0.00184 | 25.0282 | 8.3371 | 0.13117 | 0.0044 | 0.00189 | 25.4251 | 8.8303 | 0.12404 | 0.00416 | 0.00173 | 24.6427 | 9.0014 | 0.12256 | 0.0041 | 0.00171 | 25.0278 | 9.5036 | 0.11611 | 0.00387 | 0.00162 | 24.3118 | 9.6708 | 0.12205 | 0.00396 | 0.00166 | 24.3121 | 10.8154 | 0.1104 | 0.00358 | 0.00157 | 25.0271 | 10.6353 | 0.11813 | 0.00376 | 0.00163 | 24.415 | 12.0261 | 0.11799 | 0.00388 | 0.00158 | 22.8085 | 13.1868 | 0.09892 | 0.00309 | 0.00144 | 24.717 | 12.6063 | 0.11284 | 0.00371 | 0.00155 | 23.1006 | 13.8471 | 0.09463 | 0.00293 | 0.0014 | 23.8348 | 13.5969 | 0.10619 | 0.00344 | 0.00149 | 23.2799 | 13.7871 | 0.10541 | 0.00341 | 0.00148 | 22.4957 | 16.2585 | 0.09191 | 0.00294 | 0.00134 | 22.2457 | 17.129 | 0.0887 | 0.00282 | 0.00136 | 23.46 | 16.6486 | 0.1012 | 0.00339 | 0.00145 | 24.218 | 16.9288 | 0.09986 | 0.00334 | 0.00145 | 24.4813 | 17.7691 | 0.09408 | 0.00317 | 0.00134 | 23.3852 | 22.2817 | 0.08711 | 0.00291 | 0.0013 | 22.9558 | 22.502 | 0.08675 | 0.00289 | 0.0013 | 23.6399 | 27.3747 | 0.0879 | 0.00285 | 0.00134 | 24.2119 | 28.0249 | 0.08547 | 0.00277 | 0.00123 | 23.273 | 28.5855 | 0.08485 | 0.00273 | 0.00123 | 23.9134 | 28.2051 | 0.09239 | 0.00294 | 0.00128 | 24.8389 | 31.1973 | 0.0941 | 0.00288 | 0.00145 | 24.3204 | 33.8494 | 0.08958 | 0.00272 | 0.00144 | 23.596 | 35.9518 | 0.09032 | 0.00272 | 0.00136 | 24.2527 | 39.4926 | 0.08865 | 0.0026 | 0.00129 | 23.6779 | 39.6444 | 0.08974 | 0.00263 | 0.00136 | 27.6322 | 40.3137 | 0.10676 | 0.00335 | 0.00146 | 25.2566 | 46.2191 | 0.09711 | 0.003 | 0.00137 | 25.385 | 45.9197 | 0.09671 | 0.003 | 0.00144 | 26.4452 | 47.8008 | 0.10178 | 0.00316 | 0.0014 | 26.3183 | 48.6916 | 0.1005 | 0.00311 | 0.00138 | 25.8578 | 54.3075 | 0.10025 | 0.00305 | 0.00142 | 25.5271 | 59.9795 | 0.0909 | 0.00275 | 0.00133 | 25.2047 | 60.24 | 0.09085 | 0.00274 | 0.00133
27.2817 | 0.011115 | 1.36 | 0.06957 | 0.1098 | 29.7915 | 0.010415 | 3.17 | 0.14372 | 0.18813 | 29.8408 | 0.010405 | 4.78 | 0.22133 | 0.23645 | 29.8408 | 0.041808 | 1.19 | 0.05501 | 0.05609 | 29.9775 | 0.041659 | 1.59 | 0.06979 | 0.06615 | 28.5063 | 0.097705 | 1.13 | 0.0448 | 0.03573 | 27.4643 | 0.27372 | 0.55928 | 0.02335 | 0.01474 | 27.2504 | 0.27533 | 0.60685 | 0.02495 | 0.01532 | 25 | 0.42629 | 0.39824 | 0.01621 | 0.0097 | 24.9946 | 0.59166 | 0.33772 | 0.0131 | 0.00758 | 25 | 0.59157 | 0.36194 | 0.01373 | 0.00787 | 25.0078 | 0.78324 | 0.29751 | 0.01091 | 0.0063 | 26.4721 | 0.74763 | 0.34717 | 0.01364 | 0.00709 | 27.7793 | 0.71722 | 0.39821 | 0.01598 | 0.00785 | 28.9504 | 0.87018 | 0.36323 | 0.01459 | 0.00695 | 27.511 | 1.1025 | 0.28738 | 0.01149 | 0.00542 | 28.5796 | 1.0735 | 0.32143 | 0.01272 | 0.00589 | 27.2839 | 1.1085 | 0.31186 | 0.0123 | 0.00563 | 27.1003 | 1.6057 | 0.24148 | 0.00917 | 0.00429 | 25.9432 | 1.9689 | 0.21719 | 0.008 | 0.00371 | 28.5949 | 2.0979 | 0.23107 | 0.00927 | 0.00382 | 27.6091 | 2.149 | 0.22652 | 0.00906 | 0.00371 | 28.1496 | 2.7592 | 0.20091 | 0.00813 | 0.00316 | 28.5968 | 3.0584 | 0.20245 | 0.00811 | 0.00308 | 29.7571 | 2.9733 | 0.22756 | 0.00901 | 0.00334 | 30.5827 | 3.3304 | 0.20566 | 0.0081 | 0.00305 | 30.0285 | 3.3715 | 0.22223 | 0.00856 | 0.00315 | 30.0278 | 3.9848 | 0.18728 | 0.00721 | 0.0027 | 29.5757 | 4.0298 | 0.20129 | 0.00756 | 0.00278 | 29.1953 | 4.0688 | 0.21533 | 0.00789 | 0.00287 | 29.1983 | 4.8332 | 0.18314 | 0.00667 | 0.00249 | 28.0308 | 4.9753 | 0.17945 | 0.00651 | 0.00243 | 29.4441 | 5.2384 | 0.18206 | 0.00646 | 0.00242 | 28.8789 | 5.7716 | 0.16746 | 0.00589 | 0.00225 | 28.6046 | 6.6691 | 0.15648 | 0.00535 | 0.0021 | 27.6172 | 7.8447 | 0.13651 | 0.00462 | 0.00195 | 26.5924 | 8.0328 | 0.1428 | 0.00471 | 0.00199 | 27.0141 | 8.494 | 0.13504 | 0.00445 | 0.00183 | 26.1828 | 8.6682 | 0.13334 | 0.00438 | 0.00181 | 26.592 | 9.1534 | 0.12632 | 0.00414 | 0.00171 | 25.7419 | 9.3415 | 0.13207 | 0.00422 | 0.00175 | 25.7422 | 10.4451 | 0.11936 | 0.0038 | 0.00164 | 27.8079 | 9.9498 | 0.13666 | 0.00459 | 0.00179 | 27.4668 | 11.1955 | 0.13851 | 0.00486 | 0.00174 | 25.3428 | 12.4162 | 0.11381 | 0.00375 | 0.00156 | 27.8066 | 11.7357 | 0.13243 | 0.00464 | 0.0017 | 25.6674 | 13.0064 | 0.10882 | 0.00356 | 0.00151 | 26.8141 | 12.6762 | 0.12433 | 0.00431 | 0.00162 | 26.1899 | 12.8564 | 0.1233 | 0.00426 | 0.00162 | 25.3076 | 15.2176 | 0.10704 | 0.00365 | 0.00145 | 25.0264 | 16.0681 | 0.10305 | 0.00349 | 0.00146 | 26.0666 | 15.6878 | 0.11593 | 0.00399 | 0.00155 | 26.9089 | 15.928 | 0.11437 | 0.00393 | 0.00155 | 27.2014 | 16.7183 | 0.10789 | 0.00373 | 0.00144 | 25.7238 | 21.1708 | 0.09807 | 0.00331 | 0.00137 | 25.2514 | 21.391 | 0.09761 | 0.00328 | 0.00137 | 25.6099 | 26.2637 | 0.09678 | 0.00312 | 0.00138 | 26.2296 | 26.8739 | 0.09415 | 0.00303 | 0.00128 | 25.2124 | 27.4444 | 0.09335 | 0.00299 | 0.00128 | 25.7529 | 27.1442 | 0.101 | 0.00319 | 0.00133 | 26.6131 | 30.1163 | 0.10187 | 0.00309 | 0.00149 | 26.0576 | 32.7982 | 0.09672 | 0.00291 | 0.00147 | 25.1691 | 35.0006 | 0.09703 | 0.00288 | 0.0014 | 27.2843 | 37.5403 | 0.10102 | 0.00314 | 0.00135 | 26.6376 | 37.812 | 0.10204 | 0.00316 | 0.00142 | 30.3955 | 38.5418 | 0.11884 | 0.00377 | 0.00152 | 27.7823 | 44.6068 | 0.1076 | 0.00335 | 0.00143 | 27.9235 | 44.0373 | 0.1073 | 0.00336 | 0.00149 | 28.8493 | 46.1685 | 0.11191 | 0.00347 | 0.00145 | 28.7109 | 47.1193 | 0.11045 | 0.00342 | 0.00143 | 28.0127 | 52.725 | 0.10915 | 0.0033 | 0.00146 | 27.6544 | 58.3269 | 0.09896 | 0.00298 | 0.00136 | 27.3051 | 58.5873 | 0.09887 | 0.00297 | 0.00137
29.7619 | 0.010424 | 1.57 | 0.07973 | 0.1265 | 32.2741 | 0.0098184 | 3.64 | 0.16235 | 0.21427 | 33.1565 | 0.0096255 | 5.72 | 0.26394 | 0.28056 | 33.1565 | 0.038667 | 1.42 | 0.06562 | 0.06661 | 32.4756 | 0.039257 | 1.83 | 0.07838 | 0.07537 | 32.0696 | 0.08951 | 1.39 | 0.05816 | 0.04327 | 29.9611 | 0.25582 | 0.64917 | 0.02679 | 0.01696 | 29.5213 | 0.25882 | 0.69597 | 0.02815 | 0.01743 | 27.0833 | 0.40128 | 0.45576 | 0.01826 | 0.01099 | 26.78 | 0.56125 | 0.37901 | 0.01443 | 0.00843 | 26.6667 | 0.56315 | 0.40316 | 0.015 | 0.00869 | 28.1338 | 0.70911 | 0.36139 | 0.01427 | 0.00752 | 29.4135 | 0.6805 | 0.41392 | 0.0167 | 0.00831 | 30.5573 | 0.65859 | 0.46748 | 0.01885 | 0.00909 | 31.5823 | 0.81435 | 0.41978 | 0.01672 | 0.00793 | 30.012 | 1.0385 | 0.33189 | 0.01317 | 0.00617 | 30.9612 | 1.0144 | 0.36706 | 0.01433 | 0.00664 | 29.5575 | 1.0485 | 0.35601 | 0.01386 | 0.00635 | 29.1849 | 1.5147 | 0.27202 | 0.01018 | 0.00476 | 29.6494 | 1.8018 | 0.26775 | 0.01079 | 0.00443 | 32.1693 | 1.9338 | 0.27835 | 0.01148 | 0.00448 | 31.0602 | 1.9819 | 0.27267 | 0.01121 | 0.00435 | 31.2774 | 2.5681 | 0.2367 | 0.00961 | 0.00363 | 31.4564 | 2.8622 | 0.23464 | 0.00933 | 0.00348 | 32.4623 | 2.8012 | 0.26056 | 0.01018 | 0.00374 | 33.363 | 3.1423 | 0.2351 | 0.00914 | 0.0034 | 32.5309 | 3.1954 | 0.25125 | 0.00952 | 0.00348 | 32.5301 | 3.7757 | 0.21183 | 0.00802 | 0.00298 | 31.8508 | 3.8297 | 0.22553 | 0.00832 | 0.00305 | 31.2806 | 3.8767 | 0.23931 | 0.00861 | 0.00313 | 31.2839 | 4.6081 | 0.20332 | 0.00728 | 0.00271 | 30.033 | 4.7352 | 0.19907 | 0.0071 | 0.00264 | 31.407 | 5.0133 | 0.20064 | 0.00699 | 0.00261 | 30.8042 | 5.5175 | 0.18434 | 0.00637 | 0.00242 | 30.3924 | 6.4019 | 0.17106 | 0.00575 | 0.00224 | 29.3432 | 7.5455 | 0.14889 | 0.00495 | 0.00206 | 28.1567 | 7.7497 | 0.15488 | 0.00502 | 0.0021 | 28.6032 | 8.1719 | 0.14647 | 0.00474 | 0.00193 | 27.723 | 8.349 | 0.14454 | 0.00467 | 0.00191 | 28.1562 | 8.8192 | 0.13692 | 0.00441 | 0.00181 | 28.6021 | 8.7271 | 0.15317 | 0.00518 | 0.00193 | 28.6025 | 9.7647 | 0.13822 | 0.00466 | 0.0018 | 31.2839 | 9.2073 | 0.16154 | 0.0058 | 0.00199 | 30.5187 | 10.455 | 0.16052 | 0.00578 | 0.00192 | 28.5106 | 11.5456 | 0.1337 | 0.0047 | 0.00171 | 30.8962 | 10.9652 | 0.15343 | 0.00552 | 0.00186 | 28.8758 | 12.1458 | 0.12777 | 0.00447 | 0.00166 | 29.7935 | 11.9357 | 0.14369 | 0.00511 | 0.00177 | 29.0999 | 12.0958 | 0.1424 | 0.00505 | 0.00176 | 28.1196 | 14.257 | 0.12321 | 0.00432 | 0.00157 | 27.8071 | 15.0874 | 0.11835 | 0.00411 | 0.00156 | 28.6733 | 14.7972 | 0.13156 | 0.00457 | 0.00166 | 29.5998 | 15.0373 | 0.12975 | 0.0045 | 0.00166 | 29.9216 | 15.7476 | 0.12257 | 0.00428 | 0.00154 | 28.0623 | 20.14 | 0.1096 | 0.00369 | 0.00144 | 27.5469 | 20.3602 | 0.10902 | 0.00366 | 0.00144 | 27.5799 | 25.2128 | 0.10604 | 0.00339 | 0.00143 | 28.2472 | 25.783 | 0.1032 | 0.0033 | 0.00133 | 27.1518 | 26.3635 | 0.10221 | 0.00325 | 0.00133 | 27.5924 | 26.1333 | 0.10994 | 0.00343 | 0.00138 | 28.3873 | 29.0654 | 0.10992 | 0.0033 | 0.00153 | 27.7948 | 31.7772 | 0.1041 | 0.00309 | 0.00151 | 28.3152 | 33.1086 | 0.11102 | 0.0035 | 0.00147 | 30.3159 | 35.6486 | 0.11404 | 0.00364 | 0.00142 | 29.5974 | 35.9 | 0.11497 | 0.00366 | 0.00149 | 33.1587 | 37.0102 | 0.13145 | 0.00418 | 0.00158 | 30.3079 | 42.9848 | 0.11848 | 0.00369 | 0.00148 | 30.462 | 42.2353 | 0.11834 | 0.00371 | 0.00155 | 31.2535 | 44.6266 | 0.12241 | 0.00378 | 0.0015 | 31.1035 | 45.6173 | 0.12072 | 0.00372 | 0.00148 | 30.1675 | 51.1328 | 0.11832 | 0.00355 | 0.0015 | 29.7817 | 56.7845 | 0.10723 | 0.0032 | 0.0014 | 29.4055 | 57.0449 | 0.10711 | 0.0032 | 0.0014
32.2421 | 0.0098261 | 1.81 | 0.09008 | 0.14416 | 34.7567 | 0.0092951 | 4.14 | 0.18121 | 0.24178 | 36.4721 | 0.0089691 | 6.74 | 0.30642 | 0.32767 | 36.4721 | 0.036025 | 1.68 | 0.0762 | 0.07787 | 34.9738 | 0.037156 | 2.07 | 0.08707 | 0.08507 | 35.6328 | 0.082767 | 1.66 | 0.07081 | 0.0514 | 32.4578 | 0.24091 | 0.74498 | 0.03025 | 0.01931 | 31.7922 | 0.24471 | 0.7905 | 0.03137 | 0.01965 | 29.1667 | 0.37877 | 0.51679 | 0.02033 | 0.01236 | 28.5653 | 0.53373 | 0.42249 | 0.01577 | 0.00932 | 30 | 0.51353 | 0.49169 | 0.01968 | 0.01044 | 31.2598 | 0.64758 | 0.43164 | 0.0175 | 0.00884 | 32.3548 | 0.63118 | 0.48655 | 0.01971 | 0.00964 | 33.3352 | 0.61737 | 0.54214 | 0.02171 | 0.01041 | 34.2141 | 0.76723 | 0.48001 | 0.01885 | 0.00897 | 32.513 | 0.97812 | 0.37914 | 0.01483 | 0.00697 | 33.3429 | 0.96002 | 0.41531 | 0.01594 | 0.00743 | 31.8312 | 0.99364 | 0.40265 | 0.01541 | 0.0071 | 33.3542 | 1.3706 | 0.33812 | 0.0139 | 0.00577 | 33.3556 | 1.6617 | 0.32279 | 0.01336 | 0.00522 | 35.7436 | 1.7958 | 0.32945 | 0.01362 | 0.0052 | 34.5113 | 1.8418 | 0.32252 | 0.0133 | 0.00504 | 34.4051 | 2.41 | 0.27498 | 0.01107 | 0.00413 | 34.3161 | 2.6971 | 0.26892 | 0.01055 | 0.00391 | 35.1675 | 2.6521 | 0.29551 | 0.01135 | 0.00416 | 36.1432 | 2.9772 | 0.26624 | 0.01017 | 0.00378 | 35.0333 | 3.0403 | 0.28181 | 0.01048 | 0.00383 | 35.0324 | 3.5905 | 0.2377 | 0.00884 | 0.00328 | 34.1258 | 3.6556 | 0.25098 | 0.00909 | 0.00333 | 33.366 | 3.7116 | 0.26442 | 0.00933 | 0.00339 | 33.3695 | 4.414 | 0.22443 | 0.00788 | 0.00293 | 32.0352 | 4.536 | 0.21962 | 0.00769 | 0.00285 | 33.37 | 4.8151 | 0.22003 | 0.00752 | 0.00281 | 32.7294 | 5.3014 | 0.20195 | 0.00686 | 0.0026 | 32.1802 | 6.1678 | 0.18622 | 0.00615 | 0.00239 | 31.0693 | 7.2723 | 0.16175 | 0.00529 | 0.00218 | 31.2852 | 7.2403 | 0.18031 | 0.00619 | 0.00232 | 31.7813 | 7.6145 | 0.17062 | 0.00586 | 0.00215 | 30.8034 | 7.7666 | 0.1682 | 0.00576 | 0.00212 | 31.2847 | 8.2248 | 0.15929 | 0.00545 | 0.00201 | 32.1773 | 8.0797 | 0.18153 | 0.00657 | 0.00217 | 32.1778 | 9.0472 | 0.16356 | 0.0059 | 0.00202 | 34.7599 | 8.6169 | 0.18828 | 0.00694 | 0.00222 | 33.5706 | 9.8626 | 0.18396 | 0.00668 | 0.0021 | 31.6785 | 10.7951 | 0.15503 | 0.0056 | 0.00188 | 33.9859 | 10.3348 | 0.1758 | 0.00638 | 0.00204 | 32.0842 | 11.4153 | 0.14799 | 0.00532 | 0.00181 | 32.7728 | 11.2752 | 0.16422 | 0.00589 | 0.00193 | 32.0099 | 11.4353 | 0.16265 | 0.00582 | 0.00191 | 30.9315 | 13.4164 | 0.14043 | 0.00497 | 0.00169 | 30.5878 | 14.2168 | 0.13461 | 0.00472 | 0.00168 | 31.28 | 14.0267 | 0.14809 | 0.00514 | 0.00177 | 32.2907 | 14.2868 | 0.14599 | 0.00506 | 0.00177 | 32.6417 | 14.977 | 0.13808 | 0.00482 | 0.00165 | 30.4008 | 19.2093 | 0.12171 | 0.00408 | 0.00152 | 29.8425 | 19.4095 | 0.12099 | 0.00404 | 0.00151 | 29.5499 | 24.2321 | 0.11567 | 0.00366 | 0.00149 | 30.2649 | 24.7822 | 0.11262 | 0.00356 | 0.00138 | 29.0912 | 25.3527 | 0.11142 | 0.0035 | 0.00138 | 29.4319 | 25.1826 | 0.11922 | 0.00368 | 0.00143 | 31.9357 | 27.2339 | 0.12685 | 0.00408 | 0.00162 | 31.2691 | 29.8855 | 0.11956 | 0.00379 | 0.00159 | 31.4614 | 31.3469 | 0.12581 | 0.00409 | 0.00155 | 33.3475 | 33.9871 | 0.12773 | 0.00413 | 0.00149 | 32.5571 | 34.2484 | 0.12856 | 0.00414 | 0.00156 | 35.9219 | 35.6088 | 0.14457 | 0.00457 | 0.00165 | 32.8336 | 41.5331 | 0.12975 | 0.00402 | 0.00153 | 33.0005 | 40.9636 | 0.12979 | 0.00405 | 0.0016 | 33.6576 | 43.2449 | 0.13325 | 0.00408 | 0.00155 | 33.496 | 44.2956 | 0.13131 | 0.00401 | 0.00154 | 34.4771 | 48.4691 | 0.13746 | 0.00447 | 0.00159 | 34.0362 | 53.6807 | 0.12449 | 0.00403 | 0.00147 | 33.6062 | 53.9811 | 0.12427 | 0.00402 | 0.00147
34.7222 | 0.0093018 | 2.05 | 0.10064 | 0.16276 | 39.7219 | 0.0084197 | 5.21 | 0.24403 | 0.30079 | 39.7878 | 0.0084098 | 7.84 | 0.34915 | 0.37771 | 39.7878 | 0.033764 | 1.95 | 0.08685 | 0.08983 | 37.4719 | 0.035305 | 2.34 | 0.09587 | 0.09524 | 39.1961 | 0.077104 | 1.96 | 0.08317 | 0.06009 | 34.9546 | 0.2279 | 0.84651 | 0.03372 | 0.02179 | 34.063 | 0.2323 | 0.89028 | 0.03462 | 0.02198 | 31.25 | 0.35936 | 0.58127 | 0.02242 | 0.0138 | 32.136 | 0.48771 | 0.51578 | 0.02072 | 0.01121 | 33.3333 | 0.47461 | 0.58811 | 0.0241 | 0.01233 | 34.3857 | 0.60326 | 0.5078 | 0.02067 | 0.01026 | 35.2962 | 0.59165 | 0.56445 | 0.0227 | 0.01105 | 36.1131 | 0.58165 | 0.62158 | 0.02456 | 0.01181 | 36.846 | 0.72601 | 0.54379 | 0.02099 | 0.01007 | 35.014 | 0.9257 | 0.42917 | 0.01651 | 0.00781 | 38.1061 | 0.86917 | 0.51956 | 0.02183 | 0.00913 | 36.3785 | 0.89979 | 0.50337 | 0.0211 | 0.00871 | 37.5235 | 1.2565 | 0.41069 | 0.01736 | 0.00686 | 37.0617 | 1.5416 | 0.3823 | 0.01585 | 0.00606 | 39.318 | 1.6747 | 0.38437 | 0.01573 | 0.00596 | 37.9625 | 1.7177 | 0.37605 | 0.01535 | 0.00577 | 37.5328 | 2.2739 | 0.31566 | 0.01251 | 0.00466 | 37.1758 | 2.5521 | 0.30522 | 0.01177 | 0.00435 | 37.8726 | 2.5201 | 0.33235 | 0.01252 | 0.0046 | 38.9235 | 2.8311 | 0.29905 | 0.01121 | 0.00417 | 37.5357 | 2.9022 | 0.31387 | 0.01145 | 0.0042 | 37.5347 | 3.4265 | 0.26485 | 0.00967 | 0.00359 | 36.4009 | 3.4985 | 0.27762 | 0.00986 | 0.00363 | 35.4514 | 3.5626 | 0.29061 | 0.01006 | 0.00367 | 35.4551 | 4.2379 | 0.24646 | 0.0085 | 0.00316 | 34.0374 | 4.3559 | 0.24105 | 0.00828 | 0.00307 | 35.3329 | 4.635 | 0.24019 | 0.00806 | 0.00301 | 34.6547 | 5.1042 | 0.22026 | 0.00735 | 0.00278 | 35.7558 | 5.7556 | 0.21819 | 0.00766 | 0.0027 | 34.5214 | 6.795 | 0.18885 | 0.00655 | 0.00243 | 35.1958 | 6.71 | 0.21448 | 0.00788 | 0.00262 | 35.754 | 7.0612 | 0.2031 | 0.00747 | 0.00245 | 34.6538 | 7.2043 | 0.20004 | 0.00733 | 0.0024 | 35.1953 | 7.6294 | 0.18936 | 0.00693 | 0.00228 | 35.7526 | 7.5524 | 0.21202 | 0.00788 | 0.00243 | 35.7531 | 8.4638 | 0.19078 | 0.00706 | 0.00225 | 38.2359 | 8.1076 | 0.21677 | 0.00805 | 0.00245 | 36.6224 | 9.3382 | 0.20878 | 0.00756 | 0.00229 | 34.8463 | 10.1747 | 0.17776 | 0.00647 | 0.00206 | 37.0755 | 9.7854 | 0.19948 | 0.00722 | 0.00222 | 35.2926 | 10.7749 | 0.16946 | 0.00614 | 0.00198 | 35.7522 | 10.6848 | 0.18592 | 0.00666 | 0.00209 | 34.9199 | 10.8449 | 0.18404 | 0.00657 | 0.00207 | 33.7435 | 12.7359 | 0.15865 | 0.00561 | 0.00183 | 33.3686 | 13.4963 | 0.15181 | 0.00532 | 0.0018 | 33.8866 | 13.3762 | 0.16547 | 0.00571 | 0.00189 | 34.9816 | 13.6263 | 0.16306 | 0.00562 | 0.00189 | 35.3618 | 14.2766 | 0.15436 | 0.00535 | 0.00176 | 32.7393 | 18.4187 | 0.13437 | 0.00446 | 0.0016 | 32.1381 | 18.6089 | 0.13352 | 0.00442 | 0.00159 | 31.5199 | 23.3714 | 0.12568 | 0.00392 | 0.00154 | 32.2825 | 23.9216 | 0.1224 | 0.00383 | 0.00144 | 31.0306 | 24.452 | 0.12098 | 0.00376 | 0.00144 | 33.1109 | 23.5914 | 0.13877 | 0.00461 | 0.00154 | 35.4841 | 25.7326 | 0.14484 | 0.00482 | 0.00172 | 34.7435 | 28.2741 | 0.13594 | 0.00445 | 0.00168 | 34.6075 | 29.8456 | 0.14138 | 0.00465 | 0.00163 | 36.3791 | 32.4858 | 0.14206 | 0.00461 | 0.00156 | 35.5168 | 32.7771 | 0.14277 | 0.00461 | 0.00163 | 38.6851 | 34.3276 | 0.15819 | 0.00497 | 0.00172 | 35.3592 | 40.1917 | 0.14141 | 0.00435 | 0.00159 | 35.5389 | 39.7521 | 0.14159 | 0.00439 | 0.00166 | 38.4658 | 40.7422 | 0.15594 | 0.0052 | 0.00166 | 38.2812 | 41.8828 | 0.15343 | 0.00509 | 0.00164 | 38.7868 | 46.0963 | 0.15761 | 0.00531 | 0.00168 | 38.2907 | 50.9277 | 0.14271 | 0.00479 | 0.00155 | 37.807 | 51.218 | 0.14239 | 0.00477 | 0.00155
37.2024 | 0.0088386 | 2.31 | 0.11142 | 0.18226 | 44.6872 | 0.0077173 | 6.38 | 0.30361 | 0.36491 | 43.1034 | 0.0079265 | 9 | 0.39232 | 0.43058 | 43.1034 | 0.031823 | 2.24 | 0.0976 | 0.10247 | 39.97 | 0.033654 | 2.61 | 0.1048 | 0.10588 | 42.7594 | 0.072271 | 2.28 | 0.09544 | 0.06932 | 37.4513 | 0.21639 | 0.95364 | 0.03722 | 0.02439 | 36.3339 | 0.2213 | 0.99518 | 0.0379 | 0.02443 | 33.3333 | 0.34235 | 0.64911 | 0.02454 | 0.0153 | 35.7066 | 0.45069 | 0.61729 | 0.02538 | 0.01326 | 36.6667 | 0.44189 | 0.69207 | 0.0284 | 0.01435 | 37.5117 | 0.56544 | 0.58931 | 0.02379 | 0.01178 | 38.2375 | 0.55744 | 0.64734 | 0.02567 | 0.01255 | 38.891 | 0.55043 | 0.70571 | 0.02742 | 0.01329 | 42.1097 | 0.65717 | 0.68166 | 0.02882 | 0.01242 | 40.016 | 0.83815 | 0.53728 | 0.02263 | 0.0096 | 42.8694 | 0.79613 | 0.63404 | 0.02731 | 0.01098 | 40.9258 | 0.82415 | 0.61396 | 0.02639 | 0.01046 | 41.6927 | 1.1625 | 0.48951 | 0.02071 | 0.00805 | 40.7679 | 1.4396 | 0.44624 | 0.01831 | 0.00695 | 42.8924 | 1.5706 | 0.44309 | 0.01785 | 0.00676 | 41.4136 | 1.6117 | 0.43329 | 0.01741 | 0.00654 | 40.6606 | 2.1509 | 0.35872 | 0.01396 | 0.00521 | 40.0355 | 2.425 | 0.3435 | 0.01299 | 0.00482 | 40.5778 | 2.402 | 0.37106 | 0.0137 | 0.00506 | 41.7037 | 2.7021 | 0.33348 | 0.01226 | 0.00458 | 40.038 | 2.7781 | 0.34741 | 0.01243 | 0.00458 | 40.037 | 3.2784 | 0.29327 | 0.01049 | 0.00392 | 38.6759 | 3.3564 | 0.30541 | 0.01064 | 0.00393 | 37.5368 | 3.4265 | 0.31787 | 0.0108 | 0.00396 | 37.5407 | 4.0768 | 0.26937 | 0.00911 | 0.0034 | 36.0396 | 4.1908 | 0.26334 | 0.00888 | 0.0033 | 39.2588 | 4.3179 | 0.28277 | 0.0101 | 0.00345 | 38.5052 | 4.756 | 0.25893 | 0.00919 | 0.00317 | 40.2253 | 5.3223 | 0.26122 | 0.00981 | 0.00311 | 38.8366 | 6.2907 | 0.22528 | 0.00836 | 0.00277 | 39.1065 | 6.2627 | 0.25122 | 0.00946 | 0.00294 | 39.7267 | 6.5929 | 0.23801 | 0.00898 | 0.00276 | 38.5042 | 6.729 | 0.23424 | 0.00881 | 0.00271 | 39.1059 | 7.1251 | 0.22166 | 0.00832 | 0.00257 | 39.3279 | 7.0991 | 0.24454 | 0.00914 | 0.00271 | 39.3284 | 7.9615 | 0.21979 | 0.00818 | 0.00249 | 41.7119 | 7.6633 | 0.24698 | 0.00913 | 0.00271 | 39.6743 | 8.874 | 0.23494 | 0.00843 | 0.0025 | 38.0141 | 9.6323 | 0.20181 | 0.00732 | 0.00225 | 40.1651 | 9.3001 | 0.22445 | 0.00805 | 0.00242 | 38.501 | 10.2045 | 0.19218 | 0.00694 | 0.00216 | 38.7315 | 10.1645 | 0.20878 | 0.00741 | 0.00226 | 37.8298 | 10.3146 | 0.20656 | 0.00731 | 0.00224 | 36.5555 | 12.1255 | 0.17781 | 0.00624 | 0.00197 | 36.1493 | 12.8659 | 0.16988 | 0.00591 | 0.00193 | 36.4933 | 12.7858 | 0.18368 | 0.00627 | 0.00202 | 37.6725 | 13.0259 | 0.18093 | 0.00617 | 0.00202 | 38.082 | 13.6561 | 0.17142 | 0.00588 | 0.00188 | 35.0779 | 17.6982 | 0.14756 | 0.00484 | 0.00168 | 34.4337 | 17.8884 | 0.14657 | 0.0048 | 0.00167 | 35.4599 | 21.8803 | 0.14674 | 0.00494 | 0.00166 | 36.3179 | 22.4004 | 0.14297 | 0.00482 | 0.00156 | 34.9094 | 22.9108 | 0.14111 | 0.00473 | 0.00155 | 36.7899 | 22.2403 | 0.15956 | 0.00548 | 0.00166 | 39.0326 | 24.4016 | 0.16385 | 0.00553 | 0.00182 | 38.2178 | 26.853 | 0.15323 | 0.00509 | 0.00177 | 37.7537 | 28.4944 | 0.15771 | 0.0052 | 0.00172 | 39.4107 | 31.1347 | 0.15703 | 0.00508 | 0.00163 | 38.4766 | 31.4459 | 0.15761 | 0.00507 | 0.00171 | 44.2116 | 32.0457 | 0.18692 | 0.00643 | 0.00186 | 40.4106 | 37.7793 | 0.16585 | 0.00557 | 0.00171 | 40.6159 | 37.5496 | 0.16625 | 0.00561 | 0.00177 | 43.274 | 38.55 | 0.17998 | 0.00622 | 0.00178 | 43.0663 | 39.7505 | 0.17678 | 0.00608 | 0.00175 | 43.0964 | 43.9739 | 0.17877 | 0.0061 | 0.00178 | 42.5452 | 48.4752 | 0.16188 | 0.00551 | 0.00163 | 42.0078 | 48.7655 | 0.16145 | 0.00548 | 0.00163
39.6825 | 0.0084264 | 2.59 | 0.12245 | 0.20264 | 49.6524 | 0.00714 | 7.66 | 0.36219 | 0.43393 | 46.4191 | 0.0075033 | 10.23 | 0.43604 | 0.48621 | 46.4191 | 0.030122 | 2.55 | 0.10849 | 0.11578 | 42.4681 | 0.032174 | 2.9 | 0.11387 | 0.11697 | 46.3227 | 0.068099 | 2.62 | 0.10771 | 0.07908 | 39.9481 | 0.20609 | 1.07 | 0.04075 | 0.02712 | 40.8756 | 0.20259 | 1.22 | 0.0499 | 0.02963 | 37.5 | 0.31344 | 0.7944 | 0.03228 | 0.0185 | 39.2773 | 0.41968 | 0.72674 | 0.0299 | 0.01545 | 40 | 0.41397 | 0.80337 | 0.03264 | 0.0165 | 40.6377 | 0.53272 | 0.67604 | 0.0269 | 0.01339 | 41.1789 | 0.52752 | 0.73512 | 0.02865 | 0.01413 | 44.4469 | 0.49831 | 0.88752 | 0.03781 | 0.01647 | 47.3734 | 0.60185 | 0.83308 | 0.03608 | 0.01498 | 45.018 | 0.76772 | 0.656 | 0.02832 | 0.01156 | 47.6327 | 0.7361 | 0.75843 | 0.03262 | 0.01297 | 45.4731 | 0.76192 | 0.73413 | 0.03152 | 0.01235 | 45.862 | 1.0834 | 0.57439 | 0.02403 | 0.00931 | 44.4741 | 1.3525 | 0.51449 | 0.02077 | 0.00789 | 46.4667 | 1.4806 | 0.50554 | 0.01998 | 0.00761 | 44.8647 | 1.5196 | 0.49414 | 0.01949 | 0.00736 | 43.7883 | 2.0408 | 0.40418 | 0.01541 | 0.00578 | 42.8951 | 2.3109 | 0.38373 | 0.01422 | 0.00531 | 43.283 | 2.2969 | 0.41161 | 0.01489 | 0.00554 | 44.484 | 2.586 | 0.36951 | 0.01331 | 0.005 | 42.5404 | 2.6661 | 0.38241 | 0.01341 | 0.00497 | 42.5393 | 3.1443 | 0.32293 | 0.01133 | 0.00426 | 40.951 | 3.2274 | 0.33434 | 0.01143 | 0.00425 | 41.7075 | 3.1873 | 0.37552 | 0.01358 | 0.00456 | 41.7119 | 3.7946 | 0.3178 | 0.01144 | 0.00391 | 40.044 | 3.9017 | 0.31045 | 0.01114 | 0.00379 | 44.1661 | 3.9857 | 0.34018 | 0.013 | 0.00403 | 43.3184 | 4.3928 | 0.31103 | 0.01182 | 0.00369 | 44.6947 | 4.9591 | 0.30757 | 0.01183 | 0.00355 | 43.1518 | 5.8675 | 0.26448 | 0.01006 | 0.00313 | 43.0171 | 5.8795 | 0.29047 | 0.01099 | 0.00329 | 43.6993 | 6.1916 | 0.27528 | 0.01043 | 0.00309 | 42.3546 | 6.3207 | 0.27076 | 0.01023 | 0.00303 | 43.0165 | 6.6929 | 0.25614 | 0.00967 | 0.00287 | 42.9031 | 6.7049 | 0.27906 | 0.01039 | 0.00301 | 42.9037 | 7.5243 | 0.25056 | 0.00929 | 0.00275 | 45.1878 | 7.2731 | 0.27888 | 0.0102 | 0.00297 | 42.7262 | 8.4617 | 0.26242 | 0.0093 | 0.00271 | 41.182 | 9.152 | 0.22717 | 0.00817 | 0.00245 | 43.2547 | 8.8669 | 0.25067 | 0.00888 | 0.00262 | 41.7094 | 9.6972 | 0.21612 | 0.00774 | 0.00235 | 41.7109 | 9.6972 | 0.23276 | 0.00817 | 0.00244 | 40.7398 | 9.8433 | 0.23019 | 0.00805 | 0.00242 | 39.3674 | 11.5852 | 0.1979 | 0.00686 | 0.00211 | 38.93 | 12.2955 | 0.18881 | 0.0065 | 0.00207 | 39.1 | 12.2655 | 0.2027 | 0.00684 | 0.00215 | 40.3634 | 12.4856 | 0.1996 | 0.00672 | 0.00215 | 40.8021 | 13.0958 | 0.18922 | 0.0064 | 0.00201 | 37.4164 | 17.0378 | 0.16128 | 0.00522 | 0.00177 | 36.7293 | 17.2179 | 0.16014 | 0.00517 | 0.00176 | 39.3999 | 20.5894 | 0.16918 | 0.00588 | 0.00179 | 40.3532 | 21.0895 | 0.16489 | 0.00574 | 0.00169 | 38.7883 | 21.5798 | 0.16253 | 0.00562 | 0.00167 | 40.4689 | 21.0495 | 0.18157 | 0.00631 | 0.00178 | 42.581 | 23.2308 | 0.18385 | 0.00622 | 0.00193 | 41.6921 | 25.582 | 0.1714 | 0.00571 | 0.00187 | 40.8998 | 27.2734 | 0.1748 | 0.00574 | 0.00181 | 42.4422 | 29.9038 | 0.17264 | 0.00554 | 0.00171 | 41.4363 | 30.2349 | 0.17306 | 0.00552 | 0.00179 | 49.738 | 30.0941 | 0.2176 | 0.00776 | 0.00201 | 45.4619 | 35.6774 | 0.1918 | 0.00668 | 0.00183 | 45.6929 | 35.5877 | 0.19231 | 0.00672 | 0.0019 | 48.0822 | 36.6182 | 0.20533 | 0.00719 | 0.0019 | 47.8515 | 37.8487 | 0.20134 | 0.00701 | 0.00187 | 47.406 | 42.062 | 0.20092 | 0.00686 | 0.00188 | 46.7997 | 46.2932 | 0.18199 | 0.00621 | 0.00172 | 46.2086 | 46.5735 | 0.18144 | 0.00618 | 0.00172
44.6429 | 0.0077231 | 3.17 | 0.1562 | 0.24603 | 54.6177 | 0.0066558 | 9.03 | 0.42073 | 0.50767 | 49.7347 | 0.0071311 | 11.52 | 0.48037 | 0.54452 | 49.7347 | 0.028622 | 2.87 | 0.11953 | 0.12974 | 44.9663 | 0.030843 | 3.2 | 0.12306 | 0.1285 | 49.886 | 0.064457 | 2.98 | 0.12004 | 0.08936 | 44.9416 | 0.18868 | 1.31 | 0.05364 | 0.03292 | 45.4174 | 0.18718 | 1.46 | 0.06115 | 0.03525 | 41.6667 | 0.28962 | 0.95236 | 0.03954 | 0.02196 | 42.848 | 0.39316 | 0.84393 | 0.03438 | 0.01778 | 43.3333 | 0.38986 | 0.92186 | 0.03688 | 0.01878 | 43.7637 | 0.50411 | 0.76789 | 0.03001 | 0.01509 | 47.0616 | 0.4776 | 0.92484 | 0.03949 | 0.01753 | 50.0028 | 0.45649 | 1.09 | 0.04743 | 0.01994 | 52.6371 | 0.55642 | 0.99764 | 0.04312 | 0.01774 | 50.02 | 0.70979 | 0.78501 | 0.03383 | 0.01367 | 52.3959 | 0.68568 | 0.89247 | 0.03788 | 0.01511 | 50.0205 | 0.70979 | 0.86362 | 0.03659 | 0.01437 | 50.0313 | 1.0154 | 0.6652 | 0.02734 | 0.01066 | 48.1803 | 1.2765 | 0.58696 | 0.02323 | 0.00889 | 50.0411 | 1.4026 | 0.57164 | 0.02212 | 0.00851 | 48.3158 | 1.4386 | 0.55855 | 0.02157 | 0.00822 | 46.9161 | 1.9428 | 0.452 | 0.01688 | 0.00639 | 45.7548 | 2.2069 | 0.4259 | 0.01546 | 0.00582 | 45.9882 | 2.1989 | 0.45398 | 0.01609 | 0.00604 | 47.2642 | 2.481 | 0.40712 | 0.01437 | 0.00544 | 45.0428 | 2.564 | 0.41884 | 0.0144 | 0.00538 | 45.0417 | 3.0232 | 0.35382 | 0.01217 | 0.00461 | 45.5011 | 3.0022 | 0.39554 | 0.01439 | 0.00491 | 46.9209 | 2.9392 | 0.45333 | 0.01753 | 0.00537 | 46.9258 | 3.5014 | 0.38314 | 0.01475 | 0.00459 | 45.0496 | 3.6005 | 0.37399 | 0.01436 | 0.00443 | 49.0735 | 3.7095 | 0.40211 | 0.01571 | 0.00465 | 48.1315 | 4.0897 | 0.36722 | 0.01428 | 0.00425 | 49.1642 | 4.6499 | 0.35717 | 0.01379 | 0.00403 | 47.467 | 5.5053 | 0.30638 | 0.0117 | 0.00351 | 46.9278 | 5.5473 | 0.33217 | 0.0125 | 0.00365 | 47.672 | 5.8444 | 0.31487 | 0.01186 | 0.00345 | 46.205 | 5.9675 | 0.30953 | 0.01163 | 0.00337 | 46.9271 | 6.3186 | 0.29276 | 0.01099 | 0.0032 | 46.4784 | 6.3587 | 0.31553 | 0.01162 | 0.00331 | 46.479 | 7.14 | 0.28305 | 0.01038 | 0.00303 | 48.6638 | 6.9269 | 0.31243 | 0.01127 | 0.00325 | 45.778 | 8.0915 | 0.2912 | 0.01017 | 0.00294 | 44.3498 | 8.7248 | 0.25382 | 0.00901 | 0.00266 | 46.3444 | 8.4786 | 0.27813 | 0.0097 | 0.00283 | 44.9179 | 9.2479 | 0.24127 | 0.00853 | 0.00255 | 44.6902 | 9.279 | 0.25787 | 0.00892 | 0.00263 | 43.6498 | 9.4201 | 0.25492 | 0.00879 | 0.0026 | 42.1794 | 11.0949 | 0.2189 | 0.00749 | 0.00227 | 41.7107 | 11.7752 | 0.2086 | 0.00709 | 0.00221 | 41.7066 | 11.7752 | 0.22251 | 0.0074 | 0.00229 | 43.0543 | 11.9953 | 0.21905 | 0.00727 | 0.00229 | 43.5223 | 12.5854 | 0.20778 | 0.00693 | 0.00214 | 42.0934 | 15.867 | 0.19025 | 0.00665 | 0.00195 | 41.3204 | 16.0471 | 0.18879 | 0.00658 | 0.00194 | 43.3398 | 19.4686 | 0.19297 | 0.00678 | 0.00192 | 44.3885 | 19.9387 | 0.18812 | 0.00662 | 0.00183 | 42.6671 | 20.4091 | 0.18523 | 0.00648 | 0.00181 | 44.1478 | 19.9988 | 0.20479 | 0.00712 | 0.00191 | 46.1294 | 22.18 | 0.20484 | 0.0069 | 0.00204 | 45.1665 | 24.4412 | 0.19045 | 0.00632 | 0.00197 | 44.0459 | 26.1726 | 0.19262 | 0.00627 | 0.00191 | 48.5054 | 27.7623 | 0.20571 | 0.00726 | 0.00188 | 47.3558 | 28.1032 | 0.20574 | 0.00721 | 0.00196 | 55.2645 | 28.4029 | 0.25019 | 0.00904 | 0.00217 | 50.5132 | 33.8258 | 0.21923 | 0.00773 | 0.00196 | 50.7699 | 33.8461 | 0.21976 | 0.00777 | 0.00203 | 52.8905 | 34.9067 | 0.23198 | 0.00812 | 0.00202 | 52.6366 | 36.1472 | 0.2271 | 0.0079 | 0.00199 | 51.7157 | 40.3404 | 0.22405 | 0.00761 | 0.00199 | 51.0543 | 44.3215 | 0.20302 | 0.00689 | 0.00181 | 50.4094 | 44.6117 | 0.20234 | 0.00685 | 0.0018
49.6032 | 0.0071448 | 3.8 | 0.18908 | 0.29276 | 59.5829 | 0.0062435 | 10.5 | 0.47969 | 0.58595 | 53.0504 | 0.0067999 | 12.89 | 0.52536 | 0.60545 | 53.0504 | 0.027291 | 3.21 | 0.13074 | 0.14434 | 49.9625 | 0.028522 | 3.84 | 0.15553 | 0.15287 | 53.4493 | 0.061245 | 3.36 | 0.13246 | 0.10014 | 49.9351 | 0.17437 | 1.57 | 0.06573 | 0.03918 | 49.9591 | 0.17427 | 1.73 | 0.07209 | 0.04126 | 45.8333 | 0.26961 | 1.12 | 0.04659 | 0.02566 | 46.4186 | 0.37025 | 0.96869 | 0.03884 | 0.02025 | 46.6667 | 0.36875 | 1.05 | 0.04113 | 0.02119 | 50.0156 | 0.45649 | 0.96639 | 0.04135 | 0.01874 | 52.9443 | 0.43758 | 1.13 | 0.04952 | 0.02124 | 55.5586 | 0.42217 | 1.3 | 0.05673 | 0.02368 | 57.9008 | 0.51831 | 1.17 | 0.05009 | 0.02069 | 55.022 | 0.66126 | 0.92401 | 0.03928 | 0.01593 | 57.1592 | 0.64286 | 1.04 | 0.04313 | 0.01738 | 54.5678 | 0.66537 | 1 | 0.04166 | 0.01652 | 54.2005 | 0.95708 | 0.7618 | 0.03067 | 0.01208 | 51.8864 | 1.2105 | 0.66355 | 0.02571 | 0.00993 | 53.6155 | 1.3325 | 0.64131 | 0.02429 | 0.00945 | 51.767 | 1.3675 | 0.62644 | 0.02368 | 0.00912 | 50.0438 | 1.8557 | 0.50215 | 0.01836 | 0.00702 | 48.6145 | 2.1118 | 0.47001 | 0.01671 | 0.00635 | 48.6934 | 2.1088 | 0.4982 | 0.0173 | 0.00656 | 50.0445 | 2.3799 | 0.44631 | 0.01543 | 0.0059 | 50.0475 | 2.3799 | 0.49597 | 0.01812 | 0.00624 | 50.0463 | 2.8111 | 0.41917 | 0.01534 | 0.00534 | 51.1887 | 2.7681 | 0.47816 | 0.01859 | 0.0058 | 52.1344 | 2.7331 | 0.53735 | 0.02123 | 0.00623 | 52.1398 | 3.2563 | 0.45367 | 0.01786 | 0.00531 | 50.0551 | 3.3494 | 0.44257 | 0.01737 | 0.00513 | 53.9808 | 3.4754 | 0.46844 | 0.01834 | 0.00531 | 52.9447 | 3.8315 | 0.42738 | 0.01666 | 0.00484 | 53.6337 | 4.3838 | 0.40992 | 0.01571 | 0.00452 | 51.7822 | 5.1931 | 0.35092 | 0.01332 | 0.00392 | 50.8384 | 5.2572 | 0.37626 | 0.01399 | 0.00404 | 51.6447 | 5.5403 | 0.35672 | 0.01328 | 0.00382 | 50.0554 | 5.6573 | 0.35052 | 0.01302 | 0.00373 | 50.8376 | 5.9905 | 0.33147 | 0.0123 | 0.00354 | 50.0536 | 6.0525 | 0.35392 | 0.01284 | 0.00364 | 50.0543 | 6.7988 | 0.31723 | 0.01147 | 0.00331 | 52.1398 | 6.6177 | 0.3476 | 0.01234 | 0.00354 | 48.8299 | 7.7573 | 0.32126 | 0.01104 | 0.00317 | 47.5177 | 8.3415 | 0.28174 | 0.00985 | 0.00288 | 49.434 | 8.1294 | 0.30682 | 0.01053 | 0.00306 | 48.1263 | 8.8457 | 0.2676 | 0.00932 | 0.00275 | 47.6696 | 8.9007 | 0.28407 | 0.00967 | 0.00283 | 46.5598 | 9.0368 | 0.28073 | 0.00954 | 0.00279 | 44.9913 | 10.6546 | 0.24081 | 0.00812 | 0.00243 | 44.4914 | 11.3149 | 0.22923 | 0.00768 | 0.00236 | 46.92 | 10.9347 | 0.26447 | 0.0095 | 0.00258 | 48.4361 | 11.1447 | 0.26025 | 0.00934 | 0.00258 | 48.9625 | 11.6849 | 0.24706 | 0.0089 | 0.00242 | 46.7705 | 14.8764 | 0.22125 | 0.00798 | 0.00215 | 45.9116 | 15.0465 | 0.21944 | 0.0079 | 0.00214 | 47.2798 | 18.478 | 0.21808 | 0.00766 | 0.00207 | 48.4238 | 18.9181 | 0.21264 | 0.00748 | 0.00197 | 46.5459 | 19.3784 | 0.20919 | 0.00732 | 0.00195 | 47.8268 | 19.0682 | 0.22918 | 0.00792 | 0.00205 | 49.6778 | 21.2294 | 0.22679 | 0.00757 | 0.00216 | 48.6408 | 23.4105 | 0.21036 | 0.00692 | 0.00208 | 50.3382 | 24.2612 | 0.23043 | 0.00825 | 0.00211 | 54.5686 | 25.951 | 0.2412 | 0.00884 | 0.00206 | 53.2752 | 26.3019 | 0.24078 | 0.00876 | 0.00214 | 60.7909 | 26.9318 | 0.28463 | 0.01027 | 0.00235 | 55.5645 | 32.1945 | 0.2481 | 0.00875 | 0.0021 | 55.8469 | 32.2848 | 0.24858 | 0.00878 | 0.00217 | 57.6987 | 33.3655 | 0.25989 | 0.00904 | 0.00216 | 57.4218 | 34.6259 | 0.25402 | 0.00878 | 0.00212 | 56.0253 | 38.779 | 0.24813 | 0.00834 | 0.0021 | 55.3088 | 42.55 | 0.22496 | 0.00756 | 0.0019 | 54.6101 | 42.8303 | 0.22413 | 0.00752 | 0.0019
54.5635 | 0.0066606 | 4.48 | 0.22187 | 0.34271 | 64.5482 | 0.0058884 | 12.06 | 0.53933 | 0.66861 | 56.366 | 0.0065038 | 14.31 | 0.57102 | 0.66892 | 56.366 | 0.0261 | 3.56 | 0.14212 | 0.15955 | 56.2078 | 0.026151 | 4.71 | 0.20161 | 0.18568 | 57.0125 | 0.058394 | 3.75 | 0.14499 | 0.1114 | 54.9286 | 0.16237 | 1.85 | 0.07748 | 0.04589 | 54.5009 | 0.16337 | 2.01 | 0.0829 | 0.04765 | 50 | 0.2527 | 1.3 | 0.05357 | 0.0296 | 49.9893 | 0.35024 | 1.1 | 0.04332 | 0.02285 | 53.3333 | 0.33374 | 1.32 | 0.05661 | 0.02635 | 56.2676 | 0.41827 | 1.18 | 0.05184 | 0.02271 | 58.827 | 0.40466 | 1.36 | 0.05923 | 0.02523 | 61.1145 | 0.39346 | 1.54 | 0.06592 | 0.02768 | 63.1645 | 0.48599 | 1.36 | 0.05703 | 0.02382 | 60.024 | 0.61994 | 1.07 | 0.04473 | 0.01832 | 61.9225 | 0.60584 | 1.19 | 0.04839 | 0.01977 | 59.1151 | 0.62705 | 1.15 | 0.04675 | 0.0188 | 58.3698 | 0.90616 | 0.86405 | 0.03402 | 0.01358 | 55.5926 | 1.1524 | 0.7442 | 0.02821 | 0.01103 | 57.1898 | 1.2705 | 0.71448 | 0.02648 | 0.01043 | 55.2181 | 1.3045 | 0.69776 | 0.02581 | 0.01007 | 53.1715 | 1.7767 | 0.55459 | 0.01985 | 0.00767 | 51.4742 | 2.0248 | 0.51606 | 0.01798 | 0.00691 | 54.1038 | 1.9528 | 0.59207 | 0.02189 | 0.00765 | 55.605 | 2.2048 | 0.52949 | 0.01948 | 0.00687 | 56.3035 | 2.1848 | 0.60043 | 0.02346 | 0.00739 | 56.3021 | 2.585 | 0.5075 | 0.01985 | 0.00633 | 56.8764 | 2.566 | 0.56751 | 0.02254 | 0.00675 | 57.3478 | 2.551 | 0.62754 | 0.02483 | 0.00715 | 57.3538 | 3.0492 | 0.52925 | 0.02086 | 0.00609 | 55.0606 | 3.1363 | 0.51605 | 0.02029 | 0.00587 | 58.8882 | 3.2743 | 0.53904 | 0.02093 | 0.006 | 57.7578 | 3.6104 | 0.4914 | 0.019 | 0.00546 | 58.1032 | 4.1507 | 0.46575 | 0.01761 | 0.00505 | 56.0974 | 4.92 | 0.39803 | 0.01492 | 0.00435 | 54.7491 | 5.002 | 0.4227 | 0.01549 | 0.00444 | 55.6174 | 5.2721 | 0.40077 | 0.0147 | 0.00421 | 53.9059 | 5.3842 | 0.39366 | 0.0144 | 0.0041 | 54.7482 | 5.7003 | 0.37222 | 0.01361 | 0.0039 | 53.6289 | 5.7804 | 0.39418 | 0.01407 | 0.00398 | 53.6297 | 6.4947 | 0.35306 | 0.01256 | 0.00361 | 55.6158 | 6.3396 | 0.38437 | 0.01341 | 0.00384 | 54.9337 | 7.179 | 0.38509 | 0.01429 | 0.00366 | 50.6855 | 7.9973 | 0.31089 | 0.0107 | 0.00311 | 55.6132 | 7.5231 | 0.36773 | 0.01364 | 0.00353 | 51.3347 | 8.4825 | 0.29509 | 0.01012 | 0.00297 | 53.6282 | 8.2444 | 0.33968 | 0.01249 | 0.00325 | 52.3798 | 8.3724 | 0.3355 | 0.01231 | 0.0032 | 50.6153 | 9.8781 | 0.28725 | 0.01046 | 0.00277 | 50.0528 | 10.4944 | 0.27294 | 0.00988 | 0.00267 | 52.1333 | 10.2242 | 0.30951 | 0.01146 | 0.00289 | 53.8178 | 10.4143 | 0.30447 | 0.01126 | 0.0029 | 54.4028 | 10.9345 | 0.2892 | 0.01073 | 0.00272 | 51.4475 | 14.0258 | 0.25423 | 0.00926 | 0.00237 | 50.5027 | 14.186 | 0.25204 | 0.00916 | 0.00235 | 51.2198 | 17.5974 | 0.2445 | 0.00854 | 0.00222 | 52.4591 | 18.0275 | 0.23843 | 0.00833 | 0.00213 | 50.4247 | 18.4678 | 0.23437 | 0.00815 | 0.00209 | 51.5058 | 18.2277 | 0.25473 | 0.00871 | 0.0022 | 56.7746 | 19.5983 | 0.2735 | 0.01006 | 0.00241 | 55.5895 | 21.6393 | 0.25269 | 0.00917 | 0.0023 | 56.6305 | 22.6401 | 0.27108 | 0.01007 | 0.00233 | 60.6318 | 24.4 | 0.27907 | 0.01034 | 0.00225 | 59.1947 | 24.7609 | 0.27811 | 0.01024 | 0.00233 | 66.3174 | 25.6309 | 0.3209 | 0.01149 | 0.00253 | 60.6159 | 30.7435 | 0.27838 | 0.00975 | 0.00225 | 60.9239 | 30.8837 | 0.27874 | 0.00977 | 0.00231 | 62.5069 | 31.9944 | 0.28905 | 0.00994 | 0.00229 | 62.2069 | 33.2548 | 0.28209 | 0.00964 | 0.00225 | 60.3349 | 37.3678 | 0.27316 | 0.00907 | 0.00221 | 59.5633 | 40.9487 | 0.24778 | 0.00822 | 0.002 | 58.8109 | 41.219 | 0.2468 | 0.00818 | 0.00199
59.5238 | 0.0062484 | 5.21 | 0.25491 | 0.39575 | 69.5134 | 0.0055792 | 13.71 | 0.59976 | 0.75551 | 59.6817 | 0.0062366 | 15.8 | 0.61735 | 0.73489 | 59.6817 | 0.02502 | 3.94 | 0.15366 | 0.17536 | 62.4532 | 0.0242 | 5.66 | 0.24531 | 0.22098 | 64.1391 | 0.053552 | 4.6 | 0.19039 | 0.13535 | 59.9221 | 0.15226 | 2.16 | 0.08909 | 0.05301 | 59.0426 | 0.15386 | 2.31 | 0.09368 | 0.05442 | 54.1667 | 0.238 | 1.5 | 0.06053 | 0.03376 | 57.1306 | 0.31713 | 1.39 | 0.05963 | 0.02844 | 60 | 0.30572 | 1.62 | 0.07096 | 0.03198 | 62.5195 | 0.38695 | 1.42 | 0.062 | 0.027 | 64.7097 | 0.37725 | 1.6 | 0.06881 | 0.0295 | 66.6704 | 0.36904 | 1.79 | 0.07508 | 0.03194 | 68.4283 | 0.45818 | 1.57 | 0.06401 | 0.02714 | 65.026 | 0.58443 | 1.23 | 0.05019 | 0.02086 | 66.6857 | 0.57362 | 1.35 | 0.05369 | 0.0223 | 63.6624 | 0.59363 | 1.31 | 0.05187 | 0.02119 | 62.5391 | 0.86134 | 0.97184 | 0.03739 | 0.01516 | 59.2988 | 1.0994 | 0.8288 | 0.03073 | 0.01217 | 60.7642 | 1.2155 | 0.7911 | 0.02869 | 0.01145 | 58.6692 | 1.2475 | 0.77242 | 0.02797 | 0.01105 | 56.2993 | 1.7067 | 0.60928 | 0.02136 | 0.00835 | 57.1935 | 1.8757 | 0.61382 | 0.02277 | 0.00807 | 60.8667 | 1.7917 | 0.71937 | 0.02844 | 0.00912 | 62.5556 | 2.0238 | 0.64224 | 0.02525 | 0.00816 | 62.5594 | 2.0238 | 0.71369 | 0.02848 | 0.00863 | 62.5579 | 2.3959 | 0.60319 | 0.02409 | 0.00739 | 62.564 | 2.3949 | 0.66356 | 0.02638 | 0.00777 | 62.5613 | 2.3949 | 0.72387 | 0.02838 | 0.00813 | 62.5678 | 2.8641 | 0.60984 | 0.02382 | 0.0069 | 60.0661 | 2.9492 | 0.59434 | 0.02316 | 0.00665 | 63.7955 | 3.0942 | 0.61386 | 0.0235 | 0.00673 | 62.571 | 3.4183 | 0.55919 | 0.02132 | 0.00612 | 62.5726 | 3.9465 | 0.52458 | 0.01952 | 0.0056 | 60.4125 | 4.6798 | 0.44765 | 0.01652 | 0.0048 | 58.6597 | 4.7739 | 0.47143 | 0.01698 | 0.00486 | 59.59 | 5.034 | 0.447 | 0.01611 | 0.00461 | 57.7563 | 5.1401 | 0.43893 | 0.01579 | 0.0045 | 58.6588 | 5.4432 | 0.41497 | 0.01491 | 0.00427 | 57.2041 | 5.5352 | 0.43628 | 0.0153 | 0.00433 | 57.205 | 6.2225 | 0.39052 | 0.01365 | 0.00393 | 62.5678 | 5.8613 | 0.46251 | 0.01742 | 0.00448 | 61.0374 | 6.6957 | 0.45379 | 0.01731 | 0.00419 | 57.0212 | 7.4 | 0.37282 | 0.01385 | 0.00359 | 61.7925 | 7.0168 | 0.43329 | 0.01652 | 0.00403 | 57.7515 | 7.8541 | 0.35345 | 0.01308 | 0.00342 | 59.5869 | 7.6941 | 0.39949 | 0.01511 | 0.0037 | 58.1998 | 7.8141 | 0.39439 | 0.01489 | 0.00364 | 56.2392 | 9.2278 | 0.33714 | 0.01264 | 0.00313 | 55.6143 | 9.812 | 0.31988 | 0.01192 | 0.00301 | 57.3466 | 9.6189 | 0.35753 | 0.01334 | 0.00323 | 59.1996 | 9.798 | 0.35162 | 0.0131 | 0.00323 | 59.8431 | 10.2841 | 0.33413 | 0.01249 | 0.00304 | 56.1246 | 13.2754 | 0.28914 | 0.0105 | 0.00259 | 55.0939 | 13.4355 | 0.28655 | 0.01039 | 0.00257 | 55.1598 | 16.817 | 0.27219 | 0.0094 | 0.00238 | 56.4944 | 17.217 | 0.26547 | 0.00918 | 0.00229 | 54.3036 | 17.6473 | 0.26075 | 0.00898 | 0.00225 | 58.8638 | 16.7868 | 0.3092 | 0.01165 | 0.00251 | 63.8715 | 18.2375 | 0.32389 | 0.01234 | 0.00269 | 62.5382 | 20.1584 | 0.2983 | 0.01122 | 0.00255 | 62.9228 | 21.2692 | 0.3145 | 0.01181 | 0.00256 | 66.695 | 23.0592 | 0.31924 | 0.01181 | 0.00246 | 65.1142 | 23.42 | 0.31768 | 0.01168 | 0.00253 | 71.8438 | 24.4702 | 0.35893 | 0.0127 | 0.00271 | 65.6672 | 29.4425 | 0.31005 | 0.01073 | 0.0024 | 66.0009 | 29.6228 | 0.31024 | 0.01074 | 0.00246 | 67.3151 | 30.7435 | 0.31942 | 0.01084 | 0.00244 | 66.9921 | 32.0039 | 0.3113 | 0.0105 | 0.00239 | 64.6446 | 36.0667 | 0.29911 | 0.00979 | 0.00233 | 63.8178 | 39.4776 | 0.27147 | 0.00889 | 0.0021 | 63.0117 | 39.7478 | 0.27034 | 0.00883 | 0.00209
64.4841 | 0.0058932 | 5.99 | 0.28839 | 0.45179 | 74.4786 | 0.0053071 | 15.45 | 0.66107 | 0.8465 | 66.313 | 0.0057744 | 18.96 | 0.77844 | 0.8741 | 66.313 | 0.023159 | 4.72 | 0.19384 | 0.20875 | 68.6985 | 0.022579 | 6.67 | 0.28803 | 0.25867 | 71.2657 | 0.04958 | 5.53 | 0.23293 | 0.16111 | 64.9156 | 0.14346 | 2.48 | 0.10067 | 0.06055 | 63.5843 | 0.14566 | 2.63 | 0.10449 | 0.06154 | 58.3333 | 0.22529 | 1.7 | 0.06751 | 0.03815 | 64.2719 | 0.29051 | 1.7 | 0.07473 | 0.03453 | 66.6667 | 0.28281 | 1.94 | 0.08485 | 0.03804 | 68.7715 | 0.36074 | 1.68 | 0.07202 | 0.03158 | 70.5924 | 0.35394 | 1.86 | 0.07837 | 0.03404 | 72.2262 | 0.34803 | 2.05 | 0.08427 | 0.03643 | 73.692 | 0.43397 | 1.78 | 0.07102 | 0.03063 | 70.028 | 0.55341 | 1.4 | 0.05568 | 0.02353 | 71.449 | 0.54531 | 1.52 | 0.05903 | 0.02495 | 68.2097 | 0.56422 | 1.47 | 0.05703 | 0.0237 | 66.7084 | 0.82142 | 1.09 | 0.0408 | 0.0168 | 63.005 | 1.0534 | 0.9173 | 0.03327 | 0.01336 | 64.3386 | 1.1654 | 0.87109 | 0.03092 | 0.01252 | 62.1204 | 1.1965 | 0.85039 | 0.03014 | 0.01207 | 62.5547 | 1.5826 | 0.72521 | 0.02702 | 0.00978 | 64.3427 | 1.7207 | 0.74637 | 0.02959 | 0.00964 | 67.6297 | 1.6596 | 0.85744 | 0.03459 | 0.0107 | 69.5062 | 1.8757 | 0.76447 | 0.03069 | 0.00956 | 68.8154 | 1.8887 | 0.83548 | 0.03336 | 0.00995 | 68.8137 | 2.2358 | 0.70609 | 0.02821 | 0.00852 | 68.2516 | 2.2499 | 0.76615 | 0.03018 | 0.00885 | 67.7747 | 2.2609 | 0.8262 | 0.03192 | 0.00916 | 67.7818 | 2.704 | 0.69542 | 0.02677 | 0.00776 | 65.0716 | 2.7841 | 0.67745 | 0.02603 | 0.00747 | 68.7029 | 2.9341 | 0.69289 | 0.02607 | 0.0075 | 67.3841 | 3.2432 | 0.63071 | 0.02364 | 0.0068 | 67.0421 | 3.7665 | 0.58634 | 0.02142 | 0.00617 | 64.7277 | 4.4667 | 0.49974 | 0.01812 | 0.00527 | 62.5704 | 4.5708 | 0.52241 | 0.01848 | 0.00531 | 63.5627 | 4.8199 | 0.49535 | 0.01753 | 0.00504 | 61.6067 | 4.9219 | 0.48627 | 0.01718 | 0.00491 | 62.5694 | 5.212 | 0.45968 | 0.01623 | 0.00466 | 64.3547 | 5.114 | 0.5258 | 0.01991 | 0.00507 | 64.3556 | 5.7513 | 0.47015 | 0.01774 | 0.00459 | 69.5198 | 5.4621 | 0.5467 | 0.02114 | 0.00517 | 67.1411 | 6.2855 | 0.52722 | 0.02022 | 0.00476 | 63.3569 | 6.9017 | 0.43947 | 0.01679 | 0.00411 | 67.9717 | 6.5866 | 0.50336 | 0.01929 | 0.00457 | 64.1684 | 7.3279 | 0.41624 | 0.01584 | 0.00391 | 65.5456 | 7.2258 | 0.46337 | 0.01763 | 0.00418 | 64.0197 | 7.3389 | 0.45729 | 0.01737 | 0.00411 | 61.8631 | 8.6725 | 0.39039 | 0.01474 | 0.00352 | 61.1757 | 9.2247 | 0.36995 | 0.01389 | 0.00337 | 62.56 | 9.0916 | 0.40846 | 0.01518 | 0.00358 | 64.5814 | 9.2617 | 0.40162 | 0.01491 | 0.00358 | 65.2834 | 9.7228 | 0.38176 | 0.01421 | 0.00338 | 60.8016 | 12.615 | 0.32594 | 0.01174 | 0.00283 | 59.685 | 12.7651 | 0.32292 | 0.01161 | 0.0028 | 63.0398 | 15.4662 | 0.33127 | 0.0126 | 0.00273 | 64.5651 | 15.8462 | 0.32315 | 0.0123 | 0.00263 | 62.0612 | 16.2465 | 0.31703 | 0.01201 | 0.00258 | 66.2218 | 15.5961 | 0.36808 | 0.01433 | 0.00285 | 70.9683 | 17.0968 | 0.37784 | 0.01453 | 0.00299 | 69.4869 | 18.9076 | 0.34709 | 0.01319 | 0.00282 | 69.215 | 20.0884 | 0.36059 | 0.0135 | 0.00281 | 72.7581 | 21.8885 | 0.36165 | 0.01326 | 0.00267 | 71.0337 | 22.2392 | 0.35943 | 0.0131 | 0.00275 | 77.3703 | 23.4395 | 0.3987 | 0.0139 | 0.00291 | 70.7185 | 28.2617 | 0.34307 | 0.01171 | 0.00256 | 71.0779 | 28.472 | 0.34304 | 0.01171 | 0.00262 | 72.1234 | 29.6127 | 0.35099 | 0.01173 | 0.00259 | 71.7772 | 30.873 | 0.3416 | 0.01134 | 0.00253 | 68.9542 | 34.8758 | 0.32596 | 0.01051 | 0.00245 | 68.0724 | 38.1367 | 0.29602 | 0.00954 | 0.00221 | 67.2125 | 38.4068 | 0.29472 | 0.00949 | 0.0022
69.4444 | 0.0055831 | 6.81 | 0.32241 | 0.51072 | 79.4439 | 0.005066 | 17.28 | 0.72329 | 0.94146 | 74.6021 | 0.0053012 | 23.25 | 1.01 | 1.06 | 74.6021 | 0.021258 | 5.79 | 0.25072 | 0.25364 | 74.9438 | 0.021188 | 7.76 | 0.33039 | 0.29865 | 78.3922 | 0.046268 | 6.52 | 0.2742 | 0.18859 | 69.9091 | 0.13585 | 2.82 | 0.11227 | 0.06848 | 72.6678 | 0.13205 | 3.31 | 0.14368 | 0.07682 | 66.6667 | 0.20408 | 2.15 | 0.09285 | 0.04756 | 71.4133 | 0.2688 | 2.04 | 0.08934 | 0.04108 | 73.3333 | 0.2637 | 2.29 | 0.09857 | 0.04451 | 75.0234 | 0.33853 | 1.95 | 0.08201 | 0.03644 | 76.4751 | 0.33383 | 2.14 | 0.08794 | 0.03884 | 77.7821 | 0.32973 | 2.33 | 0.0935 | 0.04116 | 78.9557 | 0.41256 | 2.01 | 0.07809 | 0.03429 | 75.03 | 0.5262 | 1.57 | 0.06122 | 0.02633 | 76.2123 | 0.5202 | 1.7 | 0.06442 | 0.02771 | 72.757 | 0.53811 | 1.64 | 0.06224 | 0.02633 | 70.8776 | 0.7858 | 1.2 | 0.04424 | 0.01851 | 66.7111 | 1.0104 | 1.01 | 0.03583 | 0.0146 | 71.4873 | 1.0794 | 1.04 | 0.03931 | 0.01476 | 69.0226 | 1.1074 | 1.02 | 0.03831 | 0.01423 | 70.3741 | 1.4555 | 0.8821 | 0.03509 | 0.0117 | 71.4919 | 1.5946 | 0.89012 | 0.03601 | 0.01132 | 74.3927 | 1.5496 | 1.01 | 0.04057 | 0.01239 | 76.4569 | 1.7506 | 0.89588 | 0.03597 | 0.01104 | 75.0713 | 1.7746 | 0.96556 | 0.03819 | 0.01134 | 75.0694 | 2.1008 | 0.81596 | 0.03229 | 0.00972 | 73.9393 | 2.1238 | 0.87511 | 0.03395 | 0.00998 | 72.9881 | 2.1438 | 0.93438 | 0.03547 | 0.01024 | 72.9957 | 2.564 | 0.78587 | 0.02973 | 0.00867 | 70.0771 | 2.64 | 0.76529 | 0.0289 | 0.00833 | 73.6102 | 2.7931 | 0.77608 | 0.02865 | 0.00831 | 72.1973 | 3.0872 | 0.70597 | 0.02598 | 0.00752 | 71.5116 | 3.6004 | 0.651 | 0.02333 | 0.00677 | 69.0429 | 4.2766 | 0.55422 | 0.01972 | 0.00577 | 70.3917 | 4.2206 | 0.63087 | 0.02407 | 0.00624 | 71.508 | 4.4527 | 0.59817 | 0.02283 | 0.00593 | 69.3075 | 4.5468 | 0.58696 | 0.02236 | 0.00577 | 70.3906 | 4.8148 | 0.55477 | 0.02112 | 0.00548 | 71.5052 | 4.7648 | 0.6223 | 0.02418 | 0.00587 | 71.5062 | 5.3601 | 0.55593 | 0.02153 | 0.0053 | 76.4717 | 5.1249 | 0.63672 | 0.02471 | 0.0059 | 73.2449 | 5.9323 | 0.60522 | 0.02306 | 0.00535 | 69.6926 | 6.4785 | 0.51071 | 0.01961 | 0.00466 | 74.151 | 6.2164 | 0.57779 | 0.02201 | 0.00514 | 70.5852 | 6.8806 | 0.48332 | 0.01849 | 0.00443 | 71.5043 | 6.8216 | 0.53122 | 0.0201 | 0.00468 | 69.8397 | 6.9287 | 0.52409 | 0.0198 | 0.0046 | 67.487 | 8.1922 | 0.4469 | 0.01679 | 0.00393 | 66.7371 | 8.7174 | 0.42306 | 0.01581 | 0.00375 | 67.7733 | 8.6304 | 0.46223 | 0.017 | 0.00396 | 69.9632 | 8.7924 | 0.4544 | 0.0167 | 0.00395 | 70.7237 | 9.2315 | 0.43204 | 0.01591 | 0.00373 | 65.4787 | 12.0347 | 0.36459 | 0.01296 | 0.00308 | 64.2762 | 12.1748 | 0.36112 | 0.01282 | 0.00305 | 70.9198 | 14.3656 | 0.39518 | 0.01552 | 0.0031 | 72.6357 | 14.7156 | 0.38554 | 0.01515 | 0.003 | 69.8189 | 15.0858 | 0.37789 | 0.0148 | 0.00293 | 73.5797 | 14.5956 | 0.43123 | 0.0169 | 0.00321 | 78.0651 | 16.1163 | 0.43525 | 0.01666 | 0.00331 | 76.4356 | 17.837 | 0.39897 | 0.0151 | 0.0031 | 75.5073 | 19.0478 | 0.40929 | 0.01517 | 0.00307 | 78.8213 | 20.848 | 0.40625 | 0.01469 | 0.0029 | 76.9531 | 21.2086 | 0.4033 | 0.0145 | 0.00298 | 82.8967 | 22.519 | 0.44017 | 0.01509 | 0.00312 | 75.7698 | 27.201 | 0.37742 | 0.01269 | 0.00272 | 76.1549 | 27.4312 | 0.37712 | 0.01267 | 0.00278 | 76.9316 | 28.582 | 0.38373 | 0.01261 | 0.00274 | 76.5624 | 29.8323 | 0.37299 | 0.01219 | 0.00268 | 73.2639 | 33.785 | 0.35371 | 0.01122 | 0.00258 | 72.3269 | 36.9158 | 0.32141 | 0.0102 | 0.00231 | 71.4133 | 37.166 | 0.31993 | 0.01014 | 0.00231
79.3651 | 0.0050698 | 8.58 | 0.42943 | 0.6369 | 84.4091 | 0.0048499 | 19.19 | 0.78644 | 1.04 | 82.8912 | 0.004914 | 27.9 | 1.22 | 1.26 | 82.8912 | 0.019707 | 6.95 | 0.3047 | 0.30186 | 81.1891 | 0.019998 | 8.91 | 0.37273 | 0.34083 | 85.5188 | 0.043467 | 7.58 | 0.3149 | 0.21772 | 79.8961 | 0.12325 | 3.55 | 0.15426 | 0.08548 | 81.7513 | 0.12115 | 4.07 | 0.17992 | 0.09341 | 75 | 0.18717 | 2.64 | 0.1163 | 0.0578 | 78.5546 | 0.25069 | 2.41 | 0.10377 | 0.04808 | 80 | 0.24739 | 2.66 | 0.11225 | 0.05139 | 81.2754 | 0.31942 | 2.24 | 0.09202 | 0.04157 | 82.3578 | 0.31632 | 2.43 | 0.09757 | 0.04388 | 83.338 | 0.31362 | 2.63 | 0.1028 | 0.04611 | 84.2194 | 0.39375 | 2.24 | 0.08521 | 0.03811 | 80.032 | 0.50199 | 1.76 | 0.06681 | 0.02925 | 80.9755 | 0.49779 | 1.89 | 0.06986 | 0.03059 | 77.3044 | 0.5148 | 1.82 | 0.06749 | 0.02906 | 75.0469 | 0.75379 | 1.33 | 0.04771 | 0.0203 | 74.1235 | 0.93754 | 1.21 | 0.04545 | 0.0172 | 80.4232 | 0.99117 | 1.27 | 0.05123 | 0.01778 | 77.6505 | 1.0164 | 1.24 | 0.04994 | 0.01713 | 78.1934 | 1.3515 | 1.05 | 0.04265 | 0.01376 | 78.6411 | 1.4885 | 1.04 | 0.04223 | 0.01312 | 81.1557 | 1.4555 | 1.16 | 0.04647 | 0.01418 | 83.4075 | 1.6456 | 1.04 | 0.04118 | 0.01262 | 81.3273 | 1.6756 | 1.1 | 0.04298 | 0.01282 | 81.3252 | 1.9837 | 0.93263 | 0.03634 | 0.01099 | 79.6269 | 2.0137 | 0.99026 | 0.03773 | 0.01118 | 78.2016 | 2.0398 | 1.05 | 0.03902 | 0.01138 | 78.2097 | 2.4399 | 0.88108 | 0.0327 | 0.00962 | 75.0826 | 2.512 | 0.85776 | 0.03177 | 0.00924 | 78.5176 | 2.667 | 0.86333 | 0.03125 | 0.00915 | 77.0105 | 2.9481 | 0.78489 | 0.02832 | 0.00827 | 80.4505 | 3.3122 | 0.78892 | 0.03048 | 0.00804 | 77.6733 | 3.9485 | 0.67015 | 0.02571 | 0.00681 | 78.213 | 3.9295 | 0.74784 | 0.02926 | 0.00724 | 79.4534 | 4.1485 | 0.70901 | 0.02775 | 0.00689 | 77.0084 | 4.2366 | 0.69549 | 0.02718 | 0.0067 | 78.2118 | 4.4857 | 0.65726 | 0.02567 | 0.00636 | 78.6557 | 4.4687 | 0.72553 | 0.02829 | 0.00672 | 78.6568 | 5.0299 | 0.64767 | 0.02518 | 0.00605 | 83.4237 | 4.8368 | 0.73238 | 0.02822 | 0.00667 | 79.3486 | 5.6251 | 0.68768 | 0.02588 | 0.00597 | 76.0283 | 6.1143 | 0.58639 | 0.02237 | 0.00525 | 80.3302 | 5.8952 | 0.65647 | 0.0247 | 0.00573 | 77.0021 | 6.4954 | 0.55457 | 0.02109 | 0.00497 | 77.463 | 6.4704 | 0.60292 | 0.02254 | 0.00521 | 75.6597 | 6.5715 | 0.59468 | 0.0222 | 0.00512 | 73.1109 | 7.774 | 0.50659 | 0.01881 | 0.00436 | 72.2985 | 8.2742 | 0.47915 | 0.01771 | 0.00415 | 72.9866 | 8.2231 | 0.51877 | 0.01881 | 0.00435 | 75.345 | 8.3782 | 0.5099 | 0.01847 | 0.00434 | 76.1639 | 8.7983 | 0.48489 | 0.0176 | 0.0041 | 74.8328 | 11.0442 | 0.44722 | 0.01748 | 0.00362 | 73.4585 | 11.1843 | 0.44277 | 0.01728 | 0.00357 | 78.7997 | 13.4351 | 0.46376 | 0.01832 | 0.0035 | 80.7063 | 13.7651 | 0.45248 | 0.01789 | 0.0034 | 77.5765 | 14.1153 | 0.44318 | 0.01746 | 0.00332 | 80.9377 | 13.7351 | 0.4985 | 0.01941 | 0.00359 | 85.1619 | 15.2658 | 0.49599 | 0.01876 | 0.00365 | 83.3843 | 16.9065 | 0.45384 | 0.01699 | 0.0034 | 81.7996 | 18.1473 | 0.46053 | 0.01682 | 0.00334 | 84.8845 | 19.9374 | 0.45297 | 0.01612 | 0.00314 | 82.8726 | 20.278 | 0.44923 | 0.0159 | 0.00321 | 88.4232 | 21.6785 | 0.48329 | 0.01629 | 0.00333 | 80.8211 | 26.2404 | 0.41307 | 0.01366 | 0.00289 | 81.2319 | 26.4806 | 0.41246 | 0.01363 | 0.00295 | 81.7398 | 27.6414 | 0.41762 | 0.0135 | 0.0029 | 81.3475 | 28.8817 | 0.40545 | 0.01303 | 0.00283 | 77.5735 | 32.7742 | 0.38234 | 0.01193 | 0.0027 | 76.5814 | 35.775 | 0.34762 | 0.01086 | 0.00243 | 75.614 | 36.0252 | 0.34596 | 0.01079 | 0.00242
89.2857 | 0.0046597 | 10.52 | 0.53196 | 0.7736 | 89.3744 | 0.0046568 | 21.18 | 0.8505 | 1.14 | 91.1804 | 0.0045908 | 32.9 | 1.43 | 1.48 | 91.1804 | 0.018407 | 8.2 | 0.35743 | 0.35325 | 87.4344 | 0.018967 | 10.13 | 0.41521 | 0.38511 | 92.6454 | 0.041045 | 8.71 | 0.35538 | 0.24843 | 89.8832 | 0.11314 | 4.36 | 0.19307 | 0.10392 | 90.8348 | 0.11224 | 4.88 | 0.21494 | 0.11124 | 83.3333 | 0.17337 | 3.16 | 0.13898 | 0.0688 | 85.6959 | 0.23539 | 2.8 | 0.11815 | 0.05551 | 86.6667 | 0.23349 | 3.06 | 0.12595 | 0.05865 | 87.5274 | 0.30271 | 2.54 | 0.10208 | 0.04697 | 88.2405 | 0.30101 | 2.74 | 0.10726 | 0.04916 | 88.8938 | 0.29941 | 2.94 | 0.11218 | 0.05128 | 89.4831 | 0.37684 | 2.49 | 0.0924 | 0.04208 | 85.034 | 0.48048 | 1.95 | 0.07244 | 0.0323 | 85.7388 | 0.47758 | 2.08 | 0.07535 | 0.03359 | 81.8517 | 0.49389 | 2.01 | 0.0728 | 0.0319 | 83.3854 | 0.69836 | 1.59 | 0.06071 | 0.02406 | 83.3889 | 0.86231 | 1.47 | 0.05911 | 0.02069 | 89.3591 | 0.91883 | 1.52 | 0.0624 | 0.02103 | 86.2783 | 0.94224 | 1.48 | 0.06083 | 0.02025 | 86.0128 | 1.2634 | 1.23 | 0.04996 | 0.01595 | 85.7903 | 1.3985 | 1.21 | 0.04837 | 0.01503 | 87.9186 | 1.3745 | 1.33 | 0.05233 | 0.01607 | 90.3581 | 1.5545 | 1.19 | 0.04635 | 0.01428 | 87.5832 | 1.5886 | 1.25 | 0.04778 | 0.01437 | 87.581 | 1.8817 | 1.06 | 0.04039 | 0.01232 | 85.3145 | 1.9167 | 1.11 | 0.04152 | 0.01243 | 83.415 | 1.9477 | 1.17 | 0.0426 | 0.01256 | 83.4237 | 2.3309 | 0.98093 | 0.03568 | 0.0106 | 80.0881 | 2.3989 | 0.95475 | 0.03467 | 0.01018 | 88.3323 | 2.4539 | 1.05 | 0.04097 | 0.01093 | 86.6368 | 2.713 | 0.95332 | 0.0371 | 0.00987 | 89.3895 | 3.0761 | 0.93814 | 0.03715 | 0.0094 | 86.3036 | 3.6673 | 0.79534 | 0.03128 | 0.00792 | 86.0343 | 3.6754 | 0.87319 | 0.03427 | 0.0083 | 87.3987 | 3.8844 | 0.82766 | 0.03248 | 0.00791 | 84.7092 | 3.9705 | 0.81163 | 0.03181 | 0.00768 | 86.0329 | 4.2025 | 0.76697 | 0.03004 | 0.00729 | 85.8062 | 4.2096 | 0.83534 | 0.03232 | 0.00761 | 85.8074 | 4.7468 | 0.74514 | 0.02875 | 0.00684 | 90.3757 | 4.5847 | 0.83354 | 0.03168 | 0.00748 | 85.4523 | 5.355 | 0.77446 | 0.02868 | 0.00662 | 82.364 | 5.7982 | 0.66639 | 0.0251 | 0.00586 | 86.5095 | 5.6131 | 0.73927 | 0.02736 | 0.00636 | 83.4189 | 6.1613 | 0.62987 | 0.02366 | 0.00555 | 83.4217 | 6.1603 | 0.67836 | 0.02497 | 0.00577 | 81.4797 | 6.2573 | 0.66895 | 0.02459 | 0.00566 | 78.7348 | 7.4048 | 0.56936 | 0.02083 | 0.00482 | 77.86 | 7.883 | 0.53812 | 0.0196 | 0.00457 | 83.4133 | 7.5368 | 0.6398 | 0.02547 | 0.00518 | 86.1085 | 7.6798 | 0.62868 | 0.02501 | 0.00517 | 87.0445 | 8.0679 | 0.59798 | 0.02382 | 0.00489 | 84.1869 | 10.2438 | 0.53679 | 0.02161 | 0.00419 | 82.6408 | 10.3638 | 0.53128 | 0.02136 | 0.00413 | 86.6797 | 12.6446 | 0.53683 | 0.02105 | 0.00393 | 88.777 | 12.9547 | 0.52382 | 0.02055 | 0.00383 | 85.3342 | 13.2849 | 0.51276 | 0.02006 | 0.00372 | 88.2957 | 13.0047 | 0.56978 | 0.02189 | 0.00399 | 92.2588 | 14.5154 | 0.55999 | 0.02084 | 0.004 | 90.333 | 16.086 | 0.51162 | 0.01887 | 0.00372 | 88.0919 | 17.3368 | 0.51425 | 0.01847 | 0.00363 | 90.9477 | 19.117 | 0.50177 | 0.01754 | 0.00338 | 88.7921 | 19.4576 | 0.49718 | 0.0173 | 0.00346 | 93.9496 | 20.918 | 0.52803 | 0.01748 | 0.00355 | 85.8725 | 25.3599 | 0.45 | 0.01463 | 0.00306 | 86.3089 | 25.6101 | 0.44903 | 0.01459 | 0.00312 | 86.548 | 26.7808 | 0.45263 | 0.01439 | 0.00307 | 86.1326 | 28.0011 | 0.43894 | 0.01387 | 0.00299 | 86.1928 | 30.973 | 0.44215 | 0.01464 | 0.00297 | 85.0905 | 33.7637 | 0.40244 | 0.01335 | 0.00266 | 84.0156 | 33.9938 | 0.40041 | 0.01327 | 0.00265
99.2063 | 0.0043255 | 12.62 | 0.63328 | 0.9202 | 99.3049 | 0.0043226 | 25.41 | 1.07 | 1.36 | 99.4695 | 0.0043167 | 38.23 | 1.64 | 1.7 | 99.4695 | 0.017306 | 9.53 | 0.40967 | 0.40765 | 93.6797 | 0.018057 | 11.41 | 0.45796 | 0.43143 | 99.7719 | 0.038944 | 9.9 | 0.39586 | 0.28064 | 99.8702 | 0.10494 | 5.23 | 0.23054 | 0.12372 | 99.9182 | 0.10494 | 5.76 | 0.24944 | 0.13024 | 91.6667 | 0.16186 | 3.73 | 0.16134 | 0.08055 | 92.8372 | 0.22218 | 3.22 | 0.13254 | 0.06335 | 93.3333 | 0.22138 | 3.48 | 0.13971 | 0.06628 | 93.7793 | 0.28811 | 2.87 | 0.1122 | 0.05262 | 94.1232 | 0.28741 | 3.07 | 0.11702 | 0.05467 | 94.4497 | 0.28671 | 3.27 | 0.12162 | 0.05666 | 94.7468 | 0.36173 | 2.75 | 0.09965 | 0.04621 | 90.036 | 0.46107 | 2.16 | 0.07813 | 0.03546 | 95.2653 | 0.44276 | 2.5 | 0.09586 | 0.0399 | 90.9463 | 0.45777 | 2.41 | 0.09265 | 0.0379 | 93.8086 | 0.64173 | 1.95 | 0.07916 | 0.02911 | 92.6544 | 0.80068 | 1.76 | 0.07189 | 0.02443 | 98.295 | 0.8586 | 1.79 | 0.07323 | 0.02449 | 94.9061 | 0.88022 | 1.75 | 0.07139 | 0.02358 | 93.8321 | 1.1894 | 1.43 | 0.05716 | 0.01827 | 92.9395 | 1.3205 | 1.38 | 0.05447 | 0.01704 | 94.6816 | 1.3035 | 1.51 | 0.05819 | 0.01806 | 97.3087 | 1.4745 | 1.34 | 0.05152 | 0.01602 | 93.8391 | 1.5135 | 1.4 | 0.05258 | 0.01599 | 93.8368 | 1.7916 | 1.19 | 0.04444 | 0.0137 | 91.0022 | 1.8307 | 1.24 | 0.04533 | 0.01373 | 93.8419 | 1.7916 | 1.42 | 0.05595 | 0.01507 | 93.8517 | 2.1438 | 1.19 | 0.04683 | 0.0127 | 90.0991 | 2.2068 | 1.16 | 0.04549 | 0.01218 | 98.147 | 2.2788 | 1.25 | 0.05001 | 0.01283 | 96.2631 | 2.5189 | 1.14 | 0.04527 | 0.01157 | 98.3284 | 2.878 | 1.1 | 0.04359 | 0.01084 | 94.934 | 3.4312 | 0.92963 | 0.03666 | 0.00911 | 93.8556 | 3.4582 | 1.01 | 0.0392 | 0.00943 | 95.344 | 3.6563 | 0.95404 | 0.03713 | 0.00898 | 92.4101 | 3.7364 | 0.9353 | 0.03636 | 0.00872 | 93.8541 | 3.9554 | 0.8838 | 0.03434 | 0.00827 | 92.9567 | 3.9824 | 0.95167 | 0.03632 | 0.00855 | 92.9581 | 4.4956 | 0.84825 | 0.03228 | 0.00767 | 97.3277 | 4.3556 | 0.94012 | 0.03513 | 0.00832 | 97.6598 | 4.8998 | 0.96047 | 0.03898 | 0.00801 | 88.6997 | 5.521 | 0.75057 | 0.02782 | 0.0065 | 98.868 | 5.1368 | 0.9167 | 0.03719 | 0.00768 | 89.8357 | 5.8671 | 0.70909 | 0.02621 | 0.00615 | 95.3391 | 5.642 | 0.83996 | 0.03391 | 0.00695 | 93.1196 | 5.7301 | 0.82807 | 0.03339 | 0.00681 | 89.9827 | 6.7855 | 0.70378 | 0.02825 | 0.00578 | 88.9828 | 7.2256 | 0.66436 | 0.02656 | 0.00546 | 93.8399 | 6.9795 | 0.77117 | 0.03157 | 0.00607 | 96.8721 | 7.1145 | 0.75757 | 0.03099 | 0.00606 | 97.9251 | 7.4756 | 0.72067 | 0.02951 | 0.00574 | 93.541 | 9.5714 | 0.63301 | 0.02557 | 0.00481 | 91.8231 | 9.6855 | 0.62636 | 0.02527 | 0.00474 | 94.5597 | 11.9743 | 0.61426 | 0.02375 | 0.00438 | 96.8476 | 12.2644 | 0.59941 | 0.02319 | 0.00427 | 93.0918 | 12.5745 | 0.58647 | 0.02262 | 0.00415 | 95.6536 | 12.3544 | 0.64494 | 0.02435 | 0.00442 | 99.3556 | 13.8651 | 0.62713 | 0.02292 | 0.00437 | 97.2817 | 15.3657 | 0.57222 | 0.02074 | 0.00405 | 94.3841 | 16.6164 | 0.57037 | 0.02012 | 0.00393 | 97.0109 | 18.3766 | 0.55259 | 0.01897 | 0.00364 | 94.7115 | 18.7171 | 0.5471 | 0.0187 | 0.00372 | 99.4761 | 20.2176 | 0.57435 | 0.01868 | 0.00378 | 90.9238 | 24.5494 | 0.48818 | 0.01561 | 0.00324 | 91.3859 | 24.8096 | 0.48682 | 0.01554 | 0.0033 | 96.1645 | 25.2398 | 0.52593 | 0.01775 | 0.00341 | 95.7029 | 26.4401 | 0.50897 | 0.01706 | 0.00331 | 96.9669 | 29.0517 | 0.52156 | 0.01847 | 0.00333 | 95.7268 | 31.6123 | 0.47535 | 0.01688 | 0.00298 | 94.5176 | 31.8424 | 0.4728 | 0.01677 | 0.00296
109.127 | 0.0040464 | 14.88 | 0.73476 | 1.08 | 111.718 | 0.0039814 | 31.12 | 1.37 | 1.65 | 107.7586 | 0.0040825 | 43.88 | 1.85 | 1.94 | 107.7586 | 0.016366 | 10.94 | 0.46181 | 0.4649 | 99.9251 | 0.017256 | 12.76 | 0.50102 | 0.47971 | 114.0251 | 0.035483 | 12.46 | 0.54118 | 0.34937 | 109.8572 | 0.098106 | 6.17 | 0.26741 | 0.1448 | 109.0017 | 0.098647 | 6.7 | 0.28374 | 0.15035 | 100 | 0.15206 | 4.34 | 0.18358 | 0.09299 | 99.9786 | 0.21078 | 3.66 | 0.147 | 0.07158 | 100 | 0.21068 | 3.92 | 0.15356 | 0.07426 | 100.0313 | 0.2752 | 3.2 | 0.1224 | 0.05852 | 100.0059 | 0.2752 | 3.4 | 0.12686 | 0.0604 | 100.0056 | 0.2752 | 3.61 | 0.13114 | 0.06224 | 105.2742 | 0.33562 | 3.29 | 0.1267 | 0.05492 | 100.04 | 0.42765 | 2.59 | 0.09936 | 0.04213 | 107.1735 | 0.40735 | 3.06 | 0.12492 | 0.04838 | 102.3146 | 0.42085 | 2.96 | 0.12078 | 0.04594 | 104.2318 | 0.59551 | 2.33 | 0.09642 | 0.03453 | 101.9198 | 0.74926 | 2.06 | 0.08425 | 0.02841 | 107.2309 | 0.80748 | 2.07 | 0.08387 | 0.02815 | 103.534 | 0.82769 | 2.02 | 0.08178 | 0.0271 | 101.6514 | 1.1244 | 1.63 | 0.0643 | 0.0207 | 100.0886 | 1.2534 | 1.57 | 0.06056 | 0.01915 | 101.4446 | 1.2414 | 1.7 | 0.06406 | 0.02013 | 104.2593 | 1.4055 | 1.51 | 0.05669 | 0.01784 | 100.0951 | 1.4455 | 1.56 | 0.05741 | 0.01768 | 100.0926 | 1.7116 | 1.32 | 0.04852 | 0.01515 | 102.3774 | 1.6856 | 1.51 | 0.05953 | 0.01649 | 104.2688 | 1.6636 | 1.7 | 0.06836 | 0.01776 | 104.2796 | 1.9917 | 1.42 | 0.05718 | 0.01494 | 100.1101 | 2.0487 | 1.39 | 0.05555 | 0.01433 | 107.9617 | 2.1317 | 1.47 | 0.05871 | 0.01486 | 105.8894 | 2.3568 | 1.33 | 0.05314 | 0.01339 | 107.2674 | 2.709 | 1.27 | 0.0499 | 0.01237 | 103.5643 | 3.2301 | 1.07 | 0.04194 | 0.01036 | 101.6769 | 3.2722 | 1.15 | 0.04408 | 0.01061 | 103.2894 | 3.4602 | 1.09 | 0.04175 | 0.01011 | 100.1109 | 3.5353 | 1.07 | 0.04087 | 0.00981 | 101.6753 | 3.7433 | 1.01 | 0.0386 | 0.00931 | 100.1073 | 3.7833 | 1.07 | 0.04031 | 0.00953 | 100.1087 | 4.2725 | 0.95692 | 0.0358 | 0.00854 | 111.2316 | 3.9764 | 1.17 | 0.04786 | 0.01012 | 109.8673 | 4.5216 | 1.16 | 0.04843 | 0.0095 | 101.371 | 5.0498 | 0.931 | 0.03782 | 0.00786 | 111.2265 | 4.7417 | 1.11 | 0.0462 | 0.00911 | 102.6694 | 5.3749 | 0.87876 | 0.0356 | 0.00742 | 107.2565 | 5.2208 | 1.02 | 0.04208 | 0.00822 | 104.7596 | 5.3039 | 1 | 0.04143 | 0.00805 | 101.2305 | 6.2842 | 0.84969 | 0.03503 | 0.00681 | 100.1057 | 6.6934 | 0.80136 | 0.03292 | 0.00642 | 104.2666 | 6.5193 | 0.9124 | 0.0374 | 0.00703 | 107.6357 | 6.6473 | 0.89611 | 0.0367 | 0.00701 | 108.8056 | 6.9854 | 0.85251 | 0.03494 | 0.00665 | 102.8951 | 9.0041 | 0.73563 | 0.02943 | 0.00546 | 101.0055 | 9.1122 | 0.72777 | 0.02908 | 0.00538 | 102.4396 | 11.374 | 0.69589 | 0.02643 | 0.00485 | 104.9182 | 11.654 | 0.67911 | 0.0258 | 0.00474 | 100.8495 | 11.9542 | 0.6642 | 0.02517 | 0.0046 | 103.0116 | 11.7941 | 0.72387 | 0.02681 | 0.00486 | 106.4524 | 13.2848 | 0.69733 | 0.02499 | 0.00476 | 104.2304 | 14.7253 | 0.63556 | 0.02261 | 0.00439 | 100.6764 | 15.976 | 0.62883 | 0.02176 | 0.00424 | 103.074 | 17.7163 | 0.60539 | 0.0204 | 0.00391 | 100.631 | 18.0368 | 0.59895 | 0.02009 | 0.00398 | 110.529 | 18.9969 | 0.67157 | 0.02322 | 0.00426 | 101.0264 | 23.1185 | 0.56815 | 0.01929 | 0.00362 | 101.5399 | 23.3887 | 0.56591 | 0.01916 | 0.00367 | 108.185 | 23.6188 | 0.6235 | 0.0225 | 0.00386 | 107.6658 | 24.7791 | 0.60203 | 0.02156 | 0.00374 | 107.741 | 27.4106 | 0.60596 | 0.022 | 0.0037 | 106.3631 | 29.8012 | 0.55295 | 0.02015 | 0.00331 | 105.0195 | 30.0113 | 0.54985 | 0.02001 | 0.00329
119.0476 | 0.0038103 | 17.28 | 0.83706 | 1.24 | 124.1311 | 0.0037033 | 37.29 | 1.66 | 1.96 | 116.0477 | 0.0038784 | 49.84 | 2.06 | 2.19 | 116.0477 | 0.015545 | 12.43 | 0.51407 | 0.52489 | 112.4157 | 0.015896 | 15.63 | 0.65399 | 0.58188 | 128.2782 | 0.032721 | 15.25 | 0.67493 | 0.42344 | 119.8442 | 0.092333 | 7.17 | 0.30404 | 0.16709 | 118.0852 | 0.093284 | 7.69 | 0.318 | 0.17152 | 108.3333 | 0.14375 | 4.98 | 0.20583 | 0.10609 | 107.1199 | 0.20067 | 4.12 | 0.16153 | 0.0802 | 106.6667 | 0.20127 | 4.38 | 0.16749 | 0.08259 | 106.2832 | 0.26369 | 3.56 | 0.13266 | 0.06465 | 105.8886 | 0.26439 | 3.76 | 0.13677 | 0.06635 | 111.1173 | 0.25559 | 4.32 | 0.16665 | 0.074 | 118.4335 | 0.30901 | 4.03 | 0.16498 | 0.06659 | 112.545 | 0.39354 | 3.17 | 0.12942 | 0.05107 | 119.0816 | 0.37843 | 3.66 | 0.15207 | 0.05745 | 113.6829 | 0.39084 | 3.54 | 0.14707 | 0.05457 | 114.655 | 0.5571 | 2.74 | 0.1131 | 0.04031 | 111.1852 | 0.70554 | 2.39 | 0.09639 | 0.03261 | 116.1669 | 0.76366 | 2.38 | 0.09443 | 0.03201 | 112.1618 | 0.78257 | 2.32 | 0.09208 | 0.03081 | 109.4708 | 1.0694 | 1.85 | 0.07141 | 0.02326 | 107.2378 | 1.1944 | 1.76 | 0.06666 | 0.02136 | 108.2075 | 1.1864 | 1.89 | 0.06994 | 0.0223 | 111.21 | 1.3434 | 1.68 | 0.06189 | 0.01974 | 112.607 | 1.3314 | 1.91 | 0.07538 | 0.02126 | 112.6042 | 1.5775 | 1.61 | 0.06369 | 0.01822 | 113.7527 | 1.5665 | 1.8 | 0.07271 | 0.01945 | 114.6956 | 1.5575 | 1.99 | 0.0803 | 0.02061 | 114.7076 | 1.8646 | 1.67 | 0.06714 | 0.01733 | 110.1211 | 1.9177 | 1.63 | 0.06524 | 0.01661 | 117.7764 | 2.0077 | 1.7 | 0.06725 | 0.01701 | 115.5157 | 2.2198 | 1.54 | 0.06085 | 0.0153 | 116.2063 | 2.5649 | 1.45 | 0.05615 | 0.01397 | 112.1947 | 3.0581 | 1.22 | 0.04717 | 0.01168 | 109.4982 | 3.1091 | 1.3 | 0.04894 | 0.01185 | 111.2347 | 3.2891 | 1.23 | 0.04634 | 0.01129 | 107.8117 | 3.3602 | 1.2 | 0.04536 | 0.01095 | 109.4965 | 3.5572 | 1.14 | 0.04285 | 0.01039 | 114.4083 | 3.4532 | 1.34 | 0.055 | 0.01163 | 114.4099 | 3.9014 | 1.19 | 0.04878 | 0.0104 | 125.1356 | 3.6722 | 1.42 | 0.05954 | 0.01206 | 122.0748 | 4.2124 | 1.38 | 0.0575 | 0.01109 | 114.0424 | 4.6626 | 1.13 | 0.04698 | 0.00933 | 123.585 | 4.4185 | 1.32 | 0.05485 | 0.01063 | 115.5031 | 4.9697 | 1.06 | 0.04419 | 0.00879 | 119.1739 | 4.8676 | 1.2 | 0.04991 | 0.00957 | 116.3995 | 4.9437 | 1.19 | 0.04914 | 0.00936 | 112.4783 | 5.869 | 1.01 | 0.04151 | 0.00791 | 111.2285 | 6.2541 | 0.94862 | 0.039 | 0.00744 | 114.6932 | 6.1321 | 1.06 | 0.04309 | 0.00804 | 118.3992 | 6.2531 | 1.04 | 0.04228 | 0.00802 | 119.6862 | 6.5732 | 0.99309 | 0.04025 | 0.0076 | 112.2492 | 8.5189 | 0.84441 | 0.03324 | 0.00614 | 110.1878 | 8.62 | 0.83527 | 0.03285 | 0.00605 | 110.3196 | 10.8537 | 0.78159 | 0.0291 | 0.00534 | 112.9889 | 11.1238 | 0.76279 | 0.02841 | 0.00522 | 108.6071 | 11.4039 | 0.74581 | 0.02771 | 0.00506 | 110.3696 | 11.2839 | 0.80645 | 0.02926 | 0.00532 | 113.5493 | 12.7645 | 0.7705 | 0.02707 | 0.00516 | 111.1791 | 14.145 | 0.70157 | 0.02448 | 0.00475 | 106.9687 | 15.3957 | 0.68958 | 0.02341 | 0.00456 | 109.1372 | 17.1059 | 0.66011 | 0.02183 | 0.00418 | 106.5505 | 17.4264 | 0.65267 | 0.02149 | 0.00425 | 124.3451 | 17.7262 | 0.80139 | 0.02962 | 0.00489 | 113.6547 | 21.6177 | 0.6747 | 0.0245 | 0.00411 | 114.2323 | 21.8878 | 0.6712 | 0.02429 | 0.00416 | 120.2056 | 22.248 | 0.72742 | 0.02689 | 0.00434 | 119.6287 | 23.3783 | 0.70098 | 0.02572 | 0.00419 | 118.5151 | 26.0097 | 0.69515 | 0.02537 | 0.0041 | 116.9994 | 28.2403 | 0.63505 | 0.02327 | 0.00366 | 115.5215 | 28.4504 | 0.63136 | 0.02311 | 0.00364
128.9683 | 0.0036082 | 19.82 | 0.94048 | 1.41 | 136.5442 | 0.0034722 | 43.89 | 1.94 | 2.28 | 124.3369 | 0.0036994 | 56.11 | 2.27 | 2.45 | 124.3369 | 0.014825 | 13.99 | 0.56656 | 0.58747 | 124.9063 | 0.014785 | 18.73 | 0.79699 | 0.69109 | 142.5314 | 0.03048 | 18.26 | 0.80346 | 0.50245 | 129.8312 | 0.087381 | 8.23 | 0.3406 | 0.19052 | 127.1687 | 0.088632 | 8.73 | 0.35234 | 0.1937 | 116.6667 | 0.13645 | 5.66 | 0.22813 | 0.11984 | 114.2612 | 0.19177 | 4.6 | 0.17615 | 0.08917 | 113.3333 | 0.19287 | 4.86 | 0.18153 | 0.09124 | 112.5352 | 0.25329 | 3.93 | 0.143 | 0.071 | 117.654 | 0.24559 | 4.5 | 0.17369 | 0.07886 | 125.0069 | 0.23548 | 5.29 | 0.21683 | 0.08974 | 131.5928 | 0.2874 | 4.83 | 0.20069 | 0.07906 | 125.05 | 0.36583 | 3.79 | 0.15749 | 0.06065 | 130.9898 | 0.35442 | 4.31 | 0.17827 | 0.0671 | 125.0512 | 0.36583 | 4.17 | 0.17247 | 0.06375 | 125.0782 | 0.52458 | 3.18 | 0.12948 | 0.04641 | 120.4507 | 0.66802 | 2.74 | 0.10841 | 0.03703 | 125.1028 | 0.72565 | 2.7 | 0.10495 | 0.03605 | 120.7896 | 0.74335 | 2.63 | 0.10236 | 0.0347 | 117.2901 | 1.0193 | 2.08 | 0.07852 | 0.02592 | 114.387 | 1.1414 | 1.97 | 0.07278 | 0.02366 | 121.7335 | 1.0934 | 2.31 | 0.09184 | 0.02688 | 125.1112 | 1.2384 | 2.05 | 0.0812 | 0.02376 | 125.1189 | 1.2384 | 2.28 | 0.09203 | 0.02509 | 125.1157 | 1.4675 | 1.92 | 0.07775 | 0.0215 | 125.128 | 1.4665 | 2.12 | 0.08538 | 0.02259 | 125.1225 | 1.4675 | 2.31 | 0.092 | 0.02364 | 125.1356 | 1.7566 | 1.93 | 0.07691 | 0.01985 | 120.1321 | 1.8066 | 1.88 | 0.07474 | 0.01903 | 127.5911 | 1.9016 | 1.94 | 0.07569 | 0.01926 | 125.142 | 2.1017 | 1.76 | 0.06849 | 0.01732 | 125.1453 | 2.4388 | 1.64 | 0.06237 | 0.01565 | 120.8251 | 2.907 | 1.38 | 0.05237 | 0.01306 | 125.1408 | 2.839 | 1.62 | 0.06685 | 0.0145 | 127.1254 | 3.005 | 1.53 | 0.06324 | 0.01381 | 123.2134 | 3.068 | 1.5 | 0.06191 | 0.01339 | 125.1388 | 3.2501 | 1.42 | 0.05847 | 0.0127 | 128.7093 | 3.1891 | 1.63 | 0.06847 | 0.01388 | 128.7112 | 3.6042 | 1.44 | 0.06068 | 0.01239 | 139.0395 | 3.4241 | 1.69 | 0.07072 | 0.01412 | 134.2823 | 3.9543 | 1.61 | 0.06638 | 0.01278 | 126.7138 | 4.3455 | 1.34 | 0.05578 | 0.01089 | 135.9434 | 4.1474 | 1.54 | 0.06331 | 0.01225 | 128.3368 | 4.6355 | 1.26 | 0.05241 | 0.01025 | 131.0913 | 4.5715 | 1.41 | 0.05757 | 0.011 | 128.0395 | 4.6425 | 1.39 | 0.05668 | 0.01076 | 123.7262 | 5.5089 | 1.17 | 0.04785 | 0.00907 | 122.3514 | 5.876 | 1.11 | 0.04493 | 0.00851 | 125.1199 | 5.7899 | 1.22 | 0.0487 | 0.0091 | 129.1628 | 5.905 | 1.2 | 0.04779 | 0.00907 | 130.5668 | 6.212 | 1.14 | 0.04548 | 0.0086 | 121.6033 | 8.0987 | 0.9591 | 0.03701 | 0.00686 | 119.3701 | 8.1938 | 0.94862 | 0.03658 | 0.00675 | 118.1996 | 10.3935 | 0.87124 | 0.03176 | 0.00586 | 121.0595 | 10.6536 | 0.85032 | 0.03101 | 0.00573 | 116.3648 | 10.9137 | 0.83119 | 0.03025 | 0.00555 | 117.7276 | 10.8337 | 0.89258 | 0.03172 | 0.0058 | 120.6461 | 12.2942 | 0.84656 | 0.02915 | 0.00558 | 118.1277 | 13.6248 | 0.77017 | 0.02635 | 0.00512 | 113.261 | 14.8654 | 0.75257 | 0.02506 | 0.00489 | 121.2636 | 16.0454 | 0.77512 | 0.02725 | 0.00476 | 118.3894 | 16.3558 | 0.76553 | 0.0268 | 0.00483 | 138.1612 | 16.6557 | 0.94001 | 0.03555 | 0.00557 | 126.283 | 20.347 | 0.78827 | 0.02931 | 0.00464 | 126.9248 | 20.6171 | 0.78333 | 0.02902 | 0.00468 | 132.2262 | 21.0774 | 0.8374 | 0.03108 | 0.00484 | 131.5915 | 22.1776 | 0.80557 | 0.02969 | 0.00466 | 129.2892 | 24.799 | 0.78894 | 0.02864 | 0.00451 | 127.6357 | 26.8995 | 0.72147 | 0.02629 | 0.00403 | 126.0234 | 27.0896 | 0.71717 | 0.02611 | 0.004
138.8889 | 0.0034331 | 22.5 | 1.05 | 1.59 | 148.9573 | 0.0032771 | 50.92 | 2.22 | 2.63 | 132.626 | 0.0035403 | 62.66 | 2.48 | 2.72 | 132.626 | 0.014195 | 15.63 | 0.61935 | 0.65255 | 137.397 | 0.013855 | 22.05 | 0.93516 | 0.80686 | 156.7845 | 0.02862 | 21.48 | 0.92928 | 0.58603 | 139.8182 | 0.083099 | 9.35 | 0.37718 | 0.21504 | 136.2522 | 0.08456 | 9.83 | 0.38678 | 0.21683 | 125 | 0.13015 | 6.38 | 0.25053 | 0.13419 | 121.4026 | 0.18386 | 5.11 | 0.19087 | 0.0985 | 120 | 0.18537 | 5.37 | 0.19566 | 0.10021 | 125.0391 | 0.23548 | 4.71 | 0.18147 | 0.08437 | 132.3607 | 0.22648 | 5.51 | 0.22583 | 0.0956 | 138.8966 | 0.21917 | 6.34 | 0.2636 | 0.10655 | 144.7521 | 0.26939 | 5.69 | 0.23511 | 0.0923 | 137.555 | 0.34282 | 4.47 | 0.18456 | 0.07081 | 142.898 | 0.33411 | 5 | 0.20396 | 0.07727 | 136.4194 | 0.34472 | 4.84 | 0.19738 | 0.07343 | 135.5014 | 0.49667 | 3.65 | 0.1457 | 0.05282 | 129.7161 | 0.63541 | 3.1 | 0.12038 | 0.04164 | 134.0387 | 0.69223 | 3.03 | 0.11546 | 0.04026 | 129.4174 | 0.70894 | 2.96 | 0.11262 | 0.03876 | 125.1095 | 0.97622 | 2.32 | 0.08564 | 0.02869 | 128.6854 | 1.0534 | 2.4 | 0.09551 | 0.02852 | 135.2594 | 1.0183 | 2.76 | 0.11211 | 0.03177 | 139.0125 | 1.1534 | 2.45 | 0.09906 | 0.02805 | 137.6307 | 1.1614 | 2.68 | 0.10803 | 0.02916 | 137.6273 | 1.3755 | 2.26 | 0.09125 | 0.02499 | 136.5032 | 1.3835 | 2.45 | 0.09778 | 0.02591 | 135.5494 | 1.3895 | 2.64 | 0.10356 | 0.02681 | 135.5635 | 1.6636 | 2.21 | 0.08655 | 0.0225 | 130.1432 | 1.7106 | 2.15 | 0.08413 | 0.02156 | 137.4058 | 1.8086 | 2.2 | 0.08408 | 0.02162 | 134.7683 | 1.9997 | 1.99 | 0.07607 | 0.01943 | 143.0232 | 2.2297 | 2.05 | 0.08519 | 0.01923 | 138.0858 | 2.6589 | 1.73 | 0.0715 | 0.01599 | 140.7834 | 2.6249 | 1.97 | 0.08323 | 0.01734 | 143.016 | 2.7789 | 1.86 | 0.0787 | 0.01651 | 138.6151 | 2.8359 | 1.82 | 0.07705 | 0.016 | 140.7812 | 3.005 | 1.72 | 0.07276 | 0.01518 | 143.0104 | 2.974 | 1.93 | 0.08136 | 0.01629 | 143.0124 | 3.3611 | 1.72 | 0.07207 | 0.01452 | 152.9435 | 3.218 | 1.97 | 0.08163 | 0.01631 | 146.4897 | 3.7342 | 1.86 | 0.07515 | 0.01455 | 139.3852 | 4.0804 | 1.57 | 0.06438 | 0.01255 | 148.3019 | 3.9183 | 1.78 | 0.07166 | 0.01394 | 141.1704 | 4.3574 | 1.47 | 0.06045 | 0.0118 | 143.0087 | 4.3204 | 1.62 | 0.06513 | 0.0125 | 139.6794 | 4.3874 | 1.6 | 0.06412 | 0.01223 | 134.974 | 5.2027 | 1.35 | 0.05411 | 0.01029 | 133.4742 | 5.5488 | 1.27 | 0.0508 | 0.00965 | 135.5466 | 5.4938 | 1.39 | 0.0543 | 0.01021 | 139.9264 | 5.6048 | 1.37 | 0.05327 | 0.01018 | 141.4473 | 5.8979 | 1.3 | 0.05068 | 0.00965 | 130.9574 | 7.7305 | 1.08 | 0.04077 | 0.00761 | 128.5524 | 7.8206 | 1.07 | 0.0403 | 0.00749 | 126.0796 | 9.9883 | 0.96472 | 0.03442 | 0.00639 | 129.1301 | 10.2334 | 0.9416 | 0.03361 | 0.00626 | 124.1224 | 10.4835 | 0.92023 | 0.03279 | 0.00606 | 125.0855 | 10.4335 | 0.98216 | 0.03417 | 0.00629 | 127.7429 | 11.864 | 0.92544 | 0.03123 | 0.00601 | 125.0764 | 13.1645 | 0.84129 | 0.02822 | 0.0055 | 125.8455 | 13.9349 | 0.88496 | 0.03131 | 0.00559 | 136.4215 | 14.9449 | 0.9289 | 0.03489 | 0.00552 | 133.1881 | 15.2453 | 0.91639 | 0.03428 | 0.00559 | 151.9774 | 15.7652 | 1.09 | 0.0412 | 0.00627 | 138.9113 | 19.2764 | 0.90852 | 0.0339 | 0.00519 | 139.6173 | 19.5365 | 0.90202 | 0.03355 | 0.00523 | 144.2467 | 20.0768 | 0.95319 | 0.03515 | 0.00537 | 143.5544 | 21.147 | 0.91556 | 0.03353 | 0.00515 | 140.0633 | 23.7284 | 0.88713 | 0.03185 | 0.00494 | 138.272 | 25.7188 | 0.81203 | 0.02926 | 0.00442 | 136.5254 | 25.899 | 0.80709 | 0.02906 | 0.00438
148.8095 | 0.003279 | 25.31 | 1.15 | 1.78 | 161.3704 | 0.00311 | 58.34 | 2.5 | 2.99 | 149.2042 | 0.0032731 | 76.6 | 3.23 | 3.29 | 149.2042 | 0.013114 | 19.11 | 0.80439 | 0.78975 | 149.8876 | 0.013074 | 25.58 | 1.07 | 0.92876 | 171.0376 | 0.027059 | 24.9 | 1.05 | 0.67385 | 149.8053 | 0.079347 | 10.52 | 0.41385 | 0.24058 | 145.3356 | 0.080968 | 10.98 | 0.42135 | 0.24086 | 133.3333 | 0.12454 | 7.12 | 0.27303 | 0.14912 | 128.5439 | 0.17676 | 5.64 | 0.20568 | 0.10816 | 133.3333 | 0.17246 | 6.43 | 0.24818 | 0.11906 | 140.669 | 0.21737 | 5.76 | 0.23576 | 0.10223 | 147.0675 | 0.21097 | 6.6 | 0.27439 | 0.11346 | 152.7863 | 0.20567 | 7.46 | 0.30863 | 0.12436 | 157.9114 | 0.25428 | 6.6 | 0.26881 | 0.10625 | 150.06 | 0.32331 | 5.18 | 0.21108 | 0.08153 | 154.8061 | 0.3167 | 5.74 | 0.22934 | 0.08795 | 147.7877 | 0.32661 | 5.55 | 0.22202 | 0.0836 | 145.9245 | 0.47246 | 4.14 | 0.16184 | 0.05952 | 138.9815 | 0.60679 | 3.49 | 0.13232 | 0.04646 | 142.9746 | 0.66282 | 3.39 | 0.12598 | 0.04465 | 138.0453 | 0.67862 | 3.3 | 0.1229 | 0.04298 | 140.7482 | 0.90249 | 2.83 | 0.11205 | 0.03452 | 142.9838 | 0.98072 | 2.87 | 0.11653 | 0.03371 | 148.7854 | 0.95511 | 3.25 | 0.13155 | 0.03696 | 152.9137 | 1.0823 | 2.88 | 0.1162 | 0.03259 | 150.1426 | 1.0953 | 3.1 | 0.12365 | 0.03344 | 150.1389 | 1.2984 | 2.62 | 0.10445 | 0.02866 | 147.8785 | 1.3114 | 2.81 | 0.11001 | 0.02939 | 145.9763 | 1.3224 | 2.99 | 0.11503 | 0.03013 | 145.9915 | 1.5835 | 2.51 | 0.09613 | 0.02527 | 140.1542 | 1.6275 | 2.44 | 0.09345 | 0.02422 | 157.0352 | 1.6565 | 2.75 | 0.11481 | 0.02662 | 154.0209 | 1.8306 | 2.49 | 0.10389 | 0.02391 | 160.901 | 2.0647 | 2.49 | 0.106 | 0.02307 | 155.3465 | 2.4608 | 2.1 | 0.08896 | 0.01915 | 156.426 | 2.4498 | 2.34 | 0.09888 | 0.02037 | 158.9067 | 2.5938 | 2.22 | 0.09347 | 0.01939 | 154.0168 | 2.6469 | 2.17 | 0.09153 | 0.01879 | 156.4235 | 2.8049 | 2.05 | 0.08642 | 0.01782 | 157.3114 | 2.7949 | 2.26 | 0.09394 | 0.01883 | 157.3137 | 3.159 | 2.01 | 0.08318 | 0.01677 | 166.8474 | 3.043 | 2.28 | 0.09239 | 0.0186 | 158.6972 | 3.5461 | 2.12 | 0.08385 | 0.01641 | 152.0566 | 3.8552 | 1.81 | 0.07286 | 0.01429 | 160.6604 | 3.7212 | 2.03 | 0.07995 | 0.01572 | 154.0041 | 4.1203 | 1.7 | 0.06837 | 0.01342 | 154.9261 | 4.1053 | 1.85 | 0.07263 | 0.01408 | 151.3194 | 4.1673 | 1.82 | 0.07151 | 0.01376 | 146.2219 | 4.9396 | 1.54 | 0.06034 | 0.01157 | 144.5971 | 5.2687 | 1.45 | 0.05663 | 0.01084 | 145.9732 | 5.2367 | 1.57 | 0.05987 | 0.01137 | 150.6899 | 5.3437 | 1.54 | 0.05873 | 0.01133 | 152.3279 | 5.6238 | 1.46 | 0.05586 | 0.01075 | 140.3115 | 7.3984 | 1.21 | 0.04453 | 0.00839 | 137.7347 | 7.4864 | 1.19 | 0.04401 | 0.00825 | 133.9595 | 9.6191 | 1.06 | 0.03709 | 0.00694 | 137.2008 | 9.8512 | 1.04 | 0.03621 | 0.0068 | 131.8801 | 10.0933 | 1.01 | 0.03533 | 0.00658 | 132.4435 | 10.0733 | 1.08 | 0.03664 | 0.00681 | 141.9366 | 11.1237 | 1.09 | 0.03909 | 0.0069 | 138.9738 | 12.3441 | 0.9908 | 0.03529 | 0.0063 | 141.5762 | 12.9844 | 1.06 | 0.04013 | 0.00651 | 151.5795 | 14.0444 | 1.09 | 0.04195 | 0.00633 | 147.9868 | 14.3148 | 1.08 | 0.0412 | 0.00639 | 165.7935 | 14.9948 | 1.24 | 0.04669 | 0.00701 | 151.5396 | 18.3459 | 1.04 | 0.03836 | 0.00576 | 152.3098 | 18.5961 | 1.03 | 0.03793 | 0.0058 | 156.2673 | 19.1964 | 1.07 | 0.03913 | 0.00591 | 155.5173 | 20.2365 | 1.03 | 0.03729 | 0.00566 | 150.8374 | 22.7779 | 0.98957 | 0.035 | 0.00538 | 148.9083 | 24.6683 | 0.90659 | 0.03218 | 0.00482 | 147.0273 | 24.8484 | 0.90097 | 0.03196 | 0.00478
158.7302 | 0.003143 | 28.25 | 1.26 | 1.98 | 173.7835 | 0.002965 | 66.14 | 2.78 | 3.37 | 165.7825 | 0.003056 | 91.61 | 3.92 | 3.89 | 165.7825 | 0.012244 | 22.85 | 0.977 | 0.93568 | 162.3782 | 0.012414 | 29.31 | 1.21 | 1.06 | 185.2908 | 0.025718 | 28.51 | 1.18 | 0.7656 | 159.7923 | 0.076036 | 11.75 | 0.45061 | 0.26709 | 154.4191 | 0.077767 | 12.18 | 0.45607 | 0.26577 | 141.6667 | 0.11954 | 7.9 | 0.29564 | 0.1646 | 142.8265 | 0.16456 | 6.76 | 0.26063 | 0.12844 | 150 | 0.15925 | 7.87 | 0.32223 | 0.14423 | 156.2988 | 0.20267 | 6.89 | 0.28628 | 0.12126 | 161.7742 | 0.19806 | 7.77 | 0.32111 | 0.13236 | 166.6759 | 0.19426 | 8.65 | 0.35268 | 0.1431 | 171.0706 | 0.24138 | 7.56 | 0.30207 | 0.12085 | 162.565 | 0.3067 | 5.94 | 0.23727 | 0.09276 | 166.7143 | 0.3017 | 6.51 | 0.25456 | 0.09909 | 159.156 | 0.311 | 6.3 | 0.2465 | 0.09422 | 156.3477 | 0.45135 | 4.66 | 0.17793 | 0.06651 | 148.247 | 0.58148 | 3.89 | 0.14425 | 0.05145 | 160.8464 | 0.6131 | 4.13 | 0.16493 | 0.05389 | 155.3009 | 0.6274 | 4.03 | 0.16099 | 0.05189 | 156.3868 | 0.84246 | 3.37 | 0.13642 | 0.04074 | 157.2822 | 0.92069 | 3.37 | 0.13669 | 0.03921 | 162.3113 | 0.90199 | 3.76 | 0.15052 | 0.04242 | 166.8149 | 1.0233 | 3.33 | 0.13291 | 0.03737 | 162.6545 | 1.0393 | 3.54 | 0.13906 | 0.03793 | 162.6505 | 1.2314 | 2.99 | 0.11745 | 0.0325 | 159.2538 | 1.2484 | 3.18 | 0.12215 | 0.03303 | 166.83 | 1.2114 | 3.75 | 0.15705 | 0.03717 | 166.8474 | 1.4515 | 3.14 | 0.13119 | 0.03115 | 160.1762 | 1.4905 | 3.05 | 0.12762 | 0.02985 | 176.6646 | 1.5355 | 3.35 | 0.14279 | 0.03199 | 173.2735 | 1.6955 | 3.03 | 0.12922 | 0.02871 | 178.7789 | 1.9296 | 2.97 | 0.12584 | 0.02714 | 172.6072 | 2.2997 | 2.5 | 0.10561 | 0.0225 | 172.0686 | 2.3037 | 2.74 | 0.11413 | 0.02357 | 174.7974 | 2.4408 | 2.6 | 0.10785 | 0.02243 | 169.4184 | 2.4898 | 2.54 | 0.10564 | 0.02173 | 172.0659 | 2.6388 | 2.4 | 0.09973 | 0.02061 | 171.6124 | 2.6428 | 2.62 | 0.10633 | 0.02151 | 171.6149 | 2.9889 | 2.32 | 0.09413 | 0.01913 | 180.7514 | 2.8929 | 2.6 | 0.10305 | 0.021 | 170.9047 | 3.3831 | 2.4 | 0.09252 | 0.01834 | 164.7279 | 3.6622 | 2.06 | 0.08129 | 0.01611 | 173.0189 | 3.5501 | 2.29 | 0.08821 | 0.01757 | 166.8378 | 3.9172 | 1.94 | 0.07623 | 0.01511 | 166.8434 | 3.9172 | 2.08 | 0.08009 | 0.01571 | 162.9593 | 3.9752 | 2.05 | 0.07887 | 0.01536 | 157.4697 | 4.7095 | 1.74 | 0.06655 | 0.0129 | 155.7199 | 5.0236 | 1.63 | 0.06245 | 0.01208 | 156.3999 | 5.0096 | 1.76 | 0.06545 | 0.01258 | 161.4535 | 5.1146 | 1.72 | 0.06419 | 0.01253 | 163.2085 | 5.3837 | 1.64 | 0.06104 | 0.01189 | 149.6656 | 7.1002 | 1.34 | 0.04829 | 0.00919 | 146.917 | 7.1843 | 1.32 | 0.04772 | 0.00904 | 141.8395 | 9.287 | 1.16 | 0.03976 | 0.00751 | 145.2714 | 9.51 | 1.13 | 0.03882 | 0.00736 | 139.6377 | 9.7441 | 1.11 | 0.03787 | 0.00712 | 147.1595 | 9.435 | 1.27 | 0.04594 | 0.00787 | 159.6787 | 10.3633 | 1.31 | 0.05016 | 0.00809 | 156.3455 | 11.5037 | 1.19 | 0.04526 | 0.00737 | 157.3069 | 12.194 | 1.25 | 0.04828 | 0.00749 | 166.7374 | 13.2741 | 1.27 | 0.0487 | 0.00718 | 162.7855 | 13.5444 | 1.25 | 0.0478 | 0.00724 | 179.6096 | 14.3245 | 1.4 | 0.05207 | 0.00777 | 164.1679 | 17.5455 | 1.17 | 0.04273 | 0.00636 | 165.0023 | 17.7856 | 1.16 | 0.04223 | 0.00639 | 168.2878 | 18.4159 | 1.2 | 0.04305 | 0.00648 | 167.4801 | 19.4361 | 1.15 | 0.04099 | 0.00619 | 161.6115 | 21.9374 | 1.1 | 0.03812 | 0.00584 | 159.5446 | 23.7478 | 1 | 0.03507 | 0.00523 | 157.5293 | 23.9179 | 0.99867 | 0.03483 | 0.00518
168.6508 | 0.0030229 | 31.31 | 1.37 | 2.18 | 186.1966 | 0.0028389 | 74.31 | 3.06 | 3.76 | 182.3607 | 0.002876 | 107.62 | 4.58 | 4.53 | 182.3607 | 0.011524 | 26.85 | 1.14 | 1.09 | 174.8688 | 0.011834 | 33.23 | 1.34 | 1.19 | 199.5439 | 0.024558 | 32.29 | 1.3 | 0.861 | 169.7793 | 0.073094 | 13.02 | 0.48749 | 0.29453 | 163.5026 | 0.074905 | 13.43 | 0.49092 | 0.2915 | 150 | 0.11504 | 8.72 | 0.31836 | 0.18061 | 160.6799 | 0.15215 | 8.26 | 0.33804 | 0.15547 | 166.6667 | 0.14855 | 9.42 | 0.39107 | 0.17102 | 171.9287 | 0.19046 | 8.1 | 0.33482 | 0.14138 | 176.481 | 0.18726 | 9 | 0.36675 | 0.15223 | 180.5656 | 0.18456 | 9.91 | 0.3961 | 0.16271 | 184.2299 | 0.23017 | 8.57 | 0.33505 | 0.13608 | 175.07 | 0.29229 | 6.73 | 0.26327 | 0.10448 | 178.6225 | 0.28859 | 7.31 | 0.27966 | 0.11068 | 170.5243 | 0.2973 | 7.08 | 0.27089 | 0.10527 | 166.7709 | 0.43274 | 5.2 | 0.194 | 0.07376 | 166.7779 | 0.53876 | 4.74 | 0.18842 | 0.06196 | 178.7182 | 0.57268 | 4.94 | 0.20082 | 0.06372 | 172.5566 | 0.58578 | 4.82 | 0.19611 | 0.06137 | 172.0255 | 0.79264 | 3.95 | 0.15972 | 0.0473 | 171.5805 | 0.87017 | 3.9 | 0.15633 | 0.045 | 175.8373 | 0.85657 | 4.3 | 0.1692 | 0.04814 | 180.7162 | 0.97169 | 3.81 | 0.14935 | 0.04238 | 175.1664 | 0.9912 | 4.01 | 0.15432 | 0.04261 | 175.162 | 1.1744 | 3.39 | 0.13033 | 0.03651 | 182.0043 | 1.1464 | 3.97 | 0.16651 | 0.04073 | 187.6838 | 1.1243 | 4.56 | 0.19525 | 0.04471 | 187.7033 | 1.3464 | 3.82 | 0.16307 | 0.03744 | 180.1982 | 1.3814 | 3.71 | 0.15871 | 0.03588 | 196.294 | 1.4374 | 3.99 | 0.16941 | 0.03768 | 192.5261 | 1.5875 | 3.61 | 0.15332 | 0.03381 | 196.6568 | 1.8186 | 3.48 | 0.14513 | 0.03144 | 189.868 | 2.1657 | 2.93 | 0.1218 | 0.02604 | 187.7112 | 2.1807 | 3.17 | 0.12913 | 0.02693 | 190.6881 | 2.3117 | 3 | 0.122 | 0.02562 | 184.8201 | 2.3567 | 2.94 | 0.11952 | 0.02482 | 187.7082 | 2.4988 | 2.77 | 0.11282 | 0.02353 | 185.9135 | 2.5138 | 2.99 | 0.11861 | 0.0243 | 185.9161 | 2.8419 | 2.65 | 0.10498 | 0.0216 | 194.6553 | 2.7628 | 2.94 | 0.11365 | 0.0235 | 183.1122 | 3.24 | 2.69 | 0.10116 | 0.02035 | 177.3993 | 3.4951 | 2.33 | 0.08967 | 0.01801 | 185.3774 | 3.401 | 2.56 | 0.09643 | 0.01949 | 179.6715 | 3.7411 | 2.18 | 0.08404 | 0.01688 | 178.7608 | 3.7521 | 2.33 | 0.08754 | 0.01742 | 174.5993 | 3.8072 | 2.3 | 0.08621 | 0.01702 | 168.7175 | 4.5084 | 1.94 | 0.07275 | 0.01429 | 166.8428 | 4.8095 | 1.83 | 0.06825 | 0.01337 | 166.8265 | 4.8095 | 1.95 | 0.07102 | 0.01383 | 172.2171 | 4.9115 | 1.91 | 0.06964 | 0.01377 | 174.089 | 5.1706 | 1.82 | 0.06622 | 0.01306 | 159.0197 | 6.8341 | 1.47 | 0.05205 | 0.01003 | 156.0994 | 6.9142 | 1.46 | 0.05144 | 0.00986 | 157.5994 | 8.7017 | 1.37 | 0.04984 | 0.0087 | 161.4127 | 8.9187 | 1.34 | 0.04866 | 0.00853 | 155.153 | 9.1359 | 1.31 | 0.04748 | 0.00824 | 165.5544 | 8.7817 | 1.53 | 0.05904 | 0.00929 | 177.4207 | 9.735 | 1.55 | 0.06038 | 0.00935 | 173.7173 | 10.8134 | 1.4 | 0.05446 | 0.00849 | 173.0376 | 11.5337 | 1.45 | 0.05605 | 0.00851 | 181.8953 | 12.6238 | 1.45 | 0.05524 | 0.00807 | 177.5841 | 12.8741 | 1.43 | 0.05421 | 0.00812 | 193.4257 | 13.7442 | 1.57 | 0.05736 | 0.00857 | 176.7962 | 16.8352 | 1.31 | 0.04703 | 0.00698 | 177.6947 | 17.0753 | 1.29 | 0.04646 | 0.007 | 180.3084 | 17.7356 | 1.33 | 0.04693 | 0.00706 | 179.443 | 18.7257 | 1.28 | 0.04465 | 0.00673 | 172.3856 | 21.187 | 1.21 | 0.04121 | 0.00631 | 170.1809 | 22.9173 | 1.11 | 0.03794 | 0.00565 | 168.0312 | 23.0774 | 1.1 | 0.03768 | 0.0056
178.5714 | 0.0029149 | 34.49 | 1.48 | 2.39 | 198.6097 | 0.0027279 | 82.83 | 3.34 | 4.16 | 198.939 | 0.0027249 | 124.58 | 5.23 | 5.2 | 198.939 | 0.010913 | 31.08 | 1.31 | 1.25 | 199.8501 | 0.010883 | 41.6 | 1.81 | 1.47 | 213.797 | 0.023547 | 36.25 | 1.42 | 0.95979 | 179.7663 | 0.070463 | 14.35 | 0.52448 | 0.32285 | 181.6695 | 0.069993 | 16.06 | 0.61945 | 0.34532 | 166.6667 | 0.10734 | 10.43 | 0.40234 | 0.21416 | 178.5332 | 0.14215 | 9.88 | 0.40991 | 0.18421 | 183.3333 | 0.13974 | 11.07 | 0.45716 | 0.19931 | 187.5586 | 0.18016 | 9.39 | 0.3822 | 0.16251 | 191.1877 | 0.17796 | 10.31 | 0.41171 | 0.17299 | 194.4552 | 0.17615 | 11.23 | 0.43912 | 0.18312 | 197.3892 | 0.22037 | 9.62 | 0.36784 | 0.15188 | 187.575 | 0.27979 | 7.56 | 0.28913 | 0.11665 | 190.5306 | 0.27699 | 8.16 | 0.30469 | 0.12268 | 181.8926 | 0.28529 | 7.9 | 0.29523 | 0.11672 | 187.6173 | 0.40123 | 6.34 | 0.25334 | 0.089 | 185.3087 | 0.50405 | 5.65 | 0.22907 | 0.07312 | 196.5901 | 0.53936 | 5.79 | 0.23509 | 0.07408 | 189.8123 | 0.55127 | 5.66 | 0.22966 | 0.07138 | 187.6642 | 0.75052 | 4.57 | 0.18239 | 0.05417 | 185.8789 | 0.82685 | 4.47 | 0.17566 | 0.05105 | 189.3632 | 0.81725 | 4.87 | 0.18769 | 0.05409 | 194.6174 | 0.92747 | 4.31 | 0.16562 | 0.04759 | 200.1902 | 0.91136 | 5.02 | 0.20999 | 0.05252 | 200.1852 | 1.0793 | 4.23 | 0.17732 | 0.04499 | 204.7549 | 1.0653 | 4.84 | 0.20675 | 0.04896 | 208.5375 | 1.0533 | 5.44 | 0.23155 | 0.05269 | 208.5593 | 1.2614 | 4.55 | 0.19336 | 0.0441 | 200.2202 | 1.2934 | 4.43 | 0.18828 | 0.04228 | 215.9234 | 1.3554 | 4.67 | 0.19524 | 0.04367 | 211.7787 | 1.4964 | 4.23 | 0.17672 | 0.03917 | 214.5347 | 1.7245 | 4.02 | 0.16406 | 0.03594 | 207.1287 | 2.0526 | 3.38 | 0.1377 | 0.02974 | 203.3538 | 2.0766 | 3.62 | 0.14397 | 0.03044 | 206.5787 | 2.2007 | 3.42 | 0.13598 | 0.02894 | 200.2218 | 2.2427 | 3.35 | 0.13325 | 0.02805 | 203.3506 | 2.3787 | 3.16 | 0.12576 | 0.02658 | 200.2145 | 2.4007 | 3.37 | 0.1308 | 0.0272 | 200.2174 | 2.7158 | 2.99 | 0.11575 | 0.02416 | 208.5593 | 2.6488 | 3.29 | 0.12419 | 0.02608 | 195.3197 | 3.1129 | 2.99 | 0.10978 | 0.02243 | 190.0707 | 3.349 | 2.6 | 0.09802 | 0.01997 | 197.7359 | 3.269 | 2.85 | 0.10465 | 0.02148 | 192.5051 | 3.5861 | 2.44 | 0.09181 | 0.01871 | 190.6782 | 3.6071 | 2.59 | 0.09496 | 0.01917 | 186.2392 | 3.6591 | 2.55 | 0.09353 | 0.01874 | 179.9654 | 4.3303 | 2.16 | 0.07895 | 0.01572 | 177.9656 | 4.6194 | 2.03 | 0.07406 | 0.0147 | 177.2532 | 4.6314 | 2.15 | 0.0766 | 0.01512 | 182.9806 | 4.7304 | 2.11 | 0.0751 | 0.01505 | 184.9696 | 4.9815 | 2.01 | 0.0714 | 0.01428 | 168.3738 | 6.594 | 1.62 | 0.05583 | 0.01089 | 165.2817 | 6.6711 | 1.6 | 0.05517 | 0.0107 | 177.2994 | 8.0934 | 1.66 | 0.06405 | 0.01027 | 181.5893 | 8.3045 | 1.62 | 0.06251 | 0.01007 | 174.5471 | 8.5046 | 1.58 | 0.061 | 0.00973 | 183.9493 | 8.2405 | 1.81 | 0.07114 | 0.01078 | 195.1628 | 9.1998 | 1.8 | 0.07013 | 0.01067 | 191.089 | 10.2231 | 1.63 | 0.06323 | 0.00967 | 188.7683 | 10.9634 | 1.66 | 0.06358 | 0.00958 | 197.0533 | 12.0635 | 1.64 | 0.06164 | 0.00899 | 192.3828 | 12.3038 | 1.62 | 0.06049 | 0.00904 | 207.2419 | 13.2239 | 1.75 | 0.06259 | 0.00939 | 189.4246 | 16.2049 | 1.45 | 0.05128 | 0.00762 | 190.3872 | 16.435 | 1.44 | 0.05065 | 0.00763 | 192.329 | 17.1253 | 1.47 | 0.05077 | 0.00766 | 191.4059 | 18.0854 | 1.41 | 0.04827 | 0.00729 | 193.9338 | 19.8963 | 1.44 | 0.05271 | 0.00729 | 191.4535 | 21.4966 | 1.32 | 0.04861 | 0.00654 | 189.0351 | 21.6467 | 1.31 | 0.04828 | 0.00648
198.4127 | 0.0027288 | 41.18 | 1.83 | 2.83 | 223.4359 | 0.0025398 | 100.84 | 4.29 | 5 | 215.5172 | 0.0025958 | 142.44 | 5.88 | 5.9 | 215.5172 | 0.010393 | 35.54 | 1.47 | 1.42 | 224.8314 | 0.010143 | 50.65 | 2.24 | 1.77 | 228.0502 | 0.022657 | 40.37 | 1.54 | 1.06 | 199.7403 | 0.065941 | 17.14 | 0.66054 | 0.38197 | 204.3782 | 0.065021 | 19.59 | 0.79971 | 0.41661 | 187.5 | 0.099532 | 12.73 | 0.52033 | 0.2587 | 196.3865 | 0.13384 | 11.6 | 0.47882 | 0.21452 | 200 | 0.13234 | 12.82 | 0.52159 | 0.22897 | 203.1885 | 0.17135 | 10.74 | 0.42882 | 0.18456 | 205.8945 | 0.16995 | 11.68 | 0.45621 | 0.19458 | 208.3449 | 0.16875 | 12.61 | 0.48184 | 0.20428 | 210.5485 | 0.21176 | 10.73 | 0.40049 | 0.16822 | 200.08 | 0.26868 | 8.43 | 0.3149 | 0.12925 | 214.347 | 0.25758 | 9.94 | 0.39683 | 0.14784 | 204.6292 | 0.26498 | 9.63 | 0.38491 | 0.14076 | 208.4636 | 0.37581 | 7.57 | 0.30786 | 0.10515 | 203.8396 | 0.47524 | 6.63 | 0.26782 | 0.08485 | 214.4619 | 0.51125 | 6.7 | 0.26836 | 0.08493 | 207.0679 | 0.52226 | 6.54 | 0.26226 | 0.08186 | 203.3029 | 0.71451 | 5.22 | 0.20464 | 0.06134 | 200.1773 | 0.78944 | 5.06 | 0.19476 | 0.05735 | 216.4151 | 0.75272 | 6.09 | 0.255 | 0.06667 | 222.4199 | 0.85484 | 5.38 | 0.22483 | 0.05857 | 225.214 | 0.84844 | 6.1 | 0.2604 | 0.06306 | 225.2083 | 1.0053 | 5.15 | 0.21986 | 0.05403 | 227.5054 | 0.99929 | 5.76 | 0.24492 | 0.05765 | 229.3913 | 0.99439 | 6.37 | 0.26672 | 0.06108 | 229.4152 | 1.1913 | 5.32 | 0.2227 | 0.0511 | 220.2423 | 1.2204 | 5.18 | 0.21695 | 0.04901 | 235.5528 | 1.2874 | 5.39 | 0.22053 | 0.04992 | 231.0314 | 1.4214 | 4.88 | 0.19965 | 0.04478 | 232.4126 | 1.6445 | 4.58 | 0.18273 | 0.04062 | 224.3894 | 1.9566 | 3.85 | 0.1534 | 0.0336 | 218.9964 | 1.9856 | 4.09 | 0.15868 | 0.03408 | 222.4694 | 2.1046 | 3.86 | 0.14985 | 0.03239 | 215.6235 | 2.1446 | 3.78 | 0.14688 | 0.0314 | 218.9929 | 2.2747 | 3.57 | 0.1386 | 0.02975 | 214.5156 | 2.3027 | 3.78 | 0.14293 | 0.03021 | 214.5186 | 2.6048 | 3.35 | 0.12647 | 0.02682 | 222.4632 | 2.5487 | 3.66 | 0.1347 | 0.02876 | 207.5271 | 3.0009 | 3.3 | 0.11839 | 0.02457 | 202.7421 | 3.219 | 2.89 | 0.10635 | 0.02201 | 210.0944 | 3.1509 | 3.14 | 0.11284 | 0.02353 | 205.3388 | 3.449 | 2.72 | 0.09957 | 0.0206 | 202.5956 | 3.477 | 2.86 | 0.10238 | 0.02099 | 197.8792 | 3.527 | 2.82 | 0.10085 | 0.02051 | 191.2132 | 4.1723 | 2.38 | 0.08514 | 0.01721 | 189.0885 | 4.4503 | 2.24 | 0.07986 | 0.01607 | 187.6799 | 4.4703 | 2.36 | 0.08218 | 0.01645 | 193.7442 | 4.5684 | 2.32 | 0.08055 | 0.01637 | 195.8502 | 4.8114 | 2.2 | 0.07657 | 0.01553 | 187.082 | 6.1818 | 1.91 | 0.07006 | 0.01268 | 183.6463 | 6.2519 | 1.89 | 0.06925 | 0.01246 | 196.9993 | 7.5972 | 1.96 | 0.07718 | 0.01193 | 201.7659 | 7.8022 | 1.91 | 0.07528 | 0.0117 | 193.9413 | 7.9863 | 1.87 | 0.07349 | 0.0113 | 202.3443 | 7.7893 | 2.11 | 0.08269 | 0.01234 | 212.9049 | 8.7455 | 2.07 | 0.0796 | 0.01205 | 208.4607 | 9.7149 | 1.87 | 0.07174 | 0.0109 | 204.499 | 10.4732 | 1.89 | 0.07097 | 0.01069 | 212.2112 | 11.5633 | 1.85 | 0.06795 | 0.00994 | 207.1815 | 11.8035 | 1.82 | 0.06666 | 0.00999 | 221.058 | 12.7737 | 1.93 | 0.06777 | 0.01023 | 202.0529 | 15.6546 | 1.6 | 0.05549 | 0.00827 | 203.0797 | 15.8747 | 1.58 | 0.05479 | 0.00828 | 216.3701 | 16.0847 | 1.76 | 0.06505 | 0.0089 | 215.3316 | 17.0049 | 1.68 | 0.06173 | 0.00845 | 215.4819 | 18.8257 | 1.68 | 0.06319 | 0.00831 | 212.7261 | 20.326 | 1.55 | 0.05835 | 0.00746 | 210.039 | 20.4661 | 1.54 | 0.05795 | 0.00739
223.2143 | 0.0025417 | 50.15 | 2.31 | 3.4 | 248.2622 | 0.0023887 | 120.09 | 5.17 | 5.89 | 232.0955 | 0.0024838 | 161.13 | 6.51 | 6.62 | 232.0955 | 0.0099499 | 40.21 | 1.62 | 1.59 | 249.8126 | 0.0095348 | 60.32 | 2.65 | 2.08 | 242.3033 | 0.021866 | 44.64 | 1.67 | 1.17 | 224.7079 | 0.061379 | 20.88 | 0.85101 | 0.46008 | 227.0869 | 0.060999 | 23.37 | 0.96629 | 0.49191 | 208.3333 | 0.093219 | 15.2 | 0.62955 | 0.30586 | 214.2398 | 0.12684 | 13.43 | 0.54591 | 0.24624 | 216.6667 | 0.12594 | 14.66 | 0.58492 | 0.2599 | 218.8184 | 0.16385 | 12.17 | 0.47491 | 0.20746 | 220.6012 | 0.16305 | 13.11 | 0.50036 | 0.21695 | 222.2346 | 0.16225 | 14.05 | 0.52434 | 0.22614 | 236.867 | 0.19726 | 13.06 | 0.52042 | 0.20241 | 225.09 | 0.25007 | 10.27 | 0.40966 | 0.15563 | 238.1633 | 0.24187 | 11.85 | 0.48126 | 0.1744 | 227.3657 | 0.24857 | 11.49 | 0.46716 | 0.16617 | 229.31 | 0.3548 | 8.87 | 0.35975 | 0.12211 | 222.3705 | 0.45103 | 7.65 | 0.30539 | 0.09711 | 232.3337 | 0.48734 | 7.65 | 0.30095 | 0.09623 | 224.3236 | 0.49754 | 7.48 | 0.29421 | 0.09279 | 218.9416 | 0.68339 | 5.9 | 0.22658 | 0.06878 | 228.7741 | 0.72811 | 6.31 | 0.26426 | 0.07062 | 243.467 | 0.7019 | 7.4 | 0.31582 | 0.08002 | 250.2224 | 0.79761 | 6.53 | 0.27829 | 0.07023 | 250.2377 | 0.79762 | 7.26 | 0.30808 | 0.07417 | 250.2315 | 0.94516 | 6.13 | 0.2601 | 0.06354 | 250.2559 | 0.94517 | 6.74 | 0.28182 | 0.06676 | 250.245 | 0.94517 | 7.35 | 0.30112 | 0.06983 | 250.2711 | 1.1323 | 6.14 | 0.2514 | 0.0584 | 240.2643 | 1.1593 | 5.99 | 0.24502 | 0.05603 | 255.1822 | 1.2293 | 6.15 | 0.24544 | 0.05641 | 250.284 | 1.3564 | 5.57 | 0.22223 | 0.0506 | 250.2905 | 1.5754 | 5.17 | 0.2012 | 0.04547 | 241.6501 | 1.8735 | 4.35 | 0.16894 | 0.0376 | 234.639 | 1.9065 | 4.58 | 0.1733 | 0.03784 | 238.3601 | 2.0216 | 4.32 | 0.16362 | 0.03596 | 231.0251 | 2.0586 | 4.24 | 0.16041 | 0.03486 | 234.6353 | 2.1836 | 4 | 0.15135 | 0.03303 | 228.8166 | 2.2166 | 4.2 | 0.15501 | 0.03332 | 228.8199 | 2.5067 | 3.72 | 0.13714 | 0.02957 | 236.3672 | 2.4597 | 4.04 | 0.14517 | 0.03151 | 219.7346 | 2.8998 | 3.62 | 0.12699 | 0.02678 | 215.4135 | 3.1039 | 3.2 | 0.11467 | 0.02411 | 222.4529 | 3.0459 | 3.45 | 0.12103 | 0.02563 | 218.1725 | 3.3279 | 3 | 0.1073 | 0.02254 | 214.513 | 3.361 | 3.14 | 0.10979 | 0.02285 | 209.5192 | 3.408 | 3.09 | 0.10816 | 0.02234 | 202.461 | 4.0302 | 2.62 | 0.09132 | 0.01873 | 200.2113 | 4.2983 | 2.46 | 0.08565 | 0.01749 | 208.5332 | 4.1952 | 2.8 | 0.1032 | 0.01922 | 215.2713 | 4.2892 | 2.75 | 0.10108 | 0.01912 | 217.6113 | 4.5183 | 2.61 | 0.09604 | 0.01813 | 210.4672 | 5.7607 | 2.31 | 0.09006 | 0.01504 | 206.6021 | 5.8247 | 2.29 | 0.08903 | 0.01479 | 216.6992 | 7.184 | 2.28 | 0.0897 | 0.01367 | 221.9424 | 7.3851 | 2.23 | 0.08744 | 0.01341 | 213.3354 | 7.5541 | 2.18 | 0.08538 | 0.01294 | 220.7392 | 7.4081 | 2.42 | 0.09388 | 0.01398 | 230.6469 | 8.3564 | 2.35 | 0.08886 | 0.01348 | 225.8325 | 9.2827 | 2.12 | 0.08007 | 0.01218 | 220.2297 | 10.043 | 2.12 | 0.07824 | 0.01184 | 227.3692 | 11.1231 | 2.06 | 0.07418 | 0.01092 | 221.9802 | 11.3633 | 2.02 | 0.07276 | 0.01097 | 248.6902 | 11.9933 | 2.32 | 0.08697 | 0.01197 | 227.3095 | 14.7041 | 1.91 | 0.07111 | 0.00964 | 228.4647 | 14.9142 | 1.89 | 0.07018 | 0.00963 | 240.4112 | 15.2243 | 2.06 | 0.07804 | 0.0102 | 239.2573 | 16.1144 | 1.96 | 0.07397 | 0.00965 | 237.0301 | 17.9352 | 1.94 | 0.07308 | 0.00937 | 233.9987 | 19.3455 | 1.79 | 0.06755 | 0.00843 | 231.0429 | 19.4656 | 1.78 | 0.06708 | 0.00835
248.0159 | 0.0023897 | 59.73 | 2.77 | 4.01 | 273.0884 | 0.0022636 | 140.48 | 6.02 | 6.82 | 265.252 | 0.0023007 | 200.86 | 8.72 | 8.13 | 265.252 | 0.0092175 | 50.13 | 2.18 | 1.96 | 274.7939 | 0.0090375 | 70.56 | 3.04 | 2.41 | 256.5564 | 0.021156 | 49.07 | 1.79 | 1.27 | 249.6754 | 0.057697 | 24.88 | 1.03 | 0.54236 | 249.7956 | 0.057687 | 27.38 | 1.13 | 0.57078 | 229.1667 | 0.088016 | 17.83 | 0.73392 | 0.35537 | 232.0931 | 0.12094 | 15.35 | 0.61177 | 0.27927 | 233.3333 | 0.12054 | 16.59 | 0.64747 | 0.29199 | 234.4483 | 0.15725 | 13.65 | 0.5206 | 0.23116 | 235.308 | 0.15685 | 14.59 | 0.54424 | 0.24003 | 250.0139 | 0.15144 | 17.09 | 0.68025 | 0.2718 | 263.1856 | 0.18565 | 15.54 | 0.63007 | 0.23838 | 250.1 | 0.23507 | 12.23 | 0.4964 | 0.18344 | 261.9796 | 0.22886 | 13.87 | 0.56137 | 0.20219 | 250.1023 | 0.23507 | 13.46 | 0.54529 | 0.19279 | 250.1563 | 0.3372 | 10.25 | 0.40997 | 0.1398 | 240.9013 | 0.43042 | 8.74 | 0.34216 | 0.10985 | 250.2055 | 0.46663 | 8.65 | 0.33305 | 0.10794 | 241.5792 | 0.47624 | 8.46 | 0.32571 | 0.10412 | 250.2189 | 0.63237 | 7.35 | 0.30622 | 0.08441 | 257.3708 | 0.67979 | 7.67 | 0.32695 | 0.08469 | 270.5189 | 0.66098 | 8.79 | 0.37324 | 0.09406 | 278.0249 | 0.75159 | 7.76 | 0.32872 | 0.08248 | 275.2615 | 0.7558 | 8.48 | 0.35406 | 0.08579 | 275.2546 | 0.89564 | 7.16 | 0.2989 | 0.07349 | 273.0065 | 0.89975 | 7.77 | 0.31784 | 0.07624 | 271.0988 | 0.90325 | 8.38 | 0.33495 | 0.0789 | 271.1271 | 1.0823 | 7 | 0.27963 | 0.06597 | 260.2863 | 1.1073 | 6.83 | 0.27266 | 0.06333 | 274.8116 | 1.1793 | 6.94 | 0.27004 | 0.06313 | 269.5366 | 1.3004 | 6.29 | 0.24454 | 0.05663 | 268.1684 | 1.5154 | 5.79 | 0.21951 | 0.05047 | 258.9108 | 1.8015 | 4.87 | 0.18435 | 0.04173 | 250.2816 | 1.8365 | 5.08 | 0.18784 | 0.04173 | 254.2508 | 1.9475 | 4.8 | 0.17731 | 0.03964 | 246.4268 | 1.9826 | 4.71 | 0.17388 | 0.03844 | 250.2777 | 2.1046 | 4.44 | 0.16403 | 0.03641 | 243.1176 | 2.1396 | 4.64 | 0.16704 | 0.03652 | 243.1211 | 2.4207 | 4.11 | 0.14777 | 0.03239 | 250.2711 | 2.3807 | 4.43 | 0.1556 | 0.03433 | 244.1496 | 2.7278 | 4.3 | 0.15927 | 0.03136 | 228.0848 | 3.0009 | 3.51 | 0.12296 | 0.02627 | 247.1699 | 2.8648 | 4.1 | 0.15174 | 0.03001 | 231.0062 | 3.2189 | 3.29 | 0.11502 | 0.02454 | 238.3478 | 3.1619 | 3.72 | 0.13759 | 0.02673 | 232.7991 | 3.2049 | 3.67 | 0.13561 | 0.02613 | 224.9567 | 3.7861 | 3.1 | 0.11459 | 0.0219 | 222.457 | 4.0381 | 2.92 | 0.10745 | 0.02044 | 234.5998 | 3.9151 | 3.39 | 0.13265 | 0.02287 | 242.1803 | 4.0061 | 3.32 | 0.12983 | 0.02274 | 244.8127 | 4.2212 | 3.15 | 0.12331 | 0.02156 | 233.8525 | 5.4195 | 2.74 | 0.10846 | 0.01753 | 229.5579 | 5.4775 | 2.71 | 0.10725 | 0.01723 | 236.3992 | 6.8349 | 2.62 | 0.10183 | 0.01549 | 242.119 | 7.0319 | 2.56 | 0.09921 | 0.01518 | 232.7295 | 7.189 | 2.5 | 0.0969 | 0.01465 | 239.1341 | 7.0809 | 2.75 | 0.10482 | 0.01567 | 248.389 | 8.0192 | 2.64 | 0.09798 | 0.01496 | 243.2042 | 8.9075 | 2.38 | 0.08827 | 0.0135 | 235.9604 | 9.6598 | 2.36 | 0.08543 | 0.01302 | 242.5271 | 10.7429 | 2.27 | 0.08036 | 0.01193 | 236.7789 | 10.9631 | 2.23 | 0.0788 | 0.01198 | 276.3225 | 11.353 | 2.73 | 0.10443 | 0.01379 | 252.5661 | 13.9237 | 2.25 | 0.08533 | 0.01106 | 253.8496 | 14.1238 | 2.22 | 0.08419 | 0.01104 | 264.4523 | 14.504 | 2.38 | 0.09029 | 0.01155 | 263.1831 | 15.3641 | 2.27 | 0.0855 | 0.0109 | 258.5783 | 17.1748 | 2.22 | 0.08258 | 0.01047 | 255.2714 | 18.5051 | 2.04 | 0.07638 | 0.00942 | 252.0468 | 18.6252 | 2.03 | 0.07586 | 0.00934
272.8175 | 0.0022656 | 69.87 | 3.21 | 4.64 | 297.9146 | 0.0021596 | 161.92 | 6.84 | 7.78 | 298.4085 | 0.0021576 | 243.49 | 10.72 | 9.72 | 298.4085 | 0.0086423 | 60.77 | 2.68 | 2.34 | 299.7752 | 0.0086213 | 81.32 | 3.43 | 2.75 | 285.0627 | 0.019956 | 58.33 | 2.23 | 1.5 | 274.643 | 0.054666 | 29.12 | 1.19 | 0.62831 | 272.5043 | 0.054906 | 31.61 | 1.28 | 0.65285 | 250 | 0.083644 | 20.61 | 0.83521 | 0.40702 | 249.9464 | 0.11573 | 17.36 | 0.67673 | 0.31348 | 250 | 0.11573 | 18.61 | 0.7094 | 0.32514 | 250.0781 | 0.15144 | 15.19 | 0.56596 | 0.25559 | 264.7215 | 0.14654 | 17.73 | 0.70498 | 0.28815 | 277.7932 | 0.14264 | 20.33 | 0.82257 | 0.31973 | 289.5042 | 0.17605 | 18.18 | 0.73384 | 0.27592 | 275.11 | 0.22266 | 14.31 | 0.57859 | 0.2125 | 285.7959 | 0.21806 | 16 | 0.63865 | 0.23109 | 272.8389 | 0.22366 | 15.53 | 0.62076 | 0.2205 | 271.0027 | 0.32219 | 11.69 | 0.45901 | 0.15816 | 259.4322 | 0.41261 | 9.87 | 0.37831 | 0.12303 | 285.9492 | 0.43292 | 10.77 | 0.44916 | 0.13246 | 276.0906 | 0.44132 | 10.53 | 0.43973 | 0.12787 | 281.4963 | 0.59225 | 8.91 | 0.37784 | 0.1009 | 285.9676 | 0.64097 | 9.11 | 0.38604 | 0.09946 | 297.5707 | 0.62726 | 10.27 | 0.42849 | 0.10871 | 305.8274 | 0.71368 | 9.06 | 0.37721 | 0.09525 | 300.2853 | 0.72068 | 9.77 | 0.39885 | 0.09785 | 300.2778 | 0.85412 | 8.25 | 0.3367 | 0.08382 | 295.757 | 0.86113 | 8.85 | 0.35319 | 0.08606 | 291.9525 | 0.86713 | 9.46 | 0.36832 | 0.08828 | 291.983 | 1.0393 | 7.9 | 0.30747 | 0.07379 | 280.3083 | 1.0623 | 7.7 | 0.29993 | 0.07087 | 294.441 | 1.1353 | 7.76 | 0.29437 | 0.07005 | 288.7892 | 1.2523 | 7.03 | 0.26662 | 0.06284 | 286.0463 | 1.4624 | 6.43 | 0.23767 | 0.05562 | 276.1716 | 1.7375 | 5.41 | 0.19965 | 0.04598 | 265.9242 | 1.7745 | 5.61 | 0.2023 | 0.04572 | 270.1414 | 1.8825 | 5.3 | 0.19093 | 0.04342 | 261.8285 | 1.9155 | 5.2 | 0.18728 | 0.04211 | 265.92 | 2.0336 | 4.91 | 0.17665 | 0.03989 | 257.4187 | 2.0706 | 5.09 | 0.17903 | 0.0398 | 257.4223 | 2.3426 | 4.51 | 0.15836 | 0.03529 | 278.079 | 2.2446 | 5.25 | 0.19466 | 0.04019 | 274.6683 | 2.5537 | 5.2 | 0.20433 | 0.03738 | 253.4276 | 2.8248 | 4.16 | 0.15409 | 0.03075 | 278.0661 | 2.6827 | 4.96 | 0.1946 | 0.03576 | 256.6735 | 3.0318 | 3.9 | 0.14394 | 0.02869 | 268.1412 | 2.9598 | 4.5 | 0.17642 | 0.03181 | 261.8989 | 2.9988 | 4.44 | 0.17396 | 0.03111 | 253.0763 | 3.538 | 3.75 | 0.14713 | 0.02608 | 250.2642 | 3.774 | 3.53 | 0.13796 | 0.02432 | 260.6665 | 3.689 | 4.02 | 0.15967 | 0.02671 | 269.0892 | 3.777 | 3.93 | 0.15619 | 0.02654 | 272.0141 | 3.9811 | 3.74 | 0.1483 | 0.02516 | 257.2377 | 5.1364 | 3.19 | 0.12594 | 0.02013 | 252.5137 | 5.1894 | 3.16 | 0.12456 | 0.01979 | 256.0991 | 6.5368 | 2.98 | 0.11368 | 0.01737 | 262.2956 | 6.7308 | 2.9 | 0.11069 | 0.01702 | 252.1237 | 6.8768 | 2.84 | 0.10815 | 0.01643 | 257.529 | 6.7978 | 3.1 | 0.11557 | 0.01742 | 266.1311 | 7.7241 | 2.94 | 0.10696 | 0.01648 | 260.5759 | 8.5793 | 2.66 | 0.09635 | 0.01486 | 251.691 | 9.3246 | 2.61 | 0.09254 | 0.01424 | 272.843 | 10.0826 | 2.73 | 0.10325 | 0.01403 | 266.3762 | 10.2928 | 2.68 | 0.10122 | 0.01407 | 303.9547 | 10.8228 | 3.16 | 0.12087 | 0.01568 | 277.8227 | 13.2734 | 2.6 | 0.09871 | 0.01253 | 279.2346 | 13.4635 | 2.57 | 0.09738 | 0.01249 | 288.4934 | 13.9037 | 2.72 | 0.10203 | 0.01294 | 287.1088 | 14.7238 | 2.58 | 0.09655 | 0.01219 | 280.1265 | 16.5145 | 2.5 | 0.09179 | 0.01159 | 276.544 | 17.7847 | 2.3 | 0.08495 | 0.01045 | 273.0507 | 17.8948 | 2.29 | 0.08438 | 0.01035
297.619 | 0.0021606 | 80.55 | 3.64 | 5.29 | 322.7408 | 0.0020715 | 184.35 | 7.64 | 8.77 | 331.565 | 0.0020426 | 288.73 | 12.61 | 11.37 | 331.565 | 0.0081811 | 72.07 | 3.15 | 2.74 | 324.7564 | 0.0082692 | 92.58 | 3.8 | 3.1 | 320.6956 | 0.018745 | 70.63 | 2.85 | 1.79 | 299.6105 | 0.052124 | 33.57 | 1.36 | 0.7175 | 295.213 | 0.052545 | 36.04 | 1.43 | 0.73776 | 270.8333 | 0.079923 | 23.52 | 0.93431 | 0.46057 | 267.7998 | 0.11133 | 19.46 | 0.74096 | 0.34879 | 266.6667 | 0.11153 | 20.7 | 0.77083 | 0.35928 | 281.3379 | 0.14164 | 18.44 | 0.73187 | 0.30644 | 294.1349 | 0.13824 | 21.08 | 0.85152 | 0.33859 | 305.5725 | 0.13544 | 23.75 | 0.95708 | 0.36966 | 315.8227 | 0.16804 | 20.95 | 0.83372 | 0.31483 | 300.12 | 0.21236 | 16.5 | 0.6578 | 0.24267 | 309.6123 | 0.20886 | 18.23 | 0.7139 | 0.26096 | 295.5755 | 0.21406 | 17.71 | 0.69431 | 0.24919 | 291.8491 | 0.30928 | 13.2 | 0.50715 | 0.17712 | 296.494 | 0.3834 | 12.26 | 0.50899 | 0.15058 | 321.6928 | 0.4065 | 13.04 | 0.55325 | 0.15824 | 310.6019 | 0.41401 | 12.76 | 0.54205 | 0.15287 | 312.7737 | 0.55994 | 10.56 | 0.44512 | 0.11813 | 314.5643 | 0.60906 | 10.63 | 0.44282 | 0.11483 | 324.6226 | 0.59915 | 11.83 | 0.48219 | 0.12387 | 333.6299 | 0.68206 | 10.43 | 0.42431 | 0.10846 | 325.309 | 0.69097 | 11.12 | 0.4427 | 0.1103 | 325.3009 | 0.81891 | 9.39 | 0.3737 | 0.09449 | 318.5076 | 0.82791 | 9.98 | 0.38799 | 0.09618 | 312.8063 | 0.83582 | 10.58 | 0.40129 | 0.09792 | 312.8389 | 1.0013 | 8.84 | 0.33497 | 0.08184 | 300.3304 | 1.0233 | 8.62 | 0.32691 | 0.07863 | 314.0704 | 1.0973 | 8.62 | 0.31847 | 0.07715 | 308.0418 | 1.2093 | 7.81 | 0.28849 | 0.06921 | 303.9242 | 1.4154 | 7.09 | 0.25569 | 0.0609 | 293.4323 | 1.6814 | 5.97 | 0.21484 | 0.05034 | 281.5668 | 1.7195 | 6.16 | 0.21669 | 0.04981 | 286.0321 | 1.8245 | 5.81 | 0.20447 | 0.0473 | 277.2302 | 1.8565 | 5.7 | 0.20061 | 0.04588 | 281.5624 | 1.9705 | 5.38 | 0.1892 | 0.04345 | 286.0207 | 1.9535 | 6.04 | 0.22389 | 0.0466 | 286.0248 | 2.2106 | 5.34 | 0.19798 | 0.0413 | 312.8389 | 2.1075 | 6.35 | 0.24904 | 0.04784 | 305.187 | 2.4126 | 6.16 | 0.24552 | 0.04368 | 285.1061 | 2.6467 | 5.03 | 0.1975 | 0.03663 | 308.9624 | 2.5357 | 5.87 | 0.23376 | 0.04177 | 288.7577 | 2.8437 | 4.71 | 0.18426 | 0.03412 | 297.9347 | 2.7967 | 5.33 | 0.21191 | 0.03713 | 290.9988 | 2.8317 | 5.26 | 0.20905 | 0.03632 | 281.1959 | 3.3389 | 4.45 | 0.17693 | 0.03045 | 278.0713 | 3.5599 | 4.18 | 0.16591 | 0.02838 | 286.7331 | 3.5019 | 4.68 | 0.18528 | 0.03071 | 295.9981 | 3.5879 | 4.58 | 0.18115 | 0.0305 | 299.2155 | 3.783 | 4.35 | 0.17195 | 0.0289 | 280.623 | 4.8983 | 3.67 | 0.14281 | 0.02284 | 275.4694 | 4.9483 | 3.63 | 0.14127 | 0.02245 | 275.799 | 6.2796 | 3.35 | 0.1253 | 0.01931 | 282.4722 | 6.4697 | 3.27 | 0.12195 | 0.01892 | 271.5178 | 6.6067 | 3.19 | 0.1192 | 0.01826 | 275.924 | 6.5507 | 3.45 | 0.12617 | 0.01922 | 283.8732 | 7.464 | 3.25 | 0.11585 | 0.01804 | 277.9476 | 8.2892 | 2.94 | 0.10435 | 0.01625 | 283.1524 | 8.7604 | 3.14 | 0.1189 | 0.01676 | 303.1589 | 9.5524 | 3.22 | 0.12405 | 0.01622 | 295.9736 | 9.7486 | 3.16 | 0.12159 | 0.01624 | 331.587 | 10.3726 | 3.61 | 0.13661 | 0.01762 | 303.0793 | 12.7232 | 2.96 | 0.11153 | 0.01405 | 304.6196 | 12.9032 | 2.93 | 0.11002 | 0.014 | 312.5346 | 13.3834 | 3.07 | 0.11339 | 0.01437 | 311.0345 | 14.1835 | 2.91 | 0.10725 | 0.01352 | 301.6747 | 15.9442 | 2.79 | 0.10077 | 0.01275 | 297.8166 | 17.1644 | 2.58 | 0.09331 | 0.0115 | 294.0546 | 17.2645 | 2.56 | 0.0927 | 0.01139
322.4206 | 0.0020725 | 91.71 | 4.07 | 5.97 | 347.567 | 0.0019955 | 207.68 | 8.43 | 9.78 | 364.7215 | 0.0019485 | 336.34 | 14.43 | 13.09 | 364.7215 | 0.0078039 | 83.96 | 3.6 | 3.16 | 349.7377 | 0.007966 | 104.3 | 4.18 | 3.46 | 356.3284 | 0.017785 | 83.65 | 3.41 | 2.09 | 324.578 | 0.049973 | 38.24 | 1.51 | 0.80955 | 317.9217 | 0.050514 | 40.66 | 1.58 | 0.8252 | 291.6667 | 0.076731 | 26.56 | 1.03 | 0.51586 | 285.6531 | 0.10743 | 21.64 | 0.8046 | 0.38509 | 300 | 0.10453 | 25.11 | 0.99511 | 0.43023 | 312.5977 | 0.13384 | 21.9 | 0.88289 | 0.35962 | 323.5484 | 0.13143 | 24.61 | 0.9898 | 0.39102 | 333.3519 | 0.12943 | 27.35 | 1.09 | 0.42131 | 342.1413 | 0.16124 | 23.84 | 0.93073 | 0.35495 | 325.1301 | 0.20355 | 18.8 | 0.73482 | 0.27382 | 333.4286 | 0.20095 | 20.56 | 0.78754 | 0.2917 | 318.312 | 0.20575 | 19.98 | 0.76637 | 0.27875 | 333.5418 | 0.28827 | 16.39 | 0.68055 | 0.2166 | 333.5557 | 0.36069 | 14.82 | 0.62593 | 0.17946 | 357.4365 | 0.38539 | 15.45 | 0.65068 | 0.18508 | 345.1132 | 0.3922 | 15.13 | 0.63794 | 0.17894 | 344.051 | 0.53343 | 12.31 | 0.50955 | 0.136 | 343.1611 | 0.58234 | 12.23 | 0.49792 | 0.13073 | 351.6745 | 0.57524 | 13.45 | 0.53467 | 0.1395 | 361.4324 | 0.65525 | 11.85 | 0.47029 | 0.12206 | 350.3328 | 0.66546 | 12.53 | 0.48577 | 0.1231 | 350.324 | 0.78869 | 10.57 | 0.41004 | 0.10545 | 341.2581 | 0.7992 | 11.15 | 0.42231 | 0.10656 | 333.66 | 0.80831 | 11.74 | 0.4339 | 0.1078 | 333.6948 | 0.96875 | 9.8 | 0.36218 | 0.09008 | 320.3524 | 0.98936 | 9.56 | 0.35361 | 0.08659 | 333.6997 | 1.0633 | 9.5 | 0.34234 | 0.08442 | 327.2944 | 1.1723 | 8.61 | 0.31017 | 0.07574 | 321.8021 | 1.3734 | 7.78 | 0.27359 | 0.0663 | 310.693 | 1.6314 | 6.54 | 0.22993 | 0.0548 | 312.852 | 1.6254 | 7.3 | 0.27043 | 0.05827 | 317.8134 | 1.7254 | 6.89 | 0.25503 | 0.0553 | 308.0335 | 1.7535 | 6.76 | 0.25042 | 0.05367 | 312.8471 | 1.8625 | 6.38 | 0.23607 | 0.0508 | 321.7733 | 1.8355 | 7.29 | 0.28629 | 0.05549 | 321.7779 | 2.0775 | 6.46 | 0.25309 | 0.04914 | 347.5988 | 1.9975 | 7.51 | 0.29855 | 0.05582 | 335.7057 | 2.2976 | 7.17 | 0.28439 | 0.05022 | 316.7845 | 2.5036 | 5.96 | 0.23714 | 0.04277 | 339.8586 | 2.4156 | 6.83 | 0.27071 | 0.04801 | 320.8419 | 2.6917 | 5.57 | 0.22105 | 0.03979 | 327.7282 | 2.6627 | 6.2 | 0.24542 | 0.04266 | 320.0987 | 2.6947 | 6.12 | 0.24219 | 0.04174 | 309.3155 | 3.1738 | 5.18 | 0.20512 | 0.03501 | 305.8784 | 3.3839 | 4.86 | 0.19236 | 0.03262 | 312.7998 | 3.3448 | 5.37 | 0.20994 | 0.03486 | 322.907 | 3.4299 | 5.26 | 0.20516 | 0.0346 | 326.4169 | 3.6179 | 4.99 | 0.1947 | 0.03277 | 304.0082 | 4.6962 | 4.16 | 0.15924 | 0.02563 | 298.4252 | 4.7422 | 4.12 | 0.15755 | 0.0252 | 295.499 | 6.0545 | 3.74 | 0.13676 | 0.02131 | 302.6488 | 6.2426 | 3.64 | 0.13303 | 0.02086 | 290.9119 | 6.3706 | 3.56 | 0.13007 | 0.02014 | 294.3189 | 6.3326 | 3.82 | 0.13663 | 0.02106 | 319.3573 | 7.0278 | 3.91 | 0.14867 | 0.02127 | 312.6911 | 7.803 | 3.53 | 0.1339 | 0.01915 | 314.6138 | 8.3032 | 3.7 | 0.14282 | 0.01939 | 333.4748 | 9.1142 | 3.73 | 0.14359 | 0.01848 | 325.5709 | 9.2983 | 3.66 | 0.14074 | 0.0185 | 359.2192 | 9.9964 | 4.07 | 0.15183 | 0.01962 | 328.3359 | 12.243 | 3.35 | 0.12394 | 0.01561 | 330.0045 | 12.423 | 3.31 | 0.12224 | 0.01554 | 336.5757 | 12.9232 | 3.43 | 0.12446 | 0.01583 | 334.9603 | 13.7133 | 3.26 | 0.11765 | 0.01487 | 344.7711 | 15.0037 | 3.41 | 0.13326 | 0.01513 | 340.3618 | 16.1339 | 3.15 | 0.12359 | 0.01368 | 336.0624 | 16.224 | 3.13 | 0.12282 | 0.01355
347.2222 | 0.0019965 | 103.33 | 4.49 | 6.66 | 397.2195 | 0.0018715 | 256.78 | 11.11 | 11.89 | 397.878 | 0.0018705 | 386.11 | 16.19 | 14.85 | 397.878 | 0.0074898 | 96.39 | 4.04 | 3.58 | 374.719 | 0.0077029 | 116.43 | 4.55 | 3.83 | 391.9612 | 0.016984 | 97.34 | 3.94 | 2.4 | 349.5456 | 0.048133 | 43.09 | 1.67 | 0.90411 | 340.6304 | 0.048763 | 45.45 | 1.72 | 0.91491 | 312.5 | 0.07395 | 29.71 | 1.13 | 0.57269 | 321.3597 | 0.10083 | 26.21 | 1.04 | 0.46038 | 333.3333 | 0.098946 | 29.79 | 1.2 | 0.50426 | 343.8575 | 0.12743 | 25.54 | 1.03 | 0.41479 | 352.9619 | 0.12583 | 28.31 | 1.12 | 0.44517 | 361.1312 | 0.12443 | 31.1 | 1.21 | 0.47446 | 368.4598 | 0.15544 | 26.85 | 1.03 | 0.39612 | 350.1401 | 0.19605 | 21.18 | 0.81011 | 0.30584 | 381.0613 | 0.18805 | 25.46 | 1.05 | 0.35542 | 363.7852 | 0.19235 | 24.77 | 1.03 | 0.34012 | 375.2345 | 0.27187 | 19.79 | 0.83523 | 0.25785 | 370.6174 | 0.34238 | 17.53 | 0.73521 | 0.20945 | 393.1801 | 0.36809 | 17.98 | 0.74365 | 0.2128 | 379.6245 | 0.37429 | 17.61 | 0.72955 | 0.2059 | 375.3284 | 0.51132 | 14.13 | 0.57187 | 0.1544 | 371.7578 | 0.55983 | 13.9 | 0.55168 | 0.14709 | 378.7264 | 0.55483 | 15.14 | 0.58611 | 0.15553 | 389.2349 | 0.63234 | 13.33 | 0.51534 | 0.136 | 375.3566 | 0.64335 | 13.98 | 0.52816 | 0.13621 | 375.3472 | 0.76258 | 11.8 | 0.44581 | 0.11668 | 364.0086 | 0.77399 | 12.36 | 0.45619 | 0.11718 | 354.5138 | 0.78409 | 12.93 | 0.46618 | 0.11791 | 354.5508 | 0.93973 | 10.8 | 0.3891 | 0.09851 | 340.3744 | 0.95904 | 10.54 | 0.38005 | 0.09474 | 353.3291 | 1.0333 | 10.41 | 0.36601 | 0.09184 | 346.547 | 1.1383 | 9.43 | 0.33167 | 0.08241 | 357.5579 | 1.3023 | 9.2 | 0.34022 | 0.07741 | 345.2145 | 1.5454 | 7.74 | 0.28617 | 0.06399 | 351.9585 | 1.5304 | 8.81 | 0.34501 | 0.06928 | 357.5401 | 1.6254 | 8.31 | 0.32517 | 0.06571 | 346.5377 | 1.6514 | 8.16 | 0.31958 | 0.06382 | 351.9529 | 1.7544 | 7.69 | 0.30111 | 0.06039 | 357.5259 | 1.7404 | 8.63 | 0.34307 | 0.06474 | 357.531 | 1.9705 | 7.63 | 0.30324 | 0.05731 | 382.3587 | 1.9075 | 8.73 | 0.3451 | 0.06407 | 366.2243 | 2.2005 | 8.23 | 0.32166 | 0.05696 | 348.463 | 2.3856 | 6.93 | 0.27451 | 0.04914 | 370.7549 | 2.3146 | 7.84 | 0.30612 | 0.05445 | 352.9261 | 2.5666 | 6.48 | 0.25571 | 0.04567 | 357.5217 | 2.5506 | 7.12 | 0.27756 | 0.04836 | 349.1986 | 2.5806 | 7.02 | 0.27399 | 0.04733 | 337.435 | 3.0367 | 5.95 | 0.23221 | 0.03972 | 333.6856 | 3.2368 | 5.58 | 0.21777 | 0.03699 | 338.8664 | 3.2118 | 6.1 | 0.23388 | 0.03913 | 349.8159 | 3.2958 | 5.97 | 0.22845 | 0.03882 | 353.6183 | 3.4768 | 5.66 | 0.21676 | 0.03676 | 327.3935 | 4.5221 | 4.68 | 0.1753 | 0.0285 | 321.381 | 4.5641 | 4.63 | 0.17348 | 0.02803 | 315.1989 | 5.8574 | 4.14 | 0.14806 | 0.02335 | 322.8254 | 6.0425 | 4.03 | 0.14396 | 0.02286 | 310.306 | 6.1635 | 3.94 | 0.1408 | 0.02207 | 331.1088 | 5.9674 | 4.6 | 0.17527 | 0.02488 | 354.8415 | 6.6756 | 4.61 | 0.17835 | 0.02463 | 347.4345 | 7.4098 | 4.16 | 0.16064 | 0.02215 | 346.0752 | 7.927 | 4.28 | 0.16528 | 0.02211 | 363.7907 | 8.747 | 4.26 | 0.16226 | 0.02081 | 355.1683 | 8.9212 | 4.18 | 0.15905 | 0.02082 | 386.8515 | 9.6692 | 4.56 | 0.16662 | 0.02165 | 353.5925 | 11.8328 | 3.74 | 0.13602 | 0.0172 | 355.3895 | 12.0128 | 3.7 | 0.13414 | 0.01712 | 384.6579 | 12.1828 | 4.19 | 0.16445 | 0.01883 | 382.8118 | 12.9329 | 3.97 | 0.15524 | 0.01765 | 387.8675 | 14.2633 | 4.06 | 0.16206 | 0.01759 | 382.907 | 15.3235 | 3.76 | 0.15044 | 0.01593 | 378.0702 | 15.4036 | 3.73 | 0.14953 | 0.01577
372.0238 | 0.0019305 | 115.36 | 4.91 | 7.37 | 446.8719 | 0.0017764 | 308.83 | 13.52 | 14.06 | 431.0345 | 0.0018044 | 437.83 | 17.91 | 16.64 | 431.0345 | 0.0072246 | 109.31 | 4.47 | 4.02 | 399.7002 | 0.0074738 | 128.96 | 4.91 | 4.2 | 427.5941 | 0.016334 | 111.63 | 4.45 | 2.72 | 374.5131 | 0.046532 | 48.12 | 1.82 | 1 | 363.3391 | 0.047222 | 50.41 | 1.86 | 1.01 | 333.3333 | 0.071519 | 32.99 | 1.22 | 0.63092 | 357.0663 | 0.095574 | 31.06 | 1.25 | 0.53873 | 366.6667 | 0.094344 | 34.72 | 1.39 | 0.58089 | 375.1172 | 0.12213 | 29.36 | 1.16 | 0.47165 | 382.3754 | 0.12103 | 32.17 | 1.25 | 0.50079 | 388.9105 | 0.12003 | 35 | 1.33 | 0.52891 | 421.097 | 0.14593 | 33.17 | 1.36 | 0.48112 | 400.1601 | 0.18374 | 26.2 | 1.08 | 0.37206 | 428.6939 | 0.17814 | 30.66 | 1.29 | 0.42156 | 409.2583 | 0.18184 | 29.86 | 1.26 | 0.40396 | 416.9272 | 0.25876 | 23.38 | 0.97927 | 0.30052 | 407.6792 | 0.32747 | 20.38 | 0.83931 | 0.24036 | 428.9238 | 0.35368 | 20.62 | 0.83327 | 0.24125 | 414.1358 | 0.35938 | 20.21 | 0.81795 | 0.23361 | 406.6058 | 0.49261 | 16.03 | 0.63251 | 0.17326 | 400.3546 | 0.54053 | 15.63 | 0.6043 | 0.16383 | 405.7783 | 0.53712 | 16.88 | 0.63664 | 0.17191 | 417.0374 | 0.61243 | 14.86 | 0.55956 | 0.15023 | 400.3804 | 0.62404 | 15.49 | 0.56992 | 0.14959 | 400.3703 | 0.73967 | 13.07 | 0.48104 | 0.12814 | 386.7592 | 0.75178 | 13.61 | 0.48966 | 0.12802 | 375.3675 | 0.76248 | 14.17 | 0.49813 | 0.12821 | 375.4067 | 0.91392 | 11.83 | 0.41576 | 0.1071 | 360.3964 | 0.93223 | 11.55 | 0.40626 | 0.10305 | 392.5879 | 0.98213 | 12.3 | 0.45394 | 0.10707 | 385.0523 | 1.0823 | 11.15 | 0.41158 | 0.09611 | 402.2526 | 1.2313 | 11.08 | 0.43239 | 0.09182 | 388.3663 | 1.4593 | 9.33 | 0.36403 | 0.07593 | 391.0649 | 1.4553 | 10.4 | 0.41269 | 0.08071 | 397.2668 | 1.5464 | 9.81 | 0.38879 | 0.07651 | 385.0419 | 1.5694 | 9.64 | 0.38238 | 0.07435 | 391.0588 | 1.6674 | 9.09 | 0.36014 | 0.07033 | 393.2785 | 1.6634 | 10.03 | 0.39641 | 0.07429 | 393.2841 | 1.8824 | 8.87 | 0.35034 | 0.06574 | 417.1185 | 1.8324 | 10 | 0.38957 | 0.07254 | 396.743 | 2.1195 | 9.33 | 0.3577 | 0.06388 | 380.1414 | 2.2875 | 7.95 | 0.3103 | 0.0557 | 401.6511 | 2.2295 | 8.89 | 0.34036 | 0.06105 | 385.0103 | 2.4626 | 7.42 | 0.28887 | 0.05171 | 387.3151 | 2.4566 | 8.07 | 0.30865 | 0.05421 | 378.2985 | 2.4836 | 7.96 | 0.30479 | 0.05307 | 365.5546 | 2.9197 | 6.75 | 0.25846 | 0.04456 | 361.4927 | 3.1117 | 6.33 | 0.2424 | 0.0415 | 364.9331 | 3.0977 | 6.86 | 0.25725 | 0.04351 | 376.7249 | 3.1797 | 6.7 | 0.25117 | 0.04314 | 380.8197 | 3.3558 | 6.36 | 0.23827 | 0.04085 | 350.7787 | 4.37 | 5.21 | 0.19107 | 0.03144 | 344.3368 | 4.4101 | 5.16 | 0.18912 | 0.03093 | 354.5988 | 5.5263 | 4.98 | 0.18971 | 0.02758 | 363.1785 | 5.7073 | 4.84 | 0.18419 | 0.02697 | 349.0943 | 5.8164 | 4.73 | 0.18035 | 0.02606 | 367.8986 | 5.6733 | 5.42 | 0.21017 | 0.02884 | 390.3256 | 6.3865 | 5.34 | 0.20614 | 0.02809 | 382.178 | 7.0876 | 4.81 | 0.18568 | 0.02525 | 377.5366 | 7.6118 | 4.9 | 0.18672 | 0.02491 | 394.1066 | 8.4349 | 4.82 | 0.18027 | 0.0232 | 384.7656 | 8.601 | 4.73 | 0.17672 | 0.0232 | 442.116 | 9.136 | 5.57 | 0.21991 | 0.02583 | 404.1057 | 11.1624 | 4.57 | 0.17963 | 0.02047 | 406.1594 | 11.3325 | 4.51 | 0.17709 | 0.02036 | 432.7402 | 11.5925 | 4.99 | 0.1998 | 0.02192 | 430.6632 | 12.3226 | 4.73 | 0.18845 | 0.0205 | 430.9639 | 13.663 | 4.74 | 0.18868 | 0.02011 | 425.4523 | 14.6632 | 4.39 | 0.17529 | 0.01823 | 420.0781 | 14.7432 | 4.36 | 0.17426 | 0.01806
396.8254 | 0.0018724 | 127.79 | 5.33 | 8.1 | 496.5243 | 0.0017004 | 363.44 | 15.76 | 16.29 | 464.191 | 0.0017474 | 491.33 | 19.59 | 18.47 | 464.191 | 0.0069985 | 122.67 | 4.89 | 4.46 | 424.6815 | 0.0072717 | 141.86 | 5.27 | 4.58 | 463.2269 | 0.015774 | 126.45 | 4.93 | 3.05 | 399.4807 | 0.045131 | 53.31 | 1.97 | 1.1 | 408.7565 | 0.044661 | 60.78 | 2.38 | 1.2 | 375 | 0.067457 | 39.84 | 1.57 | 0.75106 | 392.773 | 0.091292 | 36.16 | 1.44 | 0.61963 | 400 | 0.090512 | 39.87 | 1.57 | 0.6597 | 406.377 | 0.11763 | 33.33 | 1.29 | 0.52995 | 411.7889 | 0.11693 | 36.18 | 1.38 | 0.55768 | 444.4691 | 0.11303 | 43.17 | 1.77 | 0.64106 | 473.7341 | 0.13873 | 39.86 | 1.66 | 0.56893 | 450.1801 | 0.17434 | 31.52 | 1.32 | 0.44065 | 476.3266 | 0.17024 | 36.13 | 1.5 | 0.48957 | 454.7315 | 0.17354 | 35.22 | 1.47 | 0.46975 | 458.62 | 0.24816 | 27.14 | 1.12 | 0.34432 | 444.7409 | 0.31517 | 23.34 | 0.93951 | 0.27203 | 464.6674 | 0.34167 | 23.36 | 0.92017 | 0.27031 | 448.6472 | 0.34678 | 22.91 | 0.90375 | 0.26194 | 437.8831 | 0.4767 | 17.99 | 0.6917 | 0.19252 | 428.9514 | 0.52382 | 17.42 | 0.65592 | 0.18092 | 432.8302 | 0.52172 | 18.68 | 0.68633 | 0.1886 | 444.8399 | 0.59513 | 16.44 | 0.60303 | 0.16472 | 425.4041 | 0.60703 | 17.04 | 0.61109 | 0.16321 | 425.3935 | 0.71956 | 14.38 | 0.51578 | 0.1398 | 409.5097 | 0.73207 | 14.9 | 0.52275 | 0.13904 | 417.0751 | 0.72597 | 16.73 | 0.61671 | 0.14932 | 417.1185 | 0.8701 | 13.97 | 0.51467 | 0.12471 | 400.4405 | 0.88651 | 13.64 | 0.50358 | 0.12012 | 441.6614 | 0.93121 | 14.79 | 0.57527 | 0.12674 | 433.1838 | 1.0252 | 13.41 | 0.5219 | 0.1138 | 446.9473 | 1.1753 | 13.06 | 0.51567 | 0.10668 | 431.5181 | 1.3913 | 11 | 0.43447 | 0.08826 | 430.1714 | 1.3933 | 12.08 | 0.4761 | 0.09247 | 436.9935 | 1.4813 | 11.39 | 0.44837 | 0.08762 | 423.5461 | 1.5023 | 11.19 | 0.44123 | 0.0852 | 430.1647 | 1.5974 | 10.54 | 0.41544 | 0.08056 | 429.0311 | 1.5994 | 11.49 | 0.44731 | 0.08409 | 429.0372 | 1.8104 | 10.16 | 0.3953 | 0.07439 | 451.8784 | 1.7694 | 11.32 | 0.43243 | 0.0812 | 427.2617 | 2.0495 | 10.48 | 0.39275 | 0.07096 | 411.8199 | 2.2045 | 9.01 | 0.34488 | 0.06243 | 432.5473 | 2.1565 | 9.97 | 0.37364 | 0.06779 | 417.0945 | 2.3745 | 8.41 | 0.3209 | 0.0579 | 417.1086 | 2.3745 | 9.05 | 0.33889 | 0.06019 | 407.3984 | 2.3995 | 8.94 | 0.33475 | 0.05895 | 393.6742 | 2.8197 | 7.58 | 0.28404 | 0.04952 | 389.2998 | 3.0047 | 7.11 | 0.26641 | 0.04611 | 390.9997 | 2.9987 | 7.64 | 0.28013 | 0.048 | 403.6338 | 3.0807 | 7.46 | 0.2734 | 0.04756 | 408.0212 | 3.2507 | 7.08 | 0.25931 | 0.04502 | 374.164 | 4.237 | 5.77 | 0.20658 | 0.03445 | 367.2926 | 4.275 | 5.71 | 0.20451 | 0.03389 | 393.9986 | 5.2612 | 5.86 | 0.22728 | 0.03195 | 403.5317 | 5.4392 | 5.69 | 0.22045 | 0.03121 | 387.8825 | 5.5362 | 5.57 | 0.21603 | 0.03018 | 404.6885 | 5.4322 | 6.27 | 0.24279 | 0.03291 | 425.8097 | 6.1464 | 6.1 | 0.23258 | 0.03164 | 416.9215 | 6.8185 | 5.5 | 0.20952 | 0.02842 | 408.998 | 7.3447 | 5.53 | 0.20739 | 0.02777 | 424.4225 | 8.1677 | 5.39 | 0.19776 | 0.02563 | 414.363 | 8.3259 | 5.29 | 0.19388 | 0.02563 | 497.3805 | 8.7228 | 6.64 | 0.26681 | 0.03012 | 454.6189 | 10.6422 | 5.44 | 0.21813 | 0.02384 | 456.9293 | 10.7922 | 5.37 | 0.21502 | 0.02369 | 480.8224 | 11.1323 | 5.83 | 0.2324 | 0.02508 | 478.5147 | 11.8324 | 5.51 | 0.21907 | 0.02342 | 474.0603 | 13.1728 | 5.45 | 0.21379 | 0.02267 | 467.9975 | 14.1329 | 5.05 | 0.19875 | 0.02059 | 462.0859 | 14.203 | 5.02 | 0.19762 | 0.0204
446.4286 | 0.0017764 | 153.72 | 6.67 | 9.58 | 546.1768 | 0.0016393 | 420.29 | 17.89 | 18.55 | 497.3475 | 0.0016994 | 546.46 | 21.24 | 20.33 | 497.3475 | 0.0068044 | 136.44 | 5.3 | 4.91 | 449.6628 | 0.0070936 | 155.09 | 5.62 | 4.97 | 498.8597 | 0.015303 | 141.76 | 5.41 | 3.38 | 449.4158 | 0.04282 | 64.14 | 2.5 | 1.3 | 454.1739 | 0.04263 | 71.69 | 2.85 | 1.39 | 416.6667 | 0.064225 | 47.07 | 1.88 | 0.87528 | 428.4796 | 0.08773 | 41.48 | 1.63 | 0.70263 | 433.3333 | 0.08729 | 45.23 | 1.75 | 0.74035 | 437.6368 | 0.11373 | 37.45 | 1.42 | 0.58947 | 470.6159 | 0.11022 | 44.56 | 1.82 | 0.67457 | 500.0278 | 0.10752 | 51.81 | 2.16 | 0.75656 | 526.3712 | 0.13293 | 46.88 | 1.94 | 0.65882 | 500.2001 | 0.16684 | 37.1 | 1.54 | 0.51102 | 523.9592 | 0.16383 | 41.83 | 1.71 | 0.55902 | 500.2046 | 0.16684 | 40.81 | 1.67 | 0.53706 | 500.3127 | 0.23935 | 31.05 | 1.25 | 0.38903 | 481.8027 | 0.30466 | 26.41 | 1.04 | 0.30431 | 500.4111 | 0.33137 | 26.19 | 1 | 0.29986 | 483.1585 | 0.33617 | 25.7 | 0.98733 | 0.29078 | 469.1605 | 0.4629 | 20.02 | 0.74961 | 0.2121 | 457.5481 | 0.50931 | 19.27 | 0.70663 | 0.1983 | 459.8821 | 0.50821 | 20.53 | 0.73524 | 0.20555 | 472.6423 | 0.57992 | 18.06 | 0.64578 | 0.17943 | 450.4279 | 0.59193 | 18.62 | 0.65171 | 0.17703 | 450.4166 | 0.70175 | 15.72 | 0.55005 | 0.15163 | 455.0108 | 0.69865 | 17.56 | 0.64527 | 0.16159 | 469.2094 | 0.68965 | 20.09 | 0.78004 | 0.17651 | 469.2584 | 0.82658 | 16.77 | 0.65092 | 0.14739 | 450.4955 | 0.84109 | 16.4 | 0.63779 | 0.14213 | 490.7349 | 0.89079 | 17.4 | 0.68458 | 0.14695 | 481.3153 | 0.98011 | 15.78 | 0.62135 | 0.13201 | 491.6421 | 1.1292 | 15.13 | 0.59336 | 0.12189 | 474.6699 | 1.3353 | 12.74 | 0.50025 | 0.1009 | 469.2779 | 1.3423 | 13.82 | 0.53645 | 0.10451 | 476.7202 | 1.4273 | 13.02 | 0.50504 | 0.09898 | 462.0503 | 1.4463 | 12.81 | 0.49727 | 0.09631 | 469.2706 | 1.5383 | 12.06 | 0.46807 | 0.09103 | 464.7837 | 1.5443 | 13 | 0.49634 | 0.09411 | 464.7903 | 1.7484 | 11.5 | 0.4386 | 0.08323 | 486.6383 | 1.7154 | 12.69 | 0.47395 | 0.09002 | 457.7804 | 1.9894 | 11.66 | 0.42695 | 0.07816 | 443.4983 | 2.1335 | 10.11 | 0.37847 | 0.0693 | 463.4436 | 2.0935 | 11.09 | 0.40609 | 0.07465 | 449.1786 | 2.2995 | 9.43 | 0.35198 | 0.06422 | 446.9021 | 2.3045 | 10.07 | 0.3684 | 0.06628 | 436.4982 | 2.3285 | 9.94 | 0.36401 | 0.06494 | 421.7938 | 2.7326 | 8.43 | 0.30904 | 0.05458 | 417.1069 | 2.9116 | 7.92 | 0.28988 | 0.05082 | 417.0664 | 2.9116 | 8.44 | 0.30258 | 0.05256 | 430.5427 | 2.9927 | 8.25 | 0.29519 | 0.05206 | 435.2226 | 3.1597 | 7.83 | 0.27994 | 0.04927 | 420.9345 | 4.0159 | 6.92 | 0.26351 | 0.04062 | 413.2042 | 4.0489 | 6.85 | 0.26103 | 0.03998 | 433.3985 | 5.0441 | 6.78 | 0.26233 | 0.03645 | 443.8849 | 5.2201 | 6.59 | 0.25424 | 0.03557 | 426.6708 | 5.3081 | 6.45 | 0.24933 | 0.03441 | 441.4784 | 5.2321 | 7.17 | 0.27381 | 0.03708 | 461.2939 | 5.9433 | 6.88 | 0.258 | 0.03526 | 451.6649 | 6.5914 | 6.21 | 0.23245 | 0.03167 | 440.4593 | 7.1166 | 6.19 | 0.22743 | 0.03069 | 485.0543 | 7.7345 | 6.59 | 0.26058 | 0.03062 | 473.5577 | 7.8807 | 6.46 | 0.25558 | 0.0306 | 552.645 | 8.3946 | 7.75 | 0.30989 | 0.03449 | 505.1321 | 10.222 | 6.36 | 0.25359 | 0.02728 | 507.6993 | 10.372 | 6.27 | 0.24996 | 0.02709 | 528.9046 | 10.7521 | 6.7 | 0.26307 | 0.02829 | 526.3662 | 11.4322 | 6.33 | 0.24788 | 0.02639 | 517.1567 | 12.7626 | 6.19 | 0.23775 | 0.02527 | 510.5427 | 13.6827 | 5.74 | 0.22114 | 0.02298 | 504.0937 | 13.7528 | 5.7 | 0.21993 | 0.02277
496.0317 | 0.0017013 | 180.92 | 7.9 | 11.11 | 595.8292 | 0.0015893 | 479.11 | 19.93 | 20.85 | 530.504 | 0.0016574 | 603.08 | 22.86 | 22.21 | 530.504 | 0.0066354 | 150.58 | 5.71 | 5.36 | 499.6253 | 0.0067915 | 182.49 | 6.89 | 5.76 | 534.4926 | 0.014903 | 157.51 | 5.87 | 3.71 | 499.3508 | 0.040979 | 75.5 | 2.99 | 1.51 | 499.5912 | 0.040979 | 83.08 | 3.28 | 1.59 | 458.3333 | 0.061594 | 54.64 | 2.17 | 1 | 464.1862 | 0.084729 | 47 | 1.81 | 0.78738 | 466.6667 | 0.084539 | 50.77 | 1.92 | 0.82252 | 500.1563 | 0.10752 | 46.06 | 1.88 | 0.71145 | 529.4429 | 0.10512 | 53.41 | 2.21 | 0.7946 | 555.5864 | 0.10332 | 60.85 | 2.51 | 0.87445 | 579.0083 | 0.12833 | 54.17 | 2.2 | 0.7502 | 550.2201 | 0.16083 | 42.92 | 1.75 | 0.58273 | 571.5919 | 0.15853 | 47.74 | 1.91 | 0.62953 | 545.6778 | 0.16133 | 46.62 | 1.87 | 0.60551 | 542.0054 | 0.23205 | 35.09 | 1.37 | 0.43445 | 518.8644 | 0.29586 | 29.59 | 1.13 | 0.33708 | 536.1547 | 0.32257 | 29.1 | 1.09 | 0.32982 | 517.6698 | 0.32697 | 28.57 | 1.07 | 0.32005 | 500.4379 | 0.45089 | 22.11 | 0.80635 | 0.23196 | 486.1449 | 0.4965 | 21.16 | 0.75647 | 0.21593 | 486.9339 | 0.4962 | 22.43 | 0.78341 | 0.22272 | 500.4448 | 0.56651 | 19.72 | 0.68786 | 0.19432 | 500.4755 | 0.56651 | 21.91 | 0.80185 | 0.20521 | 500.4629 | 0.67164 | 18.49 | 0.67668 | 0.17577 | 511.8872 | 0.66564 | 21.05 | 0.81364 | 0.1905 | 521.3438 | 0.66084 | 23.62 | 0.9269 | 0.20437 | 521.3982 | 0.79216 | 19.72 | 0.77342 | 0.17063 | 500.5506 | 0.80507 | 19.3 | 0.75862 | 0.16472 | 539.8084 | 0.85807 | 20.13 | 0.78622 | 0.16757 | 529.4469 | 0.94359 | 18.26 | 0.71389 | 0.15059 | 536.3368 | 1.0912 | 17.27 | 0.667 | 0.13739 | 517.8217 | 1.2893 | 14.56 | 0.56266 | 0.11379 | 508.3844 | 1.2993 | 15.62 | 0.59442 | 0.11677 | 516.4468 | 1.3823 | 14.72 | 0.55945 | 0.11054 | 500.5545 | 1.3993 | 14.48 | 0.55113 | 0.10763 | 508.3765 | 1.4893 | 13.64 | 0.51862 | 0.10169 | 500.5363 | 1.4983 | 14.57 | 0.54381 | 0.10429 | 500.5434 | 1.6964 | 12.88 | 0.48052 | 0.09222 | 521.3982 | 1.6693 | 14.1 | 0.51433 | 0.09896 | 488.2991 | 1.9364 | 12.87 | 0.46038 | 0.08547 | 475.1768 | 2.0724 | 11.24 | 0.41121 | 0.07628 | 494.3398 | 2.0394 | 12.25 | 0.43782 | 0.08162 | 481.2628 | 2.2345 | 10.48 | 0.38226 | 0.07063 | 476.6955 | 2.2435 | 11.12 | 0.39727 | 0.07246 | 465.5981 | 2.2655 | 10.98 | 0.39264 | 0.07102 | 449.9134 | 2.6576 | 9.32 | 0.33353 | 0.05973 | 444.9141 | 2.8306 | 8.74 | 0.31288 | 0.05561 | 469.1996 | 2.7686 | 10.12 | 0.3848 | 0.06192 | 484.3605 | 2.8486 | 9.88 | 0.37494 | 0.06125 | 489.6254 | 3.0086 | 9.37 | 0.35537 | 0.05795 | 467.705 | 3.8398 | 8.14 | 0.31461 | 0.04698 | 459.1157 | 3.8698 | 8.06 | 0.31178 | 0.04625 | 472.7983 | 4.864 | 7.75 | 0.2956 | 0.04104 | 484.2381 | 5.038 | 7.52 | 0.28629 | 0.04002 | 465.4591 | 5.1191 | 7.37 | 0.28094 | 0.03874 | 478.2682 | 5.063 | 8.09 | 0.30359 | 0.04133 | 496.778 | 5.7702 | 7.7 | 0.28257 | 0.03894 | 486.4084 | 6.3973 | 6.94 | 0.25463 | 0.03496 | 503.3821 | 6.7464 | 7.57 | 0.29937 | 0.03665 | 545.686 | 7.4014 | 7.85 | 0.31571 | 0.03571 | 532.7524 | 7.5365 | 7.7 | 0.30976 | 0.03569 | 607.9095 | 8.1305 | 8.91 | 0.35026 | 0.03891 | 555.6454 | 9.8828 | 7.31 | 0.2869 | 0.03077 | 558.4692 | 10.0219 | 7.21 | 0.2828 | 0.03055 | 576.9869 | 10.442 | 7.6 | 0.29225 | 0.03154 | 574.2176 | 11.102 | 7.18 | 0.27528 | 0.02938 | 560.2531 | 12.4224 | 6.94 | 0.26076 | 0.0279 | 553.0879 | 13.3125 | 6.44 | 0.24266 | 0.02539 | 546.1015 | 13.3726 | 6.41 | 0.24138 | 0.02516
545.6349 | 0.0016393 | 209.24 | 9.06 | 12.66 | 645.4816 | 0.0015473 | 539.66 | 21.9 | 23.16 | 563.6605 | 0.0016203 | 661.07 | 24.45 | 24.1 | 563.6605 | 0.0064873 | 165.07 | 6.1 | 5.82 | 562.0784 | 0.0064943 | 218.29 | 8.61 | 6.76 | 570.1254 | 0.014553 | 173.66 | 6.32 | 4.05 | 549.2859 | 0.039498 | 87.33 | 3.43 | 1.72 | 545.0086 | 0.039618 | 94.89 | 3.69 | 1.79 | 500 | 0.059413 | 62.51 | 2.44 | 1.13 | 499.8929 | 0.082178 | 52.71 | 1.99 | 0.87354 | 533.3333 | 0.080117 | 62.34 | 2.53 | 0.99046 | 562.6758 | 0.10282 | 55.12 | 2.28 | 0.83628 | 588.2699 | 0.10112 | 62.64 | 2.58 | 0.91677 | 611.1451 | 0.099829 | 70.23 | 2.84 | 0.99399 | 631.6454 | 0.12452 | 61.71 | 2.45 | 0.84261 | 600.2401 | 0.15583 | 48.93 | 1.95 | 0.65538 | 619.2245 | 0.15413 | 53.83 | 2.09 | 0.70079 | 591.1509 | 0.15663 | 52.61 | 2.05 | 0.67483 | 583.6981 | 0.22584 | 39.25 | 1.5 | 0.4804 | 555.9262 | 0.28825 | 32.85 | 1.22 | 0.37025 | 571.8983 | 0.31486 | 32.09 | 1.17 | 0.36009 | 552.1811 | 0.31896 | 31.52 | 1.15 | 0.34966 | 531.7153 | 0.44049 | 24.24 | 0.862 | 0.25204 | 514.7416 | 0.4853 | 23.1 | 0.80549 | 0.23376 | 541.0377 | 0.476 | 26.35 | 0.96109 | 0.25763 | 556.0498 | 0.5439 | 23.15 | 0.84304 | 0.22457 | 563.0349 | 0.5414 | 26.21 | 1.01 | 0.24119 | 563.0208 | 0.64193 | 22.12 | 0.85023 | 0.20657 | 568.7635 | 0.63953 | 24.7 | 0.96459 | 0.22 | 573.4782 | 0.63763 | 27.29 | 1.06 | 0.23271 | 573.538 | 0.76435 | 22.78 | 0.8871 | 0.19427 | 550.6057 | 0.77586 | 22.31 | 0.87091 | 0.18776 | 588.8819 | 0.83126 | 22.95 | 0.88227 | 0.18849 | 577.5784 | 0.91368 | 20.82 | 0.80139 | 0.16946 | 581.0316 | 1.0592 | 19.49 | 0.73744 | 0.1531 | 560.9735 | 1.2512 | 16.43 | 0.62243 | 0.12688 | 547.4909 | 1.2623 | 17.48 | 0.65041 | 0.1292 | 556.1735 | 1.3443 | 16.47 | 0.61198 | 0.12226 | 539.0586 | 1.3603 | 16.21 | 0.60317 | 0.11911 | 547.4824 | 1.4473 | 15.26 | 0.56745 | 0.11251 | 536.2889 | 1.4593 | 16.18 | 0.58993 | 0.11461 | 536.2966 | 1.6513 | 14.3 | 0.52125 | 0.10133 | 556.1581 | 1.6293 | 15.54 | 0.55369 | 0.10801 | 549.3365 | 1.8504 | 15.39 | 0.58232 | 0.10036 | 506.8552 | 2.0194 | 12.41 | 0.44319 | 0.08337 | 556.1323 | 1.9494 | 14.64 | 0.55348 | 0.09579 | 513.347 | 2.1784 | 11.56 | 0.41183 | 0.07714 | 536.2825 | 2.1424 | 13.29 | 0.50259 | 0.08506 | 523.7979 | 2.1614 | 13.13 | 0.49719 | 0.08342 | 506.1526 | 2.5325 | 11.15 | 0.42302 | 0.07024 | 500.5283 | 2.6965 | 10.47 | 0.39696 | 0.06539 | 521.3329 | 2.6545 | 11.88 | 0.45834 | 0.07149 | 538.1784 | 2.7335 | 11.59 | 0.44619 | 0.07066 | 544.0282 | 2.8886 | 10.99 | 0.42276 | 0.06682 | 514.4755 | 3.6967 | 9.4 | 0.36203 | 0.05346 | 505.0273 | 3.7237 | 9.31 | 0.35892 | 0.05265 | 512.1982 | 4.7129 | 8.74 | 0.3275 | 0.04571 | 524.5912 | 4.8849 | 8.48 | 0.31697 | 0.04454 | 504.2473 | 4.959 | 8.31 | 0.31125 | 0.04314 | 515.0581 | 4.919 | 9.05 | 0.33235 | 0.04564 | 567.7463 | 5.492 | 9.39 | 0.37049 | 0.04643 | 555.8953 | 6.0852 | 8.47 | 0.33402 | 0.04168 | 566.3049 | 6.4623 | 9.01 | 0.36243 | 0.04274 | 606.3178 | 7.1393 | 9.16 | 0.3662 | 0.04089 | 591.9472 | 7.2644 | 8.99 | 0.35942 | 0.04086 | 663.174 | 7.9144 | 10.09 | 0.38853 | 0.04336 | 606.1586 | 9.6037 | 8.28 | 0.31855 | 0.03429 | 609.2391 | 9.7417 | 8.17 | 0.31401 | 0.03403 | 625.0691 | 10.1818 | 8.52 | 0.32021 | 0.03481 | 622.0691 | 10.8219 | 8.05 | 0.30152 | 0.0324 | 603.3495 | 12.1322 | 7.72 | 0.28296 | 0.03054 | 595.6332 | 12.9924 | 7.17 | 0.26343 | 0.02782 | 588.1093 | 13.0524 | 7.13 | 0.26208 | 0.02758
595.2381 | 0.0015893 | 238.55 | 10.17 | 14.23 | 695.1341 | 0.0015123 | 601.74 | 23.81 | 25.48 | 596.817 | 0.0015883 | 720.31 | 26.01 | 26.01 | 596.817 | 0.0063572 | 179.87 | 6.49 | 6.28 | 624.5316 | 0.0062612 | 255.58 | 10.17 | 7.78 | 641.3911 | 0.013973 | 207.03 | 7.92 | 4.74 | 599.221 | 0.038278 | 99.57 | 3.86 | 1.93 | 590.426 | 0.038478 | 107.08 | 4.09 | 1.99 | 541.6667 | 0.057592 | 70.65 | 2.71 | 1.26 | 571.3061 | 0.078086 | 64.59 | 2.61 | 1.05 | 600 | 0.076745 | 74.49 | 3.07 | 1.16 | 625.1954 | 0.099069 | 64.55 | 2.64 | 0.96299 | 647.0969 | 0.097948 | 72.21 | 2.91 | 1.04 | 666.7037 | 0.097018 | 79.9 | 3.16 | 1.11 | 684.2826 | 0.12132 | 69.45 | 2.69 | 0.93566 | 650.2601 | 0.15173 | 55.13 | 2.14 | 0.72869 | 666.8572 | 0.15043 | 60.09 | 2.28 | 0.77257 | 636.6241 | 0.15273 | 58.77 | 2.23 | 0.74475 | 625.3909 | 0.22044 | 43.52 | 1.62 | 0.52675 | 592.9879 | 0.28165 | 36.19 | 1.31 | 0.40371 | 607.642 | 0.30826 | 35.15 | 1.25 | 0.39061 | 586.6924 | 0.31206 | 34.54 | 1.23 | 0.37953 | 562.9926 | 0.43118 | 26.43 | 0.91662 | 0.27231 | 571.9351 | 0.46629 | 27.11 | 0.9861 | 0.26995 | 608.6674 | 0.45619 | 31.46 | 1.2 | 0.30202 | 625.556 | 0.52179 | 27.62 | 1.06 | 0.26299 | 625.5943 | 0.52179 | 30.69 | 1.19 | 0.27774 | 625.5787 | 0.61861 | 25.9 | 1.01 | 0.23786 | 625.6399 | 0.61861 | 28.49 | 1.1 | 0.24991 | 625.6126 | 0.61862 | 31.08 | 1.19 | 0.2614 | 625.6778 | 0.74154 | 25.94 | 0.99431 | 0.21821 | 600.6607 | 0.75194 | 25.43 | 0.97695 | 0.2111 | 637.9554 | 0.80885 | 25.85 | 0.97389 | 0.20962 | 625.7099 | 0.88866 | 23.47 | 0.8849 | 0.18853 | 625.7263 | 1.0322 | 21.77 | 0.80522 | 0.16895 | 604.1253 | 1.2192 | 18.36 | 0.68 | 0.1401 | 586.5974 | 1.2312 | 19.39 | 0.70468 | 0.14177 | 595.9002 | 1.3112 | 18.26 | 0.66287 | 0.1341 | 577.5628 | 1.3263 | 17.98 | 0.65363 | 0.13073 | 586.5882 | 1.4123 | 16.92 | 0.61478 | 0.12344 | 572.0415 | 1.4243 | 17.83 | 0.63486 | 0.12505 | 572.0497 | 1.6123 | 15.76 | 0.56092 | 0.11054 | 625.6778 | 1.5633 | 18.53 | 0.69675 | 0.12634 | 610.3739 | 1.7823 | 18.01 | 0.69084 | 0.1155 | 570.2121 | 1.9314 | 14.82 | 0.55971 | 0.09777 | 617.9248 | 1.8783 | 17.13 | 0.65639 | 0.11019 | 577.5154 | 2.0854 | 13.79 | 0.5195 | 0.09034 | 595.8694 | 2.0634 | 15.56 | 0.59638 | 0.09787 | 581.9976 | 2.0804 | 15.38 | 0.59036 | 0.09605 | 562.3917 | 2.4335 | 13.07 | 0.50289 | 0.08096 | 556.1426 | 2.5905 | 12.27 | 0.472 | 0.07539 | 573.4662 | 2.5625 | 13.7 | 0.52638 | 0.08123 | 591.9962 | 2.6415 | 13.36 | 0.51203 | 0.08022 | 598.431 | 2.7915 | 12.66 | 0.485 | 0.07582 | 561.246 | 3.5787 | 10.71 | 0.40682 | 0.06005 | 550.9389 | 3.6027 | 10.61 | 0.40346 | 0.05917 | 551.5981 | 4.5839 | 9.77 | 0.35825 | 0.05044 | 564.9444 | 4.7549 | 9.47 | 0.34653 | 0.04911 | 543.0356 | 4.8229 | 9.29 | 0.34047 | 0.0476 | 588.6378 | 4.6879 | 11.03 | 0.43514 | 0.05441 | 638.7146 | 5.2799 | 11.16 | 0.44722 | 0.05403 | 625.3822 | 5.8471 | 10.07 | 0.40335 | 0.0485 | 629.2276 | 6.2391 | 10.51 | 0.4201 | 0.04891 | 666.9496 | 6.9282 | 10.51 | 0.41338 | 0.0461 | 651.1419 | 7.0462 | 10.32 | 0.40586 | 0.04608 | 718.4384 | 7.7343 | 11.31 | 0.42505 | 0.04782 | 656.6718 | 9.3706 | 9.29 | 0.34883 | 0.03783 | 660.009 | 9.5046 | 9.16 | 0.34387 | 0.03754 | 673.1514 | 9.9567 | 9.47 | 0.34711 | 0.03809 | 669.9206 | 10.5917 | 8.94 | 0.32677 | 0.03542 | 646.4458 | 11.8821 | 8.51 | 0.30443 | 0.0332 | 638.1784 | 12.7222 | 7.91 | 0.28354 | 0.03026 | 630.1171 | 12.7722 | 7.87 | 0.28214 | 0.03
644.8413 | 0.0015473 | 268.72 | 11.23 | 15.81 | 744.7865 | 0.0014823 | 665.17 | 25.65 | 27.81 | 663.13 | 0.0015343 | 842.1 | 31.49 | 29.86 | 663.13 | 0.0061411 | 210.29 | 7.86 | 7.22 | 686.9848 | 0.0060741 | 294.13 | 11.6 | 8.8 | 712.6568 | 0.013532 | 241.64 | 9.35 | 5.43 | 649.1561 | 0.037267 | 112.17 | 4.26 | 2.15 | 635.8434 | 0.037517 | 119.61 | 4.46 | 2.2 | 583.3333 | 0.056051 | 79.03 | 2.96 | 1.4 | 642.7194 | 0.074984 | 77.04 | 3.16 | 1.23 | 666.6667 | 0.074104 | 87.11 | 3.56 | 1.34 | 687.7149 | 0.096087 | 74.31 | 2.99 | 1.09 | 705.9239 | 0.095337 | 82.06 | 3.24 | 1.16 | 722.2623 | 0.094697 | 89.84 | 3.46 | 1.24 | 736.9197 | 0.11872 | 77.39 | 2.92 | 1.03 | 700.2801 | 0.14823 | 61.48 | 2.32 | 0.80239 | 714.4899 | 0.14733 | 66.48 | 2.45 | 0.84465 | 682.0972 | 0.14943 | 65.07 | 2.41 | 0.81507 | 667.0836 | 0.21594 | 47.88 | 1.73 | 0.57337 | 630.0497 | 0.27595 | 39.61 | 1.4 | 0.43741 | 643.3856 | 0.30236 | 38.27 | 1.32 | 0.42131 | 621.2038 | 0.30596 | 37.62 | 1.3 | 0.40962 | 625.5474 | 0.41567 | 30.93 | 1.12 | 0.31327 | 643.427 | 0.44778 | 32.32 | 1.23 | 0.31585 | 676.2971 | 0.44078 | 36.77 | 1.42 | 0.34694 | 695.0623 | 0.50448 | 32.26 | 1.24 | 0.30181 | 688.1537 | 0.50599 | 35.33 | 1.36 | 0.31463 | 688.1365 | 0.6 | 29.81 | 1.15 | 0.26945 | 682.5162 | 0.60151 | 32.39 | 1.24 | 0.28007 | 677.747 | 0.60281 | 34.98 | 1.31 | 0.29031 | 677.8176 | 0.72263 | 29.19 | 1.1 | 0.24232 | 650.7158 | 0.73203 | 28.64 | 1.08 | 0.23467 | 687.0289 | 0.79004 | 28.83 | 1.06 | 0.23089 | 673.8415 | 0.86765 | 26.18 | 0.96509 | 0.20774 | 670.421 | 1.0102 | 24.1 | 0.87069 | 0.18492 | 647.2771 | 1.1912 | 20.34 | 0.73566 | 0.15343 | 625.7039 | 1.2042 | 21.35 | 0.75743 | 0.15444 | 635.6269 | 1.2832 | 20.1 | 0.71232 | 0.14604 | 616.067 | 1.2962 | 19.8 | 0.7027 | 0.14244 | 625.6941 | 1.3813 | 18.63 | 0.66077 | 0.13446 | 643.5467 | 1.3682 | 21.24 | 0.79804 | 0.14617 | 643.5559 | 1.5493 | 18.78 | 0.70501 | 0.12918 | 695.1976 | 1.5123 | 21.62 | 0.82355 | 0.14486 | 671.4113 | 1.7283 | 20.72 | 0.79073 | 0.1308 | 633.569 | 1.8623 | 17.33 | 0.6633 | 0.11239 | 679.7172 | 1.8213 | 19.7 | 0.75106 | 0.12474 | 641.6838 | 2.0134 | 16.11 | 0.61515 | 0.10373 | 655.4564 | 1.9993 | 17.9 | 0.68275 | 0.11083 | 640.1974 | 2.0144 | 17.71 | 0.67622 | 0.10883 | 618.6309 | 2.3544 | 15.06 | 0.57658 | 0.09184 | 611.7569 | 2.5055 | 14.14 | 0.54128 | 0.08552 | 625.5995 | 2.4864 | 15.59 | 0.59041 | 0.09109 | 645.814 | 2.5665 | 15.19 | 0.57394 | 0.08987 | 652.8338 | 2.7125 | 14.39 | 0.54351 | 0.08492 | 608.0165 | 3.4806 | 12.06 | 0.44953 | 0.06671 | 596.8505 | 3.5026 | 11.95 | 0.44597 | 0.06575 | 630.3978 | 4.3788 | 11.89 | 0.46795 | 0.06003 | 645.6507 | 4.5478 | 11.51 | 0.45188 | 0.05836 | 620.6121 | 4.6058 | 11.31 | 0.44476 | 0.05665 | 662.2175 | 4.5128 | 13.1 | 0.52473 | 0.06329 | 709.6829 | 5.1149 | 12.99 | 0.51709 | 0.06169 | 694.8691 | 5.661 | 11.72 | 0.46653 | 0.05539 | 692.1504 | 6.0601 | 12.06 | 0.47392 | 0.05513 | 727.5814 | 6.7561 | 11.9 | 0.45797 | 0.05134 | 710.3366 | 6.8682 | 11.69 | 0.44978 | 0.05133 | 773.7029 | 7.5852 | 12.55 | 0.46009 | 0.05229 | 707.185 | 9.1755 | 10.31 | 0.37794 | 0.04138 | 710.779 | 9.3065 | 10.17 | 0.37257 | 0.04106 | 721.2336 | 9.7686 | 10.43 | 0.37308 | 0.04137 | 717.772 | 10.3916 | 9.85 | 0.35115 | 0.03845 | 689.5422 | 11.672 | 9.32 | 0.32526 | 0.03586 | 680.7236 | 12.4921 | 8.66 | 0.30305 | 0.03271 | 672.1249 | 12.5321 | 8.62 | 0.3016 | 0.03244
694.4444 | 0.0015123 | 299.66 | 12.27 | 17.4 | 794.4389 | 0.0014562 | 729.79 | 27.45 | 30.13 | 746.0212 | 0.0014813 | 999.74 | 38.91 | 34.69 | 746.0212 | 0.005931 | 249.67 | 9.72 | 8.39 | 749.4379 | 0.005923 | 333.77 | 12.95 | 9.83 | 783.9225 | 0.013182 | 277.27 | 10.66 | 6.12 | 699.0912 | 0.036417 | 125.09 | 4.65 | 2.37 | 726.6782 | 0.036006 | 145.52 | 5.79 | 2.62 | 666.6667 | 0.0536 | 96.4 | 3.86 | 1.67 | 714.1327 | 0.072563 | 89.95 | 3.65 | 1.41 | 733.3333 | 0.072012 | 100.15 | 4.01 | 1.51 | 750.2344 | 0.093676 | 84.35 | 3.31 | 1.22 | 764.7509 | 0.093176 | 92.16 | 3.54 | 1.29 | 777.821 | 0.092755 | 100 | 3.76 | 1.36 | 789.5568 | 0.11642 | 85.49 | 3.14 | 1.12 | 750.3001 | 0.14532 | 67.97 | 2.5 | 0.87629 | 762.1225 | 0.14462 | 73.01 | 2.62 | 0.91686 | 727.5704 | 0.14653 | 71.51 | 2.58 | 0.88562 | 708.7763 | 0.21194 | 52.33 | 1.84 | 0.62017 | 667.1114 | 0.27095 | 43.09 | 1.49 | 0.47126 | 714.8729 | 0.29265 | 44.67 | 1.61 | 0.4831 | 690.2264 | 0.29575 | 43.95 | 1.58 | 0.47024 | 703.7408 | 0.40067 | 36.76 | 1.39 | 0.36495 | 714.9189 | 0.43337 | 37.72 | 1.45 | 0.36216 | 743.9269 | 0.42847 | 42.25 | 1.62 | 0.39212 | 764.5685 | 0.49078 | 37.05 | 1.42 | 0.34081 | 750.7132 | 0.49328 | 40.09 | 1.52 | 0.35169 | 750.6944 | 0.5849 | 33.82 | 1.28 | 0.30118 | 739.3926 | 0.5874 | 36.4 | 1.36 | 0.31036 | 729.8813 | 0.5896 | 38.97 | 1.43 | 0.31935 | 729.9575 | 0.70682 | 32.52 | 1.19 | 0.26655 | 700.7708 | 0.71533 | 31.93 | 1.17 | 0.25838 | 736.1024 | 0.77413 | 31.87 | 1.15 | 0.25223 | 721.973 | 0.84974 | 28.95 | 1.04 | 0.22703 | 715.1158 | 0.99017 | 26.48 | 0.93411 | 0.20095 | 690.4289 | 1.1672 | 22.36 | 0.78962 | 0.16683 | 703.9169 | 1.1602 | 25.37 | 0.94859 | 0.17999 | 715.0802 | 1.2372 | 23.88 | 0.89143 | 0.17008 | 693.0754 | 1.2482 | 23.54 | 0.88057 | 0.16608 | 703.9059 | 1.3302 | 22.14 | 0.82745 | 0.15668 | 715.0518 | 1.3242 | 24.78 | 0.94255 | 0.16748 | 715.0621 | 1.4993 | 21.9 | 0.83262 | 0.14798 | 764.7173 | 1.4712 | 24.82 | 0.93974 | 0.16346 | 732.4487 | 1.6833 | 23.51 | 0.88426 | 0.14618 | 696.9259 | 1.8073 | 19.93 | 0.75852 | 0.12714 | 741.5097 | 1.7753 | 22.35 | 0.83967 | 0.13936 | 705.8522 | 1.9553 | 18.52 | 0.70302 | 0.11723 | 715.0433 | 1.9473 | 20.32 | 0.76367 | 0.12386 | 698.3972 | 1.9613 | 20.1 | 0.75673 | 0.1217 | 674.8701 | 2.2894 | 17.11 | 0.64578 | 0.10281 | 667.3711 | 2.4354 | 16.07 | 0.60635 | 0.09575 | 677.7328 | 2.4244 | 17.53 | 0.65129 | 0.10102 | 699.6319 | 2.5034 | 17.07 | 0.63274 | 0.09958 | 707.2367 | 2.6474 | 16.17 | 0.59905 | 0.09407 | 654.787 | 3.3976 | 13.44 | 0.49053 | 0.07343 | 642.762 | 3.4176 | 13.33 | 0.48678 | 0.0724 | 709.1975 | 4.2237 | 14.11 | 0.56334 | 0.06973 | 726.3571 | 4.3917 | 13.65 | 0.54339 | 0.06769 | 698.1886 | 4.4417 | 13.41 | 0.53547 | 0.06579 | 735.7973 | 4.3767 | 15.25 | 0.60618 | 0.07223 | 780.6512 | 4.9828 | 14.88 | 0.58204 | 0.06938 | 764.356 | 5.5139 | 13.43 | 0.52529 | 0.06229 | 755.0731 | 5.915 | 13.65 | 0.52474 | 0.06136 | 788.2132 | 6.615 | 13.33 | 0.50044 | 0.05658 | 769.5313 | 6.7221 | 13.09 | 0.49164 | 0.05658 | 828.9674 | 7.4581 | 13.82 | 0.4938 | 0.05675 | 757.6982 | 9.0094 | 11.36 | 0.40601 | 0.04493 | 761.5489 | 9.1374 | 11.21 | 0.40025 | 0.04458 | 769.3158 | 9.6085 | 11.42 | 0.3982 | 0.04466 | 765.6235 | 10.2215 | 10.77 | 0.37473 | 0.04148 | 732.6386 | 11.4819 | 10.14 | 0.34549 | 0.03852 | 723.2688 | 12.292 | 9.43 | 0.32201 | 0.03516 | 714.1327 | 12.332 | 9.38 | 0.32052 | 0.03487
793.6508 | 0.0014572 | 363.45 | 15.59 | 20.59 | 844.0914 | 0.0014352 | 795.48 | 29.2 | 32.46 | 828.9125 | 0.0014412 | 1160 | 45.53 | 39.51 | 828.9125 | 0.0057699 | 290.3 | 11.37 | 9.56 | 811.8911 | 0.0057989 | 374.34 | 14.23 | 10.86 | 855.1881 | 0.012892 | 313.78 | 11.88 | 6.81 | 798.9614 | 0.035076 | 151.73 | 6 | 2.8 | 817.5129 | 0.034876 | 172.38 | 6.95 | 3.03 | 750 | 0.051759 | 114.47 | 4.64 | 1.94 | 785.546 | 0.070652 | 103.24 | 4.12 | 1.59 | 800 | 0.070311 | 113.53 | 4.44 | 1.68 | 812.754 | 0.091695 | 94.62 | 3.62 | 1.35 | 823.5779 | 0.091385 | 102.48 | 3.84 | 1.41 | 833.3796 | 0.091114 | 110.35 | 4.04 | 1.48 | 842.1939 | 0.11452 | 93.73 | 3.35 | 1.22 | 800.3201 | 0.14272 | 74.58 | 2.67 | 0.95021 | 809.7552 | 0.14232 | 79.64 | 2.79 | 0.98906 | 773.0435 | 0.14412 | 78.06 | 2.74 | 0.95626 | 750.469 | 0.20844 | 56.86 | 1.95 | 0.66706 | 741.2349 | 0.26254 | 50.23 | 1.8 | 0.53926 | 804.232 | 0.28324 | 52.94 | 1.99 | 0.56056 | 776.5047 | 0.28585 | 52.14 | 1.96 | 0.54639 | 781.9342 | 0.38896 | 42.79 | 1.63 | 0.41683 | 786.4108 | 0.42197 | 43.29 | 1.65 | 0.40862 | 811.5566 | 0.41847 | 47.87 | 1.81 | 0.43735 | 834.0747 | 0.47967 | 41.96 | 1.58 | 0.37982 | 813.2726 | 0.48277 | 44.97 | 1.67 | 0.38878 | 813.2523 | 0.57249 | 37.94 | 1.41 | 0.33294 | 796.2689 | 0.57569 | 40.49 | 1.48 | 0.3407 | 782.0157 | 0.57839 | 43.05 | 1.54 | 0.34844 | 782.0973 | 0.69341 | 35.93 | 1.29 | 0.29081 | 750.8259 | 0.70122 | 35.29 | 1.27 | 0.28215 | 785.1759 | 0.76042 | 34.98 | 1.23 | 0.2736 | 770.1045 | 0.83444 | 31.78 | 1.12 | 0.24636 | 804.5052 | 0.95845 | 31.37 | 1.16 | 0.23309 | 776.7325 | 1.1282 | 26.51 | 0.98466 | 0.19373 | 782.1299 | 1.1262 | 29.54 | 1.12 | 0.20565 | 794.5336 | 1.2012 | 27.78 | 1.05 | 0.19421 | 770.0838 | 1.2112 | 27.41 | 1.04 | 0.18984 | 782.1177 | 1.2912 | 25.78 | 0.97464 | 0.179 | 786.557 | 1.2892 | 28.42 | 1.07 | 0.18886 | 786.5683 | 1.4602 | 25.12 | 0.94943 | 0.16685 | 834.2371 | 1.4382 | 28.09 | 1.05 | 0.18207 | 793.4861 | 1.6473 | 26.37 | 0.97277 | 0.16159 | 760.2828 | 1.7633 | 22.59 | 0.84758 | 0.14195 | 803.3022 | 1.7373 | 25.06 | 0.9235 | 0.154 | 770.0205 | 1.9073 | 20.98 | 0.78514 | 0.13076 | 774.6303 | 1.9043 | 22.79 | 0.84028 | 0.13692 | 756.5969 | 1.9173 | 22.56 | 0.83301 | 0.13461 | 731.1093 | 2.2354 | 19.22 | 0.71141 | 0.11383 | 722.9854 | 2.3784 | 18.05 | 0.66809 | 0.10603 | 729.8661 | 2.3714 | 19.52 | 0.70955 | 0.11099 | 753.4497 | 2.4514 | 18.99 | 0.68895 | 0.10933 | 761.6395 | 2.5924 | 17.99 | 0.65213 | 0.10325 | 748.328 | 3.2665 | 16.3 | 0.63606 | 0.08694 | 734.5852 | 3.2835 | 16.17 | 0.63175 | 0.08578 | 787.9972 | 4.1036 | 16.39 | 0.64986 | 0.07945 | 807.0634 | 4.2716 | 15.84 | 0.62629 | 0.07704 | 775.7651 | 4.3147 | 15.59 | 0.61778 | 0.07497 | 809.377 | 4.2686 | 17.45 | 0.68179 | 0.08117 | 851.6195 | 4.8777 | 16.81 | 0.64313 | 0.07705 | 833.8429 | 5.3948 | 15.17 | 0.5806 | 0.0692 | 817.9959 | 5.7959 | 15.28 | 0.57308 | 0.06759 | 848.845 | 6.4979 | 14.78 | 0.54107 | 0.06181 | 828.726 | 6.6 | 14.52 | 0.53171 | 0.06183 | 884.2319 | 7.3511 | 15.11 | 0.52632 | 0.06119 | 808.2114 | 8.8683 | 12.43 | 0.43314 | 0.04847 | 812.3188 | 8.9933 | 12.26 | 0.427 | 0.04809 | 817.3981 | 9.4694 | 12.42 | 0.42256 | 0.04794 | 813.475 | 10.0815 | 11.71 | 0.39759 | 0.0445 | 775.735 | 11.3218 | 10.98 | 0.36517 | 0.04117 | 765.8141 | 12.1119 | 10.21 | 0.34046 | 0.03761 | 756.1405 | 12.1519 | 10.16 | 0.33893 | 0.03731
892.8571 | 0.0014162 | 429.39 | 18.51 | 23.77 | 893.7438 | 0.0014162 | 862.1 | 30.9 | 34.77 | 911.8037 | 0.0014102 | 1330 | 51.59 | 44.31 | 911.8037 | 0.0056438 | 331.96 | 12.89 | 10.72 | 874.3442 | 0.0056969 | 415.7 | 15.45 | 11.88 | 926.4538 | 0.012662 | 351.02 | 13.03 | 7.49 | 898.8315 | 0.034095 | 179.26 | 7.17 | 3.24 | 908.3477 | 0.034015 | 200.03 | 7.99 | 3.45 | 833.3333 | 0.050338 | 133.13 | 5.35 | 2.21 | 856.9592 | 0.069121 | 116.87 | 4.55 | 1.77 | 866.6667 | 0.068931 | 127.2 | 4.85 | 1.86 | 875.2735 | 0.090054 | 105.1 | 3.92 | 1.48 | 882.4048 | 0.089884 | 112.99 | 4.12 | 1.54 | 888.9383 | 0.089734 | 120.89 | 4.31 | 1.6 | 894.831 | 0.11292 | 102.11 | 3.56 | 1.31 | 850.3401 | 0.14062 | 81.3 | 2.84 | 1.02 | 857.3878 | 0.14032 | 86.38 | 2.95 | 1.06 | 818.5167 | 0.14192 | 84.72 | 2.9 | 1.03 | 833.8545 | 0.20273 | 66.13 | 2.36 | 0.76085 | 833.8893 | 0.25454 | 59.44 | 2.22 | 0.62431 | 893.5912 | 0.27604 | 61.45 | 2.33 | 0.63783 | 862.783 | 0.27834 | 60.58 | 2.3 | 0.62248 | 860.1276 | 0.37985 | 48.99 | 1.86 | 0.46862 | 857.9027 | 0.41276 | 49 | 1.84 | 0.45502 | 879.1863 | 0.41036 | 53.61 | 1.98 | 0.48249 | 903.581 | 0.47077 | 46.97 | 1.73 | 0.4187 | 875.832 | 0.47407 | 49.95 | 1.81 | 0.42579 | 875.8101 | 0.56228 | 42.14 | 1.53 | 0.36462 | 853.1453 | 0.56579 | 44.66 | 1.59 | 0.37099 | 834.1501 | 0.56889 | 47.2 | 1.65 | 0.3775 | 834.2371 | 0.68201 | 39.39 | 1.38 | 0.31506 | 800.881 | 0.68911 | 38.71 | 1.36 | 0.30594 | 883.3229 | 0.73851 | 41.33 | 1.52 | 0.31628 | 866.3676 | 0.80992 | 37.57 | 1.39 | 0.28499 | 893.8947 | 0.93434 | 36.4 | 1.36 | 0.26516 | 863.0362 | 1.0992 | 30.78 | 1.16 | 0.22062 | 860.3429 | 1.0992 | 33.82 | 1.27 | 0.2313 | 873.987 | 1.1732 | 31.8 | 1.19 | 0.21831 | 847.0922 | 1.1822 | 31.39 | 1.18 | 0.21361 | 860.3294 | 1.2612 | 29.51 | 1.11 | 0.2013 | 858.0622 | 1.2622 | 32.16 | 1.2 | 0.21022 | 858.0745 | 1.4292 | 28.42 | 1.06 | 0.1857 | 903.7568 | 1.4122 | 31.43 | 1.15 | 0.20062 | 854.5235 | 1.6172 | 29.29 | 1.06 | 0.17698 | 823.6397 | 1.7263 | 25.32 | 0.93175 | 0.15676 | 865.0947 | 1.7063 | 27.83 | 1 | 0.16861 | 834.1889 | 1.8693 | 23.5 | 0.86272 | 0.14429 | 834.2172 | 1.8693 | 25.31 | 0.9133 | 0.14998 | 814.7967 | 1.8803 | 25.07 | 0.90576 | 0.14753 | 787.3484 | 2.1903 | 21.37 | 0.77408 | 0.12487 | 778.5996 | 2.3304 | 20.07 | 0.72706 | 0.11633 | 834.1327 | 2.2893 | 23.6 | 0.91572 | 0.13096 | 861.0854 | 2.3694 | 22.94 | 0.88772 | 0.12882 | 870.4451 | 2.5074 | 21.73 | 0.83978 | 0.12158 | 841.8689 | 3.1685 | 19.26 | 0.76182 | 0.10047 | 826.4083 | 3.1825 | 19.12 | 0.75711 | 0.0992 | 866.7969 | 4.0096 | 18.74 | 0.73 | 0.08916 | 887.7698 | 4.1776 | 18.1 | 0.703 | 0.08636 | 853.3416 | 4.2146 | 17.82 | 0.69404 | 0.08412 | 882.9567 | 4.1826 | 19.7 | 0.75282 | 0.09009 | 922.5878 | 4.7927 | 18.78 | 0.70103 | 0.08469 | 903.3298 | 5.2978 | 16.96 | 0.63305 | 0.07607 | 880.9187 | 5.6978 | 16.94 | 0.61929 | 0.0738 | 909.4767 | 6.3999 | 16.26 | 0.58008 | 0.06702 | 887.9207 | 6.4979 | 15.98 | 0.57021 | 0.06705 | 939.4964 | 7.26 | 16.41 | 0.55777 | 0.06561 | 858.7246 | 8.7462 | 13.51 | 0.45941 | 0.05201 | 863.0887 | 8.8693 | 13.32 | 0.45292 | 0.05159 | 865.4803 | 9.3503 | 13.43 | 0.44621 | 0.0512 | 861.3264 | 9.9504 | 12.66 | 0.41979 | 0.04751 | 861.9278 | 11.0616 | 12.68 | 0.43749 | 0.04646 | 850.9045 | 11.8217 | 11.81 | 0.40828 | 0.04249 | 840.1561 | 11.8517 | 11.75 | 0.40664 | 0.04216
992.0635 | 0.0013852 | 497.03 | 21.18 | 26.91 | 993.0487 | 0.0013852 | 997.74 | 36.76 | 39.36 | 994.695 | 0.0013852 | 1500 | 57.25 | 49.07 | 994.695 | 0.0055438 | 374.45 | 14.3 | 11.88 | 936.7974 | 0.0056108 | 457.76 | 16.63 | 12.9 | 997.7195 | 0.012472 | 388.88 | 14.12 | 8.17 | 998.7017 | 0.033355 | 207.49 | 8.22 | 3.67 | 999.1825 | 0.033345 | 228.29 | 8.95 | 3.86 | 916.6667 | 0.049237 | 152.25 | 6.01 | 2.48 | 928.3725 | 0.06787 | 130.77 | 4.97 | 1.95 | 933.3333 | 0.06779 | 141.13 | 5.24 | 2.03 | 937.7931 | 0.088683 | 115.76 | 4.2 | 1.6 | 941.2318 | 0.088613 | 123.66 | 4.39 | 1.66 | 944.4969 | 0.088543 | 131.57 | 4.57 | 1.72 | 947.4682 | 0.11152 | 110.59 | 3.76 | 1.4 | 900.3601 | 0.13872 | 88.12 | 3 | 1.1 | 952.6531 | 0.13702 | 100.11 | 3.54 | 1.2 | 909.463 | 0.13842 | 98.3 | 3.48 | 1.17 | 938.0863 | 0.19733 | 78.03 | 2.9 | 0.8775 | 926.5436 | 0.24853 | 68.91 | 2.6 | 0.70893 | 982.9503 | 0.27054 | 70.17 | 2.64 | 0.71454 | 949.0613 | 0.27244 | 69.23 | 2.61 | 0.69814 | 938.321 | 0.37255 | 55.32 | 2.06 | 0.52014 | 929.3946 | 0.40536 | 54.82 | 2.02 | 0.50123 | 946.816 | 0.40376 | 59.46 | 2.15 | 0.5274 | 973.0872 | 0.46336 | 52.07 | 1.88 | 0.45736 | 938.3915 | 0.46686 | 55.01 | 1.95 | 0.46264 | 938.368 | 0.55368 | 46.4 | 1.65 | 0.39617 | 910.0216 | 0.55738 | 48.9 | 1.7 | 0.40119 | 938.4189 | 0.55368 | 55.69 | 2.04 | 0.4354 | 938.5167 | 0.6638 | 46.47 | 1.71 | 0.36336 | 900.9911 | 0.6697 | 45.72 | 1.68 | 0.35341 | 981.4698 | 0.722 | 47.85 | 1.78 | 0.35866 | 962.6307 | 0.79131 | 43.52 | 1.62 | 0.32339 | 983.2842 | 0.91553 | 41.55 | 1.55 | 0.29702 | 949.3398 | 1.0762 | 35.16 | 1.31 | 0.24737 | 938.5559 | 1.0782 | 38.19 | 1.41 | 0.25683 | 953.4403 | 1.1512 | 35.89 | 1.33 | 0.24228 | 924.1005 | 1.1582 | 35.46 | 1.31 | 0.23727 | 938.5412 | 1.2362 | 33.32 | 1.23 | 0.2235 | 929.5674 | 1.2392 | 35.97 | 1.31 | 0.23149 | 929.5807 | 1.4032 | 31.78 | 1.16 | 0.20447 | 973.2766 | 1.3902 | 34.83 | 1.25 | 0.21907 | 976.5983 | 1.5702 | 35.27 | 1.35 | 0.20758 | 886.9966 | 1.6963 | 28.11 | 1.01 | 0.17153 | 988.6796 | 1.6582 | 33.49 | 1.28 | 0.19765 | 898.3573 | 1.8373 | 26.07 | 0.9365 | 0.15778 | 953.3911 | 1.8142 | 30.48 | 1.17 | 0.17595 | 931.1962 | 1.8233 | 30.21 | 1.16 | 0.17325 | 899.8268 | 2.1213 | 25.79 | 0.99541 | 0.14691 | 889.8282 | 2.2553 | 24.23 | 0.93538 | 0.13689 | 938.3993 | 2.2293 | 27.82 | 1.09 | 0.15084 | 968.7211 | 2.3093 | 27.01 | 1.06 | 0.14818 | 979.2508 | 2.4443 | 25.57 | 1 | 0.13979 | 935.4099 | 3.0944 | 22.31 | 0.87517 | 0.11393 | 918.2315 | 3.1064 | 22.15 | 0.87017 | 0.11256 | 945.5967 | 3.9345 | 21.14 | 0.80514 | 0.09881 | 968.4761 | 4.1025 | 20.4 | 0.77484 | 0.09561 | 930.9181 | 4.1356 | 20.1 | 0.76556 | 0.09324 | 956.5365 | 4.1125 | 22 | 0.82008 | 0.09895 | 993.5561 | 4.7216 | 20.78 | 0.75621 | 0.09227 | 972.8167 | 5.2187 | 18.77 | 0.68306 | 0.0829 | 943.8414 | 5.6148 | 18.62 | 0.66362 | 0.07998 | 970.1085 | 6.3168 | 17.76 | 0.61765 | 0.0722 | 947.1154 | 6.4109 | 17.45 | 0.6073 | 0.07225 | 994.7609 | 7.1809 | 17.73 | 0.58822 | 0.07 | 909.2379 | 8.6412 | 14.6 | 0.4849 | 0.05553 | 913.8587 | 8.7632 | 14.4 | 0.47806 | 0.05508 | 961.6448 | 9.1552 | 15.49 | 0.53293 | 0.05769 | 957.0294 | 9.7443 | 14.59 | 0.50118 | 0.05348 | 969.6688 | 10.8115 | 14.86 | 0.53516 | 0.053 | 957.2676 | 11.5415 | 13.84 | 0.49991 | 0.04853 | 945.1756 | 11.5716 | 13.78 | 0.49814 | 0.04817
1091.2698 | 0.0013622 | 566.01 | 23.66 | 30.02 | 1117.1797 | 0.0013572 | 1170 | 44.61 | 45.01 | 1077.5862 | 0.0013652 | 1670 | 62.56 | 53.77 | 1077.5862 | 0.0054647 | 417.64 | 15.63 | 13.02 | 999.2506 | 0.0055388 | 500.42 | 17.75 | 13.91 | 1140.2509 | 0.012192 | 466.07 | 17.9 | 9.51 | 1098.5719 | 0.032784 | 236.28 | 9.19 | 4.09 | 1090.0173 | 0.032834 | 257.07 | 9.85 | 4.26 | 1000 | 0.048357 | 171.76 | 6.62 | 2.75 | 999.7858 | 0.066849 | 144.91 | 5.36 | 2.12 | 1000 | 0.066849 | 155.28 | 5.62 | 2.2 | 1000.3126 | 0.087522 | 126.57 | 4.48 | 1.73 | 1000.0588 | 0.087532 | 134.47 | 4.66 | 1.78 | 1000.0556 | 0.087532 | 142.38 | 4.82 | 1.84 | 1052.7424 | 0.10921 | 127.84 | 4.49 | 1.59 | 1000.4002 | 0.13572 | 102 | 3.59 | 1.24 | 1071.7348 | 0.13402 | 117.68 | 4.33 | 1.38 | 1023.1458 | 0.13512 | 115.71 | 4.27 | 1.34 | 1042.3181 | 0.19323 | 90.23 | 3.38 | 0.99293 | 1019.198 | 0.24383 | 78.58 | 2.94 | 0.79277 | 1072.3094 | 0.26613 | 79.04 | 2.92 | 0.79044 | 1035.3396 | 0.26784 | 78.04 | 2.89 | 0.77312 | 1016.5145 | 0.36665 | 61.76 | 2.26 | 0.57123 | 1000.8865 | 0.39925 | 60.74 | 2.19 | 0.54711 | 1014.4457 | 0.39815 | 65.4 | 2.31 | 0.57199 | 1042.5934 | 0.45726 | 57.24 | 2.02 | 0.49571 | 1000.9509 | 0.46076 | 60.14 | 2.08 | 0.49927 | 1000.9259 | 0.54647 | 50.73 | 1.76 | 0.42753 | 1023.7743 | 0.54407 | 57.55 | 2.1 | 0.46111 | 1042.6876 | 0.54227 | 64.38 | 2.39 | 0.49272 | 1042.7964 | 0.65009 | 53.72 | 1.99 | 0.41117 | 1001.1012 | 0.65509 | 52.91 | 1.97 | 0.4005 | 1079.6168 | 0.70939 | 54.51 | 2.02 | 0.40057 | 1058.8937 | 0.777 | 49.6 | 1.84 | 0.36139 | 1072.6736 | 0.90092 | 46.79 | 1.72 | 0.32854 | 1035.6434 | 1.0571 | 39.63 | 1.46 | 0.27389 | 1016.7689 | 1.0611 | 42.64 | 1.55 | 0.28216 | 1032.8937 | 1.1332 | 40.06 | 1.45 | 0.26606 | 1001.1089 | 1.1402 | 39.61 | 1.44 | 0.26077 | 1016.753 | 1.2172 | 37.2 | 1.35 | 0.24553 | 1001.0726 | 1.2202 | 39.84 | 1.42 | 0.25262 | 1001.0869 | 1.3822 | 35.2 | 1.26 | 0.22311 | 1112.3161 | 1.3562 | 41.77 | 1.59 | 0.25551 | 1098.673 | 1.5372 | 41.4 | 1.61 | 0.23777 | 1013.7104 | 1.6502 | 33.8 | 1.29 | 0.20086 | 1112.2646 | 1.6232 | 39.3 | 1.53 | 0.22628 | 1026.694 | 1.7882 | 31.33 | 1.2 | 0.18451 | 1072.565 | 1.7752 | 35.79 | 1.39 | 0.2016 | 1047.5958 | 1.7822 | 35.5 | 1.38 | 0.19869 | 1012.3051 | 2.0703 | 30.34 | 1.19 | 0.16875 | 1001.0567 | 2.2003 | 28.5 | 1.11 | 0.15729 | 1042.6659 | 2.1833 | 32.14 | 1.25 | 0.17052 | 1076.3567 | 2.2643 | 31.18 | 1.21 | 0.16731 | 1088.0564 | 2.3983 | 29.51 | 1.15 | 0.15777 | 1028.9509 | 3.0374 | 25.41 | 0.97953 | 0.12727 | 1010.0546 | 3.0474 | 25.24 | 0.97435 | 0.1258 | 1024.3964 | 3.8735 | 23.58 | 0.87615 | 0.10839 | 1049.1824 | 4.0425 | 22.74 | 0.84267 | 0.10477 | 1008.4946 | 4.0705 | 22.43 | 0.83316 | 0.10227 | 1030.1162 | 4.0555 | 24.33 | 0.88409 | 0.10773 | 1064.5244 | 4.6646 | 22.81 | 0.80899 | 0.09978 | 1042.3036 | 5.1527 | 20.6 | 0.73092 | 0.08967 | 1006.7642 | 5.5457 | 20.33 | 0.70627 | 0.08611 | 1030.7403 | 6.2478 | 19.27 | 0.6539 | 0.07734 | 1006.3102 | 6.3378 | 18.95 | 0.64311 | 0.07741 | 1105.2899 | 7.0559 | 20.41 | 0.69961 | 0.07867 | 1010.2643 | 8.4721 | 16.83 | 0.57828 | 0.0625 | 1015.3985 | 8.5901 | 16.6 | 0.57017 | 0.06199 | 1081.8504 | 8.9741 | 18.11 | 0.64977 | 0.06567 | 1076.6581 | 9.5531 | 17.06 | 0.61086 | 0.06083 | 1077.4097 | 10.6213 | 17.08 | 0.62071 | 0.05944 | 1063.6306 | 11.3414 | 15.93 | 0.5802 | 0.05448 | 1050.1951 | 11.3614 | 15.86 | 0.57835 | 0.0541
1190.4762 | 0.0013442 | 636.06 | 25.98 | 33.08 | 1241.3108 | 0.0013372 | 1350 | 51.53 | 50.54 | 1160.4775 | 0.0013492 | 1850 | 67.6 | 58.41 | 1160.4775 | 0.0054007 | 461.4 | 16.89 | 14.14 | 1124.1569 | 0.0054267 | 587.17 | 21.7 | 15.9 | 1282.7822 | 0.011991 | 544.78 | 21.14 | 10.82 | 1198.442 | 0.032354 | 265.51 | 10.1 | 4.51 | 1180.852 | 0.032424 | 286.25 | 10.69 | 4.66 | 1083.3333 | 0.047666 | 191.59 | 7.2 | 3.02 | 1071.199 | 0.066009 | 159.24 | 5.74 | 2.3 | 1066.6667 | 0.066059 | 169.61 | 5.98 | 2.37 | 1062.8321 | 0.086551 | 137.51 | 4.74 | 1.85 | 1058.8858 | 0.086612 | 145.4 | 4.91 | 1.91 | 1111.1728 | 0.085901 | 164.35 | 5.75 | 2.08 | 1184.3352 | 0.10721 | 149.84 | 5.47 | 1.81 | 1125.4502 | 0.13292 | 119.72 | 4.39 | 1.42 | 1190.8164 | 0.13182 | 135.6 | 5.02 | 1.56 | 1136.8287 | 0.13272 | 133.49 | 4.96 | 1.51 | 1146.5499 | 0.19012 | 102.65 | 3.81 | 1.11 | 1111.8523 | 0.24013 | 88.42 | 3.25 | 0.87557 | 1161.6685 | 0.26273 | 88.04 | 3.19 | 0.86537 | 1121.6179 | 0.26413 | 86.99 | 3.16 | 0.84722 | 1094.7079 | 0.36194 | 68.3 | 2.44 | 0.62179 | 1072.3784 | 0.39415 | 66.74 | 2.35 | 0.59259 | 1082.0754 | 0.39355 | 71.42 | 2.46 | 0.6162 | 1112.0996 | 0.45215 | 62.48 | 2.15 | 0.53371 | 1126.0698 | 0.45125 | 70.59 | 2.56 | 0.57166 | 1126.0416 | 0.53517 | 59.54 | 2.16 | 0.4895 | 1137.527 | 0.53437 | 66.38 | 2.44 | 0.52017 | 1146.9564 | 0.53367 | 73.23 | 2.7 | 0.54923 | 1147.076 | 0.63978 | 61.1 | 2.25 | 0.45833 | 1101.2113 | 0.64398 | 60.25 | 2.23 | 0.44703 | 1177.7638 | 0.69958 | 61.27 | 2.23 | 0.44189 | 1155.1568 | 0.76589 | 55.77 | 2.04 | 0.39889 | 1162.0631 | 0.88931 | 52.11 | 1.88 | 0.35967 | 1121.947 | 1.0431 | 44.16 | 1.59 | 0.3001 | 1094.9819 | 1.0471 | 47.16 | 1.68 | 0.30724 | 1112.3471 | 1.1181 | 44.29 | 1.57 | 0.28959 | 1078.1173 | 1.1241 | 43.81 | 1.56 | 0.28405 | 1094.9647 | 1.2012 | 41.14 | 1.46 | 0.26734 | 1144.0829 | 1.1921 | 47.73 | 1.81 | 0.29431 | 1144.0993 | 1.3502 | 42.17 | 1.6 | 0.2599 | 1251.3556 | 1.3332 | 48.85 | 1.88 | 0.2912 | 1220.7478 | 1.5132 | 47.65 | 1.84 | 0.26741 | 1140.4242 | 1.6172 | 39.63 | 1.54 | 0.22972 | 1235.8495 | 1.5982 | 45.21 | 1.74 | 0.25438 | 1155.0308 | 1.7542 | 36.71 | 1.42 | 0.2108 | 1191.7389 | 1.7462 | 41.2 | 1.59 | 0.22681 | 1163.9953 | 1.7522 | 40.89 | 1.58 | 0.22371 | 1124.7835 | 2.0332 | 34.98 | 1.36 | 0.19028 | 1112.2852 | 2.1603 | 32.87 | 1.27 | 0.17741 | 1146.9325 | 2.1493 | 36.53 | 1.4 | 0.18992 | 1183.9924 | 2.2303 | 35.42 | 1.35 | 0.18615 | 1196.862 | 2.3633 | 33.51 | 1.28 | 0.17546 | 1122.4919 | 2.9934 | 28.57 | 1.08 | 0.14044 | 1101.8778 | 3.0014 | 28.39 | 1.07 | 0.13889 | 1103.1961 | 3.8255 | 26.06 | 0.94363 | 0.11786 | 1129.8888 | 3.9945 | 25.11 | 0.90707 | 0.11383 | 1086.0711 | 4.0195 | 24.78 | 0.89742 | 0.11122 | 1103.6959 | 4.0085 | 26.69 | 0.94527 | 0.11643 | 1135.4927 | 4.6166 | 24.87 | 0.85963 | 0.10721 | 1111.7905 | 5.0976 | 22.46 | 0.77686 | 0.09638 | 1069.687 | 5.4877 | 22.05 | 0.7474 | 0.09219 | 1091.3721 | 6.1877 | 20.8 | 0.68895 | 0.08243 | 1065.5049 | 6.2758 | 20.46 | 0.67774 | 0.08253 | 1243.4512 | 6.9428 | 23.81 | 0.84924 | 0.0893 | 1136.5473 | 8.316 | 19.67 | 0.70396 | 0.07107 | 1142.3233 | 8.432 | 19.4 | 0.69415 | 0.07048 | 1202.056 | 8.844 | 20.79 | 0.75183 | 0.07349 | 1196.2867 | 9.415 | 19.57 | 0.70666 | 0.06803 | 1185.1507 | 10.4812 | 19.34 | 0.698 | 0.06575 | 1169.9937 | 11.1913 | 18.04 | 0.65278 | 0.06033 | 1155.2146 | 11.2013 | 17.97 | 0.65089 | 0.05993
1289.6825 | 0.0013301 | 706.96 | 28.18 | 36.08 | 1365.4419 | 0.0013221 | 1530 | 57.79 | 55.95 | 1243.3687 | 0.0013362 | 2020 | 72.4 | 62.98 | 1243.3687 | 0.0053486 | 505.64 | 18.09 | 15.25 | 1249.0632 | 0.0053456 | 675.48 | 25.14 | 17.86 | 1425.3136 | 0.011861 | 624.58 | 24.01 | 12.09 | 1298.3122 | 0.032014 | 295.09 | 10.95 | 4.92 | 1271.6868 | 0.032094 | 315.76 | 11.49 | 5.06 | 1166.6667 | 0.047106 | 211.69 | 7.75 | 3.28 | 1142.6123 | 0.065308 | 173.74 | 6.1 | 2.48 | 1133.3333 | 0.065388 | 184.09 | 6.33 | 2.54 | 1125.3517 | 0.085731 | 148.56 | 5 | 1.98 | 1176.5398 | 0.08514 | 167.58 | 5.84 | 2.15 | 1250.0694 | 0.08443 | 192.3 | 6.98 | 2.37 | 1315.928 | 0.10571 | 172.21 | 6.33 | 2.03 | 1250.5002 | 0.13092 | 137.77 | 5.08 | 1.6 | 1309.8981 | 0.13011 | 153.77 | 5.65 | 1.73 | 1250.5116 | 0.13092 | 151.55 | 5.59 | 1.68 | 1250.7817 | 0.18782 | 115.24 | 4.21 | 1.22 | 1204.5067 | 0.23723 | 98.39 | 3.55 | 0.95716 | 1251.0276 | 0.26003 | 97.15 | 3.44 | 0.93919 | 1207.8962 | 0.26123 | 96.06 | 3.41 | 0.92033 | 1172.9013 | 0.35804 | 74.91 | 2.61 | 0.67174 | 1143.8703 | 0.39005 | 72.81 | 2.5 | 0.6376 | 1217.3348 | 0.38645 | 83.63 | 3.01 | 0.7033 | 1251.1121 | 0.44435 | 73.1 | 2.62 | 0.60848 | 1251.1886 | 0.44435 | 81.22 | 2.97 | 0.64267 | 1251.1573 | 0.52706 | 68.5 | 2.5 | 0.55028 | 1251.2797 | 0.52706 | 75.36 | 2.76 | 0.57818 | 1251.2252 | 0.52706 | 82.21 | 2.98 | 0.60482 | 1251.3556 | 0.63187 | 68.59 | 2.49 | 0.5047 | 1201.3215 | 0.63538 | 67.69 | 2.46 | 0.49286 | 1275.9108 | 0.69198 | 68.11 | 2.43 | 0.48255 | 1251.4199 | 0.75729 | 62.02 | 2.22 | 0.43582 | 1251.4526 | 0.88 | 57.5 | 2.02 | 0.39035 | 1208.2506 | 1.0311 | 48.75 | 1.72 | 0.32598 | 1251.4078 | 1.0271 | 56.35 | 2.12 | 0.35654 | 1271.2538 | 1.0971 | 52.89 | 1.99 | 0.33578 | 1232.1341 | 1.1021 | 52.37 | 1.97 | 0.32984 | 1251.3883 | 1.1771 | 49.15 | 1.85 | 0.3102 | 1287.0933 | 1.1731 | 55.79 | 2.14 | 0.33508 | 1287.1117 | 1.3281 | 49.28 | 1.89 | 0.29588 | 1390.3952 | 1.3171 | 56.04 | 2.14 | 0.32604 | 1342.8226 | 1.4952 | 53.98 | 2.04 | 0.29645 | 1267.138 | 1.5932 | 45.57 | 1.75 | 0.25802 | 1359.4345 | 1.5802 | 51.2 | 1.94 | 0.28189 | 1283.3676 | 1.7292 | 42.18 | 1.62 | 0.23654 | 1310.9128 | 1.7252 | 46.69 | 1.77 | 0.25151 | 1280.3948 | 1.7292 | 46.36 | 1.76 | 0.24826 | 1237.2618 | 2.0052 | 39.7 | 1.51 | 0.21144 | 1223.5137 | 2.1292 | 37.31 | 1.42 | 0.19719 | 1251.1991 | 2.1232 | 40.99 | 1.53 | 0.209 | 1291.6281 | 2.2052 | 39.71 | 1.48 | 0.20465 | 1305.6677 | 2.3373 | 37.56 | 1.4 | 0.19283 | 1216.0329 | 2.9583 | 31.77 | 1.17 | 0.15342 | 1193.7009 | 2.9653 | 31.59 | 1.16 | 0.15181 | 1181.9958 | 3.7854 | 28.56 | 1.01 | 0.12722 | 1210.5951 | 3.9544 | 27.51 | 0.96849 | 0.12277 | 1163.6476 | 3.9765 | 27.16 | 0.95875 | 0.12006 | 1177.2756 | 3.9705 | 29.08 | 1 | 0.12503 | 1206.461 | 4.5765 | 26.94 | 0.90835 | 0.11456 | 1181.2774 | 5.0526 | 24.34 | 0.82107 | 0.10301 | 1132.6097 | 5.4387 | 23.8 | 0.78714 | 0.09822 | 1212.6357 | 6.0937 | 23.91 | 0.81694 | 0.09247 | 1183.8943 | 6.1767 | 23.52 | 0.80426 | 0.09263 | 1381.6124 | 6.8647 | 27.26 | 0.97951 | 0.09965 | 1262.8304 | 8.2049 | 22.55 | 0.81361 | 0.07945 | 1269.2481 | 8.3179 | 22.24 | 0.80233 | 0.07879 | 1322.2616 | 8.7489 | 23.49 | 0.84379 | 0.08114 | 1315.9154 | 9.3149 | 22.12 | 0.79298 | 0.07507 | 1292.8917 | 10.3811 | 21.62 | 0.76908 | 0.07194 | 1276.3568 | 11.0712 | 20.18 | 0.71956 | 0.06606 | 1260.2342 | 11.0912 | 20.11 | 0.71765 | 0.06564
1388.8889 | 0.0013191 | 778.54 | 30.27 | 39.03 | 1489.573 | 0.0013111 | 1710 | 63.57 | 61.22 | 1326.2599 | 0.0013262 | 2200 | 76.99 | 67.48 | 1326.2599 | 0.0053076 | 550.26 | 19.23 | 16.35 | 1373.9695 | 0.0052876 | 764.96 | 28.25 | 19.76 | 1567.8449 | 0.011771 | 705.15 | 26.63 | 13.32 | 1398.1824 | 0.031754 | 324.95 | 11.75 | 5.32 | 1362.5216 | 0.031834 | 345.54 | 12.26 | 5.44 | 1250 | 0.046656 | 231.99 | 8.28 | 3.54 | 1214.0256 | 0.064728 | 188.39 | 6.45 | 2.65 | 1200 | 0.064838 | 198.72 | 6.67 | 2.71 | 1250.3907 | 0.08443 | 170.94 | 5.93 | 2.22 | 1323.6073 | 0.083839 | 195.76 | 7.08 | 2.44 | 1388.9661 | 0.083399 | 220.67 | 8.06 | 2.65 | 1447.5208 | 0.10461 | 194.85 | 7.1 | 2.25 | 1375.5502 | 0.12941 | 156.06 | 5.71 | 1.77 | 1428.9797 | 0.12891 | 172.15 | 6.22 | 1.89 | 1364.1944 | 0.12951 | 169.84 | 6.16 | 1.85 | 1355.0136 | 0.18602 | 127.98 | 4.58 | 1.33 | 1297.1611 | 0.23503 | 108.48 | 3.83 | 1.04 | 1340.3867 | 0.25783 | 106.35 | 3.68 | 1.01 | 1294.1745 | 0.25883 | 105.21 | 3.65 | 0.99235 | 1251.0947 | 0.35484 | 81.59 | 2.78 | 0.72104 | 1286.8541 | 0.38364 | 85.12 | 3.05 | 0.72608 | 1352.5943 | 0.38144 | 96.03 | 3.49 | 0.7884 | 1390.1246 | 0.43884 | 83.88 | 3.04 | 0.68145 | 1376.3075 | 0.43935 | 92 | 3.34 | 0.71213 | 1376.2731 | 0.52116 | 77.59 | 2.81 | 0.60974 | 1365.0324 | 0.52156 | 84.44 | 3.04 | 0.63503 | 1355.4939 | 0.52196 | 91.29 | 3.25 | 0.65939 | 1355.6353 | 0.62577 | 76.16 | 2.71 | 0.55023 | 1301.4316 | 0.62877 | 75.22 | 2.69 | 0.53793 | 1374.0578 | 0.68607 | 75.02 | 2.62 | 0.5225 | 1347.6829 | 0.75048 | 68.34 | 2.39 | 0.47213 | 1430.2315 | 0.86679 | 68.4 | 2.55 | 0.45028 | 1380.8579 | 1.0151 | 58.06 | 2.17 | 0.37658 | 1407.8338 | 1.0131 | 65.69 | 2.5 | 0.4045 | 1430.1605 | 1.0831 | 61.63 | 2.34 | 0.3807 | 1386.1508 | 1.0861 | 61.08 | 2.33 | 0.37442 | 1407.8118 | 1.1611 | 57.3 | 2.18 | 0.35191 | 1430.1037 | 1.1601 | 63.95 | 2.43 | 0.37482 | 1430.1241 | 1.3131 | 56.49 | 2.15 | 0.33094 | 1529.4347 | 1.3061 | 63.3 | 2.37 | 0.35996 | 1464.8974 | 1.4821 | 60.38 | 2.24 | 0.32483 | 1393.8518 | 1.5762 | 51.58 | 1.95 | 0.28569 | 1483.0194 | 1.5662 | 57.26 | 2.12 | 0.30876 | 1411.7043 | 1.7112 | 47.71 | 1.8 | 0.26169 | 1430.0866 | 1.7092 | 52.24 | 1.94 | 0.27568 | 1396.7944 | 1.7132 | 51.89 | 1.93 | 0.2723 | 1349.7402 | 1.9842 | 44.47 | 1.66 | 0.23219 | 1334.7422 | 2.1072 | 41.81 | 1.56 | 0.2166 | 1355.4657 | 2.1032 | 45.5 | 1.66 | 0.22773 | 1399.2638 | 2.1862 | 44.05 | 1.61 | 0.2228 | 1414.4733 | 2.3172 | 41.65 | 1.52 | 0.20986 | 1309.5739 | 2.9303 | 35.01 | 1.26 | 0.16619 | 1285.5241 | 2.9373 | 34.81 | 1.25 | 0.16452 | 1260.7956 | 3.7524 | 31.09 | 1.07 | 0.13645 | 1291.3015 | 3.9234 | 29.92 | 1.03 | 0.13159 | 1241.2242 | 3.9424 | 29.57 | 1.02 | 0.12878 | 1250.8554 | 3.9384 | 31.49 | 1.06 | 0.13352 | 1277.4292 | 4.5435 | 29.03 | 0.95532 | 0.12182 | 1250.7644 | 5.0146 | 26.23 | 0.8637 | 0.10956 | 1258.4552 | 5.3616 | 27.32 | 0.93213 | 0.11008 | 1364.2151 | 6.0116 | 27.84 | 0.98858 | 0.10472 | 1331.8811 | 6.0896 | 27.4 | 0.97401 | 0.10496 | 1519.7736 | 6.8106 | 30.74 | 1.1 | 0.10973 | 1389.1134 | 8.1248 | 25.47 | 0.91228 | 0.08763 | 1396.173 | 8.2368 | 25.12 | 0.89968 | 0.0869 | 1442.4672 | 8.6808 | 26.23 | 0.92815 | 0.08861 | 1435.5441 | 9.2429 | 24.68 | 0.87217 | 0.08195 | 1400.6327 | 10.301 | 23.92 | 0.83522 | 0.078 | 1382.7198 | 10.9911 | 22.34 | 0.78172 | 0.07167 | 1365.2537 | 11.0011 | 22.26 | 0.77981 | 0.07123
1488.0952 | 0.0013111 | 850.64 | 32.26 | 41.92 | 1613.7041 | 0.0013031 | 1890 | 68.95 | 66.36 | 1492.0424 | 0.0013111 | 2560 | 92.87 | 76.26 | 1492.0424 | 0.0052475 | 640.37 | 23.2 | 18.48 | 1498.8758 | 0.0052455 | 855.29 | 31.11 | 21.62 | 1710.3763 | 0.011701 | 786.25 | 29.04 | 14.52 | 1498.0525 | 0.031553 | 355.03 | 12.51 | 5.71 | 1453.3563 | 0.031633 | 375.54 | 12.99 | 5.82 | 1333.3333 | 0.046285 | 252.48 | 8.78 | 3.79 | 1285.4388 | 0.064247 | 203.15 | 6.79 | 2.82 | 1333.3333 | 0.063967 | 228.29 | 7.88 | 3.04 | 1406.6896 | 0.083289 | 199.33 | 7.17 | 2.52 | 1470.6747 | 0.082939 | 224.31 | 8.16 | 2.73 | 1527.8627 | 0.082678 | 249.34 | 9.04 | 2.92 | 1579.1136 | 0.10391 | 217.68 | 7.8 | 2.46 | 1500.6002 | 0.12831 | 174.53 | 6.28 | 1.94 | 1548.0614 | 0.12801 | 190.68 | 6.76 | 2.06 | 1477.8773 | 0.12851 | 188.29 | 6.7 | 2.01 | 1459.2454 | 0.18462 | 140.83 | 4.93 | 1.44 | 1389.8154 | 0.23322 | 118.65 | 4.09 | 1.12 | 1429.7459 | 0.25603 | 115.61 | 3.91 | 1.08 | 1380.4528 | 0.25703 | 114.44 | 3.88 | 1.06 | 1407.4815 | 0.35013 | 95.1 | 3.38 | 0.81755 | 1429.8379 | 0.37924 | 97.6 | 3.53 | 0.81229 | 1487.8537 | 0.37784 | 108.57 | 3.91 | 0.87135 | 1529.137 | 0.43504 | 94.78 | 3.41 | 0.75251 | 1501.4264 | 0.43564 | 102.89 | 3.68 | 0.77996 | 1501.3888 | 0.51685 | 86.77 | 3.1 | 0.6678 | 1478.7851 | 0.51745 | 93.61 | 3.31 | 0.69068 | 1459.7627 | 0.51805 | 100.44 | 3.5 | 0.7129 | 1459.9149 | 0.62116 | 83.8 | 2.92 | 0.59488 | 1401.5417 | 0.62357 | 82.83 | 2.89 | 0.58218 | 1570.3518 | 0.67786 | 88.99 | 3.29 | 0.60019 | 1540.2091 | 0.74107 | 81.11 | 3 | 0.5428 | 1609.0105 | 0.85848 | 79.44 | 2.99 | 0.50817 | 1553.4651 | 1.0041 | 67.5 | 2.55 | 0.42557 | 1564.2598 | 1.0031 | 75.13 | 2.84 | 0.45105 | 1589.0672 | 1.0731 | 70.46 | 2.66 | 0.42426 | 1540.1676 | 1.0761 | 69.89 | 2.64 | 0.41773 | 1564.2353 | 1.1511 | 65.53 | 2.47 | 0.3924 | 1573.1141 | 1.1501 | 72.2 | 2.7 | 0.41347 | 1573.1365 | 1.3031 | 63.77 | 2.38 | 0.36505 | 1668.4742 | 1.2981 | 70.61 | 2.59 | 0.39297 | 1586.9722 | 1.4721 | 66.82 | 2.41 | 0.35255 | 1520.5657 | 1.5632 | 57.65 | 2.13 | 0.3127 | 1606.6044 | 1.5571 | 63.36 | 2.29 | 0.33499 | 1540.0411 | 1.6982 | 53.3 | 1.96 | 0.28622 | 1549.2605 | 1.6982 | 57.83 | 2.09 | 0.29928 | 1513.1939 | 1.7012 | 57.47 | 2.08 | 0.29581 | 1462.2185 | 1.9682 | 49.29 | 1.79 | 0.25251 | 1445.9707 | 2.0892 | 46.35 | 1.68 | 0.23561 | 1459.7322 | 2.0882 | 50.05 | 1.78 | 0.2461 | 1506.8994 | 2.1712 | 48.42 | 1.72 | 0.24058 | 1523.279 | 2.3022 | 45.78 | 1.62 | 0.22654 | 1403.1149 | 2.9093 | 38.27 | 1.34 | 0.17875 | 1377.3472 | 2.9143 | 38.07 | 1.33 | 0.17702 | 1339.5953 | 3.7264 | 33.63 | 1.13 | 0.14556 | 1372.0078 | 3.8974 | 32.36 | 1.08 | 0.14027 | 1318.8007 | 3.9134 | 31.99 | 1.07 | 0.13738 | 1324.4351 | 3.9124 | 33.92 | 1.11 | 0.14189 | 1419.3658 | 4.4925 | 33.24 | 1.13 | 0.13606 | 1389.7382 | 4.9565 | 30.05 | 1.02 | 0.12242 | 1415.7622 | 5.2945 | 31.79 | 1.13 | 0.12452 | 1515.7946 | 5.9565 | 31.82 | 1.14 | 0.11661 | 1479.8679 | 6.0306 | 31.33 | 1.12 | 0.11694 | 1657.9349 | 6.7736 | 34.25 | 1.2 | 0.11952 | 1515.3964 | 8.0687 | 28.41 | 1 | 0.0956 | 1523.0978 | 8.1797 | 28.02 | 0.9889 | 0.0948 | 1562.6728 | 8.6318 | 28.98 | 1.01 | 0.09589 | 1555.1727 | 9.1908 | 27.27 | 0.94568 | 0.08865 | 1508.3736 | 10.251 | 26.24 | 0.89727 | 0.08391 | 1489.0829 | 10.921 | 24.51 | 0.84005 | 0.07716 | 1470.2732 | 10.931 | 24.43 | 0.83816 | 0.07671
1587.3016 | 0.0013051 | 923.16 | 34.17 | 44.75 | 1737.8352 | 0.0012981 | 2070 | 74 | 71.36 | 1657.8249 | 0.0013011 | 2930 | 106.68 | 84.75 | 1657.8249 | 0.0052085 | 731.34 | 26.65 | 20.54 | 1623.7822 | 0.0052145 | 946.25 | 33.76 | 23.44 | 1852.9076 | 0.011661 | 867.71 | 31.29 | 15.68 | 1597.9227 | 0.031393 | 385.27 | 13.24 | 6.1 | 1544.1911 | 0.031473 | 405.71 | 13.69 | 6.2 | 1416.6667 | 0.045995 | 273.12 | 9.26 | 4.04 | 1428.2654 | 0.063507 | 232.97 | 8 | 3.15 | 1500 | 0.063226 | 265.72 | 9.51 | 3.44 | 1562.9884 | 0.082528 | 228.04 | 8.25 | 2.81 | 1617.7422 | 0.082338 | 253.11 | 9.13 | 3.01 | 1666.7593 | 0.082178 | 278.22 | 9.92 | 3.19 | 1710.7064 | 0.10341 | 240.65 | 8.46 | 2.66 | 1625.6503 | 0.12761 | 193.13 | 6.82 | 2.11 | 1667.143 | 0.12741 | 209.32 | 7.26 | 2.22 | 1591.5602 | 0.12781 | 206.86 | 7.2 | 2.17 | 1563.4772 | 0.18362 | 153.76 | 5.27 | 1.54 | 1482.4698 | 0.23182 | 128.89 | 4.34 | 1.19 | 1608.4641 | 0.25362 | 134.3 | 4.72 | 1.22 | 1553.0094 | 0.25422 | 133.07 | 4.69 | 1.2 | 1563.8684 | 0.34703 | 108.76 | 3.89 | 0.91116 | 1572.8216 | 0.37614 | 110.21 | 3.95 | 0.89614 | 1623.1131 | 0.37533 | 121.22 | 4.3 | 0.95212 | 1668.1495 | 0.43234 | 105.76 | 3.75 | 0.82163 | 1626.5452 | 0.43304 | 113.85 | 3.99 | 0.84613 | 1626.5045 | 0.51375 | 96.01 | 3.37 | 0.72444 | 1592.5378 | 0.51445 | 102.83 | 3.56 | 0.74509 | 1668.3002 | 0.51295 | 118.92 | 4.37 | 0.8167 | 1668.4742 | 0.61496 | 99.21 | 3.64 | 0.68148 | 1601.7619 | 0.61656 | 98.19 | 3.62 | 0.66816 | 1766.6457 | 0.67316 | 103.09 | 3.85 | 0.67491 | 1732.7352 | 0.73546 | 94.01 | 3.51 | 0.61083 | 1787.7894 | 0.85347 | 90.57 | 3.38 | 0.56403 | 1726.0723 | 0.99739 | 77.01 | 2.88 | 0.47291 | 1720.6858 | 0.99759 | 84.65 | 3.14 | 0.49617 | 1747.9739 | 1.0671 | 79.36 | 2.94 | 0.46646 | 1694.1843 | 1.0691 | 78.76 | 2.93 | 0.45973 | 1720.6589 | 1.1441 | 73.83 | 2.74 | 0.43163 | 1716.1244 | 1.1441 | 80.5 | 2.94 | 0.45104 | 1716.149 | 1.2961 | 71.1 | 2.6 | 0.3982 | 1807.5137 | 1.2931 | 77.97 | 2.79 | 0.42506 | 1709.047 | 1.4661 | 73.31 | 2.58 | 0.37959 | 1647.2795 | 1.5541 | 63.76 | 2.3 | 0.33904 | 1730.1893 | 1.5501 | 69.49 | 2.45 | 0.36058 | 1668.3778 | 1.6891 | 58.92 | 2.12 | 0.31013 | 1668.4344 | 1.6891 | 63.45 | 2.24 | 0.32233 | 1629.5934 | 1.6922 | 63.09 | 2.23 | 0.31877 | 1574.6969 | 1.9562 | 54.15 | 1.92 | 0.27239 | 1557.1993 | 2.0772 | 50.92 | 1.81 | 0.25422 | 1563.9988 | 2.0762 | 54.62 | 1.9 | 0.2641 | 1614.5351 | 2.1602 | 52.82 | 1.83 | 0.25798 | 1632.0846 | 2.2902 | 49.93 | 1.73 | 0.24286 | 1496.6559 | 2.8923 | 41.55 | 1.42 | 0.19108 | 1469.1704 | 2.8963 | 41.35 | 1.41 | 0.18931 | 1418.395 | 3.7044 | 36.2 | 1.19 | 0.15453 | 1452.7142 | 3.8764 | 34.81 | 1.14 | 0.14882 | 1396.3772 | 3.8904 | 34.43 | 1.13 | 0.14586 | 1471.5945 | 3.8724 | 38.81 | 1.31 | 0.1583 | 1596.7866 | 4.4514 | 38.57 | 1.36 | 0.15331 | 1563.4554 | 4.9085 | 34.88 | 1.23 | 0.13801 | 1573.0691 | 5.2505 | 36.31 | 1.3 | 0.13852 | 1667.374 | 5.9205 | 35.83 | 1.27 | 0.12814 | 1627.8547 | 5.9915 | 35.29 | 1.25 | 0.12857 | 1796.0961 | 6.7506 | 37.77 | 1.3 | 0.12903 | 1641.6795 | 8.0297 | 31.37 | 1.09 | 0.10336 | 1650.0226 | 8.1397 | 30.94 | 1.07 | 0.1025 | 1682.8784 | 8.5977 | 31.74 | 1.08 | 0.10299 | 1674.8014 | 9.1558 | 29.86 | 1.01 | 0.09518 | 1616.1146 | 10.2109 | 28.57 | 0.95583 | 0.0897 | 1595.446 | 10.881 | 26.7 | 0.89512 | 0.08252 | 1575.2927 | 10.881 | 26.62 | 0.89326 | 0.08206
1686.5079 | 0.0013001 | 996 | 36 | 47.53 | 1861.9662 | 0.0012951 | 2250 | 78.77 | 76.24 | 1823.6074 | 0.0012951 | 3290 | 119.06 | 92.93 | 1823.6074 | 0.0051854 | 822.86 | 29.75 | 22.53 | 1748.6885 | 0.0051945 | 1040 | 36.25 | 25.2 | 1995.439 | 0.011641 | 949.38 | 33.4 | 16.81 | 1697.7929 | 0.031283 | 415.65 | 13.94 | 6.48 | 1635.0259 | 0.031353 | 436.02 | 14.36 | 6.56 | 1500 | 0.045755 | 293.87 | 9.73 | 4.29 | 1606.7985 | 0.062896 | 270.63 | 9.63 | 3.55 | 1666.6667 | 0.062746 | 303.51 | 10.92 | 3.82 | 1719.2873 | 0.082037 | 256.97 | 9.22 | 3.09 | 1764.8097 | 0.081937 | 282.1 | 10.01 | 3.27 | 1805.6559 | 0.081857 | 307.24 | 10.75 | 3.45 | 1842.2992 | 0.10301 | 263.72 | 9.07 | 2.86 | 1750.7003 | 0.12701 | 211.83 | 7.32 | 2.27 | 1786.2246 | 0.12691 | 228.04 | 7.73 | 2.37 | 1705.2431 | 0.12721 | 225.53 | 7.67 | 2.32 | 1667.709 | 0.18282 | 166.76 | 5.58 | 1.64 | 1667.7785 | 0.22982 | 149.52 | 5.24 | 1.34 | 1787.1823 | 0.25212 | 153.13 | 5.43 | 1.36 | 1725.566 | 0.25252 | 151.86 | 5.4 | 1.34 | 1720.2552 | 0.34493 | 122.52 | 4.35 | 1 | 1715.8054 | 0.37413 | 122.9 | 4.34 | 0.97761 | 1758.3726 | 0.37363 | 133.93 | 4.67 | 1.03 | 1807.1619 | 0.43053 | 116.8 | 4.06 | 0.88883 | 1751.6641 | 0.43124 | 124.87 | 4.29 | 0.91065 | 1751.6202 | 0.51154 | 105.29 | 3.62 | 0.77966 | 1820.0432 | 0.51074 | 121.41 | 4.43 | 0.85026 | 1876.8377 | 0.51014 | 137.54 | 5.1 | 0.91621 | 1877.0335 | 0.61165 | 114.74 | 4.26 | 0.76451 | 1801.9822 | 0.61255 | 113.68 | 4.23 | 0.75076 | 1962.9397 | 0.67065 | 117.26 | 4.34 | 0.7467 | 1925.2614 | 0.73246 | 106.98 | 3.96 | 0.67624 | 1966.5683 | 0.85077 | 101.74 | 3.73 | 0.6179 | 1898.6796 | 0.99348 | 86.58 | 3.18 | 0.51861 | 1877.1118 | 0.99388 | 94.22 | 3.42 | 0.53988 | 1906.8807 | 1.0641 | 88.29 | 3.2 | 0.50732 | 1848.2011 | 1.0651 | 87.69 | 3.19 | 0.50044 | 1877.0824 | 1.1401 | 82.17 | 2.98 | 0.46965 | 1859.1348 | 1.1401 | 88.83 | 3.17 | 0.48753 | 1859.1614 | 1.2911 | 78.46 | 2.8 | 0.4304 | 1946.5532 | 1.2891 | 85.34 | 2.98 | 0.45625 | 1831.1217 | 1.4611 | 79.81 | 2.74 | 0.40597 | 1773.9933 | 1.5481 | 69.89 | 2.46 | 0.36472 | 1853.7743 | 1.5461 | 75.64 | 2.6 | 0.38553 | 1796.7146 | 1.6831 | 64.57 | 2.26 | 0.33342 | 1787.6083 | 1.6841 | 69.1 | 2.38 | 0.34483 | 1745.9929 | 1.6851 | 68.73 | 2.37 | 0.3412 | 1687.1752 | 1.9482 | 59.03 | 2.04 | 0.29183 | 1668.4278 | 2.0672 | 55.52 | 1.92 | 0.27241 | 1668.2654 | 2.0672 | 59.22 | 2.01 | 0.28172 | 1722.1708 | 2.1522 | 57.24 | 1.93 | 0.27501 | 1740.8902 | 2.2822 | 54.09 | 1.83 | 0.25882 | 1590.1969 | 2.8793 | 44.85 | 1.49 | 0.20318 | 1560.9935 | 2.8833 | 44.64 | 1.49 | 0.20137 | 1575.9945 | 3.6733 | 41.36 | 1.39 | 0.17206 | 1614.1268 | 3.8463 | 39.74 | 1.33 | 0.16551 | 1551.5302 | 3.8563 | 39.35 | 1.33 | 0.16244 | 1655.5439 | 3.8403 | 44.99 | 1.58 | 0.17814 | 1774.2073 | 4.4264 | 43.93 | 1.55 | 0.16994 | 1737.1727 | 4.8784 | 39.74 | 1.41 | 0.15306 | 1730.376 | 5.2225 | 40.86 | 1.45 | 0.15208 | 1818.9535 | 5.8985 | 39.86 | 1.39 | 0.13932 | 1775.8415 | 5.9665 | 39.27 | 1.37 | 0.13985 | 1934.2574 | 6.7365 | 41.3 | 1.4 | 0.13828 | 1767.9625 | 8.0036 | 34.34 | 1.17 | 0.11092 | 1776.9474 | 8.1126 | 33.87 | 1.15 | 0.11 | 1803.084 | 8.5757 | 34.51 | 1.15 | 0.10991 | 1794.4301 | 9.1317 | 32.46 | 1.08 | 0.10155 | 1723.8556 | 10.1809 | 30.9 | 1.01 | 0.09534 | 1701.809 | 10.8409 | 28.89 | 0.94737 | 0.08776 | 1680.3122 | 10.8509 | 28.81 | 0.94555 | 0.0873
1785.7143 | 0.0012971 | 1070 | 37.76 | 50.24 | 1986.0973 | 0.0012921 | 2440 | 83.3 | 80.99 | 1989.3899 | 0.0012921 | 3660 | 130.35 | 100.84 | 1989.3899 | 0.0051724 | 914.7 | 32.57 | 24.45 | 1998.5011 | 0.0051724 | 1220 | 44.75 | 28.6 | 2137.9704 | 0.011631 | 1030 | 35.39 | 17.91 | 1797.663 | 0.031193 | 446.13 | 14.6 | 6.85 | 1816.6954 | 0.031183 | 496.92 | 16.77 | 7.27 | 1666.6667 | 0.045414 | 335.65 | 11.4 | 4.77 | 1785.3317 | 0.062525 | 308.59 | 11.04 | 3.94 | 1833.3333 | 0.062455 | 341.54 | 12.18 | 4.19 | 1875.5861 | 0.081737 | 286.04 | 10.1 | 3.36 | 1911.8772 | 0.081687 | 311.19 | 10.83 | 3.54 | 1944.5525 | 0.081657 | 336.36 | 11.52 | 3.7 | 1973.892 | 0.10281 | 286.85 | 9.65 | 3.05 | 1875.7503 | 0.12671 | 230.59 | 7.79 | 2.42 | 1905.3063 | 0.12661 | 246.82 | 8.18 | 2.52 | 1818.9259 | 0.12681 | 244.27 | 8.12 | 2.47 | 1876.1726 | 0.18182 | 192.88 | 6.7 | 1.84 | 1853.0872 | 0.22872 | 170.28 | 6.01 | 1.49 | 1965.9006 | 0.25132 | 172.04 | 6.05 | 1.49 | 1898.1226 | 0.25152 | 170.75 | 6.03 | 1.46 | 1876.6421 | 0.34373 | 136.35 | 4.78 | 1.09 | 1858.7892 | 0.37283 | 135.65 | 4.71 | 1.06 | 1893.632 | 0.37253 | 146.69 | 5.01 | 1.11 | 1946.1744 | 0.42943 | 127.87 | 4.35 | 0.95415 | 2001.9018 | 0.42923 | 147.01 | 5.31 | 1.03 | 2001.8517 | 0.50924 | 123.95 | 4.48 | 0.88599 | 2047.5486 | 0.50904 | 140.09 | 5.16 | 0.95067 | 2085.3753 | 0.50894 | 156.23 | 5.75 | 1.01 | 2085.5927 | 0.61015 | 130.33 | 4.8 | 0.8441 | 2002.2024 | 0.61055 | 129.26 | 4.77 | 0.83006 | 2159.2337 | 0.66965 | 131.47 | 4.78 | 0.81569 | 2117.7875 | 0.73115 | 120 | 4.37 | 0.73916 | 2145.3473 | 0.84956 | 112.95 | 4.05 | 0.66985 | 2071.2868 | 0.99157 | 96.18 | 3.46 | 0.56275 | 2033.5377 | 0.99188 | 103.81 | 3.68 | 0.58223 | 2065.7874 | 1.0621 | 97.25 | 3.44 | 0.54688 | 2002.2178 | 1.0621 | 96.64 | 3.43 | 0.5399 | 2033.5059 | 1.1381 | 90.54 | 3.21 | 0.50647 | 2002.1452 | 1.1381 | 97.19 | 3.39 | 0.52298 | 2002.1738 | 1.2891 | 85.84 | 2.99 | 0.46168 | 2085.5927 | 1.2881 | 92.73 | 3.16 | 0.48658 | 1953.1965 | 1.4581 | 86.34 | 2.89 | 0.43171 | 1900.7071 | 1.5441 | 76.05 | 2.61 | 0.38974 | 1977.3592 | 1.5431 | 81.81 | 2.74 | 0.40987 | 1925.0513 | 1.6791 | 70.23 | 2.4 | 0.3561 | 1906.7822 | 1.6801 | 74.76 | 2.51 | 0.36678 | 1862.3925 | 1.6811 | 74.38 | 2.5 | 0.36309 | 1799.6536 | 1.9422 | 63.92 | 2.15 | 0.31082 | 1779.6563 | 2.0612 | 60.13 | 2.03 | 0.2902 | 1772.532 | 2.0612 | 63.83 | 2.11 | 0.29898 | 1829.8065 | 2.1462 | 61.67 | 2.03 | 0.29167 | 1849.6959 | 2.2762 | 58.27 | 1.92 | 0.27444 | 1683.7379 | 2.8692 | 48.17 | 1.56 | 0.21506 | 1652.8167 | 2.8723 | 47.95 | 1.56 | 0.21322 | 1772.9938 | 3.6493 | 47.86 | 1.67 | 0.19321 | 1815.8927 | 3.8243 | 45.95 | 1.6 | 0.18561 | 1745.4715 | 3.8303 | 45.55 | 1.59 | 0.18244 | 1839.4932 | 3.8233 | 51.2 | 1.81 | 0.19725 | 1951.628 | 4.4133 | 49.32 | 1.73 | 0.18599 | 1910.89 | 4.8624 | 44.63 | 1.57 | 0.16758 | 1887.6829 | 5.2064 | 45.42 | 1.58 | 0.1652 | 1970.533 | 5.8854 | 43.9 | 1.51 | 0.15015 | 1923.8282 | 5.9515 | 43.27 | 1.49 | 0.15079 | 2072.4186 | 6.7305 | 44.83 | 1.48 | 0.14726 | 1894.2455 | 7.9876 | 37.31 | 1.24 | 0.11828 | 1903.8722 | 8.0966 | 36.8 | 1.22 | 0.11729 | 1923.2896 | 8.5626 | 37.29 | 1.21 | 0.11665 | 1914.0588 | 9.1187 | 35.07 | 1.14 | 0.10775 | 1939.3375 | 10.1508 | 35.59 | 1.21 | 0.10626 | 1914.5352 | 10.8108 | 33.29 | 1.13 | 0.0979 | 1890.3512 | 10.8108 | 33.21 | 1.13 | 0.09742
1984.127 | 0.0012921 | 1220 | 43.61 | 55.51 | 2234.3595 | 0.0012911 | 2810 | 98.82 | 90.13 | 2155.1724 | 0.0012911 | 4030 | 140.79 | 108.47 | 2155.1724 | 0.0051684 | 1010 | 35.18 | 26.31 | 2248.3138 | 0.0051684 | 1410 | 51.91 | 31.82 | 2280.5017 | 0.011631 | 1110 | 37.28 | 18.97 | 1997.4034 | 0.031093 | 507.26 | 17 | 7.57 | 2043.7824 | 0.031082 | 573.38 | 19.98 | 8.13 | 1875 | 0.045174 | 388.2 | 13.63 | 5.35 | 1963.8649 | 0.062325 | 346.72 | 12.29 | 4.32 | 2000 | 0.062305 | 379.7 | 13.34 | 4.55 | 2031.885 | 0.081576 | 315.19 | 10.92 | 3.63 | 2058.9446 | 0.081556 | 340.36 | 11.6 | 3.79 | 2083.4491 | 0.081546 | 365.53 | 12.24 | 3.95 | 2105.4848 | 0.10271 | 310.01 | 10.2 | 3.24 | 2000.8003 | 0.12651 | 249.4 | 8.23 | 2.57 | 2143.4696 | 0.12631 | 284.46 | 9.77 | 2.81 | 2046.2917 | 0.12641 | 281.87 | 9.72 | 2.76 | 2084.6362 | 0.18131 | 219.1 | 7.66 | 2.04 | 2038.396 | 0.22822 | 191.13 | 6.7 | 1.63 | 2144.6188 | 0.25102 | 191 | 6.62 | 1.61 | 2070.6792 | 0.25102 | 189.7 | 6.6 | 1.59 | 2033.0289 | 0.34302 | 150.21 | 5.16 | 1.17 | 2001.773 | 0.37203 | 148.44 | 5.04 | 1.13 | 2164.1508 | 0.37163 | 172.29 | 6.18 | 1.25 | 2224.1993 | 0.42873 | 150.06 | 5.37 | 1.08 | 2252.1395 | 0.42873 | 169.21 | 6.17 | 1.15 | 2252.0832 | 0.50864 | 142.66 | 5.2 | 0.98708 | 2275.054 | 0.50873 | 158.81 | 5.8 | 1.05 | 2293.9128 | 0.50873 | 174.94 | 6.33 | 1.1 | 2294.152 | 0.60994 | 145.94 | 5.28 | 0.92042 | 2202.4227 | 0.60984 | 144.86 | 5.26 | 0.90622 | 2355.5276 | 0.66974 | 145.69 | 5.19 | 0.88204 | 2310.3136 | 0.73105 | 133.02 | 4.75 | 0.7997 | 2324.1262 | 0.84966 | 124.15 | 4.35 | 0.71998 | 2243.894 | 0.99107 | 105.78 | 3.72 | 0.60538 | 2189.9637 | 0.99117 | 113.41 | 3.92 | 0.62327 | 2224.6941 | 1.0611 | 106.22 | 3.67 | 0.58521 | 2156.2346 | 1.0611 | 105.61 | 3.66 | 0.57815 | 2189.9295 | 1.1371 | 98.91 | 3.42 | 0.54216 | 2145.1555 | 1.1371 | 105.57 | 3.59 | 0.55742 | 2145.1862 | 1.2871 | 93.24 | 3.17 | 0.49207 | 2224.6322 | 1.2871 | 100.13 | 3.33 | 0.51608 | 2075.2713 | 1.4571 | 92.87 | 3.04 | 0.45682 | 2027.4209 | 1.5421 | 82.22 | 2.75 | 0.41413 | 2100.9442 | 1.5411 | 87.98 | 2.88 | 0.4336 | 2053.3881 | 1.6771 | 75.9 | 2.53 | 0.3782 | 2025.9561 | 1.6781 | 80.43 | 2.63 | 0.38821 | 1978.792 | 1.6781 | 80.05 | 2.63 | 0.38448 | 1912.1319 | 1.9382 | 68.83 | 2.26 | 0.32939 | 1890.8848 | 2.0562 | 64.76 | 2.13 | 0.30759 | 1876.7986 | 2.0562 | 68.46 | 2.21 | 0.31588 | 1937.4421 | 2.1422 | 66.11 | 2.13 | 0.30796 | 1958.5015 | 2.2732 | 62.46 | 2.01 | 0.28971 | 1870.8199 | 2.8562 | 54.82 | 1.83 | 0.23815 | 1836.463 | 2.8572 | 54.6 | 1.82 | 0.23626 | 1969.9931 | 3.6373 | 54.4 | 1.91 | 0.21352 | 2017.6585 | 3.8143 | 52.18 | 1.83 | 0.2049 | 1939.4127 | 3.8173 | 51.77 | 1.82 | 0.20165 | 2023.4425 | 3.8143 | 57.43 | 2.01 | 0.21564 | 2129.0487 | 4.4083 | 54.71 | 1.89 | 0.20146 | 2084.6073 | 4.8553 | 49.53 | 1.71 | 0.1816 | 2044.9898 | 5.1984 | 50 | 1.71 | 0.17791 | 2122.1124 | 5.8814 | 47.95 | 1.61 | 0.16065 | 2071.815 | 5.9454 | 47.27 | 1.59 | 0.1614 | 2210.5798 | 6.7305 | 48.37 | 1.56 | 0.15599 | 2020.5286 | 7.9796 | 40.3 | 1.31 | 0.12545 | 2030.797 | 8.0886 | 39.75 | 1.29 | 0.1244 | 2163.7008 | 8.5566 | 42.86 | 1.45 | 0.12964 | 2153.3161 | 9.1116 | 40.3 | 1.36 | 0.11971 | 2154.8195 | 10.1507 | 40.28 | 1.38 | 0.11668 | 2127.2613 | 10.8007 | 37.69 | 1.29 | 0.10759 | 2100.3903 | 10.8007 | 37.61 | 1.29 | 0.1071
2232.1429 | 0.0012911 | 1400 | 51.35 | 61.8 | 2482.6216 | 0.0012931 | 3170 | 112.23 | 98.81 | 2320.9549 | 0.0012921 | 4400 | 150.53 | 115.85 | 2320.9549 | 0.0051693 | 1100 | 37.61 | 28.1 | 2498.1264 | 0.0051753 | 1590 | 58.2 | 34.88 | 2423.0331 | 0.011641 | 1190 | 39.08 | 20.01 | 2247.0788 | 0.031062 | 583.85 | 20.18 | 8.42 | 2270.8693 | 0.031062 | 649.98 | 22.76 | 8.94 | 2083.3333 | 0.045063 | 440.96 | 15.55 | 5.9 | 2142.3981 | 0.062245 | 384.94 | 13.44 | 4.68 | 2166.6667 | 0.062235 | 417.92 | 14.4 | 4.9 | 2188.1838 | 0.081516 | 344.39 | 11.68 | 3.88 | 2206.0121 | 0.081516 | 369.55 | 12.32 | 4.04 | 2222.3457 | 0.081516 | 394.73 | 12.93 | 4.19 | 2368.6704 | 0.10271 | 356.38 | 12.13 | 3.6 | 2250.9004 | 0.12631 | 287.06 | 9.81 | 2.87 | 2381.6328 | 0.12641 | 322.13 | 11.13 | 3.09 | 2273.6574 | 0.12631 | 319.54 | 11.09 | 3.04 | 2293.0999 | 0.18131 | 245.36 | 8.52 | 2.22 | 2223.7047 | 0.22802 | 212 | 7.32 | 1.76 | 2323.337 | 0.25102 | 209.97 | 7.15 | 1.73 | 2243.2358 | 0.25092 | 208.67 | 7.13 | 1.71 | 2189.4157 | 0.34282 | 164.1 | 5.53 | 1.26 | 2287.7406 | 0.37163 | 174.05 | 6.21 | 1.28 | 2434.6697 | 0.37182 | 197.9 | 7.17 | 1.39 | 2500.556 | 0.42913 | 172.13 | 6.21 | 1.2 | 2500.6256 | 0.42913 | 191.25 | 6.92 | 1.26 | 2500.563 | 0.50923 | 161.24 | 5.83 | 1.08 | 2500.5119 | 0.50923 | 177.35 | 6.36 | 1.14 | 2500.5735 | 0.50923 | 193.48 | 6.85 | 1.19 | 2500.4171 | 0.61054 | 161.38 | 5.72 | 0.99293 | 2402.6429 | 0.61014 | 160.47 | 5.71 | 0.97942 | 2500.5889 | 0.67034 | 156.19 | 5.4 | 0.92944 | 2500.5294 | 0.73175 | 145.88 | 5.08 | 0.8573 | 2500.581 | 0.85045 | 135.21 | 4.63 | 0.76776 | 2416.5013 | 0.99166 | 115.39 | 3.96 | 0.64659 | 2346.3897 | 0.99137 | 123.02 | 4.15 | 0.66305 | 2383.6008 | 1.0621 | 115.19 | 3.88 | 0.62235 | 2310.2514 | 1.0611 | 114.58 | 3.87 | 0.61525 | 2346.353 | 1.1371 | 107.29 | 3.62 | 0.57676 | 2288.1659 | 1.1371 | 113.94 | 3.78 | 0.59089 | 2288.1986 | 1.2871 | 100.63 | 3.34 | 0.52161 | 2363.6718 | 1.2881 | 107.52 | 3.49 | 0.54478 | 2197.3461 | 1.4561 | 99.41 | 3.18 | 0.48132 | 2154.1347 | 1.5411 | 88.4 | 2.89 | 0.43791 | 2224.5291 | 1.5411 | 94.16 | 3.01 | 0.45676 | 2181.7248 | 1.6771 | 81.58 | 2.66 | 0.39974 | 2145.13 | 1.6771 | 86.11 | 2.75 | 0.40913 | 2095.1915 | 1.6771 | 85.73 | 2.75 | 0.40536 | 2024.6103 | 1.9351 | 73.75 | 2.37 | 0.34754 | 2002.1133 | 2.0532 | 69.39 | 2.23 | 0.32459 | 2085.3318 | 2.0521 | 77.73 | 2.57 | 0.34862 | 2152.7135 | 2.1392 | 75.01 | 2.47 | 0.33952 | 2176.1128 | 2.2702 | 70.84 | 2.33 | 0.31928 | 2104.6724 | 2.8492 | 63.17 | 2.17 | 0.26582 | 2066.0208 | 2.8492 | 62.94 | 2.17 | 0.26388 | 2166.9924 | 3.6332 | 60.95 | 2.12 | 0.23304 | 2219.4244 | 3.8123 | 58.43 | 2.03 | 0.22341 | 2133.354 | 3.8123 | 58.01 | 2.02 | 0.22012 | 2207.3918 | 3.8123 | 63.68 | 2.19 | 0.23336 | 2306.4695 | 4.4093 | 60.11 | 2.04 | 0.21639 | 2258.3245 | 4.8553 | 54.44 | 1.85 | 0.19513 | 2202.2967 | 5.1964 | 54.58 | 1.83 | 0.19021 | 2273.6919 | 5.8824 | 51.99 | 1.71 | 0.17083 | 2219.8018 | 5.9444 | 51.27 | 1.69 | 0.17169 | 2486.9023 | 6.7424 | 55.44 | 1.86 | 0.17274 | 2273.0946 | 7.9815 | 46.26 | 1.56 | 0.13923 | 2284.6467 | 8.0895 | 45.63 | 1.54 | 0.13808 | 2404.112 | 8.5685 | 48.42 | 1.65 | 0.14201 | 2392.5735 | 9.1255 | 45.52 | 1.55 | 0.13108 | 2370.3014 | 10.1606 | 44.97 | 1.53 | 0.12664 | 2339.9874 | 10.8107 | 42.1 | 1.44 | 0.11685 | 2310.4293 | 10.8107 | 42.02 | 1.43 | 0.11636
2480.1587 | 0.0012931 | 1580 | 58.09 | 67.78 | 2502.4826 | 0.0012931 | 3200 | 112.33 | 99.43 | 2500 | 0.0012941 | 4800 | 161.17 | 123.57 | 2500 | 0.0051773 | 1200 | 40.27 | 29.98 | 2500.6245 | 0.0051753 | 1590 | 58.2 | 34.9 | 2500 | 0.011651 | 1240 | 39.6 | 20.56 | 2496.7542 | 0.031102 | 660.42 | 22.93 | 9.24 | 2497.9562 | 0.031102 | 726.55 | 25.23 | 9.72 | 2291.6667 | 0.045053 | 493.79 | 17.27 | 6.43 | 2320.9312 | 0.062244 | 423.18 | 14.5 | 5.03 | 2333.3333 | 0.062244 | 456.17 | 15.39 | 5.24 | 2344.4827 | 0.081536 | 373.58 | 12.4 | 4.13 | 2353.0796 | 0.081536 | 398.75 | 13 | 4.27 | 2500.1389 | 0.081615 | 453.1 | 15.35 | 4.64 | 2500.7896 | 0.10281 | 379.6 | 12.57 | 3.78 | 2500.5002 | 0.12651 | 324.66 | 11.17 | 3.14 | 2500.7145 | 0.12651 | 340.92 | 11.45 | 3.23 | 2500.5684 | 0.12651 | 357.13 | 12.3 | 3.31 | 2500.3127 | 0.18151 | 271.47 | 9.29 | 2.4 | 2409.0134 | 0.22821 | 232.87 | 7.9 | 1.89 | 2500.6255 | 0.25122 | 228.77 | 7.63 | 1.85 | 2415.7924 | 0.25112 | 227.63 | 7.62 | 1.82 | 2500.6255 | 0.34332 | 191.71 | 6.77 | 1.41 | 2500.5004 | 0.37212 | 193.1 | 6.77 | 1.39 | 2500.4058 | 0.37202 | 204.13 | 7.22 | 1.43 | [30 empty] | 2500.5506 | 0.61064 | 168.1 | 5.81 | 1.01 | [15 empty] | 2500.561 | 0.99226 | 120.06 | 4.02 | 0.66616 | 2500.4693 | 0.99226 | 132.48 | 4.36 | 0.70108 | 2500.5562 | 1.0631 | 121.79 | 3.99 | 0.64894 | 2464.2681 | 1.0621 | 123.55 | 4.08 | 0.65125 | 2500.4302 | 1.1381 | 115.54 | 3.81 | 0.60984 | 2431.1763 | 1.1371 | 122.32 | 3.96 | 0.62344 | 2431.211 | 1.2881 | 108.03 | 3.5 | 0.55033 | 2500.4866 | 1.2891 | 114.8 | 3.64 | 0.57229 | 2441.4957 | 1.4571 | 112.49 | 3.68 | 0.52861 | 2280.8485 | 1.5411 | 94.58 | 3.01 | 0.46109 | 2471.699 | 1.5421 | 106.52 | 3.48 | 0.50143 | 2310.0616 | 1.6771 | 87.26 | 2.78 | 0.42073 | 2383.4777 | 1.6771 | 97.47 | 3.19 | 0.4495 | 2327.9906 | 1.6771 | 97.09 | 3.18 | 0.4457 | 2249.567 | 1.9341 | 83.6 | 2.75 | 0.38264 | 2224.5704 | 2.0511 | 78.67 | 2.59 | 0.35749 | 2345.9982 | 2.0521 | 89.33 | 3.05 | 0.38769 | 2421.8027 | 2.1401 | 86.13 | 2.93 | 0.37713 | 2448.1269 | 2.2711 | 81.33 | 2.77 | 0.3545 | 2338.5249 | 2.8492 | 71.52 | 2.47 | 0.29221 | 2295.5787 | 2.8492 | 71.3 | 2.47 | 0.29025 | 2363.9917 | 3.6342 | 67.5 | 2.32 | 0.2518 | 2421.1903 | 3.8162 | 64.67 | 2.21 | 0.2412 | 2327.2953 | 3.8142 | 64.26 | 2.21 | 0.23788 | 2391.3411 | 3.8152 | 69.92 | 2.37 | 0.25044 | 2483.8902 | 4.4143 | 65.51 | 2.18 | 0.2308 | 2432.0418 | 4.8593 | 59.34 | 1.98 | 0.2082 | 2359.6036 | 5.1993 | 59.16 | 1.94 | 0.20214 | 2425.2713 | 5.8874 | 56.04 | 1.8 | 0.18071 | 2367.7886 | 5.9484 | 55.28 | 1.78 | 0.18168 | 2500.4974 | 6.7434 | 55.79 | 1.86 | 0.17354 | 2500.5051 | 7.9975 | 51.63 | 1.73 | 0.15106 | 2500.4696 | 8.1045 | 50.63 | 1.69 | 0.14917 | 2500.5169 | 8.5785 | 50.64 | 1.68 | 0.1468 | 2500.5264 | 9.1375 | 47.87 | 1.58 | 0.13604 | 2500.4956 | 10.1806 | 47.8 | 1.58 | 0.13246 | 2500.5105 | 10.8306 | 45.42 | 1.51 | 0.12359 | 2500.5146 | 10.8306 | 46 | 1.54 | 0.12442
2500 | 0.0012931 | 1600 | 58.17 | 68.25 | [25 empty] | 2500.749 | 0.031102 | 661.57 | 22.93 | 9.25 | 2500.6813 | 0.031102 | 727.43 | 25.23 | 9.73 | 2500 | 0.045103 | 546.59 | 18.83 | 6.94 | 2499.4644 | 0.062304 | 461.4 | 15.49 | 5.36 | 2500 | 0.062304 | 494.39 | 16.33 | 5.56 | 2500.7815 | 0.081615 | 402.71 | 13.07 | 4.36 | 2500.7353 | 0.081635 | 428 | 13.65 | 4.51 | 2500.6945 | 0.081615 | 453.18 | 15.35 | 4.64 | [25 empty] | 2500.5559 | 0.22831 | 243.17 | 8.03 | 1.96 | [5 empty] | 2500.6902 | 0.25132 | 236.95 | 7.73 | 1.88 | [80 empty] | 2500.4621 | 1.0631 | 125.66 | 4.09 | 0.65956 | [5 empty] | 2500.5363 | 1.1381 | 126.38 | 4 | 0.6389 | 2500.572 | 1.2891 | 111.61 | 3.53 | 0.56397 | [5 empty] | 2500.4578 | 1.4581 | 115.64 | 3.7 | 0.5397 | 2500.5702 | 1.5431 | 105.29 | 3.37 | 0.49995 | 2500.4943 | 1.5431 | 107.96 | 3.48 | 0.5065 | 2500.5133 | 1.6791 | 95.68 | 3.02 | 0.45093 | 2500.5065 | 1.6791 | 103.04 | 3.28 | 0.46865 | 2500.4947 | 1.6791 | 105.5 | 3.4 | 0.47443 | 2500.5062 | 1.9361 | 94.58 | 3.16 | 0.42001 | 2500.5283 | 2.0541 | 90.18 | 3.06 | 0.39634 | 2500.5213 | 2.0541 | 96.21 | 3.2 | 0.40992 | 2500.4844 | 2.1421 | 89.39 | 2.97 | 0.38776 | 2500.4624 | 2.2731 | 83.34 | 2.78 | 0.36107 | 2500.5379 | 2.8522 | 77.31 | 2.61 | 0.3098 | 2500.528 | 2.8522 | 78.75 | 2.69 | 0.31282 | 2500.4728 | 3.6382 | 72.04 | 2.4 | 0.26439 | 2500.5246 | 3.8192 | 67.12 | 2.24 | 0.248 | 2500.5236 | 3.8192 | 69.83 | 2.34 | 0.25318 | 2500.5335 | 3.8192 | 73.62 | 2.42 | 0.26029 | 2500.4968 | 4.4153 | 66.02 | 2.18 | 0.23213 | 2500.4864 | 4.8633 | 61.27 | 1.99 | 0.21323 | 2500.4877 | 5.2053 | 63.26 | 2.03 | 0.21251 | 2500.5154 | 5.8923 | 58.05 | 1.83 | 0.1855 | 2500.5032 | 5.9564 | 58.86 | 1.85 | 0.1904
[40 empty] | 2500.8333 | 0.045103 | 546.72 | 18.83 | 6.94 | 2500.1785 | 0.062304 | 461.63 | 15.49 | 5.37 | 2500.6667 | 0.062304 | 494.51 | 16.33 | 5.56

## lead (hidden)
h-1_energy | h-1_let | h-1_range | h-1_z_straggling | h-1_xy_straggling | h-2_energy | h-2_let | h-2_range | h-2_z_straggling | h-2_xy_straggling | h-3_energy | h-3_let | h-3_range | h-3_z_straggling | h-3_xy_straggling | he-3_energy | he-3_let | he-3_range | he-3_z_straggling | he-3_xy_straggling | he-4_energy | he-4_let | he-4_range | he-4_z_straggling | he-4_xy_straggling | li-7_energy | li-7_let | li-7_range | li-7_z_straggling | li-7_xy_straggling | b-10_energy | b-10_let | b-10_range | b-10_z_straggling | b-10_xy_straggling | b-11_energy | b-11_let | b-11_range | b-11_z_straggling | b-11_xy_straggling | c-12_energy | c-12_let | c-12_range | c-12_z_straggling | c-12_xy_straggling | n-14_energy | n-14_let | n-14_range | n-14_z_straggling | n-14_xy_straggling | n-15_energy | n-15_let | n-15_range | n-15_z_straggling | n-15_xy_straggling | o-16_energy | o-16_let | o-16_range | o-16_z_straggling | o-16_xy_straggling | o-17_energy | o-17_let | o-17_range | o-17_z_straggling | o-17_xy_straggling | o-18_energy | o-18_let | o-18_range | o-18_z_straggling | o-18_xy_straggling | f-19_energy | f-19_let | f-19_range | f-19_z_straggling | f-19_xy_straggling | ne-20_energy | ne-20_let | ne-20_range | ne-20_z_straggling | ne-20_xy_straggling | ne-21_energy | ne-21_let | ne-21_range | ne-21_z_straggling | ne-21_xy_straggling | ne-22_energy | ne-22_let | ne-22_range | ne-22_z_straggling | ne-22_xy_straggling | mg-24_energy | mg-24_let | mg-24_range | mg-24_z_straggling | mg-24_xy_straggling | al-27_energy | al-27_let | al-27_range | al-27_z_straggling | al-27_xy_straggling | si-28_energy | si-28_let | si-28_range | si-28_z_straggling | si-28_xy_straggling | si-29_energy | si-29_let | si-29_range | si-29_z_straggling | si-29_xy_straggling | s-32_energy | s-32_let | s-32_range | s-32_z_straggling | s-32_xy_straggling | cl-35_energy | cl-35_let | cl-35_range | cl-35_z_straggling | cl-35_xy_straggling | cl-37_energy | cl-37_let | cl-37_range | cl-37_z_straggling | cl-37_xy_straggling | ar-36_energy | ar-36_let | ar-36_range | ar-36_z_straggling | ar-36_xy_straggling | ar-40_energy | ar-40_let | ar-40_range | ar-40_z_straggling | ar-40_xy_straggling | ca-40_energy | ca-40_let | ca-40_range | ca-40_z_straggling | ca-40_xy_straggling | ca-44_energy | ca-44_let | ca-44_range | ca-44_z_straggling | ca-44_xy_straggling | ca-48_energy | ca-48_let | ca-48_range | ca-48_z_straggling | ca-48_xy_straggling | ti-48_energy | ti-48_let | ti-48_range | ti-48_z_straggling | ti-48_xy_straggling | ti-50_energy | ti-50_let | ti-50_range | ti-50_z_straggling | ti-50_xy_straggling | v-51_energy | v-51_let | v-51_range | v-51_z_straggling | v-51_xy_straggling | cr-52_energy | cr-52_let | cr-52_range | cr-52_z_straggling | cr-52_xy_straggling | fe-56_energy | fe-56_let | fe-56_range | fe-56_z_straggling | fe-56_xy_straggling | ni-58_energy | ni-58_let | ni-58_range | ni-58_z_straggling | ni-58_xy_straggling | ni-64_energy | ni-64_let | ni-64_range | ni-64_z_straggling | ni-64_xy_straggling | cu-63_energy | cu-63_let | cu-63_range | cu-63_z_straggling | cu-63_xy_straggling | cu-65_energy | cu-65_let | cu-65_range | cu-65_z_straggling | cu-65_xy_straggling | zn-64_energy | zn-64_let | zn-64_range | zn-64_z_straggling | zn-64_xy_straggling | zn-70_energy | zn-70_let | zn-70_range | zn-70_z_straggling | zn-70_xy_straggling | ge-70_energy | ge-70_let | ge-70_range | ge-70_z_straggling | ge-70_xy_straggling | ge-72_energy | ge-72_let | ge-72_range | ge-72_z_straggling | ge-72_xy_straggling | se-82_energy | se-82_let | se-82_range | se-82_z_straggling | se-82_xy_straggling | br-79_energy | br-79_let | br-79_range | br-79_z_straggling | br-79_xy_straggling | br-81_energy | br-81_let | br-81_range | br-81_z_straggling | br-81_xy_straggling | kr-78_energy | kr-78_let | kr-78_range | kr-78_z_straggling | kr-78_xy_straggling | kr-84_energy | kr-84_let | kr-84_range | kr-84_z_straggling | kr-84_xy_straggling | kr-86_energy | kr-86_let | kr-86_range | kr-86_z_straggling | kr-86_xy_straggling | y-89_energy | y-89_let | y-89_range | y-89_z_straggling | y-89_xy_straggling | zr-90_energy | zr-90_let | zr-90_range | zr-90_z_straggling | zr-90_xy_straggling | zr-96_energy | zr-96_let | zr-96_range | zr-96_z_straggling | zr-96_xy_straggling | nb-93_energy | nb-93_let | nb-93_range | nb-93_z_straggling | nb-93_xy_straggling | mo-92_energy | mo-92_let | mo-92_range | mo-92_z_straggling | mo-92_xy_straggling | ag-107_energy | ag-107_let | ag-107_range | ag-107_z_straggling | ag-107_xy_straggling | ag-109_energy | ag-109_let | ag-109_range | ag-109_z_straggling | ag-109_xy_straggling | i-127_energy | i-127_let | i-127_range | i-127_z_straggling | i-127_xy_straggling | xe-124_energy | xe-124_let | xe-124_range | xe-124_z_straggling | xe-124_xy_straggling | xe-129_energy | xe-129_let | xe-129_range | xe-129_z_straggling | xe-129_xy_straggling | xe-136_energy | xe-136_let | xe-136_range | xe-136_z_straggling | xe-136_xy_straggling | pr-141_energy | pr-141_let | pr-141_range | pr-141_z_straggling | pr-141_xy_straggling | sm-144_energy | sm-144_let | sm-144_range | sm-144_z_straggling | sm-144_xy_straggling | tb-159_energy | tb-159_let | tb-159_range | tb-159_z_straggling | tb-159_xy_straggling | ho-165_energy | ho-165_let | ho-165_range | ho-165_z_straggling | ho-165_xy_straggling | tm-169_energy | tm-169_let | tm-169_range | tm-169_z_straggling | tm-169_xy_straggling | ta-181_energy | ta-181_let | ta-181_range | ta-181_z_straggling | ta-181_xy_straggling | pt-198_energy | pt-198_let | pt-198_range | pt-198_z_straggling | pt-198_xy_straggling | au-197_energy | au-197_let | au-197_range | au-197_z_straggling | au-197_xy_straggling | pb-208_energy | pb-208_let | pb-208_range | pb-208_z_straggling | pb-208_xy_straggling | bi-209_energy | bi-209_let | bi-209_range | bi-209_z_straggling | bi-209_xy_straggling | th-232_energy | th-232_let | th-232_range | th-232_z_straggling | th-232_xy_straggling | u-235_energy | u-235_let | u-235_range | u-235_z_straggling | u-235_xy_straggling | u-238_energy | u-238_let | u-238_range | u-238_z_straggling | u-238_xy_straggling
0.10913 | 0.12328 | 0.0006541 | 0.0002473 | 0.0002412 | 0.11172 | 0.12365 | 0.00148 | 0.0004385 | 0.0004617 | 0.10776 | 0.1232 | 0.00226 | 0.000593 | 0.0006488 | 0.10776 | 0.36759 | 0.0008289 | 0.0002691 | 0.0002676 | 0.099925 | 0.36019 | 0.00107 | 0.0003315 | 0.0003351 | 0.11403 | 0.51176 | 0.00161 | 0.0004694 | 0.0004847 | 0.10986 | 0.98845 | 0.00122 | 0.0003692 | 0.0003746 | 0.109 | 0.98504 | 0.00135 | 0.0003966 | 0.000406 | 0.1 | 1.1098 | 0.00117 | 0.0003794 | 0.0003769 | 0.099979 | 1.3034 | 0.00119 | 0.0003883 | 0.0003837 | 0.1 | 1.3037 | 0.00128 | 0.0004095 | 0.0004075 | 0.10003 | 1.4335 | 0.00126 | 0.00043 | 0.0004211 | 0.10001 | 1.4339 | 0.00135 | 0.0004507 | 0.0004441 | 0.10001 | 1.4344 | 0.00144 | 0.0004708 | 0.0004667 | 0.10527 | 1.6678 | 0.00138 | 0.000448 | 0.0004415 | 0.10004 | 1.6177 | 0.00134 | 0.000474 | 0.0004572 | 0.10717 | 1.6847 | 0.00149 | 0.0004999 | 0.0004884 | 0.10231 | 1.6402 | 0.00152 | 0.0005123 | 0.0005003 | 0.10423 | 1.9281 | 0.0015 | 0.0005592 | 0.0005312 | 0.10192 | 1.9556 | 0.00156 | 0.0005553 | 0.0005339 | 0.10723 | 2.3726 | 0.00143 | 0.0004794 | 0.0004664 | 0.10353 | 2.3218 | 0.00145 | 0.0004879 | 0.0004745 | 0.10165 | 2.4101 | 0.00146 | 0.0004959 | 0.0004797 | 0.10009 | 2.5274 | 0.00148 | 0.000496 | 0.0004809 | 0.10144 | 2.5512 | 0.00159 | 0.0005178 | 0.0005057 | 0.10426 | 2.4779 | 0.00155 | 0.0005102 | 0.0004975 | 0.1001 | 2.4152 | 0.0017 | 0.0005425 | 0.0005319 | 0.10009 | 2.9318 | 0.00148 | 0.0005047 | 0.0004847 | 0.10238 | 2.9805 | 0.00167 | 0.0005423 | 0.0005274 | 0.10427 | 3.0202 | 0.00186 | 0.0005781 | 0.0005687 | 0.10428 | 3.0068 | 0.00181 | 0.0005919 | 0.0005752 | 0.10011 | 2.9239 | 0.00184 | 0.0006014 | 0.000584 | 0.10796 | 3.4556 | 0.00184 | 0.0005939 | 0.0005793 | 0.10589 | 3.5219 | 0.00181 | 0.0006115 | 0.0005893 | 0.10727 | 3.3099 | 0.00201 | 0.0006886 | 0.0006603 | 0.10356 | 2.3795 | 0.00244 | 0.0009199 | 0.0008654 | 0.10168 | 2.3374 | 0.00269 | 0.0009742 | 0.0009227 | 0.10329 | 3.2434 | 0.00207 | 0.0007192 | 0.0006835 | 0.10011 | 3.1681 | 0.0021 | 0.0007265 | 0.0006899 | 0.10168 | 3.6364 | 0.00187 | 0.0006225 | 0.0005942 | 0.10011 | 3.6024 | 0.00204 | 0.0006557 | 0.0006302 | 0.10011 | 3.5336 | 0.00214 | 0.0007707 | 0.0007272 | 0.11123 | 3.8695 | 0.00237 | 0.0008078 | 0.0007744 | 0.10987 | 4.0497 | 0.00239 | 0.0007315 | 0.0007095 | 0.10137 | 3.6297 | 0.00217 | 0.0007124 | 0.0006765 | 0.11123 | 3.8746 | 0.00239 | 0.0007471 | 0.0007203 | 0.10267 | 3.7129 | 0.00209 | 0.0006941 | 0.0006568 | 0.10726 | 3.8345 | 0.00235 | 0.0007377 | 0.0007072 | 0.10476 | 3.775 | 0.00237 | 0.000742 | 0.0007106 | 0.10123 | 4.1749 | 0.00215 | 0.0006778 | 0.0006433 | 0.10011 | 3.9994 | 0.0022 | 0.0007117 | 0.0006708 | 0.10427 | 4.1278 | 0.00243 | 0.0007509 | 0.0007161 | 0.10764 | 3.9594 | 0.00241 | 0.0007555 | 0.0007167 | 0.10881 | 4.5261 | 0.00225 | 0.000706 | 0.0006711 | 0.1029 | 4.3241 | 0.00246 | 0.0007848 | 0.0007351 | 0.10101 | 4.2619 | 0.00247 | 0.0007872 | 0.0007361 | 0.10244 | 4.3106 | 0.00267 | 0.0008055 | 0.000743 | 0.10492 | 5.1692 | 0.0023 | 0.0006742 | 0.0006283 | 0.10085 | 5.0574 | 0.00232 | 0.0006769 | 0.0006284 | 0.10301 | 5.1316 | 0.0025 | 0.0007039 | 0.0006583 | 0.10645 | 5.039 | 0.00269 | 0.0007934 | 0.0007336 | 0.10423 | 5.165 | 0.00256 | 0.0007638 | 0.0006992 | 0.10068 | 5.353 | 0.00248 | 0.0006889 | 0.0006223 | 0.10307 | 5.958 | 0.00248 | 0.0006722 | 0.0006127 | 0.10063 | 5.694 | 0.00248 | 0.0006816 | 0.0006117 | 0.11053 | 6.203 | 0.00284 | 0.00076 | 0.000692 | 0.10103 | 6.763 | 0.00243 | 0.0006235 | 0.0005557 | 0.10154 | 5.572 | 0.00268 | 0.0007176 | 0.0006184 | 0.10819 | 6.932 | 0.00262 | 0.0006509 | 0.0005793 | 0.10767 | 7.373 | 0.00253 | 0.0006247 | 0.0005588 | 0.10774 | 7.333 | 0.00269 | 0.0006551 | 0.0005755 | 0.10636 | 7.417 | 0.00259 | 0.0006308 | 0.0005514 | 0.10502 | 7.404 | 0.00259 | 0.0006292 | 0.0005494
0.11905 | 0.12437 | 0.0007118 | 0.0002576 | 0.0002545 | 0.12413 | 0.12473 | 0.00163 | 0.0004577 | 0.0004902 | 0.11605 | 0.12418 | 0.00242 | 0.0006094 | 0.000675 | 0.11605 | 0.37453 | 0.0008809 | 0.0002749 | 0.0002763 | 0.11242 | 0.37177 | 0.00118 | 0.0003423 | 0.0003518 | 0.12828 | 0.53991 | 0.00176 | 0.0004834 | 0.0005068 | 0.11984 | 1.029 | 0.0013 | 0.0003768 | 0.0003862 | 0.11809 | 1.0223 | 0.00143 | 0.0004039 | 0.0004174 | 0.10833 | 1.1572 | 0.00124 | 0.0003867 | 0.0003877 | 0.10712 | 1.3516 | 0.00124 | 0.0003945 | 0.0003929 | 0.10667 | 1.349 | 0.00134 | 0.0004155 | 0.0004166 | 0.10628 | 1.4906 | 0.00132 | 0.0004359 | 0.0004297 | 0.10589 | 1.4871 | 0.00141 | 0.0004564 | 0.0004525 | 0.11112 | 1.5327 | 0.00155 | 0.0004816 | 0.0004829 | 0.11843 | 1.8017 | 0.00149 | 0.0004592 | 0.0004585 | 0.11255 | 1.7331 | 0.00146 | 0.0004869 | 0.0004759 | 0.11908 | 1.7904 | 0.0016 | 0.0005115 | 0.0005057 | 0.11368 | 1.7438 | 0.00163 | 0.0005244 | 0.0005183 | 0.11465 | 2.0632 | 0.0016 | 0.00057 | 0.0005468 | 0.11119 | 2.0794 | 0.00165 | 0.0005665 | 0.0005499 | 0.11617 | 2.4923 | 0.00151 | 0.0004881 | 0.000479 | 0.11216 | 2.4404 | 0.00154 | 0.0004969 | 0.0004876 | 0.10947 | 2.5351 | 0.00153 | 0.0005054 | 0.0004931 | 0.10724 | 2.6421 | 0.00155 | 0.0005052 | 0.0004937 | 0.10821 | 2.6591 | 0.00166 | 0.0005266 | 0.0005182 | 0.11121 | 2.5896 | 0.00163 | 0.00052 | 0.0005111 | 0.11261 | 2.6149 | 0.00185 | 0.0005618 | 0.000559 | 0.1126 | 3.1721 | 0.0016 | 0.0005203 | 0.0005066 | 0.11375 | 3.1966 | 0.00179 | 0.000557 | 0.0005484 | 0.1147 | 3.2169 | 0.00199 | 0.000592 | 0.0005889 | 0.11471 | 3.2143 | 0.00193 | 0.0006074 | 0.0005969 | 0.11012 | 3.126 | 0.00196 | 0.0006176 | 0.0006066 | 0.11778 | 3.6793 | 0.00195 | 0.0006065 | 0.0005975 | 0.11552 | 3.7488 | 0.00192 | 0.0006241 | 0.0006073 | 0.11621 | 3.5311 | 0.00212 | 0.0007031 | 0.0006806 | 0.11219 | 2.6102 | 0.00258 | 0.0009459 | 0.0008998 | 0.1095 | 2.5444 | 0.00284 | 0.001 | 0.0009577 | 0.11123 | 3.4349 | 0.00219 | 0.0007353 | 0.0007055 | 0.10781 | 3.3543 | 0.00221 | 0.0007433 | 0.0007126 | 0.1095 | 3.8351 | 0.00197 | 0.0006366 | 0.0006135 | 0.11441 | 3.9648 | 0.00224 | 0.0006826 | 0.0006675 | 0.11441 | 3.9607 | 0.00234 | 0.0007997 | 0.0007668 | 0.12514 | 4.2696 | 0.00256 | 0.0008321 | 0.0008087 | 0.12207 | 4.376 | 0.00257 | 0.0007548 | 0.0007425 | 0.11404 | 3.9414 | 0.00237 | 0.0007419 | 0.000716 | 0.12358 | 4.1722 | 0.00258 | 0.0007727 | 0.0007558 | 0.1155 | 4.0318 | 0.00229 | 0.0007232 | 0.0006955 | 0.11917 | 4.1302 | 0.00254 | 0.0007644 | 0.0007436 | 0.1164 | 4.0642 | 0.00256 | 0.0007694 | 0.0007478 | 0.11248 | 4.502 | 0.00232 | 0.0007033 | 0.0006778 | 0.11123 | 4.3161 | 0.00238 | 0.0007395 | 0.000708 | 0.11469 | 4.4203 | 0.00261 | 0.0007766 | 0.0007512 | 0.1184 | 4.2357 | 0.0026 | 0.0007833 | 0.0007539 | 0.11969 | 4.8526 | 0.00241 | 0.0007292 | 0.0007029 | 0.11225 | 4.6457 | 0.00263 | 0.0008117 | 0.0007712 | 0.11019 | 4.578 | 0.00264 | 0.0008147 | 0.0007729 | 0.11032 | 4.5536 | 0.00284 | 0.000834 | 0.0007804 | 0.11299 | 5.411 | 0.00245 | 0.0006963 | 0.000657 | 0.10861 | 5.2869 | 0.00247 | 0.0006998 | 0.0006579 | 0.11037 | 5.3495 | 0.00265 | 0.0007257 | 0.0006869 | 0.11355 | 5.2468 | 0.00284 | 0.0008171 | 0.0007643 | 0.11118 | 5.36 | 0.0027 | 0.0007876 | 0.0007294 | 0.10697 | 5.508 | 0.00262 | 0.0007124 | 0.0006511 | 0.10914 | 6.141 | 0.00261 | 0.0006922 | 0.0006379 | 0.10655 | 5.854 | 0.00261 | 0.0007037 | 0.0006388 | 0.12435 | 6.676 | 0.00314 | 0.0008056 | 0.0007515 | 0.11365 | 7.08 | 0.00271 | 0.0006675 | 0.0006087 | 0.11423 | 5.876 | 0.00302 | 0.0007769 | 0.0006878 | 0.12021 | 7.242 | 0.0029 | 0.0006935 | 0.0006306 | 0.11963 | 7.69 | 0.00279 | 0.0006639 | 0.0006064 | 0.11852 | 7.589 | 0.00295 | 0.0006963 | 0.0006238 | 0.117 | 7.591 | 0.00285 | 0.0006726 | 0.0005985 | 0.11552 | 7.57 | 0.00285 | 0.0006712 | 0.0005965
0.12897 | 0.12495 | 0.0007698 | 0.0002675 | 0.0002676 | 0.13654 | 0.1253 | 0.00179 | 0.0004758 | 0.0005178 | 0.12434 | 0.12487 | 0.00258 | 0.0006251 | 0.0007003 | 0.12434 | 0.38037 | 0.0009325 | 0.0002804 | 0.0002846 | 0.12491 | 0.38088 | 0.00129 | 0.0003521 | 0.0003673 | 0.14253 | 0.5661 | 0.00191 | 0.0004955 | 0.0005267 | 0.12983 | 1.0645 | 0.00138 | 0.0003836 | 0.0003969 | 0.12717 | 1.0559 | 0.00151 | 0.0004106 | 0.000428 | 0.11667 | 1.2016 | 0.00131 | 0.0003933 | 0.0003978 | 0.11426 | 1.3959 | 0.0013 | 0.0004002 | 0.0004015 | 0.11333 | 1.3913 | 0.0014 | 0.0004211 | 0.0004251 | 0.11254 | 1.5438 | 0.00137 | 0.0004413 | 0.0004376 | 0.11765 | 1.5866 | 0.00151 | 0.0004666 | 0.0004679 | 0.12501 | 1.6451 | 0.00167 | 0.0004931 | 0.0005007 | 0.13159 | 1.9239 | 0.0016 | 0.0004687 | 0.0004733 | 0.12505 | 1.8409 | 0.00157 | 0.000498 | 0.0004925 | 0.13099 | 1.8894 | 0.00171 | 0.0005216 | 0.0005212 | 0.12505 | 1.8417 | 0.00174 | 0.000535 | 0.0005344 | 0.12508 | 2.1926 | 0.00169 | 0.0005793 | 0.0005607 | 0.12045 | 2.1976 | 0.00174 | 0.0005764 | 0.0005644 | 0.1251 | 2.6064 | 0.00159 | 0.0004959 | 0.0004906 | 0.12079 | 2.5524 | 0.00161 | 0.0005049 | 0.0004996 | 0.11729 | 2.6555 | 0.00161 | 0.000514 | 0.0005054 | 0.11439 | 2.7533 | 0.00163 | 0.0005135 | 0.0005056 | 0.12173 | 2.866 | 0.0018 | 0.0005421 | 0.0005407 | 0.12511 | 2.8081 | 0.00177 | 0.0005372 | 0.0005356 | 0.12512 | 2.8109 | 0.00199 | 0.0005781 | 0.0005827 | 0.12512 | 3.3979 | 0.00172 | 0.0005335 | 0.0005257 | 0.12513 | 3.4009 | 0.00191 | 0.0005696 | 0.0005671 | 0.12512 | 3.4037 | 0.00211 | 0.0006041 | 0.0006071 | 0.12514 | 3.4119 | 0.00205 | 0.0006208 | 0.0006164 | 0.12013 | 3.3194 | 0.00208 | 0.0006316 | 0.0006269 | 0.12759 | 3.893 | 0.00206 | 0.0006175 | 0.0006138 | 0.12514 | 3.9618 | 0.00202 | 0.0006351 | 0.0006235 | 0.12515 | 3.7475 | 0.00222 | 0.0007159 | 0.000699 | 0.12083 | 2.8452 | 0.00272 | 0.0009682 | 0.0009299 | 0.12514 | 2.9698 | 0.0031 | 0.00104 | 0.00102 | 0.12713 | 3.8086 | 0.0024 | 0.0007628 | 0.0007439 | 0.12321 | 3.7194 | 0.00243 | 0.0007719 | 0.0007524 | 0.12514 | 4.2174 | 0.00216 | 0.0006609 | 0.0006475 | 0.12871 | 4.3075 | 0.00243 | 0.0007047 | 0.0006994 | 0.12871 | 4.3673 | 0.00252 | 0.000823 | 0.0008 | 0.13904 | 4.6493 | 0.00273 | 0.000852 | 0.0008381 | 0.13428 | 4.6877 | 0.00274 | 0.0007746 | 0.0007716 | 0.12671 | 4.2435 | 0.00256 | 0.0007668 | 0.0007506 | 0.13594 | 4.4582 | 0.00276 | 0.0007947 | 0.0007872 | 0.12834 | 4.3522 | 0.00247 | 0.0007478 | 0.0007294 | 0.13109 | 4.4277 | 0.00272 | 0.0007873 | 0.0007759 | 0.12804 | 4.3542 | 0.00274 | 0.0007929 | 0.0007808 | 0.12373 | 4.8183 | 0.00249 | 0.0007252 | 0.0007084 | 0.12235 | 4.6202 | 0.00255 | 0.0007634 | 0.000741 | 0.12512 | 4.7006 | 0.00278 | 0.0007989 | 0.0007827 | 0.12916 | 4.5118 | 0.00277 | 0.0008076 | 0.0007875 | 0.13057 | 5.169 | 0.00256 | 0.0007494 | 0.0007312 | 0.1216 | 4.9654 | 0.00278 | 0.000835 | 0.0008035 | 0.11937 | 4.8912 | 0.0028 | 0.0008386 | 0.0008059 | 0.1182 | 4.8004 | 0.003 | 0.0008596 | 0.0008148 | 0.12106 | 5.6575 | 0.00259 | 0.0007163 | 0.0006837 | 0.11636 | 5.5213 | 0.00262 | 0.0007206 | 0.0006855 | 0.11773 | 5.5719 | 0.00279 | 0.0007456 | 0.0007136 | 0.12065 | 5.453 | 0.00298 | 0.0008388 | 0.000793 | 0.11813 | 5.556 | 0.00284 | 0.0008097 | 0.0007579 | 0.11326 | 5.668 | 0.00276 | 0.0007343 | 0.0006786 | 0.12126 | 6.518 | 0.00285 | 0.0007285 | 0.000685 | 0.11839 | 6.186 | 0.00287 | 0.000744 | 0.0006897 | 0.13816 | 7.159 | 0.00342 | 0.0008447 | 0.0008046 | 0.12628 | 7.418 | 0.00299 | 0.0007067 | 0.0006578 | 0.12692 | 6.232 | 0.00334 | 0.0008288 | 0.0007521 | 0.13223 | 7.586 | 0.00317 | 0.0007315 | 0.0006784 | 0.13159 | 8.029 | 0.00304 | 0.0006991 | 0.0006507 | 0.12929 | 7.879 | 0.00321 | 0.0007337 | 0.0006695 | 0.12764 | 7.806 | 0.00311 | 0.0007113 | 0.0006437 | 0.12602 | 7.777 | 0.00311 | 0.0007101 | 0.0006418
0.13889 | 0.12524 | 0.0008282 | 0.000277 | 0.0002804 | 0.14896 | 0.12529 | 0.00194 | 0.000493 | 0.0005446 | 0.13263 | 0.12525 | 0.00274 | 0.0006401 | 0.0007251 | 0.13263 | 0.38542 | 0.0009837 | 0.0002855 | 0.0002926 | 0.1374 | 0.38799 | 0.00139 | 0.0003611 | 0.000382 | 0.15678 | 0.59013 | 0.00205 | 0.0005063 | 0.0005449 | 0.13982 | 1.0972 | 0.00145 | 0.0003898 | 0.0004068 | 0.13625 | 1.0855 | 0.00158 | 0.0004167 | 0.0004379 | 0.125 | 1.243 | 0.00137 | 0.0003992 | 0.0004071 | 0.1214 | 1.4382 | 0.00136 | 0.0004054 | 0.0004095 | 0.12 | 1.4307 | 0.00145 | 0.0004262 | 0.0004331 | 0.12504 | 1.6444 | 0.00147 | 0.0004508 | 0.0004522 | 0.13236 | 1.699 | 0.00163 | 0.0004774 | 0.0004848 | 0.1389 | 1.7446 | 0.00179 | 0.0005029 | 0.0005163 | 0.14475 | 2.0344 | 0.0017 | 0.0004769 | 0.0004865 | 0.13756 | 1.94 | 0.00167 | 0.0005076 | 0.0005074 | 0.1429 | 1.9807 | 0.00181 | 0.0005305 | 0.0005352 | 0.13642 | 1.932 | 0.00185 | 0.0005443 | 0.000549 | 0.1355 | 2.3144 | 0.00177 | 0.0005874 | 0.0005732 | 0.12972 | 2.3111 | 0.00183 | 0.0005851 | 0.0005776 | 0.13404 | 2.7158 | 0.00166 | 0.0005029 | 0.0005013 | 0.12942 | 2.6607 | 0.00169 | 0.0005122 | 0.0005106 | 0.12511 | 2.7732 | 0.00168 | 0.0005217 | 0.0005168 | 0.12869 | 2.9675 | 0.00176 | 0.0005281 | 0.000527 | 0.13526 | 3.063 | 0.00194 | 0.0005552 | 0.0005605 | 0.13901 | 3.0217 | 0.00191 | 0.0005517 | 0.000557 | 0.13763 | 3.0039 | 0.00213 | 0.0005921 | 0.0006037 | 0.13763 | 3.6109 | 0.00183 | 0.0005449 | 0.0005427 | 0.1365 | 3.5953 | 0.00203 | 0.0005806 | 0.0005837 | 0.13555 | 3.5813 | 0.00222 | 0.0006147 | 0.0006235 | 0.13556 | 3.6006 | 0.00216 | 0.0006326 | 0.000634 | 0.13014 | 3.5048 | 0.0022 | 0.000644 | 0.0006452 | 0.13741 | 4.0956 | 0.00215 | 0.0006272 | 0.0006286 | 0.13477 | 4.1639 | 0.00212 | 0.0006449 | 0.0006381 | 0.14302 | 4.1622 | 0.00242 | 0.0007374 | 0.0007308 | 0.13809 | 3.3193 | 0.00296 | 0.001 | 0.0009803 | 0.14078 | 3.3988 | 0.00334 | 0.00108 | 0.00106 | 0.14302 | 4.1689 | 0.00259 | 0.0007852 | 0.0007766 | 0.13862 | 4.0722 | 0.00263 | 0.0007951 | 0.0007862 | 0.14078 | 4.5766 | 0.00234 | 0.0006808 | 0.0006767 | 0.14301 | 4.6313 | 0.0026 | 0.0007232 | 0.0007271 | 0.14301 | 4.7524 | 0.00269 | 0.0008422 | 0.0008283 | 0.15294 | 5.0096 | 0.00289 | 0.0008687 | 0.0008635 | 0.14649 | 4.985 | 0.00291 | 0.0007918 | 0.0007975 | 0.13939 | 4.5349 | 0.00273 | 0.0007882 | 0.0007813 | 0.1483 | 4.7349 | 0.00293 | 0.0008138 | 0.0008153 | 0.14117 | 4.673 | 0.00264 | 0.0007688 | 0.0007593 | 0.14301 | 4.724 | 0.00289 | 0.0008071 | 0.0008047 | 0.13968 | 4.6431 | 0.00292 | 0.0008133 | 0.0008104 | 0.13497 | 5.1211 | 0.00265 | 0.0007442 | 0.0007358 | 0.13347 | 4.9088 | 0.00271 | 0.0007842 | 0.0007705 | 0.13555 | 4.9679 | 0.00294 | 0.0008186 | 0.0008111 | 0.13993 | 4.7849 | 0.00294 | 0.000829 | 0.0008177 | 0.14145 | 5.4745 | 0.00271 | 0.0007671 | 0.0007568 | 0.13096 | 5.2805 | 0.00293 | 0.0008556 | 0.0008327 | 0.12855 | 5.2029 | 0.00295 | 0.0008596 | 0.0008356 | 0.12608 | 5.0493 | 0.00315 | 0.0008827 | 0.0008466 | 0.12913 | 5.9062 | 0.00272 | 0.0007345 | 0.0007086 | 0.12412 | 5.7581 | 0.00275 | 0.0007396 | 0.0007112 | 0.12509 | 5.7972 | 0.00293 | 0.0007639 | 0.0007387 | 0.12774 | 5.6582 | 0.00312 | 0.0008588 | 0.0008201 | 0.12508 | 5.7517 | 0.00298 | 0.00083 | 0.0007847 | 0.12585 | 6 | 0.00302 | 0.0007744 | 0.0007299 | 0.13642 | 7.008 | 0.00314 | 0.0007678 | 0.0007378 | 0.13319 | 6.618 | 0.00318 | 0.0007879 | 0.0007472 | 0.15198 | 7.644 | 0.00369 | 0.0008783 | 0.0008522 | 0.13891 | 7.773 | 0.00325 | 0.0007415 | 0.0007031 | 0.13962 | 6.63 | 0.00365 | 0.0008742 | 0.0008112 | 0.14425 | 7.956 | 0.00343 | 0.0007655 | 0.0007228 | 0.14355 | 8.382 | 0.00329 | 0.0007307 | 0.0006921 | 0.14006 | 8.198 | 0.00346 | 0.0007678 | 0.0007126 | 0.13827 | 8.058 | 0.00337 | 0.0007469 | 0.0006869 | 0.13653 | 8.02 | 0.00337 | 0.000746 | 0.000685
0.14881 | 0.12523 | 0.0008872 | 0.0002862 | 0.000293 | 0.16137 | 0.12497 | 0.0021 | 0.0005095 | 0.0005709 | 0.1492 | 0.12532 | 0.00306 | 0.0006691 | 0.000773 | 0.1492 | 0.39293 | 0.00109 | 0.0002953 | 0.0003079 | 0.14989 | 0.39332 | 0.00149 | 0.0003695 | 0.0003959 | 0.17104 | 0.61207 | 0.00218 | 0.000516 | 0.0005617 | 0.14981 | 1.1258 | 0.00152 | 0.0003955 | 0.0004162 | 0.14534 | 1.1132 | 0.00166 | 0.0004223 | 0.0004472 | 0.13333 | 1.2816 | 0.00144 | 0.0004047 | 0.0004158 | 0.12854 | 1.4776 | 0.00141 | 0.0004103 | 0.0004171 | 0.13333 | 1.5026 | 0.00156 | 0.0004356 | 0.0004478 | 0.14067 | 1.7559 | 0.00158 | 0.0004611 | 0.0004682 | 0.14707 | 1.7976 | 0.00174 | 0.0004867 | 0.0004996 | 0.15279 | 1.8334 | 0.00191 | 0.0005114 | 0.0005302 | 0.15791 | 2.1351 | 0.0018 | 0.000484 | 0.0004984 | 0.15006 | 2.0324 | 0.00177 | 0.0005161 | 0.0005209 | 0.15481 | 2.0662 | 0.00191 | 0.0005384 | 0.0005481 | 0.14779 | 2.0164 | 0.00195 | 0.0005526 | 0.0005624 | 0.14592 | 2.4284 | 0.00186 | 0.0005946 | 0.0005846 | 0.13898 | 2.4208 | 0.00191 | 0.0005929 | 0.0005896 | 0.14297 | 2.8194 | 0.00173 | 0.0005092 | 0.0005112 | 0.13805 | 2.7632 | 0.00176 | 0.0005188 | 0.0005208 | 0.14075 | 2.9986 | 0.00182 | 0.0005352 | 0.0005371 | 0.14298 | 3.1698 | 0.00189 | 0.0005404 | 0.0005458 | 0.14879 | 3.2509 | 0.00206 | 0.0005665 | 0.0005781 | 0.15291 | 3.2303 | 0.00203 | 0.0005641 | 0.0005759 | 0.15014 | 3.1917 | 0.00226 | 0.0006042 | 0.0006225 | 0.15014 | 3.8118 | 0.00194 | 0.0005548 | 0.000558 | 0.14788 | 3.7794 | 0.00213 | 0.0005903 | 0.0005988 | 0.14598 | 3.7517 | 0.00233 | 0.0006242 | 0.0006384 | 0.14599 | 3.7821 | 0.00227 | 0.000643 | 0.0006499 | 0.14015 | 3.683 | 0.00231 | 0.0006549 | 0.0006618 | 0.15704 | 4.4721 | 0.00234 | 0.0006438 | 0.0006544 | 0.15402 | 4.5343 | 0.0023 | 0.0006616 | 0.0006639 | 0.1609 | 4.5527 | 0.0026 | 0.0007547 | 0.0007576 | 0.15535 | 3.7868 | 0.00317 | 0.00103 | 0.00102 | 0.15643 | 3.8195 | 0.00355 | 0.0011 | 0.0011 | 0.15891 | 4.5141 | 0.00277 | 0.0008037 | 0.0008047 | 0.15402 | 4.411 | 0.00281 | 0.0008144 | 0.0008153 | 0.15642 | 4.9127 | 0.0025 | 0.0006976 | 0.000702 | 0.15731 | 4.9356 | 0.00277 | 0.000739 | 0.0007515 | 0.15731 | 5.1173 | 0.00285 | 0.0008583 | 0.0008529 | 0.16685 | 5.3502 | 0.00305 | 0.000883 | 0.0008858 | 0.1587 | 5.2674 | 0.00306 | 0.0008068 | 0.0008207 | 0.15206 | 4.815 | 0.0029 | 0.0008067 | 0.0008087 | 0.16066 | 5.0018 | 0.00309 | 0.0008305 | 0.0008406 | 0.154 | 4.9905 | 0.00281 | 0.0007869 | 0.000786 | 0.15493 | 5.0187 | 0.00305 | 0.0008243 | 0.0008306 | 0.15132 | 4.9314 | 0.00308 | 0.000831 | 0.0008369 | 0.14622 | 5.4096 | 0.00279 | 0.0007609 | 0.0007604 | 0.1446 | 5.1824 | 0.00286 | 0.0008026 | 0.0007971 | 0.14597 | 5.2218 | 0.00309 | 0.000836 | 0.0008369 | 0.15069 | 5.0545 | 0.0031 | 0.0008479 | 0.0008453 | 0.15233 | 5.7666 | 0.00285 | 0.0007828 | 0.0007799 | 0.14031 | 5.5914 | 0.00308 | 0.0008738 | 0.0008591 | 0.13773 | 5.5084 | 0.0031 | 0.0008782 | 0.0008626 | 0.13396 | 5.298 | 0.0033 | 0.0009036 | 0.000876 | 0.1372 | 6.1577 | 0.00285 | 0.0007511 | 0.0007318 | 0.13188 | 5.9986 | 0.00289 | 0.0007569 | 0.0007352 | 0.13244 | 6.024 | 0.00306 | 0.0007806 | 0.0007622 | 0.14194 | 6.062 | 0.00338 | 0.0008946 | 0.0008695 | 0.13897 | 6.1402 | 0.00324 | 0.0008667 | 0.0008342 | 0.14158 | 6.4356 | 0.00334 | 0.0008178 | 0.0007879 | 0.15158 | 7.511 | 0.00342 | 0.0008013 | 0.0007848 | 0.14799 | 7.062 | 0.00346 | 0.0008257 | 0.0007988 | 0.16579 | 8.127 | 0.00394 | 0.0009076 | 0.000895 | 0.15154 | 8.141 | 0.0035 | 0.0007727 | 0.0007451 | 0.15231 | 7.057 | 0.00394 | 0.0009139 | 0.0008652 | 0.15627 | 8.346 | 0.00367 | 0.0007959 | 0.0007641 | 0.15552 | 8.749 | 0.00352 | 0.0007592 | 0.0007305 | 0.15084 | 8.539 | 0.0037 | 0.0007987 | 0.0007532 | 0.14891 | 8.343 | 0.00361 | 0.0007796 | 0.0007279 | 0.14703 | 8.295 | 0.00361 | 0.000779 | 0.0007263
0.15873 | 0.12502 | 0.0009466 | 0.0002952 | 0.0003055 | 0.17378 | 0.12426 | 0.00226 | 0.0005255 | 0.0005967 | 0.16578 | 0.1248 | 0.00338 | 0.0006965 | 0.0008195 | 0.16578 | 0.39806 | 0.00119 | 0.0003043 | 0.0003224 | 0.16238 | 0.39726 | 0.0016 | 0.0003773 | 0.0004093 | 0.18529 | 0.63204 | 0.00231 | 0.0005247 | 0.0005771 | 0.15979 | 1.1515 | 0.00159 | 0.0004007 | 0.000425 | 0.15442 | 1.1379 | 0.00173 | 0.0004275 | 0.000456 | 0.14167 | 1.3171 | 0.0015 | 0.0004098 | 0.000424 | 0.14283 | 1.5496 | 0.00152 | 0.0004191 | 0.0004312 | 0.15 | 1.5824 | 0.00169 | 0.0004458 | 0.0004643 | 0.1563 | 1.8536 | 0.00169 | 0.0004698 | 0.0004823 | 0.16177 | 1.8855 | 0.00185 | 0.0004947 | 0.0005129 | 0.16668 | 1.9124 | 0.00201 | 0.0005188 | 0.0005428 | 0.17107 | 2.2249 | 0.00189 | 0.0004903 | 0.0005092 | 0.16257 | 2.118 | 0.00187 | 0.0005236 | 0.0005332 | 0.16671 | 2.1459 | 0.00201 | 0.0005455 | 0.0005599 | 0.15916 | 2.096 | 0.00205 | 0.00056 | 0.0005746 | 0.15635 | 2.5376 | 0.00194 | 0.000601 | 0.000595 | 0.14825 | 2.5248 | 0.00199 | 0.0005999 | 0.0006007 | 0.16085 | 3.0154 | 0.00187 | 0.0005205 | 0.0005291 | 0.1553 | 2.957 | 0.0019 | 0.0005304 | 0.0005392 | 0.15639 | 3.2108 | 0.00194 | 0.0005465 | 0.0005549 | 0.15728 | 3.363 | 0.00201 | 0.0005511 | 0.0005625 | 0.16231 | 3.4285 | 0.00218 | 0.0005763 | 0.0005939 | 0.16681 | 3.4306 | 0.00215 | 0.0005749 | 0.0005928 | 0.16265 | 3.3731 | 0.00238 | 0.0006148 | 0.0006393 | 0.16265 | 4.0014 | 0.00204 | 0.0005635 | 0.0005718 | 0.15925 | 3.9532 | 0.00224 | 0.0005989 | 0.0006126 | 0.16683 | 4.0662 | 0.00254 | 0.0006405 | 0.0006648 | 0.16685 | 4.1201 | 0.00247 | 0.000661 | 0.0006779 | 0.16018 | 4.0166 | 0.00252 | 0.0006737 | 0.000691 | 0.17666 | 4.8119 | 0.00252 | 0.0006574 | 0.0006764 | 0.17327 | 4.8661 | 0.00247 | 0.0006754 | 0.0006859 | 0.17878 | 4.9174 | 0.00277 | 0.000769 | 0.0007805 | 0.17261 | 4.2367 | 0.00336 | 0.00105 | 0.00105 | 0.17207 | 4.2273 | 0.00374 | 0.00112 | 0.00113 | 0.1748 | 4.8444 | 0.00294 | 0.0008193 | 0.0008292 | 0.16942 | 4.7359 | 0.00299 | 0.0008306 | 0.0008407 | 0.17207 | 5.2272 | 0.00266 | 0.0007119 | 0.0007243 | 0.17161 | 5.2228 | 0.00293 | 0.0007527 | 0.0007733 | 0.17161 | 5.4612 | 0.003 | 0.0008721 | 0.0008744 | 0.18075 | 5.6716 | 0.00319 | 0.0008953 | 0.0009056 | 0.1709 | 5.5356 | 0.00321 | 0.00082 | 0.0008418 | 0.16473 | 5.0853 | 0.00306 | 0.000823 | 0.0008334 | 0.17302 | 5.2585 | 0.00325 | 0.0008453 | 0.0008636 | 0.16684 | 5.3043 | 0.00296 | 0.0008026 | 0.0008099 | 0.16684 | 5.3093 | 0.00321 | 0.0008395 | 0.000854 | 0.16296 | 5.2167 | 0.00324 | 0.0008466 | 0.0008609 | 0.15747 | 5.6844 | 0.00294 | 0.0007757 | 0.0007828 | 0.15572 | 5.4413 | 0.00301 | 0.0008188 | 0.0008213 | 0.1564 | 5.4617 | 0.00324 | 0.0008517 | 0.0008605 | 0.16145 | 5.3193 | 0.00325 | 0.0008647 | 0.0008704 | 0.16321 | 6.0479 | 0.00298 | 0.0007967 | 0.0008011 | 0.14967 | 5.8947 | 0.00321 | 0.00089 | 0.0008832 | 0.14692 | 5.8083 | 0.00324 | 0.0008948 | 0.0008872 | 0.14184 | 5.5471 | 0.00344 | 0.0009225 | 0.0009032 | 0.14527 | 6.4096 | 0.00298 | 0.0007663 | 0.0007535 | 0.13964 | 6.2397 | 0.00301 | 0.0007728 | 0.0007576 | 0.14716 | 6.4822 | 0.00331 | 0.0008105 | 0.000805 | 0.15968 | 6.5514 | 0.00369 | 0.0009328 | 0.000924 | 0.15635 | 6.6169 | 0.00354 | 0.0009061 | 0.000889 | 0.15731 | 6.8867 | 0.00364 | 0.0008549 | 0.0008396 | 0.16674 | 8.0195 | 0.00367 | 0.0008301 | 0.0008267 | 0.16279 | 7.512 | 0.00374 | 0.0008585 | 0.0008453 | 0.17961 | 8.604 | 0.00418 | 0.0009333 | 0.0009337 | 0.16417 | 8.518 | 0.00374 | 0.0008006 | 0.0007839 | 0.165 | 7.509 | 0.00421 | 0.0009487 | 0.0009145 | 0.16829 | 8.752 | 0.00391 | 0.0008231 | 0.0008023 | 0.16748 | 9.125 | 0.00375 | 0.0007849 | 0.0007664 | 0.16161 | 8.9 | 0.00393 | 0.0008268 | 0.0007912 | 0.15954 | 8.657 | 0.00385 | 0.0008096 | 0.0007669 | 0.15753 | 8.6 | 0.00385 | 0.0008092 | 0.0007655
0.16865 | 0.12451 | 0.00101 | 0.000304 | 0.0003179 | 0.1862 | 0.12334 | 0.00242 | 0.0005411 | 0.0006222 | 0.18236 | 0.12367 | 0.00371 | 0.0007227 | 0.0008648 | 0.18236 | 0.4011 | 0.00129 | 0.0003126 | 0.0003362 | 0.17487 | 0.4 | 0.0017 | 0.0003846 | 0.0004221 | 0.19954 | 0.65002 | 0.00244 | 0.0005327 | 0.0005916 | 0.16978 | 1.1752 | 0.00166 | 0.0004056 | 0.0004333 | 0.1635 | 1.1606 | 0.0018 | 0.0004324 | 0.0004643 | 0.15 | 1.3497 | 0.00156 | 0.0004145 | 0.0004317 | 0.16068 | 1.6265 | 0.00164 | 0.0004287 | 0.0004469 | 0.16667 | 1.6505 | 0.00182 | 0.0004546 | 0.0004792 | 0.17193 | 1.9395 | 0.0018 | 0.0004774 | 0.000495 | 0.17648 | 1.9625 | 0.00196 | 0.0005018 | 0.000525 | 0.18057 | 1.9825 | 0.00212 | 0.0005254 | 0.0005544 | 0.18423 | 2.3069 | 0.00198 | 0.000496 | 0.0005191 | 0.17507 | 2.1987 | 0.00196 | 0.0005304 | 0.0005446 | 0.17862 | 2.2207 | 0.0021 | 0.0005519 | 0.0005708 | 0.17052 | 2.1708 | 0.00214 | 0.0005667 | 0.0005859 | 0.16677 | 2.639 | 0.00201 | 0.0006068 | 0.0006046 | 0.16678 | 2.7213 | 0.00215 | 0.0006122 | 0.0006205 | 0.17872 | 3.1949 | 0.002 | 0.00053 | 0.0005448 | 0.17256 | 3.1345 | 0.00204 | 0.0005403 | 0.0005554 | 0.17203 | 3.4107 | 0.00207 | 0.0005562 | 0.0005706 | 0.17158 | 3.5448 | 0.00213 | 0.0005603 | 0.0005775 | 0.17584 | 3.5976 | 0.0023 | 0.0005849 | 0.0006081 | 0.18072 | 3.6234 | 0.00227 | 0.0005842 | 0.000608 | 0.17517 | 3.549 | 0.0025 | 0.0006241 | 0.0006546 | 0.17516 | 4.1797 | 0.00214 | 0.0005713 | 0.0005843 | 0.182 | 4.2754 | 0.00243 | 0.0006138 | 0.0006369 | 0.18768 | 4.3533 | 0.00273 | 0.0006541 | 0.0006874 | 0.1877 | 4.431 | 0.00266 | 0.0006758 | 0.0007019 | 0.1802 | 4.3231 | 0.00271 | 0.0006892 | 0.0007159 | 0.19629 | 5.1202 | 0.00268 | 0.0006688 | 0.0006955 | 0.19253 | 5.1638 | 0.00263 | 0.000687 | 0.0007051 | 0.19666 | 5.2577 | 0.00293 | 0.000781 | 0.0008004 | 0.18987 | 4.6635 | 0.00354 | 0.00107 | 0.00108 | 0.18771 | 4.6157 | 0.00392 | 0.00114 | 0.00116 | 0.19069 | 5.1583 | 0.0031 | 0.0008327 | 0.0008508 | 0.18482 | 5.0455 | 0.00315 | 0.0008446 | 0.0008631 | 0.18771 | 5.5224 | 0.00281 | 0.0007243 | 0.0007442 | 0.18591 | 5.4937 | 0.00308 | 0.0007647 | 0.0007928 | 0.18592 | 5.7858 | 0.00314 | 0.0008839 | 0.0008936 | 0.19466 | 5.9763 | 0.00333 | 0.0009061 | 0.0009234 | 0.18311 | 5.7913 | 0.00335 | 0.0008319 | 0.0008609 | 0.1774 | 5.3453 | 0.00322 | 0.0008374 | 0.0008558 | 0.18538 | 5.5058 | 0.0034 | 0.0008585 | 0.0008846 | 0.17967 | 5.6129 | 0.00311 | 0.0008164 | 0.0008315 | 0.17876 | 5.5965 | 0.00335 | 0.0008529 | 0.0008752 | 0.1746 | 5.4977 | 0.00339 | 0.0008605 | 0.0008827 | 0.16872 | 5.9461 | 0.00308 | 0.0007889 | 0.0008033 | 0.16684 | 5.6852 | 0.00315 | 0.0008334 | 0.0008435 | 0.16683 | 5.6904 | 0.00338 | 0.0008658 | 0.0008822 | 0.17222 | 5.5778 | 0.00339 | 0.0008798 | 0.0008934 | 0.17409 | 6.316 | 0.00311 | 0.0008093 | 0.0008205 | 0.15902 | 6.191 | 0.00334 | 0.0009045 | 0.0009052 | 0.1561 | 6.1014 | 0.00337 | 0.0009097 | 0.0009097 | 0.1576 | 6.0402 | 0.00372 | 0.0009557 | 0.0009521 | 0.16141 | 6.9143 | 0.00322 | 0.0007933 | 0.0007929 | 0.15515 | 6.7239 | 0.00326 | 0.000801 | 0.0007985 | 0.16555 | 7.0546 | 0.00361 | 0.000842 | 0.0008518 | 0.17742 | 7.0193 | 0.00399 | 0.0009652 | 0.0009718 | 0.17372 | 7.08 | 0.00383 | 0.0009396 | 0.0009374 | 0.17304 | 7.347 | 0.00392 | 0.000887 | 0.0008859 | 0.1819 | 8.5304 | 0.00392 | 0.0008551 | 0.0008644 | 0.17758 | 7.9656 | 0.004 | 0.0008871 | 0.0008873 | 0.19343 | 9.072 | 0.00441 | 0.0009561 | 0.0009689 | 0.1768 | 8.903 | 0.00398 | 0.0008257 | 0.0008199 | 0.17769 | 7.976 | 0.00447 | 0.0009793 | 0.0009594 | 0.18031 | 9.17 | 0.00414 | 0.0008477 | 0.0008378 | 0.17944 | 9.506 | 0.00397 | 0.0008083 | 0.0007998 | 0.17239 | 9.275 | 0.00415 | 0.0008523 | 0.000827 | 0.17018 | 8.996 | 0.00408 | 0.0008369 | 0.0008037 | 0.16803 | 8.929 | 0.00408 | 0.0008369 | 0.0008025
0.17857 | 0.1239 | 0.00107 | 0.0003126 | 0.0003302 | 0.19861 | 0.12233 | 0.00258 | 0.0005563 | 0.0006475 | 0.19894 | 0.12226 | 0.00404 | 0.000748 | 0.0009095 | 0.19894 | 0.40255 | 0.00139 | 0.0003205 | 0.0003496 | 0.19985 | 0.40261 | 0.0019 | 0.0003988 | 0.0004467 | 0.2138 | 0.66611 | 0.00257 | 0.00054 | 0.0006051 | 0.17977 | 1.196 | 0.00173 | 0.0004102 | 0.0004412 | 0.18167 | 1.2001 | 0.00194 | 0.0004414 | 0.0004799 | 0.16667 | 1.409 | 0.00168 | 0.0004231 | 0.0004461 | 0.17853 | 1.6937 | 0.00177 | 0.0004372 | 0.0004611 | 0.18333 | 1.7096 | 0.00194 | 0.0004624 | 0.0004927 | 0.18756 | 2.0136 | 0.00191 | 0.0004841 | 0.0005065 | 0.19119 | 2.0306 | 0.00206 | 0.0005081 | 0.000536 | 0.19446 | 2.0447 | 0.00222 | 0.0005314 | 0.000565 | 0.19739 | 2.379 | 0.00207 | 0.0005011 | 0.0005282 | 0.18758 | 2.2736 | 0.00205 | 0.0005366 | 0.0005551 | 0.19053 | 2.2906 | 0.00219 | 0.0005578 | 0.000581 | 0.18189 | 2.2407 | 0.00224 | 0.0005728 | 0.0005965 | 0.18762 | 2.8262 | 0.00216 | 0.000617 | 0.0006217 | 0.18531 | 2.8993 | 0.00229 | 0.0006225 | 0.0006378 | 0.19659 | 3.36 | 0.00213 | 0.0005383 | 0.0005588 | 0.18981 | 3.2995 | 0.00216 | 0.0005489 | 0.0005699 | 0.18766 | 3.5972 | 0.00218 | 0.0005647 | 0.0005846 | 0.18588 | 3.7171 | 0.00224 | 0.0005685 | 0.000591 | 0.18936 | 3.7581 | 0.00241 | 0.0005927 | 0.0006211 | 0.19462 | 3.8088 | 0.00238 | 0.0005925 | 0.0006217 | 0.20019 | 3.8822 | 0.00272 | 0.0006402 | 0.0006813 | 0.20019 | 4.5086 | 0.00233 | 0.0005848 | 0.0006066 | 0.20475 | 4.5672 | 0.00262 | 0.0006261 | 0.0006577 | 0.20854 | 4.6148 | 0.00291 | 0.0006655 | 0.0007071 | 0.20856 | 4.7164 | 0.00284 | 0.0006882 | 0.0007228 | 0.20022 | 4.6062 | 0.00289 | 0.0007022 | 0.0007376 | 0.21592 | 5.4009 | 0.00284 | 0.0006786 | 0.0007124 | 0.21178 | 5.4328 | 0.00279 | 0.000697 | 0.0007221 | 0.21453 | 5.5753 | 0.00308 | 0.0007913 | 0.000818 | 0.20713 | 5.0658 | 0.0037 | 0.00108 | 0.0011 | 0.20335 | 4.9844 | 0.00409 | 0.00115 | 0.00119 | 0.20658 | 5.4567 | 0.00325 | 0.0008443 | 0.0008702 | 0.20022 | 5.3406 | 0.00331 | 0.0008566 | 0.0008831 | 0.20335 | 5.7991 | 0.00295 | 0.0007351 | 0.0007621 | 0.20021 | 5.7488 | 0.00322 | 0.0007754 | 0.0008106 | 0.20022 | 6.0919 | 0.00328 | 0.0008943 | 0.0009108 | 0.20856 | 6.2643 | 0.00346 | 0.0009156 | 0.0009395 | 0.19532 | 6.0342 | 0.00349 | 0.0008425 | 0.0008785 | 0.19007 | 5.5949 | 0.00336 | 0.0008502 | 0.0008762 | 0.19774 | 5.7433 | 0.00354 | 0.0008704 | 0.0009038 | 0.19251 | 5.916 | 0.00324 | 0.0008287 | 0.0008511 | 0.19068 | 5.8782 | 0.00349 | 0.0008649 | 0.0008946 | 0.18624 | 5.775 | 0.00353 | 0.0008728 | 0.0009026 | 0.17997 | 6.1954 | 0.00321 | 0.0008008 | 0.0008221 | 0.17797 | 5.9157 | 0.00329 | 0.0008466 | 0.0008639 | 0.17725 | 5.9066 | 0.00352 | 0.0008787 | 0.0009024 | 0.18298 | 5.8308 | 0.00353 | 0.0008934 | 0.0009146 | 0.18497 | 6.5736 | 0.00323 | 0.0008207 | 0.0008385 | 0.16837 | 6.4802 | 0.00347 | 0.0009176 | 0.0009255 | 0.16528 | 6.3872 | 0.00349 | 0.0009231 | 0.0009304 | 0.1773 | 6.6399 | 0.00403 | 0.0009902 | 0.001 | 0.18159 | 7.5386 | 0.00349 | 0.0008216 | 0.0008358 | 0.17455 | 7.3266 | 0.00354 | 0.0008306 | 0.000843 | 0.18395 | 7.6223 | 0.00389 | 0.0008682 | 0.0008925 | 0.19516 | 7.4647 | 0.00427 | 0.000993 | 0.00101 | 0.19109 | 7.5261 | 0.00411 | 0.0009685 | 0.0009804 | 0.18877 | 7.8117 | 0.00418 | 0.0009148 | 0.0009276 | 0.19705 | 9.0396 | 0.00415 | 0.0008769 | 0.0008983 | 0.19238 | 8.4178 | 0.00424 | 0.0009123 | 0.0009253 | 0.20724 | 9.5304 | 0.00463 | 0.0009763 | 0.001 | 0.18942 | 9.295 | 0.0042 | 0.0008484 | 0.0008533 | 0.19039 | 8.455 | 0.00472 | 0.00101 | 0.001 | 0.19233 | 9.595 | 0.00435 | 0.0008698 | 0.0008707 | 0.19141 | 9.892 | 0.00418 | 0.0008295 | 0.0008309 | 0.19393 | 10.057 | 0.00457 | 0.0008976 | 0.0008918 | 0.19145 | 9.73 | 0.00451 | 0.0008857 | 0.0008713 | 0.18904 | 9.646 | 0.00452 | 0.0008863 | 0.0008706
0.19841 | 0.12229 | 0.00119 | 0.0003296 | 0.0003546 | 0.22344 | 0.11971 | 0.00292 | 0.0005867 | 0.0006979 | 0.21552 | 0.12064 | 0.00438 | 0.0007726 | 0.0009536 | 0.21552 | 0.4028 | 0.00149 | 0.000328 | 0.0003626 | 0.22483 | 0.40254 | 0.00211 | 0.000412 | 0.0004702 | 0.22805 | 0.68032 | 0.00269 | 0.0005468 | 0.0006179 | 0.19974 | 1.2326 | 0.00187 | 0.0004187 | 0.0004561 | 0.20438 | 1.2406 | 0.00211 | 0.0004515 | 0.0004977 | 0.1875 | 1.4703 | 0.00182 | 0.0004326 | 0.0004622 | 0.19639 | 1.7509 | 0.00189 | 0.0004446 | 0.0004741 | 0.2 | 1.7619 | 0.00206 | 0.0004694 | 0.0005051 | 0.20319 | 2.0798 | 0.00201 | 0.0004901 | 0.0005171 | 0.20589 | 2.0899 | 0.00216 | 0.0005138 | 0.0005463 | 0.20834 | 2.1 | 0.00232 | 0.0005368 | 0.0005749 | 0.21055 | 2.4442 | 0.00216 | 0.0005058 | 0.0005368 | 0.20008 | 2.3436 | 0.00214 | 0.0005422 | 0.0005649 | 0.21435 | 2.4178 | 0.00236 | 0.0005683 | 0.0005995 | 0.20463 | 2.3687 | 0.00242 | 0.0005838 | 0.0006156 | 0.20846 | 2.9919 | 0.0023 | 0.0006256 | 0.0006367 | 0.20384 | 3.0628 | 0.00243 | 0.0006314 | 0.0006531 | 0.21446 | 3.5115 | 0.00225 | 0.0005455 | 0.0005715 | 0.20707 | 3.4508 | 0.00228 | 0.0005564 | 0.0005829 | 0.2033 | 3.7731 | 0.00229 | 0.0005721 | 0.0005973 | 0.20018 | 3.8798 | 0.00235 | 0.0005758 | 0.0006034 | 0.21642 | 4.0543 | 0.00262 | 0.0006061 | 0.0006441 | 0.22242 | 4.1546 | 0.00258 | 0.0006068 | 0.0006457 | 0.22521 | 4.1886 | 0.00292 | 0.0006533 | 0.0007039 | 0.22521 | 4.804 | 0.0025 | 0.0005961 | 0.0006258 | 0.22751 | 4.8311 | 0.0028 | 0.0006366 | 0.000676 | 0.22939 | 4.8542 | 0.00309 | 0.0006753 | 0.0007246 | 0.22942 | 4.9799 | 0.00301 | 0.0006989 | 0.0007412 | 0.22024 | 4.8675 | 0.00307 | 0.0007133 | 0.0007568 | 0.23555 | 5.6576 | 0.00299 | 0.0006871 | 0.0007275 | 0.23103 | 5.6779 | 0.00294 | 0.0007057 | 0.0007373 | 0.23241 | 5.871 | 0.00322 | 0.0008003 | 0.0008337 | 0.22439 | 5.4433 | 0.00385 | 0.0011 | 0.00113 | 0.219 | 5.3312 | 0.00424 | 0.00116 | 0.00121 | 0.22247 | 5.7411 | 0.0034 | 0.0008545 | 0.0008875 | 0.21562 | 5.6218 | 0.00345 | 0.0008672 | 0.0009011 | 0.21899 | 6.0599 | 0.00309 | 0.0007448 | 0.0007784 | 0.21452 | 5.9899 | 0.00336 | 0.0007849 | 0.0008268 | 0.21452 | 6.3821 | 0.00341 | 0.0009035 | 0.0009264 | 0.22246 | 6.5373 | 0.00359 | 0.0009241 | 0.0009541 | 0.20753 | 6.2651 | 0.00362 | 0.0008521 | 0.0008947 | 0.20274 | 5.8366 | 0.0035 | 0.0008618 | 0.000895 | 0.21009 | 5.9729 | 0.00368 | 0.0008812 | 0.0009216 | 0.20534 | 6.2124 | 0.00338 | 0.0008395 | 0.0008689 | 0.2026 | 6.1539 | 0.00363 | 0.0008756 | 0.0009124 | 0.19788 | 6.0466 | 0.00367 | 0.0008838 | 0.0009208 | 0.19121 | 6.433 | 0.00334 | 0.0008117 | 0.0008396 | 0.18909 | 6.1337 | 0.00343 | 0.0008587 | 0.0008829 | 0.18768 | 6.1111 | 0.00365 | 0.0008904 | 0.0009211 | 0.19374 | 6.0782 | 0.00367 | 0.0009057 | 0.0009342 | 0.19585 | 6.8206 | 0.00335 | 0.0008311 | 0.0008551 | 0.18708 | 7.0349 | 0.0037 | 0.0009405 | 0.0009615 | 0.18365 | 6.9374 | 0.00373 | 0.0009465 | 0.0009673 | 0.197 | 7.2172 | 0.00432 | 0.00102 | 0.00105 | 0.20177 | 8.1516 | 0.00375 | 0.0008452 | 0.0008728 | 0.19394 | 7.9202 | 0.00381 | 0.0008553 | 0.0008816 | 0.20234 | 8.1784 | 0.00414 | 0.0008905 | 0.0009282 | 0.2129 | 7.889 | 0.00453 | 0.00102 | 0.00105 | 0.20846 | 7.9556 | 0.00437 | 0.0009936 | 0.00102 | 0.2045 | 8.2783 | 0.00444 | 0.0009391 | 0.0009652 | 0.21221 | 9.5441 | 0.00437 | 0.0008961 | 0.0009291 | 0.20718 | 8.8686 | 0.00448 | 0.0009346 | 0.0009599 | 0.22106 | 9.9803 | 0.00484 | 0.0009944 | 0.00103 | 0.20205 | 9.688 | 0.00442 | 0.000869 | 0.0008843 | 0.20308 | 8.939 | 0.00495 | 0.00103 | 0.00104 | 0.21637 | 10.457 | 0.00476 | 0.0009086 | 0.0009298 | 0.21533 | 10.668 | 0.00458 | 0.0008673 | 0.0008873 | 0.21548 | 10.863 | 0.00497 | 0.0009355 | 0.0009489 | 0.21273 | 10.517 | 0.00492 | 0.0009266 | 0.0009312 | 0.21004 | 10.418 | 0.00493 | 0.0009278 | 0.0009311
0.22321 | 0.11968 | 0.00135 | 0.0003504 | 0.0003852 | 0.24826 | 0.1168 | 0.00326 | 0.0006164 | 0.0007481 | 0.2321 | 0.11873 | 0.00473 | 0.0007967 | 0.0009976 | 0.2321 | 0.40196 | 0.00159 | 0.0003352 | 0.0003753 | 0.24981 | 0.40037 | 0.00232 | 0.0004244 | 0.0004928 | 0.2423 | 0.69283 | 0.00281 | 0.0005531 | 0.00063 | 0.22471 | 1.2691 | 0.00204 | 0.0004284 | 0.0004731 | 0.22709 | 1.2722 | 0.00228 | 0.0004605 | 0.000514 | 0.20833 | 1.5227 | 0.00196 | 0.0004409 | 0.0004769 | 0.21424 | 1.8012 | 0.002 | 0.0004513 | 0.0004861 | 0.21667 | 1.8083 | 0.00218 | 0.0004758 | 0.0005166 | 0.21882 | 2.1371 | 0.0021 | 0.0004955 | 0.0005269 | 0.2206 | 2.1432 | 0.00226 | 0.000519 | 0.0005558 | 0.22223 | 2.1483 | 0.00242 | 0.0005418 | 0.0005841 | 0.23687 | 2.5547 | 0.00232 | 0.0005143 | 0.0005523 | 0.22509 | 2.4698 | 0.00231 | 0.0005524 | 0.0005828 | 0.23816 | 2.5303 | 0.00253 | 0.0005775 | 0.0006159 | 0.22737 | 2.4811 | 0.00259 | 0.0005933 | 0.0006327 | 0.22931 | 3.1389 | 0.00244 | 0.0006331 | 0.0006501 | 0.22237 | 3.2116 | 0.00256 | 0.0006391 | 0.0006667 | 0.23233 | 3.6523 | 0.00236 | 0.000552 | 0.000583 | 0.22432 | 3.5916 | 0.0024 | 0.000563 | 0.0005948 | 0.21894 | 3.9374 | 0.0024 | 0.0005787 | 0.0006088 | 0.22877 | 4.1783 | 0.00255 | 0.0005885 | 0.0006253 | 0.24347 | 4.3195 | 0.00282 | 0.0006173 | 0.0006639 | 0.25022 | 4.4675 | 0.00277 | 0.0006185 | 0.0006661 | 0.25024 | 4.4699 | 0.00311 | 0.0006643 | 0.0007235 | 0.25023 | 5.0704 | 0.00267 | 0.0006056 | 0.0006426 | 0.25026 | 5.072 | 0.00296 | 0.0006457 | 0.0006923 | 0.25025 | 5.0734 | 0.00326 | 0.0006839 | 0.0007404 | 0.25027 | 5.2233 | 0.00317 | 0.0007081 | 0.0007577 | 0.24026 | 5.1097 | 0.00323 | 0.0007229 | 0.0007739 | 0.25518 | 5.893 | 0.00313 | 0.0006946 | 0.0007411 | 0.25028 | 5.9028 | 0.00308 | 0.0007134 | 0.0007512 | 0.25029 | 6.1465 | 0.00336 | 0.0008082 | 0.0008479 | 0.24165 | 5.7948 | 0.00399 | 0.00111 | 0.00114 | 0.23464 | 5.6579 | 0.00439 | 0.00117 | 0.00122 | 0.23836 | 6.0115 | 0.00354 | 0.0008636 | 0.0009033 | 0.23103 | 5.89 | 0.0036 | 0.0008766 | 0.0009174 | 0.23464 | 6.3048 | 0.00322 | 0.0007534 | 0.0007933 | 0.22882 | 6.219 | 0.0035 | 0.0007934 | 0.0008418 | 0.22882 | 6.6563 | 0.00354 | 0.0009117 | 0.0009406 | 0.23637 | 6.7972 | 0.00371 | 0.0009317 | 0.0009676 | 0.21973 | 6.486 | 0.00375 | 0.0008608 | 0.0009098 | 0.21541 | 6.0684 | 0.00364 | 0.0008722 | 0.0009123 | 0.22245 | 6.1954 | 0.00382 | 0.0008909 | 0.0009381 | 0.21817 | 6.5009 | 0.00351 | 0.0008493 | 0.0008853 | 0.21451 | 6.4227 | 0.00376 | 0.0008853 | 0.0009287 | 0.20952 | 6.3122 | 0.0038 | 0.0008938 | 0.0009376 | 0.20246 | 6.6589 | 0.00346 | 0.0008216 | 0.0008558 | 0.20021 | 6.341 | 0.00355 | 0.0008697 | 0.0009005 | 0.20853 | 6.4933 | 0.00391 | 0.0009115 | 0.000955 | 0.21527 | 6.5522 | 0.00392 | 0.0009275 | 0.0009693 | 0.21761 | 7.2859 | 0.00358 | 0.0008496 | 0.0008851 | 0.21047 | 7.6849 | 0.00398 | 0.0009642 | 0.0009999 | 0.2066 | 7.5828 | 0.00401 | 0.0009708 | 0.00101 | 0.2167 | 7.7693 | 0.00459 | 0.00104 | 0.00109 | 0.22194 | 8.7464 | 0.00399 | 0.0008651 | 0.0009052 | 0.21334 | 8.4989 | 0.00406 | 0.0008761 | 0.0009154 | 0.22074 | 8.7205 | 0.00439 | 0.0009095 | 0.0009597 | 0.23065 | 8.293 | 0.00478 | 0.00104 | 0.00109 | 0.22583 | 8.3673 | 0.00462 | 0.00102 | 0.00105 | 0.22023 | 8.7428 | 0.00468 | 0.0009606 | 0.0009993 | 0.22737 | 10.042 | 0.00458 | 0.0009131 | 0.0009571 | 0.22198 | 9.314 | 0.0047 | 0.0009544 | 0.0009916 | 0.24869 | 10.8452 | 0.00523 | 0.00103 | 0.00108 | 0.22731 | 10.479 | 0.00482 | 0.0009054 | 0.0009401 | 0.22846 | 9.91 | 0.00538 | 0.00107 | 0.0011 | 0.24041 | 11.322 | 0.00514 | 0.0009409 | 0.0009812 | 0.23926 | 11.448 | 0.00495 | 0.0008991 | 0.0009369 | 0.23703 | 11.673 | 0.00533 | 0.0009675 | 0.0009994 | 0.234 | 11.337 | 0.00529 | 0.0009611 | 0.0009843 | 0.23104 | 11.225 | 0.00531 | 0.0009628 | 0.0009848
0.24802 | 0.11676 | 0.00151 | 0.0003708 | 0.0004159 | 0.27309 | 0.11368 | 0.00362 | 0.0006457 | 0.0007986 | 0.26525 | 0.11471 | 0.00544 | 0.0008466 | 0.00109 | 0.26525 | 0.39839 | 0.0018 | 0.0003495 | 0.0004 | 0.27479 | 0.39692 | 0.00253 | 0.0004362 | 0.0005149 | 0.25656 | 0.70376 | 0.00293 | 0.0005591 | 0.0006415 | 0.24968 | 1.2977 | 0.0022 | 0.000437 | 0.0004888 | 0.2498 | 1.2978 | 0.00244 | 0.0004686 | 0.0005291 | 0.22917 | 1.5652 | 0.00209 | 0.0004484 | 0.0004903 | 0.23209 | 1.8456 | 0.00212 | 0.0004574 | 0.0004972 | 0.23333 | 1.8478 | 0.00229 | 0.0004816 | 0.0005274 | 0.23445 | 2.1864 | 0.0022 | 0.0005005 | 0.0005361 | 0.23531 | 2.1896 | 0.00236 | 0.0005238 | 0.0005647 | 0.25001 | 2.2312 | 0.00261 | 0.000551 | 0.0006011 | 0.26319 | 2.6416 | 0.00248 | 0.0005218 | 0.0005663 | 0.2501 | 2.5814 | 0.00248 | 0.0005611 | 0.0005987 | 0.26198 | 2.629 | 0.00269 | 0.0005855 | 0.0006308 | 0.2501 | 2.5818 | 0.00275 | 0.0006016 | 0.000648 | 0.25016 | 3.2702 | 0.00257 | 0.0006395 | 0.0006621 | 0.2409 | 3.3477 | 0.00268 | 0.0006459 | 0.0006791 | 0.25021 | 3.7823 | 0.00247 | 0.0005577 | 0.0005936 | 0.24158 | 3.7215 | 0.00252 | 0.000569 | 0.0006057 | 0.25022 | 4.2348 | 0.0026 | 0.0005902 | 0.0006292 | 0.25737 | 4.4438 | 0.00275 | 0.0005991 | 0.0006441 | 0.27052 | 4.5576 | 0.00301 | 0.0006267 | 0.0006812 | 0.27802 | 4.7503 | 0.00296 | 0.0006282 | 0.0006837 | 0.27526 | 4.7249 | 0.00329 | 0.0006736 | 0.0007407 | 0.27525 | 5.3118 | 0.00283 | 0.0006139 | 0.0006576 | 0.27301 | 5.2926 | 0.00313 | 0.0006536 | 0.0007069 | 0.2711 | 5.2762 | 0.00342 | 0.0006915 | 0.0007547 | 0.27113 | 5.4494 | 0.00333 | 0.0007163 | 0.0007726 | 0.26029 | 5.3346 | 0.00339 | 0.0007315 | 0.0007894 | 0.27481 | 6.1101 | 0.00327 | 0.0007013 | 0.0007536 | 0.26954 | 6.1095 | 0.00322 | 0.0007204 | 0.0007639 | 0.26817 | 6.4028 | 0.00349 | 0.0008152 | 0.0008607 | 0.25891 | 6.1222 | 0.00413 | 0.00112 | 0.00116 | 0.25028 | 5.9643 | 0.00453 | 0.00118 | 0.00124 | 0.25425 | 6.2697 | 0.00367 | 0.0008716 | 0.0009177 | 0.24643 | 6.1449 | 0.00373 | 0.000885 | 0.0009323 | 0.25028 | 6.5374 | 0.00335 | 0.0007612 | 0.000807 | 0.24312 | 6.4358 | 0.00363 | 0.0008012 | 0.0008556 | 0.24312 | 6.9174 | 0.00366 | 0.0009191 | 0.0009537 | 0.25027 | 7.0438 | 0.00383 | 0.0009386 | 0.00098 | 0.24415 | 6.8989 | 0.004 | 0.0008765 | 0.0009369 | 0.22808 | 6.2922 | 0.00377 | 0.0008817 | 0.0009284 | 0.24717 | 6.6168 | 0.00407 | 0.0009084 | 0.0009678 | 0.23101 | 6.7813 | 0.00363 | 0.0008581 | 0.0009003 | 0.23835 | 6.9408 | 0.004 | 0.0009023 | 0.0009579 | 0.2328 | 6.8238 | 0.00405 | 0.0009113 | 0.0009675 | 0.22496 | 7.0835 | 0.0037 | 0.0008393 | 0.0008851 | 0.22246 | 6.7245 | 0.0038 | 0.0008894 | 0.0009325 | 0.2346 | 6.9235 | 0.00422 | 0.000934 | 0.0009921 | 0.24218 | 7.1101 | 0.00422 | 0.0009502 | 0.00101 | 0.24481 | 7.8191 | 0.00386 | 0.0008692 | 0.0009177 | 0.23385 | 8.2896 | 0.00423 | 0.0009837 | 0.00103 | 0.22956 | 8.183 | 0.00427 | 0.0009907 | 0.00104 | 0.2364 | 8.2972 | 0.00484 | 0.00106 | 0.00112 | 0.24212 | 9.321 | 0.00422 | 0.0008821 | 0.0009338 | 0.23273 | 9.0594 | 0.00429 | 0.000894 | 0.0009452 | 0.23913 | 9.2457 | 0.00462 | 0.000926 | 0.0009879 | 0.24839 | 8.6768 | 0.00502 | 0.00106 | 0.00112 | 0.2432 | 8.7623 | 0.00486 | 0.00104 | 0.00109 | 0.23596 | 9.2034 | 0.0049 | 0.0009796 | 0.00103 | 0.24253 | 10.5295 | 0.00478 | 0.0009283 | 0.0009827 | 0.23678 | 9.7543 | 0.00492 | 0.0009722 | 0.00102 | 0.27632 | 11.6754 | 0.0056 | 0.00105 | 0.00113 | 0.25257 | 11.2668 | 0.00521 | 0.0009359 | 0.0009889 | 0.25385 | 10.8698 | 0.00578 | 0.0011 | 0.00116 | 0.26445 | 12.164 | 0.00549 | 0.000968 | 0.00103 | 0.26318 | 12.209 | 0.0053 | 0.0009263 | 0.0009808 | 0.25858 | 12.489 | 0.00568 | 0.0009949 | 0.00104 | 0.25527 | 12.167 | 0.00565 | 0.0009905 | 0.00103 | 0.25205 | 12.051 | 0.00567 | 0.0009927 | 0.00103
0.27282 | 0.11375 | 0.00168 | 0.0003911 | 0.0004469 | 0.29791 | 0.11057 | 0.00398 | 0.0006749 | 0.0008497 | 0.29841 | 0.11059 | 0.00618 | 0.0008959 | 0.00117 | 0.29841 | 0.39283 | 0.00201 | 0.000363 | 0.0004241 | 0.29978 | 0.39258 | 0.00274 | 0.0004477 | 0.0005366 | 0.28506 | 0.72122 | 0.00317 | 0.0005704 | 0.0006632 | 0.27464 | 1.3194 | 0.00236 | 0.0004448 | 0.0005034 | 0.2725 | 1.3175 | 0.0026 | 0.0004761 | 0.0005432 | 0.25 | 1.6007 | 0.00222 | 0.0004551 | 0.0005028 | 0.24995 | 1.8831 | 0.00223 | 0.000463 | 0.0005076 | 0.25 | 1.8843 | 0.0024 | 0.000487 | 0.0005376 | 0.25008 | 2.2309 | 0.00229 | 0.0005051 | 0.0005447 | 0.26472 | 2.2675 | 0.00255 | 0.0005326 | 0.0005811 | 0.27779 | 2.2963 | 0.0028 | 0.0005591 | 0.0006164 | 0.2895 | 2.7106 | 0.00264 | 0.0005284 | 0.000579 | 0.27511 | 2.6791 | 0.00264 | 0.0005689 | 0.0006132 | 0.2858 | 2.7168 | 0.00285 | 0.0005926 | 0.0006444 | 0.27284 | 2.6706 | 0.00291 | 0.0006089 | 0.000662 | 0.271 | 3.3857 | 0.00269 | 0.0006453 | 0.000673 | 0.25943 | 3.4721 | 0.00281 | 0.0006519 | 0.0006904 | 0.28595 | 4.013 | 0.00269 | 0.0005681 | 0.0006125 | 0.27609 | 3.9531 | 0.00273 | 0.0005796 | 0.0006251 | 0.2815 | 4.495 | 0.00279 | 0.0005998 | 0.0006467 | 0.28597 | 4.681 | 0.00293 | 0.0006081 | 0.0006607 | 0.29757 | 4.7702 | 0.00319 | 0.0006349 | 0.0006966 | 0.30583 | 5.0047 | 0.00313 | 0.0006366 | 0.0006993 | 0.30029 | 4.9575 | 0.00347 | 0.0006817 | 0.000756 | 0.30028 | 5.5317 | 0.00299 | 0.0006211 | 0.0006712 | 0.29576 | 5.4947 | 0.00328 | 0.0006606 | 0.0007202 | 0.29195 | 5.4635 | 0.00358 | 0.0006984 | 0.0007677 | 0.29198 | 5.6601 | 0.00348 | 0.0007236 | 0.0007862 | 0.28031 | 5.5442 | 0.00355 | 0.000739 | 0.0008034 | 0.29444 | 6.3118 | 0.00341 | 0.0007073 | 0.000765 | 0.28879 | 6.3008 | 0.00335 | 0.0007266 | 0.0007756 | 0.28605 | 6.6436 | 0.00362 | 0.0008214 | 0.0008725 | 0.27617 | 6.4262 | 0.00426 | 0.00112 | 0.00117 | 0.26592 | 6.2514 | 0.00466 | 0.00119 | 0.00126 | 0.27014 | 6.5145 | 0.0038 | 0.0008789 | 0.0009309 | 0.26183 | 6.3886 | 0.00387 | 0.0008925 | 0.000946 | 0.26592 | 6.7568 | 0.00348 | 0.0007683 | 0.0008197 | 0.25742 | 6.6423 | 0.00376 | 0.0008083 | 0.0008684 | 0.25742 | 7.1642 | 0.00377 | 0.0009258 | 0.0009657 | 0.27808 | 7.5018 | 0.00406 | 0.000951 | 0.001 | 0.27467 | 7.3691 | 0.00429 | 0.0008932 | 0.0009663 | 0.25343 | 6.7179 | 0.00403 | 0.0008987 | 0.0009574 | 0.27807 | 7.1074 | 0.00438 | 0.0009268 | 0.0009999 | 0.25667 | 7.3165 | 0.00386 | 0.0008736 | 0.0009271 | 0.26814 | 7.548 | 0.00429 | 0.0009199 | 0.000989 | 0.2619 | 7.4257 | 0.00434 | 0.0009295 | 0.0009995 | 0.25308 | 7.5661 | 0.00398 | 0.0008582 | 0.000917 | 0.25026 | 7.158 | 0.0041 | 0.0009106 | 0.0009675 | 0.26067 | 7.3126 | 0.00451 | 0.0009532 | 0.00102 | 0.26909 | 7.629 | 0.0045 | 0.0009691 | 0.00104 | 0.27201 | 8.3075 | 0.00411 | 0.0008857 | 0.000946 | 0.25724 | 8.8515 | 0.00447 | 0.001 | 0.00106 | 0.25251 | 8.7426 | 0.00451 | 0.00101 | 0.00107 | 0.2561 | 8.7997 | 0.00508 | 0.00108 | 0.00115 | 0.2623 | 9.8733 | 0.00444 | 0.0008968 | 0.0009593 | 0.25212 | 9.6008 | 0.00451 | 0.0009094 | 0.0009718 | 0.25753 | 9.7532 | 0.00483 | 0.0009404 | 0.00101 | 0.26613 | 9.044 | 0.00526 | 0.00107 | 0.00115 | 0.26058 | 9.1417 | 0.00508 | 0.00105 | 0.00111 | 0.25169 | 9.6573 | 0.00512 | 0.0009965 | 0.00106 | 0.27284 | 11.4765 | 0.00516 | 0.000955 | 0.00103 | 0.26638 | 10.6145 | 0.00533 | 0.001 | 0.00107 | 0.30395 | 12.4645 | 0.00595 | 0.00107 | 0.00117 | 0.27782 | 12.0361 | 0.00556 | 0.0009619 | 0.00103 | 0.27923 | 11.8012 | 0.00614 | 0.00113 | 0.00121 | 0.28849 | 12.9951 | 0.00583 | 0.0009912 | 0.00107 | 0.28711 | 12.9583 | 0.00563 | 0.0009497 | 0.00102 | 0.28013 | 13.284 | 0.006 | 0.00102 | 0.00108 | 0.27654 | 13.009 | 0.00598 | 0.00102 | 0.00107 | 0.27305 | 12.872 | 0.006 | 0.00102 | 0.00108
0.29762 | 0.11064 | 0.00186 | 0.0004114 | 0.0004784 | 0.32274 | 0.10756 | 0.00436 | 0.000704 | 0.0009013 | 0.33156 | 0.10647 | 0.00696 | 0.0009451 | 0.00126 | 0.33156 | 0.38608 | 0.00222 | 0.0003761 | 0.0004478 | 0.32476 | 0.38754 | 0.00295 | 0.0004588 | 0.000558 | 0.3207 | 0.73588 | 0.00346 | 0.0005834 | 0.0006882 | 0.29961 | 1.3371 | 0.00252 | 0.000452 | 0.0005172 | 0.29521 | 1.3343 | 0.00276 | 0.000483 | 0.0005566 | 0.27083 | 1.6314 | 0.00235 | 0.0004613 | 0.0005145 | 0.2678 | 1.9177 | 0.00234 | 0.0004682 | 0.0005175 | 0.26667 | 1.9159 | 0.00251 | 0.000492 | 0.0005472 | 0.28134 | 2.3039 | 0.00248 | 0.0005136 | 0.0005606 | 0.29413 | 2.3287 | 0.00273 | 0.0005405 | 0.000596 | 0.30557 | 2.3485 | 0.00298 | 0.0005663 | 0.0006305 | 0.31582 | 2.7657 | 0.0028 | 0.0005344 | 0.0005908 | 0.30012 | 2.765 | 0.00279 | 0.0005758 | 0.0006263 | 0.30961 | 2.7949 | 0.003 | 0.000599 | 0.000657 | 0.29558 | 2.7506 | 0.00307 | 0.0006156 | 0.0006749 | 0.29185 | 3.4894 | 0.00281 | 0.0006505 | 0.0006831 | 0.29649 | 3.6883 | 0.00304 | 0.0006627 | 0.0007105 | 0.32169 | 4.2114 | 0.00289 | 0.0005768 | 0.0006291 | 0.3106 | 4.1534 | 0.00294 | 0.0005886 | 0.000642 | 0.31277 | 4.7239 | 0.00298 | 0.0006079 | 0.000662 | 0.31456 | 4.8918 | 0.00311 | 0.0006159 | 0.0006754 | 0.32462 | 4.9613 | 0.00336 | 0.0006421 | 0.0007105 | 0.33363 | 5.2326 | 0.00329 | 0.0006439 | 0.0007133 | 0.32531 | 5.1685 | 0.00363 | 0.0006888 | 0.0007698 | 0.3253 | 5.7332 | 0.00314 | 0.0006276 | 0.0006835 | 0.31851 | 5.6813 | 0.00343 | 0.0006669 | 0.0007324 | 0.31281 | 5.6373 | 0.00373 | 0.0007045 | 0.0007797 | 0.31284 | 5.8563 | 0.00362 | 0.0007301 | 0.0007986 | 0.30033 | 5.7402 | 0.00369 | 0.0007458 | 0.0008164 | 0.31407 | 6.4979 | 0.00354 | 0.0007128 | 0.0007756 | 0.30804 | 6.4785 | 0.00349 | 0.0007323 | 0.0007864 | 0.30392 | 6.868 | 0.00375 | 0.0008271 | 0.0008833 | 0.29343 | 6.7097 | 0.00439 | 0.00113 | 0.00119 | 0.28157 | 6.52 | 0.00479 | 0.0012 | 0.00127 | 0.28603 | 6.7489 | 0.00393 | 0.0008855 | 0.0009432 | 0.27723 | 6.6218 | 0.00399 | 0.0008994 | 0.0009586 | 0.28156 | 6.9658 | 0.0036 | 0.0007748 | 0.0008315 | 0.28602 | 7.0258 | 0.004 | 0.0008212 | 0.0008916 | 0.28602 | 7.6245 | 0.004 | 0.0009377 | 0.0009873 | 0.31284 | 8.0192 | 0.00433 | 0.0009639 | 0.00103 | 0.30519 | 7.7961 | 0.00457 | 0.0009072 | 0.0009919 | 0.28511 | 7.2139 | 0.00432 | 0.0009166 | 0.0009887 | 0.30896 | 7.5639 | 0.00466 | 0.0009423 | 0.00103 | 0.28876 | 7.939 | 0.00413 | 0.0008897 | 0.0009558 | 0.29793 | 8.1104 | 0.00456 | 0.0009345 | 0.00102 | 0.291 | 7.9847 | 0.00461 | 0.0009445 | 0.00103 | 0.2812 | 8.0054 | 0.00425 | 0.0008742 | 0.0009448 | 0.27807 | 7.5514 | 0.00438 | 0.0009286 | 0.0009982 | 0.28673 | 7.671 | 0.00479 | 0.0009697 | 0.00105 | 0.296 | 8.1122 | 0.00477 | 0.0009851 | 0.00107 | 0.29922 | 8.7591 | 0.00436 | 0.0008998 | 0.000971 | 0.28062 | 9.3759 | 0.0047 | 0.00101 | 0.00109 | 0.27547 | 9.2646 | 0.00474 | 0.00102 | 0.00109 | 0.2758 | 9.2794 | 0.00531 | 0.0011 | 0.00118 | 0.28247 | 10.4048 | 0.00464 | 0.0009097 | 0.0009822 | 0.27152 | 10.1225 | 0.00472 | 0.0009229 | 0.0009957 | 0.27592 | 10.2425 | 0.00504 | 0.0009531 | 0.00104 | 0.28387 | 9.3938 | 0.00548 | 0.00109 | 0.00117 | 0.27795 | 9.5062 | 0.00531 | 0.00107 | 0.00114 | 0.28315 | 10.5447 | 0.00553 | 0.00103 | 0.00111 | 0.30316 | 12.378 | 0.00551 | 0.0009769 | 0.00107 | 0.29597 | 11.4436 | 0.0057 | 0.00103 | 0.00112 | 0.33159 | 13.2104 | 0.00627 | 0.00109 | 0.0012 | 0.30308 | 12.7936 | 0.0059 | 0.0009841 | 0.00107 | 0.30462 | 12.7079 | 0.00648 | 0.00116 | 0.00125 | 0.31253 | 13.8034 | 0.00614 | 0.00101 | 0.0011 | 0.31103 | 13.6854 | 0.00595 | 0.0009702 | 0.00106 | 0.30167 | 14.067 | 0.0063 | 0.00104 | 0.00112 | 0.29782 | 13.839 | 0.00629 | 0.00104 | 0.00111 | 0.29405 | 13.692 | 0.00632 | 0.00104 | 0.00111
0.32242 | 0.10754 | 0.00204 | 0.0004317 | 0.0005104 | 0.34757 | 0.10455 | 0.00475 | 0.0007333 | 0.0009538 | 0.36472 | 0.10266 | 0.00776 | 0.0009946 | 0.00136 | 0.36472 | 0.37874 | 0.00244 | 0.0003888 | 0.0004714 | 0.34974 | 0.3822 | 0.00317 | 0.0004697 | 0.0005793 | 0.35633 | 0.74407 | 0.00375 | 0.0005952 | 0.0007114 | 0.32458 | 1.3499 | 0.00268 | 0.0004587 | 0.0005303 | 0.31792 | 1.347 | 0.00292 | 0.0004894 | 0.0005694 | 0.29167 | 1.656 | 0.00248 | 0.000467 | 0.0005256 | 0.28565 | 1.9473 | 0.00245 | 0.000473 | 0.0005269 | 0.3 | 1.9691 | 0.00273 | 0.0005015 | 0.0005652 | 0.3126 | 2.3601 | 0.00266 | 0.0005212 | 0.0005751 | 0.32355 | 2.3759 | 0.00291 | 0.0005475 | 0.0006098 | 0.33335 | 2.3898 | 0.00316 | 0.0005729 | 0.0006436 | 0.34214 | 2.808 | 0.00295 | 0.0005399 | 0.0006018 | 0.32513 | 2.8411 | 0.00294 | 0.000582 | 0.0006385 | 0.33343 | 2.864 | 0.00315 | 0.0006049 | 0.0006686 | 0.31831 | 2.8217 | 0.00322 | 0.0006216 | 0.0006869 | 0.33354 | 3.6652 | 0.00305 | 0.0006599 | 0.0007011 | 0.33356 | 3.869 | 0.00326 | 0.0006718 | 0.000728 | 0.35744 | 4.3822 | 0.00309 | 0.0005844 | 0.0006438 | 0.34511 | 4.3261 | 0.00314 | 0.0005964 | 0.0006571 | 0.34405 | 4.9242 | 0.00315 | 0.000615 | 0.0006757 | 0.34316 | 5.0811 | 0.00328 | 0.0006228 | 0.0006888 | 0.35167 | 5.1328 | 0.00353 | 0.0006486 | 0.0007232 | 0.36143 | 5.4379 | 0.00345 | 0.0006504 | 0.0007258 | 0.35033 | 5.3599 | 0.0038 | 0.0006952 | 0.0007824 | 0.35032 | 5.9181 | 0.00328 | 0.0006334 | 0.0006948 | 0.34126 | 5.8533 | 0.00358 | 0.0006726 | 0.0007436 | 0.33366 | 5.7983 | 0.00388 | 0.0007101 | 0.0007909 | 0.33369 | 6.0409 | 0.00376 | 0.0007361 | 0.0008102 | 0.32035 | 5.9247 | 0.00384 | 0.000752 | 0.0008283 | 0.3337 | 6.6724 | 0.00367 | 0.0007178 | 0.0007855 | 0.32729 | 6.6457 | 0.00361 | 0.0007375 | 0.0007965 | 0.3218 | 7.0787 | 0.00387 | 0.0008323 | 0.0008934 | 0.31069 | 6.9728 | 0.00451 | 0.00114 | 0.0012 | 0.31285 | 7.0066 | 0.00504 | 0.00121 | 0.00129 | 0.31781 | 7.186 | 0.00417 | 0.0008973 | 0.0009651 | 0.30803 | 7.0567 | 0.00424 | 0.0009116 | 0.0009813 | 0.31285 | 7.3543 | 0.00383 | 0.0007866 | 0.0008529 | 0.32177 | 7.4609 | 0.00429 | 0.000835 | 0.000917 | 0.32178 | 8.1433 | 0.00426 | 0.0009503 | 0.00101 | 0.3476 | 8.4859 | 0.00458 | 0.0009748 | 0.00105 | 0.33571 | 8.1893 | 0.00483 | 0.0009193 | 0.00101 | 0.31678 | 7.6738 | 0.0046 | 0.0009317 | 0.00102 | 0.33986 | 7.9906 | 0.00493 | 0.0009554 | 0.00105 | 0.32084 | 8.5093 | 0.00439 | 0.000903 | 0.0009803 | 0.32773 | 8.6281 | 0.00481 | 0.0009467 | 0.00104 | 0.3201 | 8.5001 | 0.00487 | 0.0009571 | 0.00105 | 0.30932 | 8.4115 | 0.0045 | 0.000888 | 0.0009695 | 0.30588 | 7.9147 | 0.00465 | 0.0009442 | 0.00103 | 0.3128 | 8.0047 | 0.00505 | 0.0009843 | 0.00108 | 0.32291 | 8.5627 | 0.00502 | 0.0009988 | 0.00109 | 0.32642 | 9.1802 | 0.00459 | 0.0009121 | 0.0009933 | 0.30401 | 9.866 | 0.00491 | 0.00103 | 0.00111 | 0.29843 | 9.7534 | 0.00496 | 0.00103 | 0.00112 | 0.2955 | 9.7375 | 0.00553 | 0.00111 | 0.0012 | 0.30265 | 10.9168 | 0.00484 | 0.0009211 | 0.001 | 0.29091 | 10.6217 | 0.00492 | 0.0009349 | 0.00102 | 0.29432 | 10.7121 | 0.00524 | 0.0009645 | 0.00106 | 0.31936 | 10.052 | 0.00591 | 0.00112 | 0.00122 | 0.31269 | 10.1922 | 0.00573 | 0.0011 | 0.00119 | 0.31461 | 11.3978 | 0.00591 | 0.00105 | 0.00115 | 0.33347 | 13.2267 | 0.00584 | 0.0009954 | 0.0011 | 0.32557 | 12.2395 | 0.00606 | 0.00105 | 0.00115 | 0.35922 | 13.9319 | 0.00658 | 0.00111 | 0.00123 | 0.32834 | 13.5277 | 0.00622 | 0.001 | 0.0011 | 0.33 | 13.5812 | 0.0068 | 0.00118 | 0.00129 | 0.33658 | 14.5878 | 0.00643 | 0.00103 | 0.00113 | 0.33496 | 14.3987 | 0.00625 | 0.0009881 | 0.00109 | 0.34477 | 15.5693 | 0.00687 | 0.00107 | 0.00118 | 0.34036 | 15.448 | 0.00686 | 0.00107 | 0.00118 | 0.33606 | 15.289 | 0.00689 | 0.00108 | 0.00118
0.34722 | 0.10463 | 0.00223 | 0.0004522 | 0.000543 | 0.39722 | 0.099038 | 0.00557 | 0.0007961 | 0.00106 | 0.39788 | 0.09898 | 0.0086 | 0.00104 | 0.00145 | 0.39788 | 0.37121 | 0.00267 | 0.0004014 | 0.0004949 | 0.37472 | 0.37657 | 0.0034 | 0.0004805 | 0.0006005 | 0.39196 | 0.74727 | 0.00403 | 0.0006062 | 0.0007334 | 0.34955 | 1.3607 | 0.00283 | 0.000465 | 0.0005428 | 0.34063 | 1.3568 | 0.00307 | 0.0004955 | 0.0005816 | 0.3125 | 1.6767 | 0.00261 | 0.0004724 | 0.0005361 | 0.32136 | 1.9966 | 0.00266 | 0.0004823 | 0.0005443 | 0.33333 | 2.0115 | 0.00295 | 0.0005101 | 0.0005817 | 0.34386 | 2.4034 | 0.00284 | 0.000528 | 0.0005885 | 0.35296 | 2.4143 | 0.00309 | 0.0005539 | 0.0006226 | 0.36113 | 2.4233 | 0.00334 | 0.000579 | 0.0006559 | 0.36846 | 2.8423 | 0.0031 | 0.000545 | 0.0006122 | 0.35014 | 2.9083 | 0.00309 | 0.0005876 | 0.0006499 | 0.38106 | 2.9806 | 0.00345 | 0.0006159 | 0.0006898 | 0.36379 | 2.9422 | 0.00351 | 0.0006329 | 0.0007086 | 0.37523 | 3.8054 | 0.00328 | 0.0006679 | 0.0007171 | 0.37062 | 4.0211 | 0.00348 | 0.0006797 | 0.0007436 | 0.39318 | 4.5283 | 0.00328 | 0.0005911 | 0.0006571 | 0.37962 | 4.4752 | 0.00334 | 0.0006033 | 0.0006707 | 0.37533 | 5.0999 | 0.00332 | 0.0006213 | 0.0006881 | 0.37176 | 5.2497 | 0.00344 | 0.0006289 | 0.0007009 | 0.37873 | 5.2876 | 0.0037 | 0.0006543 | 0.0007349 | 0.38923 | 5.6225 | 0.0036 | 0.0006561 | 0.0007373 | 0.37536 | 5.5336 | 0.00395 | 0.0007009 | 0.0007939 | 0.37535 | 6.0873 | 0.00342 | 0.0006387 | 0.0007053 | 0.36401 | 6.0136 | 0.00372 | 0.0006779 | 0.0007541 | 0.35451 | 5.9487 | 0.00402 | 0.0007153 | 0.0008013 | 0.35455 | 6.2138 | 0.0039 | 0.0007415 | 0.0008209 | 0.34037 | 6.0975 | 0.00398 | 0.0007577 | 0.0008394 | 0.35333 | 6.8352 | 0.00379 | 0.0007224 | 0.0007947 | 0.34655 | 6.8012 | 0.00374 | 0.0007423 | 0.000806 | 0.35756 | 7.4633 | 0.0041 | 0.0008417 | 0.0009116 | 0.34521 | 7.4472 | 0.00474 | 0.00115 | 0.00122 | 0.35196 | 7.5348 | 0.00533 | 0.00122 | 0.00132 | 0.35754 | 7.6798 | 0.00445 | 0.0009098 | 0.0009887 | 0.34654 | 7.5491 | 0.00453 | 0.0009245 | 0.00101 | 0.35195 | 7.7933 | 0.00411 | 0.0007993 | 0.0008764 | 0.35753 | 7.855 | 0.00457 | 0.0008467 | 0.0009391 | 0.35753 | 8.6093 | 0.00451 | 0.0009608 | 0.00103 | 0.38236 | 8.9084 | 0.00483 | 0.000984 | 0.00107 | 0.36622 | 8.5531 | 0.00508 | 0.0009298 | 0.00103 | 0.34846 | 8.1038 | 0.00487 | 0.0009445 | 0.00104 | 0.37075 | 8.3901 | 0.00519 | 0.0009669 | 0.00107 | 0.35293 | 9.0319 | 0.00463 | 0.0009142 | 0.001 | 0.35752 | 9.1057 | 0.00505 | 0.0009572 | 0.00106 | 0.3492 | 8.9765 | 0.00511 | 0.0009678 | 0.00107 | 0.33744 | 8.7898 | 0.00475 | 0.0009001 | 0.0009917 | 0.33369 | 8.2553 | 0.00491 | 0.0009579 | 0.00105 | 0.33887 | 8.3184 | 0.00531 | 0.0009972 | 0.0011 | 0.34982 | 8.9843 | 0.00526 | 0.00101 | 0.00112 | 0.35362 | 9.5753 | 0.00481 | 0.0009229 | 0.00101 | 0.32739 | 10.3233 | 0.00512 | 0.00104 | 0.00113 | 0.32138 | 10.2124 | 0.00517 | 0.00105 | 0.00114 | 0.3152 | 10.1748 | 0.00574 | 0.00112 | 0.00123 | 0.32283 | 11.3979 | 0.00502 | 0.0009312 | 0.00102 | 0.31031 | 11.1022 | 0.00512 | 0.0009456 | 0.00104 | 0.33111 | 11.6069 | 0.00562 | 0.0009845 | 0.00109 | 0.35484 | 10.6612 | 0.00631 | 0.00114 | 0.00126 | 0.34743 | 10.8289 | 0.00613 | 0.00112 | 0.00123 | 0.34608 | 12.2096 | 0.00627 | 0.00107 | 0.00119 | 0.36379 | 14.031 | 0.00615 | 0.00101 | 0.00113 | 0.35517 | 13.0114 | 0.00639 | 0.00107 | 0.00119 | 0.38685 | 14.6179 | 0.00688 | 0.00113 | 0.00126 | 0.35359 | 14.2471 | 0.00652 | 0.00102 | 0.00113 | 0.35539 | 14.41 | 0.0071 | 0.00119 | 0.00132 | 0.38466 | 16.0605 | 0.00699 | 0.00106 | 0.00119 | 0.38281 | 15.7697 | 0.00681 | 0.00102 | 0.00114 | 0.38787 | 16.9796 | 0.00739 | 0.0011 | 0.00123 | 0.38291 | 16.9742 | 0.00738 | 0.0011 | 0.00123 | 0.37807 | 16.8046 | 0.00742 | 0.00111 | 0.00123
0.37202 | 0.10172 | 0.00242 | 0.0004728 | 0.0005763 | 0.44687 | 0.094016 | 0.00643 | 0.0008601 | 0.00117 | 0.43103 | 0.095571 | 0.00947 | 0.0011 | 0.00155 | 0.43103 | 0.36348 | 0.0029 | 0.0004138 | 0.0005185 | 0.3997 | 0.37074 | 0.00362 | 0.0004911 | 0.0006216 | 0.42759 | 0.74649 | 0.00432 | 0.0006164 | 0.0007543 | 0.37451 | 1.3685 | 0.00299 | 0.000471 | 0.0005548 | 0.36334 | 1.3646 | 0.00323 | 0.0005013 | 0.0005934 | 0.33333 | 1.6934 | 0.00273 | 0.0004774 | 0.0005461 | 0.35707 | 2.036 | 0.00287 | 0.0004906 | 0.0005604 | 0.36667 | 2.045 | 0.00316 | 0.0005178 | 0.000597 | 0.37512 | 2.4368 | 0.00302 | 0.0005343 | 0.000601 | 0.38238 | 2.4438 | 0.00326 | 0.0005598 | 0.0006346 | 0.38891 | 2.4498 | 0.00351 | 0.0005846 | 0.0006675 | 0.4211 | 2.8892 | 0.0034 | 0.000555 | 0.0006315 | 0.40016 | 3.0209 | 0.00338 | 0.0005983 | 0.0006706 | 0.42869 | 3.0744 | 0.00373 | 0.0006254 | 0.0007088 | 0.40926 | 3.039 | 0.0038 | 0.0006427 | 0.000728 | 0.41693 | 3.9199 | 0.0035 | 0.0006749 | 0.0007314 | 0.40768 | 4.1485 | 0.00369 | 0.0006866 | 0.0007577 | 0.42892 | 4.6557 | 0.00347 | 0.0005971 | 0.0006693 | 0.41414 | 4.6055 | 0.00352 | 0.0006094 | 0.0006832 | 0.40661 | 5.256 | 0.00349 | 0.0006269 | 0.0006995 | 0.40035 | 5.4006 | 0.0036 | 0.0006344 | 0.0007121 | 0.40578 | 5.4276 | 0.00385 | 0.0006596 | 0.0007457 | 0.41704 | 5.7874 | 0.00375 | 0.0006613 | 0.0007479 | 0.40038 | 5.6915 | 0.0041 | 0.0007061 | 0.0008045 | 0.40037 | 6.2448 | 0.00356 | 0.0006435 | 0.0007151 | 0.38676 | 6.1622 | 0.00386 | 0.0006826 | 0.0007638 | 0.37537 | 6.0903 | 0.00417 | 0.00072 | 0.000811 | 0.37541 | 6.376 | 0.00404 | 0.0007465 | 0.0008309 | 0.3604 | 6.2606 | 0.00412 | 0.0007628 | 0.0008497 | 0.39259 | 7.1317 | 0.00404 | 0.0007311 | 0.0008116 | 0.38505 | 7.0882 | 0.00399 | 0.0007513 | 0.0008234 | 0.40225 | 7.8846 | 0.00437 | 0.0008518 | 0.0009314 | 0.38837 | 7.9572 | 0.00501 | 0.00116 | 0.00124 | 0.39106 | 7.9876 | 0.0056 | 0.00123 | 0.00134 | 0.39727 | 8.1253 | 0.00472 | 0.0009202 | 0.00101 | 0.38504 | 7.9934 | 0.0048 | 0.0009353 | 0.00103 | 0.39106 | 8.1912 | 0.00438 | 0.0008101 | 0.0008969 | 0.39328 | 8.2146 | 0.00483 | 0.0008569 | 0.0009588 | 0.39328 | 9.033 | 0.00475 | 0.0009699 | 0.00105 | 0.41712 | 9.2952 | 0.00506 | 0.0009921 | 0.00108 | 0.39674 | 8.8922 | 0.00533 | 0.0009392 | 0.00105 | 0.38014 | 8.5064 | 0.00513 | 0.0009556 | 0.00106 | 0.40165 | 8.7679 | 0.00543 | 0.0009769 | 0.00109 | 0.38501 | 9.5092 | 0.00486 | 0.0009239 | 0.00102 | 0.38732 | 9.5447 | 0.00527 | 0.0009663 | 0.00108 | 0.3783 | 9.4163 | 0.00534 | 0.0009772 | 0.00109 | 0.36555 | 9.1449 | 0.00498 | 0.0009108 | 0.00101 | 0.36149 | 8.5767 | 0.00516 | 0.0009701 | 0.00107 | 0.36493 | 8.6177 | 0.00556 | 0.00101 | 0.00112 | 0.37672 | 9.3794 | 0.00549 | 0.00102 | 0.00114 | 0.38082 | 9.9501 | 0.00503 | 0.0009326 | 0.00103 | 0.35078 | 10.7584 | 0.00532 | 0.00105 | 0.00115 | 0.34434 | 10.6433 | 0.00537 | 0.00105 | 0.00116 | 0.3546 | 10.9916 | 0.00613 | 0.00114 | 0.00127 | 0.36318 | 12.3153 | 0.00538 | 0.0009492 | 0.00106 | 0.34909 | 12.0085 | 0.00548 | 0.0009644 | 0.00107 | 0.3679 | 12.4275 | 0.00597 | 0.001 | 0.00112 | 0.39033 | 11.2316 | 0.0067 | 0.00116 | 0.0013 | 0.38218 | 11.4262 | 0.0065 | 0.00114 | 0.00127 | 0.37754 | 12.9866 | 0.0066 | 0.00109 | 0.00122 | 0.39411 | 14.7899 | 0.00644 | 0.00102 | 0.00116 | 0.38477 | 13.7481 | 0.0067 | 0.00109 | 0.00122 | 0.44212 | 15.9106 | 0.00744 | 0.00115 | 0.00131 | 0.40411 | 15.6185 | 0.00709 | 0.00105 | 0.00119 | 0.40616 | 15.9702 | 0.00765 | 0.00122 | 0.00137 | 0.43274 | 17.4375 | 0.00749 | 0.00108 | 0.00123 | 0.43066 | 17.0452 | 0.00733 | 0.00105 | 0.00119 | 0.43096 | 18.303 | 0.00787 | 0.00113 | 0.00128 | 0.42545 | 18.4146 | 0.00786 | 0.00113 | 0.00128 | 0.42008 | 18.2343 | 0.00791 | 0.00113 | 0.00128
0.39683 | 0.099057 | 0.00262 | 0.0004937 | 0.0006103 | 0.49652 | 0.089526 | 0.00734 | 0.0009256 | 0.00129 | 0.46419 | 0.092403 | 0.01037 | 0.00115 | 0.00164 | 0.46419 | 0.35585 | 0.00313 | 0.0004261 | 0.0005422 | 0.42468 | 0.36502 | 0.00386 | 0.0005016 | 0.0006427 | 0.46323 | 0.74272 | 0.00461 | 0.0006262 | 0.0007746 | 0.39948 | 1.3733 | 0.00314 | 0.0004767 | 0.0005664 | 0.40876 | 1.3753 | 0.00354 | 0.000513 | 0.0006158 | 0.375 | 1.72 | 0.00298 | 0.0004872 | 0.000565 | 0.39277 | 2.0665 | 0.00308 | 0.0004982 | 0.0005755 | 0.4 | 2.0725 | 0.00336 | 0.000525 | 0.0006114 | 0.40638 | 2.4632 | 0.00319 | 0.0005401 | 0.0006129 | 0.41179 | 2.4673 | 0.00344 | 0.0005653 | 0.000646 | 0.44447 | 2.4879 | 0.00386 | 0.0005958 | 0.0006891 | 0.47373 | 2.9163 | 0.0037 | 0.000564 | 0.0006493 | 0.45018 | 3.1098 | 0.00365 | 0.0006077 | 0.0006891 | 0.47633 | 3.1494 | 0.004 | 0.000634 | 0.0007261 | 0.45473 | 3.118 | 0.00408 | 0.0006514 | 0.0007457 | 0.45862 | 4.0126 | 0.00371 | 0.0006812 | 0.0007445 | 0.44474 | 4.2561 | 0.00389 | 0.0006928 | 0.0007705 | 0.46467 | 4.7653 | 0.00365 | 0.0006025 | 0.0006806 | 0.44865 | 4.718 | 0.00371 | 0.0006149 | 0.0006947 | 0.43788 | 5.3942 | 0.00365 | 0.0006319 | 0.00071 | 0.42895 | 5.5357 | 0.00376 | 0.0006395 | 0.0007225 | 0.43283 | 5.5539 | 0.00401 | 0.0006645 | 0.0007557 | 0.44484 | 5.9375 | 0.0039 | 0.0006661 | 0.0007578 | 0.4254 | 5.8357 | 0.00425 | 0.0007109 | 0.0008144 | 0.42539 | 6.3906 | 0.0037 | 0.000648 | 0.0007242 | 0.40951 | 6.3 | 0.004 | 0.0006871 | 0.000773 | 0.41708 | 6.3451 | 0.00444 | 0.000729 | 0.0008289 | 0.41712 | 6.6751 | 0.0043 | 0.0007558 | 0.0008491 | 0.40044 | 6.5605 | 0.00438 | 0.0007725 | 0.0008685 | 0.44166 | 7.4569 | 0.00433 | 0.0007406 | 0.0008303 | 0.43318 | 7.4059 | 0.00428 | 0.0007613 | 0.0008428 | 0.44695 | 8.2523 | 0.00464 | 0.0008605 | 0.0009487 | 0.43152 | 8.3918 | 0.00527 | 0.00117 | 0.00126 | 0.43017 | 8.3807 | 0.00586 | 0.00124 | 0.00136 | 0.43699 | 8.5281 | 0.00498 | 0.0009292 | 0.00103 | 0.42355 | 8.397 | 0.00506 | 0.0009446 | 0.00105 | 0.43016 | 8.5535 | 0.00463 | 0.0008194 | 0.0009152 | 0.42903 | 8.5444 | 0.00509 | 0.0008658 | 0.0009765 | 0.42904 | 9.42 | 0.00499 | 0.0009777 | 0.00106 | 0.45188 | 9.651 | 0.00529 | 0.0009992 | 0.0011 | 0.42726 | 9.2114 | 0.00556 | 0.0009475 | 0.00107 | 0.41182 | 8.8874 | 0.00537 | 0.0009654 | 0.00108 | 0.43255 | 9.1258 | 0.00567 | 0.0009858 | 0.00111 | 0.41709 | 9.9469 | 0.00507 | 0.0009323 | 0.00104 | 0.41711 | 9.9489 | 0.00549 | 0.0009744 | 0.00109 | 0.4074 | 9.8213 | 0.00556 | 0.0009855 | 0.00111 | 0.39367 | 9.4814 | 0.00521 | 0.0009203 | 0.00103 | 0.3893 | 8.8846 | 0.0054 | 0.000981 | 0.00109 | 0.391 | 8.9053 | 0.0058 | 0.00102 | 0.00114 | 0.40363 | 9.7509 | 0.00571 | 0.00103 | 0.00115 | 0.40802 | 10.3073 | 0.00524 | 0.0009413 | 0.00105 | 0.37416 | 11.1751 | 0.00551 | 0.00106 | 0.00116 | 0.36729 | 11.0498 | 0.00556 | 0.00106 | 0.00117 | 0.394 | 11.7547 | 0.0065 | 0.00116 | 0.0013 | 0.40353 | 13.1582 | 0.00571 | 0.0009642 | 0.00108 | 0.38788 | 12.8405 | 0.00582 | 0.00098 | 0.0011 | 0.40469 | 13.1826 | 0.0063 | 0.00102 | 0.00115 | 0.42581 | 11.7661 | 0.00707 | 0.00118 | 0.00133 | 0.41692 | 11.9881 | 0.00686 | 0.00116 | 0.0013 | 0.409 | 13.7279 | 0.00692 | 0.0011 | 0.00125 | 0.42442 | 15.5024 | 0.00672 | 0.00104 | 0.00118 | 0.41436 | 14.4488 | 0.00701 | 0.0011 | 0.00125 | 0.49738 | 17.1039 | 0.00795 | 0.00117 | 0.00135 | 0.45462 | 16.8926 | 0.00761 | 0.00107 | 0.00123 | 0.45693 | 17.3934 | 0.00816 | 0.00124 | 0.00142 | 0.48082 | 18.7049 | 0.00797 | 0.0011 | 0.00127 | 0.47851 | 18.2514 | 0.00781 | 0.00107 | 0.00123 | 0.47406 | 19.5465 | 0.00832 | 0.00115 | 0.00132 | 0.468 | 19.7555 | 0.00831 | 0.00115 | 0.00131 | 0.46209 | 19.5745 | 0.00836 | 0.00115 | 0.00132
0.44643 | 0.094037 | 0.00304 | 0.0005376 | 0.0006806 | 0.54618 | 0.085518 | 0.0083 | 0.0009927 | 0.00141 | 0.49735 | 0.089466 | 0.0113 | 0.0012 | 0.00174 | 0.49735 | 0.34833 | 0.00337 | 0.0004385 | 0.0005661 | 0.44966 | 0.3592 | 0.00409 | 0.0005121 | 0.000664 | 0.49886 | 0.73685 | 0.0049 | 0.0006356 | 0.0007943 | 0.44942 | 1.38 | 0.00345 | 0.0004882 | 0.0005886 | 0.45417 | 1.3801 | 0.00385 | 0.0005238 | 0.0006369 | 0.41667 | 1.7366 | 0.00323 | 0.0004963 | 0.0005826 | 0.42848 | 2.0911 | 0.00329 | 0.0005052 | 0.0005897 | 0.43333 | 2.0941 | 0.00357 | 0.0005317 | 0.0006251 | 0.43764 | 2.4838 | 0.00336 | 0.0005455 | 0.0006241 | 0.47062 | 2.5005 | 0.00378 | 0.0005764 | 0.0006674 | 0.50003 | 2.5112 | 0.0042 | 0.000606 | 0.0007091 | 0.52637 | 2.9306 | 0.00399 | 0.0005723 | 0.0006659 | 0.5002 | 3.1819 | 0.00393 | 0.0006161 | 0.0007061 | 0.52396 | 3.2106 | 0.00427 | 0.0006417 | 0.0007421 | 0.5002 | 3.1821 | 0.00435 | 0.0006593 | 0.0007619 | 0.50031 | 4.0876 | 0.00393 | 0.0006869 | 0.0007566 | 0.4818 | 4.3469 | 0.00409 | 0.0006984 | 0.0007824 | 0.50041 | 4.861 | 0.00383 | 0.0006075 | 0.0006911 | 0.48316 | 4.8168 | 0.00389 | 0.00062 | 0.0007054 | 0.46916 | 5.5157 | 0.0038 | 0.0006366 | 0.0007197 | 0.45755 | 5.6581 | 0.00391 | 0.0006441 | 0.0007322 | 0.45988 | 5.6683 | 0.00416 | 0.0006689 | 0.0007652 | 0.47264 | 6.0718 | 0.00404 | 0.0006705 | 0.0007669 | 0.45043 | 5.966 | 0.0044 | 0.0007152 | 0.0008237 | 0.45042 | 6.5256 | 0.00383 | 0.0006521 | 0.0007328 | 0.45501 | 6.5501 | 0.00427 | 0.0006955 | 0.0007898 | 0.46921 | 6.6228 | 0.00477 | 0.0007391 | 0.0008487 | 0.46926 | 7.0051 | 0.00461 | 0.000766 | 0.0008692 | 0.4505 | 6.8912 | 0.0047 | 0.000783 | 0.0008893 | 0.49073 | 7.7411 | 0.00461 | 0.0007489 | 0.0008468 | 0.48132 | 7.6877 | 0.00456 | 0.0007699 | 0.00086 | 0.49164 | 8.5759 | 0.00489 | 0.0008679 | 0.0009641 | 0.47467 | 8.7665 | 0.00552 | 0.00118 | 0.00128 | 0.46928 | 8.7238 | 0.0061 | 0.00125 | 0.00137 | 0.47672 | 8.8959 | 0.00522 | 0.000937 | 0.00104 | 0.46205 | 8.7646 | 0.00531 | 0.0009526 | 0.00106 | 0.46927 | 8.8868 | 0.00488 | 0.0008276 | 0.0009317 | 0.46478 | 8.8512 | 0.00533 | 0.0008737 | 0.0009925 | 0.46479 | 9.776 | 0.00521 | 0.0009846 | 0.00108 | 0.48664 | 9.9808 | 0.0055 | 0.00101 | 0.00111 | 0.45778 | 9.5125 | 0.00579 | 0.000955 | 0.00108 | 0.4435 | 9.2465 | 0.0056 | 0.000974 | 0.0011 | 0.46344 | 9.4646 | 0.0059 | 0.0009937 | 0.00113 | 0.44918 | 10.3437 | 0.00528 | 0.0009398 | 0.00105 | 0.4469 | 10.3262 | 0.0057 | 0.0009816 | 0.00111 | 0.4365 | 10.1994 | 0.00577 | 0.0009928 | 0.00112 | 0.42179 | 9.801 | 0.00543 | 0.0009289 | 0.00105 | 0.41711 | 9.1808 | 0.00564 | 0.0009909 | 0.00111 | 0.41707 | 9.182 | 0.00604 | 0.00103 | 0.00116 | 0.43054 | 10.1015 | 0.00592 | 0.00104 | 0.00117 | 0.43522 | 10.6476 | 0.00544 | 0.0009491 | 0.00106 | 0.42093 | 11.9322 | 0.00588 | 0.00107 | 0.00119 | 0.4132 | 11.8165 | 0.00594 | 0.00108 | 0.0012 | 0.4334 | 12.462 | 0.00685 | 0.00117 | 0.00133 | 0.44388 | 13.9352 | 0.00603 | 0.0009768 | 0.00111 | 0.42667 | 13.6167 | 0.00614 | 0.0009932 | 0.00113 | 0.44148 | 13.8912 | 0.00662 | 0.00103 | 0.00118 | 0.46129 | 12.2739 | 0.00742 | 0.00119 | 0.00136 | 0.45166 | 12.5136 | 0.00721 | 0.00118 | 0.00133 | 0.44046 | 14.4325 | 0.00722 | 0.00112 | 0.00128 | 0.48505 | 16.8162 | 0.00725 | 0.00106 | 0.00122 | 0.47356 | 15.7693 | 0.00757 | 0.00112 | 0.00129 | 0.55264 | 18.2151 | 0.00844 | 0.00119 | 0.00138 | 0.50513 | 18.086 | 0.0081 | 0.00109 | 0.00127 | 0.5077 | 18.6961 | 0.00863 | 0.00126 | 0.00146 | 0.5289 | 19.8904 | 0.00841 | 0.00112 | 0.0013 | 0.52637 | 19.3858 | 0.00827 | 0.00108 | 0.00126 | 0.51716 | 20.6978 | 0.00875 | 0.00116 | 0.00135 | 0.51054 | 21.0045 | 0.00873 | 0.00117 | 0.00135 | 0.50409 | 20.823 | 0.00878 | 0.00117 | 0.00135
0.49603 | 0.089549 | 0.00348 | 0.0005826 | 0.0007538 | 0.59583 | 0.081921 | 0.00931 | 0.00106 | 0.00154 | 0.5305 | 0.08675 | 0.01226 | 0.00125 | 0.00185 | 0.5305 | 0.34101 | 0.00362 | 0.0004508 | 0.0005903 | 0.49963 | 0.34786 | 0.00457 | 0.0005351 | 0.0007067 | 0.53449 | 0.7292 | 0.00519 | 0.0006448 | 0.0008136 | 0.49935 | 1.3818 | 0.00377 | 0.0004991 | 0.0006097 | 0.49959 | 1.3818 | 0.00417 | 0.000534 | 0.0006572 | 0.45833 | 1.7473 | 0.00348 | 0.0005046 | 0.0005994 | 0.46419 | 2.1107 | 0.00349 | 0.0005118 | 0.0006031 | 0.46667 | 2.1118 | 0.00377 | 0.0005379 | 0.0006381 | 0.50016 | 2.511 | 0.00371 | 0.0005565 | 0.0006452 | 0.52944 | 2.5198 | 0.00413 | 0.0005865 | 0.0006872 | 0.55559 | 2.5256 | 0.00455 | 0.0006154 | 0.0007279 | 0.57901 | 2.937 | 0.00428 | 0.0005801 | 0.0006817 | 0.55022 | 3.2381 | 0.0042 | 0.0006237 | 0.0007218 | 0.57159 | 3.2589 | 0.00454 | 0.0006488 | 0.000757 | 0.54568 | 3.2344 | 0.00462 | 0.0006665 | 0.000777 | 0.54201 | 4.1496 | 0.00413 | 0.0006921 | 0.0007679 | 0.51886 | 4.4248 | 0.00429 | 0.0007036 | 0.0007935 | 0.53615 | 4.944 | 0.00401 | 0.0006121 | 0.000701 | 0.51767 | 4.9026 | 0.00406 | 0.0006247 | 0.0007154 | 0.50044 | 5.6253 | 0.00396 | 0.0006409 | 0.0007288 | 0.48614 | 5.7686 | 0.00406 | 0.0006484 | 0.0007414 | 0.48693 | 5.7719 | 0.00431 | 0.0006731 | 0.0007741 | 0.50044 | 6.1933 | 0.00418 | 0.0006745 | 0.0007755 | 0.50048 | 6.194 | 0.00468 | 0.0007236 | 0.0008407 | 0.50046 | 6.7701 | 0.00409 | 0.00066 | 0.0007486 | 0.51189 | 6.8211 | 0.00459 | 0.000705 | 0.0008085 | 0.52134 | 6.8632 | 0.00509 | 0.0007478 | 0.0008663 | 0.5214 | 7.2949 | 0.00491 | 0.0007748 | 0.000887 | 0.50055 | 7.1839 | 0.00501 | 0.0007921 | 0.0009076 | 0.53981 | 7.9931 | 0.00488 | 0.0007562 | 0.0008618 | 0.52945 | 7.9403 | 0.00484 | 0.0007775 | 0.0008755 | 0.53634 | 8.8632 | 0.00514 | 0.0008745 | 0.000978 | 0.51782 | 9.0941 | 0.00575 | 0.00118 | 0.00129 | 0.50838 | 9.0267 | 0.00635 | 0.00126 | 0.00139 | 0.51645 | 9.2335 | 0.00546 | 0.0009439 | 0.00106 | 0.50055 | 9.1021 | 0.00555 | 0.0009597 | 0.00108 | 0.50838 | 9.1951 | 0.00511 | 0.000835 | 0.0009466 | 0.50054 | 9.1367 | 0.00557 | 0.0008808 | 0.00101 | 0.50054 | 10.1049 | 0.00542 | 0.0009908 | 0.00109 | 0.5214 | 10.2832 | 0.00571 | 0.00101 | 0.00112 | 0.4883 | 9.7973 | 0.00601 | 0.0009618 | 0.0011 | 0.47518 | 9.5885 | 0.00583 | 0.0009818 | 0.00111 | 0.49434 | 9.7872 | 0.00612 | 0.001 | 0.00114 | 0.48126 | 10.7164 | 0.00549 | 0.0009464 | 0.00107 | 0.4767 | 10.6692 | 0.0059 | 0.000988 | 0.00112 | 0.4656 | 10.5423 | 0.00598 | 0.0009995 | 0.00114 | 0.44991 | 10.1077 | 0.00564 | 0.0009367 | 0.00106 | 0.44491 | 9.467 | 0.00586 | 0.0009998 | 0.00113 | 0.4692 | 9.712 | 0.00649 | 0.00105 | 0.0012 | 0.48436 | 10.7453 | 0.00633 | 0.00105 | 0.0012 | 0.48963 | 11.2809 | 0.00583 | 0.0009636 | 0.00109 | 0.4677 | 12.6232 | 0.00623 | 0.00108 | 0.00122 | 0.45912 | 12.5071 | 0.00629 | 0.00109 | 0.00123 | 0.4728 | 13.1224 | 0.00719 | 0.00119 | 0.00135 | 0.48424 | 14.6455 | 0.00632 | 0.0009877 | 0.00113 | 0.46546 | 14.3262 | 0.00645 | 0.001 | 0.00115 | 0.47827 | 14.5525 | 0.00692 | 0.00104 | 0.0012 | 0.49678 | 12.7643 | 0.00776 | 0.00121 | 0.00138 | 0.48641 | 13.0221 | 0.00754 | 0.00119 | 0.00136 | 0.50338 | 15.7499 | 0.00779 | 0.00114 | 0.00132 | 0.54569 | 17.9986 | 0.00774 | 0.00108 | 0.00125 | 0.53275 | 16.9891 | 0.00809 | 0.00114 | 0.00133 | 0.60791 | 19.2523 | 0.0089 | 0.0012 | 0.00141 | 0.55565 | 19.2066 | 0.00856 | 0.00111 | 0.0013 | 0.55847 | 19.8961 | 0.00908 | 0.00128 | 0.00149 | 0.57699 | 20.9921 | 0.00883 | 0.00113 | 0.00133 | 0.57422 | 20.4566 | 0.0087 | 0.0011 | 0.00129 | 0.56025 | 21.7854 | 0.00915 | 0.00118 | 0.00138 | 0.55309 | 22.1801 | 0.00913 | 0.00118 | 0.00138 | 0.5461 | 21.9982 | 0.00918 | 0.00119 | 0.00138
0.54563 | 0.085542 | 0.00394 | 0.0006288 | 0.0008299 | 0.64548 | 0.078694 | 0.01035 | 0.00113 | 0.00166 | 0.56366 | 0.084214 | 0.01326 | 0.00131 | 0.00195 | 0.56366 | 0.33389 | 0.00387 | 0.0004632 | 0.0006146 | 0.56208 | 0.33432 | 0.0052 | 0.0005651 | 0.0007609 | 0.57013 | 0.72045 | 0.00549 | 0.0006537 | 0.0008326 | 0.54929 | 1.3796 | 0.00408 | 0.0005093 | 0.00063 | 0.54501 | 1.3807 | 0.00448 | 0.0005437 | 0.0006766 | 0.5 | 1.754 | 0.00372 | 0.0005125 | 0.0006153 | 0.49989 | 2.1254 | 0.00369 | 0.000518 | 0.000616 | 0.53333 | 2.1362 | 0.00418 | 0.0005509 | 0.0006626 | 0.56268 | 2.5264 | 0.00405 | 0.0005666 | 0.0006649 | 0.58827 | 2.5303 | 0.00447 | 0.0005959 | 0.0007059 | 0.61115 | 2.5322 | 0.00489 | 0.0006242 | 0.0007457 | 0.63165 | 2.9385 | 0.00458 | 0.0005875 | 0.0006968 | 0.60024 | 3.2835 | 0.00446 | 0.0006306 | 0.0007365 | 0.61922 | 3.2983 | 0.0048 | 0.0006554 | 0.000771 | 0.59115 | 3.2768 | 0.00488 | 0.0006732 | 0.0007913 | 0.5837 | 4.2008 | 0.00434 | 0.000697 | 0.0007786 | 0.55593 | 4.4909 | 0.00448 | 0.0007084 | 0.0008039 | 0.5719 | 5.016 | 0.00418 | 0.0006164 | 0.0007103 | 0.55218 | 4.9776 | 0.00424 | 0.0006291 | 0.0007249 | 0.53172 | 5.722 | 0.00411 | 0.0006448 | 0.0007374 | 0.51474 | 5.8692 | 0.00421 | 0.0006525 | 0.00075 | 0.54104 | 5.9534 | 0.00461 | 0.0006812 | 0.0007905 | 0.55605 | 6.4026 | 0.00445 | 0.0006823 | 0.0007914 | 0.56303 | 6.427 | 0.00502 | 0.0007331 | 0.0008595 | 0.56302 | 7.0325 | 0.0044 | 0.0006689 | 0.0007663 | 0.56876 | 7.0549 | 0.0049 | 0.0007133 | 0.0008252 | 0.57348 | 7.0732 | 0.0054 | 0.0007556 | 0.0008822 | 0.57354 | 7.5534 | 0.0052 | 0.0007826 | 0.000903 | 0.55061 | 7.4432 | 0.0053 | 0.0008001 | 0.000924 | 0.58888 | 8.2187 | 0.00515 | 0.0007627 | 0.0008754 | 0.57758 | 8.1695 | 0.00511 | 0.0007844 | 0.0008897 | 0.58103 | 9.1202 | 0.00538 | 0.0008805 | 0.0009906 | 0.56097 | 9.3824 | 0.00599 | 0.00119 | 0.0013 | 0.54749 | 9.2972 | 0.00658 | 0.00126 | 0.0014 | 0.55617 | 9.5428 | 0.00569 | 0.00095 | 0.00107 | 0.53906 | 9.4132 | 0.00578 | 0.000966 | 0.00109 | 0.54748 | 9.483 | 0.00534 | 0.0008416 | 0.0009603 | 0.53629 | 9.4038 | 0.0058 | 0.0008872 | 0.00102 | 0.5363 | 10.4105 | 0.00563 | 0.0009963 | 0.0011 | 0.55616 | 10.5682 | 0.00592 | 0.00102 | 0.00113 | 0.54934 | 10.3227 | 0.00644 | 0.0009747 | 0.00112 | 0.50686 | 9.9132 | 0.00605 | 0.0009888 | 0.00113 | 0.55613 | 10.3872 | 0.00655 | 0.00101 | 0.00117 | 0.51335 | 11.0599 | 0.00568 | 0.0009524 | 0.00108 | 0.53628 | 11.2873 | 0.00629 | 0.001 | 0.00115 | 0.5238 | 11.1601 | 0.00637 | 0.00101 | 0.00116 | 0.50615 | 10.6843 | 0.00605 | 0.0009513 | 0.00109 | 0.50053 | 10.0169 | 0.0063 | 0.00102 | 0.00116 | 0.52133 | 10.2197 | 0.00692 | 0.00106 | 0.00122 | 0.53818 | 11.3318 | 0.00672 | 0.00107 | 0.00123 | 0.54403 | 11.8771 | 0.0062 | 0.0009758 | 0.00112 | 0.51448 | 13.2571 | 0.00656 | 0.00109 | 0.00124 | 0.50503 | 13.1408 | 0.00662 | 0.0011 | 0.00125 | 0.5122 | 13.7453 | 0.0075 | 0.0012 | 0.00138 | 0.52459 | 15.3183 | 0.00661 | 0.0009973 | 0.00115 | 0.50425 | 14.9884 | 0.00674 | 0.00101 | 0.00117 | 0.51506 | 15.1661 | 0.00721 | 0.00105 | 0.00122 | 0.56775 | 13.6815 | 0.00841 | 0.00123 | 0.00143 | 0.5559 | 13.9558 | 0.00818 | 0.00122 | 0.00141 | 0.5663 | 16.9452 | 0.00831 | 0.00116 | 0.00136 | 0.60632 | 19.0675 | 0.00821 | 0.00109 | 0.00128 | 0.59195 | 18.1157 | 0.00858 | 0.00116 | 0.00137 | 0.66317 | 20.2242 | 0.00933 | 0.00122 | 0.00144 | 0.60616 | 20.2528 | 0.009 | 0.00113 | 0.00133 | 0.60924 | 20.9916 | 0.0095 | 0.00129 | 0.00152 | 0.62507 | 22.0088 | 0.00923 | 0.00115 | 0.00136 | 0.62207 | 21.4625 | 0.00911 | 0.00111 | 0.00132 | 0.60335 | 22.7981 | 0.00954 | 0.00119 | 0.0014 | 0.59563 | 23.281 | 0.0095 | 0.00119 | 0.0014 | 0.58811 | 23.0987 | 0.00956 | 0.0012 | 0.00141
0.59524 | 0.081946 | 0.00443 | 0.0006763 | 0.000909 | 0.69513 | 0.075779 | 0.01145 | 0.0012 | 0.0018 | 0.59682 | 0.081869 | 0.01428 | 0.00136 | 0.00206 | 0.59682 | 0.32707 | 0.00413 | 0.0004757 | 0.0006393 | 0.62453 | 0.32158 | 0.00586 | 0.0005954 | 0.0008162 | 0.64139 | 0.70076 | 0.00609 | 0.0006737 | 0.0008701 | 0.59922 | 1.3754 | 0.00439 | 0.0005191 | 0.0006496 | 0.59043 | 1.3765 | 0.00479 | 0.000553 | 0.0006955 | 0.54167 | 1.7558 | 0.00397 | 0.0005199 | 0.0006306 | 0.57131 | 2.1449 | 0.0041 | 0.0005309 | 0.0006403 | 0.6 | 2.1498 | 0.00458 | 0.0005629 | 0.0006855 | 0.6252 | 2.5329 | 0.00439 | 0.0005759 | 0.0006835 | 0.6471 | 2.5338 | 0.00481 | 0.0006047 | 0.0007237 | 0.6667 | 2.5348 | 0.00523 | 0.0006325 | 0.0007628 | 0.68428 | 2.936 | 0.00487 | 0.0005945 | 0.0007114 | 0.65026 | 3.3199 | 0.00472 | 0.0006372 | 0.0007504 | 0.66686 | 3.3308 | 0.00506 | 0.0006616 | 0.0007843 | 0.63662 | 3.3112 | 0.00515 | 0.0006794 | 0.0008047 | 0.62539 | 4.2431 | 0.00455 | 0.0007015 | 0.0007887 | 0.59299 | 4.5471 | 0.00467 | 0.0007128 | 0.0008138 | 0.60764 | 5.0791 | 0.00435 | 0.0006205 | 0.0007192 | 0.58669 | 5.0437 | 0.00441 | 0.0006332 | 0.0007338 | 0.56299 | 5.8089 | 0.00426 | 0.0006485 | 0.0007455 | 0.57194 | 6.0419 | 0.0045 | 0.0006604 | 0.0007659 | 0.60867 | 6.1368 | 0.00496 | 0.0006906 | 0.000809 | 0.62556 | 6.6129 | 0.00479 | 0.0006912 | 0.0008091 | 0.62559 | 6.6145 | 0.00535 | 0.0007414 | 0.0008764 | 0.62558 | 7.2565 | 0.0047 | 0.0006768 | 0.0007821 | 0.62564 | 7.2571 | 0.0052 | 0.0007207 | 0.0008404 | 0.62561 | 7.2576 | 0.0057 | 0.0007626 | 0.0008968 | 0.62568 | 7.7823 | 0.00548 | 0.0007895 | 0.0009175 | 0.60066 | 7.6761 | 0.00559 | 0.0008072 | 0.0009389 | 0.63796 | 8.4197 | 0.00541 | 0.0007687 | 0.000888 | 0.62571 | 8.3782 | 0.00537 | 0.0007906 | 0.0009028 | 0.62573 | 9.3527 | 0.00561 | 0.0008858 | 0.001 | 0.60413 | 9.6393 | 0.00621 | 0.0012 | 0.00132 | 0.5866 | 9.5402 | 0.00681 | 0.00127 | 0.00141 | 0.5959 | 9.8296 | 0.00591 | 0.0009556 | 0.00108 | 0.57756 | 9.7009 | 0.006 | 0.0009717 | 0.0011 | 0.58659 | 9.7515 | 0.00557 | 0.0008476 | 0.000973 | 0.57204 | 9.6545 | 0.00603 | 0.0008931 | 0.00103 | 0.57205 | 10.6957 | 0.00584 | 0.001 | 0.00111 | 0.62568 | 11.0897 | 0.00632 | 0.00103 | 0.00115 | 0.61037 | 10.8139 | 0.00685 | 0.0009857 | 0.00115 | 0.57021 | 10.5145 | 0.00647 | 0.001 | 0.00115 | 0.61792 | 10.938 | 0.00695 | 0.00103 | 0.00119 | 0.57752 | 11.6588 | 0.00606 | 0.0009636 | 0.0011 | 0.59587 | 11.8174 | 0.00667 | 0.00101 | 0.00117 | 0.582 | 11.7 | 0.00675 | 0.00102 | 0.00118 | 0.56239 | 11.2224 | 0.00645 | 0.0009637 | 0.00111 | 0.55614 | 10.5404 | 0.00672 | 0.00103 | 0.00119 | 0.57347 | 10.6985 | 0.00733 | 0.00107 | 0.00125 | 0.592 | 11.8605 | 0.00709 | 0.00108 | 0.00125 | 0.59843 | 12.4354 | 0.00655 | 0.0009864 | 0.00114 | 0.56125 | 13.8532 | 0.00687 | 0.0011 | 0.00126 | 0.55094 | 13.7267 | 0.00694 | 0.00111 | 0.00127 | 0.5516 | 14.3304 | 0.00781 | 0.00121 | 0.0014 | 0.56494 | 15.9431 | 0.00688 | 0.00101 | 0.00117 | 0.54304 | 15.6128 | 0.00702 | 0.00102 | 0.00119 | 0.58864 | 16.2886 | 0.00775 | 0.00106 | 0.00125 | 0.63871 | 14.5348 | 0.00901 | 0.00125 | 0.00147 | 0.62538 | 14.8264 | 0.00877 | 0.00124 | 0.00145 | 0.62923 | 18.0265 | 0.0088 | 0.00117 | 0.00139 | 0.66695 | 20.0412 | 0.00865 | 0.0011 | 0.00131 | 0.65114 | 19.1575 | 0.00904 | 0.00118 | 0.00139 | 0.71844 | 21.1397 | 0.00975 | 0.00123 | 0.00146 | 0.65667 | 21.2433 | 0.00942 | 0.00114 | 0.00136 | 0.66001 | 22.0117 | 0.0099 | 0.0013 | 0.00154 | 0.67315 | 22.9695 | 0.00961 | 0.00116 | 0.00138 | 0.66992 | 22.4125 | 0.0095 | 0.00113 | 0.00135 | 0.64645 | 23.755 | 0.00991 | 0.0012 | 0.00143 | 0.63818 | 24.3163 | 0.00986 | 0.0012 | 0.00143 | 0.63012 | 24.1236 | 0.00993 | 0.00121 | 0.00144
0.64484 | 0.078721 | 0.00494 | 0.0007251 | 0.000991 | 0.74479 | 0.073124 | 0.01258 | 0.00128 | 0.00194 | 0.66313 | 0.07763 | 0.01642 | 0.00149 | 0.00228 | 0.66313 | 0.31414 | 0.00466 | 0.0005035 | 0.0006895 | 0.68698 | 0.30985 | 0.00654 | 0.0006261 | 0.0008728 | 0.71266 | 0.67969 | 0.00672 | 0.0006935 | 0.0009075 | 0.64916 | 1.3693 | 0.0047 | 0.0005285 | 0.0006686 | 0.63584 | 1.3714 | 0.00511 | 0.0005619 | 0.0007139 | 0.58333 | 1.7555 | 0.00421 | 0.0005271 | 0.0006455 | 0.64272 | 2.1545 | 0.0045 | 0.0005429 | 0.0006631 | 0.66667 | 2.1564 | 0.00498 | 0.0005741 | 0.0007072 | 0.68771 | 2.5345 | 0.00473 | 0.0005847 | 0.0007013 | 0.70592 | 2.5334 | 0.00515 | 0.0006131 | 0.0007407 | 0.72226 | 2.5334 | 0.00557 | 0.0006405 | 0.0007792 | 0.73692 | 2.9306 | 0.00517 | 0.0006013 | 0.0007255 | 0.70028 | 3.3484 | 0.00498 | 0.0006433 | 0.0007635 | 0.71449 | 3.3563 | 0.00532 | 0.0006674 | 0.000797 | 0.6821 | 3.3397 | 0.00541 | 0.0006853 | 0.0008175 | 0.66708 | 4.2774 | 0.00475 | 0.0007058 | 0.0007983 | 0.63005 | 4.5953 | 0.00486 | 0.0007171 | 0.0008232 | 0.64339 | 5.1333 | 0.00452 | 0.0006243 | 0.0007276 | 0.6212 | 5.1009 | 0.00458 | 0.000637 | 0.0007424 | 0.62555 | 5.956 | 0.00455 | 0.000656 | 0.0007606 | 0.64343 | 6.2174 | 0.00485 | 0.0006695 | 0.000784 | 0.6763 | 6.2847 | 0.00531 | 0.0006989 | 0.0008258 | 0.69506 | 6.7796 | 0.00511 | 0.0006991 | 0.000825 | 0.68815 | 6.7654 | 0.00567 | 0.0007488 | 0.0008917 | 0.68814 | 7.4499 | 0.005 | 0.0006838 | 0.0007966 | 0.68252 | 7.4347 | 0.0055 | 0.0007274 | 0.0008544 | 0.67775 | 7.4214 | 0.006 | 0.000769 | 0.0009103 | 0.67782 | 7.9887 | 0.00576 | 0.0007958 | 0.0009308 | 0.65072 | 7.8843 | 0.00586 | 0.0008137 | 0.0009526 | 0.68703 | 8.602 | 0.00566 | 0.0007741 | 0.0008996 | 0.67384 | 8.5694 | 0.00562 | 0.0007962 | 0.000915 | 0.67042 | 9.5626 | 0.00584 | 0.0008907 | 0.00101 | 0.64728 | 9.8706 | 0.00643 | 0.0012 | 0.00133 | 0.6257 | 9.7596 | 0.00703 | 0.00127 | 0.00142 | 0.63563 | 10.0929 | 0.00612 | 0.0009606 | 0.00109 | 0.61607 | 9.9671 | 0.00622 | 0.0009769 | 0.00111 | 0.62569 | 10.0035 | 0.00578 | 0.0008531 | 0.0009848 | 0.64355 | 10.118 | 0.00647 | 0.0009046 | 0.00106 | 0.64356 | 11.2174 | 0.00623 | 0.00101 | 0.00113 | 0.6952 | 11.5527 | 0.0067 | 0.00103 | 0.00117 | 0.67141 | 11.2565 | 0.00724 | 0.0009953 | 0.00117 | 0.63357 | 11.0755 | 0.00687 | 0.00101 | 0.00118 | 0.67972 | 11.4504 | 0.00734 | 0.00104 | 0.00121 | 0.64168 | 12.1796 | 0.00642 | 0.0009732 | 0.00112 | 0.65546 | 12.2891 | 0.00702 | 0.00102 | 0.00119 | 0.6402 | 12.1715 | 0.00711 | 0.00103 | 0.0012 | 0.61863 | 11.7324 | 0.00682 | 0.0009744 | 0.00114 | 0.61176 | 11.0398 | 0.00712 | 0.00104 | 0.00121 | 0.6256 | 11.1689 | 0.00772 | 0.00109 | 0.00127 | 0.64581 | 12.3508 | 0.00744 | 0.00109 | 0.00127 | 0.65283 | 12.9654 | 0.00689 | 0.0009957 | 0.00116 | 0.60802 | 14.4012 | 0.00718 | 0.00111 | 0.00128 | 0.59685 | 14.2745 | 0.00724 | 0.00112 | 0.00129 | 0.6304 | 15.4152 | 0.00839 | 0.00123 | 0.00143 | 0.64565 | 17.0678 | 0.00741 | 0.00102 | 0.0012 | 0.62061 | 16.7365 | 0.00755 | 0.00104 | 0.00122 | 0.66222 | 17.2863 | 0.00827 | 0.00108 | 0.00128 | 0.70968 | 15.3328 | 0.00959 | 0.00127 | 0.0015 | 0.69487 | 15.632 | 0.00934 | 0.00125 | 0.00148 | 0.69215 | 19.0323 | 0.00927 | 0.00119 | 0.00142 | 0.72758 | 20.9386 | 0.00907 | 0.00111 | 0.00133 | 0.71034 | 20.1233 | 0.00948 | 0.00119 | 0.00142 | 0.7737 | 21.9982 | 0.01015 | 0.00124 | 0.00148 | 0.70718 | 22.1674 | 0.00981 | 0.00115 | 0.00138 | 0.71078 | 22.9554 | 0.01028 | 0.00131 | 0.00157 | 0.72123 | 23.8736 | 0.00998 | 0.00117 | 0.00141 | 0.71777 | 23.3159 | 0.00988 | 0.00114 | 0.00137 | 0.68954 | 24.6553 | 0.01027 | 0.00121 | 0.00145 | 0.68072 | 25.2853 | 0.01021 | 0.00121 | 0.00145 | 0.67212 | 25.1022 | 0.01028 | 0.00122 | 0.00146
0.69444 | 0.075807 | 0.00547 | 0.0007751 | 0.00108 | 0.79444 | 0.07071 | 0.01376 | 0.00135 | 0.00208 | 0.74602 | 0.073071 | 0.01926 | 0.00166 | 0.00258 | 0.74602 | 0.29941 | 0.00536 | 0.0005405 | 0.0007541 | 0.74944 | 0.29893 | 0.00724 | 0.0006572 | 0.0009307 | 0.78392 | 0.65834 | 0.00737 | 0.0007133 | 0.0009449 | 0.69909 | 1.3621 | 0.00502 | 0.0005376 | 0.0006872 | 0.72668 | 1.3581 | 0.00574 | 0.0005824 | 0.0007495 | 0.66667 | 1.7492 | 0.00471 | 0.0005427 | 0.0006739 | 0.71413 | 2.1581 | 0.0049 | 0.0005541 | 0.0006848 | 0.73333 | 2.1571 | 0.00539 | 0.0005846 | 0.0007279 | 0.75023 | 2.5311 | 0.00507 | 0.0005931 | 0.0007184 | 0.76475 | 2.5301 | 0.00549 | 0.0006211 | 0.0007572 | 0.77782 | 2.5291 | 0.00592 | 0.0006482 | 0.0007951 | 0.78956 | 2.9243 | 0.00547 | 0.0006078 | 0.0007392 | 0.7503 | 3.3709 | 0.00524 | 0.0006491 | 0.0007761 | 0.76212 | 3.3759 | 0.00558 | 0.000673 | 0.0008092 | 0.72757 | 3.3623 | 0.00566 | 0.0006909 | 0.0008298 | 0.70878 | 4.3059 | 0.00495 | 0.0007099 | 0.0008076 | 0.66711 | 4.6357 | 0.00505 | 0.000721 | 0.0008322 | 0.71487 | 5.2229 | 0.00485 | 0.0006322 | 0.0007435 | 0.69023 | 5.1945 | 0.00492 | 0.000645 | 0.0007584 | 0.70374 | 6.0999 | 0.00491 | 0.0006646 | 0.0007777 | 0.71492 | 6.3564 | 0.00519 | 0.0006777 | 0.0008003 | 0.74393 | 6.4049 | 0.00565 | 0.0007065 | 0.0008411 | 0.76457 | 6.9117 | 0.00542 | 0.0007062 | 0.0008396 | 0.75071 | 6.8875 | 0.00599 | 0.0007556 | 0.0009058 | 0.75069 | 7.6178 | 0.00528 | 0.0006902 | 0.0008099 | 0.73939 | 7.5897 | 0.00578 | 0.0007335 | 0.0008672 | 0.72988 | 7.5655 | 0.00629 | 0.0007749 | 0.0009228 | 0.72996 | 8.1734 | 0.00602 | 0.0008015 | 0.0009432 | 0.70077 | 8.073 | 0.00613 | 0.0008195 | 0.0009652 | 0.7361 | 8.7677 | 0.00591 | 0.0007791 | 0.0009105 | 0.72197 | 8.7458 | 0.00587 | 0.0008015 | 0.0009263 | 0.71512 | 9.7538 | 0.00606 | 0.0008952 | 0.00102 | 0.69043 | 10.0834 | 0.00665 | 0.00121 | 0.00134 | 0.70392 | 10.1435 | 0.00746 | 0.00128 | 0.00144 | 0.71508 | 10.5765 | 0.00654 | 0.0009704 | 0.00111 | 0.69308 | 10.4485 | 0.00664 | 0.0009869 | 0.00113 | 0.70391 | 10.4617 | 0.00621 | 0.0008638 | 0.00101 | 0.71505 | 10.5219 | 0.00689 | 0.0009145 | 0.00108 | 0.71506 | 11.6705 | 0.00661 | 0.00102 | 0.00115 | 0.76472 | 11.9668 | 0.00707 | 0.00104 | 0.00119 | 0.73245 | 11.6702 | 0.00762 | 0.001 | 0.00118 | 0.69693 | 11.578 | 0.00725 | 0.00102 | 0.0012 | 0.74151 | 11.9138 | 0.00771 | 0.00104 | 0.00123 | 0.70585 | 12.6318 | 0.00677 | 0.0009815 | 0.00114 | 0.71504 | 12.692 | 0.00737 | 0.00103 | 0.0012 | 0.6984 | 12.5842 | 0.00746 | 0.00104 | 0.00122 | 0.67487 | 12.2138 | 0.00718 | 0.0009839 | 0.00116 | 0.66737 | 11.5308 | 0.0075 | 0.00105 | 0.00123 | 0.67773 | 11.6206 | 0.0081 | 0.0011 | 0.00129 | 0.69963 | 12.8024 | 0.00778 | 0.0011 | 0.00129 | 0.70724 | 13.4567 | 0.00722 | 0.001 | 0.00117 | 0.65479 | 14.9207 | 0.00747 | 0.00112 | 0.00129 | 0.64276 | 14.7838 | 0.00754 | 0.00113 | 0.00131 | 0.7092 | 16.4049 | 0.00893 | 0.00124 | 0.00146 | 0.72636 | 18.0672 | 0.0079 | 0.00103 | 0.00122 | 0.69819 | 17.7352 | 0.00805 | 0.00105 | 0.00125 | 0.7358 | 18.1879 | 0.00876 | 0.00109 | 0.0013 | 0.78065 | 16.0942 | 0.01014 | 0.00128 | 0.00153 | 0.76436 | 16.3914 | 0.00988 | 0.00127 | 0.00151 | 0.75507 | 19.9515 | 0.00971 | 0.0012 | 0.00144 | 0.78821 | 21.749 | 0.00947 | 0.00112 | 0.00135 | 0.76953 | 21.0323 | 0.0099 | 0.0012 | 0.00144 | 0.82897 | 22.8192 | 0.01054 | 0.00125 | 0.0015 | 0.7577 | 23.0345 | 0.0102 | 0.00116 | 0.0014 | 0.76155 | 23.8321 | 0.01065 | 0.00132 | 0.00159 | 0.76932 | 24.7204 | 0.01034 | 0.00118 | 0.00142 | 0.76562 | 24.1722 | 0.01024 | 0.00115 | 0.00139 | 0.73264 | 25.5086 | 0.01061 | 0.00122 | 0.00147 | 0.72327 | 26.2073 | 0.01055 | 0.00122 | 0.00147 | 0.71413 | 26.014 | 0.01061 | 0.00123 | 0.00148
0.79365 | 0.070729 | 0.00659 | 0.0008847 | 0.00125 | 0.84409 | 0.068486 | 0.01497 | 0.00143 | 0.00222 | 0.82891 | 0.069153 | 0.02227 | 0.00184 | 0.00288 | 0.82891 | 0.28619 | 0.00609 | 0.0005781 | 0.0008209 | 0.81189 | 0.28881 | 0.00797 | 0.0006889 | 0.0009901 | 0.85519 | 0.63739 | 0.00804 | 0.0007332 | 0.0009827 | 0.79896 | 1.3439 | 0.00566 | 0.0005587 | 0.0007234 | 0.81751 | 1.3409 | 0.00638 | 0.0006021 | 0.0007839 | 0.75 | 1.7369 | 0.0052 | 0.0005575 | 0.0007011 | 0.78555 | 2.1548 | 0.0053 | 0.0005647 | 0.0007055 | 0.8 | 2.1548 | 0.00579 | 0.0005948 | 0.0007479 | 0.81275 | 2.5248 | 0.00542 | 0.0006012 | 0.0007349 | 0.82358 | 2.5238 | 0.00584 | 0.0006288 | 0.0007732 | 0.83338 | 2.5228 | 0.00626 | 0.0006556 | 0.0008106 | 0.84219 | 2.916 | 0.00576 | 0.0006142 | 0.0007525 | 0.80032 | 3.3885 | 0.0055 | 0.0006546 | 0.0007882 | 0.80976 | 3.3915 | 0.00584 | 0.0006783 | 0.0008209 | 0.77304 | 3.3799 | 0.00592 | 0.0006963 | 0.0008416 | 0.75047 | 4.3284 | 0.00515 | 0.0007137 | 0.0008165 | 0.74123 | 4.6995 | 0.00542 | 0.0007293 | 0.0008491 | 0.80423 | 5.3025 | 0.00527 | 0.0006417 | 0.0007618 | 0.7765 | 5.281 | 0.00533 | 0.0006546 | 0.0007769 | 0.78193 | 6.2103 | 0.00526 | 0.0006724 | 0.0007933 | 0.78641 | 6.4677 | 0.00553 | 0.0006851 | 0.0008154 | 0.81156 | 6.5014 | 0.00599 | 0.0007135 | 0.0008554 | 0.83407 | 7.0161 | 0.00574 | 0.0007127 | 0.000853 | 0.81327 | 6.988 | 0.00631 | 0.0007619 | 0.0009189 | 0.81325 | 7.7639 | 0.00557 | 0.0006961 | 0.0008222 | 0.79627 | 7.7269 | 0.00607 | 0.0007391 | 0.0008793 | 0.78202 | 7.6947 | 0.00657 | 0.0007803 | 0.0009346 | 0.7821 | 8.3414 | 0.00629 | 0.0008068 | 0.0009547 | 0.75083 | 8.2429 | 0.0064 | 0.0008249 | 0.0009769 | 0.78518 | 8.9187 | 0.00616 | 0.0007838 | 0.0009207 | 0.7701 | 8.9076 | 0.00612 | 0.0008063 | 0.000937 | 0.80451 | 10.0891 | 0.0065 | 0.0009043 | 0.00104 | 0.77673 | 10.4478 | 0.00707 | 0.00121 | 0.00135 | 0.78213 | 10.4685 | 0.00788 | 0.00129 | 0.00146 | 0.79453 | 10.9913 | 0.00694 | 0.0009789 | 0.00113 | 0.77008 | 10.8631 | 0.00705 | 0.0009956 | 0.00115 | 0.78212 | 10.876 | 0.00661 | 0.0008731 | 0.00102 | 0.78656 | 10.8967 | 0.00729 | 0.0009232 | 0.00109 | 0.78657 | 12.0847 | 0.00697 | 0.00103 | 0.00117 | 0.83424 | 12.3317 | 0.00743 | 0.00105 | 0.0012 | 0.79349 | 12.0547 | 0.00798 | 0.00101 | 0.0012 | 0.76028 | 12.0516 | 0.00761 | 0.00103 | 0.00121 | 0.8033 | 12.3481 | 0.00806 | 0.00105 | 0.00125 | 0.77002 | 13.0351 | 0.00711 | 0.0009889 | 0.00115 | 0.77463 | 13.0658 | 0.00771 | 0.00103 | 0.00122 | 0.7566 | 12.9579 | 0.0078 | 0.00105 | 0.00123 | 0.73111 | 12.6664 | 0.00753 | 0.0009923 | 0.00117 | 0.72299 | 11.9929 | 0.00787 | 0.00106 | 0.00125 | 0.72987 | 12.0533 | 0.00846 | 0.0011 | 0.00131 | 0.75345 | 13.215 | 0.00812 | 0.00111 | 0.00131 | 0.76164 | 13.9291 | 0.00753 | 0.00101 | 0.00119 | 0.74833 | 15.863 | 0.00803 | 0.00113 | 0.00132 | 0.73459 | 15.7358 | 0.00811 | 0.00114 | 0.00133 | 0.788 | 17.3181 | 0.00944 | 0.00125 | 0.00149 | 0.80706 | 18.9703 | 0.00837 | 0.00105 | 0.00125 | 0.77577 | 18.6376 | 0.00853 | 0.00106 | 0.00127 | 0.80938 | 19.0024 | 0.00922 | 0.0011 | 0.00132 | 0.85162 | 16.8183 | 0.01067 | 0.0013 | 0.00156 | 0.83384 | 17.1038 | 0.01039 | 0.00128 | 0.00154 | 0.818 | 20.8035 | 0.01014 | 0.00121 | 0.00146 | 0.84884 | 22.5118 | 0.00987 | 0.00113 | 0.00137 | 0.82873 | 21.8739 | 0.01031 | 0.00121 | 0.00146 | 0.88423 | 23.5822 | 0.01091 | 0.00126 | 0.00152 | 0.80821 | 23.864 | 0.01057 | 0.00117 | 0.00142 | 0.81232 | 24.6612 | 0.01101 | 0.00133 | 0.0016 | 0.8174 | 25.5195 | 0.01068 | 0.00119 | 0.00144 | 0.81347 | 24.9908 | 0.0106 | 0.00115 | 0.00141 | 0.77574 | 26.3245 | 0.01095 | 0.00123 | 0.00149 | 0.76581 | 27.082 | 0.01087 | 0.00123 | 0.00149 | 0.75614 | 26.8884 | 0.01094 | 0.00124 | 0.0015
0.89286 | 0.066463 | 0.00779 | 0.0009983 | 0.00144 | 0.89374 | 0.066443 | 0.01623 | 0.00151 | 0.00237 | 0.9118 | 0.065737 | 0.02544 | 0.00202 | 0.0032 | 0.9118 | 0.27417 | 0.00685 | 0.0006166 | 0.0008898 | 0.87434 | 0.27949 | 0.00873 | 0.0007211 | 0.00105 | 0.92645 | 0.61714 | 0.00873 | 0.0007534 | 0.00102 | 0.89883 | 1.3238 | 0.00631 | 0.000579 | 0.0007587 | 0.90835 | 1.3218 | 0.00704 | 0.0006211 | 0.0008176 | 0.83333 | 1.7217 | 0.0057 | 0.0005717 | 0.0007274 | 0.85696 | 2.1485 | 0.00571 | 0.000575 | 0.0007256 | 0.86667 | 2.1476 | 0.00619 | 0.0006045 | 0.0007672 | 0.87527 | 2.5165 | 0.00576 | 0.0006091 | 0.000751 | 0.8824 | 2.5156 | 0.00618 | 0.0006363 | 0.0007888 | 0.88894 | 2.5146 | 0.0066 | 0.0006629 | 0.0008258 | 0.89483 | 2.9077 | 0.00606 | 0.0006203 | 0.0007656 | 0.85034 | 3.4012 | 0.00575 | 0.0006599 | 0.0007999 | 0.85739 | 3.4032 | 0.00609 | 0.0006834 | 0.0008323 | 0.81852 | 3.3935 | 0.00618 | 0.0007014 | 0.000853 | 0.83385 | 4.3604 | 0.00555 | 0.0007221 | 0.0008334 | 0.83389 | 4.7543 | 0.00588 | 0.0007394 | 0.0008686 | 0.89359 | 5.3574 | 0.00567 | 0.0006505 | 0.0007788 | 0.86278 | 5.3408 | 0.00574 | 0.0006634 | 0.000794 | 0.86013 | 6.2939 | 0.00561 | 0.0006796 | 0.0008078 | 0.8579 | 6.5563 | 0.00587 | 0.000692 | 0.0008294 | 0.87919 | 6.5801 | 0.00632 | 0.00072 | 0.0008688 | 0.90358 | 7.0987 | 0.00604 | 0.0007188 | 0.0008657 | 0.87583 | 7.0686 | 0.00661 | 0.0007677 | 0.0009312 | 0.87581 | 7.8912 | 0.00584 | 0.0007015 | 0.0008338 | 0.85315 | 7.8473 | 0.00635 | 0.0007444 | 0.0008906 | 0.83415 | 7.8092 | 0.00685 | 0.0007855 | 0.0009457 | 0.83424 | 8.4926 | 0.00655 | 0.0008117 | 0.0009654 | 0.80088 | 8.398 | 0.00666 | 0.0008299 | 0.000988 | 0.88332 | 9.1801 | 0.00664 | 0.0007937 | 0.0009396 | 0.86637 | 9.1957 | 0.0066 | 0.0008165 | 0.0009566 | 0.89389 | 10.3752 | 0.00693 | 0.0009124 | 0.00106 | 0.86304 | 10.7532 | 0.00748 | 0.00122 | 0.00137 | 0.86034 | 10.7442 | 0.00829 | 0.0013 | 0.00148 | 0.87399 | 11.3469 | 0.00733 | 0.0009863 | 0.00115 | 0.84709 | 11.2386 | 0.00744 | 0.001 | 0.00117 | 0.86033 | 11.2413 | 0.007 | 0.0008814 | 0.00104 | 0.85806 | 11.2323 | 0.00768 | 0.0009311 | 0.00111 | 0.85807 | 12.4498 | 0.00732 | 0.00103 | 0.00118 | 0.90376 | 12.6673 | 0.00777 | 0.00105 | 0.00121 | 0.85452 | 12.4099 | 0.00834 | 0.00102 | 0.00122 | 0.82364 | 12.4861 | 0.00797 | 0.00104 | 0.00123 | 0.86509 | 12.7531 | 0.00841 | 0.00106 | 0.00126 | 0.83419 | 13.3894 | 0.00743 | 0.0009956 | 0.00117 | 0.83422 | 13.3904 | 0.00804 | 0.00104 | 0.00123 | 0.8148 | 13.2824 | 0.00813 | 0.00105 | 0.00125 | 0.78735 | 13.0899 | 0.00787 | 0.0009999 | 0.00119 | 0.7786 | 12.4361 | 0.00822 | 0.00107 | 0.00127 | 0.83413 | 12.8711 | 0.00916 | 0.00112 | 0.00135 | 0.86109 | 13.9726 | 0.00875 | 0.00112 | 0.00134 | 0.87045 | 14.8063 | 0.00814 | 0.00103 | 0.00122 | 0.84187 | 16.7188 | 0.00856 | 0.00115 | 0.00134 | 0.82641 | 16.5813 | 0.00864 | 0.00116 | 0.00136 | 0.8668 | 18.174 | 0.00993 | 0.00126 | 0.00151 | 0.88777 | 19.786 | 0.00881 | 0.00105 | 0.00127 | 0.85334 | 19.4528 | 0.00899 | 0.00107 | 0.00129 | 0.88296 | 19.7491 | 0.00967 | 0.00111 | 0.00134 | 0.92259 | 17.5145 | 0.01117 | 0.00131 | 0.00159 | 0.90333 | 17.7885 | 0.01089 | 0.0013 | 0.00157 | 0.88092 | 21.5876 | 0.01055 | 0.00122 | 0.00148 | 0.90948 | 23.2166 | 0.01025 | 0.00114 | 0.00139 | 0.88792 | 22.6676 | 0.01069 | 0.00122 | 0.00148 | 0.9395 | 24.317 | 0.01127 | 0.00126 | 0.00154 | 0.85872 | 24.6356 | 0.01092 | 0.00118 | 0.00144 | 0.86309 | 25.4325 | 0.01135 | 0.00134 | 0.00162 | 0.86548 | 26.2806 | 0.01102 | 0.00119 | 0.00146 | 0.86133 | 25.7615 | 0.01094 | 0.00116 | 0.00142 | 0.86193 | 27.8224 | 0.01159 | 0.00125 | 0.00152 | 0.8509 | 28.6879 | 0.01149 | 0.00125 | 0.00152 | 0.84016 | 28.4938 | 0.01157 | 0.00125 | 0.00153
0.99206 | 0.062818 | 0.00907 | 0.00112 | 0.00164 | 0.99305 | 0.062787 | 0.01886 | 0.00169 | 0.00268 | 0.99469 | 0.062742 | 0.02878 | 0.00221 | 0.00354 | 0.99469 | 0.26335 | 0.00765 | 0.0006558 | 0.0009609 | 0.9368 | 0.27078 | 0.00952 | 0.000754 | 0.00111 | 0.99772 | 0.5978 | 0.00945 | 0.0007739 | 0.00106 | 0.9987 | 1.3016 | 0.00697 | 0.0005988 | 0.0007933 | 0.99918 | 1.3016 | 0.0077 | 0.0006398 | 0.0008507 | 0.91667 | 1.7045 | 0.00621 | 0.0005855 | 0.0007531 | 0.92837 | 2.1393 | 0.00611 | 0.0005849 | 0.0007451 | 0.93333 | 2.1394 | 0.0066 | 0.000614 | 0.000786 | 0.93779 | 2.5073 | 0.00611 | 0.0006167 | 0.0007667 | 0.94123 | 2.5063 | 0.00653 | 0.0006437 | 0.000804 | 0.9445 | 2.5054 | 0.00695 | 0.0006699 | 0.0008406 | 0.94747 | 2.8984 | 0.00636 | 0.0006264 | 0.0007785 | 0.90036 | 3.4099 | 0.00601 | 0.000665 | 0.0008112 | 0.95265 | 3.4166 | 0.0066 | 0.0006949 | 0.000854 | 0.90946 | 3.4119 | 0.00669 | 0.0007129 | 0.0008748 | 0.93809 | 4.3815 | 0.00605 | 0.0007325 | 0.0008532 | 0.92654 | 4.7883 | 0.00633 | 0.0007487 | 0.0008868 | 0.98295 | 5.3914 | 0.00608 | 0.0006587 | 0.0007947 | 0.94906 | 5.3808 | 0.00615 | 0.0006717 | 0.00081 | 0.93832 | 6.3577 | 0.00595 | 0.0006863 | 0.0008214 | 0.92939 | 6.628 | 0.0062 | 0.0006984 | 0.0008426 | 0.94682 | 6.6429 | 0.00665 | 0.0007261 | 0.0008815 | 0.97309 | 7.1644 | 0.00635 | 0.0007245 | 0.0008776 | 0.93839 | 7.1344 | 0.00692 | 0.0007732 | 0.0009429 | 0.93837 | 8.0018 | 0.00612 | 0.0007066 | 0.0008447 | 0.91002 | 7.9539 | 0.00662 | 0.0007494 | 0.0009013 | 0.93842 | 8.0026 | 0.0074 | 0.0007967 | 0.0009661 | 0.93852 | 8.7545 | 0.00705 | 0.000822 | 0.0009852 | 0.90099 | 8.6658 | 0.00717 | 0.0008405 | 0.00101 | 0.98147 | 9.4002 | 0.00711 | 0.0008026 | 0.0009567 | 0.96263 | 9.4425 | 0.00706 | 0.0008256 | 0.0009743 | 0.98328 | 10.6119 | 0.00734 | 0.0009197 | 0.00107 | 0.94934 | 11.0294 | 0.00787 | 0.00123 | 0.00139 | 0.93856 | 10.9906 | 0.00869 | 0.00131 | 0.00149 | 0.95344 | 11.6731 | 0.00771 | 0.000993 | 0.00116 | 0.9241 | 11.5547 | 0.00782 | 0.00101 | 0.00118 | 0.93854 | 11.5772 | 0.00739 | 0.0008888 | 0.00106 | 0.92957 | 11.5385 | 0.00806 | 0.0009382 | 0.00113 | 0.92958 | 12.7856 | 0.00767 | 0.00104 | 0.00119 | 0.97328 | 12.9635 | 0.00811 | 0.00106 | 0.00123 | 0.9766 | 13.0519 | 0.00902 | 0.00103 | 0.00124 | 0.887 | 12.8912 | 0.00831 | 0.00104 | 0.00124 | 0.98868 | 13.4748 | 0.00907 | 0.00107 | 0.00129 | 0.89836 | 13.7043 | 0.00775 | 0.001 | 0.00118 | 0.95339 | 13.9514 | 0.00867 | 0.00105 | 0.00126 | 0.9312 | 13.8532 | 0.00877 | 0.00107 | 0.00127 | 0.89983 | 13.8889 | 0.00851 | 0.00102 | 0.00122 | 0.88983 | 13.2846 | 0.00889 | 0.00109 | 0.0013 | 0.9384 | 13.6312 | 0.00981 | 0.00114 | 0.00138 | 0.96872 | 14.6426 | 0.00936 | 0.00113 | 0.00136 | 0.97925 | 15.596 | 0.00871 | 0.00104 | 0.00124 | 0.93541 | 17.487 | 0.00907 | 0.00116 | 0.00137 | 0.91823 | 17.3494 | 0.00915 | 0.00117 | 0.00138 | 0.9456 | 18.9519 | 0.0104 | 0.00127 | 0.00153 | 0.96848 | 20.5338 | 0.00924 | 0.00106 | 0.00128 | 0.93092 | 20.2002 | 0.00942 | 0.00108 | 0.00131 | 0.95654 | 20.4276 | 0.0101 | 0.00112 | 0.00136 | 0.99356 | 18.1724 | 0.01166 | 0.00132 | 0.00161 | 0.97282 | 18.4452 | 0.01137 | 0.00131 | 0.00159 | 0.94384 | 22.3237 | 0.01094 | 0.00123 | 0.0015 | 0.97011 | 23.8731 | 0.01062 | 0.00115 | 0.0014 | 0.94712 | 23.403 | 0.01107 | 0.00122 | 0.0015 | 0.99476 | 25.0032 | 0.01163 | 0.00127 | 0.00155 | 0.90924 | 25.369 | 0.01127 | 0.00118 | 0.00146 | 0.91386 | 26.1556 | 0.01169 | 0.00135 | 0.00164 | 0.96164 | 27.6778 | 0.01166 | 0.00121 | 0.00149 | 0.95703 | 27.2078 | 0.01159 | 0.00118 | 0.00145 | 0.96967 | 29.5088 | 0.01234 | 0.00126 | 0.00156 | 0.95727 | 30.5022 | 0.01223 | 0.00127 | 0.00156 | 0.94518 | 30.3076 | 0.01231 | 0.00127 | 0.00156
1.0913 | 0.060394 | 0.01042 | 0.00124 | 0.00185 | 1.1172 | 0.059791 | 0.02233 | 0.00193 | 0.00309 | 1.0776 | 0.060727 | 0.03226 | 0.0024 | 0.00388 | 1.0776 | 0.25343 | 0.00849 | 0.0006959 | 0.00103 | 0.99925 | 0.26276 | 0.01033 | 0.0007874 | 0.00118 | 1.1403 | 0.56214 | 0.01095 | 0.0008295 | 0.00114 | 1.0986 | 1.2795 | 0.00765 | 0.0006183 | 0.0008275 | 1.09 | 1.2815 | 0.00837 | 0.0006582 | 0.0008835 | 1 | 1.6853 | 0.00672 | 0.0005989 | 0.0007783 | 0.99979 | 2.1281 | 0.00652 | 0.0005945 | 0.0007641 | 1 | 2.1282 | 0.00701 | 0.0006232 | 0.0008044 | 1.0003 | 2.4951 | 0.00645 | 0.0006241 | 0.0007821 | 1.0001 | 2.4951 | 0.00688 | 0.0006508 | 0.000819 | 1.0001 | 2.4952 | 0.0073 | 0.0006768 | 0.0008551 | 1.0527 | 2.879 | 0.00697 | 0.0006409 | 0.0008035 | 1.0004 | 3.4193 | 0.00652 | 0.0006765 | 0.0008329 | 1.0717 | 3.42 | 0.00724 | 0.0007096 | 0.0008797 | 1.0231 | 3.4203 | 0.00733 | 0.0007275 | 0.0009005 | 1.0423 | 4.3887 | 0.00654 | 0.0007422 | 0.000872 | 1.0192 | 4.8065 | 0.00679 | 0.0007574 | 0.000904 | 1.0723 | 5.4106 | 0.00648 | 0.0006665 | 0.0008098 | 1.0353 | 5.405 | 0.00655 | 0.0006794 | 0.0008252 | 1.0165 | 6.4047 | 0.00629 | 0.0006925 | 0.0008342 | 1.0009 | 6.6839 | 0.00652 | 0.0007044 | 0.0008551 | 1.0144 | 6.6939 | 0.00698 | 0.0007319 | 0.0008936 | 1.0426 | 7.2163 | 0.00665 | 0.0007299 | 0.0008889 | 1.001 | 7.1873 | 0.00723 | 0.0007784 | 0.000954 | 1.0009 | 8.0995 | 0.00639 | 0.0007114 | 0.000855 | 1.0238 | 8.1315 | 0.00716 | 0.0007603 | 0.0009211 | 1.0427 | 8.1574 | 0.00794 | 0.0008069 | 0.0009848 | 1.0428 | 8.969 | 0.00754 | 0.0008314 | 0.001 | 1.0011 | 8.8881 | 0.00767 | 0.0008499 | 0.00103 | 1.0796 | 9.5838 | 0.00757 | 0.0008108 | 0.0009724 | 1.0589 | 9.6548 | 0.00752 | 0.0008339 | 0.0009906 | 1.0727 | 10.8191 | 0.00775 | 0.0009264 | 0.00109 | 1.0356 | 11.2561 | 0.00826 | 0.00123 | 0.0014 | 1.0168 | 11.2075 | 0.00908 | 0.00131 | 0.0015 | 1.0329 | 11.9598 | 0.00808 | 0.0009991 | 0.00118 | 1.0011 | 11.8513 | 0.0082 | 0.00102 | 0.0012 | 1.0168 | 11.8737 | 0.00776 | 0.0008956 | 0.00107 | 1.0011 | 11.8151 | 0.00844 | 0.0009447 | 0.00114 | 1.0011 | 13.0818 | 0.008 | 0.00104 | 0.00121 | 1.1123 | 13.4871 | 0.00877 | 0.00107 | 0.00125 | 1.0987 | 13.6054 | 0.00968 | 0.00104 | 0.00126 | 1.0137 | 13.6131 | 0.00897 | 0.00106 | 0.00127 | 1.1123 | 14.1081 | 0.0097 | 0.00108 | 0.00131 | 1.0267 | 14.2459 | 0.00838 | 0.00101 | 0.00121 | 1.0726 | 14.4141 | 0.00929 | 0.00106 | 0.00128 | 1.0476 | 14.3258 | 0.00939 | 0.00108 | 0.00129 | 1.0123 | 14.6102 | 0.00912 | 0.00103 | 0.00124 | 1.0011 | 14.0553 | 0.00953 | 0.0011 | 0.00133 | 1.0427 | 14.3331 | 0.01044 | 0.00115 | 0.0014 | 1.0764 | 15.2344 | 0.00994 | 0.00115 | 0.00138 | 1.0881 | 16.3176 | 0.00925 | 0.00105 | 0.00126 | 1.029 | 18.1871 | 0.00956 | 0.00116 | 0.00138 | 1.0101 | 18.0493 | 0.00965 | 0.00117 | 0.0014 | 1.0244 | 19.6914 | 0.01085 | 0.00128 | 0.00155 | 1.0492 | 21.2232 | 0.00966 | 0.00107 | 0.0013 | 1.0085 | 20.8792 | 0.00985 | 0.00109 | 0.00133 | 1.0301 | 21.0676 | 0.01052 | 0.00113 | 0.00138 | 1.0645 | 18.8018 | 0.01213 | 0.00133 | 0.00163 | 1.0423 | 19.0633 | 0.01183 | 0.00132 | 0.00161 | 1.0068 | 23.0112 | 0.01132 | 0.00123 | 0.00152 | 1.0307 | 24.4909 | 0.01098 | 0.00115 | 0.00142 | 1.0063 | 24.1 | 0.01144 | 0.00123 | 0.00151 | 1.1053 | 26.2892 | 0.01231 | 0.00128 | 0.00158 | 1.0103 | 26.73 | 0.01194 | 0.0012 | 0.00149 | 1.0154 | 27.4861 | 0.01234 | 0.00136 | 0.00167 | 1.0819 | 29.2338 | 0.01243 | 0.00122 | 0.00152 | 1.0767 | 28.833 | 0.01237 | 0.0012 | 0.00149 | 1.0774 | 31.0128 | 0.01306 | 0.00128 | 0.00159 | 1.0636 | 32.1245 | 0.01292 | 0.00128 | 0.00159 | 1.0502 | 31.9295 | 0.013 | 0.00129 | 0.00159
1.1905 | 0.05806 | 0.01182 | 0.00136 | 0.00206 | 1.2413 | 0.056976 | 0.02597 | 0.00217 | 0.0035 | 1.1605 | 0.058773 | 0.03585 | 0.00259 | 0.00423 | 1.1605 | 0.24442 | 0.00935 | 0.0007369 | 0.00111 | 1.1242 | 0.24834 | 0.01202 | 0.0008719 | 0.00131 | 1.2828 | 0.53039 | 0.01254 | 0.0008871 | 0.00123 | 1.1984 | 1.2564 | 0.00834 | 0.0006376 | 0.0008614 | 1.1809 | 1.2604 | 0.00906 | 0.0006764 | 0.000916 | 1.0833 | 1.6652 | 0.00724 | 0.0006121 | 0.0008031 | 1.0712 | 2.114 | 0.00693 | 0.0006039 | 0.0007828 | 1.0667 | 2.115 | 0.00742 | 0.0006322 | 0.0008225 | 1.0628 | 2.4829 | 0.0068 | 0.0006313 | 0.0007973 | 1.0589 | 2.4839 | 0.00723 | 0.0006578 | 0.0008337 | 1.1112 | 2.4728 | 0.008 | 0.0006937 | 0.0008836 | 1.1843 | 2.8525 | 0.00773 | 0.0006601 | 0.0008339 | 1.1255 | 3.4177 | 0.00715 | 0.0006914 | 0.0008586 | 1.1908 | 3.4125 | 0.00788 | 0.0007236 | 0.0009042 | 1.1368 | 3.4168 | 0.00796 | 0.0007413 | 0.000925 | 1.1465 | 4.3831 | 0.00704 | 0.0007515 | 0.0008898 | 1.1119 | 4.8128 | 0.00724 | 0.0007657 | 0.0009204 | 1.1617 | 5.4178 | 0.00688 | 0.0006739 | 0.0008243 | 1.1216 | 5.4162 | 0.00695 | 0.0006868 | 0.0008397 | 1.0947 | 6.4378 | 0.00663 | 0.0006985 | 0.0008464 | 1.0724 | 6.729 | 0.00685 | 0.0007102 | 0.000867 | 1.0821 | 6.734 | 0.0073 | 0.0007374 | 0.0009051 | 1.1121 | 7.2553 | 0.00695 | 0.000735 | 0.0008997 | 1.1261 | 7.2625 | 0.00783 | 0.0007904 | 0.0009747 | 1.126 | 8.2573 | 0.00692 | 0.0007221 | 0.0008742 | 1.1375 | 8.2705 | 0.0077 | 0.0007704 | 0.0009393 | 1.147 | 8.2806 | 0.00847 | 0.0008163 | 0.001 | 1.1471 | 9.1468 | 0.00802 | 0.0008399 | 0.00102 | 1.1012 | 9.0729 | 0.00815 | 0.0008585 | 0.00104 | 1.1778 | 9.7367 | 0.00802 | 0.0008183 | 0.0009869 | 1.1552 | 9.8366 | 0.00797 | 0.0008416 | 0.00101 | 1.1621 | 10.9967 | 0.00815 | 0.0009326 | 0.0011 | 1.1219 | 11.4633 | 0.00865 | 0.00124 | 0.00141 | 1.095 | 11.4048 | 0.00947 | 0.00132 | 0.00151 | 1.1123 | 12.207 | 0.00844 | 0.001 | 0.00119 | 1.0781 | 12.0984 | 0.00856 | 0.00102 | 0.00121 | 1.095 | 12.1406 | 0.00812 | 0.0009018 | 0.00108 | 1.1441 | 12.2995 | 0.00916 | 0.000959 | 0.00116 | 1.1441 | 13.5956 | 0.00866 | 0.00106 | 0.00123 | 1.2514 | 13.922 | 0.00941 | 0.00108 | 0.00127 | 1.2207 | 14.0902 | 0.01031 | 0.00106 | 0.00129 | 1.1404 | 14.2365 | 0.00959 | 0.00107 | 0.00129 | 1.2358 | 14.6526 | 0.01031 | 0.00109 | 0.00133 | 1.155 | 14.6891 | 0.00898 | 0.00103 | 0.00123 | 1.1917 | 14.7981 | 0.00988 | 0.00108 | 0.0013 | 1.164 | 14.7197 | 0.00999 | 0.00109 | 0.00131 | 1.1248 | 15.2529 | 0.0097 | 0.00104 | 0.00126 | 1.1123 | 14.7677 | 0.01013 | 0.00111 | 0.00136 | 1.1469 | 14.9763 | 0.01103 | 0.00116 | 0.00142 | 1.184 | 15.7675 | 0.0105 | 0.00116 | 0.0014 | 1.1969 | 16.9704 | 0.00978 | 0.00106 | 0.00128 | 1.1225 | 18.8286 | 0.01003 | 0.00117 | 0.0014 | 1.1019 | 18.7007 | 0.01012 | 0.00118 | 0.00141 | 1.1032 | 20.3722 | 0.01128 | 0.00129 | 0.00156 | 1.1299 | 21.8539 | 0.01007 | 0.00108 | 0.00132 | 1.0861 | 21.5196 | 0.01026 | 0.0011 | 0.00134 | 1.1037 | 21.6587 | 0.01093 | 0.00113 | 0.00139 | 1.1355 | 19.4022 | 0.01258 | 0.00134 | 0.00165 | 1.1118 | 19.6528 | 0.01228 | 0.00133 | 0.00163 | 1.0697 | 23.65 | 0.0117 | 0.00124 | 0.00153 | 1.0914 | 25.0699 | 0.01133 | 0.00116 | 0.00143 | 1.0655 | 24.7582 | 0.01179 | 0.00124 | 0.00153 | 1.2435 | 27.7145 | 0.01311 | 0.0013 | 0.00161 | 1.1365 | 28.2501 | 0.01273 | 0.00122 | 0.00152 | 1.1423 | 28.9557 | 0.01311 | 0.00138 | 0.0017 | 1.2021 | 30.6158 | 0.01316 | 0.00124 | 0.00155 | 1.1963 | 30.2843 | 0.01311 | 0.00121 | 0.00152 | 1.1852 | 32.3725 | 0.01375 | 0.00129 | 0.00161 | 1.17 | 33.6027 | 0.01359 | 0.00129 | 0.00161 | 1.1552 | 33.4073 | 0.01367 | 0.0013 | 0.00162
1.2897 | 0.055987 | 0.01328 | 0.00149 | 0.00228 | 1.3654 | 0.054552 | 0.02979 | 0.00242 | 0.00394 | 1.2434 | 0.05693 | 0.03957 | 0.00278 | 0.00459 | 1.2434 | 0.23621 | 0.01025 | 0.0007787 | 0.00119 | 1.2491 | 0.23572 | 0.01381 | 0.0009578 | 0.00145 | 1.4253 | 0.50215 | 0.01423 | 0.0009469 | 0.00131 | 1.2983 | 1.2333 | 0.00904 | 0.0006567 | 0.0008953 | 1.2717 | 1.2393 | 0.00976 | 0.0006945 | 0.0009484 | 1.1667 | 1.645 | 0.00777 | 0.0006251 | 0.0008276 | 1.1426 | 2.0998 | 0.00734 | 0.0006131 | 0.0008011 | 1.1333 | 2.1019 | 0.00783 | 0.000641 | 0.0008403 | 1.1254 | 2.4697 | 0.00716 | 0.0006385 | 0.0008122 | 1.1765 | 2.4586 | 0.00793 | 0.0006751 | 0.0008626 | 1.2501 | 2.4415 | 0.00889 | 0.0007165 | 0.0009183 | 1.3159 | 2.8262 | 0.00849 | 0.0006788 | 0.0008635 | 1.2505 | 3.4053 | 0.00779 | 0.0007055 | 0.0008831 | 1.3099 | 3.3971 | 0.00852 | 0.000737 | 0.0009277 | 1.2505 | 3.4054 | 0.0086 | 0.0007546 | 0.0009484 | 1.2508 | 4.3705 | 0.00754 | 0.0007605 | 0.0009071 | 1.2045 | 4.8102 | 0.00769 | 0.0007737 | 0.0009361 | 1.251 | 5.4162 | 0.00729 | 0.0006811 | 0.0008383 | 1.2079 | 5.4186 | 0.00736 | 0.000694 | 0.0008537 | 1.1729 | 6.461 | 0.00697 | 0.0007042 | 0.0008581 | 1.1439 | 6.7621 | 0.00717 | 0.0007157 | 0.0008784 | 1.2173 | 6.7885 | 0.00795 | 0.0007505 | 0.0009268 | 1.2511 | 7.3067 | 0.00755 | 0.0007469 | 0.00092 | 1.2512 | 7.307 | 0.00843 | 0.0008016 | 0.000994 | 1.2512 | 8.3765 | 0.00744 | 0.000732 | 0.0008919 | 1.2513 | 8.3768 | 0.00822 | 0.0007797 | 0.0009562 | 1.2512 | 8.3771 | 0.009 | 0.0008252 | 0.00102 | 1.2514 | 9.292 | 0.0085 | 0.0008477 | 0.00103 | 1.2013 | 9.226 | 0.00863 | 0.0008665 | 0.00106 | 1.2759 | 9.8639 | 0.00847 | 0.0008254 | 0.001 | 1.2514 | 9.9936 | 0.00841 | 0.0008487 | 0.00102 | 1.2515 | 11.1545 | 0.00854 | 0.0009383 | 0.00111 | 1.2083 | 11.6508 | 0.00902 | 0.00125 | 0.00142 | 1.2514 | 11.7302 | 0.01022 | 0.00133 | 0.00154 | 1.2713 | 12.6322 | 0.00914 | 0.00102 | 0.00121 | 1.2321 | 12.5335 | 0.00927 | 0.00103 | 0.00123 | 1.2514 | 12.6055 | 0.00882 | 0.0009155 | 0.00111 | 1.2871 | 12.6951 | 0.00986 | 0.0009716 | 0.00119 | 1.2871 | 14.0206 | 0.00929 | 0.00107 | 0.00125 | 1.3904 | 14.2777 | 0.01003 | 0.00109 | 0.00128 | 1.3428 | 14.5157 | 0.01092 | 0.00107 | 0.0013 | 1.2671 | 14.7712 | 0.01019 | 0.00108 | 0.00131 | 1.3594 | 15.118 | 0.0109 | 0.0011 | 0.00135 | 1.2834 | 15.0635 | 0.00956 | 0.00104 | 0.00125 | 1.3109 | 15.1331 | 0.01047 | 0.00108 | 0.00132 | 1.2804 | 15.0545 | 0.01057 | 0.0011 | 0.00133 | 1.2373 | 15.8369 | 0.01026 | 0.00105 | 0.00128 | 1.2235 | 15.4213 | 0.01071 | 0.00112 | 0.00138 | 1.2512 | 15.5705 | 0.0116 | 0.00117 | 0.00144 | 1.2916 | 16.2517 | 0.01105 | 0.00116 | 0.00142 | 1.3057 | 17.5644 | 0.01028 | 0.00107 | 0.0013 | 1.216 | 19.4213 | 0.01048 | 0.00118 | 0.00142 | 1.1937 | 19.2833 | 0.01058 | 0.00119 | 0.00143 | 1.182 | 21.0241 | 0.0117 | 0.00129 | 0.00158 | 1.2106 | 22.4357 | 0.01046 | 0.00108 | 0.00133 | 1.1636 | 22.1011 | 0.01066 | 0.0011 | 0.00136 | 1.1773 | 22.2007 | 0.01133 | 0.00114 | 0.0014 | 1.2065 | 19.9737 | 0.01303 | 0.00135 | 0.00166 | 1.1813 | 20.2233 | 0.01271 | 0.00133 | 0.00165 | 1.1326 | 24.2499 | 0.01206 | 0.00125 | 0.00155 | 1.2126 | 26.1208 | 0.01201 | 0.00117 | 0.00146 | 1.1839 | 25.9576 | 0.01248 | 0.00125 | 0.00156 | 1.3816 | 28.9642 | 0.01388 | 0.00131 | 0.00163 | 1.2628 | 29.5954 | 0.01348 | 0.00123 | 0.00155 | 1.2692 | 30.2506 | 0.01384 | 0.00139 | 0.00172 | 1.3223 | 31.8523 | 0.01385 | 0.00125 | 0.00157 | 1.3159 | 31.6001 | 0.01381 | 0.00122 | 0.00154 | 1.2929 | 33.5966 | 0.01441 | 0.0013 | 0.00164 | 1.2764 | 34.9555 | 0.01422 | 0.0013 | 0.00163 | 1.2602 | 34.7599 | 0.01431 | 0.00131 | 0.00164
1.3889 | 0.054125 | 0.01479 | 0.00161 | 0.0025 | 1.4896 | 0.052388 | 0.03378 | 0.00267 | 0.00438 | 1.3263 | 0.055297 | 0.0434 | 0.00297 | 0.00496 | 1.3263 | 0.2286 | 0.01117 | 0.0008213 | 0.00127 | 1.374 | 0.2245 | 0.01569 | 0.00105 | 0.00159 | 1.5678 | 0.47692 | 0.01601 | 0.00101 | 0.00141 | 1.3982 | 1.2102 | 0.00975 | 0.0006758 | 0.0009291 | 1.3625 | 1.2183 | 0.01047 | 0.0007125 | 0.0009808 | 1.25 | 1.6239 | 0.0083 | 0.000638 | 0.000852 | 1.214 | 2.0837 | 0.00776 | 0.0006221 | 0.0008193 | 1.2 | 2.0867 | 0.00825 | 0.0006498 | 0.0008579 | 1.2504 | 2.4414 | 0.00787 | 0.0006562 | 0.0008415 | 1.3236 | 2.4233 | 0.00883 | 0.0006984 | 0.0008978 | 1.389 | 2.4072 | 0.00979 | 0.0007387 | 0.0009522 | 1.4475 | 2.7988 | 0.00927 | 0.000697 | 0.0008925 | 1.3756 | 3.3859 | 0.00843 | 0.0007191 | 0.0009068 | 1.429 | 3.3748 | 0.00916 | 0.00075 | 0.0009505 | 1.3642 | 3.388 | 0.00925 | 0.0007674 | 0.000971 | 1.355 | 4.3511 | 0.00804 | 0.0007692 | 0.0009238 | 1.2972 | 4.8006 | 0.00815 | 0.0007814 | 0.0009513 | 1.3404 | 5.4057 | 0.00769 | 0.000688 | 0.0008518 | 1.2942 | 5.412 | 0.00776 | 0.0007008 | 0.0008672 | 1.2511 | 6.4743 | 0.00731 | 0.0007097 | 0.0008693 | 1.2869 | 6.8057 | 0.00781 | 0.0007288 | 0.0009 | 1.3526 | 6.8172 | 0.00859 | 0.0007628 | 0.0009472 | 1.3901 | 7.3293 | 0.00815 | 0.0007582 | 0.0009391 | 1.3763 | 7.3277 | 0.00903 | 0.0008121 | 0.00101 | 1.3763 | 8.463 | 0.00796 | 0.0007413 | 0.0009085 | 1.365 | 8.4564 | 0.00874 | 0.0007885 | 0.000972 | 1.3555 | 8.4508 | 0.00952 | 0.0008335 | 0.00103 | 1.3556 | 9.4094 | 0.00896 | 0.0008551 | 0.00105 | 1.3014 | 9.3514 | 0.0091 | 0.0008739 | 0.00107 | 1.3741 | 9.9694 | 0.00891 | 0.0008321 | 0.00101 | 1.3477 | 10.1279 | 0.00884 | 0.0008554 | 0.00103 | 1.4302 | 11.391 | 0.00932 | 0.000952 | 0.00113 | 1.3809 | 11.9466 | 0.00976 | 0.00126 | 0.00144 | 1.4078 | 11.9966 | 0.01096 | 0.00134 | 0.00156 | 1.4302 | 12.9584 | 0.00982 | 0.00103 | 0.00123 | 1.3862 | 12.8695 | 0.00996 | 0.00105 | 0.00125 | 1.4078 | 12.9814 | 0.00951 | 0.0009277 | 0.00113 | 1.4301 | 13.0314 | 0.01054 | 0.0009829 | 0.00121 | 1.4301 | 14.3665 | 0.00991 | 0.00108 | 0.00126 | 1.5294 | 14.5642 | 0.01063 | 0.0011 | 0.0013 | 1.4649 | 14.8919 | 0.01151 | 0.00107 | 0.00132 | 1.3939 | 15.2466 | 0.01077 | 0.00109 | 0.00133 | 1.483 | 15.5341 | 0.01147 | 0.00111 | 0.00137 | 1.4117 | 15.3788 | 0.01014 | 0.00104 | 0.00126 | 1.4301 | 15.4188 | 0.01104 | 0.00109 | 0.00133 | 1.3968 | 15.3402 | 0.01115 | 0.00111 | 0.00135 | 1.3497 | 16.3617 | 0.0108 | 0.00106 | 0.0013 | 1.3347 | 16.0158 | 0.01126 | 0.00113 | 0.0014 | 1.3555 | 16.1155 | 0.01215 | 0.00118 | 0.00146 | 1.3993 | 16.6866 | 0.01158 | 0.00117 | 0.00144 | 1.4145 | 18.0991 | 0.01077 | 0.00107 | 0.00131 | 1.3096 | 19.965 | 0.01093 | 0.00119 | 0.00143 | 1.2855 | 19.8268 | 0.01102 | 0.0012 | 0.00144 | 1.2608 | 21.6269 | 0.01211 | 0.0013 | 0.00159 | 1.2913 | 22.9784 | 0.01084 | 0.00109 | 0.00134 | 1.2412 | 22.6436 | 0.01105 | 0.00111 | 0.00137 | 1.2509 | 22.7136 | 0.01172 | 0.00114 | 0.00142 | 1.2774 | 20.526 | 0.01346 | 0.00135 | 0.00168 | 1.2508 | 20.7648 | 0.01314 | 0.00134 | 0.00166 | 1.2585 | 25.3423 | 0.01276 | 0.00126 | 0.00157 | 1.3642 | 27.2811 | 0.01283 | 0.00119 | 0.00148 | 1.3319 | 27.2665 | 0.0133 | 0.00127 | 0.00158 | 1.5198 | 30.0771 | 0.01462 | 0.00132 | 0.00166 | 1.3891 | 30.7847 | 0.01421 | 0.00124 | 0.00157 | 1.3962 | 31.3995 | 0.01455 | 0.0014 | 0.00175 | 1.4425 | 32.9621 | 0.01453 | 0.00126 | 0.00159 | 1.4355 | 32.7795 | 0.01449 | 0.00124 | 0.00156 | 1.4006 | 34.7242 | 0.01505 | 0.00132 | 0.00166 | 1.3827 | 36.192 | 0.01484 | 0.00131 | 0.00166 | 1.3653 | 35.9961 | 0.01493 | 0.00132 | 0.00167
1.4881 | 0.052402 | 0.01635 | 0.00174 | 0.00273 | 1.6137 | 0.050415 | 0.03794 | 0.00292 | 0.00484 | 1.492 | 0.052351 | 0.0514 | 0.00345 | 0.00572 | 1.492 | 0.21518 | 0.01312 | 0.0009286 | 0.00143 | 1.4989 | 0.21469 | 0.01766 | 0.00113 | 0.00174 | 1.7104 | 0.45439 | 0.01789 | 0.00107 | 0.0015 | 1.4981 | 1.1872 | 0.01048 | 0.0006949 | 0.000963 | 1.4534 | 1.1972 | 0.01119 | 0.0007305 | 0.00101 | 1.3333 | 1.6028 | 0.00884 | 0.0006507 | 0.0008762 | 1.2854 | 2.0666 | 0.00818 | 0.0006311 | 0.0008372 | 1.3333 | 2.0545 | 0.00909 | 0.0006721 | 0.0008925 | 1.4067 | 2.4021 | 0.00877 | 0.0006802 | 0.0008774 | 1.4707 | 2.386 | 0.00974 | 0.0007213 | 0.0009324 | 1.5279 | 2.3709 | 0.01071 | 0.0007605 | 0.0009857 | 1.5791 | 2.7706 | 0.01006 | 0.0007149 | 0.000921 | 1.5006 | 3.3595 | 0.00908 | 0.0007324 | 0.0009298 | 1.5481 | 3.3495 | 0.00981 | 0.0007628 | 0.0009728 | 1.4779 | 3.3647 | 0.00989 | 0.00078 | 0.0009931 | 1.4592 | 4.3267 | 0.00854 | 0.0007777 | 0.00094 | 1.3898 | 4.7852 | 0.0086 | 0.0007889 | 0.0009661 | 1.4297 | 5.3902 | 0.0081 | 0.0006947 | 0.0008649 | 1.3805 | 5.3995 | 0.00816 | 0.0007075 | 0.0008803 | 1.4075 | 6.479 | 0.00798 | 0.0007232 | 0.0008908 | 1.4298 | 6.8235 | 0.00846 | 0.0007412 | 0.0009203 | 1.4879 | 6.8252 | 0.00923 | 0.0007746 | 0.0009665 | 1.5291 | 7.3312 | 0.00874 | 0.0007689 | 0.0009571 | 1.5014 | 7.3326 | 0.00962 | 0.0008223 | 0.00103 | 1.5014 | 8.5237 | 0.00848 | 0.00075 | 0.0009241 | 1.4788 | 8.5152 | 0.00926 | 0.0007968 | 0.0009871 | 1.4598 | 8.5066 | 0.01003 | 0.0008415 | 0.00105 | 1.4599 | 9.5041 | 0.00943 | 0.0008621 | 0.00106 | 1.4015 | 9.454 | 0.00956 | 0.0008809 | 0.00109 | 1.5704 | 10.1227 | 0.00978 | 0.0008489 | 0.00104 | 1.5402 | 10.335 | 0.0097 | 0.0008718 | 0.00106 | 1.609 | 11.5682 | 0.01008 | 0.0009645 | 0.00115 | 1.5535 | 12.1933 | 0.01049 | 0.00127 | 0.00146 | 1.5643 | 12.2036 | 0.01168 | 0.00135 | 0.00157 | 1.5891 | 13.2152 | 0.01049 | 0.00104 | 0.00125 | 1.5402 | 13.1363 | 0.01063 | 0.00106 | 0.00127 | 1.5642 | 13.288 | 0.01017 | 0.0009388 | 0.00115 | 1.5731 | 13.3083 | 0.0112 | 0.0009933 | 0.00122 | 1.5731 | 14.653 | 0.01051 | 0.00108 | 0.00128 | 1.6685 | 14.8112 | 0.01123 | 0.00111 | 0.00131 | 1.587 | 15.2087 | 0.01209 | 0.00108 | 0.00134 | 1.5206 | 15.6428 | 0.01134 | 0.0011 | 0.00135 | 1.6066 | 15.8907 | 0.01202 | 0.00112 | 0.00138 | 1.54 | 15.6449 | 0.0107 | 0.00105 | 0.00128 | 1.5493 | 15.6652 | 0.0116 | 0.0011 | 0.00135 | 1.5132 | 15.5964 | 0.01171 | 0.00111 | 0.00136 | 1.4622 | 16.8372 | 0.01133 | 0.00107 | 0.00132 | 1.446 | 16.5511 | 0.0118 | 0.00114 | 0.00141 | 1.4597 | 16.6211 | 0.01269 | 0.00119 | 0.00148 | 1.5069 | 17.0722 | 0.0121 | 0.00118 | 0.00145 | 1.5233 | 18.5846 | 0.01125 | 0.00108 | 0.00133 | 1.4031 | 20.4593 | 0.01136 | 0.00119 | 0.00144 | 1.3773 | 20.331 | 0.01146 | 0.0012 | 0.00146 | 1.3396 | 22.1904 | 0.01251 | 0.00131 | 0.0016 | 1.372 | 23.4819 | 0.01122 | 0.0011 | 0.00135 | 1.3188 | 23.1568 | 0.01143 | 0.00112 | 0.00138 | 1.3244 | 23.1872 | 0.0121 | 0.00115 | 0.00143 | 1.4194 | 21.5526 | 0.01428 | 0.00137 | 0.00171 | 1.3897 | 21.78 | 0.01396 | 0.00136 | 0.00169 | 1.4158 | 26.5242 | 0.01361 | 0.00127 | 0.0016 | 1.5158 | 28.3049 | 0.01361 | 0.0012 | 0.00151 | 1.4799 | 28.4091 | 0.01408 | 0.00128 | 0.00161 | 1.6579 | 31.0625 | 0.01534 | 0.00133 | 0.00168 | 1.5154 | 31.857 | 0.0149 | 0.00125 | 0.00159 | 1.5231 | 32.4215 | 0.01524 | 0.00141 | 0.00177 | 1.5627 | 33.9547 | 0.01518 | 0.00127 | 0.00161 | 1.5552 | 33.8417 | 0.01515 | 0.00125 | 0.00158 | 1.5084 | 35.7446 | 0.01567 | 0.00132 | 0.00168 | 1.4891 | 37.3414 | 0.01543 | 0.00132 | 0.00167 | 1.4703 | 37.1453 | 0.01553 | 0.00133 | 0.00168
1.5873 | 0.05082 | 0.01797 | 0.00187 | 0.00297 | 1.7378 | 0.048632 | 0.04225 | 0.00317 | 0.00531 | 1.6578 | 0.049767 | 0.05984 | 0.00393 | 0.0065 | 1.6578 | 0.20357 | 0.01518 | 0.00104 | 0.00161 | 1.6238 | 0.20578 | 0.01973 | 0.00123 | 0.00189 | 1.8529 | 0.43416 | 0.01985 | 0.00114 | 0.00161 | 1.5979 | 1.1651 | 0.01122 | 0.0007141 | 0.0009971 | 1.5442 | 1.1771 | 0.01193 | 0.0007486 | 0.00105 | 1.4167 | 1.5817 | 0.00939 | 0.0006635 | 0.0009004 | 1.4283 | 2.0303 | 0.00903 | 0.0006543 | 0.0008726 | 1.5 | 2.0113 | 0.01016 | 0.0007028 | 0.0009351 | 1.563 | 2.3618 | 0.00969 | 0.0007038 | 0.0009127 | 1.6177 | 2.3478 | 0.01066 | 0.0007438 | 0.0009666 | 1.6668 | 2.3347 | 0.01164 | 0.0007821 | 0.00102 | 1.7107 | 2.7413 | 0.01085 | 0.0007325 | 0.0009491 | 1.6257 | 3.3303 | 0.00974 | 0.0007454 | 0.0009524 | 1.6671 | 3.3202 | 0.01047 | 0.0007753 | 0.0009946 | 1.5916 | 3.3384 | 0.01055 | 0.0007923 | 0.00101 | 1.5635 | 4.2983 | 0.00905 | 0.000786 | 0.000956 | 1.4825 | 4.7657 | 0.00906 | 0.0007963 | 0.0009805 | 1.6085 | 5.3443 | 0.00891 | 0.0007125 | 0.0008904 | 1.553 | 5.3596 | 0.00898 | 0.000725 | 0.0009056 | 1.5639 | 6.4621 | 0.00866 | 0.0007361 | 0.0009112 | 1.5728 | 6.8215 | 0.0091 | 0.0007531 | 0.0009396 | 1.6231 | 6.8172 | 0.00987 | 0.0007859 | 0.000985 | 1.6681 | 7.3172 | 0.00934 | 0.0007792 | 0.0009744 | 1.6265 | 7.3227 | 0.01022 | 0.000832 | 0.00105 | 1.6265 | 8.5636 | 0.00899 | 0.0007584 | 0.0009389 | 1.5925 | 8.5551 | 0.00977 | 0.0008047 | 0.001 | 1.6683 | 8.5737 | 0.01106 | 0.0008625 | 0.00108 | 1.6685 | 9.6358 | 0.01034 | 0.0008797 | 0.00109 | 1.6018 | 9.6016 | 0.01048 | 0.0008986 | 0.00111 | 1.7666 | 10.2207 | 0.01064 | 0.0008646 | 0.00106 | 1.7327 | 10.4827 | 0.01054 | 0.000887 | 0.00108 | 1.7878 | 11.6859 | 0.01083 | 0.0009762 | 0.00117 | 1.7261 | 12.3706 | 0.0112 | 0.00128 | 0.00148 | 1.7207 | 12.3711 | 0.01239 | 0.00136 | 0.00159 | 1.748 | 13.4126 | 0.01115 | 0.00105 | 0.00126 | 1.6942 | 13.3436 | 0.01129 | 0.00106 | 0.00129 | 1.7207 | 13.5352 | 0.01082 | 0.000949 | 0.00117 | 1.7161 | 13.5357 | 0.01186 | 0.001 | 0.00124 | 1.7161 | 14.8801 | 0.0111 | 0.00109 | 0.00129 | 1.8075 | 14.9986 | 0.01182 | 0.00111 | 0.00133 | 1.709 | 15.4858 | 0.01266 | 0.00109 | 0.00135 | 1.6473 | 15.9895 | 0.01189 | 0.00111 | 0.00136 | 1.7302 | 16.1977 | 0.01257 | 0.00113 | 0.00139 | 1.6684 | 15.8814 | 0.01126 | 0.00106 | 0.00129 | 1.6684 | 15.8819 | 0.01215 | 0.00111 | 0.00136 | 1.6296 | 15.8131 | 0.01227 | 0.00112 | 0.00138 | 1.5747 | 17.2633 | 0.01184 | 0.00107 | 0.00133 | 1.5572 | 17.0469 | 0.01232 | 0.00115 | 0.00143 | 1.564 | 17.0773 | 0.01321 | 0.00119 | 0.00149 | 1.6145 | 17.4282 | 0.0126 | 0.00119 | 0.00147 | 1.6321 | 19.0205 | 0.01171 | 0.00109 | 0.00134 | 1.4967 | 20.9243 | 0.01178 | 0.0012 | 0.00145 | 1.4692 | 20.7959 | 0.01188 | 0.00121 | 0.00147 | 1.4184 | 22.7146 | 0.0129 | 0.00131 | 0.00162 | 1.4527 | 23.946 | 0.01159 | 0.0011 | 0.00136 | 1.3964 | 23.6307 | 0.0118 | 0.00112 | 0.00139 | 1.4716 | 24.0561 | 0.01284 | 0.00116 | 0.00145 | 1.5968 | 22.7289 | 0.01527 | 0.00139 | 0.00174 | 1.5635 | 22.9447 | 0.01494 | 0.00138 | 0.00172 | 1.5731 | 27.5494 | 0.01441 | 0.00129 | 0.00162 | 1.6674 | 29.2013 | 0.01437 | 0.00121 | 0.00153 | 1.6279 | 29.4045 | 0.01484 | 0.00129 | 0.00163 | 1.7961 | 31.9399 | 0.01603 | 0.00134 | 0.00169 | 1.6417 | 32.8117 | 0.01558 | 0.00127 | 0.00161 | 1.65 | 33.336 | 0.0159 | 0.00142 | 0.00178 | 1.6829 | 34.8595 | 0.01582 | 0.00128 | 0.00163 | 1.6748 | 34.8161 | 0.01578 | 0.00126 | 0.0016 | 1.6161 | 36.6773 | 0.01627 | 0.00133 | 0.0017 | 1.5954 | 38.4132 | 0.01601 | 0.00133 | 0.00169 | 1.5753 | 38.2169 | 0.01611 | 0.00134 | 0.0017
1.6865 | 0.049348 | 0.01964 | 0.00201 | 0.00321 | 1.862 | 0.047 | 0.04673 | 0.00343 | 0.00579 | 1.8236 | 0.047493 | 0.06872 | 0.00441 | 0.00731 | 1.8236 | 0.19345 | 0.01736 | 0.00115 | 0.00179 | 1.7487 | 0.19787 | 0.02188 | 0.00132 | 0.00205 | 1.9954 | 0.41594 | 0.02191 | 0.00121 | 0.00171 | 1.6978 | 1.142 | 0.01198 | 0.0007333 | 0.00103 | 1.635 | 1.1561 | 0.01268 | 0.0007667 | 0.00108 | 1.5 | 1.5607 | 0.00995 | 0.0006762 | 0.0009245 | 1.6068 | 1.9831 | 0.01012 | 0.0006862 | 0.0009163 | 1.6667 | 1.9671 | 0.01126 | 0.0007331 | 0.0009774 | 1.7193 | 2.3206 | 0.01062 | 0.0007271 | 0.0009477 | 1.7648 | 2.3086 | 0.0116 | 0.0007661 | 0.001 | 1.8057 | 2.2976 | 0.01258 | 0.0008036 | 0.00105 | 1.8423 | 2.7122 | 0.01165 | 0.0007499 | 0.000977 | 1.7507 | 3.298 | 0.0104 | 0.0007582 | 0.0009745 | 1.7862 | 3.288 | 0.01113 | 0.0007877 | 0.00102 | 1.7052 | 3.3102 | 0.01121 | 0.0008044 | 0.00104 | 1.6677 | 4.267 | 0.00956 | 0.0007942 | 0.0009717 | 1.6678 | 4.716 | 0.00998 | 0.0008157 | 0.00101 | 1.7872 | 5.2846 | 0.00973 | 0.0007297 | 0.000915 | 1.7256 | 5.3069 | 0.0098 | 0.000742 | 0.00093 | 1.7203 | 6.4292 | 0.00934 | 0.0007486 | 0.0009307 | 1.7158 | 6.8056 | 0.00974 | 0.0007645 | 0.0009582 | 1.7584 | 6.7985 | 0.01052 | 0.0007969 | 0.001 | 1.8072 | 7.2924 | 0.00994 | 0.0007892 | 0.0009911 | 1.7517 | 7.3039 | 0.01082 | 0.0008415 | 0.00106 | 1.7516 | 8.5856 | 0.0095 | 0.0007664 | 0.0009531 | 1.82 | 8.5913 | 0.01079 | 0.0008261 | 0.00103 | 1.8768 | 8.5922 | 0.01208 | 0.0008824 | 0.0011 | 1.877 | 9.707 | 0.01125 | 0.0008962 | 0.00111 | 1.802 | 9.6877 | 0.01139 | 0.000915 | 0.00113 | 1.9629 | 10.269 | 0.01149 | 0.0008794 | 0.00108 | 1.9253 | 10.5709 | 0.01137 | 0.0009013 | 0.0011 | 1.9666 | 11.7639 | 0.01158 | 0.0009873 | 0.00119 | 1.8987 | 12.5183 | 0.0119 | 0.00128 | 0.0015 | 1.8771 | 12.4989 | 0.0131 | 0.00137 | 0.0016 | 1.9069 | 13.5504 | 0.0118 | 0.00106 | 0.00128 | 1.8482 | 13.5013 | 0.01194 | 0.00107 | 0.0013 | 1.8771 | 13.7328 | 0.01147 | 0.0009585 | 0.00118 | 1.8591 | 13.7134 | 0.0125 | 0.00101 | 0.00126 | 1.8592 | 15.0676 | 0.01169 | 0.0011 | 0.00131 | 1.9466 | 15.1563 | 0.0124 | 0.00112 | 0.00134 | 1.8311 | 15.7233 | 0.01322 | 0.0011 | 0.00136 | 1.774 | 16.2966 | 0.01244 | 0.00111 | 0.00138 | 1.8538 | 16.4551 | 0.01311 | 0.00113 | 0.00141 | 1.7967 | 16.0784 | 0.0118 | 0.00107 | 0.00131 | 1.7876 | 16.0691 | 0.0127 | 0.00112 | 0.00137 | 1.746 | 16.0102 | 0.01282 | 0.00113 | 0.00139 | 1.6872 | 17.6399 | 0.01235 | 0.00108 | 0.00135 | 1.6684 | 17.4833 | 0.01283 | 0.00116 | 0.00144 | 1.6683 | 17.4839 | 0.01371 | 0.0012 | 0.00151 | 1.7222 | 17.7448 | 0.0131 | 0.00119 | 0.00148 | 1.7409 | 19.4169 | 0.01217 | 0.00109 | 0.00135 | 1.5902 | 21.3498 | 0.0122 | 0.0012 | 0.00147 | 1.561 | 21.2214 | 0.0123 | 0.00121 | 0.00148 | 1.576 | 23.6845 | 0.01365 | 0.00132 | 0.00164 | 1.6141 | 24.7958 | 0.01231 | 0.00111 | 0.00138 | 1.5515 | 24.4801 | 0.01253 | 0.00113 | 0.00141 | 1.6555 | 24.9947 | 0.01373 | 0.00118 | 0.00147 | 1.7742 | 23.7676 | 0.01621 | 0.0014 | 0.00177 | 1.7372 | 23.9821 | 0.01587 | 0.00139 | 0.00175 | 1.7304 | 28.4369 | 0.0152 | 0.0013 | 0.00164 | 1.819 | 29.9897 | 0.01511 | 0.00122 | 0.00155 | 1.7758 | 30.272 | 0.01557 | 0.0013 | 0.00165 | 1.9343 | 32.7189 | 0.01671 | 0.00135 | 0.00171 | 1.768 | 33.6684 | 0.01624 | 0.00127 | 0.00163 | 1.7769 | 34.1524 | 0.01655 | 0.00143 | 0.0018 | 1.8031 | 35.6661 | 0.01644 | 0.00129 | 0.00165 | 1.7944 | 35.6923 | 0.0164 | 0.00126 | 0.00162 | 1.7239 | 37.5319 | 0.01686 | 0.00134 | 0.00171 | 1.7018 | 39.407 | 0.01657 | 0.00134 | 0.00171 | 1.6803 | 39.2105 | 0.01667 | 0.00135 | 0.00172
1.7857 | 0.047976 | 0.02136 | 0.00214 | 0.00345 | 1.9861 | 0.045498 | 0.05136 | 0.00369 | 0.00629 | 1.9894 | 0.04546 | 0.078 | 0.00489 | 0.00815 | 1.9894 | 0.18454 | 0.01965 | 0.00126 | 0.00198 | 1.9985 | 0.18405 | 0.02643 | 0.00157 | 0.00239 | 2.138 | 0.40322 | 0.02404 | 0.00128 | 0.00182 | 1.7977 | 1.121 | 0.01275 | 0.0007526 | 0.00107 | 1.8167 | 1.117 | 0.01421 | 0.0008177 | 0.00114 | 1.6667 | 1.5195 | 0.01108 | 0.0007105 | 0.0009727 | 1.7853 | 1.935 | 0.01124 | 0.0007177 | 0.0009598 | 1.8333 | 1.9219 | 0.01239 | 0.0007632 | 0.00102 | 1.8756 | 2.2784 | 0.01157 | 0.0007502 | 0.0009826 | 1.9119 | 2.2694 | 0.01255 | 0.0007883 | 0.00103 | 1.9446 | 2.2604 | 0.01354 | 0.000825 | 0.00108 | 1.9739 | 2.682 | 0.01246 | 0.0007672 | 0.001 | 1.8758 | 3.2628 | 0.01106 | 0.0007709 | 0.0009963 | 1.9053 | 3.2548 | 0.0118 | 0.0008 | 0.00104 | 1.8189 | 3.2789 | 0.01187 | 0.0008164 | 0.00106 | 1.8762 | 4.1974 | 0.0106 | 0.0008169 | 0.001 | 1.8531 | 4.6574 | 0.01092 | 0.0008347 | 0.00104 | 1.9659 | 5.2171 | 0.01057 | 0.0007466 | 0.000939 | 1.8981 | 5.2433 | 0.01063 | 0.0007586 | 0.0009538 | 1.8766 | 6.3855 | 0.01002 | 0.0007608 | 0.0009497 | 1.8588 | 6.7779 | 0.01038 | 0.0007757 | 0.0009761 | 1.8936 | 6.7698 | 0.01116 | 0.0008076 | 0.00102 | 1.9462 | 7.2587 | 0.01054 | 0.000799 | 0.00101 | 2.0019 | 7.2436 | 0.01202 | 0.0008682 | 0.00109 | 2.0019 | 8.587 | 0.01052 | 0.0007883 | 0.00098 | 2.0475 | 8.6019 | 0.01181 | 0.0008464 | 0.00105 | 2.0854 | 8.6119 | 0.0131 | 0.0009013 | 0.00112 | 2.0856 | 9.7715 | 0.01214 | 0.0009118 | 0.00113 | 2.0022 | 9.7292 | 0.01229 | 0.0009305 | 0.00116 | 2.1592 | 10.3475 | 0.01234 | 0.0008935 | 0.0011 | 2.1178 | 10.6793 | 0.0122 | 0.0009148 | 0.00112 | 2.1453 | 11.8823 | 0.01232 | 0.0009978 | 0.00121 | 2.0713 | 12.6663 | 0.0126 | 0.00129 | 0.00151 | 2.0335 | 12.6271 | 0.01379 | 0.00137 | 0.00162 | 2.0658 | 13.6984 | 0.01244 | 0.00106 | 0.00129 | 2.0022 | 13.6193 | 0.01259 | 0.00108 | 0.00132 | 2.0335 | 13.9107 | 0.0121 | 0.0009674 | 0.0012 | 2.0021 | 13.8615 | 0.01313 | 0.00102 | 0.00127 | 2.0022 | 15.2153 | 0.01227 | 0.00111 | 0.00132 | 2.0856 | 15.3443 | 0.01297 | 0.00113 | 0.00135 | 1.9532 | 15.9311 | 0.01378 | 0.0011 | 0.00138 | 1.9007 | 16.544 | 0.01297 | 0.00112 | 0.00139 | 1.9774 | 16.6828 | 0.01363 | 0.00114 | 0.00142 | 1.9251 | 16.2558 | 0.01235 | 0.00107 | 0.00132 | 1.9068 | 16.2366 | 0.01325 | 0.00112 | 0.00139 | 1.8624 | 16.1776 | 0.01337 | 0.00114 | 0.0014 | 1.7997 | 17.9868 | 0.01284 | 0.00109 | 0.00136 | 1.7797 | 17.8901 | 0.01332 | 0.00116 | 0.00146 | 1.7725 | 17.8708 | 0.01421 | 0.00121 | 0.00152 | 1.8298 | 18.0417 | 0.01359 | 0.0012 | 0.00149 | 1.8497 | 19.7737 | 0.01262 | 0.0011 | 0.00136 | 1.6837 | 21.7358 | 0.0126 | 0.00121 | 0.00148 | 1.6528 | 21.6073 | 0.01271 | 0.00122 | 0.00149 | 1.773 | 24.7341 | 0.01455 | 0.00134 | 0.00166 | 1.8159 | 25.7053 | 0.01317 | 0.00113 | 0.00141 | 1.7455 | 25.4092 | 0.01341 | 0.00115 | 0.00143 | 1.8395 | 25.8053 | 0.01459 | 0.00119 | 0.00149 | 1.9516 | 24.7081 | 0.01711 | 0.00141 | 0.00179 | 1.9109 | 24.9216 | 0.01676 | 0.00141 | 0.00178 | 1.8877 | 29.2162 | 0.01596 | 0.00131 | 0.00166 | 1.9705 | 30.6997 | 0.01583 | 0.00123 | 0.00156 | 1.9238 | 31.0413 | 0.01629 | 0.00131 | 0.00167 | 2.0724 | 33.5192 | 0.01737 | 0.00136 | 0.00173 | 1.8942 | 34.4366 | 0.01688 | 0.00128 | 0.00165 | 1.9039 | 34.8904 | 0.01718 | 0.00144 | 0.00182 | 1.9233 | 36.4042 | 0.01705 | 0.0013 | 0.00166 | 1.9141 | 36.4901 | 0.01701 | 0.00127 | 0.00164 | 1.9393 | 39.0556 | 0.01801 | 0.00136 | 0.00174 | 1.9145 | 41.1994 | 0.01766 | 0.00136 | 0.00174 | 1.8904 | 41.0026 | 0.01776 | 0.00137 | 0.00175
1.9841 | 0.045513 | 0.02495 | 0.00244 | 0.00396 | 2.2344 | 0.042824 | 0.06107 | 0.00432 | 0.00731 | 2.1552 | 0.043638 | 0.0877 | 0.00538 | 0.00902 | 2.1552 | 0.17773 | 0.02204 | 0.00137 | 0.00217 | 2.2483 | 0.17403 | 0.03128 | 0.00182 | 0.00274 | 2.2805 | 0.39071 | 0.02624 | 0.00135 | 0.00194 | 1.9974 | 1.0789 | 0.01434 | 0.0008073 | 0.00114 | 2.0438 | 1.0719 | 0.01621 | 0.0008902 | 0.00123 | 1.875 | 1.4694 | 0.01254 | 0.0007589 | 0.00103 | 1.9639 | 1.8868 | 0.01238 | 0.0007491 | 0.001 | 2 | 1.8768 | 0.01354 | 0.0007932 | 0.00106 | 2.0319 | 2.2403 | 0.01254 | 0.0007732 | 0.00102 | 2.0589 | 2.2363 | 0.01353 | 0.0008104 | 0.00107 | 2.0834 | 2.2313 | 0.01452 | 0.0008463 | 0.00112 | 2.1055 | 2.6648 | 0.01328 | 0.0007842 | 0.00103 | 2.0008 | 3.2266 | 0.01174 | 0.0007835 | 0.00102 | 2.1435 | 3.2034 | 0.01316 | 0.0008352 | 0.00108 | 2.0463 | 3.2206 | 0.01322 | 0.0008507 | 0.0011 | 2.0846 | 4.14 | 0.01165 | 0.0008393 | 0.00103 | 2.0384 | 4.602 | 0.01186 | 0.0008534 | 0.00106 | 2.1446 | 5.1756 | 0.01141 | 0.0007633 | 0.0009625 | 2.0707 | 5.1928 | 0.01147 | 0.000775 | 0.0009771 | 2.033 | 6.3429 | 0.01071 | 0.0007728 | 0.0009681 | 2.0018 | 6.7422 | 0.01103 | 0.0007866 | 0.0009935 | 2.1642 | 6.7367 | 0.01246 | 0.0008383 | 0.00105 | 2.2242 | 7.2304 | 0.01175 | 0.0008266 | 0.00104 | 2.2521 | 7.2235 | 0.01324 | 0.0008938 | 0.00112 | 2.2521 | 8.6187 | 0.01154 | 0.000809 | 0.00101 | 2.2751 | 8.6158 | 0.01283 | 0.0008658 | 0.00108 | 2.2939 | 8.6128 | 0.01412 | 0.0009196 | 0.00115 | 2.2942 | 9.8102 | 0.01304 | 0.0009267 | 0.00115 | 2.2024 | 9.8059 | 0.01319 | 0.0009453 | 0.00118 | 2.3555 | 10.3563 | 0.01319 | 0.0009071 | 0.00112 | 2.3103 | 10.7379 | 0.01301 | 0.0009277 | 0.00114 | 2.3241 | 11.9408 | 0.01306 | 0.00101 | 0.00122 | 2.2439 | 12.8047 | 0.01329 | 0.0013 | 0.00152 | 2.19 | 12.7755 | 0.01448 | 0.00138 | 0.00163 | 2.2247 | 13.8368 | 0.01308 | 0.00107 | 0.00131 | 2.1562 | 13.7876 | 0.01323 | 0.00109 | 0.00133 | 2.1899 | 14.1089 | 0.01273 | 0.0009759 | 0.00121 | 2.1452 | 14.0597 | 0.01376 | 0.00103 | 0.00128 | 2.1452 | 15.4234 | 0.01284 | 0.00111 | 0.00133 | 2.2246 | 15.5025 | 0.01354 | 0.00113 | 0.00136 | 2.0753 | 16.1691 | 0.01432 | 0.00111 | 0.00139 | 2.0274 | 16.7918 | 0.01349 | 0.00113 | 0.0014 | 2.1009 | 16.9507 | 0.01416 | 0.00115 | 0.00143 | 2.0534 | 16.4534 | 0.01288 | 0.00108 | 0.00133 | 2.026 | 16.4043 | 0.01378 | 0.00113 | 0.0014 | 1.9788 | 16.3253 | 0.0139 | 0.00114 | 0.00142 | 1.9121 | 18.2841 | 0.01332 | 0.00109 | 0.00137 | 1.8909 | 18.2572 | 0.01381 | 0.00117 | 0.00147 | 1.8768 | 18.208 | 0.01469 | 0.00121 | 0.00153 | 1.9374 | 18.2989 | 0.01407 | 0.00121 | 0.00151 | 1.9585 | 20.1008 | 0.01306 | 0.0011 | 0.00137 | 1.8708 | 22.4287 | 0.01339 | 0.00122 | 0.00149 | 1.8365 | 22.3101 | 0.01351 | 0.00123 | 0.00151 | 1.97 | 25.6356 | 0.01542 | 0.00135 | 0.00168 | 2.0177 | 26.4967 | 0.01401 | 0.00114 | 0.00142 | 1.9394 | 26.1903 | 0.01426 | 0.00116 | 0.00145 | 2.0234 | 26.5275 | 0.01543 | 0.0012 | 0.00151 | 2.129 | 25.6901 | 0.01798 | 0.00143 | 0.00181 | 2.0846 | 25.8727 | 0.01762 | 0.00142 | 0.0018 | 2.045 | 29.9571 | 0.0167 | 0.00132 | 0.00168 | 2.1221 | 31.501 | 0.01654 | 0.00124 | 0.00158 | 2.0718 | 31.8119 | 0.01699 | 0.00132 | 0.00168 | 2.2106 | 34.2805 | 0.01802 | 0.00137 | 0.00174 | 2.0205 | 35.1761 | 0.01751 | 0.00129 | 0.00166 | 2.0308 | 35.6097 | 0.0178 | 0.00144 | 0.00183 | 2.1637 | 37.9439 | 0.01823 | 0.00132 | 0.00169 | 2.1533 | 38.1192 | 0.01819 | 0.00129 | 0.00166 | 2.1548 | 40.604 | 0.01911 | 0.00138 | 0.00177 | 2.1273 | 43.0067 | 0.0187 | 0.00137 | 0.00176 | 2.1004 | 42.7797 | 0.01881 | 0.00138 | 0.00177
2.2321 | 0.04284 | 0.0297 | 0.00283 | 0.00462 | 2.4826 | 0.040511 | 0.07137 | 0.00495 | 0.00837 | 2.321 | 0.041985 | 0.0978 | 0.00587 | 0.0099 | 2.321 | 0.17113 | 0.02452 | 0.00149 | 0.00237 | 2.4981 | 0.16442 | 0.03643 | 0.00207 | 0.0031 | 2.423 | 0.37839 | 0.02852 | 0.00142 | 0.00205 | 2.2471 | 1.0388 | 0.01641 | 0.000885 | 0.00123 | 2.2709 | 1.0338 | 0.01829 | 0.0009623 | 0.00131 | 2.0833 | 1.4263 | 0.01406 | 0.0008069 | 0.00109 | 2.1424 | 1.8497 | 0.01356 | 0.0007804 | 0.00105 | 2.1667 | 1.8447 | 0.01472 | 0.0008231 | 0.0011 | 2.1882 | 2.2111 | 0.01352 | 0.0007961 | 0.00105 | 2.206 | 2.2072 | 0.01451 | 0.0008324 | 0.0011 | 2.2223 | 2.2032 | 0.0155 | 0.0008676 | 0.00115 | 2.3687 | 2.6146 | 0.01494 | 0.0008344 | 0.00109 | 2.2509 | 3.1773 | 0.01311 | 0.0008197 | 0.00106 | 2.3816 | 3.1391 | 0.01454 | 0.0008698 | 0.00112 | 2.2737 | 3.1713 | 0.01459 | 0.0008844 | 0.00114 | 2.2931 | 4.0816 | 0.01271 | 0.0008614 | 0.00106 | 2.2237 | 4.5615 | 0.01282 | 0.0008718 | 0.00109 | 2.3233 | 5.1142 | 0.01226 | 0.0007797 | 0.0009856 | 2.2432 | 5.1454 | 0.01232 | 0.0007912 | 0.001 | 2.1894 | 6.3194 | 0.0114 | 0.0007845 | 0.0009861 | 2.2877 | 6.7092 | 0.01234 | 0.0008181 | 0.00103 | 2.4347 | 6.6568 | 0.01377 | 0.000868 | 0.00109 | 2.5022 | 7.1405 | 0.01297 | 0.0008534 | 0.00107 | 2.5024 | 7.1406 | 0.01446 | 0.0009188 | 0.00115 | 2.5023 | 8.5596 | 0.01256 | 0.000829 | 0.00103 | 2.5026 | 8.5598 | 0.01385 | 0.0008845 | 0.0011 | 2.5025 | 8.5599 | 0.01514 | 0.0009374 | 0.00117 | 2.5027 | 9.7832 | 0.01394 | 0.0009411 | 0.00117 | 2.4026 | 9.7948 | 0.01409 | 0.0009595 | 0.0012 | 2.5518 | 10.3353 | 0.01404 | 0.0009203 | 0.00114 | 2.5028 | 10.7468 | 0.01383 | 0.0009401 | 0.00116 | 2.5029 | 11.9396 | 0.01379 | 0.00102 | 0.00124 | 2.4165 | 12.8732 | 0.01397 | 0.00131 | 0.00154 | 2.3464 | 12.8541 | 0.01517 | 0.00139 | 0.00164 | 2.3836 | 13.8953 | 0.01371 | 0.00108 | 0.00132 | 2.3103 | 13.876 | 0.01386 | 0.0011 | 0.00134 | 2.3464 | 14.2173 | 0.01335 | 0.000984 | 0.00123 | 2.2882 | 14.1882 | 0.01438 | 0.00104 | 0.0013 | 2.2882 | 15.5517 | 0.0134 | 0.00112 | 0.00134 | 2.3637 | 15.5909 | 0.01411 | 0.00114 | 0.00138 | 2.1973 | 16.3773 | 0.01486 | 0.00112 | 0.0014 | 2.1541 | 17.0598 | 0.01401 | 0.00113 | 0.00141 | 2.2245 | 17.1688 | 0.01467 | 0.00115 | 0.00144 | 2.1817 | 16.6513 | 0.01341 | 0.00109 | 0.00134 | 2.1451 | 16.6023 | 0.01431 | 0.00113 | 0.00141 | 2.0952 | 16.5233 | 0.01444 | 0.00115 | 0.00143 | 2.0246 | 18.5816 | 0.01379 | 0.0011 | 0.00138 | 2.0021 | 18.5846 | 0.01428 | 0.00118 | 0.00148 | 2.0853 | 18.8732 | 0.01564 | 0.00123 | 0.00155 | 2.1527 | 18.874 | 0.01501 | 0.00122 | 0.00153 | 2.1761 | 20.7858 | 0.01391 | 0.00112 | 0.00139 | 2.1047 | 23.2515 | 0.01435 | 0.00123 | 0.00152 | 2.066 | 23.1028 | 0.01447 | 0.00124 | 0.00153 | 2.167 | 26.5784 | 0.01626 | 0.00136 | 0.0017 | 2.2194 | 27.3394 | 0.01483 | 0.00115 | 0.00144 | 2.1334 | 27.0128 | 0.01508 | 0.00117 | 0.00147 | 2.2074 | 27.3008 | 0.01624 | 0.00121 | 0.00153 | 2.3065 | 26.5231 | 0.01882 | 0.00144 | 0.00183 | 2.2583 | 26.7649 | 0.01845 | 0.00143 | 0.00182 | 2.2023 | 30.709 | 0.01742 | 0.00133 | 0.0017 | 2.2737 | 32.1733 | 0.01723 | 0.00125 | 0.00159 | 2.2198 | 32.5436 | 0.01767 | 0.00133 | 0.0017 | 2.4869 | 35.3858 | 0.01928 | 0.00139 | 0.00177 | 2.2731 | 36.6483 | 0.01873 | 0.00131 | 0.00169 | 2.2846 | 37.0315 | 0.01901 | 0.00146 | 0.00186 | 2.4041 | 39.0972 | 0.01936 | 0.00134 | 0.00171 | 2.3926 | 39.3721 | 0.01932 | 0.00131 | 0.00169 | 2.3703 | 41.8359 | 0.02017 | 0.00139 | 0.00179 | 2.34 | 44.5677 | 0.0197 | 0.00139 | 0.00178 | 2.3104 | 44.3804 | 0.01981 | 0.0014 | 0.00179
2.4802 | 0.040538 | 0.03475 | 0.00323 | 0.00531 | 2.7309 | 0.038499 | 0.08224 | 0.00559 | 0.00948 | 2.6525 | 0.039112 | 0.11915 | 0.00717 | 0.01175 | 2.6525 | 0.15911 | 0.02978 | 0.0018 | 0.00279 | 2.7479 | 0.15611 | 0.04186 | 0.00232 | 0.00348 | 2.5656 | 0.36718 | 0.03086 | 0.00149 | 0.00217 | 2.4968 | 0.99336 | 0.01856 | 0.0009622 | 0.00132 | 2.498 | 0.99317 | 0.02045 | 0.00103 | 0.0014 | 2.2917 | 1.3862 | 0.01561 | 0.0008547 | 0.00116 | 2.3209 | 1.8086 | 0.01475 | 0.0008115 | 0.00109 | 2.3333 | 1.8056 | 0.01592 | 0.0008529 | 0.00115 | 2.3445 | 2.173 | 0.01452 | 0.0008189 | 0.00109 | 2.3531 | 2.171 | 0.01551 | 0.0008544 | 0.00114 | 2.5001 | 2.134 | 0.01753 | 0.000932 | 0.00122 | 2.6319 | 2.5563 | 0.01664 | 0.0008833 | 0.00114 | 2.501 | 3.104 | 0.0145 | 0.0008553 | 0.0011 | 2.6198 | 3.0699 | 0.01595 | 0.0009042 | 0.00116 | 2.501 | 3.104 | 0.01599 | 0.0009178 | 0.00118 | 2.5016 | 4.0063 | 0.0138 | 0.0008834 | 0.00109 | 2.409 | 4.4962 | 0.01379 | 0.0008901 | 0.00111 | 2.5021 | 5.0398 | 0.01313 | 0.0007961 | 0.00101 | 2.4158 | 5.074 | 0.01317 | 0.0008072 | 0.00102 | 2.5022 | 6.2035 | 0.0128 | 0.0008194 | 0.00102 | 2.5737 | 6.6103 | 0.01365 | 0.0008486 | 0.00106 | 2.7052 | 6.563 | 0.0151 | 0.0008971 | 0.00112 | 2.7802 | 7.0417 | 0.01421 | 0.0008797 | 0.0011 | 2.7526 | 7.0529 | 0.01569 | 0.0009434 | 0.00118 | 2.7525 | 8.4827 | 0.01359 | 0.0008486 | 0.00105 | 2.7301 | 8.491 | 0.01488 | 0.000903 | 0.00112 | 2.711 | 8.4972 | 0.01617 | 0.0009548 | 0.00119 | 2.7113 | 9.7403 | 0.01484 | 0.0009551 | 0.00119 | 2.6029 | 9.7658 | 0.01498 | 0.0009734 | 0.00121 | 2.7481 | 10.2943 | 0.01489 | 0.0009332 | 0.00115 | 2.6954 | 10.7358 | 0.01465 | 0.0009522 | 0.00117 | 2.6817 | 11.9385 | 0.01453 | 0.00103 | 0.00125 | 2.5891 | 12.9219 | 0.01465 | 0.00132 | 0.00155 | 2.5028 | 12.8928 | 0.01585 | 0.0014 | 0.00166 | 2.5425 | 13.934 | 0.01434 | 0.00109 | 0.00133 | 2.4643 | 13.9147 | 0.01449 | 0.0011 | 0.00135 | 2.5028 | 14.2859 | 0.01396 | 0.0009918 | 0.00124 | 2.4312 | 14.2568 | 0.015 | 0.00104 | 0.00131 | 2.4312 | 15.6101 | 0.01397 | 0.00112 | 0.00135 | 2.5027 | 15.6495 | 0.01467 | 0.00115 | 0.00139 | 2.4415 | 16.6342 | 0.01593 | 0.00113 | 0.00142 | 2.2808 | 17.2479 | 0.01452 | 0.00114 | 0.00142 | 2.4717 | 17.4456 | 0.01568 | 0.00117 | 0.00146 | 2.3101 | 16.7994 | 0.01394 | 0.00109 | 0.00135 | 2.3835 | 16.8588 | 0.01536 | 0.00115 | 0.00143 | 2.328 | 16.8197 | 0.01549 | 0.00116 | 0.00145 | 2.2496 | 19.1673 | 0.01472 | 0.00111 | 0.0014 | 2.2246 | 19.2901 | 0.01521 | 0.00119 | 0.0015 | 2.346 | 19.5683 | 0.01678 | 0.00125 | 0.00158 | 2.4218 | 19.379 | 0.01616 | 0.00124 | 0.00155 | 2.4481 | 21.3807 | 0.01495 | 0.00113 | 0.00142 | 2.3385 | 23.9356 | 0.01528 | 0.00124 | 0.00153 | 2.2956 | 23.8268 | 0.0154 | 0.00126 | 0.00155 | 2.364 | 27.3024 | 0.01708 | 0.00137 | 0.00171 | 2.4212 | 27.9333 | 0.01562 | 0.00116 | 0.00146 | 2.3273 | 27.6864 | 0.01588 | 0.00118 | 0.00149 | 2.3913 | 27.855 | 0.01704 | 0.00122 | 0.00154 | 2.4839 | 27.217 | 0.01964 | 0.00145 | 0.00185 | 2.432 | 27.4782 | 0.01926 | 0.00144 | 0.00184 | 2.3596 | 31.272 | 0.01813 | 0.00134 | 0.00171 | 2.4253 | 32.7064 | 0.0179 | 0.00126 | 0.00161 | 2.3678 | 33.1063 | 0.01833 | 0.00134 | 0.00171 | 2.7632 | 36.2638 | 0.0205 | 0.00141 | 0.00179 | 2.5257 | 37.6736 | 0.01991 | 0.00133 | 0.00171 | 2.5385 | 38.0366 | 0.02018 | 0.00148 | 0.00188 | 2.6445 | 40.0732 | 0.02047 | 0.00135 | 0.00174 | 2.6318 | 40.4178 | 0.02042 | 0.00133 | 0.00171 | 2.5858 | 42.8505 | 0.02121 | 0.00141 | 0.00181 | 2.5527 | 45.8615 | 0.02067 | 0.0014 | 0.0018 | 2.5205 | 45.674 | 0.02079 | 0.00141 | 0.00181
2.7282 | 0.038516 | 0.04008 | 0.00364 | 0.00603 | 2.9791 | 0.036717 | 0.09367 | 0.00623 | 0.01062 | 2.9841 | 0.036679 | 0.14201 | 0.00845 | 0.01369 | 2.9841 | 0.1492 | 0.03541 | 0.00211 | 0.00323 | 2.9978 | 0.14881 | 0.04757 | 0.00258 | 0.00388 | 2.8506 | 0.34685 | 0.03576 | 0.00172 | 0.00242 | 2.7464 | 0.9519 | 0.02081 | 0.00104 | 0.00141 | 2.725 | 0.95542 | 0.0227 | 0.00111 | 0.00149 | 2.5 | 1.3421 | 0.01722 | 0.0009025 | 0.00122 | 2.4995 | 1.7645 | 0.01598 | 0.0008428 | 0.00113 | 2.5 | 1.7645 | 0.01715 | 0.0008829 | 0.00119 | 2.5008 | 2.1339 | 0.01554 | 0.0008417 | 0.00112 | 2.6472 | 2.0979 | 0.01757 | 0.0009214 | 0.0012 | 2.7779 | 2.0668 | 0.01961 | 0.0009958 | 0.00128 | 2.895 | 2.4982 | 0.01838 | 0.0009316 | 0.00119 | 2.7511 | 3.0318 | 0.01593 | 0.0008909 | 0.00114 | 2.858 | 3.0007 | 0.0174 | 0.0009385 | 0.0012 | 2.7284 | 3.0388 | 0.01741 | 0.0009511 | 0.00122 | 2.71 | 3.933 | 0.0149 | 0.0009055 | 0.00112 | 2.5943 | 4.4319 | 0.01477 | 0.0009083 | 0.00114 | 2.8595 | 4.8932 | 0.01489 | 0.0008472 | 0.00105 | 2.7609 | 4.9344 | 0.01493 | 0.0008572 | 0.00107 | 2.815 | 6.0758 | 0.01423 | 0.0008538 | 0.00106 | 2.8597 | 6.5036 | 0.01499 | 0.0008785 | 0.00109 | 2.9757 | 6.4574 | 0.01645 | 0.0009259 | 0.00115 | 3.0583 | 6.934 | 0.01547 | 0.0009057 | 0.00113 | 3.0029 | 6.9563 | 0.01695 | 0.0009677 | 0.0012 | 3.0028 | 8.386 | 0.01463 | 0.0008678 | 0.00108 | 2.9576 | 8.4043 | 0.01592 | 0.0009211 | 0.00114 | 2.9195 | 8.4205 | 0.01721 | 0.0009721 | 0.00121 | 2.9198 | 9.6775 | 0.01574 | 0.000969 | 0.00121 | 2.8031 | 9.715 | 0.01589 | 0.000987 | 0.00123 | 2.9444 | 10.2335 | 0.01575 | 0.000946 | 0.00117 | 2.8879 | 10.6949 | 0.01547 | 0.0009641 | 0.00119 | 2.8605 | 11.9076 | 0.01526 | 0.00104 | 0.00126 | 2.7617 | 12.9408 | 0.01533 | 0.00132 | 0.00156 | 2.6592 | 12.9317 | 0.01653 | 0.0014 | 0.00167 | 2.7014 | 13.9428 | 0.01497 | 0.00109 | 0.00134 | 2.6183 | 13.9435 | 0.01512 | 0.00111 | 0.00137 | 2.6592 | 14.3446 | 0.01457 | 0.0009993 | 0.00125 | 2.5742 | 14.3156 | 0.01561 | 0.00105 | 0.00132 | 2.5742 | 15.6687 | 0.01453 | 0.00113 | 0.00136 | 2.7808 | 15.7171 | 0.01579 | 0.00116 | 0.00141 | 2.7467 | 16.851 | 0.01724 | 0.00116 | 0.00145 | 2.5343 | 17.5048 | 0.01553 | 0.00115 | 0.00144 | 2.7807 | 17.6823 | 0.01693 | 0.00119 | 0.00149 | 2.5667 | 17.0061 | 0.01497 | 0.00111 | 0.00138 | 2.6814 | 17.0852 | 0.01665 | 0.00117 | 0.00146 | 2.619 | 17.046 | 0.01679 | 0.00119 | 0.00147 | 2.5308 | 19.633 | 0.01585 | 0.00113 | 0.00142 | 2.5026 | 19.8654 | 0.01633 | 0.00121 | 0.00153 | 2.6067 | 20.0443 | 0.01789 | 0.00126 | 0.0016 | 2.6909 | 19.7749 | 0.01728 | 0.00125 | 0.00157 | 2.7201 | 21.8165 | 0.01597 | 0.00115 | 0.00143 | 2.5724 | 24.4307 | 0.01619 | 0.00126 | 0.00155 | 2.5251 | 24.3317 | 0.01632 | 0.00127 | 0.00157 | 2.561 | 27.8971 | 0.01787 | 0.00138 | 0.00173 | 2.623 | 28.458 | 0.0164 | 0.00117 | 0.00147 | 2.5212 | 28.2009 | 0.01667 | 0.00119 | 0.0015 | 2.5753 | 28.34 | 0.01782 | 0.00123 | 0.00156 | 2.6613 | 27.8617 | 0.02043 | 0.00146 | 0.00187 | 2.6058 | 28.1522 | 0.02005 | 0.00145 | 0.00186 | 2.5169 | 31.7557 | 0.01882 | 0.00135 | 0.00172 | 2.7284 | 33.6548 | 0.01923 | 0.00128 | 0.00163 | 2.6638 | 34.0238 | 0.01964 | 0.00136 | 0.00174 | 3.0395 | 36.9537 | 0.0217 | 0.00142 | 0.00181 | 2.7782 | 38.5514 | 0.02106 | 0.00135 | 0.00174 | 2.7923 | 38.8841 | 0.02132 | 0.00149 | 0.0019 | 2.8849 | 40.8713 | 0.02156 | 0.00137 | 0.00176 | 2.8711 | 41.2856 | 0.02149 | 0.00134 | 0.00173 | 2.8013 | 43.7372 | 0.02222 | 0.00142 | 0.00183 | 2.7654 | 47.0275 | 0.02161 | 0.00141 | 0.00182 | 2.7305 | 46.8499 | 0.02174 | 0.00142 | 0.00183
2.9762 | 0.036734 | 0.04568 | 0.00406 | 0.00677 | 3.2274 | 0.035125 | 0.10565 | 0.00688 | 0.01181 | 3.3156 | 0.034596 | 0.16633 | 0.00972 | 0.01572 | 3.3156 | 0.14059 | 0.0414 | 0.00241 | 0.0037 | 3.2476 | 0.1423 | 0.05355 | 0.00283 | 0.00429 | 3.207 | 0.32503 | 0.04228 | 0.00203 | 0.00275 | 2.9961 | 0.91285 | 0.02316 | 0.00112 | 0.00151 | 2.9521 | 0.91957 | 0.02504 | 0.00118 | 0.00158 | 2.7083 | 1.302 | 0.01888 | 0.0009506 | 0.00128 | 2.678 | 1.7224 | 0.01724 | 0.0008743 | 0.00118 | 2.6667 | 1.7244 | 0.0184 | 0.0009131 | 0.00123 | 2.8134 | 2.0577 | 0.01763 | 0.0009118 | 0.00119 | 2.9413 | 2.0277 | 0.01969 | 0.0009879 | 0.00127 | 3.0557 | 2.0007 | 0.02177 | 0.00106 | 0.00135 | 3.1582 | 2.438 | 0.02015 | 0.0009796 | 0.00125 | 3.0012 | 2.9586 | 0.01739 | 0.0009264 | 0.00119 | 3.0961 | 2.9305 | 0.01888 | 0.000973 | 0.00124 | 2.9558 | 2.9716 | 0.01887 | 0.0009844 | 0.00126 | 2.9185 | 3.8588 | 0.01603 | 0.0009277 | 0.00115 | 2.9649 | 4.2994 | 0.01678 | 0.0009658 | 0.00119 | 3.2169 | 4.7437 | 0.01672 | 0.000898 | 0.0011 | 3.106 | 4.7899 | 0.01673 | 0.0009067 | 0.00111 | 3.1277 | 5.9392 | 0.01569 | 0.000888 | 0.00109 | 3.1456 | 6.387 | 0.01635 | 0.0009082 | 0.00112 | 3.2462 | 6.3449 | 0.01782 | 0.0009545 | 0.00118 | 3.3363 | 6.8195 | 0.01674 | 0.0009315 | 0.00115 | 3.2531 | 6.8547 | 0.01822 | 0.0009919 | 0.00123 | 3.253 | 8.2754 | 0.01569 | 0.0008869 | 0.0011 | 3.1851 | 8.3066 | 0.01697 | 0.0009392 | 0.00117 | 3.1281 | 8.3319 | 0.01826 | 0.0009892 | 0.00123 | 3.1284 | 9.5998 | 0.01665 | 0.0009826 | 0.00123 | 3.0033 | 9.6483 | 0.01679 | 0.001 | 0.00125 | 3.1407 | 10.1528 | 0.01661 | 0.0009586 | 0.00119 | 3.0804 | 10.6441 | 0.01629 | 0.0009758 | 0.00121 | 3.0392 | 11.8667 | 0.016 | 0.00105 | 0.00128 | 2.9343 | 12.9497 | 0.01601 | 0.00133 | 0.00157 | 2.8157 | 12.9507 | 0.01721 | 0.00141 | 0.00168 | 2.8603 | 13.9417 | 0.0156 | 0.0011 | 0.00135 | 2.7723 | 13.9424 | 0.01575 | 0.00112 | 0.00138 | 2.8156 | 14.3735 | 0.01518 | 0.00101 | 0.00126 | 2.8602 | 14.3734 | 0.01684 | 0.00107 | 0.00135 | 2.8602 | 15.7263 | 0.01565 | 0.00115 | 0.00138 | 3.1284 | 15.7145 | 0.01718 | 0.00119 | 0.00143 | 3.0519 | 16.9484 | 0.01854 | 0.00118 | 0.00147 | 2.8511 | 17.7115 | 0.01678 | 0.00117 | 0.00147 | 3.0896 | 17.7996 | 0.01817 | 0.00121 | 0.00151 | 2.8876 | 17.1928 | 0.01626 | 0.00113 | 0.0014 | 2.9793 | 17.2422 | 0.01793 | 0.00119 | 0.00148 | 2.91 | 17.213 | 0.01807 | 0.00121 | 0.0015 | 2.812 | 19.9694 | 0.01696 | 0.00115 | 0.00145 | 2.7807 | 20.3017 | 0.01742 | 0.00122 | 0.00155 | 2.8673 | 20.4109 | 0.01897 | 0.00128 | 0.00162 | 2.96 | 20.0615 | 0.01838 | 0.00127 | 0.0016 | 2.9922 | 22.1329 | 0.01697 | 0.00116 | 0.00145 | 2.8062 | 24.8365 | 0.01708 | 0.00127 | 0.00157 | 2.7547 | 24.7575 | 0.01721 | 0.00128 | 0.00158 | 2.758 | 28.4126 | 0.01865 | 0.00139 | 0.00174 | 2.8247 | 28.8934 | 0.01716 | 0.00118 | 0.00149 | 2.7152 | 28.6662 | 0.01744 | 0.0012 | 0.00152 | 2.7592 | 28.7556 | 0.01859 | 0.00124 | 0.00157 | 2.8387 | 28.427 | 0.02121 | 0.00147 | 0.00188 | 2.7795 | 28.747 | 0.02082 | 0.00146 | 0.00187 | 2.8315 | 32.5651 | 0.02019 | 0.00137 | 0.00175 | 3.0316 | 34.4153 | 0.02052 | 0.0013 | 0.00166 | 2.9597 | 34.7435 | 0.02092 | 0.00138 | 0.00176 | 3.3159 | 37.4852 | 0.02288 | 0.00144 | 0.00183 | 3.0308 | 39.2609 | 0.02219 | 0.00136 | 0.00176 | 3.0462 | 39.5835 | 0.02244 | 0.00151 | 0.00192 | 3.1253 | 41.531 | 0.02262 | 0.00138 | 0.00178 | 3.1103 | 41.995 | 0.02255 | 0.00136 | 0.00175 | 3.0167 | 44.4956 | 0.02322 | 0.00143 | 0.00185 | 2.9782 | 48.0653 | 0.02254 | 0.00142 | 0.00184 | 2.9405 | 47.8876 | 0.02266 | 0.00143 | 0.00185
3.2242 | 0.035142 | 0.05156 | 0.00448 | 0.00755 | 3.4757 | 0.033694 | 0.11816 | 0.00754 | 0.01303 | 3.6472 | 0.032784 | 0.19207 | 0.011 | 0.01783 | 3.6472 | 0.13319 | 0.04775 | 0.00272 | 0.00419 | 3.4974 | 0.13639 | 0.0598 | 0.00309 | 0.00472 | 3.5633 | 0.30631 | 0.04921 | 0.00234 | 0.0031 | 3.2458 | 0.87611 | 0.02561 | 0.0012 | 0.00161 | 3.1792 | 0.88573 | 0.02747 | 0.00125 | 0.00168 | 2.9167 | 1.262 | 0.02058 | 0.0009992 | 0.00135 | 2.8565 | 1.6813 | 0.01852 | 0.0009061 | 0.00122 | 3 | 1.6483 | 0.021 | 0.00101 | 0.00132 | 3.126 | 1.9836 | 0.0198 | 0.0009813 | 0.00126 | 3.2355 | 1.9586 | 0.0219 | 0.00105 | 0.00134 | 3.3335 | 1.9365 | 0.024 | 0.00112 | 0.00142 | 3.4214 | 2.3779 | 0.02198 | 0.00103 | 0.0013 | 3.2513 | 2.8854 | 0.0189 | 0.0009621 | 0.00123 | 3.3343 | 2.8614 | 0.02039 | 0.00101 | 0.00129 | 3.1831 | 2.9055 | 0.02037 | 0.00102 | 0.0013 | 3.3354 | 3.7094 | 0.01835 | 0.0009997 | 0.00121 | 3.3356 | 4.166 | 0.01885 | 0.00102 | 0.00124 | 3.5744 | 4.5963 | 0.0186 | 0.0009488 | 0.00115 | 3.4511 | 4.6474 | 0.0186 | 0.0009562 | 0.00116 | 3.4405 | 5.7988 | 0.01719 | 0.0009222 | 0.00112 | 3.4316 | 6.2655 | 0.01774 | 0.0009379 | 0.00115 | 3.5167 | 6.2294 | 0.01922 | 0.0009831 | 0.00121 | 3.6143 | 6.703 | 0.01804 | 0.0009573 | 0.00118 | 3.5033 | 6.7503 | 0.01951 | 0.00102 | 0.00126 | 3.5032 | 8.1558 | 0.01675 | 0.000906 | 0.00112 | 3.4126 | 8.2001 | 0.01803 | 0.0009572 | 0.00119 | 3.3366 | 8.2364 | 0.01932 | 0.00101 | 0.00125 | 3.3369 | 9.5092 | 0.01757 | 0.0009962 | 0.00124 | 3.2035 | 9.5686 | 0.01771 | 0.00101 | 0.00127 | 3.337 | 10.0722 | 0.01748 | 0.0009711 | 0.0012 | 3.2729 | 10.5834 | 0.01712 | 0.0009874 | 0.00122 | 3.218 | 11.8059 | 0.01674 | 0.00105 | 0.00129 | 3.1069 | 12.9388 | 0.01668 | 0.00134 | 0.00158 | 3.1285 | 12.929 | 0.01856 | 0.00143 | 0.0017 | 3.1781 | 13.8799 | 0.01686 | 0.00112 | 0.00138 | 3.0803 | 13.9005 | 0.01701 | 0.00114 | 0.0014 | 3.1285 | 14.3715 | 0.01641 | 0.00103 | 0.00129 | 3.2177 | 14.3612 | 0.01837 | 0.0011 | 0.00137 | 3.2178 | 15.7039 | 0.01704 | 0.00117 | 0.00141 | 3.476 | 15.6425 | 0.01858 | 0.00121 | 0.00145 | 3.3571 | 16.9762 | 0.01983 | 0.0012 | 0.00149 | 3.1678 | 17.8089 | 0.01801 | 0.00119 | 0.00149 | 3.3986 | 17.8173 | 0.0194 | 0.00122 | 0.00153 | 3.2084 | 17.31 | 0.01753 | 0.00115 | 0.00142 | 3.2773 | 17.3298 | 0.0192 | 0.00121 | 0.0015 | 3.201 | 17.3104 | 0.01934 | 0.00123 | 0.00152 | 3.0932 | 20.1864 | 0.01806 | 0.00116 | 0.00147 | 3.0588 | 20.6085 | 0.01849 | 0.00124 | 0.00157 | 3.128 | 20.6681 | 0.02004 | 0.00129 | 0.00164 | 3.2291 | 20.2686 | 0.01947 | 0.00128 | 0.00161 | 3.2642 | 22.3499 | 0.01795 | 0.00117 | 0.00147 | 3.0401 | 25.1529 | 0.01796 | 0.00128 | 0.00158 | 2.9843 | 25.0838 | 0.01809 | 0.00129 | 0.0016 | 2.955 | 28.8386 | 0.01942 | 0.00139 | 0.00176 | 3.0265 | 29.2493 | 0.01792 | 0.00119 | 0.0015 | 2.9091 | 29.052 | 0.0182 | 0.00121 | 0.00153 | 2.9432 | 29.1117 | 0.01935 | 0.00125 | 0.00159 | 3.1936 | 29.3589 | 0.02273 | 0.00149 | 0.00191 | 3.1269 | 29.748 | 0.02232 | 0.00148 | 0.0019 | 3.1461 | 33.1663 | 0.02152 | 0.00139 | 0.00177 | 3.3347 | 35.0073 | 0.02178 | 0.00132 | 0.00168 | 3.2557 | 35.2749 | 0.02217 | 0.00139 | 0.00178 | 3.5922 | 37.8778 | 0.02405 | 0.00145 | 0.00185 | 3.2834 | 39.8219 | 0.0233 | 0.00138 | 0.00178 | 3.3 | 40.1544 | 0.02354 | 0.00152 | 0.00194 | 3.3658 | 42.0621 | 0.02367 | 0.00139 | 0.00179 | 3.3496 | 42.5759 | 0.02359 | 0.00137 | 0.00177 | 3.4477 | 45.6963 | 0.02516 | 0.00147 | 0.00188 | 3.4036 | 49.7751 | 0.02433 | 0.00145 | 0.00187 | 3.3606 | 49.6171 | 0.02447 | 0.00146 | 0.00188
3.4722 | 0.033711 | 0.0577 | 0.00491 | 0.00834 | 3.9722 | 0.031221 | 0.14473 | 0.00926 | 0.0156 | 3.9788 | 0.031192 | 0.21919 | 0.01228 | 0.02002 | 3.9788 | 0.12658 | 0.05444 | 0.00303 | 0.00469 | 3.7472 | 0.13109 | 0.06632 | 0.00335 | 0.00516 | 3.9196 | 0.28989 | 0.05656 | 0.00265 | 0.00347 | 3.4955 | 0.84177 | 0.02816 | 0.00128 | 0.00171 | 3.4063 | 0.85379 | 0.02999 | 0.00133 | 0.00178 | 3.125 | 1.2249 | 0.02235 | 0.00105 | 0.00141 | 3.2136 | 1.6022 | 0.0212 | 0.00101 | 0.00132 | 3.3333 | 1.5762 | 0.02372 | 0.0011 | 0.00141 | 3.4386 | 1.9125 | 0.02205 | 0.00105 | 0.00134 | 3.5296 | 1.8925 | 0.02418 | 0.00112 | 0.00141 | 3.6113 | 1.8744 | 0.02631 | 0.00119 | 0.00149 | 3.6846 | 2.3178 | 0.02385 | 0.00108 | 0.00136 | 3.5014 | 2.8143 | 0.02044 | 0.0009981 | 0.00127 | 3.8106 | 2.7281 | 0.02354 | 0.00112 | 0.00137 | 3.6379 | 2.7762 | 0.02346 | 0.00113 | 0.00138 | 3.7523 | 3.565 | 0.02076 | 0.00107 | 0.00127 | 3.7062 | 4.0346 | 0.021 | 0.00108 | 0.00129 | 3.9318 | 4.455 | 0.02054 | 0.0009998 | 0.00119 | 3.7962 | 4.5081 | 0.02051 | 0.00101 | 0.0012 | 3.7533 | 5.6584 | 0.01873 | 0.0009565 | 0.00116 | 3.7176 | 6.1421 | 0.01916 | 0.0009675 | 0.00118 | 3.7873 | 6.1121 | 0.02064 | 0.00101 | 0.00124 | 3.8923 | 6.5865 | 0.01937 | 0.0009831 | 0.00121 | 3.7536 | 6.6448 | 0.02082 | 0.00104 | 0.00128 | 3.7535 | 8.0303 | 0.01784 | 0.0009251 | 0.00114 | 3.6401 | 8.0876 | 0.01911 | 0.0009752 | 0.00121 | 3.5451 | 8.1349 | 0.02039 | 0.00102 | 0.00127 | 3.5455 | 9.4106 | 0.0185 | 0.00101 | 0.00126 | 3.4037 | 9.479 | 0.01863 | 0.00103 | 0.00128 | 3.5333 | 9.9786 | 0.01835 | 0.0009836 | 0.00122 | 3.4655 | 10.5128 | 0.01795 | 0.0009988 | 0.00124 | 3.5756 | 11.6646 | 0.01824 | 0.00108 | 0.00132 | 3.4521 | 12.8673 | 0.01804 | 0.00136 | 0.00161 | 3.5196 | 12.8572 | 0.02027 | 0.00146 | 0.00173 | 3.5754 | 13.728 | 0.01846 | 0.00115 | 0.0014 | 3.4654 | 13.7786 | 0.0186 | 0.00117 | 0.00143 | 3.5195 | 14.2995 | 0.01794 | 0.00106 | 0.00131 | 3.5753 | 14.2794 | 0.0199 | 0.00113 | 0.0014 | 3.5753 | 15.6119 | 0.01845 | 0.00119 | 0.00143 | 3.8236 | 15.5107 | 0.02 | 0.00123 | 0.00147 | 3.6622 | 16.9344 | 0.02113 | 0.00122 | 0.00151 | 3.4846 | 17.8167 | 0.01925 | 0.00121 | 0.00151 | 3.7075 | 17.7854 | 0.02064 | 0.00124 | 0.00155 | 3.5293 | 17.3678 | 0.0188 | 0.00117 | 0.00144 | 3.5752 | 17.3777 | 0.02047 | 0.00123 | 0.00152 | 3.492 | 17.3683 | 0.02061 | 0.00124 | 0.00154 | 3.3744 | 20.3138 | 0.01914 | 0.00118 | 0.00148 | 3.3369 | 20.8158 | 0.01955 | 0.00125 | 0.00159 | 3.3887 | 20.8356 | 0.0211 | 0.00131 | 0.00166 | 3.4982 | 20.4061 | 0.02055 | 0.0013 | 0.00163 | 3.5362 | 22.4774 | 0.01893 | 0.00119 | 0.00149 | 3.2739 | 25.3897 | 0.01883 | 0.00129 | 0.0016 | 3.2138 | 25.3406 | 0.01896 | 0.0013 | 0.00161 | 3.152 | 29.195 | 0.02017 | 0.0014 | 0.00177 | 3.2283 | 29.5457 | 0.01867 | 0.0012 | 0.00151 | 3.1031 | 29.3682 | 0.01895 | 0.00122 | 0.00154 | 3.3111 | 29.655 | 0.02084 | 0.00127 | 0.00161 | 3.5484 | 30.0923 | 0.02421 | 0.00151 | 0.00194 | 3.4743 | 30.5507 | 0.02378 | 0.0015 | 0.00193 | 3.4608 | 33.619 | 0.02284 | 0.00141 | 0.00179 | 3.6379 | 35.4806 | 0.02303 | 0.00134 | 0.0017 | 3.5517 | 35.6676 | 0.02341 | 0.00141 | 0.0018 | 3.8685 | 38.1714 | 0.0252 | 0.00147 | 0.00186 | 3.5359 | 40.2841 | 0.0244 | 0.00139 | 0.00179 | 3.5539 | 40.6064 | 0.02463 | 0.00153 | 0.00196 | 3.8466 | 42.8573 | 0.02574 | 0.00143 | 0.00182 | 3.8281 | 43.4306 | 0.02563 | 0.00141 | 0.0018 | 3.8787 | 46.5609 | 0.02707 | 0.0015 | 0.00191 | 3.8291 | 51.0889 | 0.02607 | 0.00148 | 0.00189 | 3.7807 | 50.9607 | 0.02621 | 0.00149 | 0.0019
3.7202 | 0.03241 | 0.0641 | 0.00535 | 0.00917 | 4.4687 | 0.029149 | 0.17332 | 0.01096 | 0.01831 | 4.3103 | 0.029771 | 0.24766 | 0.01358 | 0.0223 | 4.3103 | 0.12077 | 0.06147 | 0.00335 | 0.00522 | 3.997 | 0.12628 | 0.07309 | 0.00362 | 0.00561 | 4.2759 | 0.27558 | 0.0643 | 0.00295 | 0.00385 | 3.7451 | 0.80974 | 0.03082 | 0.00136 | 0.00182 | 3.6334 | 0.82386 | 0.0326 | 0.00141 | 0.00188 | 3.3333 | 1.1889 | 0.02416 | 0.0011 | 0.00148 | 3.5707 | 1.5281 | 0.024 | 0.00111 | 0.00141 | 3.6667 | 1.5091 | 0.02657 | 0.0012 | 0.0015 | 3.7512 | 1.8444 | 0.02439 | 0.00112 | 0.00141 | 3.8238 | 1.8284 | 0.02653 | 0.00119 | 0.00149 | 3.8891 | 1.8153 | 0.02869 | 0.00125 | 0.00156 | 4.211 | 2.2016 | 0.02773 | 0.00123 | 0.00147 | 4.0016 | 2.676 | 0.02364 | 0.00112 | 0.00136 | 4.2869 | 2.6019 | 0.02683 | 0.00124 | 0.00146 | 4.0926 | 2.652 | 0.0267 | 0.00124 | 0.00147 | 4.1693 | 3.4278 | 0.02328 | 0.00114 | 0.00133 | 4.0768 | 3.9073 | 0.02321 | 0.00114 | 0.00135 | 4.2892 | 4.3187 | 0.02254 | 0.00105 | 0.00124 | 4.1414 | 4.3738 | 0.02249 | 0.00106 | 0.00125 | 4.0661 | 5.521 | 0.0203 | 0.0009912 | 0.00119 | 4.0035 | 6.0187 | 0.0206 | 0.0009973 | 0.00122 | 4.0578 | 5.9957 | 0.02209 | 0.00104 | 0.00127 | 4.1704 | 6.4702 | 0.02071 | 0.00101 | 0.00124 | 4.0038 | 6.5395 | 0.02216 | 0.00106 | 0.00131 | 4.0037 | 7.9019 | 0.01894 | 0.0009443 | 0.00116 | 3.8676 | 7.9722 | 0.02021 | 0.0009932 | 0.00123 | 3.7537 | 8.0305 | 0.02148 | 0.00104 | 0.00129 | 3.7541 | 9.3051 | 0.01944 | 0.00102 | 0.00128 | 3.604 | 9.3815 | 0.01956 | 0.00104 | 0.0013 | 3.9259 | 9.7756 | 0.02013 | 0.00102 | 0.00125 | 3.8505 | 10.3317 | 0.01964 | 0.00104 | 0.00127 | 4.0225 | 11.4532 | 0.02014 | 0.00112 | 0.00135 | 3.8837 | 12.7356 | 0.01976 | 0.00138 | 0.00163 | 3.9106 | 12.7257 | 0.02199 | 0.00148 | 0.00175 | 3.9727 | 13.5365 | 0.02007 | 0.00118 | 0.00143 | 3.8504 | 13.597 | 0.02021 | 0.0012 | 0.00145 | 3.9106 | 14.1578 | 0.01948 | 0.00109 | 0.00134 | 3.9328 | 14.1479 | 0.02145 | 0.00116 | 0.00142 | 3.9328 | 15.4602 | 0.01986 | 0.00122 | 0.00145 | 4.1712 | 15.3493 | 0.02142 | 0.00125 | 0.00149 | 3.9674 | 16.8528 | 0.02243 | 0.00124 | 0.00153 | 3.8014 | 17.7648 | 0.02048 | 0.00123 | 0.00153 | 4.0165 | 17.6938 | 0.02188 | 0.00126 | 0.00156 | 3.8501 | 17.3758 | 0.02006 | 0.00119 | 0.00146 | 3.8732 | 17.3759 | 0.02173 | 0.00125 | 0.00154 | 3.783 | 17.3765 | 0.02187 | 0.00126 | 0.00156 | 3.6555 | 20.3716 | 0.02022 | 0.00119 | 0.0015 | 3.6149 | 20.9335 | 0.0206 | 0.00127 | 0.0016 | 3.6493 | 20.9435 | 0.02215 | 0.00132 | 0.00167 | 3.7672 | 20.494 | 0.02162 | 0.00131 | 0.00165 | 3.8082 | 22.5351 | 0.01991 | 0.0012 | 0.0015 | 3.5078 | 25.5669 | 0.01969 | 0.0013 | 0.00161 | 3.4434 | 25.5278 | 0.01982 | 0.00131 | 0.00162 | 3.546 | 29.7189 | 0.02167 | 0.00142 | 0.00179 | 3.6318 | 29.9896 | 0.02014 | 0.00122 | 0.00153 | 3.4909 | 29.8619 | 0.02043 | 0.00124 | 0.00157 | 3.679 | 30.0295 | 0.02232 | 0.00129 | 0.00163 | 3.9033 | 30.6368 | 0.02566 | 0.00153 | 0.00196 | 3.8218 | 31.1845 | 0.0252 | 0.00152 | 0.00195 | 3.7754 | 33.9428 | 0.02414 | 0.00142 | 0.00181 | 3.9411 | 35.8547 | 0.02426 | 0.00135 | 0.00171 | 3.8477 | 35.9614 | 0.02464 | 0.00143 | 0.00182 | 4.4212 | 38.5307 | 0.02749 | 0.00151 | 0.0019 | 4.0411 | 40.9311 | 0.02656 | 0.00143 | 0.00183 | 4.0616 | 41.2832 | 0.02678 | 0.00157 | 0.00199 | 4.3274 | 43.3754 | 0.02778 | 0.00147 | 0.00185 | 4.3066 | 43.9785 | 0.02764 | 0.00144 | 0.00183 | 4.3096 | 47.1783 | 0.02895 | 0.00153 | 0.00194 | 4.2545 | 52.1156 | 0.02778 | 0.00151 | 0.00191 | 4.2008 | 51.9973 | 0.02792 | 0.00152 | 0.00193
3.9683 | 0.031239 | 0.07075 | 0.0058 | 0.01002 | 4.9652 | 0.027387 | 0.20386 | 0.01267 | 0.02116 | 4.6419 | 0.02851 | 0.27746 | 0.0149 | 0.02466 | 4.6419 | 0.11557 | 0.06882 | 0.00367 | 0.00576 | 4.2468 | 0.12188 | 0.08012 | 0.00389 | 0.00608 | 4.6323 | 0.26277 | 0.07244 | 0.00326 | 0.00425 | 3.9948 | 0.77981 | 0.03358 | 0.00144 | 0.00193 | 4.0876 | 0.76921 | 0.03811 | 0.00166 | 0.00209 | 3.75 | 1.1218 | 0.02796 | 0.00126 | 0.00162 | 3.9277 | 1.459 | 0.02694 | 0.00121 | 0.00151 | 4 | 1.445 | 0.02954 | 0.00129 | 0.0016 | 4.0638 | 1.7793 | 0.02681 | 0.00119 | 0.00149 | 4.1179 | 1.7683 | 0.02898 | 0.00126 | 0.00156 | 4.4447 | 1.7052 | 0.03368 | 0.00147 | 0.00171 | 4.7373 | 2.0904 | 0.03183 | 0.00139 | 0.00159 | 4.5018 | 2.5478 | 0.027 | 0.00124 | 0.00145 | 4.7633 | 2.4847 | 0.03029 | 0.00135 | 0.00155 | 4.5473 | 2.5368 | 0.03009 | 0.00135 | 0.00155 | 4.5862 | 3.2976 | 0.02589 | 0.00122 | 0.0014 | 4.4474 | 3.7871 | 0.02549 | 0.0012 | 0.0014 | 4.6467 | 4.1904 | 0.02461 | 0.0011 | 0.00129 | 4.4865 | 4.2466 | 0.02453 | 0.00111 | 0.0013 | 4.3788 | 5.3867 | 0.02191 | 0.00103 | 0.00123 | 4.2895 | 5.8974 | 0.02208 | 0.00103 | 0.00125 | 4.3283 | 5.8804 | 0.02357 | 0.00107 | 0.0013 | 4.4484 | 6.3558 | 0.02208 | 0.00104 | 0.00127 | 4.254 | 6.4352 | 0.02351 | 0.00109 | 0.00134 | 4.2539 | 7.7725 | 0.02006 | 0.0009635 | 0.00119 | 4.0951 | 7.8548 | 0.02132 | 0.00101 | 0.00125 | 4.1708 | 7.8158 | 0.0237 | 0.0011 | 0.00133 | 4.1712 | 9.0833 | 0.02135 | 0.00107 | 0.00131 | 4.0044 | 9.1736 | 0.02146 | 0.00108 | 0.00133 | 4.4166 | 9.5066 | 0.02241 | 0.00108 | 0.00129 | 4.3318 | 10.0906 | 0.02179 | 0.00109 | 0.00131 | 4.4695 | 11.2221 | 0.02208 | 0.00117 | 0.00138 | 4.3152 | 12.5543 | 0.0215 | 0.00141 | 0.00166 | 4.3017 | 12.5545 | 0.02372 | 0.00151 | 0.00178 | 4.3699 | 13.3052 | 0.02171 | 0.00121 | 0.00145 | 4.2355 | 13.3857 | 0.02183 | 0.00123 | 0.00148 | 4.3016 | 13.9765 | 0.02104 | 0.00112 | 0.00136 | 4.2903 | 13.9867 | 0.02301 | 0.00119 | 0.00145 | 4.2904 | 15.2788 | 0.02129 | 0.00124 | 0.00147 | 4.5188 | 15.158 | 0.02286 | 0.00128 | 0.00151 | 4.2726 | 16.7314 | 0.02374 | 0.00125 | 0.00155 | 4.1182 | 17.6532 | 0.02172 | 0.00124 | 0.00154 | 4.3255 | 17.5723 | 0.02312 | 0.00128 | 0.00158 | 4.1709 | 17.3541 | 0.02132 | 0.00121 | 0.00148 | 4.1711 | 17.3543 | 0.023 | 0.00127 | 0.00156 | 4.074 | 17.3649 | 0.02314 | 0.00128 | 0.00158 | 3.9367 | 20.3697 | 0.0213 | 0.00121 | 0.00152 | 3.893 | 20.9815 | 0.02165 | 0.00128 | 0.00162 | 3.91 | 20.9816 | 0.0232 | 0.00133 | 0.00169 | 4.0363 | 20.5421 | 0.0227 | 0.00133 | 0.00167 | 4.0802 | 22.5432 | 0.02088 | 0.00121 | 0.00152 | 3.7416 | 25.6845 | 0.02055 | 0.00131 | 0.00162 | 3.6729 | 25.6553 | 0.02068 | 0.00132 | 0.00164 | 3.94 | 30.044 | 0.02314 | 0.00144 | 0.00181 | 4.0353 | 30.2646 | 0.0216 | 0.00124 | 0.00156 | 3.8788 | 30.1767 | 0.0219 | 0.00126 | 0.00159 | 4.0469 | 30.275 | 0.02377 | 0.00132 | 0.00165 | 4.2581 | 31.0521 | 0.02708 | 0.00155 | 0.00198 | 4.1692 | 31.6693 | 0.0266 | 0.00154 | 0.00198 | 4.09 | 34.1675 | 0.02543 | 0.00144 | 0.00183 | 4.2442 | 36.1397 | 0.02548 | 0.00137 | 0.00173 | 4.1436 | 36.1559 | 0.02586 | 0.00144 | 0.00184 | 4.9738 | 38.6722 | 0.02977 | 0.00155 | 0.00192 | 4.5462 | 41.3207 | 0.0287 | 0.00147 | 0.00185 | 4.5693 | 41.7026 | 0.02889 | 0.00161 | 0.00201 | 4.8082 | 43.6857 | 0.0298 | 0.0015 | 0.00188 | 4.7851 | 44.3185 | 0.02963 | 0.00148 | 0.00186 | 4.7406 | 47.6178 | 0.0308 | 0.00156 | 0.00196 | 4.68 | 52.8945 | 0.02945 | 0.00153 | 0.00194 | 4.6209 | 52.8061 | 0.0296 | 0.00154 | 0.00195
4.4643 | 0.029167 | 0.08479 | 0.00686 | 0.01179 | 5.4618 | 0.025866 | 0.23631 | 0.01439 | 0.02414 | 4.9735 | 0.027358 | 0.30855 | 0.01624 | 0.02709 | 4.9735 | 0.11097 | 0.0765 | 0.00399 | 0.00633 | 4.4966 | 0.11778 | 0.08739 | 0.00416 | 0.00656 | 4.9886 | 0.25136 | 0.08096 | 0.00357 | 0.00466 | 4.4942 | 0.72566 | 0.03941 | 0.00172 | 0.00216 | 4.5417 | 0.72097 | 0.04401 | 0.00191 | 0.00231 | 4.1667 | 1.0607 | 0.03199 | 0.00142 | 0.00177 | 4.2848 | 1.3949 | 0.03002 | 0.00131 | 0.00161 | 4.3333 | 1.3869 | 0.03264 | 0.00139 | 0.0017 | 4.3764 | 1.7182 | 0.02932 | 0.00126 | 0.00157 | 4.7062 | 1.6571 | 0.03411 | 0.00148 | 0.00171 | 5.0003 | 1.6061 | 0.03899 | 0.00168 | 0.00186 | 5.2637 | 1.9873 | 0.03614 | 0.00154 | 0.00171 | 5.002 | 2.4297 | 0.03053 | 0.00135 | 0.00154 | 5.2396 | 2.3766 | 0.03391 | 0.00146 | 0.00164 | 5.002 | 2.4297 | 0.03363 | 0.00146 | 0.00164 | 5.0031 | 3.1774 | 0.0286 | 0.00129 | 0.00146 | 4.818 | 3.6729 | 0.02785 | 0.00126 | 0.00145 | 5.0041 | 4.0692 | 0.02674 | 0.00116 | 0.00134 | 4.8316 | 4.1263 | 0.02663 | 0.00116 | 0.00134 | 4.6916 | 5.2584 | 0.02356 | 0.00106 | 0.00126 | 4.5755 | 5.7781 | 0.02358 | 0.00106 | 0.00128 | 4.5988 | 5.7681 | 0.02508 | 0.0011 | 0.00133 | 4.7264 | 6.2446 | 0.02348 | 0.00106 | 0.00129 | 4.5043 | 6.3329 | 0.02489 | 0.00111 | 0.00136 | 4.5042 | 7.6431 | 0.02121 | 0.000983 | 0.00121 | 4.5501 | 7.6191 | 0.02359 | 0.00107 | 0.00129 | 4.6921 | 7.547 | 0.02656 | 0.00118 | 0.00138 | 4.6926 | 8.7984 | 0.02381 | 0.00113 | 0.00135 | 4.505 | 8.9007 | 0.02389 | 0.00115 | 0.00138 | 4.9073 | 9.2328 | 0.02476 | 0.00114 | 0.00133 | 4.8132 | 9.8387 | 0.024 | 0.00114 | 0.00134 | 4.9164 | 10.9811 | 0.02406 | 0.00121 | 0.00141 | 4.7467 | 12.3432 | 0.02326 | 0.00144 | 0.00168 | 4.6928 | 12.3735 | 0.02549 | 0.00154 | 0.0018 | 4.7672 | 13.0642 | 0.02337 | 0.00124 | 0.00148 | 4.6205 | 13.1546 | 0.02349 | 0.00125 | 0.0015 | 4.6927 | 13.7753 | 0.02263 | 0.00115 | 0.00139 | 4.6478 | 13.7956 | 0.02459 | 0.00121 | 0.00147 | 4.6479 | 15.0875 | 0.02274 | 0.00126 | 0.00149 | 4.8664 | 14.9569 | 0.02432 | 0.0013 | 0.00153 | 4.5778 | 16.5902 | 0.02506 | 0.00127 | 0.00157 | 4.435 | 17.5218 | 0.02297 | 0.00126 | 0.00156 | 4.6344 | 17.4211 | 0.02438 | 0.00129 | 0.0016 | 4.4918 | 17.3027 | 0.02259 | 0.00123 | 0.0015 | 4.469 | 17.303 | 0.02427 | 0.00129 | 0.00158 | 4.365 | 17.3235 | 0.0244 | 0.0013 | 0.0016 | 4.2179 | 20.3281 | 0.02238 | 0.00122 | 0.00153 | 4.1711 | 20.9797 | 0.0227 | 0.00129 | 0.00163 | 4.1707 | 20.9799 | 0.02424 | 0.00134 | 0.00171 | 4.3054 | 20.5504 | 0.02376 | 0.00134 | 0.00168 | 4.3522 | 22.5114 | 0.02186 | 0.00122 | 0.00153 | 4.2093 | 25.7903 | 0.02225 | 0.00133 | 0.00164 | 4.132 | 25.781 | 0.02239 | 0.00135 | 0.00166 | 4.334 | 30.2298 | 0.0246 | 0.00146 | 0.00183 | 4.4388 | 30.4104 | 0.02305 | 0.00127 | 0.00157 | 4.2667 | 30.3623 | 0.02335 | 0.00129 | 0.00161 | 4.4148 | 30.4111 | 0.02522 | 0.00134 | 0.00167 | 4.6129 | 31.3581 | 0.02849 | 0.00157 | 0.002 | 4.5166 | 32.0448 | 0.02798 | 0.00156 | 0.002 | 4.4046 | 34.3128 | 0.02671 | 0.00146 | 0.00185 | 4.8505 | 36.5212 | 0.0279 | 0.00142 | 0.00176 | 4.7356 | 36.3768 | 0.02828 | 0.00149 | 0.00187 | 5.5264 | 38.6753 | 0.03205 | 0.00159 | 0.00195 | 5.0513 | 41.5423 | 0.03082 | 0.00151 | 0.00188 | 5.077 | 41.954 | 0.031 | 0.00164 | 0.00204 | 5.289 | 43.8676 | 0.03181 | 0.00154 | 0.0019 | 5.2637 | 44.5102 | 0.03161 | 0.00151 | 0.00188 | 5.1716 | 47.9188 | 0.03264 | 0.00159 | 0.00198 | 5.1054 | 53.4951 | 0.0311 | 0.00156 | 0.00196 | 5.0409 | 53.4166 | 0.03125 | 0.00156 | 0.00197
4.9603 | 0.027406 | 0.09981 | 0.00793 | 0.01366 | 5.9583 | 0.024535 | 0.27061 | 0.01615 | 0.02726 | 5.305 | 0.026327 | 0.34091 | 0.0176 | 0.0296 | 5.305 | 0.10666 | 0.0845 | 0.00432 | 0.00691 | 4.9963 | 0.11057 | 0.10268 | 0.00495 | 0.00755 | 5.3449 | 0.24105 | 0.08986 | 0.00388 | 0.00509 | 4.9935 | 0.67852 | 0.04566 | 0.00198 | 0.0024 | 4.9959 | 0.67833 | 0.05028 | 0.00215 | 0.00255 | 4.5833 | 1.0047 | 0.03624 | 0.00157 | 0.00192 | 4.6419 | 1.3359 | 0.03323 | 0.00141 | 0.00172 | 4.6667 | 1.3319 | 0.03587 | 0.00149 | 0.0018 | 5.0016 | 1.6061 | 0.03461 | 0.0015 | 0.00173 | 5.2944 | 1.558 | 0.03958 | 0.00171 | 0.00188 | 5.5559 | 1.518 | 0.04462 | 0.0019 | 0.00202 | 5.7901 | 1.8922 | 0.04067 | 0.0017 | 0.00183 | 5.5022 | 2.3205 | 0.03423 | 0.00147 | 0.00164 | 5.7159 | 2.2775 | 0.03768 | 0.00158 | 0.00174 | 5.4568 | 2.3306 | 0.03732 | 0.00157 | 0.00174 | 5.4201 | 3.0642 | 0.03142 | 0.00137 | 0.00153 | 5.1886 | 3.5657 | 0.03028 | 0.00131 | 0.00151 | 5.3615 | 3.955 | 0.02893 | 0.00121 | 0.00139 | 5.1767 | 4.0132 | 0.02879 | 0.00121 | 0.00139 | 5.0044 | 5.1342 | 0.02525 | 0.0011 | 0.0013 | 4.8614 | 5.6619 | 0.02512 | 0.00109 | 0.00131 | 4.8693 | 5.6589 | 0.02662 | 0.00113 | 0.00136 | 5.0044 | 6.1353 | 0.0249 | 0.00109 | 0.00132 | 5.0048 | 6.1354 | 0.02771 | 0.0012 | 0.00142 | 5.0046 | 7.3895 | 0.02355 | 0.00105 | 0.00125 | 5.1189 | 7.3335 | 0.02653 | 0.00116 | 0.00134 | 5.2134 | 7.2864 | 0.02953 | 0.00127 | 0.00143 | 5.214 | 8.5157 | 0.02635 | 0.0012 | 0.0014 | 5.0055 | 8.628 | 0.0264 | 0.00121 | 0.00142 | 5.3981 | 8.9641 | 0.02718 | 0.0012 | 0.00137 | 5.2945 | 9.583 | 0.02626 | 0.0012 | 0.00138 | 5.3634 | 10.7303 | 0.02608 | 0.00125 | 0.00144 | 5.1782 | 12.1323 | 0.02506 | 0.00147 | 0.00171 | 5.0838 | 12.1726 | 0.02728 | 0.00156 | 0.00182 | 5.1645 | 12.8232 | 0.02507 | 0.00127 | 0.0015 | 5.0055 | 12.9236 | 0.02518 | 0.00128 | 0.00152 | 5.0838 | 13.5543 | 0.02424 | 0.00117 | 0.00141 | 5.0054 | 13.5946 | 0.0262 | 0.00124 | 0.00149 | 5.0054 | 14.8665 | 0.02421 | 0.00128 | 0.00151 | 5.214 | 14.746 | 0.0258 | 0.00132 | 0.00155 | 4.883 | 16.4291 | 0.02639 | 0.00129 | 0.00158 | 4.7518 | 17.3506 | 0.02423 | 0.00128 | 0.00158 | 4.9434 | 17.2499 | 0.02565 | 0.00131 | 0.00162 | 4.8126 | 17.2314 | 0.02387 | 0.00125 | 0.00152 | 4.767 | 17.2417 | 0.02554 | 0.0013 | 0.00159 | 4.656 | 17.2622 | 0.02567 | 0.00132 | 0.00161 | 4.4991 | 20.2466 | 0.02346 | 0.00124 | 0.00155 | 4.4491 | 20.9382 | 0.02375 | 0.0013 | 0.00165 | 4.692 | 20.8671 | 0.02635 | 0.00138 | 0.00173 | 4.8436 | 20.4775 | 0.02591 | 0.00138 | 0.00171 | 4.8963 | 22.3485 | 0.02382 | 0.00126 | 0.00156 | 4.677 | 25.7669 | 0.02396 | 0.00136 | 0.00167 | 4.5912 | 25.7776 | 0.0241 | 0.00137 | 0.00168 | 4.728 | 30.3063 | 0.02605 | 0.00148 | 0.00185 | 4.8424 | 30.4669 | 0.02449 | 0.00129 | 0.00159 | 4.6546 | 30.4487 | 0.0248 | 0.00131 | 0.00162 | 4.7827 | 30.4678 | 0.02667 | 0.00136 | 0.00169 | 4.9678 | 31.5746 | 0.02989 | 0.00159 | 0.00202 | 4.8641 | 32.3309 | 0.02934 | 0.00158 | 0.00201 | 5.0338 | 34.4451 | 0.02927 | 0.00151 | 0.00188 | 5.4569 | 36.7245 | 0.0303 | 0.00147 | 0.00179 | 5.3275 | 36.4196 | 0.0307 | 0.00154 | 0.0019 | 6.0791 | 38.6095 | 0.03432 | 0.00163 | 0.00198 | 5.5565 | 41.6452 | 0.03294 | 0.00155 | 0.00191 | 5.5847 | 42.0968 | 0.03309 | 0.00168 | 0.00206 | 5.7699 | 43.9507 | 0.03381 | 0.00157 | 0.00193 | 5.7422 | 44.5932 | 0.03359 | 0.00154 | 0.0019 | 5.6025 | 48.1311 | 0.03447 | 0.00162 | 0.002 | 5.5309 | 53.947 | 0.03274 | 0.00158 | 0.00197 | 5.461 | 53.8784 | 0.03289 | 0.00159 | 0.00199
5.4563 | 0.025874 | 0.11577 | 0.00903 | 0.01562 | 6.4548 | 0.023354 | 0.30672 | 0.01793 | 0.03051 | 5.6366 | 0.025376 | 0.37453 | 0.01898 | 0.03219 | 5.6366 | 0.10276 | 0.09281 | 0.00466 | 0.00751 | 5.6208 | 0.10296 | 0.12312 | 0.00605 | 0.00887 | 5.7013 | 0.23164 | 0.09913 | 0.0042 | 0.00553 | 5.4929 | 0.63729 | 0.05233 | 0.00225 | 0.00266 | 5.4501 | 0.6407 | 0.05694 | 0.0024 | 0.00279 | 5 | 0.95481 | 0.04072 | 0.00173 | 0.00208 | 4.9989 | 1.2818 | 0.03659 | 0.00151 | 0.00183 | 5.3333 | 1.2348 | 0.04272 | 0.00182 | 0.00202 | 5.6268 | 1.507 | 0.04026 | 0.00174 | 0.0019 | 5.8827 | 1.4699 | 0.04538 | 0.00193 | 0.00205 | 6.1115 | 1.4389 | 0.05057 | 0.00211 | 0.00219 | 6.3165 | 1.8041 | 0.04543 | 0.00185 | 0.00196 | 6.0024 | 2.2214 | 0.0381 | 0.00159 | 0.00174 | 6.1922 | 2.1864 | 0.04162 | 0.0017 | 0.00184 | 5.9115 | 2.2385 | 0.04117 | 0.00168 | 0.00183 | 5.837 | 2.9601 | 0.03434 | 0.00145 | 0.0016 | 5.5593 | 3.4636 | 0.03278 | 0.00137 | 0.00157 | 5.719 | 3.8479 | 0.03118 | 0.00126 | 0.00144 | 5.5218 | 3.906 | 0.03101 | 0.00126 | 0.00144 | 5.3172 | 5.015 | 0.02698 | 0.00113 | 0.00133 | 5.1474 | 5.5506 | 0.02669 | 0.00112 | 0.00134 | 5.4104 | 5.4505 | 0.02979 | 0.00123 | 0.00142 | 5.5605 | 5.9288 | 0.02781 | 0.00118 | 0.00138 | 5.6303 | 5.9039 | 0.03136 | 0.00132 | 0.00149 | 5.6302 | 7.0879 | 0.02658 | 0.00115 | 0.00131 | 5.6876 | 7.0619 | 0.02959 | 0.00125 | 0.0014 | 5.7348 | 7.0399 | 0.0326 | 0.00135 | 0.00148 | 5.7354 | 8.2431 | 0.02897 | 0.00127 | 0.00144 | 5.5061 | 8.3614 | 0.02899 | 0.00128 | 0.00146 | 5.8888 | 8.7056 | 0.02967 | 0.00126 | 0.00141 | 5.7758 | 9.3313 | 0.02859 | 0.00125 | 0.00142 | 5.8103 | 10.4897 | 0.02816 | 0.00129 | 0.00147 | 5.6097 | 11.9015 | 0.02689 | 0.0015 | 0.00173 | 5.4749 | 11.9718 | 0.0291 | 0.00159 | 0.00185 | 5.5617 | 12.5724 | 0.0268 | 0.0013 | 0.00152 | 5.3906 | 12.6828 | 0.02689 | 0.00131 | 0.00155 | 5.4748 | 13.3234 | 0.02587 | 0.0012 | 0.00144 | 5.3629 | 13.3938 | 0.02783 | 0.00127 | 0.00152 | 5.363 | 14.6555 | 0.0257 | 0.00131 | 0.00153 | 5.5616 | 14.5351 | 0.0273 | 0.00134 | 0.00157 | 5.4934 | 16.0673 | 0.0291 | 0.00136 | 0.00162 | 5.0686 | 17.1795 | 0.02551 | 0.0013 | 0.0016 | 5.5613 | 16.8781 | 0.02823 | 0.00137 | 0.00165 | 5.1335 | 17.1403 | 0.02515 | 0.00127 | 0.00154 | 5.3628 | 17.0597 | 0.02811 | 0.00136 | 0.00163 | 5.238 | 17.1001 | 0.02823 | 0.00137 | 0.00165 | 5.0615 | 20.0141 | 0.02565 | 0.00128 | 0.00158 | 5.0053 | 20.7555 | 0.02586 | 0.00135 | 0.00168 | 5.2133 | 20.6648 | 0.02846 | 0.00142 | 0.00176 | 5.3818 | 20.3252 | 0.02806 | 0.00142 | 0.00174 | 5.4403 | 22.096 | 0.0258 | 0.0013 | 0.00158 | 5.1448 | 25.6641 | 0.02567 | 0.00139 | 0.00169 | 5.0503 | 25.6847 | 0.02581 | 0.0014 | 0.0017 | 5.122 | 30.2933 | 0.0275 | 0.0015 | 0.00186 | 5.2459 | 30.4538 | 0.02594 | 0.00131 | 0.00161 | 5.0425 | 30.4655 | 0.02624 | 0.00133 | 0.00164 | 5.1506 | 30.4649 | 0.02811 | 0.00138 | 0.0017 | 5.6775 | 31.7988 | 0.03266 | 0.00164 | 0.00205 | 5.559 | 32.6945 | 0.03205 | 0.00163 | 0.00205 | 5.663 | 34.419 | 0.03182 | 0.00156 | 0.00191 | 6.0632 | 36.8091 | 0.0327 | 0.00151 | 0.00182 | 5.9195 | 36.3537 | 0.03311 | 0.00158 | 0.00193 | 6.6317 | 38.4845 | 0.03661 | 0.00167 | 0.002 | 6.0616 | 41.6692 | 0.03505 | 0.00158 | 0.00193 | 6.0924 | 42.1506 | 0.03518 | 0.00171 | 0.00209 | 6.2507 | 43.9648 | 0.03582 | 0.0016 | 0.00195 | 6.2207 | 44.5971 | 0.03556 | 0.00157 | 0.00193 | 6.0335 | 48.2544 | 0.0363 | 0.00164 | 0.00202 | 5.9563 | 54.28 | 0.03437 | 0.0016 | 0.00199 | 5.8811 | 54.2313 | 0.03452 | 0.00161 | 0.002
5.9524 | 0.024543 | 0.13264 | 0.01014 | 0.01767 | 6.9513 | 0.022303 | 0.34462 | 0.01975 | 0.03389 | 5.9682 | 0.024506 | 0.40937 | 0.02038 | 0.03485 | 5.9682 | 0.099227 | 0.10143 | 0.005 | 0.00813 | 6.2453 | 0.096477 | 0.14501 | 0.00713 | 0.01026 | 6.4139 | 0.21533 | 0.11876 | 0.00522 | 0.00647 | 5.9922 | 0.60116 | 0.05942 | 0.00252 | 0.00294 | 5.9043 | 0.60717 | 0.06398 | 0.00265 | 0.00306 | 5.4167 | 0.90957 | 0.04543 | 0.00189 | 0.00225 | 5.7131 | 1.1857 | 0.04371 | 0.00186 | 0.00206 | 6 | 1.1517 | 0.05009 | 0.00214 | 0.00225 | 6.252 | 1.4209 | 0.04627 | 0.00197 | 0.00208 | 6.471 | 1.3929 | 0.05152 | 0.00215 | 0.00223 | 6.667 | 1.3689 | 0.05683 | 0.00232 | 0.00237 | 6.8428 | 1.723 | 0.05042 | 0.00201 | 0.0021 | 6.5026 | 2.1303 | 0.04215 | 0.00171 | 0.00185 | 6.6686 | 2.1023 | 0.04573 | 0.00181 | 0.00194 | 6.3662 | 2.1544 | 0.04517 | 0.0018 | 0.00193 | 6.2539 | 2.864 | 0.03736 | 0.00152 | 0.00167 | 5.9299 | 3.3684 | 0.03535 | 0.00144 | 0.00162 | 6.0764 | 3.7477 | 0.0335 | 0.00132 | 0.00149 | 5.8669 | 3.8058 | 0.03329 | 0.00131 | 0.00149 | 5.6299 | 4.9018 | 0.02876 | 0.00117 | 0.00137 | 5.7194 | 5.3382 | 0.02992 | 0.00122 | 0.00141 | 6.0867 | 5.2111 | 0.03391 | 0.00138 | 0.0015 | 6.2556 | 5.6904 | 0.0316 | 0.00131 | 0.00145 | 6.2559 | 5.6904 | 0.03516 | 0.00144 | 0.00156 | 6.2558 | 6.8084 | 0.02975 | 0.00125 | 0.00137 | 6.2564 | 6.8084 | 0.03276 | 0.00134 | 0.00145 | 6.2561 | 6.8085 | 0.03578 | 0.00144 | 0.00154 | 6.2568 | 7.9856 | 0.03169 | 0.00133 | 0.00148 | 6.0066 | 8.1078 | 0.03166 | 0.00134 | 0.0015 | 6.3796 | 8.4611 | 0.03223 | 0.00132 | 0.00145 | 6.2571 | 9.0898 | 0.03097 | 0.0013 | 0.00146 | 6.2573 | 10.2591 | 0.03028 | 0.00133 | 0.0015 | 6.0413 | 11.6808 | 0.02876 | 0.00153 | 0.00176 | 5.866 | 11.7712 | 0.03095 | 0.00162 | 0.00187 | 5.959 | 12.3317 | 0.02857 | 0.00133 | 0.00155 | 5.7756 | 12.4421 | 0.02865 | 0.00134 | 0.00157 | 5.8659 | 13.1027 | 0.02754 | 0.00123 | 0.00146 | 5.7204 | 13.1831 | 0.02948 | 0.00129 | 0.00154 | 5.7205 | 14.4347 | 0.02721 | 0.00133 | 0.00155 | 6.2568 | 14.1037 | 0.03038 | 0.00142 | 0.00161 | 6.1037 | 15.6958 | 0.03187 | 0.00142 | 0.00165 | 5.7021 | 16.7876 | 0.0281 | 0.00136 | 0.00163 | 6.1792 | 16.4865 | 0.03086 | 0.00143 | 0.00168 | 5.7752 | 16.9183 | 0.02773 | 0.00133 | 0.00157 | 5.9587 | 16.848 | 0.0307 | 0.00142 | 0.00166 | 5.82 | 16.8984 | 0.03082 | 0.00143 | 0.00168 | 5.6239 | 19.712 | 0.02786 | 0.00133 | 0.00161 | 5.5614 | 20.4933 | 0.02799 | 0.00139 | 0.00171 | 5.7347 | 20.4029 | 0.03061 | 0.00146 | 0.00179 | 5.92 | 20.1332 | 0.03024 | 0.00146 | 0.00177 | 5.9843 | 21.804 | 0.0278 | 0.00134 | 0.00161 | 5.6125 | 25.4916 | 0.02739 | 0.00142 | 0.00171 | 5.5094 | 25.5322 | 0.02752 | 0.00143 | 0.00172 | 5.516 | 30.2207 | 0.02895 | 0.00152 | 0.00188 | 5.6494 | 30.3812 | 0.02738 | 0.00133 | 0.00163 | 5.4304 | 30.4227 | 0.02768 | 0.00135 | 0.00166 | 5.8864 | 30.3301 | 0.03101 | 0.00145 | 0.00173 | 6.3871 | 31.8442 | 0.03543 | 0.0017 | 0.00208 | 6.2538 | 32.8593 | 0.03473 | 0.00169 | 0.00208 | 6.2923 | 34.304 | 0.03439 | 0.00161 | 0.00194 | 6.6695 | 36.8045 | 0.03509 | 0.00156 | 0.00184 | 6.5114 | 36.2388 | 0.03554 | 0.00163 | 0.00195 | 7.1844 | 38.3303 | 0.0389 | 0.00171 | 0.00202 | 6.5667 | 41.644 | 0.03716 | 0.00162 | 0.00195 | 6.6001 | 42.1454 | 0.03727 | 0.00174 | 0.00211 | 6.7315 | 43.9397 | 0.03782 | 0.00163 | 0.00197 | 6.6992 | 44.5618 | 0.03753 | 0.00161 | 0.00195 | 6.4645 | 48.3386 | 0.03812 | 0.00167 | 0.00204 | 6.3818 | 54.5238 | 0.03599 | 0.00162 | 0.00201 | 6.3012 | 54.485 | 0.03614 | 0.00163 | 0.00202
6.4484 | 0.023363 | 0.15041 | 0.01129 | 0.0198 | 7.4479 | 0.021352 | 0.38426 | 0.0216 | 0.03739 | 6.6313 | 0.022964 | 0.48267 | 0.02433 | 0.04038 | 6.6313 | 0.092932 | 0.11957 | 0.00597 | 0.00942 | 6.8698 | 0.090892 | 0.16832 | 0.0082 | 0.01172 | 7.1266 | 0.20152 | 0.1398 | 0.0062 | 0.00745 | 6.4916 | 0.56934 | 0.06692 | 0.0028 | 0.00323 | 6.3584 | 0.57745 | 0.07139 | 0.00291 | 0.00333 | 5.8333 | 0.86843 | 0.05037 | 0.00206 | 0.00242 | 6.4272 | 1.1047 | 0.05139 | 0.0022 | 0.00231 | 6.6667 | 1.0796 | 0.05797 | 0.00246 | 0.00249 | 6.8771 | 1.3438 | 0.05263 | 0.0022 | 0.00227 | 7.0592 | 1.3238 | 0.058 | 0.00237 | 0.00242 | 7.2226 | 1.3058 | 0.0634 | 0.00253 | 0.00256 | 7.3692 | 1.649 | 0.05563 | 0.00217 | 0.00224 | 7.0028 | 2.0472 | 0.04636 | 0.00184 | 0.00196 | 7.1449 | 2.0252 | 0.04999 | 0.00193 | 0.00205 | 6.821 | 2.0763 | 0.04933 | 0.00191 | 0.00203 | 6.6708 | 2.7749 | 0.04048 | 0.0016 | 0.00175 | 6.3005 | 3.2793 | 0.038 | 0.0015 | 0.00168 | 6.4339 | 3.6526 | 0.03587 | 0.00137 | 0.00154 | 6.212 | 3.7107 | 0.03563 | 0.00137 | 0.00154 | 6.2555 | 4.6925 | 0.03243 | 0.0013 | 0.00145 | 6.4343 | 5.0968 | 0.03414 | 0.00138 | 0.00149 | 6.763 | 4.9947 | 0.03822 | 0.00153 | 0.00159 | 6.9506 | 5.474 | 0.03554 | 0.00144 | 0.00153 | 6.8815 | 5.4941 | 0.03909 | 0.00156 | 0.00163 | 6.8814 | 6.553 | 0.03304 | 0.00134 | 0.00143 | 6.8252 | 6.5751 | 0.03605 | 0.00144 | 0.00151 | 6.7775 | 6.5931 | 0.03906 | 0.00152 | 0.00159 | 6.7782 | 7.7441 | 0.03448 | 0.0014 | 0.00153 | 6.5072 | 7.8674 | 0.03441 | 0.00141 | 0.00154 | 6.8703 | 8.2296 | 0.03487 | 0.00139 | 0.00149 | 6.7384 | 8.8603 | 0.03342 | 0.00136 | 0.00149 | 6.7042 | 10.0286 | 0.03245 | 0.00138 | 0.00154 | 6.4728 | 11.4502 | 0.03066 | 0.00156 | 0.00178 | 6.257 | 11.5606 | 0.03284 | 0.00164 | 0.00189 | 6.3563 | 12.1011 | 0.03037 | 0.00136 | 0.00157 | 6.1607 | 12.2114 | 0.03043 | 0.00137 | 0.00159 | 6.2569 | 12.872 | 0.02923 | 0.00126 | 0.00148 | 6.4355 | 12.7718 | 0.03287 | 0.00139 | 0.00159 | 6.4356 | 14.0033 | 0.0303 | 0.00141 | 0.00159 | 6.952 | 13.7025 | 0.03354 | 0.0015 | 0.00165 | 6.7141 | 15.3246 | 0.0347 | 0.00149 | 0.00169 | 6.3357 | 16.3861 | 0.03075 | 0.00142 | 0.00166 | 6.7972 | 16.0952 | 0.03357 | 0.00148 | 0.00171 | 6.4168 | 16.6668 | 0.03035 | 0.00139 | 0.00161 | 6.5546 | 16.6166 | 0.03333 | 0.00148 | 0.0017 | 6.402 | 16.677 | 0.03344 | 0.00149 | 0.00171 | 6.1863 | 19.3903 | 0.03011 | 0.00137 | 0.00163 | 6.1176 | 20.1915 | 0.03015 | 0.00143 | 0.00173 | 6.256 | 20.1013 | 0.03278 | 0.0015 | 0.00181 | 6.4581 | 19.9116 | 0.03243 | 0.0015 | 0.00179 | 6.5283 | 21.4823 | 0.02984 | 0.00137 | 0.00163 | 6.0802 | 25.2796 | 0.02912 | 0.00144 | 0.00173 | 5.9685 | 25.3301 | 0.02925 | 0.00145 | 0.00174 | 6.304 | 29.9463 | 0.03188 | 0.00158 | 0.00191 | 6.4565 | 30.1368 | 0.03029 | 0.0014 | 0.00166 | 6.2061 | 30.2282 | 0.03059 | 0.00142 | 0.00169 | 6.6222 | 30.0763 | 0.03392 | 0.00151 | 0.00176 | 7.0968 | 31.7704 | 0.03819 | 0.00175 | 0.00211 | 6.9487 | 32.8851 | 0.03741 | 0.00173 | 0.00211 | 6.9215 | 34.1398 | 0.03696 | 0.00166 | 0.00197 | 7.2758 | 36.7506 | 0.03748 | 0.0016 | 0.00187 | 7.1034 | 36.0946 | 0.03797 | 0.00167 | 0.00198 | 7.737 | 38.1767 | 0.0412 | 0.00174 | 0.00205 | 7.0718 | 41.5795 | 0.03928 | 0.00165 | 0.00198 | 7.1078 | 42.1108 | 0.03935 | 0.00177 | 0.00213 | 7.2123 | 43.8752 | 0.03982 | 0.00166 | 0.00199 | 7.1777 | 44.4972 | 0.03951 | 0.00163 | 0.00197 | 6.8954 | 48.3733 | 0.03994 | 0.00169 | 0.00206 | 6.8072 | 54.6883 | 0.0376 | 0.00164 | 0.00202 | 6.7212 | 54.6595 | 0.03775 | 0.00165 | 0.00204
6.9444 | 0.022312 | 0.16907 | 0.01246 | 0.02202 | 7.9444 | 0.020502 | 0.42561 | 0.02349 | 0.04101 | 7.4602 | 0.021333 | 0.58092 | 0.02983 | 0.0477 | 7.4602 | 0.086277 | 0.14389 | 0.00733 | 0.01113 | 7.4944 | 0.086028 | 0.19301 | 0.00927 | 0.01325 | 7.8392 | 0.18961 | 0.16223 | 0.00716 | 0.0085 | 6.9909 | 0.54122 | 0.07483 | 0.00307 | 0.00353 | 7.2668 | 0.52701 | 0.08731 | 0.00378 | 0.00392 | 6.6667 | 0.79727 | 0.06092 | 0.00261 | 0.00279 | 7.1413 | 1.0346 | 0.05961 | 0.00254 | 0.00257 | 7.3333 | 1.0186 | 0.06635 | 0.00277 | 0.00275 | 7.5023 | 1.2768 | 0.05933 | 0.00243 | 0.00247 | 7.6475 | 1.2628 | 0.0648 | 0.0026 | 0.00261 | 7.7782 | 1.2497 | 0.07028 | 0.00275 | 0.00275 | 7.8956 | 1.5819 | 0.06108 | 0.00233 | 0.00238 | 7.503 | 1.9712 | 0.05073 | 0.00196 | 0.00207 | 7.6212 | 1.9542 | 0.05441 | 0.00206 | 0.00216 | 7.2757 | 2.0052 | 0.05364 | 0.00203 | 0.00214 | 7.0878 | 2.6918 | 0.0437 | 0.00168 | 0.00183 | 6.6711 | 3.1962 | 0.04072 | 0.00156 | 0.00175 | 7.1487 | 3.4824 | 0.04081 | 0.00156 | 0.00165 | 6.9023 | 3.5385 | 0.04049 | 0.00155 | 0.00165 | 7.0374 | 4.4581 | 0.03723 | 0.00149 | 0.00154 | 7.1492 | 4.8805 | 0.03855 | 0.00153 | 0.00158 | 7.4393 | 4.7994 | 0.04272 | 0.00167 | 0.00167 | 7.6457 | 5.2767 | 0.03963 | 0.00157 | 0.00161 | 7.5071 | 5.3148 | 0.04316 | 0.00168 | 0.0017 | 7.5069 | 6.3196 | 0.03646 | 0.00144 | 0.00149 | 7.3939 | 6.3597 | 0.03945 | 0.00153 | 0.00157 | 7.2988 | 6.3948 | 0.04245 | 0.00161 | 0.00165 | 7.2996 | 7.5187 | 0.03737 | 0.00147 | 0.00157 | 7.0077 | 7.643 | 0.03725 | 0.00147 | 0.00159 | 7.361 | 8.0142 | 0.03758 | 0.00145 | 0.00153 | 7.2197 | 8.6429 | 0.03594 | 0.00141 | 0.00153 | 7.1512 | 9.8141 | 0.03466 | 0.00142 | 0.00157 | 6.9043 | 11.2396 | 0.0326 | 0.00159 | 0.00181 | 7.0392 | 11.1696 | 0.03671 | 0.00174 | 0.00194 | 7.1508 | 11.65 | 0.03408 | 0.00147 | 0.00162 | 6.9308 | 11.7704 | 0.0341 | 0.00148 | 0.00164 | 7.0391 | 12.4408 | 0.03271 | 0.00137 | 0.00153 | 7.1505 | 12.3808 | 0.03637 | 0.00149 | 0.00163 | 7.1506 | 13.5922 | 0.03349 | 0.00149 | 0.00163 | 7.6472 | 13.3215 | 0.0368 | 0.00158 | 0.00169 | 7.3245 | 14.9636 | 0.03761 | 0.00155 | 0.00172 | 6.9693 | 15.9849 | 0.03347 | 0.00147 | 0.00169 | 7.4151 | 15.7141 | 0.03633 | 0.00154 | 0.00174 | 7.0585 | 16.4055 | 0.03301 | 0.00144 | 0.00164 | 7.1504 | 16.3654 | 0.036 | 0.00153 | 0.00173 | 6.984 | 16.4358 | 0.0361 | 0.00154 | 0.00174 | 6.7487 | 19.0489 | 0.0324 | 0.00142 | 0.00166 | 6.6737 | 19.86 | 0.03235 | 0.00147 | 0.00176 | 6.7773 | 19.7899 | 0.03498 | 0.00154 | 0.00184 | 6.9963 | 19.6701 | 0.03466 | 0.00154 | 0.00182 | 7.0724 | 21.1409 | 0.0319 | 0.00141 | 0.00165 | 6.5479 | 25.0478 | 0.03087 | 0.00147 | 0.00174 | 6.4276 | 25.1083 | 0.031 | 0.00148 | 0.00176 | 7.092 | 29.5729 | 0.03484 | 0.00164 | 0.00194 | 7.2636 | 29.8133 | 0.03323 | 0.00147 | 0.00169 | 6.9819 | 29.9345 | 0.03351 | 0.00148 | 0.00172 | 7.358 | 29.7732 | 0.03686 | 0.00157 | 0.00179 | 7.8065 | 31.6173 | 0.04097 | 0.0018 | 0.00214 | 7.6436 | 32.8316 | 0.04008 | 0.00178 | 0.00214 | 7.5507 | 33.9462 | 0.03954 | 0.0017 | 0.00199 | 7.8821 | 36.6573 | 0.03988 | 0.00164 | 0.00189 | 7.6953 | 35.931 | 0.04042 | 0.00171 | 0.002 | 8.2897 | 38.0134 | 0.04351 | 0.00178 | 0.00207 | 7.577 | 41.5056 | 0.0414 | 0.00168 | 0.002 | 7.6155 | 42.0568 | 0.04145 | 0.0018 | 0.00215 | 7.6932 | 43.8012 | 0.04183 | 0.00169 | 0.00201 | 7.6562 | 44.4031 | 0.04149 | 0.00166 | 0.00199 | 7.3264 | 48.3787 | 0.04176 | 0.00172 | 0.00208 | 7.2327 | 54.7934 | 0.0392 | 0.00166 | 0.00204 | 7.1413 | 54.7745 | 0.03936 | 0.00167 | 0.00205
7.9365 | 0.020511 | 0.20893 | 0.01537 | 0.02672 | 8.4409 | 0.019731 | 0.46865 | 0.02541 | 0.04475 | 8.2891 | 0.019962 | 0.68635 | 0.03521 | 0.05544 | 8.2891 | 0.080653 | 0.17 | 0.00865 | 0.01294 | 8.1189 | 0.081735 | 0.21905 | 0.01034 | 0.01485 | 8.5519 | 0.1793 | 0.18601 | 0.00811 | 0.00959 | 7.9896 | 0.49398 | 0.09182 | 0.00401 | 0.00418 | 8.1751 | 0.48628 | 0.10466 | 0.00461 | 0.00455 | 7.5 | 0.73813 | 0.07238 | 0.00314 | 0.00319 | 7.8555 | 0.97536 | 0.06835 | 0.00287 | 0.00285 | 8 | 0.96426 | 0.07522 | 0.00309 | 0.00302 | 8.1275 | 1.2177 | 0.06638 | 0.00267 | 0.00268 | 8.2358 | 1.2087 | 0.07191 | 0.00282 | 0.00282 | 8.3338 | 1.1997 | 0.07746 | 0.00297 | 0.00295 | 8.4219 | 1.5199 | 0.06675 | 0.00249 | 0.00253 | 8.0032 | 1.9011 | 0.05527 | 0.00209 | 0.00219 | 8.0976 | 1.8891 | 0.05898 | 0.00218 | 0.00228 | 7.7304 | 1.9392 | 0.0581 | 0.00215 | 0.00225 | 7.5047 | 2.6157 | 0.04701 | 0.00176 | 0.0019 | 7.4123 | 3.044 | 0.04636 | 0.00178 | 0.00187 | 8.0423 | 3.2962 | 0.0473 | 0.00184 | 0.0018 | 7.765 | 3.3502 | 0.04688 | 0.00182 | 0.00179 | 7.8193 | 4.2529 | 0.04228 | 0.00167 | 0.00165 | 7.8641 | 4.6872 | 0.04314 | 0.00168 | 0.00167 | 8.1156 | 4.6242 | 0.04739 | 0.00181 | 0.00176 | 8.3407 | 5.0984 | 0.04387 | 0.0017 | 0.00169 | 8.1327 | 5.1505 | 0.04737 | 0.0018 | 0.00178 | 8.1325 | 6.1073 | 0.04 | 0.00154 | 0.00155 | 7.9627 | 6.1634 | 0.04296 | 0.00162 | 0.00163 | 7.8202 | 6.2105 | 0.04594 | 0.00169 | 0.0017 | 7.821 | 7.3094 | 0.04033 | 0.00154 | 0.00162 | 7.5083 | 7.4326 | 0.04017 | 0.00154 | 0.00163 | 7.8518 | 7.8129 | 0.04036 | 0.00151 | 0.00158 | 7.701 | 8.4385 | 0.03851 | 0.00147 | 0.00157 | 8.0451 | 9.4173 | 0.03924 | 0.00157 | 0.00163 | 7.7673 | 10.8187 | 0.03659 | 0.0017 | 0.00186 | 7.8213 | 10.7987 | 0.04072 | 0.00185 | 0.00199 | 7.9453 | 11.2492 | 0.03792 | 0.00158 | 0.00167 | 7.7008 | 11.3695 | 0.0379 | 0.00158 | 0.00169 | 7.8212 | 12.0299 | 0.03631 | 0.00147 | 0.00158 | 7.8656 | 12.01 | 0.03998 | 0.00158 | 0.00168 | 7.8657 | 13.2012 | 0.03678 | 0.00157 | 0.00167 | 8.3424 | 12.9607 | 0.04015 | 0.00166 | 0.00173 | 7.9349 | 14.6127 | 0.04058 | 0.00161 | 0.00176 | 7.6028 | 15.6038 | 0.03626 | 0.00153 | 0.00173 | 8.033 | 15.3532 | 0.03917 | 0.0016 | 0.00178 | 7.7002 | 16.1344 | 0.03571 | 0.0015 | 0.00167 | 7.7463 | 16.1144 | 0.03871 | 0.00159 | 0.00176 | 7.566 | 16.1947 | 0.0388 | 0.00159 | 0.00178 | 7.3111 | 18.6976 | 0.03473 | 0.00146 | 0.00169 | 7.2299 | 19.5187 | 0.03459 | 0.00151 | 0.00178 | 7.2987 | 19.4786 | 0.03722 | 0.00158 | 0.00186 | 7.5345 | 19.4189 | 0.03691 | 0.00158 | 0.00184 | 7.6164 | 20.8096 | 0.034 | 0.00145 | 0.00168 | 7.4833 | 24.5348 | 0.03442 | 0.00156 | 0.00178 | 7.3459 | 24.6052 | 0.03454 | 0.00157 | 0.0018 | 7.88 | 29.1501 | 0.03783 | 0.0017 | 0.00196 | 8.0706 | 29.4504 | 0.0362 | 0.00153 | 0.00172 | 7.7577 | 29.5916 | 0.03647 | 0.00155 | 0.00175 | 8.0938 | 29.4406 | 0.03984 | 0.00164 | 0.00182 | 8.5162 | 31.4246 | 0.04376 | 0.00185 | 0.00217 | 8.3384 | 32.7186 | 0.04277 | 0.00183 | 0.00217 | 8.18 | 33.7432 | 0.04214 | 0.00175 | 0.00202 | 8.4884 | 36.5544 | 0.04228 | 0.00168 | 0.00191 | 8.2873 | 35.7679 | 0.04287 | 0.00175 | 0.00203 | 8.8423 | 37.8606 | 0.04583 | 0.00182 | 0.00209 | 8.0821 | 41.4121 | 0.04352 | 0.00171 | 0.00202 | 8.1232 | 41.9832 | 0.04354 | 0.00183 | 0.00217 | 8.174 | 43.7076 | 0.04384 | 0.00172 | 0.00203 | 8.1347 | 44.3095 | 0.04347 | 0.00169 | 0.00201 | 7.7574 | 48.3645 | 0.04358 | 0.00174 | 0.0021 | 7.6581 | 54.859 | 0.04081 | 0.00168 | 0.00205 | 7.5614 | 54.8501 | 0.04097 | 0.00169 | 0.00206
8.9286 | 0.01903 | 0.25214 | 0.01831 | 0.03174 | 8.9374 | 0.01902 | 0.51336 | 0.02737 | 0.04861 | 9.118 | 0.018771 | 0.79879 | 0.04056 | 0.06359 | 9.118 | 0.075829 | 0.19787 | 0.00997 | 0.01485 | 8.7434 | 0.077922 | 0.24642 | 0.01143 | 0.01652 | 9.2645 | 0.17019 | 0.21112 | 0.00907 | 0.01073 | 8.9883 | 0.45606 | 0.11032 | 0.0049 | 0.00488 | 9.0835 | 0.45286 | 0.12339 | 0.00542 | 0.00523 | 8.3333 | 0.68869 | 0.0847 | 0.00366 | 0.00362 | 8.5696 | 0.92362 | 0.07761 | 0.00321 | 0.00314 | 8.6667 | 0.91722 | 0.08457 | 0.00341 | 0.00331 | 8.7527 | 1.1657 | 0.07376 | 0.00291 | 0.0029 | 8.824 | 1.1597 | 0.07934 | 0.00305 | 0.00303 | 8.8894 | 1.1547 | 0.08493 | 0.00319 | 0.00316 | 8.9483 | 1.4638 | 0.07264 | 0.00266 | 0.00269 | 8.5034 | 1.8371 | 0.05998 | 0.00222 | 0.00231 | 8.5739 | 1.8291 | 0.06372 | 0.0023 | 0.00239 | 8.1852 | 1.8771 | 0.06271 | 0.00226 | 0.00236 | 8.3385 | 2.4785 | 0.05392 | 0.00205 | 0.00207 | 8.3389 | 2.8778 | 0.05379 | 0.0021 | 0.00204 | 8.9359 | 3.136 | 0.05414 | 0.00211 | 0.00195 | 8.6278 | 3.189 | 0.0536 | 0.00208 | 0.00194 | 8.6013 | 4.0726 | 0.04757 | 0.00185 | 0.00175 | 8.579 | 4.514 | 0.04793 | 0.00183 | 0.00176 | 8.7919 | 4.466 | 0.05223 | 0.00196 | 0.00185 | 9.0358 | 4.9372 | 0.04826 | 0.00182 | 0.00177 | 8.7583 | 4.9993 | 0.0517 | 0.00191 | 0.00185 | 8.7581 | 5.915 | 0.04366 | 0.00164 | 0.00161 | 8.5315 | 5.9832 | 0.04659 | 0.00171 | 0.00169 | 8.3415 | 6.0413 | 0.04953 | 0.00178 | 0.00176 | 8.3424 | 7.1151 | 0.04338 | 0.00161 | 0.00167 | 8.0088 | 7.2373 | 0.04317 | 0.00161 | 0.00168 | 8.8332 | 7.4493 | 0.04612 | 0.00173 | 0.00166 | 8.6637 | 8.0669 | 0.04385 | 0.00167 | 0.00165 | 8.9389 | 9.0617 | 0.04401 | 0.00173 | 0.0017 | 8.6304 | 10.4379 | 0.04073 | 0.00181 | 0.00191 | 8.6034 | 10.448 | 0.04486 | 0.00195 | 0.00204 | 8.7399 | 10.8785 | 0.0419 | 0.00169 | 0.00172 | 8.4709 | 10.9987 | 0.04184 | 0.00169 | 0.00174 | 8.6033 | 11.6591 | 0.04002 | 0.00157 | 0.00163 | 8.5806 | 11.6692 | 0.0437 | 0.00168 | 0.00172 | 8.5807 | 12.8504 | 0.04016 | 0.00165 | 0.00171 | 9.0376 | 12.63 | 0.04359 | 0.00174 | 0.00177 | 8.5452 | 14.2919 | 0.04363 | 0.00168 | 0.00179 | 8.2364 | 15.2329 | 0.03911 | 0.00159 | 0.00176 | 8.6509 | 15.0124 | 0.04207 | 0.00166 | 0.00181 | 8.3419 | 15.8734 | 0.03846 | 0.00156 | 0.00171 | 8.3422 | 15.8735 | 0.04146 | 0.00164 | 0.00179 | 8.148 | 15.9538 | 0.04153 | 0.00165 | 0.00181 | 7.8735 | 18.3666 | 0.03711 | 0.00151 | 0.00171 | 7.786 | 19.1875 | 0.03686 | 0.00155 | 0.00181 | 8.3413 | 18.8566 | 0.04182 | 0.00172 | 0.00191 | 8.6109 | 18.9169 | 0.0415 | 0.00172 | 0.00189 | 8.7045 | 20.1675 | 0.0383 | 0.00158 | 0.00172 | 8.4187 | 24.0124 | 0.03805 | 0.00165 | 0.00182 | 8.2641 | 24.0928 | 0.03815 | 0.00166 | 0.00183 | 8.668 | 28.7177 | 0.04088 | 0.00176 | 0.00199 | 8.8777 | 29.068 | 0.03921 | 0.0016 | 0.00175 | 8.5334 | 29.2291 | 0.03946 | 0.00161 | 0.00178 | 8.8296 | 29.0884 | 0.04284 | 0.0017 | 0.00185 | 9.2259 | 31.2023 | 0.04657 | 0.0019 | 0.00219 | 9.0333 | 32.5661 | 0.04547 | 0.00188 | 0.00219 | 8.8092 | 33.5406 | 0.04476 | 0.00179 | 0.00204 | 9.0948 | 36.4319 | 0.04469 | 0.00172 | 0.00194 | 8.8792 | 35.6052 | 0.04534 | 0.00179 | 0.00205 | 9.395 | 37.708 | 0.04816 | 0.00185 | 0.00211 | 8.5872 | 41.309 | 0.04565 | 0.00174 | 0.00204 | 8.6309 | 41.9001 | 0.04564 | 0.00186 | 0.00219 | 8.6548 | 43.6144 | 0.04586 | 0.00175 | 0.00205 | 8.6133 | 44.1962 | 0.04546 | 0.00172 | 0.00203 | 8.6193 | 48.3073 | 0.04722 | 0.00182 | 0.00213 | 8.509 | 54.8814 | 0.04402 | 0.00175 | 0.00208 | 8.4016 | 54.8824 | 0.04417 | 0.00175 | 0.00209
9.9206 | 0.017779 | 0.2986 | 0.02132 | 0.03707 | 9.9305 | 0.01776 | 0.60764 | 0.03273 | 0.05667 | 9.9469 | 0.01774 | 0.91806 | 0.04595 | 0.07215 | 9.9469 | 0.071637 | 0.22744 | 0.0113 | 0.01686 | 9.368 | 0.07451 | 0.27509 | 0.01252 | 0.01825 | 9.9772 | 0.16209 | 0.23753 | 0.01003 | 0.01193 | 9.987 | 0.42513 | 0.13027 | 0.00577 | 0.00564 | 9.9918 | 0.42504 | 0.14341 | 0.00623 | 0.00596 | 9.1667 | 0.64686 | 0.09787 | 0.00418 | 0.00407 | 9.2837 | 0.87868 | 0.08737 | 0.00354 | 0.00344 | 9.3333 | 0.87579 | 0.09438 | 0.00373 | 0.00361 | 9.3779 | 1.1186 | 0.08146 | 0.00314 | 0.00313 | 9.4123 | 1.1166 | 0.08706 | 0.00328 | 0.00325 | 9.445 | 1.1146 | 0.09268 | 0.00341 | 0.00338 | 9.4747 | 1.4118 | 0.07876 | 0.00282 | 0.00285 | 9.0036 | 1.778 | 0.06484 | 0.00234 | 0.00243 | 9.5265 | 1.721 | 0.07363 | 0.00274 | 0.00264 | 9.0946 | 1.768 | 0.07237 | 0.00269 | 0.0026 | 9.3809 | 2.3324 | 0.06307 | 0.00246 | 0.00228 | 9.2654 | 2.7357 | 0.06163 | 0.0024 | 0.00221 | 9.8295 | 2.9978 | 0.06131 | 0.00237 | 0.00211 | 9.4906 | 3.0479 | 0.06066 | 0.00234 | 0.00209 | 9.3832 | 3.9125 | 0.05308 | 0.00203 | 0.00187 | 9.2939 | 4.3578 | 0.05289 | 0.00198 | 0.00186 | 9.4682 | 4.3228 | 0.05723 | 0.0021 | 0.00194 | 9.7309 | 4.789 | 0.05278 | 0.00195 | 0.00185 | 9.3839 | 4.8611 | 0.05616 | 0.00203 | 0.00193 | 9.3837 | 5.7408 | 0.04744 | 0.00174 | 0.00168 | 9.1002 | 5.818 | 0.05032 | 0.0018 | 0.00175 | 9.3842 | 5.7409 | 0.057 | 0.00209 | 0.00188 | 9.3852 | 6.7686 | 0.04973 | 0.00186 | 0.00177 | 9.0099 | 6.8868 | 0.0494 | 0.00185 | 0.00177 | 9.8147 | 7.1349 | 0.05216 | 0.00195 | 0.00176 | 9.6263 | 7.7424 | 0.04942 | 0.00186 | 0.00174 | 9.8328 | 8.7442 | 0.04895 | 0.00188 | 0.00177 | 9.4934 | 10.0973 | 0.04501 | 0.00192 | 0.00196 | 9.3856 | 10.1375 | 0.04914 | 0.00205 | 0.00209 | 9.5344 | 10.5478 | 0.04601 | 0.0018 | 0.00178 | 9.241 | 10.6681 | 0.0459 | 0.0018 | 0.00179 | 9.3854 | 11.3185 | 0.04386 | 0.00167 | 0.00168 | 9.2957 | 11.3586 | 0.04752 | 0.00178 | 0.00177 | 9.2958 | 12.5197 | 0.04363 | 0.00173 | 0.00175 | 9.7328 | 12.3294 | 0.04712 | 0.00181 | 0.00181 | 9.766 | 13.7006 | 0.04992 | 0.00191 | 0.00186 | 8.87 | 14.8921 | 0.04203 | 0.00166 | 0.00179 | 9.8868 | 14.391 | 0.04806 | 0.00188 | 0.00187 | 8.9836 | 15.6026 | 0.04126 | 0.00162 | 0.00174 | 9.5339 | 15.382 | 0.04709 | 0.00184 | 0.00185 | 9.312 | 15.4723 | 0.04714 | 0.00184 | 0.00187 | 8.9983 | 17.7248 | 0.04199 | 0.00167 | 0.00177 | 8.8983 | 18.5356 | 0.04153 | 0.00169 | 0.00186 | 9.384 | 18.275 | 0.04656 | 0.00185 | 0.00196 | 9.6872 | 18.4353 | 0.04622 | 0.00186 | 0.00194 | 9.7925 | 19.5658 | 0.04273 | 0.00171 | 0.00177 | 9.3541 | 23.5005 | 0.04175 | 0.00174 | 0.00185 | 9.1823 | 23.5909 | 0.04185 | 0.00175 | 0.00187 | 9.456 | 28.2857 | 0.04396 | 0.00182 | 0.00202 | 9.6848 | 28.686 | 0.04225 | 0.00166 | 0.00178 | 9.3092 | 28.857 | 0.04249 | 0.00168 | 0.00181 | 9.5654 | 28.7365 | 0.04589 | 0.00176 | 0.00188 | 9.9356 | 30.9703 | 0.0494 | 0.00195 | 0.00222 | 9.7282 | 32.3939 | 0.04818 | 0.00192 | 0.00222 | 9.4384 | 33.3383 | 0.04739 | 0.00184 | 0.00207 | 9.7011 | 36.2996 | 0.04711 | 0.00176 | 0.00196 | 9.4712 | 35.4528 | 0.04781 | 0.00183 | 0.00207 | 9.9476 | 37.5757 | 0.0505 | 0.00188 | 0.00213 | 9.0924 | 41.2162 | 0.04778 | 0.00178 | 0.00206 | 9.1386 | 41.8072 | 0.04774 | 0.00189 | 0.0022 | 9.6164 | 43.4189 | 0.0499 | 0.00185 | 0.00208 | 9.5703 | 43.9805 | 0.04946 | 0.00182 | 0.00206 | 9.6967 | 48.1899 | 0.05178 | 0.00194 | 0.00217 | 9.5727 | 54.7737 | 0.04803 | 0.00184 | 0.00211 | 9.4518 | 54.7945 | 0.04819 | 0.00185 | 0.00213
10.9127 | 0.016698 | 0.34824 | 0.0244 | 0.0427 | 11.1718 | 0.016449 | 0.73444 | 0.04016 | 0.06739 | 10.7759 | 0.016839 | 1.04 | 0.05138 | 0.08109 | 10.7759 | 0.067954 | 0.25869 | 0.01264 | 0.01896 | 9.9925 | 0.071428 | 0.30503 | 0.01364 | 0.02004 | 11.4025 | 0.14828 | 0.29412 | 0.01323 | 0.01446 | 10.9857 | 0.39951 | 0.15158 | 0.00664 | 0.00644 | 10.9002 | 0.40152 | 0.16468 | 0.00704 | 0.00672 | 10 | 0.61113 | 0.11184 | 0.00471 | 0.00455 | 9.9979 | 0.83915 | 0.09761 | 0.00388 | 0.00376 | 10 | 0.83906 | 0.10463 | 0.00406 | 0.00392 | 10.0031 | 1.0776 | 0.08946 | 0.00338 | 0.00336 | 10.0006 | 1.0776 | 0.09508 | 0.00351 | 0.00348 | 10.0006 | 1.0776 | 0.10071 | 0.00363 | 0.0036 | 10.5274 | 1.3207 | 0.09165 | 0.00342 | 0.00319 | 10.004 | 1.6729 | 0.07504 | 0.0028 | 0.00269 | 10.7173 | 1.6069 | 0.08686 | 0.00337 | 0.00297 | 10.2315 | 1.6519 | 0.08524 | 0.0033 | 0.00291 | 10.4232 | 2.2093 | 0.07276 | 0.00285 | 0.00251 | 10.192 | 2.6115 | 0.06986 | 0.0027 | 0.00239 | 10.7231 | 2.8757 | 0.06881 | 0.00262 | 0.00227 | 10.3534 | 2.9247 | 0.06803 | 0.00259 | 0.00225 | 10.1651 | 3.7703 | 0.05881 | 0.0022 | 0.00198 | 10.0089 | 4.2176 | 0.05802 | 0.00213 | 0.00195 | 10.1445 | 4.1926 | 0.0624 | 0.00224 | 0.00204 | 10.4259 | 4.6538 | 0.05744 | 0.00207 | 0.00194 | 10.0095 | 4.734 | 0.06075 | 0.00215 | 0.00201 | 10.0093 | 5.5816 | 0.05132 | 0.00183 | 0.00175 | 10.2377 | 5.5276 | 0.05808 | 0.00213 | 0.00188 | 10.4269 | 5.4835 | 0.06485 | 0.00239 | 0.00201 | 10.428 | 6.4702 | 0.05638 | 0.00211 | 0.00187 | 10.011 | 6.5844 | 0.05594 | 0.00209 | 0.00187 | 10.7962 | 6.8615 | 0.05845 | 0.00216 | 0.00185 | 10.5889 | 7.4569 | 0.05521 | 0.00205 | 0.00182 | 10.7267 | 8.4597 | 0.05407 | 0.00203 | 0.00184 | 10.3564 | 9.7788 | 0.04944 | 0.00203 | 0.00201 | 10.1677 | 9.845 | 0.05354 | 0.00215 | 0.00214 | 10.3289 | 10.2473 | 0.05024 | 0.0019 | 0.00183 | 10.0111 | 10.3675 | 0.05009 | 0.0019 | 0.00184 | 10.1675 | 11.0079 | 0.0478 | 0.00178 | 0.00173 | 10.0107 | 11.0681 | 0.05145 | 0.00187 | 0.00182 | 10.0109 | 12.2191 | 0.04719 | 0.00181 | 0.0018 | 11.1232 | 11.7984 | 0.05442 | 0.0021 | 0.0019 | 10.9867 | 13.1796 | 0.05648 | 0.00214 | 0.00194 | 10.1371 | 14.2708 | 0.04807 | 0.00188 | 0.00186 | 11.1226 | 13.84 | 0.0543 | 0.00209 | 0.00194 | 10.2669 | 15.0912 | 0.047 | 0.00182 | 0.00181 | 10.7256 | 14.9109 | 0.05291 | 0.00203 | 0.00192 | 10.476 | 15.0111 | 0.05292 | 0.00203 | 0.00193 | 10.1231 | 17.1533 | 0.04703 | 0.00183 | 0.00182 | 10.0106 | 17.9441 | 0.04635 | 0.00184 | 0.00191 | 10.4267 | 17.7337 | 0.05145 | 0.00199 | 0.00201 | 10.7636 | 17.9739 | 0.05105 | 0.00199 | 0.00199 | 10.8806 | 19.0144 | 0.0473 | 0.00184 | 0.00181 | 10.2895 | 23.0189 | 0.04554 | 0.00183 | 0.00189 | 10.1005 | 23.1092 | 0.04562 | 0.00183 | 0.0019 | 10.244 | 27.864 | 0.0471 | 0.00188 | 0.00204 | 10.4918 | 28.3043 | 0.04534 | 0.00172 | 0.0018 | 10.0849 | 28.4952 | 0.04556 | 0.00174 | 0.00183 | 10.3012 | 28.3949 | 0.04897 | 0.00182 | 0.0019 | 10.6452 | 30.7286 | 0.05226 | 0.00199 | 0.00225 | 10.423 | 32.212 | 0.0509 | 0.00196 | 0.00224 | 10.0676 | 33.1362 | 0.05004 | 0.00188 | 0.00209 | 10.3074 | 36.1676 | 0.04954 | 0.0018 | 0.00198 | 10.0631 | 35.3106 | 0.0503 | 0.00187 | 0.0021 | 11.0529 | 37.3218 | 0.0552 | 0.00201 | 0.00217 | 10.1026 | 41.0213 | 0.05206 | 0.00189 | 0.00209 | 10.154 | 41.6323 | 0.05196 | 0.00199 | 0.00224 | 10.8185 | 43.1833 | 0.05499 | 0.00199 | 0.00213 | 10.7666 | 43.7247 | 0.05448 | 0.00196 | 0.00211 | 10.7741 | 48.0639 | 0.05636 | 0.00206 | 0.00221 | 10.6363 | 54.5874 | 0.05206 | 0.00194 | 0.00214 | 10.502 | 54.6181 | 0.05221 | 0.00194 | 0.00216
11.9048 | 0.015767 | 0.40097 | 0.02756 | 0.04863 | 12.4131 | 0.015338 | 0.87097 | 0.04751 | 0.07878 | 11.6048 | 0.016039 | 1.18 | 0.05689 | 0.09042 | 11.6048 | 0.064692 | 0.29157 | 0.014 | 0.02116 | 11.2416 | 0.066084 | 0.36866 | 0.01711 | 0.02382 | 12.8278 | 0.13707 | 0.35566 | 0.01624 | 0.01718 | 11.9844 | 0.3779 | 0.17419 | 0.0075 | 0.00728 | 11.8085 | 0.3814 | 0.18713 | 0.00784 | 0.00752 | 10.8333 | 0.58041 | 0.1266 | 0.00523 | 0.00505 | 10.712 | 0.80433 | 0.10831 | 0.00422 | 0.0041 | 10.6667 | 0.80643 | 0.11532 | 0.00438 | 0.00424 | 10.6283 | 1.0406 | 0.09777 | 0.00362 | 0.0036 | 10.5889 | 1.0426 | 0.10338 | 0.00374 | 0.00371 | 11.1117 | 1.0135 | 0.11754 | 0.00442 | 0.00406 | 11.8434 | 1.2256 | 0.10894 | 0.00427 | 0.00364 | 11.2545 | 1.5618 | 0.08865 | 0.00345 | 0.00303 | 11.9082 | 1.5108 | 0.10097 | 0.00397 | 0.00332 | 11.3683 | 1.5528 | 0.09898 | 0.00388 | 0.00324 | 11.4655 | 2.1042 | 0.08296 | 0.00324 | 0.00275 | 11.1185 | 2.5024 | 0.07846 | 0.00299 | 0.00258 | 11.6167 | 2.7686 | 0.0766 | 0.00287 | 0.00244 | 11.2162 | 2.8156 | 0.0757 | 0.00283 | 0.00241 | 10.9471 | 3.6441 | 0.06474 | 0.00238 | 0.0021 | 10.7238 | 4.0915 | 0.06331 | 0.00228 | 0.00206 | 10.8208 | 4.0745 | 0.06773 | 0.00238 | 0.00214 | 11.121 | 4.5297 | 0.06223 | 0.0022 | 0.00203 | 11.2607 | 4.5057 | 0.07028 | 0.00256 | 0.00218 | 11.2604 | 5.3043 | 0.05941 | 0.00219 | 0.00189 | 11.3753 | 5.2803 | 0.06623 | 0.00245 | 0.00202 | 11.4696 | 5.2623 | 0.07304 | 0.00268 | 0.00214 | 11.4708 | 6.2119 | 0.06332 | 0.00234 | 0.00198 | 11.0121 | 6.3211 | 0.06276 | 0.00232 | 0.00198 | 11.7776 | 6.6212 | 0.06498 | 0.00237 | 0.00195 | 11.5516 | 7.2046 | 0.06122 | 0.00224 | 0.00191 | 11.6206 | 8.2053 | 0.05935 | 0.00217 | 0.00191 | 11.2195 | 9.4913 | 0.05401 | 0.00214 | 0.00207 | 10.9498 | 9.5785 | 0.05808 | 0.00226 | 0.00219 | 11.1235 | 9.9829 | 0.05459 | 0.00201 | 0.00188 | 10.7812 | 10.0971 | 0.05439 | 0.00201 | 0.0019 | 10.9496 | 10.7274 | 0.05185 | 0.00188 | 0.00178 | 11.4408 | 10.5572 | 0.05959 | 0.00222 | 0.00192 | 11.441 | 11.6881 | 0.05456 | 0.00211 | 0.00188 | 12.5136 | 11.3375 | 0.06203 | 0.00238 | 0.00199 | 12.2075 | 12.7187 | 0.06328 | 0.00236 | 0.00201 | 11.4042 | 13.7297 | 0.05436 | 0.00209 | 0.00193 | 12.3585 | 13.3691 | 0.06077 | 0.00229 | 0.00201 | 11.5503 | 14.6001 | 0.05293 | 0.00202 | 0.00187 | 11.9174 | 14.4699 | 0.0589 | 0.00221 | 0.00198 | 11.64 | 14.5702 | 0.05887 | 0.00221 | 0.002 | 11.2478 | 16.6322 | 0.05225 | 0.00198 | 0.00187 | 11.1229 | 17.4029 | 0.05134 | 0.00198 | 0.00196 | 11.4693 | 17.2526 | 0.05649 | 0.00212 | 0.00205 | 11.8399 | 17.5428 | 0.05601 | 0.00212 | 0.00204 | 11.9686 | 18.5033 | 0.05199 | 0.00196 | 0.00186 | 11.2249 | 22.5575 | 0.0494 | 0.00192 | 0.00192 | 11.0188 | 22.6578 | 0.04946 | 0.00192 | 0.00194 | 11.032 | 27.4525 | 0.05028 | 0.00194 | 0.00207 | 11.2989 | 27.9328 | 0.04848 | 0.00179 | 0.00183 | 10.8607 | 28.1337 | 0.04867 | 0.0018 | 0.00186 | 11.037 | 28.0535 | 0.05209 | 0.00187 | 0.00193 | 11.3549 | 30.477 | 0.05513 | 0.00204 | 0.00227 | 11.1179 | 32.0102 | 0.05364 | 0.00201 | 0.00227 | 10.6969 | 32.9444 | 0.0527 | 0.00192 | 0.00211 | 10.9137 | 36.0358 | 0.05198 | 0.00184 | 0.002 | 10.655 | 35.1687 | 0.0528 | 0.00191 | 0.00212 | 12.4345 | 37.0578 | 0.06112 | 0.00219 | 0.00222 | 11.3655 | 40.8064 | 0.05744 | 0.00204 | 0.00214 | 11.4232 | 41.4173 | 0.05726 | 0.00213 | 0.00228 | 12.0206 | 42.9687 | 0.0601 | 0.00213 | 0.00217 | 11.9629 | 43.5 | 0.05952 | 0.0021 | 0.00215 | 11.8515 | 47.9389 | 0.06094 | 0.00217 | 0.00225 | 11.6999 | 54.3421 | 0.0561 | 0.00203 | 0.00217 | 11.5521 | 54.3728 | 0.05625 | 0.00203 | 0.00219
12.8968 | 0.014947 | 0.45674 | 0.03082 | 0.05484 | 13.6544 | 0.014387 | 1.02 | 0.05489 | 0.09083 | 12.4337 | 0.015318 | 1.32 | 0.06248 | 0.10012 | 12.4337 | 0.06178 | 0.32607 | 0.01538 | 0.02344 | 12.4906 | 0.061591 | 0.43719 | 0.02047 | 0.02784 | 14.2531 | 0.12756 | 0.42203 | 0.01919 | 0.02008 | 12.9831 | 0.35939 | 0.19803 | 0.00836 | 0.00816 | 12.7169 | 0.36409 | 0.21071 | 0.00865 | 0.00836 | 11.6667 | 0.55369 | 0.1421 | 0.00575 | 0.00558 | 11.4261 | 0.7733 | 0.11945 | 0.00457 | 0.00444 | 11.3333 | 0.77711 | 0.12643 | 0.00471 | 0.00457 | 11.2535 | 1.0065 | 0.10636 | 0.00387 | 0.00385 | 11.7654 | 0.98142 | 0.12077 | 0.00456 | 0.0042 | 12.5007 | 0.94859 | 0.13996 | 0.00553 | 0.00467 | 13.1593 | 1.1476 | 0.12748 | 0.00508 | 0.00413 | 12.505 | 1.4678 | 0.10317 | 0.00407 | 0.0034 | 13.099 | 1.4277 | 0.11595 | 0.00455 | 0.00368 | 12.5051 | 1.4678 | 0.11355 | 0.00444 | 0.00359 | 12.5078 | 2.0131 | 0.09365 | 0.00361 | 0.003 | 12.0451 | 2.4063 | 0.08743 | 0.00328 | 0.00277 | 12.5103 | 2.6725 | 0.08469 | 0.00312 | 0.00262 | 12.079 | 2.7175 | 0.08365 | 0.00307 | 0.00258 | 11.729 | 3.53 | 0.07088 | 0.00255 | 0.00222 | 11.4387 | 3.9753 | 0.06877 | 0.00242 | 0.00216 | 12.1733 | 3.8672 | 0.07881 | 0.00288 | 0.00235 | 12.5111 | 4.3084 | 0.0722 | 0.00264 | 0.00221 | 12.5119 | 4.3074 | 0.08027 | 0.00295 | 0.00235 | 12.5116 | 5.069 | 0.0679 | 0.00252 | 0.00204 | 12.5128 | 5.068 | 0.07474 | 0.00275 | 0.00216 | 12.5123 | 5.069 | 0.08157 | 0.00296 | 0.00227 | 12.5136 | 5.9866 | 0.07054 | 0.00257 | 0.00209 | 12.0132 | 6.0908 | 0.06986 | 0.00255 | 0.00208 | 12.7591 | 6.4089 | 0.07174 | 0.00257 | 0.00205 | 12.5142 | 6.9813 | 0.06742 | 0.00242 | 0.002 | 12.5145 | 7.974 | 0.06479 | 0.00232 | 0.00199 | 12.0825 | 9.2299 | 0.05872 | 0.00225 | 0.00213 | 12.5141 | 9.1068 | 0.0675 | 0.00264 | 0.0023 | 12.7125 | 9.5171 | 0.06363 | 0.0024 | 0.002 | 12.3213 | 9.6243 | 0.06333 | 0.00239 | 0.00201 | 12.5139 | 10.2266 | 0.06026 | 0.00224 | 0.00189 | 12.8709 | 10.1265 | 0.06811 | 0.00254 | 0.00202 | 12.8711 | 11.2373 | 0.06224 | 0.00239 | 0.00197 | 13.904 | 10.9369 | 0.06993 | 0.00265 | 0.00208 | 13.4282 | 12.318 | 0.07031 | 0.00258 | 0.00209 | 12.6714 | 13.2489 | 0.06089 | 0.0023 | 0.002 | 13.5943 | 12.9384 | 0.06747 | 0.0025 | 0.00208 | 12.8337 | 14.1493 | 0.05905 | 0.00221 | 0.00194 | 13.1091 | 14.0492 | 0.06508 | 0.00239 | 0.00205 | 12.8039 | 14.1594 | 0.065 | 0.00238 | 0.00206 | 12.3726 | 16.1512 | 0.05762 | 0.00213 | 0.00193 | 12.2351 | 16.9219 | 0.05647 | 0.00212 | 0.00201 | 12.512 | 16.8017 | 0.06166 | 0.00226 | 0.0021 | 12.9163 | 17.1419 | 0.06109 | 0.00225 | 0.00209 | 13.0567 | 18.0423 | 0.05681 | 0.00209 | 0.00191 | 12.1603 | 22.1264 | 0.05335 | 0.002 | 0.00196 | 11.937 | 22.2266 | 0.05339 | 0.00201 | 0.00197 | 11.82 | 27.0613 | 0.05351 | 0.002 | 0.00209 | 12.106 | 27.5815 | 0.05165 | 0.00185 | 0.00186 | 11.6365 | 27.7823 | 0.05182 | 0.00186 | 0.00189 | 11.7728 | 27.7222 | 0.05525 | 0.00193 | 0.00195 | 12.0646 | 30.2257 | 0.05803 | 0.00209 | 0.00229 | 11.8128 | 31.8087 | 0.0564 | 0.00205 | 0.00229 | 11.3261 | 32.7627 | 0.05538 | 0.00197 | 0.00214 | 12.1264 | 35.7527 | 0.05689 | 0.00197 | 0.00204 | 11.8389 | 34.9253 | 0.05783 | 0.00205 | 0.00216 | 13.8161 | 36.8245 | 0.06708 | 0.00235 | 0.00227 | 12.6283 | 40.6124 | 0.06285 | 0.00219 | 0.00218 | 12.6925 | 41.2032 | 0.06259 | 0.00227 | 0.00233 | 13.2226 | 42.7549 | 0.06523 | 0.00226 | 0.00221 | 13.1592 | 43.2761 | 0.0646 | 0.00223 | 0.00219 | 12.9289 | 47.8047 | 0.06554 | 0.00227 | 0.00228 | 12.7636 | 54.0576 | 0.06016 | 0.00211 | 0.0022 | 12.6023 | 54.0983 | 0.06031 | 0.00212 | 0.00222
13.8889 | 0.014227 | 0.51548 | 0.03417 | 0.06134 | 14.8957 | 0.013567 | 1.17 | 0.06235 | 0.10353 | 13.2626 | 0.014668 | 1.46 | 0.06816 | 0.11019 | 13.2626 | 0.059148 | 0.36215 | 0.01678 | 0.02582 | 13.7397 | 0.057759 | 0.51051 | 0.02377 | 0.0321 | 15.6784 | 0.11956 | 0.4931 | 0.02212 | 0.02316 | 13.9818 | 0.34327 | 0.22304 | 0.00922 | 0.00908 | 13.6252 | 0.34878 | 0.23537 | 0.00946 | 0.00923 | 12.5 | 0.53018 | 0.15832 | 0.00628 | 0.00612 | 12.1403 | 0.74548 | 0.13103 | 0.00491 | 0.0048 | 12 | 0.75079 | 0.13794 | 0.00504 | 0.00492 | 12.5039 | 0.94839 | 0.12437 | 0.00471 | 0.00437 | 13.2361 | 0.91897 | 0.14393 | 0.0057 | 0.00485 | 13.8897 | 0.89495 | 0.16384 | 0.00656 | 0.00532 | 14.4752 | 1.0835 | 0.1472 | 0.00586 | 0.00464 | 13.7555 | 1.3877 | 0.11859 | 0.00467 | 0.00378 | 14.2898 | 1.3567 | 0.13175 | 0.00512 | 0.00407 | 13.6419 | 1.3947 | 0.12892 | 0.005 | 0.00396 | 13.5501 | 1.933 | 0.1048 | 0.00398 | 0.00326 | 12.9716 | 2.3192 | 0.09674 | 0.00357 | 0.00298 | 13.4039 | 2.5864 | 0.09306 | 0.00336 | 0.0028 | 12.9417 | 2.6294 | 0.09188 | 0.00332 | 0.00276 | 12.5109 | 3.4259 | 0.07721 | 0.00273 | 0.00235 | 12.8685 | 3.7721 | 0.08014 | 0.00294 | 0.00238 | 13.5259 | 3.689 | 0.09047 | 0.00335 | 0.00256 | 13.9012 | 4.1152 | 0.08265 | 0.00306 | 0.0024 | 13.7631 | 4.1332 | 0.0907 | 0.00333 | 0.00254 | 13.7627 | 4.8667 | 0.07676 | 0.00284 | 0.00219 | 13.6503 | 4.8838 | 0.08358 | 0.00305 | 0.0023 | 13.5549 | 4.8978 | 0.0904 | 0.00323 | 0.00241 | 13.5564 | 5.7864 | 0.07802 | 0.0028 | 0.0022 | 13.0143 | 5.8875 | 0.07721 | 0.00277 | 0.00219 | 13.7406 | 6.2186 | 0.07872 | 0.00277 | 0.00216 | 13.4768 | 6.78 | 0.07382 | 0.0026 | 0.0021 | 14.3023 | 7.5705 | 0.07613 | 0.00284 | 0.00215 | 13.8086 | 8.7683 | 0.0685 | 0.00267 | 0.00225 | 14.0783 | 8.7033 | 0.0774 | 0.00301 | 0.00241 | 14.3016 | 9.1245 | 0.07308 | 0.00277 | 0.00212 | 13.8615 | 9.2277 | 0.07267 | 0.00275 | 0.00212 | 14.0781 | 9.807 | 0.06905 | 0.00258 | 0.002 | 14.301 | 9.7519 | 0.07697 | 0.00285 | 0.00213 | 14.3012 | 10.8367 | 0.07022 | 0.00266 | 0.00207 | 15.2943 | 10.5863 | 0.07812 | 0.0029 | 0.00217 | 14.649 | 11.9575 | 0.07757 | 0.00279 | 0.00216 | 13.9385 | 12.8282 | 0.06764 | 0.0025 | 0.00207 | 14.8302 | 12.5578 | 0.07438 | 0.00269 | 0.00215 | 14.117 | 13.7085 | 0.06538 | 0.0024 | 0.00201 | 14.3009 | 13.6485 | 0.07144 | 0.00256 | 0.00211 | 13.9679 | 13.7587 | 0.07131 | 0.00256 | 0.00213 | 13.4974 | 15.7304 | 0.06315 | 0.00228 | 0.00198 | 13.3474 | 16.471 | 0.06174 | 0.00226 | 0.00206 | 13.5547 | 16.4009 | 0.06696 | 0.00239 | 0.00215 | 13.9926 | 16.7611 | 0.06629 | 0.00237 | 0.00214 | 14.1447 | 17.6215 | 0.06175 | 0.00221 | 0.00195 | 13.0957 | 21.7154 | 0.05736 | 0.00209 | 0.00199 | 12.8552 | 21.8156 | 0.05739 | 0.00209 | 0.00201 | 12.608 | 26.6801 | 0.05679 | 0.00206 | 0.00212 | 12.913 | 27.2303 | 0.05486 | 0.00191 | 0.00189 | 12.4122 | 27.4511 | 0.05501 | 0.00192 | 0.00191 | 12.5086 | 27.4011 | 0.05844 | 0.00199 | 0.00198 | 12.7743 | 29.9744 | 0.06096 | 0.00213 | 0.00232 | 12.5076 | 31.5973 | 0.05918 | 0.00209 | 0.00231 | 12.5846 | 32.3999 | 0.06079 | 0.00212 | 0.00218 | 13.6422 | 35.3996 | 0.06308 | 0.00217 | 0.00209 | 13.3188 | 34.6419 | 0.06415 | 0.00224 | 0.00221 | 15.1977 | 36.6018 | 0.07307 | 0.00251 | 0.00231 | 13.8911 | 40.4291 | 0.06828 | 0.00233 | 0.00223 | 13.9617 | 40.9798 | 0.06795 | 0.0024 | 0.00237 | 14.4247 | 42.5516 | 0.0704 | 0.00238 | 0.00225 | 14.3554 | 43.0727 | 0.0697 | 0.00235 | 0.00223 | 14.0063 | 47.6611 | 0.07015 | 0.00237 | 0.00232 | 13.8272 | 53.7438 | 0.06425 | 0.0022 | 0.00223 | 13.6525 | 53.7944 | 0.06439 | 0.0022 | 0.00224
14.881 | 0.013576 | 0.57715 | 0.0376 | 0.06811 | 16.137 | 0.012846 | 1.34 | 0.06993 | 0.11685 | 14.9204 | 0.013557 | 1.77 | 0.08544 | 0.13142 | 14.9204 | 0.054616 | 0.43893 | 0.02106 | 0.03083 | 14.9888 | 0.054447 | 0.5885 | 0.02708 | 0.03658 | 17.1038 | 0.11255 | 0.56877 | 0.02505 | 0.02641 | 14.9805 | 0.32916 | 0.24917 | 0.01008 | 0.01003 | 14.5336 | 0.33527 | 0.26107 | 0.01028 | 0.01013 | 13.3333 | 0.50946 | 0.17523 | 0.00681 | 0.00669 | 12.8544 | 0.72046 | 0.14303 | 0.00526 | 0.00517 | 13.3333 | 0.70496 | 0.16212 | 0.0062 | 0.00563 | 14.0669 | 0.88874 | 0.14832 | 0.0059 | 0.00505 | 14.7067 | 0.86753 | 0.16856 | 0.00677 | 0.00553 | 15.2786 | 0.84981 | 0.18906 | 0.00756 | 0.00599 | 15.7911 | 1.0285 | 0.16805 | 0.00663 | 0.00517 | 15.006 | 1.3166 | 0.13486 | 0.00526 | 0.00419 | 15.4806 | 1.2926 | 0.14837 | 0.00569 | 0.00447 | 14.7788 | 1.3297 | 0.14508 | 0.00555 | 0.00434 | 14.5925 | 1.8619 | 0.11639 | 0.00434 | 0.00352 | 13.8982 | 2.2422 | 0.10639 | 0.00385 | 0.00318 | 14.2975 | 2.5073 | 0.1017 | 0.00361 | 0.00298 | 13.8045 | 2.5494 | 0.10038 | 0.00355 | 0.00294 | 14.0748 | 3.2447 | 0.09041 | 0.00334 | 0.00261 | 14.2984 | 3.5979 | 0.09208 | 0.00342 | 0.0026 | 14.8785 | 3.5339 | 0.10266 | 0.0038 | 0.00278 | 15.2914 | 3.943 | 0.09358 | 0.00345 | 0.0026 | 15.0143 | 3.9761 | 0.10156 | 0.00369 | 0.00272 | 15.0139 | 4.6885 | 0.08598 | 0.00315 | 0.00235 | 14.7879 | 4.7196 | 0.09275 | 0.00333 | 0.00245 | 14.5976 | 4.7456 | 0.09954 | 0.0035 | 0.00256 | 14.5991 | 5.6072 | 0.08575 | 0.00303 | 0.00232 | 14.0154 | 5.7053 | 0.0848 | 0.00299 | 0.00231 | 15.7035 | 5.8892 | 0.09327 | 0.00348 | 0.00238 | 15.4021 | 6.4306 | 0.08716 | 0.00324 | 0.0023 | 16.0901 | 7.224 | 0.08804 | 0.00333 | 0.00231 | 15.5347 | 8.3718 | 0.07878 | 0.00306 | 0.00237 | 15.6426 | 8.3488 | 0.08773 | 0.00336 | 0.00253 | 15.8907 | 8.783 | 0.08291 | 0.00312 | 0.00224 | 15.4017 | 8.8842 | 0.0824 | 0.0031 | 0.00225 | 15.6424 | 9.4365 | 0.0782 | 0.00291 | 0.00212 | 15.7311 | 9.4165 | 0.08616 | 0.00315 | 0.00224 | 15.7314 | 10.4762 | 0.07849 | 0.00292 | 0.00216 | 16.6847 | 10.2559 | 0.08657 | 0.00315 | 0.00227 | 15.8697 | 11.617 | 0.08505 | 0.00299 | 0.00224 | 15.2057 | 12.4476 | 0.07461 | 0.0027 | 0.00214 | 16.066 | 12.2073 | 0.08149 | 0.00289 | 0.00223 | 15.4004 | 13.2979 | 0.0719 | 0.00258 | 0.00208 | 15.4926 | 13.2679 | 0.07798 | 0.00274 | 0.00218 | 15.1319 | 13.3781 | 0.0778 | 0.00273 | 0.00219 | 14.6222 | 15.3297 | 0.06882 | 0.00243 | 0.00204 | 14.4597 | 16.0703 | 0.06715 | 0.00239 | 0.00211 | 14.5973 | 16.0203 | 0.0724 | 0.00252 | 0.0022 | 15.069 | 16.3904 | 0.0716 | 0.0025 | 0.00219 | 15.2328 | 17.2208 | 0.0668 | 0.00233 | 0.002 | 14.0311 | 21.3245 | 0.06146 | 0.00218 | 0.00203 | 13.7735 | 21.4347 | 0.06146 | 0.00218 | 0.00204 | 13.396 | 26.3091 | 0.06012 | 0.00212 | 0.00215 | 13.7201 | 26.8893 | 0.05812 | 0.00197 | 0.00191 | 13.188 | 27.11 | 0.05824 | 0.00198 | 0.00194 | 13.2444 | 27.0901 | 0.06167 | 0.00205 | 0.00201 | 14.1937 | 29.4623 | 0.06689 | 0.0023 | 0.00236 | 13.8974 | 31.1749 | 0.06479 | 0.00225 | 0.00236 | 14.1576 | 31.977 | 0.06763 | 0.00234 | 0.00224 | 15.1579 | 35.017 | 0.06933 | 0.00235 | 0.00214 | 14.7987 | 34.3692 | 0.07053 | 0.00243 | 0.00226 | 16.5793 | 36.3595 | 0.07911 | 0.00266 | 0.00236 | 15.154 | 40.2363 | 0.07374 | 0.00246 | 0.00227 | 15.231 | 40.7369 | 0.07334 | 0.00253 | 0.0024 | 15.6267 | 42.3289 | 0.07558 | 0.0025 | 0.00229 | 15.5517 | 42.8499 | 0.07482 | 0.00246 | 0.00227 | 15.0837 | 47.4979 | 0.07478 | 0.00246 | 0.00235 | 14.8908 | 53.4005 | 0.06836 | 0.00228 | 0.00226 | 14.7027 | 53.4611 | 0.0685 | 0.00228 | 0.00227
15.873 | 0.012996 | 0.6417 | 0.04113 | 0.07515 | 17.3784 | 0.012216 | 1.51 | 0.07766 | 0.13078 | 16.5782 | 0.012616 | 2.1 | 0.10221 | 0.15404 | 16.5782 | 0.050813 | 0.5218 | 0.02522 | 0.03617 | 16.2378 | 0.051545 | 0.67107 | 0.03041 | 0.04129 | 18.5291 | 0.10645 | 0.64894 | 0.02801 | 0.02982 | 15.9792 | 0.31655 | 0.27639 | 0.01094 | 0.01102 | 15.4419 | 0.32316 | 0.28776 | 0.01109 | 0.01106 | 14.1667 | 0.49085 | 0.19281 | 0.00735 | 0.00727 | 14.2827 | 0.67683 | 0.16822 | 0.00646 | 0.00593 | 15 | 0.65762 | 0.19441 | 0.00783 | 0.00658 | 15.6299 | 0.8394 | 0.17378 | 0.007 | 0.00577 | 16.1774 | 0.82389 | 0.19457 | 0.0078 | 0.00624 | 16.6676 | 0.81058 | 0.21556 | 0.00853 | 0.00669 | 17.1071 | 0.98097 | 0.18995 | 0.00739 | 0.00573 | 16.2565 | 1.2546 | 0.15197 | 0.00585 | 0.00461 | 16.6714 | 1.2356 | 0.16577 | 0.00626 | 0.00489 | 15.9156 | 1.2716 | 0.16201 | 0.0061 | 0.00474 | 15.6348 | 1.7979 | 0.12841 | 0.0047 | 0.0038 | 14.8247 | 2.1711 | 0.11636 | 0.00414 | 0.0034 | 16.0846 | 2.3672 | 0.11977 | 0.00447 | 0.00336 | 15.5301 | 2.4082 | 0.11814 | 0.0044 | 0.00331 | 15.6387 | 3.0886 | 0.10431 | 0.00392 | 0.00288 | 15.7282 | 3.4458 | 0.10458 | 0.00389 | 0.00283 | 16.2311 | 3.3957 | 0.11537 | 0.00424 | 0.00301 | 16.6815 | 3.7879 | 0.10497 | 0.00384 | 0.0028 | 16.2655 | 3.8329 | 0.11284 | 0.00405 | 0.00291 | 16.265 | 4.5294 | 0.09553 | 0.00345 | 0.00251 | 15.9254 | 4.5714 | 0.10223 | 0.00362 | 0.00261 | 16.683 | 4.4804 | 0.11864 | 0.00446 | 0.00286 | 16.6847 | 5.2958 | 0.10191 | 0.00383 | 0.00257 | 16.0176 | 5.3899 | 0.10068 | 0.00377 | 0.00255 | 17.6665 | 5.6069 | 0.10859 | 0.00413 | 0.00261 | 17.3274 | 6.1292 | 0.10119 | 0.00383 | 0.0025 | 17.8779 | 6.9157 | 0.1005 | 0.00379 | 0.00248 | 17.2607 | 8.0214 | 0.08953 | 0.00343 | 0.00251 | 17.2069 | 8.0314 | 0.09848 | 0.00371 | 0.00266 | 17.4797 | 8.4756 | 0.09312 | 0.00346 | 0.00237 | 16.9418 | 8.5768 | 0.09249 | 0.00343 | 0.00237 | 17.2066 | 9.102 | 0.0877 | 0.00322 | 0.00224 | 17.1612 | 9.1121 | 0.09567 | 0.00344 | 0.00236 | 17.1615 | 10.1557 | 0.08702 | 0.00317 | 0.00226 | 18.0751 | 9.9575 | 0.09528 | 0.0034 | 0.00237 | 17.0905 | 11.3165 | 0.09273 | 0.0032 | 0.00233 | 16.4728 | 12.0971 | 0.08179 | 0.0029 | 0.00222 | 17.3019 | 11.8868 | 0.0888 | 0.00308 | 0.0023 | 16.6838 | 12.8974 | 0.07863 | 0.00276 | 0.00215 | 16.6843 | 12.8974 | 0.08471 | 0.00291 | 0.00225 | 16.2959 | 13.0176 | 0.08448 | 0.0029 | 0.00226 | 15.747 | 14.9691 | 0.07463 | 0.00257 | 0.0021 | 15.572 | 15.6896 | 0.0727 | 0.00253 | 0.00216 | 15.64 | 15.6697 | 0.07796 | 0.00265 | 0.00226 | 16.1454 | 16.0398 | 0.07703 | 0.00262 | 0.00225 | 16.3208 | 16.8402 | 0.07197 | 0.00245 | 0.00205 | 14.9666 | 20.9537 | 0.06562 | 0.00226 | 0.00206 | 14.6917 | 21.0639 | 0.0656 | 0.00226 | 0.00208 | 14.184 | 25.9582 | 0.06349 | 0.00218 | 0.00217 | 14.5271 | 26.5584 | 0.06141 | 0.00203 | 0.00194 | 13.9638 | 26.7891 | 0.06151 | 0.00204 | 0.00197 | 14.7159 | 26.4783 | 0.06825 | 0.00226 | 0.00206 | 15.9679 | 28.8202 | 0.07444 | 0.00255 | 0.00242 | 15.6346 | 30.6125 | 0.07192 | 0.00248 | 0.00242 | 15.7307 | 31.5547 | 0.07456 | 0.00255 | 0.00229 | 16.6737 | 34.6049 | 0.07566 | 0.00252 | 0.00219 | 16.2785 | 34.0869 | 0.07697 | 0.0026 | 0.00231 | 17.961 | 36.0975 | 0.08519 | 0.0028 | 0.0024 | 16.4168 | 40.0238 | 0.07923 | 0.00259 | 0.00231 | 16.5002 | 40.4545 | 0.07876 | 0.00265 | 0.00244 | 16.8288 | 42.0864 | 0.0808 | 0.00261 | 0.00233 | 16.748 | 42.6174 | 0.07997 | 0.00258 | 0.0023 | 16.1611 | 47.3152 | 0.07942 | 0.00256 | 0.00239 | 15.9545 | 53.0276 | 0.07249 | 0.00236 | 0.00229 | 15.7529 | 53.0981 | 0.07263 | 0.00236 | 0.0023
16.8651 | 0.012466 | 0.70908 | 0.04476 | 0.08246 | 18.6197 | 0.011646 | 1.69 | 0.08553 | 0.14531 | 18.2361 | 0.011816 | 2.46 | 0.11885 | 0.17802 | 18.2361 | 0.047582 | 0.6106 | 0.02935 | 0.04185 | 17.4869 | 0.048983 | 0.75813 | 0.03377 | 0.04622 | 19.9544 | 0.10115 | 0.73353 | 0.03099 | 0.03339 | 16.9779 | 0.30505 | 0.30467 | 0.01181 | 0.01204 | 16.3503 | 0.31215 | 0.31543 | 0.01191 | 0.01202 | 15 | 0.47414 | 0.21103 | 0.00788 | 0.00787 | 16.068 | 0.6315 | 0.20185 | 0.00816 | 0.00695 | 16.6667 | 0.61799 | 0.22891 | 0.00935 | 0.00759 | 17.1929 | 0.79707 | 0.20067 | 0.00807 | 0.00652 | 17.6481 | 0.78566 | 0.22191 | 0.0088 | 0.00697 | 18.0566 | 0.77576 | 0.24329 | 0.00948 | 0.00742 | 18.423 | 0.93964 | 0.21286 | 0.00815 | 0.00631 | 17.507 | 1.1996 | 0.1699 | 0.00643 | 0.00505 | 17.8622 | 1.1846 | 0.18395 | 0.00682 | 0.00532 | 17.0524 | 1.2186 | 0.17968 | 0.00664 | 0.00516 | 16.6771 | 1.7398 | 0.14085 | 0.00506 | 0.00408 | 16.6778 | 2.045 | 0.13726 | 0.00514 | 0.00384 | 17.8718 | 2.2451 | 0.13886 | 0.00528 | 0.00376 | 17.2557 | 2.2851 | 0.1369 | 0.00519 | 0.00369 | 17.2026 | 2.9525 | 0.11889 | 0.00446 | 0.00316 | 17.1581 | 3.3086 | 0.11762 | 0.00433 | 0.00307 | 17.5837 | 3.2706 | 0.12857 | 0.00466 | 0.00325 | 18.0716 | 3.6458 | 0.11681 | 0.00422 | 0.00301 | 17.5166 | 3.7018 | 0.12453 | 0.0044 | 0.00311 | 17.5162 | 4.3852 | 0.10541 | 0.00374 | 0.00268 | 18.2004 | 4.3102 | 0.12207 | 0.00462 | 0.00293 | 18.7684 | 4.2501 | 0.13882 | 0.00533 | 0.00317 | 18.7703 | 5.0255 | 0.11898 | 0.00456 | 0.00283 | 18.0198 | 5.1196 | 0.11745 | 0.00449 | 0.0028 | 19.6294 | 5.3537 | 0.12466 | 0.00474 | 0.00284 | 19.2526 | 5.8589 | 0.11588 | 0.00438 | 0.00271 | 19.6657 | 6.6334 | 0.1135 | 0.00424 | 0.00266 | 18.9868 | 7.703 | 0.10073 | 0.0038 | 0.00264 | 18.7711 | 7.7421 | 0.10965 | 0.00405 | 0.00279 | 19.0688 | 8.1913 | 0.10369 | 0.00378 | 0.0025 | 18.482 | 8.2944 | 0.10293 | 0.00375 | 0.0025 | 18.7708 | 8.7937 | 0.09755 | 0.00352 | 0.00236 | 18.5913 | 8.8277 | 0.10549 | 0.00373 | 0.00248 | 18.5916 | 9.8493 | 0.09583 | 0.00342 | 0.00237 | 19.4655 | 9.6701 | 0.10425 | 0.00365 | 0.00247 | 18.3112 | 11.0261 | 0.10061 | 0.0034 | 0.00241 | 17.7399 | 11.7766 | 0.08917 | 0.00309 | 0.0023 | 18.5377 | 11.5764 | 0.09631 | 0.00327 | 0.00238 | 17.9671 | 12.5169 | 0.08556 | 0.00294 | 0.00223 | 17.8761 | 12.547 | 0.09164 | 0.00308 | 0.00232 | 17.4599 | 12.6672 | 0.09134 | 0.00307 | 0.00233 | 16.8718 | 14.6186 | 0.08059 | 0.00272 | 0.00216 | 16.6843 | 15.3291 | 0.07838 | 0.00266 | 0.00222 | 16.6827 | 15.3291 | 0.08364 | 0.00278 | 0.00231 | 17.2217 | 15.6993 | 0.08258 | 0.00275 | 0.0023 | 17.4089 | 16.4796 | 0.07726 | 0.00257 | 0.0021 | 15.902 | 20.593 | 0.06986 | 0.00235 | 0.0021 | 15.6099 | 20.7032 | 0.06982 | 0.00235 | 0.00211 | 15.7599 | 25.2666 | 0.07036 | 0.00239 | 0.00222 | 16.1413 | 25.8968 | 0.06813 | 0.00225 | 0.002 | 15.5153 | 26.1474 | 0.06816 | 0.00225 | 0.00202 | 16.5554 | 25.7265 | 0.07669 | 0.00257 | 0.00212 | 17.7421 | 28.1584 | 0.08217 | 0.00278 | 0.00248 | 17.3717 | 30.0306 | 0.07918 | 0.00269 | 0.00247 | 17.3038 | 31.1127 | 0.08159 | 0.00275 | 0.00235 | 18.1895 | 34.1531 | 0.08206 | 0.00269 | 0.00223 | 17.7584 | 33.7649 | 0.08346 | 0.00277 | 0.00236 | 19.3426 | 35.7858 | 0.09131 | 0.00294 | 0.00245 | 17.6796 | 39.7817 | 0.08475 | 0.00271 | 0.00235 | 17.7695 | 40.1423 | 0.08422 | 0.00277 | 0.00248 | 18.0308 | 41.8143 | 0.08605 | 0.00272 | 0.00236 | 17.9443 | 42.3653 | 0.08515 | 0.00269 | 0.00234 | 17.2386 | 47.1027 | 0.08409 | 0.00265 | 0.00242 | 17.0181 | 52.625 | 0.07666 | 0.00243 | 0.00231 | 16.8031 | 52.7155 | 0.07679 | 0.00244 | 0.00232
17.8571 | 0.011985 | 0.77925 | 0.04847 | 0.09003 | 19.861 | 0.011135 | 1.88 | 0.09356 | 0.16042 | 19.8939 | 0.011125 | 2.84 | 0.13554 | 0.20332 | 19.8939 | 0.04479 | 0.70519 | 0.03349 | 0.04784 | 19.985 | 0.044651 | 0.94529 | 0.04466 | 0.05671 | 21.3797 | 0.096354 | 0.82246 | 0.03401 | 0.03712 | 17.9766 | 0.29464 | 0.33398 | 0.01268 | 0.01309 | 18.167 | 0.29274 | 0.37359 | 0.01476 | 0.01402 | 16.6667 | 0.44501 | 0.24931 | 0.00974 | 0.00913 | 17.8533 | 0.59327 | 0.23777 | 0.00975 | 0.00801 | 18.3333 | 0.58387 | 0.26552 | 0.01082 | 0.00864 | 18.7559 | 0.75944 | 0.22893 | 0.0091 | 0.00729 | 19.1188 | 0.75124 | 0.25054 | 0.00978 | 0.00774 | 19.4455 | 0.74404 | 0.27225 | 0.01042 | 0.00817 | 19.7389 | 0.90282 | 0.23675 | 0.0089 | 0.00691 | 18.7575 | 1.1495 | 0.18864 | 0.00702 | 0.00551 | 19.0531 | 1.1385 | 0.2029 | 0.00739 | 0.00577 | 18.1893 | 1.1716 | 0.1981 | 0.0072 | 0.00559 | 18.7617 | 1.6358 | 0.16694 | 0.00634 | 0.00466 | 18.5309 | 1.9359 | 0.15938 | 0.00608 | 0.0043 | 19.659 | 2.136 | 0.15896 | 0.00604 | 0.00417 | 18.9812 | 2.176 | 0.15664 | 0.00594 | 0.0041 | 18.7664 | 2.8283 | 0.13412 | 0.00499 | 0.00345 | 18.5879 | 3.1835 | 0.13118 | 0.00477 | 0.00332 | 18.9363 | 3.1545 | 0.14228 | 0.00508 | 0.00349 | 19.4617 | 3.5146 | 0.12911 | 0.00459 | 0.00323 | 20.019 | 3.4636 | 0.14912 | 0.00566 | 0.00352 | 20.0185 | 4.123 | 0.12612 | 0.0048 | 0.00303 | 20.4755 | 4.078 | 0.14308 | 0.00553 | 0.00327 | 20.8538 | 4.0419 | 0.16007 | 0.00616 | 0.0035 | 20.8559 | 4.7823 | 0.13694 | 0.00525 | 0.0031 | 20.022 | 4.8774 | 0.13507 | 0.00516 | 0.00306 | 21.5923 | 5.1175 | 0.14149 | 0.00534 | 0.00309 | 21.1779 | 5.6077 | 0.13125 | 0.00492 | 0.00293 | 21.4535 | 6.3691 | 0.12705 | 0.00467 | 0.00284 | 20.7129 | 7.4087 | 0.11239 | 0.00416 | 0.00279 | 20.3354 | 7.4708 | 0.12123 | 0.00439 | 0.00293 | 20.6579 | 7.919 | 0.11462 | 0.00411 | 0.00264 | 20.0222 | 8.0271 | 0.11372 | 0.00407 | 0.00263 | 20.3351 | 8.5013 | 0.10773 | 0.00383 | 0.00249 | 20.0215 | 8.5594 | 0.11562 | 0.00401 | 0.0026 | 20.0217 | 9.558 | 0.10491 | 0.00367 | 0.00247 | 20.8559 | 9.3918 | 0.1135 | 0.00389 | 0.00258 | 19.532 | 10.7458 | 0.10871 | 0.0036 | 0.0025 | 19.0071 | 11.4663 | 0.09675 | 0.00329 | 0.00238 | 19.7736 | 11.2861 | 0.10402 | 0.00346 | 0.00246 | 19.2505 | 12.1465 | 0.0927 | 0.00312 | 0.0023 | 19.0678 | 12.1966 | 0.09876 | 0.00325 | 0.0024 | 18.6239 | 12.3268 | 0.09838 | 0.00324 | 0.0024 | 17.9965 | 14.2881 | 0.08668 | 0.00286 | 0.00222 | 17.7966 | 14.9886 | 0.08419 | 0.0028 | 0.00227 | 17.7253 | 15.0187 | 0.08944 | 0.0029 | 0.00236 | 18.2981 | 15.3688 | 0.08825 | 0.00287 | 0.00235 | 18.497 | 16.1391 | 0.08266 | 0.00269 | 0.00215 | 16.8374 | 20.2423 | 0.07417 | 0.00243 | 0.00214 | 16.5282 | 20.3626 | 0.07411 | 0.00243 | 0.00215 | 17.7299 | 24.445 | 0.07922 | 0.00271 | 0.00229 | 18.1589 | 25.0851 | 0.07677 | 0.00257 | 0.00206 | 17.4547 | 25.3657 | 0.07671 | 0.00257 | 0.00209 | 18.3949 | 24.9951 | 0.08537 | 0.00286 | 0.00219 | 19.5163 | 27.4669 | 0.09009 | 0.00301 | 0.00254 | 19.1089 | 29.3989 | 0.08659 | 0.0029 | 0.00253 | 18.8768 | 30.641 | 0.08872 | 0.00293 | 0.0024 | 19.7053 | 33.6515 | 0.08856 | 0.00285 | 0.00228 | 19.2383 | 33.4032 | 0.09001 | 0.00293 | 0.00241 | 20.7242 | 35.4143 | 0.0975 | 0.00308 | 0.00249 | 18.9425 | 39.4999 | 0.0903 | 0.00283 | 0.00239 | 19.0387 | 39.7805 | 0.08974 | 0.00288 | 0.00252 | 19.2329 | 41.5025 | 0.09133 | 0.00283 | 0.0024 | 19.1406 | 42.0733 | 0.09037 | 0.00279 | 0.00238 | 19.3934 | 46.5686 | 0.09349 | 0.00297 | 0.00248 | 19.1454 | 51.7507 | 0.0851 | 0.00272 | 0.00236 | 18.9035 | 51.8511 | 0.08521 | 0.00272 | 0.00238
19.8413 | 0.011145 | 0.92778 | 0.05798 | 0.10593 | 22.3436 | 0.010265 | 2.29 | 0.11714 | 0.19238 | 21.5517 | 0.010525 | 3.24 | 0.15239 | 0.2299 | 21.5517 | 0.042359 | 0.80546 | 0.03766 | 0.05414 | 22.4831 | 0.041119 | 1.15 | 0.05501 | 0.06803 | 22.805 | 0.092082 | 0.91566 | 0.03707 | 0.04101 | 19.974 | 0.27593 | 0.39562 | 0.0157 | 0.01527 | 20.4378 | 0.27193 | 0.45148 | 0.01875 | 0.01666 | 18.75 | 0.41449 | 0.3005 | 0.01235 | 0.01079 | 19.6386 | 0.55995 | 0.27593 | 0.01128 | 0.00914 | 20 | 0.55365 | 0.3042 | 0.01226 | 0.00974 | 20.3188 | 0.72522 | 0.25857 | 0.01012 | 0.0081 | 20.5894 | 0.71952 | 0.28045 | 0.01076 | 0.00853 | 20.8345 | 0.71442 | 0.30242 | 0.01136 | 0.00894 | 21.0548 | 0.86949 | 0.26157 | 0.00965 | 0.00754 | 20.008 | 1.1035 | 0.20818 | 0.00761 | 0.00598 | 21.4347 | 1.0555 | 0.24305 | 0.00943 | 0.00672 | 20.4629 | 1.0875 | 0.23709 | 0.00917 | 0.00649 | 20.8464 | 1.5417 | 0.19466 | 0.00752 | 0.00528 | 20.384 | 1.8378 | 0.18272 | 0.00697 | 0.00479 | 21.4462 | 2.0359 | 0.18007 | 0.00679 | 0.0046 | 20.7068 | 2.076 | 0.17735 | 0.00668 | 0.00451 | 20.3303 | 2.7153 | 0.15 | 0.00551 | 0.00375 | 20.0177 | 3.0674 | 0.14527 | 0.0052 | 0.00358 | 21.6415 | 2.9444 | 0.17117 | 0.00658 | 0.004 | 22.242 | 3.2745 | 0.15507 | 0.00593 | 0.00368 | 22.5214 | 3.2515 | 0.17536 | 0.00681 | 0.00396 | 22.5208 | 3.8838 | 0.14813 | 0.00576 | 0.0034 | 22.7505 | 3.8628 | 0.16527 | 0.00639 | 0.00362 | 22.9391 | 3.8458 | 0.18241 | 0.00696 | 0.00384 | 22.9415 | 4.5531 | 0.15582 | 0.00592 | 0.00338 | 22.0242 | 4.6522 | 0.15356 | 0.00582 | 0.00333 | 23.5553 | 4.8913 | 0.15909 | 0.00592 | 0.00335 | 23.1031 | 5.3655 | 0.14731 | 0.00544 | 0.00316 | 23.2413 | 6.1149 | 0.14116 | 0.0051 | 0.00304 | 22.4389 | 7.1285 | 0.12451 | 0.00452 | 0.00294 | 21.8996 | 7.2146 | 0.13323 | 0.00473 | 0.00307 | 22.2469 | 7.6548 | 0.12594 | 0.00443 | 0.00278 | 21.5623 | 7.7679 | 0.12487 | 0.00438 | 0.00277 | 21.8993 | 8.2201 | 0.11827 | 0.00412 | 0.00262 | 21.4516 | 8.2992 | 0.12607 | 0.00429 | 0.00272 | 21.4519 | 9.2737 | 0.11426 | 0.00392 | 0.00258 | 22.2463 | 9.1186 | 0.12301 | 0.00413 | 0.00269 | 20.7527 | 10.4755 | 0.11701 | 0.0038 | 0.00259 | 20.2742 | 11.1659 | 0.10453 | 0.00348 | 0.00246 | 21.0094 | 10.9957 | 0.11192 | 0.00365 | 0.00255 | 20.5339 | 11.7962 | 0.10006 | 0.0033 | 0.00238 | 20.2596 | 11.8663 | 0.10608 | 0.00343 | 0.00247 | 19.7879 | 11.9964 | 0.10563 | 0.00341 | 0.00248 | 19.1213 | 13.9677 | 0.09291 | 0.00301 | 0.00228 | 18.9088 | 14.6681 | 0.09013 | 0.00293 | 0.00233 | 18.768 | 14.7082 | 0.09537 | 0.00303 | 0.00242 | 19.3744 | 15.0484 | 0.09404 | 0.003 | 0.00241 | 19.585 | 15.7987 | 0.08818 | 0.00281 | 0.0022 | 18.7082 | 19.5713 | 0.08302 | 0.00275 | 0.00221 | 18.3646 | 19.6915 | 0.08291 | 0.00274 | 0.00222 | 19.6999 | 23.6437 | 0.08838 | 0.00302 | 0.00236 | 20.1766 | 24.2638 | 0.08569 | 0.00288 | 0.00213 | 19.3941 | 24.5844 | 0.08553 | 0.00287 | 0.00216 | 20.2344 | 24.2439 | 0.09432 | 0.00313 | 0.00226 | 21.2905 | 26.7357 | 0.09822 | 0.00323 | 0.00259 | 20.8461 | 28.7376 | 0.09416 | 0.0031 | 0.00258 | 20.4499 | 30.1196 | 0.09597 | 0.00312 | 0.00245 | 21.2211 | 33.1002 | 0.09515 | 0.00301 | 0.00233 | 20.7182 | 32.9718 | 0.09665 | 0.00308 | 0.00246 | 22.1058 | 34.983 | 0.10376 | 0.00321 | 0.00254 | 20.2053 | 39.1683 | 0.0959 | 0.00295 | 0.00243 | 20.308 | 39.3588 | 0.0953 | 0.00299 | 0.00256 | 21.637 | 40.7493 | 0.10204 | 0.00322 | 0.00248 | 21.5332 | 41.3601 | 0.10093 | 0.00318 | 0.00245 | 21.5482 | 45.8552 | 0.10302 | 0.00327 | 0.00255 | 21.2726 | 50.7571 | 0.0937 | 0.00299 | 0.00242 | 21.0039 | 50.8875 | 0.09379 | 0.00299 | 0.00243
22.3214 | 0.010274 | 1.13 | 0.07109 | 0.12722 | 24.8262 | 0.0095353 | 2.73 | 0.14026 | 0.22657 | 23.2095 | 0.0099958 | 3.67 | 0.16946 | 0.25773 | 23.2095 | 0.040217 | 0.91129 | 0.04189 | 0.06075 | 24.9813 | 0.038187 | 1.37 | 0.0652 | 0.08014 | 24.2303 | 0.08822 | 1.01 | 0.04018 | 0.04505 | 22.4708 | 0.25561 | 0.47835 | 0.01995 | 0.01817 | 22.7087 | 0.25382 | 0.53513 | 0.02251 | 0.01946 | 20.8333 | 0.38838 | 0.35529 | 0.0148 | 0.01255 | 21.424 | 0.53013 | 0.31629 | 0.01279 | 0.01031 | 21.6667 | 0.52623 | 0.34494 | 0.01369 | 0.01088 | 21.8818 | 0.693 | 0.28959 | 0.01114 | 0.00893 | 22.0601 | 0.6895 | 0.31168 | 0.01173 | 0.00934 | 22.2235 | 0.6862 | 0.33384 | 0.0123 | 0.00974 | 23.6867 | 0.80955 | 0.31403 | 0.01232 | 0.00883 | 22.509 | 1.0225 | 0.24961 | 0.00972 | 0.00697 | 23.8163 | 0.98463 | 0.28622 | 0.01135 | 0.00773 | 22.7366 | 1.0155 | 0.27896 | 0.01102 | 0.00745 | 22.931 | 1.4566 | 0.22403 | 0.00867 | 0.00592 | 22.237 | 1.7488 | 0.20727 | 0.00785 | 0.00529 | 23.2334 | 1.9429 | 0.20221 | 0.00753 | 0.00505 | 22.4324 | 1.9839 | 0.19904 | 0.0074 | 0.00494 | 21.8942 | 2.6092 | 0.16655 | 0.00603 | 0.00407 | 22.8774 | 2.8543 | 0.17503 | 0.00675 | 0.00411 | 24.3467 | 2.7512 | 0.20212 | 0.00796 | 0.00453 | 25.0222 | 3.0583 | 0.1829 | 0.00717 | 0.00416 | 25.0238 | 3.0583 | 0.20329 | 0.00792 | 0.00441 | 25.0231 | 3.6556 | 0.1715 | 0.00668 | 0.00379 | 25.0256 | 3.6556 | 0.1887 | 0.00724 | 0.00399 | 25.0245 | 3.6557 | 0.2059 | 0.00775 | 0.00419 | 25.0271 | 4.332 | 0.17565 | 0.00658 | 0.00368 | 24.0264 | 4.4371 | 0.17295 | 0.00646 | 0.00362 | 25.5182 | 4.6681 | 0.17753 | 0.0065 | 0.00361 | 25.0284 | 5.1293 | 0.16409 | 0.00596 | 0.0034 | 25.0291 | 5.8677 | 0.15587 | 0.00554 | 0.00323 | 24.165 | 6.8603 | 0.13711 | 0.00488 | 0.0031 | 23.4639 | 6.9684 | 0.14565 | 0.00506 | 0.00322 | 23.836 | 7.3925 | 0.13764 | 0.00474 | 0.00293 | 23.1025 | 7.5136 | 0.1364 | 0.00469 | 0.00291 | 23.4635 | 7.9438 | 0.12917 | 0.00442 | 0.00276 | 22.8817 | 8.0459 | 0.13685 | 0.00457 | 0.00285 | 22.882 | 8.9955 | 0.1239 | 0.00416 | 0.00269 | 23.6367 | 8.8493 | 0.13282 | 0.00437 | 0.0028 | 21.9735 | 10.2152 | 0.12553 | 0.004 | 0.00268 | 21.5413 | 10.8756 | 0.11253 | 0.00367 | 0.00255 | 22.2453 | 10.7155 | 0.12004 | 0.00384 | 0.00263 | 21.8172 | 11.4558 | 0.10763 | 0.00349 | 0.00246 | 21.4513 | 11.556 | 0.1136 | 0.0036 | 0.00255 | 20.9519 | 11.6861 | 0.11306 | 0.00358 | 0.00255 | 20.2461 | 13.6573 | 0.09929 | 0.00315 | 0.00234 | 20.0211 | 14.3478 | 0.0962 | 0.00306 | 0.00239 | 20.8533 | 14.1175 | 0.1076 | 0.00351 | 0.00253 | 21.5271 | 14.4176 | 0.106 | 0.00346 | 0.00252 | 21.7611 | 15.1379 | 0.09957 | 0.00326 | 0.00231 | 21.0467 | 18.7402 | 0.09452 | 0.00321 | 0.00231 | 20.6602 | 18.8803 | 0.09433 | 0.0032 | 0.00232 | 21.6699 | 22.8426 | 0.09786 | 0.00331 | 0.00243 | 22.1942 | 23.4327 | 0.09493 | 0.00317 | 0.00221 | 21.3335 | 23.7932 | 0.09463 | 0.00315 | 0.00223 | 22.0739 | 23.4829 | 0.10355 | 0.00341 | 0.00233 | 23.0647 | 25.9746 | 0.10657 | 0.00345 | 0.00265 | 22.5832 | 28.0364 | 0.10192 | 0.0033 | 0.00264 | 22.023 | 29.5484 | 0.10335 | 0.0033 | 0.00251 | 22.7369 | 32.489 | 0.10187 | 0.00316 | 0.00237 | 22.198 | 32.4805 | 0.10338 | 0.00324 | 0.00251 | 24.869 | 33.9207 | 0.11654 | 0.0037 | 0.00262 | 22.7309 | 38.3555 | 0.10726 | 0.00337 | 0.00251 | 22.8465 | 38.336 | 0.10664 | 0.00341 | 0.00263 | 24.0411 | 39.7968 | 0.11298 | 0.00359 | 0.00255 | 23.9257 | 40.4575 | 0.11169 | 0.00354 | 0.00253 | 23.703 | 44.9624 | 0.11272 | 0.00356 | 0.00261 | 23.3999 | 49.6442 | 0.10247 | 0.00324 | 0.00247 | 23.1043 | 49.8046 | 0.10254 | 0.00324 | 0.00248
24.8016 | 0.0095409 | 1.35 | 0.08431 | 0.15001 | 27.3088 | 0.0089169 | 3.2 | 0.16336 | 0.26292 | 26.5252 | 0.0091012 | 4.59 | 0.22353 | 0.31707 | 26.5252 | 0.036606 | 1.14 | 0.05535 | 0.07484 | 27.4794 | 0.035696 | 1.61 | 0.07538 | 0.09302 | 25.6556 | 0.084728 | 1.11 | 0.04332 | 0.04923 | 24.9675 | 0.2376 | 0.56751 | 0.02398 | 0.02125 | 24.9796 | 0.23751 | 0.62465 | 0.02618 | 0.02242 | 22.9167 | 0.36516 | 0.41367 | 0.01718 | 0.01439 | 23.2093 | 0.50282 | 0.35888 | 0.01429 | 0.01154 | 23.3333 | 0.50102 | 0.38777 | 0.01512 | 0.01208 | 23.4448 | 0.66218 | 0.32206 | 0.01216 | 0.0098 | 23.5308 | 0.66048 | 0.34428 | 0.01272 | 0.01019 | 25.0014 | 0.63227 | 0.40065 | 0.01569 | 0.01142 | 26.3186 | 0.75492 | 0.37032 | 0.01481 | 0.01021 | 25.01 | 0.95241 | 0.29421 | 0.0117 | 0.00803 | 26.198 | 0.9222 | 0.33241 | 0.01321 | 0.00879 | 25.0102 | 0.95242 | 0.32371 | 0.01282 | 0.00847 | 25.0156 | 1.3756 | 0.25513 | 0.0098 | 0.00659 | 24.0901 | 1.6677 | 0.23305 | 0.00872 | 0.00581 | 25.0206 | 1.8558 | 0.22539 | 0.00827 | 0.00551 | 24.1579 | 1.8968 | 0.22173 | 0.00812 | 0.00539 | 25.0219 | 2.412 | 0.20165 | 0.00788 | 0.00472 | 25.7371 | 2.6562 | 0.20701 | 0.00818 | 0.00467 | 27.0519 | 2.5691 | 0.23525 | 0.00929 | 0.0051 | 27.8025 | 2.8612 | 0.21267 | 0.00836 | 0.00467 | 27.5261 | 2.8802 | 0.23297 | 0.00901 | 0.00489 | 27.5255 | 3.4315 | 0.19637 | 0.00759 | 0.00419 | 27.3006 | 3.4515 | 0.2135 | 0.00809 | 0.00438 | 27.1099 | 3.4685 | 0.23064 | 0.00854 | 0.00456 | 27.1127 | 4.1148 | 0.19652 | 0.00725 | 0.00399 | 26.0286 | 4.2269 | 0.19329 | 0.00711 | 0.00391 | 27.4812 | 4.446 | 0.19686 | 0.00708 | 0.00389 | 26.9537 | 4.8942 | 0.18168 | 0.00649 | 0.00365 | 26.8168 | 5.6246 | 0.1712 | 0.00597 | 0.00344 | 25.8911 | 6.5981 | 0.1502 | 0.00524 | 0.00326 | 25.0282 | 6.7282 | 0.15851 | 0.0054 | 0.00337 | 25.4251 | 7.1303 | 0.14978 | 0.00506 | 0.00308 | 24.6427 | 7.2604 | 0.14833 | 0.00501 | 0.00306 | 25.0278 | 7.6706 | 0.14045 | 0.00472 | 0.00289 | 24.3118 | 7.7957 | 0.14797 | 0.00485 | 0.00298 | 24.3121 | 8.7182 | 0.13385 | 0.00441 | 0.00281 | 25.0271 | 8.5801 | 0.14293 | 0.00462 | 0.00291 | 24.415 | 9.6948 | 0.14323 | 0.00474 | 0.00287 | 22.8085 | 10.5853 | 0.12074 | 0.00386 | 0.00263 | 24.717 | 10.165 | 0.13692 | 0.00454 | 0.00281 | 23.1006 | 11.1256 | 0.11543 | 0.00367 | 0.00254 | 23.8348 | 10.9454 | 0.12927 | 0.00425 | 0.00271 | 23.2799 | 11.0856 | 0.12855 | 0.00422 | 0.00271 | 22.4957 | 13.0467 | 0.11249 | 0.00368 | 0.00247 | 22.2457 | 13.7271 | 0.10875 | 0.00356 | 0.00251 | 23.46 | 13.3968 | 0.12362 | 0.0042 | 0.00267 | 24.218 | 13.6369 | 0.1217 | 0.00413 | 0.00267 | 24.4813 | 14.3271 | 0.11452 | 0.0039 | 0.00245 | 23.3852 | 17.9293 | 0.10654 | 0.00364 | 0.00241 | 22.9558 | 18.0794 | 0.10625 | 0.00363 | 0.00241 | 23.6399 | 22.0316 | 0.10768 | 0.0036 | 0.0025 | 24.2119 | 22.5818 | 0.1045 | 0.00346 | 0.00228 | 23.273 | 22.9822 | 0.10405 | 0.00343 | 0.0023 | 23.9134 | 22.712 | 0.11308 | 0.00367 | 0.0024 | 24.8389 | 25.1737 | 0.11519 | 0.00367 | 0.00271 | 24.3204 | 27.2854 | 0.10989 | 0.00349 | 0.00269 | 23.596 | 28.9273 | 0.11088 | 0.00347 | 0.00256 | 24.2527 | 31.828 | 0.10872 | 0.00331 | 0.00242 | 23.6779 | 31.9094 | 0.11022 | 0.00338 | 0.00255 | 27.6322 | 32.5789 | 0.12979 | 0.00416 | 0.00271 | 25.2566 | 37.3133 | 0.1189 | 0.00376 | 0.00259 | 25.385 | 37.0837 | 0.11832 | 0.0038 | 0.00271 | 26.4452 | 38.6346 | 0.12422 | 0.00393 | 0.00262 | 26.3183 | 39.3453 | 0.12273 | 0.00388 | 0.0026 | 25.8578 | 43.8701 | 0.12264 | 0.00384 | 0.00267 | 25.5271 | 48.4417 | 0.11145 | 0.00349 | 0.00252 | 25.2047 | 48.632 | 0.11149 | 0.00349 | 0.00253
27.2817 | 0.0089226 | 1.58 | 0.09778 | 0.17425 | 29.7915 | 0.0083856 | 3.7 | 0.18668 | 0.30136 | 29.8408 | 0.0083758 | 5.59 | 0.2753 | 0.38113 | 29.8408 | 0.033674 | 1.39 | 0.06822 | 0.09008 | 29.9775 | 0.033564 | 1.86 | 0.08564 | 0.10665 | 28.5063 | 0.078624 | 1.33 | 0.05416 | 0.05805 | 27.4643 | 0.2212 | 0.66337 | 0.02795 | 0.02452 | 27.2504 | 0.2226 | 0.72025 | 0.02985 | 0.02555 | 25 | 0.34405 | 0.47569 | 0.01952 | 0.01634 | 24.9946 | 0.4775 | 0.40376 | 0.01579 | 0.01282 | 25 | 0.47741 | 0.43274 | 0.01655 | 0.01332 | 25.0078 | 0.63207 | 0.35606 | 0.01319 | 0.0107 | 26.4721 | 0.60425 | 0.41394 | 0.01628 | 0.01197 | 27.7793 | 0.57955 | 0.47336 | 0.01895 | 0.01322 | 28.9504 | 0.7021 | 0.43077 | 0.01726 | 0.01167 | 27.511 | 0.89078 | 0.342 | 0.01364 | 0.00916 | 28.5796 | 0.86647 | 0.38165 | 0.01505 | 0.00992 | 27.2839 | 0.89609 | 0.37136 | 0.0146 | 0.00954 | 27.1003 | 1.2976 | 0.28808 | 0.01093 | 0.00729 | 25.9432 | 1.5907 | 0.26008 | 0.00958 | 0.00636 | 28.5949 | 1.6937 | 0.27507 | 0.01095 | 0.00649 | 27.6091 | 1.7367 | 0.27025 | 0.01072 | 0.00634 | 28.1496 | 2.2289 | 0.23964 | 0.0096 | 0.00541 | 28.5968 | 2.4691 | 0.2414 | 0.00958 | 0.00527 | 29.7571 | 2.395 | 0.27075 | 0.01062 | 0.0057 | 30.5827 | 2.6821 | 0.24446 | 0.00955 | 0.0052 | 30.0285 | 2.7141 | 0.26447 | 0.01011 | 0.00539 | 30.0278 | 3.2074 | 0.22292 | 0.00851 | 0.00462 | 29.5757 | 3.2474 | 0.23981 | 0.00894 | 0.00478 | 29.1953 | 3.2814 | 0.25675 | 0.00934 | 0.00494 | 29.1983 | 3.8977 | 0.21851 | 0.00792 | 0.00431 | 28.0308 | 4.0188 | 0.21466 | 0.00776 | 0.00422 | 29.4441 | 4.2229 | 0.21719 | 0.00767 | 0.00418 | 28.8789 | 4.6571 | 0.20013 | 0.00702 | 0.00391 | 28.6046 | 5.3844 | 0.18721 | 0.00641 | 0.00365 | 27.6172 | 6.3399 | 0.16382 | 0.00561 | 0.00343 | 26.5924 | 6.493 | 0.17184 | 0.00574 | 0.00353 | 27.0141 | 6.8662 | 0.16236 | 0.00539 | 0.00323 | 26.1828 | 7.0043 | 0.16068 | 0.00532 | 0.00321 | 26.592 | 7.3974 | 0.15215 | 0.00502 | 0.00304 | 25.7419 | 7.5466 | 0.15946 | 0.00513 | 0.00312 | 25.7422 | 8.442 | 0.14412 | 0.00466 | 0.00293 | 27.8079 | 8.0398 | 0.16414 | 0.00553 | 0.00315 | 27.4668 | 9.0513 | 0.16675 | 0.00582 | 0.00311 | 25.3428 | 10.0249 | 0.13783 | 0.00458 | 0.00281 | 27.8066 | 9.4785 | 0.15936 | 0.00557 | 0.00304 | 25.6674 | 10.5051 | 0.13173 | 0.00436 | 0.00272 | 26.8141 | 10.2449 | 0.15007 | 0.00519 | 0.00292 | 26.1899 | 10.385 | 0.14908 | 0.00515 | 0.00291 | 25.3076 | 12.286 | 0.12989 | 0.00445 | 0.00264 | 25.0264 | 12.9664 | 0.12526 | 0.00428 | 0.00266 | 26.0666 | 12.6762 | 0.14052 | 0.00485 | 0.00283 | 26.9089 | 12.8763 | 0.13832 | 0.00477 | 0.00282 | 27.2014 | 13.5065 | 0.13035 | 0.00452 | 0.0026 | 25.7238 | 17.0985 | 0.11912 | 0.00407 | 0.00251 | 25.2514 | 17.2687 | 0.11872 | 0.00405 | 0.00252 | 25.6099 | 21.2109 | 0.11787 | 0.00389 | 0.00257 | 26.2296 | 21.721 | 0.11444 | 0.00374 | 0.00236 | 25.2124 | 22.1614 | 0.11381 | 0.00371 | 0.00237 | 25.7529 | 21.9213 | 0.12295 | 0.00394 | 0.00247 | 26.6131 | 24.3429 | 0.12409 | 0.00389 | 0.00278 | 26.0576 | 26.4945 | 0.11808 | 0.00369 | 0.00275 | 25.1691 | 28.2564 | 0.11858 | 0.00365 | 0.00262 | 27.2843 | 30.3362 | 0.12289 | 0.00388 | 0.00251 | 26.6376 | 30.5575 | 0.12433 | 0.00394 | 0.00265 | 30.3955 | 31.0374 | 0.14365 | 0.00461 | 0.0028 | 27.7823 | 36.0514 | 0.13091 | 0.00414 | 0.00266 | 27.9235 | 35.5818 | 0.13045 | 0.00418 | 0.00278 | 28.8493 | 37.2628 | 0.13583 | 0.00427 | 0.0027 | 28.7109 | 38.0334 | 0.13412 | 0.00421 | 0.00267 | 28.0127 | 42.598 | 0.13283 | 0.00411 | 0.00273 | 27.6544 | 47.1295 | 0.12067 | 0.00373 | 0.00257 | 27.3051 | 47.3599 | 0.12067 | 0.00373 | 0.00258
29.7619 | 0.0083914 | 1.83 | 0.11157 | 0.19991 | 32.2741 | 0.0079234 | 4.24 | 0.21033 | 0.34183 | 33.1565 | 0.0077735 | 6.67 | 0.32645 | 0.44972 | 33.1565 | 0.031243 | 1.66 | 0.08094 | 0.1064 | 32.4756 | 0.031703 | 2.13 | 0.09601 | 0.121 | 32.0696 | 0.072291 | 1.62 | 0.06953 | 0.06987 | 29.9611 | 0.20599 | 0.76634 | 0.03194 | 0.02801 | 29.5213 | 0.20859 | 0.82227 | 0.03355 | 0.02886 | 27.0833 | 0.32434 | 0.54151 | 0.02188 | 0.01838 | 26.78 | 0.45369 | 0.45101 | 0.01731 | 0.01415 | 26.6667 | 0.45509 | 0.47992 | 0.01801 | 0.01461 | 28.1338 | 0.57284 | 0.42919 | 0.01697 | 0.01261 | 29.4135 | 0.54853 | 0.49037 | 0.01975 | 0.0139 | 30.5573 | 0.53043 | 0.55274 | 0.02223 | 0.01517 | 31.5823 | 0.65667 | 0.49559 | 0.0197 | 0.01322 | 30.012 | 0.83565 | 0.39301 | 0.01555 | 0.01035 | 30.9612 | 0.81734 | 0.43396 | 0.0169 | 0.01111 | 29.5575 | 0.84516 | 0.42194 | 0.01638 | 0.01067 | 29.1849 | 1.2215 | 0.32305 | 0.01208 | 0.00803 | 29.6494 | 1.4516 | 0.31802 | 0.01272 | 0.00751 | 32.1693 | 1.5606 | 0.32924 | 0.01346 | 0.00754 | 31.0602 | 1.5967 | 0.32313 | 0.01317 | 0.00735 | 31.2774 | 2.0699 | 0.28064 | 0.01129 | 0.00615 | 31.4564 | 2.308 | 0.2783 | 0.01097 | 0.00591 | 32.4623 | 2.2609 | 0.3086 | 0.01195 | 0.00633 | 33.363 | 2.537 | 0.27822 | 0.01073 | 0.00576 | 32.5309 | 2.5791 | 0.29776 | 0.0112 | 0.00592 | 32.5301 | 3.0473 | 0.25109 | 0.00945 | 0.00507 | 31.8508 | 3.0883 | 0.26762 | 0.00981 | 0.00521 | 31.2806 | 3.1254 | 0.28425 | 0.01016 | 0.00535 | 31.2839 | 3.7146 | 0.24166 | 0.00861 | 0.00465 | 30.033 | 3.8127 | 0.23716 | 0.00842 | 0.00454 | 31.407 | 4.0418 | 0.23851 | 0.00828 | 0.00448 | 30.8042 | 4.4449 | 0.21948 | 0.00757 | 0.00418 | 30.3924 | 5.1553 | 0.20392 | 0.00686 | 0.00388 | 29.3432 | 6.0837 | 0.178 | 0.00598 | 0.00361 | 28.1567 | 6.2599 | 0.18566 | 0.00608 | 0.00369 | 28.6032 | 6.597 | 0.17545 | 0.00572 | 0.00339 | 27.723 | 6.7461 | 0.17349 | 0.00564 | 0.00336 | 28.1562 | 7.1243 | 0.16428 | 0.00532 | 0.00319 | 28.6021 | 7.0452 | 0.18362 | 0.0062 | 0.0034 | 28.6025 | 7.8837 | 0.16572 | 0.0056 | 0.00317 | 31.2839 | 7.4214 | 0.19266 | 0.00688 | 0.00348 | 30.5187 | 8.4249 | 0.19197 | 0.00686 | 0.00338 | 28.5106 | 9.3214 | 0.16062 | 0.00563 | 0.00305 | 30.8962 | 8.8331 | 0.18343 | 0.00656 | 0.00329 | 28.8758 | 9.8026 | 0.15343 | 0.00536 | 0.00295 | 29.7935 | 9.6145 | 0.17226 | 0.00609 | 0.00314 | 29.0999 | 9.7566 | 0.17096 | 0.00603 | 0.00313 | 28.1196 | 11.5155 | 0.1484 | 0.00518 | 0.00282 | 27.8071 | 12.1958 | 0.14278 | 0.00496 | 0.00283 | 28.6733 | 11.9457 | 0.15842 | 0.00549 | 0.00299 | 29.5998 | 12.1258 | 0.15595 | 0.00541 | 0.00299 | 29.9216 | 12.686 | 0.14718 | 0.00513 | 0.00276 | 28.0623 | 16.2779 | 0.13232 | 0.00449 | 0.00262 | 27.5469 | 16.458 | 0.13179 | 0.00447 | 0.00262 | 27.5799 | 20.3802 | 0.12847 | 0.00418 | 0.00265 | 28.2472 | 20.8303 | 0.1248 | 0.00403 | 0.00244 | 27.1518 | 21.3107 | 0.12395 | 0.00399 | 0.00245 | 27.5924 | 21.1206 | 0.13319 | 0.00421 | 0.00254 | 28.3873 | 23.4722 | 0.1333 | 0.00411 | 0.00284 | 27.7948 | 25.6737 | 0.12652 | 0.00389 | 0.00281 | 28.3152 | 26.7448 | 0.13461 | 0.00431 | 0.00273 | 30.3159 | 28.7048 | 0.13782 | 0.00443 | 0.00261 | 29.5974 | 28.926 | 0.13914 | 0.00448 | 0.00275 | 33.1587 | 29.8861 | 0.15811 | 0.00505 | 0.0029 | 30.3079 | 34.6099 | 0.14339 | 0.00451 | 0.00274 | 30.462 | 34.0202 | 0.14311 | 0.00456 | 0.00286 | 31.2535 | 35.9713 | 0.14786 | 0.00461 | 0.00277 | 31.1035 | 36.7719 | 0.1459 | 0.00453 | 0.00275 | 30.1675 | 41.1763 | 0.14335 | 0.00438 | 0.0028 | 29.7817 | 45.7377 | 0.13016 | 0.00398 | 0.00262 | 29.4055 | 45.988 | 0.13011 | 0.00397 | 0.00263
32.2421 | 0.0079281 | 2.09 | 0.12572 | 0.22695 | 34.7567 | 0.0075172 | 4.8 | 0.23439 | 0.38428 | 36.4721 | 0.0072642 | 7.83 | 0.37772 | 0.5227 | 36.4721 | 0.029182 | 1.95 | 0.09369 | 0.12379 | 34.9738 | 0.030073 | 2.41 | 0.10653 | 0.13605 | 35.6328 | 0.067048 | 1.94 | 0.08415 | 0.08254 | 32.4578 | 0.19438 | 0.87617 | 0.03597 | 0.0317 | 31.7922 | 0.19729 | 0.93062 | 0.03731 | 0.03235 | 29.1667 | 0.30553 | 0.61135 | 0.02427 | 0.02053 | 28.5653 | 0.43098 | 0.50075 | 0.01886 | 0.01555 | 30 | 0.41337 | 0.58136 | 0.02332 | 0.01737 | 31.2598 | 0.52192 | 0.50967 | 0.02066 | 0.01469 | 32.3548 | 0.50931 | 0.57363 | 0.02321 | 0.01599 | 33.3352 | 0.49861 | 0.63831 | 0.02553 | 0.01726 | 34.2141 | 0.62016 | 0.56456 | 0.02216 | 0.01486 | 32.513 | 0.78933 | 0.44721 | 0.01747 | 0.0116 | 33.3429 | 0.77532 | 0.48925 | 0.01875 | 0.01236 | 31.8312 | 0.80134 | 0.47542 | 0.01817 | 0.01186 | 33.3542 | 1.1065 | 0.39877 | 0.01629 | 0.00963 | 33.3556 | 1.3415 | 0.38111 | 0.01565 | 0.00874 | 35.7436 | 1.4536 | 0.38772 | 0.0159 | 0.00867 | 34.5113 | 1.4886 | 0.38023 | 0.01555 | 0.00843 | 34.4051 | 1.9478 | 0.3245 | 0.01296 | 0.00694 | 34.3161 | 2.1799 | 0.31756 | 0.01236 | 0.00658 | 35.1675 | 2.1449 | 0.3486 | 0.01329 | 0.00699 | 36.1432 | 2.41 | 0.31384 | 0.01191 | 0.00635 | 35.0333 | 2.459 | 0.33274 | 0.0123 | 0.00647 | 35.0324 | 2.9042 | 0.2807 | 0.01038 | 0.00554 | 34.1258 | 2.9542 | 0.29678 | 0.01069 | 0.00565 | 33.366 | 2.9973 | 0.31303 | 0.01099 | 0.00577 | 33.3695 | 3.5645 | 0.26586 | 0.0093 | 0.005 | 32.0352 | 3.6586 | 0.26075 | 0.00909 | 0.00488 | 33.37 | 3.8887 | 0.26073 | 0.00889 | 0.00479 | 32.7294 | 4.2788 | 0.23968 | 0.00812 | 0.00446 | 32.1802 | 4.9762 | 0.22131 | 0.00731 | 0.00411 | 31.0693 | 5.8606 | 0.19275 | 0.00636 | 0.00379 | 31.2852 | 5.8356 | 0.21481 | 0.00739 | 0.00404 | 31.7813 | 6.1407 | 0.20314 | 0.00697 | 0.00374 | 30.8034 | 6.2568 | 0.20062 | 0.00686 | 0.00369 | 31.2847 | 6.63 | 0.18992 | 0.00648 | 0.0035 | 32.1773 | 6.5179 | 0.21613 | 0.00776 | 0.00378 | 32.1778 | 7.2983 | 0.19476 | 0.00698 | 0.00351 | 34.7599 | 6.9671 | 0.22329 | 0.00817 | 0.00383 | 33.5706 | 7.9666 | 0.21886 | 0.00787 | 0.00367 | 31.6785 | 8.705 | 0.18507 | 0.00664 | 0.00331 | 33.9859 | 8.3518 | 0.20908 | 0.00752 | 0.00356 | 32.0842 | 9.2112 | 0.17661 | 0.00631 | 0.00319 | 32.7728 | 9.0991 | 0.19581 | 0.00697 | 0.00338 | 32.0099 | 9.2232 | 0.19418 | 0.00689 | 0.00337 | 30.9315 | 10.815 | 0.16814 | 0.00591 | 0.00301 | 30.5878 | 11.4453 | 0.16143 | 0.00564 | 0.00301 | 31.28 | 11.3053 | 0.17737 | 0.00613 | 0.00317 | 32.2907 | 11.5254 | 0.17458 | 0.00603 | 0.00316 | 32.6417 | 12.0855 | 0.16497 | 0.00573 | 0.00293 | 30.4008 | 15.4674 | 0.14621 | 0.00492 | 0.00274 | 29.8425 | 15.6375 | 0.14552 | 0.00488 | 0.00274 | 29.5499 | 19.5296 | 0.13951 | 0.00448 | 0.00273 | 30.2649 | 19.9497 | 0.13561 | 0.00432 | 0.00252 | 29.0912 | 20.4501 | 0.1345 | 0.00427 | 0.00253 | 29.4319 | 20.3 | 0.14383 | 0.00448 | 0.00262 | 31.9357 | 21.971 | 0.15271 | 0.00496 | 0.00297 | 31.2691 | 24.0923 | 0.14423 | 0.00464 | 0.00293 | 31.4614 | 25.2735 | 0.15156 | 0.00495 | 0.00285 | 33.3475 | 27.4436 | 0.15352 | 0.00497 | 0.00272 | 32.5571 | 27.6347 | 0.15472 | 0.005 | 0.00286 | 35.9219 | 28.825 | 0.17312 | 0.00549 | 0.003 | 32.8336 | 33.5285 | 0.15632 | 0.00487 | 0.00283 | 33.0005 | 33.0689 | 0.15625 | 0.00493 | 0.00295 | 33.6576 | 34.9299 | 0.16029 | 0.00494 | 0.00285 | 33.496 | 35.7805 | 0.15805 | 0.00486 | 0.00283 | 34.4771 | 39.1834 | 0.16529 | 0.00538 | 0.00293 | 34.0362 | 43.3746 | 0.14994 | 0.00487 | 0.00273 | 33.6062 | 43.6049 | 0.14979 | 0.00486 | 0.00274
34.7222 | 0.0075219 | 2.37 | 0.14026 | 0.25532 | 39.7219 | 0.0068358 | 6.01 | 0.30806 | 0.47497 | 39.7878 | 0.0068279 | 9.07 | 0.42949 | 0.59991 | 39.7878 | 0.027431 | 2.26 | 0.10656 | 0.1422 | 37.4719 | 0.028632 | 2.71 | 0.1172 | 0.1518 | 39.1961 | 0.062626 | 2.28 | 0.09848 | 0.09603 | 34.9546 | 0.18428 | 0.99229 | 0.04002 | 0.03558 | 34.063 | 0.18778 | 1.04 | 0.04111 | 0.03602 | 31.25 | 0.28962 | 0.68527 | 0.02671 | 0.02279 | 32.136 | 0.39346 | 0.6076 | 0.02449 | 0.01853 | 33.3333 | 0.38326 | 0.69191 | 0.02839 | 0.02035 | 34.3857 | 0.4876 | 0.59689 | 0.02429 | 0.01694 | 35.2962 | 0.4786 | 0.66276 | 0.02664 | 0.01822 | 36.1131 | 0.47089 | 0.72915 | 0.02881 | 0.01946 | 36.846 | 0.58804 | 0.63745 | 0.02462 | 0.01658 | 35.014 | 0.74871 | 0.50446 | 0.0194 | 0.01292 | 38.1061 | 0.70469 | 0.60837 | 0.02545 | 0.01503 | 36.3785 | 0.7285 | 0.59067 | 0.02463 | 0.0144 | 37.5235 | 1.0184 | 0.48172 | 0.02023 | 0.01135 | 37.0617 | 1.2485 | 0.44915 | 0.01849 | 0.01006 | 39.318 | 1.3585 | 0.45039 | 0.01831 | 0.00986 | 37.9625 | 1.3926 | 0.44139 | 0.0179 | 0.00958 | 37.5328 | 1.8427 | 0.37098 | 0.01461 | 0.00776 | 37.1758 | 2.0678 | 0.35905 | 0.01375 | 0.00728 | 37.8726 | 2.0428 | 0.39068 | 0.01463 | 0.00769 | 38.9235 | 2.2969 | 0.35127 | 0.01309 | 0.00696 | 37.5357 | 2.3519 | 0.36937 | 0.0134 | 0.00705 | 37.5347 | 2.7761 | 0.31171 | 0.01132 | 0.00603 | 36.4009 | 2.8322 | 0.32723 | 0.01157 | 0.00611 | 35.4514 | 2.8822 | 0.343 | 0.01183 | 0.00621 | 35.4551 | 3.4285 | 0.29106 | 0.01 | 0.00536 | 34.0374 | 3.5195 | 0.28529 | 0.00977 | 0.00523 | 35.3329 | 3.7496 | 0.2838 | 0.0095 | 0.00512 | 34.6547 | 4.1268 | 0.26064 | 0.00868 | 0.00474 | 35.7558 | 4.658 | 0.25791 | 0.00901 | 0.00459 | 34.5214 | 5.4934 | 0.22381 | 0.00777 | 0.00418 | 35.1958 | 5.4274 | 0.25395 | 0.00928 | 0.0045 | 35.754 | 5.7135 | 0.24032 | 0.00877 | 0.00419 | 34.6538 | 5.8246 | 0.2371 | 0.00863 | 0.00413 | 35.1953 | 6.1707 | 0.22436 | 0.00814 | 0.00392 | 35.7526 | 6.1117 | 0.25102 | 0.00923 | 0.00419 | 35.7531 | 6.849 | 0.22591 | 0.00829 | 0.00387 | 38.2359 | 6.5738 | 0.25584 | 0.00941 | 0.0042 | 36.6224 | 7.5623 | 0.24724 | 0.00886 | 0.00397 | 34.8463 | 8.2287 | 0.2111 | 0.00762 | 0.00359 | 37.0755 | 7.9275 | 0.23615 | 0.00847 | 0.00385 | 35.2926 | 8.7128 | 0.2012 | 0.00723 | 0.00345 | 35.7522 | 8.6458 | 0.22064 | 0.00783 | 0.00364 | 34.9199 | 8.7669 | 0.21867 | 0.00774 | 0.00361 | 33.7435 | 10.2847 | 0.18903 | 0.00663 | 0.00322 | 33.3686 | 10.905 | 0.18114 | 0.00631 | 0.00319 | 33.8866 | 10.8049 | 0.19729 | 0.00677 | 0.00335 | 34.9816 | 11.015 | 0.19412 | 0.00666 | 0.00334 | 35.3618 | 11.5552 | 0.18362 | 0.00633 | 0.0031 | 32.7393 | 14.8669 | 0.16073 | 0.00534 | 0.00286 | 32.1381 | 15.017 | 0.15989 | 0.00531 | 0.00286 | 31.5199 | 18.8491 | 0.15099 | 0.00477 | 0.00281 | 32.2825 | 19.3092 | 0.14683 | 0.00462 | 0.00261 | 31.0306 | 19.6995 | 0.14547 | 0.00455 | 0.00261 | 33.1109 | 19.049 | 0.16623 | 0.00551 | 0.00279 | 35.4841 | 20.82 | 0.17331 | 0.00577 | 0.00312 | 34.7435 | 22.8612 | 0.16301 | 0.00536 | 0.00306 | 34.6075 | 24.1324 | 0.1694 | 0.00557 | 0.00297 | 36.3791 | 26.3026 | 0.16991 | 0.0055 | 0.00283 | 35.5168 | 26.5236 | 0.171 | 0.00552 | 0.00297 | 38.6851 | 27.8341 | 0.18867 | 0.00593 | 0.0031 | 35.3592 | 32.5174 | 0.16966 | 0.00524 | 0.00291 | 35.5389 | 32.1677 | 0.16975 | 0.0053 | 0.00303 | 38.4658 | 33.0377 | 0.18622 | 0.00617 | 0.00301 | 38.2812 | 33.9582 | 0.18333 | 0.00605 | 0.00298 | 38.7868 | 37.3911 | 0.18831 | 0.0063 | 0.00307 | 38.2907 | 41.2922 | 0.17076 | 0.00571 | 0.00285 | 37.807 | 41.5125 | 0.1705 | 0.00569 | 0.00286
37.2024 | 0.0071618 | 2.66 | 0.15519 | 0.285 | 44.6872 | 0.0062855 | 7.34 | 0.37925 | 0.57306 | 43.1034 | 0.0064487 | 10.39 | 0.48197 | 0.68125 | 43.1034 | 0.0259 | 2.58 | 0.1196 | 0.16161 | 39.97 | 0.027341 | 3.02 | 0.12805 | 0.16822 | 42.7594 | 0.058834 | 2.64 | 0.11271 | 0.11032 | 37.4513 | 0.17527 | 1.11 | 0.0441 | 0.03965 | 36.3339 | 0.17918 | 1.16 | 0.04494 | 0.03984 | 33.3333 | 0.27652 | 0.76296 | 0.02917 | 0.02515 | 35.7066 | 0.36475 | 0.72374 | 0.02982 | 0.02174 | 36.6667 | 0.35785 | 0.81072 | 0.03331 | 0.02353 | 37.5117 | 0.45819 | 0.68998 | 0.02788 | 0.01932 | 38.2375 | 0.45198 | 0.75738 | 0.03006 | 0.02057 | 38.891 | 0.44648 | 0.82513 | 0.03208 | 0.02178 | 42.1097 | 0.53421 | 0.79453 | 0.03348 | 0.02026 | 40.016 | 0.68037 | 0.62782 | 0.02634 | 0.01574 | 42.8694 | 0.64756 | 0.73872 | 0.03167 | 0.01793 | 40.9258 | 0.66947 | 0.71675 | 0.03064 | 0.01715 | 41.6927 | 0.94448 | 0.57152 | 0.02405 | 0.01321 | 40.7679 | 1.1695 | 0.52203 | 0.02129 | 0.01146 | 42.8924 | 1.2775 | 0.51724 | 0.02072 | 0.01112 | 41.4136 | 1.3095 | 0.50659 | 0.02024 | 0.0108 | 40.6606 | 1.7477 | 0.42007 | 0.01625 | 0.00863 | 40.0355 | 1.9688 | 0.40271 | 0.01514 | 0.00802 | 40.5778 | 1.9508 | 0.4348 | 0.01597 | 0.00841 | 41.7037 | 2.1958 | 0.39049 | 0.01428 | 0.0076 | 40.038 | 2.2549 | 0.40761 | 0.01451 | 0.00764 | 40.037 | 2.6611 | 0.34412 | 0.01226 | 0.00654 | 38.6759 | 2.7221 | 0.35895 | 0.01246 | 0.00659 | 37.5368 | 2.7762 | 0.37414 | 0.01267 | 0.00666 | 37.5407 | 3.3034 | 0.31723 | 0.01071 | 0.00574 | 36.0396 | 3.3924 | 0.31078 | 0.01045 | 0.00559 | 39.2588 | 3.5034 | 0.33241 | 0.0118 | 0.0058 | 38.5052 | 3.8576 | 0.30481 | 0.01075 | 0.00535 | 40.2253 | 4.3218 | 0.30701 | 0.01143 | 0.00524 | 38.8366 | 5.1031 | 0.26541 | 0.0098 | 0.0047 | 39.1065 | 5.0801 | 0.2959 | 0.01106 | 0.00501 | 39.7267 | 5.3513 | 0.28016 | 0.01047 | 0.00468 | 38.5042 | 5.4563 | 0.27617 | 0.01029 | 0.00461 | 39.1059 | 5.7804 | 0.26124 | 0.00971 | 0.00437 | 39.3279 | 5.7604 | 0.28815 | 0.01066 | 0.00462 | 39.3284 | 6.4598 | 0.25902 | 0.00956 | 0.00425 | 41.7119 | 6.2286 | 0.29026 | 0.01063 | 0.00459 | 39.6743 | 7.2021 | 0.27709 | 0.00985 | 0.00428 | 38.0141 | 7.8084 | 0.23858 | 0.00858 | 0.00388 | 40.1651 | 7.5503 | 0.26462 | 0.0094 | 0.00415 | 38.501 | 8.2725 | 0.22714 | 0.00813 | 0.00373 | 38.7315 | 8.2425 | 0.24673 | 0.00868 | 0.00391 | 37.8298 | 8.3596 | 0.2444 | 0.00858 | 0.00387 | 36.5555 | 9.8204 | 0.21094 | 0.00734 | 0.00343 | 36.1493 | 10.4146 | 0.20181 | 0.00698 | 0.00339 | 36.4933 | 10.3546 | 0.21811 | 0.0074 | 0.00354 | 37.6725 | 10.5547 | 0.21454 | 0.00728 | 0.00354 | 38.082 | 11.0748 | 0.20309 | 0.00692 | 0.00329 | 35.0779 | 14.3065 | 0.17583 | 0.00577 | 0.00299 | 34.4337 | 14.4566 | 0.17484 | 0.00573 | 0.00298 | 35.4599 | 17.7082 | 0.17511 | 0.00589 | 0.00299 | 36.3179 | 18.1383 | 0.17037 | 0.00571 | 0.00279 | 34.9094 | 18.5286 | 0.16853 | 0.00562 | 0.00279 | 36.7899 | 18.0082 | 0.19002 | 0.00647 | 0.00296 | 39.0326 | 19.7992 | 0.19501 | 0.00655 | 0.00327 | 38.2178 | 21.7703 | 0.18275 | 0.00606 | 0.0032 | 37.7537 | 23.0915 | 0.18806 | 0.00618 | 0.0031 | 39.4107 | 25.2717 | 0.187 | 0.00602 | 0.00294 | 38.4766 | 25.5027 | 0.18794 | 0.00603 | 0.00308 | 44.2116 | 26.0825 | 0.22138 | 0.00754 | 0.00331 | 40.4106 | 30.6754 | 0.19756 | 0.00658 | 0.00309 | 40.6159 | 30.4957 | 0.19789 | 0.00665 | 0.0032 | 43.274 | 31.366 | 0.2136 | 0.0073 | 0.00318 | 43.0663 | 32.3264 | 0.20992 | 0.00714 | 0.00315 | 43.0964 | 35.7692 | 0.21241 | 0.00718 | 0.00321 | 42.5452 | 39.4203 | 0.19261 | 0.0065 | 0.00297 | 42.0078 | 39.6405 | 0.19222 | 0.00648 | 0.00297
39.6825 | 0.0068406 | 2.97 | 0.17052 | 0.31596 | 49.6524 | 0.0058303 | 8.78 | 0.45003 | 0.67823 | 46.4191 | 0.0061176 | 11.78 | 0.53528 | 0.76657 | 46.4191 | 0.024569 | 2.93 | 0.13285 | 0.18198 | 42.4681 | 0.026181 | 3.35 | 0.13907 | 0.1853 | 46.3227 | 0.055552 | 3.02 | 0.12696 | 0.12538 | 39.9481 | 0.16727 | 1.24 | 0.04822 | 0.04389 | 40.8756 | 0.16457 | 1.42 | 0.05858 | 0.04796 | 37.5 | 0.254 | 0.92895 | 0.03799 | 0.03016 | 39.2773 | 0.34044 | 0.84859 | 0.03501 | 0.02517 | 40 | 0.33604 | 0.93762 | 0.03818 | 0.0269 | 40.6377 | 0.43267 | 0.78882 | 0.03144 | 0.02184 | 41.1789 | 0.42857 | 0.85737 | 0.03347 | 0.02305 | 44.4469 | 0.40566 | 1.03 | 0.04385 | 0.02676 | 47.3734 | 0.49079 | 0.96649 | 0.04172 | 0.02425 | 45.018 | 0.62515 | 0.76282 | 0.03279 | 0.0188 | 47.6327 | 0.60033 | 0.87994 | 0.0377 | 0.02104 | 45.4731 | 0.62065 | 0.85335 | 0.03647 | 0.0201 | 45.862 | 0.88235 | 0.66798 | 0.02782 | 0.01519 | 44.4741 | 1.1014 | 0.59965 | 0.02409 | 0.01294 | 46.4667 | 1.2065 | 0.58817 | 0.02314 | 0.01245 | 44.8647 | 1.2375 | 0.57578 | 0.0226 | 0.01207 | 43.7883 | 1.6606 | 0.47177 | 0.01791 | 0.00953 | 42.8951 | 1.8797 | 0.44849 | 0.01654 | 0.00879 | 43.283 | 1.8687 | 0.48093 | 0.01733 | 0.00916 | 44.484 | 2.1048 | 0.43146 | 0.01548 | 0.00827 | 42.5404 | 2.1678 | 0.44745 | 0.01563 | 0.00826 | 42.5393 | 2.557 | 0.37788 | 0.01321 | 0.00707 | 40.951 | 2.6221 | 0.39191 | 0.01336 | 0.00709 | 41.7075 | 2.5911 | 0.43984 | 0.0158 | 0.0076 | 41.7119 | 3.0843 | 0.37243 | 0.01332 | 0.00653 | 40.044 | 3.1673 | 0.36453 | 0.013 | 0.00635 | 44.1661 | 3.2443 | 0.39774 | 0.01506 | 0.0067 | 43.3184 | 3.5734 | 0.36413 | 0.01371 | 0.00616 | 44.6947 | 4.0376 | 0.35974 | 0.01371 | 0.00593 | 43.1518 | 4.773 | 0.31004 | 0.0117 | 0.00526 | 43.0171 | 4.782 | 0.34058 | 0.01279 | 0.00554 | 43.6993 | 5.0391 | 0.32258 | 0.01212 | 0.0052 | 42.3546 | 5.1391 | 0.31776 | 0.0119 | 0.00511 | 43.0165 | 5.4442 | 0.3005 | 0.01123 | 0.00485 | 42.9031 | 5.4533 | 0.32745 | 0.01206 | 0.00507 | 42.9037 | 6.1196 | 0.29406 | 0.0108 | 0.00465 | 45.1878 | 5.9235 | 0.32653 | 0.01184 | 0.005 | 42.7262 | 6.8809 | 0.30837 | 0.01083 | 0.00461 | 41.182 | 7.4352 | 0.26749 | 0.00953 | 0.00419 | 43.2547 | 7.213 | 0.29446 | 0.01034 | 0.00446 | 41.7094 | 7.8813 | 0.25442 | 0.00903 | 0.00402 | 41.7109 | 7.8813 | 0.27406 | 0.00953 | 0.00418 | 40.7398 | 7.9944 | 0.27134 | 0.00941 | 0.00415 | 39.3674 | 9.4001 | 0.23386 | 0.00805 | 0.00366 | 38.93 | 9.9723 | 0.22343 | 0.00764 | 0.0036 | 39.1 | 9.9463 | 0.23982 | 0.00803 | 0.00374 | 40.3634 | 10.1444 | 0.23583 | 0.0079 | 0.00374 | 40.8021 | 10.6346 | 0.22339 | 0.00751 | 0.00348 | 37.4164 | 13.8061 | 0.19151 | 0.0062 | 0.00312 | 36.7293 | 13.9463 | 0.19035 | 0.00615 | 0.00311 | 39.3999 | 16.7074 | 0.20072 | 0.00693 | 0.00318 | 40.3532 | 17.1175 | 0.19538 | 0.00674 | 0.00298 | 38.7883 | 17.4978 | 0.193 | 0.00662 | 0.00297 | 40.4689 | 17.0976 | 0.21513 | 0.0074 | 0.00315 | 42.581 | 18.8886 | 0.21779 | 0.00732 | 0.00343 | 41.6921 | 20.7896 | 0.20346 | 0.00675 | 0.00334 | 40.8998 | 22.1607 | 0.20754 | 0.00678 | 0.00323 | 42.4422 | 24.321 | 0.20478 | 0.00653 | 0.00306 | 41.4363 | 24.5619 | 0.20554 | 0.00654 | 0.0032 | 49.738 | 24.5713 | 0.25619 | 0.00902 | 0.00353 | 45.4619 | 29.0639 | 0.22707 | 0.00781 | 0.00327 | 45.6929 | 28.9942 | 0.22752 | 0.00787 | 0.00339 | 48.0822 | 29.8746 | 0.24239 | 0.00838 | 0.00336 | 47.8515 | 30.875 | 0.23782 | 0.00817 | 0.00332 | 47.406 | 34.2977 | 0.23757 | 0.00803 | 0.00336 | 46.7997 | 37.7386 | 0.21545 | 0.00727 | 0.00309 | 46.2086 | 37.9589 | 0.21493 | 0.00724 | 0.0031
44.6429 | 0.0062894 | 3.63 | 0.21222 | 0.38163 | 54.6177 | 0.0054481 | 10.33 | 0.52129 | 0.79019 | 49.7347 | 0.0058234 | 13.24 | 0.58949 | 0.85579 | 49.7347 | 0.023379 | 3.3 | 0.14632 | 0.20329 | 44.9663 | 0.02513 | 3.69 | 0.15027 | 0.20302 | 49.886 | 0.052681 | 3.43 | 0.14129 | 0.1412 | 44.9416 | 0.15366 | 1.52 | 0.06285 | 0.0529 | 45.4174 | 0.15246 | 1.7 | 0.07142 | 0.05668 | 41.6667 | 0.2354 | 1.11 | 0.04628 | 0.03555 | 42.848 | 0.31973 | 0.98193 | 0.04013 | 0.02881 | 43.3333 | 0.31713 | 1.07 | 0.04303 | 0.03045 | 43.7637 | 0.41026 | 0.89327 | 0.03501 | 0.02449 | 47.0616 | 0.38935 | 1.07 | 0.04573 | 0.02835 | 50.0028 | 0.37275 | 1.26 | 0.05474 | 0.03215 | 52.6371 | 0.45487 | 1.15 | 0.0497 | 0.02853 | 50.02 | 0.57962 | 0.90909 | 0.03905 | 0.02208 | 52.3959 | 0.56062 | 1.03 | 0.04366 | 0.02435 | 50.0205 | 0.57953 | 1 | 0.04223 | 0.02325 | 50.0313 | 0.82922 | 0.77093 | 0.03158 | 0.01728 | 48.1803 | 1.0414 | 0.68188 | 0.02688 | 0.01449 | 50.0411 | 1.1444 | 0.66309 | 0.02558 | 0.01385 | 48.3158 | 1.1735 | 0.64885 | 0.02497 | 0.01342 | 46.9161 | 1.5836 | 0.52606 | 0.01957 | 0.01047 | 45.7548 | 1.7987 | 0.49639 | 0.01795 | 0.00958 | 45.9882 | 1.7917 | 0.52906 | 0.01869 | 0.00994 | 47.2642 | 2.0228 | 0.47414 | 0.01668 | 0.00896 | 45.0428 | 2.0878 | 0.48886 | 0.01675 | 0.0089 | 45.0417 | 2.462 | 0.41298 | 0.01417 | 0.00762 | 45.5011 | 2.446 | 0.46149 | 0.01668 | 0.00813 | 46.9209 | 2.3959 | 0.52824 | 0.02025 | 0.00887 | 46.9258 | 2.8541 | 0.44667 | 0.01705 | 0.00759 | 45.0496 | 2.9322 | 0.43681 | 0.01662 | 0.00736 | 49.0735 | 3.0272 | 0.46802 | 0.01812 | 0.00767 | 48.1315 | 3.3363 | 0.42792 | 0.01648 | 0.00703 | 49.1642 | 3.7955 | 0.41601 | 0.01591 | 0.00667 | 47.467 | 4.4898 | 0.35763 | 0.01355 | 0.00586 | 46.9278 | 4.5228 | 0.38794 | 0.01448 | 0.00611 | 47.672 | 4.7669 | 0.36752 | 0.01373 | 0.00575 | 46.205 | 4.863 | 0.36182 | 0.01348 | 0.00564 | 46.9271 | 5.1511 | 0.34209 | 0.01272 | 0.00535 | 46.4784 | 5.1831 | 0.36888 | 0.01345 | 0.00555 | 46.479 | 5.8194 | 0.33097 | 0.01204 | 0.00508 | 48.6638 | 5.6523 | 0.36459 | 0.01305 | 0.00543 | 45.778 | 6.5917 | 0.34108 | 0.01181 | 0.00496 | 44.3498 | 7.102 | 0.2978 | 0.01048 | 0.00451 | 46.3444 | 6.9099 | 0.32566 | 0.01127 | 0.00479 | 44.9179 | 7.5311 | 0.28301 | 0.00992 | 0.00432 | 44.6902 | 7.5551 | 0.30261 | 0.01038 | 0.00448 | 43.6498 | 7.6652 | 0.29948 | 0.01025 | 0.00443 | 42.1794 | 9.0198 | 0.25779 | 0.00875 | 0.0039 | 41.7107 | 9.5731 | 0.24597 | 0.0083 | 0.00381 | 41.7066 | 9.5731 | 0.26239 | 0.00867 | 0.00395 | 43.0543 | 9.7592 | 0.25797 | 0.00852 | 0.00395 | 43.5223 | 10.2343 | 0.2445 | 0.0081 | 0.00368 | 42.0934 | 12.9055 | 0.22452 | 0.00779 | 0.0034 | 41.3204 | 13.0456 | 0.22302 | 0.00772 | 0.00339 | 43.3398 | 15.8368 | 0.22781 | 0.00794 | 0.00338 | 44.3885 | 16.2269 | 0.22181 | 0.00772 | 0.00319 | 42.6671 | 16.5972 | 0.21885 | 0.00758 | 0.00317 | 44.1478 | 16.277 | 0.24154 | 0.00831 | 0.00335 | 46.1294 | 18.068 | 0.24164 | 0.00808 | 0.00359 | 45.1665 | 19.9089 | 0.22512 | 0.00743 | 0.00349 | 44.0459 | 21.3 | 0.22781 | 0.00737 | 0.00338 | 48.5054 | 22.6498 | 0.24233 | 0.00844 | 0.0033 | 47.3558 | 22.9206 | 0.24268 | 0.00841 | 0.00345 | 55.2645 | 23.2503 | 0.29306 | 0.01044 | 0.00377 | 50.5132 | 27.6327 | 0.25817 | 0.00898 | 0.00346 | 50.7699 | 27.6429 | 0.25865 | 0.00904 | 0.00358 | 52.8905 | 28.5434 | 0.27257 | 0.00942 | 0.00355 | 52.6366 | 29.5538 | 0.26699 | 0.00917 | 0.0035 | 51.7157 | 32.9664 | 0.26377 | 0.00885 | 0.00351 | 51.0543 | 36.2173 | 0.23929 | 0.00803 | 0.00322 | 50.4094 | 36.4375 | 0.23863 | 0.00799 | 0.00323
49.6032 | 0.0058341 | 4.34 | 0.25386 | 0.4521 | 59.5829 | 0.005122 | 11.98 | 0.5935 | 0.9087 | 53.0504 | 0.0055623 | 14.78 | 0.64462 | 0.94878 | 53.0504 | 0.022328 | 3.68 | 0.16003 | 0.22552 | 49.9625 | 0.023309 | 4.42 | 0.18754 | 0.24035 | 53.4493 | 0.05014 | 3.85 | 0.15573 | 0.15774 | 49.9351 | 0.14236 | 1.81 | 0.07662 | 0.06258 | 49.9591 | 0.14236 | 2 | 0.08391 | 0.06598 | 45.8333 | 0.21969 | 1.3 | 0.05434 | 0.0413 | 46.4186 | 0.30172 | 1.12 | 0.04524 | 0.03265 | 46.6667 | 0.30062 | 1.21 | 0.0479 | 0.03419 | 50.0156 | 0.37274 | 1.12 | 0.04781 | 0.03016 | 52.9443 | 0.35784 | 1.31 | 0.05707 | 0.03409 | 55.5586 | 0.34563 | 1.5 | 0.06527 | 0.03795 | 57.9008 | 0.42476 | 1.35 | 0.05758 | 0.0331 | 55.022 | 0.54121 | 1.07 | 0.04523 | 0.02558 | 57.1592 | 0.5266 | 1.19 | 0.04961 | 0.02786 | 54.5678 | 0.54441 | 1.16 | 0.04798 | 0.02659 | 54.2005 | 0.7831 | 0.8802 | 0.03535 | 0.01949 | 51.8864 | 0.98937 | 0.76862 | 0.0297 | 0.01612 | 53.6155 | 1.0904 | 0.74192 | 0.02804 | 0.01531 | 51.767 | 1.1174 | 0.72574 | 0.02736 | 0.01482 | 50.0438 | 1.5156 | 0.58291 | 0.02125 | 0.01145 | 48.6145 | 1.7227 | 0.54643 | 0.01938 | 0.01041 | 48.6934 | 1.7207 | 0.57922 | 0.02007 | 0.01075 | 50.0445 | 1.9437 | 0.51857 | 0.0179 | 0.00967 | 50.0475 | 1.9427 | 0.57633 | 0.02094 | 0.01024 | 50.0463 | 2.2959 | 0.48709 | 0.01773 | 0.00877 | 51.1887 | 2.2619 | 0.55515 | 0.02142 | 0.00951 | 52.1344 | 2.2339 | 0.62344 | 0.02442 | 0.01022 | 52.1398 | 2.662 | 0.52657 | 0.02055 | 0.00872 | 50.0551 | 2.7351 | 0.51459 | 0.02002 | 0.00845 | 53.9808 | 2.8431 | 0.54309 | 0.02109 | 0.00869 | 52.9447 | 3.1332 | 0.49605 | 0.01917 | 0.00795 | 53.6337 | 3.5854 | 0.47571 | 0.01808 | 0.00744 | 51.7822 | 4.2437 | 0.40809 | 0.01537 | 0.00649 | 50.8384 | 4.2947 | 0.43792 | 0.01617 | 0.0067 | 51.6447 | 4.5278 | 0.41493 | 0.01533 | 0.00632 | 50.0554 | 4.6198 | 0.40829 | 0.01504 | 0.00619 | 50.8376 | 4.8939 | 0.38596 | 0.0142 | 0.00588 | 50.0536 | 4.943 | 0.4124 | 0.01484 | 0.00605 | 50.0543 | 5.5522 | 0.36972 | 0.01327 | 0.00552 | 52.1398 | 5.4092 | 0.40442 | 0.01425 | 0.00588 | 48.8299 | 6.3306 | 0.37517 | 0.01279 | 0.00532 | 47.5177 | 6.8028 | 0.32948 | 0.01143 | 0.00485 | 49.434 | 6.6357 | 0.35819 | 0.01221 | 0.00513 | 48.1263 | 7.2159 | 0.31289 | 0.01082 | 0.00464 | 47.6696 | 7.259 | 0.33235 | 0.01123 | 0.00478 | 46.5598 | 7.366 | 0.32879 | 0.01108 | 0.00473 | 44.9913 | 8.6736 | 0.28269 | 0.00946 | 0.00414 | 44.4914 | 9.2098 | 0.26943 | 0.00896 | 0.00404 | 46.92 | 8.9177 | 0.31007 | 0.01102 | 0.0044 | 48.4361 | 9.0907 | 0.30475 | 0.01082 | 0.00439 | 48.9625 | 9.5389 | 0.28909 | 0.01031 | 0.00411 | 46.7705 | 12.125 | 0.25975 | 0.00927 | 0.0037 | 45.9116 | 12.2651 | 0.25787 | 0.00918 | 0.00368 | 47.2798 | 15.0663 | 0.25633 | 0.00893 | 0.0036 | 48.4238 | 15.4364 | 0.24964 | 0.00869 | 0.00341 | 46.5459 | 15.7967 | 0.24607 | 0.00852 | 0.00338 | 47.8268 | 15.5465 | 0.26923 | 0.0092 | 0.00355 | 49.6778 | 17.3275 | 0.26653 | 0.00883 | 0.00377 | 48.6408 | 19.1084 | 0.24771 | 0.0081 | 0.00365 | 50.3382 | 19.8089 | 0.27071 | 0.00958 | 0.00368 | 54.5686 | 21.2288 | 0.28251 | 0.0102 | 0.00357 | 53.2752 | 21.5095 | 0.28237 | 0.01013 | 0.00372 | 60.7909 | 22.0895 | 0.33194 | 0.01182 | 0.00403 | 55.5645 | 26.3617 | 0.29083 | 0.01011 | 0.00367 | 55.8469 | 26.4319 | 0.29124 | 0.01016 | 0.00378 | 57.6987 | 27.3424 | 0.30411 | 0.01044 | 0.00374 | 57.4218 | 28.3727 | 0.29742 | 0.01014 | 0.00369 | 56.0253 | 31.7553 | 0.291 | 0.00967 | 0.00367 | 55.3088 | 34.8361 | 0.2641 | 0.00877 | 0.00336 | 54.6101 | 35.0463 | 0.26329 | 0.00873 | 0.00336
54.5635 | 0.005452 | 5.1 | 0.29604 | 0.52717 | 64.5482 | 0.0048398 | 13.73 | 0.66689 | 1.03 | 56.366 | 0.0053272 | 16.39 | 0.7007 | 1.05 | 56.366 | 0.021388 | 4.08 | 0.17396 | 0.24863 | 56.2078 | 0.021428 | 5.4 | 0.24019 | 0.29042 | 57.0125 | 0.047889 | 4.3 | 0.17032 | 0.17498 | 54.9286 | 0.13295 | 2.13 | 0.09003 | 0.0729 | 54.5009 | 0.13365 | 2.32 | 0.09626 | 0.07584 | 50 | 0.20628 | 1.51 | 0.06232 | 0.04739 | 49.9893 | 0.28601 | 1.27 | 0.05037 | 0.03668 | 53.3333 | 0.273 | 1.52 | 0.06536 | 0.0422 | 56.2676 | 0.34253 | 1.36 | 0.05967 | 0.0363 | 58.827 | 0.33173 | 1.56 | 0.06806 | 0.04027 | 61.1145 | 0.32282 | 1.77 | 0.07567 | 0.04412 | 63.1645 | 0.39905 | 1.57 | 0.06544 | 0.03794 | 60.024 | 0.50849 | 1.23 | 0.05139 | 0.02929 | 61.9225 | 0.49729 | 1.37 | 0.05557 | 0.03157 | 59.1151 | 0.51409 | 1.32 | 0.05374 | 0.03011 | 58.3698 | 0.74268 | 0.99566 | 0.03915 | 0.02182 | 55.5926 | 0.94314 | 0.85979 | 0.03253 | 0.01782 | 57.1898 | 1.0414 | 0.82458 | 0.03052 | 0.01683 | 55.2181 | 1.0674 | 0.80637 | 0.02978 | 0.01629 | 53.1715 | 1.4535 | 0.64225 | 0.02294 | 0.01247 | 51.4742 | 1.6546 | 0.59859 | 0.02082 | 0.01127 | 54.1038 | 1.5976 | 0.68547 | 0.02522 | 0.01246 | 55.605 | 1.8047 | 0.61265 | 0.02243 | 0.01117 | 56.3035 | 1.7886 | 0.69446 | 0.02693 | 0.01202 | 56.3021 | 2.1168 | 0.58699 | 0.0228 | 0.0103 | 56.8764 | 2.1018 | 0.65616 | 0.02586 | 0.01099 | 57.3478 | 2.0898 | 0.72537 | 0.02847 | 0.01165 | 57.3538 | 2.4979 | 0.61199 | 0.02393 | 0.00992 | 55.0606 | 2.567 | 0.59771 | 0.02331 | 0.00959 | 58.8882 | 2.684 | 0.62283 | 0.024 | 0.00977 | 57.7578 | 2.9581 | 0.56839 | 0.0218 | 0.00891 | 58.1032 | 3.4023 | 0.53878 | 0.02023 | 0.00825 | 56.0974 | 4.0285 | 0.46135 | 0.01717 | 0.00716 | 54.7491 | 4.0936 | 0.49045 | 0.01785 | 0.00733 | 55.6174 | 4.3167 | 0.46475 | 0.01692 | 0.00693 | 53.9059 | 4.4047 | 0.45712 | 0.0166 | 0.00678 | 54.7482 | 4.6658 | 0.43206 | 0.01567 | 0.00643 | 53.6289 | 4.7279 | 0.45796 | 0.01622 | 0.00658 | 53.6297 | 5.3131 | 0.41027 | 0.01449 | 0.00598 | 55.6158 | 5.19 | 0.44599 | 0.01546 | 0.00634 | 54.9337 | 5.8763 | 0.44741 | 0.01643 | 0.00608 | 50.6855 | 6.5326 | 0.36252 | 0.01238 | 0.0052 | 55.6132 | 6.1594 | 0.42711 | 0.01568 | 0.00586 | 51.3347 | 6.9317 | 0.34404 | 0.01171 | 0.00497 | 53.6282 | 6.7437 | 0.39532 | 0.01438 | 0.00543 | 52.3798 | 6.8447 | 0.39085 | 0.01419 | 0.00536 | 50.6153 | 8.0683 | 0.33536 | 0.01208 | 0.00466 | 50.0528 | 8.5725 | 0.31902 | 0.01142 | 0.00452 | 52.1333 | 8.3604 | 0.3611 | 0.01321 | 0.00488 | 53.8178 | 8.5224 | 0.35481 | 0.01297 | 0.00487 | 54.4028 | 8.9445 | 0.33679 | 0.01236 | 0.00457 | 51.4475 | 11.4546 | 0.29712 | 0.0107 | 0.00403 | 50.5027 | 11.5847 | 0.29483 | 0.01059 | 0.004 | 51.2198 | 14.3759 | 0.28627 | 0.0099 | 0.00382 | 52.4591 | 14.736 | 0.27885 | 0.00964 | 0.00364 | 50.4247 | 15.0762 | 0.27461 | 0.00945 | 0.0036 | 51.5058 | 14.8961 | 0.29818 | 0.01009 | 0.00377 | 56.7746 | 16.0566 | 0.31937 | 0.0116 | 0.00415 | 55.5895 | 17.7174 | 0.29561 | 0.01059 | 0.00398 | 56.6305 | 18.548 | 0.31669 | 0.0116 | 0.004 | 60.6318 | 20.018 | 0.32526 | 0.01188 | 0.00385 | 59.1947 | 20.2987 | 0.32454 | 0.01178 | 0.004 | 66.3174 | 21.0688 | 0.37279 | 0.01318 | 0.00429 | 60.6159 | 25.2208 | 0.32501 | 0.01122 | 0.00388 | 60.9239 | 25.341 | 0.32529 | 0.01126 | 0.00399 | 62.5069 | 26.2616 | 0.33699 | 0.01144 | 0.00395 | 62.2069 | 27.2919 | 0.32908 | 0.0111 | 0.00388 | 60.3349 | 30.6443 | 0.31925 | 0.01048 | 0.00384 | 59.5633 | 33.5751 | 0.28987 | 0.00951 | 0.0035 | 58.8109 | 33.7852 | 0.28889 | 0.00946 | 0.0035
59.5238 | 0.0051248 | 5.92 | 0.33902 | 0.60667 | 69.5134 | 0.0045927 | 15.58 | 0.74158 | 1.16 | 59.6817 | 0.005116 | 18.06 | 0.75772 | 1.15 | 59.6817 | 0.020528 | 4.5 | 0.18814 | 0.27262 | 62.4532 | 0.019877 | 6.46 | 0.29054 | 0.3441 | 64.1391 | 0.044027 | 5.26 | 0.22151 | 0.21154 | 59.9221 | 0.12485 | 2.48 | 0.10328 | 0.08385 | 59.0426 | 0.12615 | 2.65 | 0.10858 | 0.08624 | 54.1667 | 0.19478 | 1.73 | 0.07028 | 0.05382 | 57.1306 | 0.2598 | 1.6 | 0.06873 | 0.04531 | 60 | 0.25079 | 1.86 | 0.08156 | 0.05087 | 62.5195 | 0.31762 | 1.63 | 0.07115 | 0.0429 | 64.7097 | 0.30991 | 1.84 | 0.07889 | 0.04685 | 66.6704 | 0.30341 | 2.05 | 0.08603 | 0.05067 | 68.4283 | 0.37684 | 1.79 | 0.07332 | 0.04304 | 65.026 | 0.48018 | 1.41 | 0.05757 | 0.0332 | 66.6857 | 0.47157 | 1.55 | 0.06156 | 0.03546 | 63.6624 | 0.48748 | 1.5 | 0.05953 | 0.0338 | 62.5391 | 0.70706 | 1.12 | 0.04297 | 0.02425 | 59.2988 | 0.90172 | 0.95528 | 0.03538 | 0.01959 | 60.7642 | 0.99727 | 0.911 | 0.03302 | 0.01841 | 58.6692 | 1.0224 | 0.89067 | 0.03222 | 0.01781 | 56.2993 | 1.3975 | 0.70406 | 0.02465 | 0.01353 | 57.1935 | 1.5366 | 0.70908 | 0.02619 | 0.01308 | 60.8667 | 1.4705 | 0.82916 | 0.03257 | 0.01474 | 62.5556 | 1.6616 | 0.73984 | 0.02891 | 0.01318 | 62.5594 | 1.6616 | 0.82221 | 0.03257 | 0.01394 | 62.5579 | 1.9667 | 0.69493 | 0.02756 | 0.01195 | 62.564 | 1.9667 | 0.76449 | 0.03018 | 0.01257 | 62.5613 | 1.9667 | 0.83401 | 0.03247 | 0.01316 | 62.5678 | 2.3509 | 0.70287 | 0.02726 | 0.01119 | 60.0661 | 2.4189 | 0.68609 | 0.02654 | 0.0108 | 63.7955 | 2.5409 | 0.70716 | 0.02689 | 0.01091 | 62.571 | 2.806 | 0.64483 | 0.02442 | 0.00993 | 62.5726 | 3.2402 | 0.60512 | 0.02237 | 0.0091 | 60.4125 | 3.8394 | 0.51735 | 0.01897 | 0.00786 | 58.6597 | 3.9135 | 0.54548 | 0.01953 | 0.00798 | 59.59 | 4.1276 | 0.51693 | 0.01851 | 0.00755 | 57.7563 | 4.2126 | 0.50825 | 0.01816 | 0.00738 | 58.6588 | 4.4617 | 0.48034 | 0.01714 | 0.007 | 57.2041 | 4.5348 | 0.50553 | 0.01761 | 0.00712 | 57.205 | 5.097 | 0.4526 | 0.01572 | 0.00647 | 62.5678 | 4.8118 | 0.53416 | 0.01994 | 0.00733 | 61.0374 | 5.4941 | 0.52496 | 0.01981 | 0.00689 | 57.0212 | 6.0624 | 0.43254 | 0.01592 | 0.00595 | 61.7925 | 5.7592 | 0.50109 | 0.01891 | 0.00663 | 57.7515 | 6.4355 | 0.41 | 0.01503 | 0.00567 | 59.5869 | 6.3094 | 0.46287 | 0.01732 | 0.00612 | 58.1998 | 6.4045 | 0.4574 | 0.01708 | 0.00603 | 56.2392 | 7.557 | 0.39178 | 0.01453 | 0.00522 | 55.6143 | 8.0332 | 0.37211 | 0.01371 | 0.00504 | 57.3466 | 7.8811 | 0.41538 | 0.01532 | 0.00539 | 59.1996 | 8.0331 | 0.40806 | 0.01504 | 0.00538 | 59.8431 | 8.4332 | 0.38751 | 0.01433 | 0.00505 | 56.1246 | 10.8743 | 0.3366 | 0.0121 | 0.00437 | 55.0939 | 10.9944 | 0.33387 | 0.01197 | 0.00433 | 55.1598 | 13.7655 | 0.31759 | 0.01087 | 0.00406 | 56.4944 | 14.1056 | 0.30941 | 0.01059 | 0.00388 | 54.3036 | 14.4358 | 0.30447 | 0.01037 | 0.00383 | 58.8638 | 13.7654 | 0.35974 | 0.01336 | 0.00424 | 63.8715 | 14.986 | 0.3762 | 0.01414 | 0.00456 | 62.5382 | 16.5567 | 0.34708 | 0.01288 | 0.00435 | 62.9228 | 17.4673 | 0.36566 | 0.01354 | 0.00434 | 66.695 | 18.9574 | 0.37051 | 0.01351 | 0.00416 | 65.1142 | 19.238 | 0.36914 | 0.01339 | 0.0043 | 71.8438 | 20.1582 | 0.41555 | 0.01452 | 0.00457 | 65.6672 | 24.19 | 0.36069 | 0.01232 | 0.0041 | 66.0009 | 24.3502 | 0.36077 | 0.01235 | 0.00421 | 67.3151 | 25.2808 | 0.37119 | 0.01244 | 0.00416 | 66.9921 | 26.3111 | 0.36196 | 0.01205 | 0.00408 | 64.6446 | 29.6334 | 0.34849 | 0.01128 | 0.00401 | 63.8178 | 32.4242 | 0.31658 | 0.01025 | 0.00365 | 63.0117 | 32.6343 | 0.31543 | 0.01019 | 0.00365
64.4841 | 0.0048427 | 6.79 | 0.38296 | 0.69045 | 74.4786 | 0.0043756 | 17.52 | 0.81765 | 1.3 | 66.313 | 0.0047479 | 21.61 | 0.94265 | 1.36 | 66.313 | 0.019057 | 5.38 | 0.23424 | 0.32314 | 68.6985 | 0.018587 | 7.6 | 0.33999 | 0.40123 | 71.2657 | 0.040865 | 6.3 | 0.26971 | 0.25072 | 64.9156 | 0.11784 | 2.84 | 0.1165 | 0.09539 | 63.5843 | 0.11965 | 3.01 | 0.12093 | 0.09717 | 58.3333 | 0.18467 | 1.96 | 0.07826 | 0.06057 | 64.2719 | 0.23869 | 1.95 | 0.08576 | 0.05467 | 66.6667 | 0.23249 | 2.22 | 0.09724 | 0.06018 | 68.7715 | 0.29681 | 1.92 | 0.08247 | 0.04994 | 70.5924 | 0.29131 | 2.13 | 0.08969 | 0.05381 | 72.2262 | 0.2866 | 2.35 | 0.09641 | 0.05757 | 73.692 | 0.35753 | 2.03 | 0.08125 | 0.04839 | 70.028 | 0.45547 | 1.6 | 0.06378 | 0.0373 | 71.449 | 0.44896 | 1.74 | 0.0676 | 0.03953 | 68.2097 | 0.46407 | 1.68 | 0.06537 | 0.03767 | 66.7084 | 0.67535 | 1.24 | 0.04683 | 0.02679 | 63.005 | 0.86461 | 1.06 | 0.03825 | 0.02143 | 64.3386 | 0.95765 | 1 | 0.03555 | 0.02006 | 62.1204 | 0.98176 | 0.97856 | 0.03468 | 0.01939 | 62.5547 | 1.2995 | 0.83481 | 0.03101 | 0.01574 | 64.3427 | 1.4135 | 0.85851 | 0.03384 | 0.01551 | 67.6297 | 1.3655 | 0.98462 | 0.03948 | 0.01719 | 69.5062 | 1.5435 | 0.87738 | 0.035 | 0.01533 | 68.8154 | 1.5545 | 0.95928 | 0.03806 | 0.01598 | 68.8137 | 1.8397 | 0.81072 | 0.03219 | 0.01369 | 68.2516 | 1.8507 | 0.87996 | 0.03444 | 0.01423 | 67.7747 | 1.8597 | 0.94919 | 0.03644 | 0.01476 | 67.7818 | 2.2238 | 0.7992 | 0.03058 | 0.01252 | 65.0716 | 2.2879 | 0.77972 | 0.02976 | 0.01208 | 68.7029 | 2.4139 | 0.79609 | 0.02978 | 0.0121 | 67.3841 | 2.667 | 0.72534 | 0.02703 | 0.01099 | 67.0421 | 3.0961 | 0.67465 | 0.0245 | 0.00999 | 64.7277 | 3.6694 | 0.57603 | 0.02077 | 0.00858 | 62.5704 | 3.7524 | 0.60296 | 0.02121 | 0.00866 | 63.5627 | 3.9585 | 0.57142 | 0.02011 | 0.00821 | 61.6067 | 4.0395 | 0.56165 | 0.01972 | 0.00802 | 62.5694 | 4.2786 | 0.53075 | 0.01862 | 0.0076 | 64.3547 | 4.2016 | 0.60647 | 0.02276 | 0.00827 | 64.3556 | 4.7248 | 0.54238 | 0.02029 | 0.00748 | 69.5198 | 4.4947 | 0.6289 | 0.0241 | 0.00839 | 67.1411 | 5.168 | 0.60765 | 0.02307 | 0.00775 | 63.3569 | 5.6672 | 0.50771 | 0.0192 | 0.00674 | 67.9717 | 5.417 | 0.57997 | 0.02201 | 0.00745 | 64.1684 | 6.0193 | 0.4808 | 0.01811 | 0.00641 | 65.5456 | 5.9382 | 0.53485 | 0.02014 | 0.00685 | 64.0197 | 6.0283 | 0.52831 | 0.01986 | 0.00674 | 61.8631 | 7.1177 | 0.45186 | 0.01687 | 0.00582 | 61.1757 | 7.5689 | 0.42862 | 0.01591 | 0.00558 | 62.56 | 7.4639 | 0.47282 | 0.01738 | 0.00593 | 64.5814 | 7.6089 | 0.46441 | 0.01706 | 0.00591 | 65.2834 | 7.989 | 0.44119 | 0.01625 | 0.00557 | 60.8016 | 10.354 | 0.37813 | 0.01348 | 0.00473 | 59.685 | 10.4741 | 0.37493 | 0.01334 | 0.00469 | 63.0398 | 12.7049 | 0.38425 | 0.01442 | 0.00458 | 64.5651 | 13.015 | 0.37446 | 0.01406 | 0.0044 | 62.0612 | 13.3352 | 0.36799 | 0.01376 | 0.00433 | 66.2218 | 12.8249 | 0.42608 | 0.01636 | 0.00474 | 70.9683 | 14.0754 | 0.43689 | 0.01657 | 0.00501 | 69.4869 | 15.5561 | 0.40199 | 0.01507 | 0.00474 | 69.215 | 16.5267 | 0.41753 | 0.01542 | 0.00471 | 72.7581 | 18.0268 | 0.41818 | 0.01512 | 0.00448 | 71.0337 | 18.3074 | 0.41609 | 0.01496 | 0.00462 | 77.3703 | 19.3376 | 0.46019 | 0.01585 | 0.00486 | 70.7185 | 23.2694 | 0.39782 | 0.01341 | 0.00433 | 71.0779 | 23.4396 | 0.39765 | 0.01342 | 0.00444 | 72.1234 | 24.3902 | 0.40668 | 0.01343 | 0.00438 | 71.7772 | 25.4205 | 0.39603 | 0.013 | 0.00429 | 68.9542 | 28.6927 | 0.37871 | 0.01207 | 0.00419 | 68.0724 | 31.3734 | 0.3442 | 0.01098 | 0.0038 | 67.2125 | 31.5736 | 0.34288 | 0.01092 | 0.0038
69.4444 | 0.0045956 | 7.7 | 0.42793 | 0.77836 | 79.4439 | 0.0041825 | 19.56 | 0.8951 | 1.44 | 74.6021 | 0.0043707 | 26.41 | 1.2 | 1.64 | 74.6021 | 0.017536 | 6.58 | 0.29918 | 0.39083 | 74.9438 | 0.017476 | 8.82 | 0.38921 | 0.46166 | 78.3922 | 0.038204 | 7.41 | 0.31658 | 0.2924 | 69.9091 | 0.11174 | 3.22 | 0.12975 | 0.1075 | 72.6678 | 0.10874 | 3.78 | 0.16488 | 0.12053 | 66.6667 | 0.16776 | 2.46 | 0.10672 | 0.07502 | 71.4133 | 0.22138 | 2.33 | 0.10225 | 0.06471 | 73.3333 | 0.21718 | 2.61 | 0.11272 | 0.07011 | 75.0234 | 0.279 | 2.22 | 0.09375 | 0.05738 | 76.4751 | 0.2752 | 2.44 | 0.1005 | 0.06116 | 77.7821 | 0.272 | 2.66 | 0.10683 | 0.06481 | 78.9557 | 0.34042 | 2.29 | 0.08922 | 0.054 | 75.03 | 0.43366 | 1.8 | 0.07004 | 0.0416 | 76.2123 | 0.42895 | 1.94 | 0.07369 | 0.04378 | 72.757 | 0.44326 | 1.88 | 0.07126 | 0.04171 | 70.8776 | 0.64694 | 1.38 | 0.05071 | 0.02943 | 66.7111 | 0.83099 | 1.16 | 0.04116 | 0.02334 | 71.4873 | 0.88882 | 1.19 | 0.04493 | 0.02352 | 69.0226 | 0.91113 | 1.16 | 0.04383 | 0.02272 | 70.3741 | 1.1984 | 1.01 | 0.04003 | 0.01871 | 71.4919 | 1.3125 | 1.02 | 0.04103 | 0.01811 | 74.3927 | 1.2765 | 1.15 | 0.04618 | 0.01979 | 76.4569 | 1.4435 | 1.02 | 0.04092 | 0.01762 | 75.0713 | 1.4625 | 1.11 | 0.04346 | 0.01814 | 75.0694 | 1.7316 | 0.93413 | 0.03676 | 0.01554 | 73.9393 | 1.7496 | 1 | 0.03868 | 0.01599 | 72.9881 | 1.7656 | 1.07 | 0.04042 | 0.01643 | 72.9957 | 2.1118 | 0.90085 | 0.0339 | 0.01391 | 70.0771 | 2.1728 | 0.87852 | 0.03298 | 0.01341 | 73.6102 | 2.3008 | 0.88954 | 0.03267 | 0.01334 | 72.1973 | 2.5429 | 0.80993 | 0.02964 | 0.0121 | 71.5116 | 2.9651 | 0.74734 | 0.02665 | 0.01091 | 69.0429 | 3.5183 | 0.63733 | 0.02257 | 0.00934 | 70.3917 | 3.4743 | 0.725 | 0.02745 | 0.0101 | 71.508 | 3.6663 | 0.68708 | 0.02602 | 0.00959 | 69.3075 | 3.7414 | 0.67498 | 0.02551 | 0.00935 | 70.3906 | 3.9634 | 0.63774 | 0.02409 | 0.00887 | 71.5052 | 3.9224 | 0.715 | 0.02753 | 0.0095 | 71.5062 | 4.4136 | 0.63885 | 0.02453 | 0.00857 | 76.4717 | 4.2265 | 0.72998 | 0.0281 | 0.00951 | 73.2449 | 4.8868 | 0.69532 | 0.02625 | 0.00866 | 69.6926 | 5.331 | 0.58787 | 0.02236 | 0.00759 | 74.151 | 5.1229 | 0.6636 | 0.02505 | 0.00832 | 70.5852 | 5.6631 | 0.55626 | 0.02108 | 0.00721 | 71.5043 | 5.6171 | 0.61114 | 0.02291 | 0.00762 | 69.8397 | 5.7021 | 0.60346 | 0.02258 | 0.00749 | 67.487 | 6.7375 | 0.51549 | 0.01917 | 0.00644 | 66.7371 | 7.1667 | 0.48844 | 0.01807 | 0.00616 | 67.7733 | 7.0977 | 0.53336 | 0.01942 | 0.0065 | 69.9632 | 7.2357 | 0.52379 | 0.01906 | 0.00648 | 70.7237 | 7.5988 | 0.49773 | 0.01815 | 0.00611 | 65.4787 | 9.8907 | 0.42167 | 0.01485 | 0.00511 | 64.2762 | 10.0038 | 0.41798 | 0.01469 | 0.00506 | 70.9198 | 11.8244 | 0.45616 | 0.01769 | 0.00514 | 72.6357 | 12.1245 | 0.44462 | 0.01725 | 0.00496 | 69.8189 | 12.4146 | 0.43649 | 0.01686 | 0.00486 | 73.5797 | 12.0245 | 0.49706 | 0.01923 | 0.00529 | 78.0651 | 13.295 | 0.50132 | 0.01895 | 0.00548 | 76.4356 | 14.7056 | 0.46025 | 0.0172 | 0.00517 | 75.5073 | 15.7062 | 0.47223 | 0.01728 | 0.0051 | 78.8213 | 17.2064 | 0.46822 | 0.01672 | 0.00481 | 76.9531 | 17.4869 | 0.46533 | 0.01653 | 0.00496 | 82.8967 | 18.5972 | 0.50667 | 0.01718 | 0.00517 | 75.7698 | 22.4289 | 0.4364 | 0.0145 | 0.00457 | 76.1549 | 22.619 | 0.43591 | 0.01449 | 0.00468 | 76.9316 | 23.5696 | 0.44343 | 0.01442 | 0.0046 | 76.5624 | 24.5999 | 0.43127 | 0.01394 | 0.00451 | 73.2639 | 27.832 | 0.40989 | 0.01287 | 0.00437 | 72.3269 | 30.4027 | 0.37274 | 0.01171 | 0.00396 | 71.4133 | 30.6028 | 0.37122 | 0.01164 | 0.00395
79.3651 | 0.0041854 | 9.67 | 0.55535 | 0.96606 | 84.4091 | 0.0040094 | 21.69 | 0.97396 | 1.59 | 82.8912 | 0.0040605 | 31.6 | 1.45 | 1.94 | 82.8912 | 0.016286 | 7.87 | 0.36142 | 0.46332 | 81.1891 | 0.016526 | 10.11 | 0.43852 | 0.52526 | 85.5188 | 0.035953 | 8.59 | 0.36287 | 0.33646 | 79.8961 | 0.10164 | 4.05 | 0.17678 | 0.13339 | 81.7513 | 0.10004 | 4.63 | 0.20563 | 0.1458 | 75 | 0.15426 | 3.01 | 0.13311 | 0.09065 | 78.5546 | 0.20687 | 2.74 | 0.11852 | 0.0754 | 80 | 0.20417 | 3.03 | 0.12815 | 0.08061 | 81.2754 | 0.26369 | 2.55 | 0.10504 | 0.06523 | 82.3578 | 0.26119 | 2.77 | 0.11136 | 0.06886 | 83.338 | 0.25909 | 2.99 | 0.11732 | 0.07238 | 84.2194 | 0.32531 | 2.55 | 0.09726 | 0.05984 | 80.032 | 0.41435 | 2.01 | 0.07634 | 0.04608 | 80.9755 | 0.41095 | 2.15 | 0.07983 | 0.04819 | 77.3044 | 0.42465 | 2.08 | 0.0772 | 0.04591 | 75.0469 | 0.62122 | 1.52 | 0.05464 | 0.03216 | 74.1235 | 0.77247 | 1.38 | 0.05191 | 0.02734 | 80.4232 | 0.81808 | 1.45 | 0.05825 | 0.02816 | 77.6505 | 0.8385 | 1.42 | 0.05682 | 0.02719 | 78.1934 | 1.1144 | 1.2 | 0.04849 | 0.02187 | 78.6411 | 1.2284 | 1.19 | 0.04801 | 0.02088 | 81.1557 | 1.2014 | 1.33 | 0.05278 | 0.02255 | 83.4075 | 1.3595 | 1.18 | 0.04675 | 0.02003 | 81.3273 | 1.3835 | 1.26 | 0.04883 | 0.02041 | 81.3252 | 1.6376 | 1.06 | 0.0413 | 0.01749 | 79.6269 | 1.6616 | 1.13 | 0.04291 | 0.01783 | 78.2016 | 1.6826 | 1.2 | 0.04441 | 0.01817 | 78.2097 | 2.0127 | 1.01 | 0.03723 | 0.01537 | 75.0826 | 2.0707 | 0.98236 | 0.03621 | 0.01481 | 78.5176 | 2.2008 | 0.98742 | 0.03559 | 0.01463 | 77.0105 | 2.4319 | 0.8985 | 0.03227 | 0.01326 | 80.4505 | 2.734 | 0.90207 | 0.03462 | 0.01286 | 77.6733 | 3.2562 | 0.76749 | 0.02924 | 0.01094 | 78.213 | 3.2412 | 0.85629 | 0.03325 | 0.01163 | 79.4534 | 3.4232 | 0.81145 | 0.03151 | 0.01106 | 77.0084 | 3.4933 | 0.79684 | 0.03089 | 0.01077 | 78.2118 | 3.7003 | 0.75278 | 0.02916 | 0.01022 | 78.6557 | 3.6873 | 0.83085 | 0.03213 | 0.01079 | 78.6568 | 4.1495 | 0.7418 | 0.0286 | 0.00972 | 83.4237 | 3.9954 | 0.8372 | 0.03201 | 0.01068 | 79.3486 | 4.6417 | 0.78782 | 0.0294 | 0.00962 | 76.0283 | 5.0408 | 0.67286 | 0.02545 | 0.00848 | 80.3302 | 4.8658 | 0.75184 | 0.02805 | 0.00923 | 77.0021 | 5.3569 | 0.63625 | 0.02398 | 0.00804 | 77.463 | 5.3359 | 0.69162 | 0.02564 | 0.00843 | 75.6597 | 5.417 | 0.68273 | 0.02526 | 0.00828 | 73.1109 | 6.4034 | 0.58256 | 0.02144 | 0.0071 | 72.2985 | 6.8145 | 0.55148 | 0.02019 | 0.00677 | 72.9866 | 6.7735 | 0.5969 | 0.02144 | 0.00709 | 75.345 | 6.9055 | 0.58612 | 0.02104 | 0.00707 | 76.1639 | 7.2536 | 0.55707 | 0.02004 | 0.00667 | 74.8328 | 9.1053 | 0.51454 | 0.01988 | 0.00592 | 73.4585 | 9.2114 | 0.50979 | 0.01966 | 0.00585 | 78.7997 | 11.084 | 0.53312 | 0.02081 | 0.00574 | 80.7063 | 11.3641 | 0.51972 | 0.02029 | 0.00556 | 77.5765 | 11.6442 | 0.5098 | 0.01983 | 0.00544 | 80.9377 | 11.3441 | 0.57252 | 0.02203 | 0.00586 | 85.1619 | 12.6146 | 0.56938 | 0.02128 | 0.00598 | 83.3843 | 13.9652 | 0.52175 | 0.01931 | 0.00561 | 81.7996 | 14.9758 | 0.52969 | 0.01912 | 0.00551 | 84.8845 | 16.476 | 0.52057 | 0.01831 | 0.00517 | 82.8726 | 16.7564 | 0.51682 | 0.01809 | 0.00531 | 88.4232 | 17.9268 | 0.55493 | 0.01851 | 0.00548 | 80.8211 | 21.6584 | 0.47638 | 0.01558 | 0.00482 | 81.2319 | 21.8685 | 0.47554 | 0.01555 | 0.00493 | 81.7398 | 22.8291 | 0.48141 | 0.0154 | 0.00484 | 81.3475 | 23.8394 | 0.46766 | 0.01487 | 0.00473 | 77.5735 | 27.0314 | 0.44201 | 0.01366 | 0.00456 | 76.5814 | 29.5021 | 0.40216 | 0.01244 | 0.00413 | 75.614 | 29.7022 | 0.40045 | 0.01237 | 0.00412
89.2857 | 0.0038563 | 11.82 | 0.68063 | 1.17 | 89.3744 | 0.0038534 | 23.91 | 1.05 | 1.74 | 91.1804 | 0.0038004 | 37.17 | 1.7 | 2.26 | 91.1804 | 0.015245 | 9.26 | 0.42262 | 0.54035 | 87.4344 | 0.015696 | 11.47 | 0.48813 | 0.59189 | 92.6454 | 0.034012 | 9.85 | 0.40897 | 0.3828 | 89.8832 | 0.093593 | 4.95 | 0.22035 | 0.16137 | 90.8348 | 0.092913 | 5.54 | 0.24503 | 0.17287 | 83.3333 | 0.14315 | 3.6 | 0.15865 | 0.10741 | 85.6959 | 0.19457 | 3.18 | 0.13472 | 0.08672 | 86.6667 | 0.19297 | 3.48 | 0.14359 | 0.09168 | 87.5274 | 0.25029 | 2.89 | 0.11638 | 0.07346 | 88.2405 | 0.24889 | 3.12 | 0.12229 | 0.07692 | 88.8938 | 0.24759 | 3.34 | 0.12789 | 0.08027 | 89.4831 | 0.31171 | 2.83 | 0.10537 | 0.06591 | 85.034 | 0.39704 | 2.22 | 0.0827 | 0.05073 | 85.7388 | 0.39474 | 2.37 | 0.08602 | 0.05277 | 81.8517 | 0.40785 | 2.29 | 0.08319 | 0.05026 | 83.3854 | 0.5768 | 1.81 | 0.06915 | 0.03793 | 83.3889 | 0.71234 | 1.68 | 0.06715 | 0.0327 | 89.3591 | 0.76006 | 1.73 | 0.07073 | 0.03313 | 86.2783 | 0.77887 | 1.69 | 0.069 | 0.03198 | 86.0128 | 1.0443 | 1.41 | 0.05667 | 0.02523 | 85.7903 | 1.1554 | 1.38 | 0.05488 | 0.02381 | 87.9186 | 1.1364 | 1.52 | 0.05935 | 0.02545 | 90.3581 | 1.2854 | 1.35 | 0.05253 | 0.02258 | 87.5832 | 1.3134 | 1.42 | 0.0542 | 0.02279 | 87.581 | 1.5555 | 1.2 | 0.04583 | 0.01953 | 85.3145 | 1.5846 | 1.27 | 0.04716 | 0.01975 | 83.415 | 1.6086 | 1.33 | 0.04842 | 0.01999 | 83.4237 | 1.9247 | 1.12 | 0.04057 | 0.01689 | 80.0881 | 1.9797 | 1.09 | 0.03946 | 0.01626 | 88.3323 | 2.0287 | 1.2 | 0.0464 | 0.01736 | 86.6368 | 2.2428 | 1.09 | 0.04205 | 0.0157 | 89.3895 | 2.5439 | 1.07 | 0.04205 | 0.01494 | 86.3036 | 3.0311 | 0.90772 | 0.03545 | 0.01265 | 86.0343 | 3.0371 | 0.99671 | 0.03884 | 0.01326 | 87.3987 | 3.2121 | 0.94432 | 0.0368 | 0.01261 | 84.7092 | 3.2802 | 0.92699 | 0.03606 | 0.01228 | 86.0329 | 3.4732 | 0.87567 | 0.03404 | 0.01164 | 85.8062 | 3.4792 | 0.95385 | 0.03663 | 0.01216 | 85.8074 | 3.9234 | 0.85099 | 0.03259 | 0.01094 | 90.3757 | 3.7933 | 0.95038 | 0.03587 | 0.01192 | 85.4523 | 4.4256 | 0.88503 | 0.03252 | 0.01061 | 82.364 | 4.7887 | 0.76253 | 0.0285 | 0.00942 | 86.5095 | 4.6396 | 0.84456 | 0.03103 | 0.01019 | 83.4189 | 5.0888 | 0.72063 | 0.02685 | 0.00892 | 83.4217 | 5.0888 | 0.77616 | 0.02835 | 0.00928 | 81.4797 | 5.1658 | 0.76601 | 0.02793 | 0.00911 | 78.7348 | 6.1092 | 0.653 | 0.02369 | 0.00779 | 77.86 | 6.5023 | 0.61767 | 0.0223 | 0.00741 | 83.4133 | 6.2252 | 0.73261 | 0.02886 | 0.00836 | 86.1085 | 6.3482 | 0.71922 | 0.02832 | 0.00833 | 87.0445 | 6.6693 | 0.68378 | 0.02696 | 0.00787 | 84.1869 | 8.462 | 0.61494 | 0.02448 | 0.00679 | 82.6408 | 8.56 | 0.60904 | 0.02421 | 0.00671 | 86.6797 | 10.4537 | 0.61497 | 0.02385 | 0.00638 | 88.777 | 10.7137 | 0.59958 | 0.02326 | 0.00619 | 85.3342 | 10.9839 | 0.58775 | 0.02273 | 0.00604 | 88.2957 | 10.7538 | 0.65233 | 0.02479 | 0.00647 | 92.2588 | 12.0143 | 0.64096 | 0.0236 | 0.00651 | 90.333 | 13.3048 | 0.5864 | 0.02139 | 0.00608 | 88.0919 | 14.3354 | 0.58981 | 0.02096 | 0.00594 | 90.9477 | 15.8156 | 0.57516 | 0.01989 | 0.00553 | 88.7921 | 16.0961 | 0.57049 | 0.01964 | 0.00567 | 93.9496 | 17.3164 | 0.60494 | 0.01984 | 0.00581 | 85.8725 | 20.9579 | 0.51773 | 0.01666 | 0.00508 | 86.3089 | 21.1681 | 0.51649 | 0.01661 | 0.00518 | 86.548 | 22.1387 | 0.52062 | 0.01639 | 0.00508 | 86.1326 | 23.1489 | 0.50517 | 0.01581 | 0.00496 | 86.1928 | 25.6004 | 0.50901 | 0.01665 | 0.00496 | 85.0905 | 27.901 | 0.4636 | 0.0152 | 0.00447 | 84.0156 | 28.0911 | 0.46148 | 0.0151 | 0.00446
99.2063 | 0.0035862 | 14.15 | 0.80642 | 1.39 | 99.3049 | 0.0035842 | 28.6 | 1.3 | 2.07 | 99.4695 | 0.0035803 | 43.1 | 1.94 | 2.6 | 99.4695 | 0.014355 | 10.74 | 0.48354 | 0.62169 | 93.6797 | 0.014965 | 12.9 | 0.53814 | 0.66145 | 99.7719 | 0.032311 | 11.17 | 0.4551 | 0.43131 | 99.8702 | 0.08698 | 5.92 | 0.26247 | 0.19132 | 99.9182 | 0.086951 | 6.52 | 0.28384 | 0.20163 | 91.6667 | 0.13395 | 4.23 | 0.18382 | 0.12524 | 92.8372 | 0.18396 | 3.65 | 0.15093 | 0.09864 | 93.3333 | 0.18326 | 3.94 | 0.1591 | 0.10328 | 93.7793 | 0.23858 | 3.25 | 0.12779 | 0.08205 | 94.1232 | 0.23798 | 3.48 | 0.13329 | 0.0853 | 94.4497 | 0.23738 | 3.7 | 0.13854 | 0.08846 | 94.7468 | 0.2995 | 3.12 | 0.11354 | 0.0722 | 90.036 | 0.38143 | 2.45 | 0.08912 | 0.05556 | 95.2653 | 0.36673 | 2.83 | 0.10887 | 0.06241 | 90.9463 | 0.37873 | 2.74 | 0.10531 | 0.05942 | 93.8086 | 0.53128 | 2.21 | 0.0897 | 0.04565 | 92.6544 | 0.66282 | 2 | 0.08142 | 0.03842 | 98.295 | 0.71154 | 2.03 | 0.08281 | 0.03842 | 94.9061 | 0.72895 | 1.98 | 0.08079 | 0.03706 | 93.8321 | 0.98442 | 1.62 | 0.06472 | 0.02878 | 92.9395 | 1.0934 | 1.57 | 0.0617 | 0.02689 | 94.6816 | 1.0794 | 1.72 | 0.06589 | 0.02849 | 97.3087 | 1.2214 | 1.52 | 0.05831 | 0.02525 | 93.8391 | 1.2524 | 1.6 | 0.05957 | 0.02527 | 93.8368 | 1.4835 | 1.35 | 0.05037 | 0.02166 | 91.0022 | 1.5155 | 1.41 | 0.05142 | 0.02175 | 93.8419 | 1.4835 | 1.62 | 0.06327 | 0.02384 | 93.8517 | 1.7756 | 1.36 | 0.05296 | 0.0201 | 90.0991 | 1.8256 | 1.32 | 0.0515 | 0.01933 | 98.147 | 1.8876 | 1.42 | 0.05647 | 0.02028 | 96.2631 | 2.0867 | 1.29 | 0.05114 | 0.01832 | 98.3284 | 2.3848 | 1.25 | 0.04922 | 0.01715 | 94.934 | 2.841 | 1.06 | 0.04144 | 0.01446 | 93.8556 | 2.863 | 1.15 | 0.04433 | 0.01499 | 95.344 | 3.029 | 1.09 | 0.04198 | 0.01426 | 92.4101 | 3.0931 | 1.07 | 0.04113 | 0.01387 | 93.8541 | 3.2751 | 1.01 | 0.03884 | 0.01315 | 92.9567 | 3.2961 | 1.08 | 0.04109 | 0.0136 | 92.9581 | 3.7223 | 0.96628 | 0.03653 | 0.01221 | 97.3277 | 3.6092 | 1.07 | 0.03972 | 0.01321 | 97.6598 | 4.0594 | 1.09 | 0.04397 | 0.01273 | 88.6997 | 4.5656 | 0.85675 | 0.03153 | 0.0104 | 98.868 | 4.2575 | 1.04 | 0.04195 | 0.01221 | 89.8357 | 4.8537 | 0.80928 | 0.0297 | 0.00983 | 95.3391 | 4.6726 | 0.95689 | 0.03828 | 0.01108 | 93.1196 | 4.7436 | 0.94403 | 0.03771 | 0.01086 | 89.9827 | 5.613 | 0.80349 | 0.03194 | 0.00925 | 88.9828 | 5.9761 | 0.75904 | 0.03004 | 0.00876 | 93.8399 | 5.779 | 0.87954 | 0.03564 | 0.00972 | 96.8721 | 5.894 | 0.8633 | 0.03497 | 0.00968 | 97.9251 | 6.1941 | 0.82089 | 0.03329 | 0.00916 | 93.541 | 7.9237 | 0.72256 | 0.02888 | 0.00772 | 91.8231 | 8.0158 | 0.71543 | 0.02856 | 0.00762 | 94.5597 | 9.9114 | 0.70153 | 0.02685 | 0.00706 | 96.8476 | 10.1535 | 0.68405 | 0.02619 | 0.00686 | 93.0918 | 10.4036 | 0.67019 | 0.02558 | 0.00669 | 95.6536 | 10.2335 | 0.73633 | 0.02753 | 0.0071 | 99.3556 | 11.494 | 0.71594 | 0.02591 | 0.00707 | 97.2817 | 12.7345 | 0.65411 | 0.02347 | 0.00657 | 94.3841 | 13.7651 | 0.65255 | 0.02279 | 0.00638 | 97.0109 | 15.2253 | 0.63194 | 0.02148 | 0.00592 | 94.7115 | 15.4957 | 0.62629 | 0.02119 | 0.00605 | 99.4761 | 16.7561 | 0.65667 | 0.02117 | 0.00615 | 90.9238 | 20.3175 | 0.56043 | 0.01774 | 0.00534 | 91.3859 | 20.5377 | 0.55875 | 0.01767 | 0.00544 | 96.1645 | 20.9079 | 0.60255 | 0.0201 | 0.00559 | 95.7029 | 21.8981 | 0.58346 | 0.01933 | 0.00544 | 96.9669 | 24.0694 | 0.59778 | 0.02089 | 0.00548 | 95.7268 | 26.1899 | 0.54512 | 0.0191 | 0.00493 | 94.5176 | 26.37 | 0.54244 | 0.01898 | 0.00491
109.127 | 0.0033611 | 16.64 | 0.93385 | 1.62 | 111.718 | 0.0033081 | 34.94 | 1.65 | 2.5 | 107.7586 | 0.0033902 | 49.38 | 2.19 | 2.96 | 107.7586 | 0.013594 | 12.31 | 0.54456 | 0.70712 | 99.9251 | 0.014315 | 14.39 | 0.58861 | 0.73381 | 114.0251 | 0.02951 | 14.02 | 0.61689 | 0.53451 | 109.8572 | 0.081468 | 6.97 | 0.30393 | 0.22312 | 109.0017 | 0.081898 | 7.56 | 0.32243 | 0.23201 | 100 | 0.12604 | 4.91 | 0.20886 | 0.14409 | 99.9786 | 0.17466 | 4.14 | 0.16721 | 0.11113 | 100 | 0.17466 | 4.44 | 0.17469 | 0.1154 | 100.0313 | 0.22808 | 3.63 | 0.13927 | 0.091 | 100.0059 | 0.22818 | 3.86 | 0.14437 | 0.09401 | 100.0056 | 0.22818 | 4.08 | 0.14927 | 0.09695 | 105.2742 | 0.27849 | 3.73 | 0.14363 | 0.08543 | 100.04 | 0.35452 | 2.93 | 0.11275 | 0.06572 | 107.1735 | 0.33811 | 3.46 | 0.14119 | 0.07529 | 102.3146 | 0.34902 | 3.35 | 0.13662 | 0.07168 | 104.2318 | 0.49407 | 2.64 | 0.10894 | 0.05391 | 101.9198 | 0.6213 | 2.34 | 0.09521 | 0.04449 | 107.2309 | 0.67022 | 2.35 | 0.09469 | 0.044 | 103.534 | 0.68653 | 2.29 | 0.09239 | 0.04244 | 101.6514 | 0.9327 | 1.85 | 0.07269 | 0.0325 | 100.0886 | 1.0393 | 1.78 | 0.0685 | 0.03011 | 101.4446 | 1.0293 | 1.93 | 0.07245 | 0.03166 | 104.2593 | 1.1654 | 1.71 | 0.06409 | 0.02803 | 100.0951 | 1.1984 | 1.78 | 0.06496 | 0.02786 | 100.0926 | 1.4195 | 1.5 | 0.05492 | 0.02387 | 102.3774 | 1.3975 | 1.71 | 0.06719 | 0.02597 | 104.2688 | 1.3805 | 1.93 | 0.07707 | 0.02795 | 104.2796 | 1.6526 | 1.62 | 0.06448 | 0.02354 | 100.1101 | 1.6986 | 1.57 | 0.0627 | 0.02262 | 107.9617 | 1.7696 | 1.66 | 0.06615 | 0.02338 | 105.8894 | 1.9557 | 1.51 | 0.0599 | 0.02109 | 107.2674 | 2.2488 | 1.44 | 0.05625 | 0.01949 | 103.5643 | 2.6799 | 1.22 | 0.04732 | 0.01637 | 101.6769 | 2.7129 | 1.3 | 0.04976 | 0.01679 | 103.2894 | 2.87 | 1.24 | 0.04711 | 0.01598 | 100.1109 | 2.931 | 1.21 | 0.04615 | 0.01553 | 101.6753 | 3.104 | 1.14 | 0.04358 | 0.01473 | 100.1073 | 3.1361 | 1.22 | 0.04553 | 0.0151 | 100.1087 | 3.5422 | 1.09 | 0.04045 | 0.01354 | 111.2316 | 3.3021 | 1.32 | 0.05383 | 0.01595 | 109.8673 | 3.7553 | 1.32 | 0.05447 | 0.015 | 101.371 | 4.1874 | 1.06 | 0.04263 | 0.01247 | 111.2265 | 3.9383 | 1.26 | 0.05195 | 0.01438 | 102.6694 | 4.4575 | 0.99874 | 0.04012 | 0.01178 | 107.2565 | 4.3334 | 1.15 | 0.04736 | 0.013 | 104.7596 | 4.4005 | 1.14 | 0.04665 | 0.01275 | 101.2305 | 5.2108 | 0.96645 | 0.03947 | 0.01082 | 100.1057 | 5.5489 | 0.91208 | 0.03711 | 0.01022 | 104.2666 | 5.4088 | 1.04 | 0.04212 | 0.01116 | 107.6357 | 5.5178 | 1.02 | 0.04132 | 0.01112 | 108.8056 | 5.7999 | 0.96791 | 0.03932 | 0.01053 | 102.8951 | 7.4685 | 0.83712 | 0.03317 | 0.0087 | 101.0055 | 7.5545 | 0.82867 | 0.0328 | 0.00858 | 102.4396 | 9.4362 | 0.79265 | 0.02982 | 0.00777 | 104.9182 | 9.6692 | 0.77297 | 0.0291 | 0.00756 | 100.8495 | 9.9073 | 0.75697 | 0.02841 | 0.00736 | 103.0116 | 9.7793 | 0.82442 | 0.03025 | 0.00777 | 106.4524 | 11.0238 | 0.79423 | 0.02821 | 0.00764 | 104.2304 | 12.2142 | 0.72478 | 0.02554 | 0.00709 | 100.6764 | 13.2448 | 0.71782 | 0.02462 | 0.00685 | 103.074 | 14.695 | 0.69085 | 0.02306 | 0.00631 | 100.631 | 14.9554 | 0.68417 | 0.02274 | 0.00645 | 110.529 | 15.7756 | 0.76506 | 0.02618 | 0.00686 | 101.0264 | 19.1669 | 0.64975 | 0.02181 | 0.0059 | 101.5399 | 19.397 | 0.64708 | 0.02168 | 0.00599 | 108.185 | 19.6071 | 0.71139 | 0.02536 | 0.00626 | 107.6658 | 20.5673 | 0.68727 | 0.02431 | 0.00607 | 107.741 | 22.7585 | 0.69193 | 0.0248 | 0.00603 | 106.3631 | 24.729 | 0.6317 | 0.02272 | 0.00542 | 105.0195 | 24.8991 | 0.62843 | 0.02257 | 0.00539
119.0476 | 0.00317 | 19.29 | 1.06 | 1.86 | 124.1311 | 0.003083 | 41.77 | 1.99 | 2.96 | 116.0477 | 0.0032251 | 56 | 2.43 | 3.33 | 116.0477 | 0.012934 | 13.96 | 0.60591 | 0.79646 | 112.4157 | 0.013214 | 17.58 | 0.76027 | 0.88661 | 128.2782 | 0.027269 | 17.12 | 0.7664 | 0.6454 | 119.8442 | 0.076796 | 8.08 | 0.34511 | 0.25666 | 118.0852 | 0.077566 | 8.66 | 0.36098 | 0.2639 | 108.3333 | 0.11934 | 5.63 | 0.2339 | 0.16389 | 107.1199 | 0.16656 | 4.65 | 0.18357 | 0.12417 | 106.6667 | 0.16706 | 4.95 | 0.19039 | 0.12801 | 106.2832 | 0.21877 | 4.02 | 0.15083 | 0.1003 | 105.8886 | 0.21937 | 4.25 | 0.15554 | 0.10303 | 111.1173 | 0.21227 | 4.88 | 0.18873 | 0.11479 | 118.4335 | 0.25698 | 4.55 | 0.18614 | 0.10311 | 112.545 | 0.32701 | 3.58 | 0.14616 | 0.07929 | 119.0816 | 0.3147 | 4.13 | 0.1714 | 0.08906 | 113.6829 | 0.32471 | 4 | 0.1659 | 0.08479 | 114.655 | 0.46295 | 3.1 | 0.12753 | 0.06268 | 111.1852 | 0.58598 | 2.7 | 0.10874 | 0.05088 | 116.1669 | 0.63481 | 2.69 | 0.10646 | 0.04986 | 112.1618 | 0.65011 | 2.62 | 0.10388 | 0.04809 | 109.4708 | 0.88758 | 2.1 | 0.08062 | 0.03639 | 107.2378 | 0.99122 | 2 | 0.07531 | 0.03348 | 108.2075 | 0.98512 | 2.14 | 0.07902 | 0.03496 | 111.21 | 1.1154 | 1.9 | 0.06988 | 0.03092 | 112.607 | 1.1063 | 2.16 | 0.0849 | 0.03332 | 112.6042 | 1.3104 | 1.82 | 0.07175 | 0.02855 | 113.7527 | 1.3014 | 2.04 | 0.08183 | 0.03049 | 114.6956 | 1.2944 | 2.26 | 0.09035 | 0.03232 | 114.7076 | 1.5495 | 1.89 | 0.07555 | 0.02718 | 110.1211 | 1.5925 | 1.84 | 0.07348 | 0.02611 | 117.7764 | 1.6695 | 1.92 | 0.07564 | 0.02665 | 115.5157 | 1.8446 | 1.74 | 0.06848 | 0.02401 | 116.2063 | 2.1317 | 1.64 | 0.06319 | 0.02193 | 112.1947 | 2.5398 | 1.39 | 0.05314 | 0.01838 | 109.4982 | 2.5819 | 1.47 | 0.05518 | 0.01869 | 111.2347 | 2.7319 | 1.39 | 0.05222 | 0.01778 | 107.8117 | 2.7889 | 1.37 | 0.05116 | 0.01728 | 109.4965 | 2.954 | 1.29 | 0.04831 | 0.01638 | 114.4083 | 2.8689 | 1.51 | 0.06182 | 0.0183 | 114.4099 | 3.2421 | 1.35 | 0.05484 | 0.01636 | 125.1356 | 3.057 | 1.6 | 0.06677 | 0.0189 | 122.0748 | 3.5051 | 1.56 | 0.06453 | 0.01741 | 114.0424 | 3.8743 | 1.28 | 0.0528 | 0.0147 | 123.585 | 3.6762 | 1.49 | 0.06154 | 0.01669 | 115.5031 | 4.1303 | 1.2 | 0.04965 | 0.01386 | 119.1739 | 4.0483 | 1.36 | 0.05604 | 0.01506 | 116.3995 | 4.1103 | 1.34 | 0.0552 | 0.01475 | 112.4783 | 4.8766 | 1.14 | 0.04667 | 0.01249 | 111.2285 | 5.1947 | 1.08 | 0.04386 | 0.01177 | 114.6932 | 5.0957 | 1.21 | 0.04843 | 0.01269 | 118.3992 | 5.1997 | 1.18 | 0.0475 | 0.01264 | 119.6862 | 5.4677 | 1.12 | 0.04521 | 0.01198 | 112.2492 | 7.0773 | 0.95833 | 0.0374 | 0.00974 | 110.1878 | 7.1584 | 0.9485 | 0.03698 | 0.0096 | 110.3196 | 9.018 | 0.88818 | 0.03278 | 0.00851 | 112.9889 | 9.24 | 0.8662 | 0.03199 | 0.0083 | 108.6071 | 9.4661 | 0.84796 | 0.03123 | 0.00806 | 110.3696 | 9.3741 | 0.91646 | 0.03298 | 0.00846 | 113.5493 | 10.6036 | 0.87574 | 0.03051 | 0.00824 | 111.1791 | 11.754 | 0.79834 | 0.02761 | 0.00762 | 106.9687 | 12.7746 | 0.78557 | 0.02645 | 0.00733 | 109.1372 | 14.2048 | 0.75185 | 0.02465 | 0.00672 | 106.5505 | 14.4651 | 0.74408 | 0.0243 | 0.00686 | 124.3451 | 14.745 | 0.9095 | 0.03326 | 0.0078 | 113.6547 | 17.9562 | 0.7685 | 0.02757 | 0.00663 | 114.2323 | 18.1863 | 0.7644 | 0.02734 | 0.00672 | 120.2056 | 18.5065 | 0.82707 | 0.03021 | 0.00696 | 119.6287 | 19.4466 | 0.79744 | 0.02891 | 0.00673 | 118.5151 | 21.6278 | 0.79124 | 0.02853 | 0.00661 | 116.9994 | 23.4783 | 0.72313 | 0.02617 | 0.00593 | 115.5215 | 23.6484 | 0.71923 | 0.02599 | 0.0059
128.9683 | 0.0030059 | 22.09 | 1.2 | 2.11 | 136.5442 | 0.0028959 | 49.07 | 2.32 | 3.44 | 124.3369 | 0.0030801 | 62.94 | 2.68 | 3.72 | 124.3369 | 0.012344 | 15.69 | 0.6677 | 0.88951 | 124.9063 | 0.012314 | 21.02 | 0.92198 | 1.05 | 142.5314 | 0.025448 | 20.46 | 0.91031 | 0.76335 | 129.8312 | 0.072784 | 9.26 | 0.38622 | 0.29184 | 127.1687 | 0.073795 | 9.83 | 0.39961 | 0.29725 | 116.6667 | 0.11344 | 6.39 | 0.259 | 0.18462 | 114.2612 | 0.15935 | 5.19 | 0.20003 | 0.13773 | 113.3333 | 0.16025 | 5.49 | 0.20619 | 0.1411 | 112.5352 | 0.21047 | 4.43 | 0.16248 | 0.10991 | 117.654 | 0.20417 | 5.08 | 0.19654 | 0.12197 | 125.0069 | 0.19606 | 5.96 | 0.24442 | 0.13859 | 131.5928 | 0.23938 | 5.44 | 0.22582 | 0.12196 | 125.05 | 0.3045 | 4.27 | 0.17737 | 0.09378 | 130.9898 | 0.29519 | 4.85 | 0.20054 | 0.10364 | 125.0512 | 0.3045 | 4.7 | 0.19416 | 0.09869 | 125.0782 | 0.43664 | 3.59 | 0.14578 | 0.07193 | 120.4507 | 0.55567 | 3.09 | 0.12214 | 0.05759 | 125.1028 | 0.60399 | 3.04 | 0.11819 | 0.05599 | 120.7896 | 0.6183 | 2.97 | 0.11533 | 0.054 | 117.2901 | 0.84786 | 2.35 | 0.08855 | 0.04044 | 114.387 | 0.94881 | 2.23 | 0.08213 | 0.03698 | 121.7335 | 0.90989 | 2.61 | 0.10328 | 0.04193 | 125.1112 | 1.0313 | 2.31 | 0.09126 | 0.03703 | 125.1189 | 1.0313 | 2.57 | 0.10337 | 0.03915 | 125.1157 | 1.2214 | 2.17 | 0.08735 | 0.03354 | 125.128 | 1.2214 | 2.39 | 0.0959 | 0.03527 | 125.1225 | 1.2214 | 2.61 | 0.10334 | 0.03692 | 125.1356 | 1.4625 | 2.18 | 0.0864 | 0.03102 | 120.1321 | 1.5025 | 2.13 | 0.08403 | 0.02979 | 127.5911 | 1.5835 | 2.19 | 0.08501 | 0.03008 | 125.142 | 1.7496 | 1.99 | 0.07696 | 0.02708 | 125.1453 | 2.0297 | 1.85 | 0.0701 | 0.02449 | 120.8251 | 2.4188 | 1.56 | 0.05892 | 0.02048 | 125.1408 | 2.3638 | 1.83 | 0.075 | 0.02271 | 127.1254 | 2.5018 | 1.73 | 0.07093 | 0.02161 | 123.2134 | 2.5538 | 1.7 | 0.06948 | 0.02098 | 125.1388 | 2.7049 | 1.6 | 0.06561 | 0.01989 | 128.7093 | 2.6559 | 1.83 | 0.07674 | 0.02172 | 128.7112 | 3.001 | 1.63 | 0.06802 | 0.0194 | 139.0395 | 2.8549 | 1.9 | 0.07915 | 0.02203 | 134.2823 | 3.295 | 1.82 | 0.07436 | 0.01997 | 126.7138 | 3.6172 | 1.51 | 0.06255 | 0.01707 | 135.9434 | 3.4571 | 1.74 | 0.07091 | 0.01913 | 128.3368 | 3.8602 | 1.42 | 0.05876 | 0.01607 | 131.0913 | 3.8082 | 1.59 | 0.06453 | 0.01722 | 128.0395 | 3.8662 | 1.57 | 0.06356 | 0.01686 | 123.7262 | 4.5845 | 1.33 | 0.0537 | 0.01425 | 122.3514 | 4.8886 | 1.25 | 0.05044 | 0.0134 | 125.1199 | 4.8185 | 1.38 | 0.05466 | 0.0143 | 129.1628 | 4.9176 | 1.36 | 0.05361 | 0.01424 | 130.5668 | 5.1746 | 1.29 | 0.051 | 0.01349 | 121.6033 | 6.7372 | 1.09 | 0.04159 | 0.01082 | 119.3701 | 6.8142 | 1.07 | 0.04112 | 0.01066 | 118.1996 | 8.6468 | 0.98797 | 0.03574 | 0.00928 | 121.0595 | 8.8588 | 0.9636 | 0.03487 | 0.00906 | 116.3648 | 9.0749 | 0.94304 | 0.03405 | 0.0088 | 117.7276 | 9.0109 | 1.01 | 0.0357 | 0.00918 | 120.6461 | 10.2234 | 0.96038 | 0.03282 | 0.00887 | 118.1277 | 11.3338 | 0.8747 | 0.02969 | 0.00817 | 113.261 | 12.3443 | 0.85572 | 0.02828 | 0.00782 | 121.2636 | 13.3543 | 0.87986 | 0.03063 | 0.00758 | 118.3894 | 13.6047 | 0.86975 | 0.03015 | 0.00771 | 138.1612 | 13.8946 | 1.06 | 0.0398 | 0.0088 | 126.283 | 16.9456 | 0.89481 | 0.03289 | 0.00741 | 126.9248 | 17.1657 | 0.88911 | 0.03258 | 0.00748 | 132.2262 | 17.5659 | 0.94929 | 0.03484 | 0.00771 | 131.5915 | 18.4761 | 0.91367 | 0.03329 | 0.00743 | 129.2892 | 20.6473 | 0.89548 | 0.03214 | 0.00722 | 127.6357 | 22.3977 | 0.81921 | 0.02951 | 0.00648 | 126.0234 | 22.5478 | 0.81465 | 0.02931 | 0.00644
138.8889 | 0.0028639 | 25.04 | 1.33 | 2.38 | 148.9573 | 0.0027369 | 56.82 | 2.65 | 3.95 | 132.626 | 0.002951 | 70.2 | 2.93 | 4.12 | 132.626 | 0.011834 | 17.5 | 0.73 | 0.98611 | 137.397 | 0.011564 | 24.7 | 1.08 | 1.22 | 156.7845 | 0.023937 | 24.02 | 1.05 | 0.88784 | 139.8182 | 0.069303 | 10.49 | 0.42737 | 0.32859 | 136.2522 | 0.070483 | 11.05 | 0.43836 | 0.33197 | 125 | 0.10834 | 7.18 | 0.2842 | 0.20622 | 121.4026 | 0.15295 | 5.76 | 0.2166 | 0.15179 | 120 | 0.15415 | 6.05 | 0.2221 | 0.15465 | 125.0391 | 0.19596 | 5.3 | 0.20516 | 0.1301 | 132.3607 | 0.18866 | 6.2 | 0.25436 | 0.14723 | 138.8966 | 0.18276 | 7.13 | 0.29636 | 0.16394 | 144.7521 | 0.22477 | 6.38 | 0.26407 | 0.14191 | 137.555 | 0.28579 | 5.02 | 0.20746 | 0.10912 | 142.898 | 0.27869 | 5.62 | 0.2291 | 0.119 | 136.4194 | 0.28739 | 5.45 | 0.22187 | 0.11332 | 135.5014 | 0.41393 | 4.11 | 0.16383 | 0.08163 | 129.7161 | 0.52916 | 3.5 | 0.13546 | 0.06459 | 134.0387 | 0.57688 | 3.41 | 0.12989 | 0.06238 | 129.4174 | 0.59049 | 3.33 | 0.12677 | 0.06016 | 125.1095 | 0.81255 | 2.61 | 0.09648 | 0.04464 | 128.6854 | 0.87688 | 2.71 | 0.1073 | 0.04437 | 135.2594 | 0.84846 | 3.11 | 0.12574 | 0.04936 | 139.0125 | 0.96179 | 2.76 | 0.11105 | 0.04353 | 137.6307 | 0.96809 | 3.01 | 0.1211 | 0.04532 | 137.6273 | 1.1464 | 2.54 | 0.10232 | 0.03883 | 136.5032 | 1.1534 | 2.76 | 0.10965 | 0.04031 | 135.5494 | 1.1584 | 2.98 | 0.11616 | 0.04174 | 135.5635 | 1.3874 | 2.49 | 0.0971 | 0.03504 | 130.1432 | 1.4245 | 2.43 | 0.09445 | 0.03364 | 137.4058 | 1.5085 | 2.47 | 0.09432 | 0.03366 | 134.7683 | 1.6665 | 2.24 | 0.08537 | 0.03028 | 143.0232 | 1.8606 | 2.3 | 0.09532 | 0.02992 | 138.0858 | 2.2167 | 1.94 | 0.08007 | 0.02494 | 140.7834 | 2.1887 | 2.21 | 0.09312 | 0.02702 | 143.016 | 2.3177 | 2.1 | 0.08803 | 0.02571 | 138.6151 | 2.3647 | 2.05 | 0.08624 | 0.02495 | 140.7812 | 2.5058 | 1.94 | 0.08142 | 0.02365 | 143.0104 | 2.4808 | 2.18 | 0.09101 | 0.02537 | 143.0124 | 2.8039 | 1.93 | 0.08063 | 0.02262 | 152.9435 | 2.6868 | 2.22 | 0.09122 | 0.02533 | 146.4897 | 3.117 | 2.1 | 0.08406 | 0.02265 | 139.3852 | 3.4021 | 1.76 | 0.07207 | 0.01958 | 148.3019 | 3.271 | 2 | 0.08015 | 0.0217 | 141.1704 | 3.6341 | 1.66 | 0.06766 | 0.01841 | 143.0087 | 3.6051 | 1.83 | 0.07289 | 0.0195 | 139.6794 | 3.6581 | 1.8 | 0.0718 | 0.01908 | 134.974 | 4.3364 | 1.53 | 0.06064 | 0.0161 | 133.4742 | 4.6244 | 1.44 | 0.05694 | 0.01512 | 135.5466 | 4.5794 | 1.57 | 0.06086 | 0.01598 | 139.9264 | 4.6745 | 1.54 | 0.05967 | 0.01591 | 141.4473 | 4.9195 | 1.46 | 0.05676 | 0.01508 | 130.9574 | 6.44 | 1.22 | 0.04576 | 0.01195 | 128.5524 | 6.5131 | 1.21 | 0.04524 | 0.01177 | 126.0796 | 8.3146 | 1.09 | 0.03869 | 0.01008 | 129.1301 | 8.5187 | 1.07 | 0.03775 | 0.00985 | 124.1224 | 8.7258 | 1.04 | 0.03686 | 0.00955 | 125.0855 | 8.6848 | 1.11 | 0.03842 | 0.00992 | 127.7429 | 9.8802 | 1.05 | 0.03512 | 0.00951 | 125.0764 | 10.9536 | 0.95378 | 0.03176 | 0.00874 | 125.8455 | 11.6039 | 1 | 0.03518 | 0.00886 | 136.4215 | 12.4639 | 1.05 | 0.03907 | 0.00871 | 133.1881 | 12.7042 | 1.04 | 0.03842 | 0.00884 | 151.9774 | 13.1642 | 1.23 | 0.04604 | 0.00984 | 138.9113 | 16.0752 | 1.03 | 0.03796 | 0.00822 | 139.6173 | 16.2853 | 1.02 | 0.03757 | 0.00829 | 144.2467 | 16.7455 | 1.08 | 0.03933 | 0.00848 | 143.5544 | 17.6356 | 1.04 | 0.03753 | 0.00816 | 140.0633 | 19.7868 | 1 | 0.03568 | 0.00785 | 138.272 | 21.4371 | 0.91976 | 0.03279 | 0.00704 | 136.5254 | 21.5872 | 0.9145 | 0.03257 | 0.00699
148.8095 | 0.0027388 | 28.13 | 1.47 | 2.65 | 161.3704 | 0.0026008 | 65 | 2.98 | 4.48 | 149.2042 | 0.0027339 | 85.61 | 3.76 | 4.96 | 149.2042 | 0.010963 | 21.35 | 0.9375 | 1.19 | 149.8876 | 0.010923 | 28.6 | 1.23 | 1.4 | 171.0376 | 0.022657 | 27.79 | 1.19 | 1.02 | 149.8053 | 0.066251 | 11.79 | 0.46861 | 0.3668 | 145.3356 | 0.067562 | 12.32 | 0.47726 | 0.368 | 133.3333 | 0.10373 | 8.01 | 0.30952 | 0.22866 | 128.5439 | 0.14725 | 6.35 | 0.23326 | 0.16635 | 133.3333 | 0.14365 | 7.23 | 0.28033 | 0.18306 | 140.669 | 0.18126 | 6.47 | 0.26532 | 0.15699 | 147.0675 | 0.17605 | 7.41 | 0.30825 | 0.17411 | 152.7863 | 0.17175 | 8.37 | 0.34637 | 0.19074 | 157.9114 | 0.21247 | 7.39 | 0.30149 | 0.16288 | 150.06 | 0.26998 | 5.81 | 0.23693 | 0.12526 | 154.8061 | 0.26458 | 6.43 | 0.25732 | 0.13507 | 147.7877 | 0.27269 | 6.23 | 0.24927 | 0.12866 | 145.9245 | 0.39432 | 4.65 | 0.18178 | 0.09175 | 138.9815 | 0.50595 | 3.92 | 0.14874 | 0.07186 | 142.9746 | 0.55297 | 3.8 | 0.14159 | 0.06901 | 138.0453 | 0.56578 | 3.72 | 0.13822 | 0.06655 | 140.7482 | 0.75272 | 3.18 | 0.12568 | 0.05349 | 142.9838 | 0.81815 | 3.23 | 0.13058 | 0.05224 | 148.7854 | 0.79734 | 3.65 | 0.14727 | 0.05722 | 152.9137 | 0.90416 | 3.23 | 0.13002 | 0.05041 | 150.1426 | 0.91487 | 3.48 | 0.13841 | 0.0518 | 150.1389 | 1.0833 | 2.94 | 0.11693 | 0.04439 | 147.8785 | 1.0943 | 3.15 | 0.12321 | 0.04558 | 145.9763 | 1.1033 | 3.37 | 0.12888 | 0.04677 | 145.9915 | 1.3214 | 2.82 | 0.10772 | 0.03924 | 140.1542 | 1.3574 | 2.74 | 0.10479 | 0.03767 | 157.0352 | 1.3834 | 3.08 | 0.12824 | 0.04124 | 154.0209 | 1.5285 | 2.8 | 0.11608 | 0.03707 | 160.901 | 1.7255 | 2.8 | 0.11831 | 0.03572 | 155.3465 | 2.0556 | 2.36 | 0.09935 | 0.02972 | 156.426 | 2.0466 | 2.63 | 0.11042 | 0.03161 | 158.9067 | 2.1677 | 2.49 | 0.10435 | 0.03006 | 154.0168 | 2.2107 | 2.44 | 0.10224 | 0.02917 | 156.4235 | 2.3437 | 2.3 | 0.09651 | 0.02765 | 157.3114 | 2.3347 | 2.54 | 0.10491 | 0.02922 | 157.3137 | 2.6398 | 2.26 | 0.09291 | 0.02602 | 166.8474 | 2.5448 | 2.56 | 0.10311 | 0.0288 | 158.6972 | 2.9639 | 2.39 | 0.09368 | 0.02546 | 152.0566 | 3.22 | 2.03 | 0.08146 | 0.02221 | 160.6604 | 3.1109 | 2.28 | 0.08931 | 0.02438 | 154.0041 | 3.442 | 1.91 | 0.07642 | 0.02086 | 154.9261 | 3.429 | 2.08 | 0.08118 | 0.02187 | 151.3194 | 3.4791 | 2.05 | 0.07997 | 0.0214 | 146.2219 | 4.1223 | 1.73 | 0.06753 | 0.01803 | 144.5971 | 4.3963 | 1.63 | 0.0634 | 0.01691 | 145.9732 | 4.3693 | 1.77 | 0.06703 | 0.01773 | 150.6899 | 4.4624 | 1.73 | 0.06571 | 0.01765 | 152.3279 | 4.6964 | 1.65 | 0.06249 | 0.01673 | 140.3115 | 6.1699 | 1.36 | 0.04991 | 0.01312 | 137.7347 | 6.2419 | 1.35 | 0.04935 | 0.01292 | 133.9595 | 8.0165 | 1.2 | 0.04164 | 0.01091 | 137.2008 | 8.2125 | 1.17 | 0.04064 | 0.01066 | 131.8801 | 8.4106 | 1.14 | 0.03967 | 0.01034 | 132.4435 | 8.3886 | 1.22 | 0.04115 | 0.01069 | 141.9366 | 9.2819 | 1.23 | 0.04379 | 0.01085 | 138.9738 | 10.2933 | 1.12 | 0.03956 | 0.00994 | 141.5762 | 10.8336 | 1.2 | 0.04491 | 0.01023 | 151.5795 | 11.7235 | 1.23 | 0.04687 | 0.00992 | 147.9868 | 11.9538 | 1.22 | 0.04606 | 0.01004 | 165.7935 | 12.5339 | 1.4 | 0.05209 | 0.01094 | 151.5396 | 15.3248 | 1.17 | 0.04288 | 0.00907 | 152.3098 | 15.5349 | 1.16 | 0.04241 | 0.00913 | 156.2673 | 16.0351 | 1.21 | 0.04373 | 0.00929 | 155.5173 | 16.9053 | 1.16 | 0.04168 | 0.00891 | 150.8374 | 19.0263 | 1.12 | 0.03916 | 0.0085 | 148.9083 | 20.5967 | 1.02 | 0.03601 | 0.00763 | 147.0273 | 20.7368 | 1.02 | 0.03577 | 0.00757
158.7302 | 0.0026278 | 31.36 | 1.61 | 2.94 | 173.7835 | 0.0024828 | 73.59 | 3.31 | 5.03 | 165.7825 | 0.0025568 | 102.17 | 4.55 | 5.86 | 165.7825 | 0.010253 | 25.48 | 1.13 | 1.41 | 162.3782 | 0.010383 | 32.72 | 1.39 | 1.59 | 185.2908 | 0.021556 | 31.77 | 1.33 | 1.15 | 159.7923 | 0.06355 | 13.15 | 0.50998 | 0.40641 | 154.4191 | 0.064961 | 13.65 | 0.51633 | 0.40527 | 141.6667 | 0.099682 | 8.87 | 0.33496 | 0.25189 | 142.8265 | 0.13734 | 7.58 | 0.29414 | 0.19684 | 150 | 0.13294 | 8.82 | 0.36231 | 0.22087 | 156.2988 | 0.16925 | 7.72 | 0.32133 | 0.18558 | 161.7742 | 0.16565 | 8.7 | 0.36009 | 0.20249 | 166.6759 | 0.16245 | 9.68 | 0.39525 | 0.21887 | 171.0706 | 0.20196 | 8.45 | 0.33842 | 0.1848 | 162.565 | 0.25638 | 6.65 | 0.26603 | 0.14215 | 166.7143 | 0.25238 | 7.28 | 0.28532 | 0.15182 | 159.156 | 0.25988 | 7.06 | 0.27648 | 0.14465 | 156.3477 | 0.37712 | 5.22 | 0.19967 | 0.10227 | 148.247 | 0.48534 | 4.37 | 0.16202 | 0.07941 | 160.8464 | 0.51245 | 4.63 | 0.18458 | 0.08295 | 155.3009 | 0.52406 | 4.52 | 0.18027 | 0.08001 | 156.3868 | 0.7039 | 3.78 | 0.15263 | 0.06287 | 157.2822 | 0.76933 | 3.78 | 0.15288 | 0.06056 | 162.3113 | 0.75402 | 4.21 | 0.16827 | 0.06547 | 166.8149 | 0.85544 | 3.73 | 0.1485 | 0.05763 | 162.6545 | 0.86925 | 3.97 | 0.15545 | 0.05859 | 162.6505 | 1.0293 | 3.36 | 0.13132 | 0.0502 | 159.2538 | 1.0433 | 3.56 | 0.13665 | 0.05108 | 166.83 | 1.0133 | 4.2 | 0.17522 | 0.05742 | 166.8474 | 1.2134 | 3.51 | 0.14638 | 0.04813 | 160.1762 | 1.2454 | 3.42 | 0.14249 | 0.0462 | 176.6646 | 1.2854 | 3.75 | 0.1591 | 0.04935 | 173.2735 | 1.4194 | 3.39 | 0.14402 | 0.04433 | 178.7789 | 1.6155 | 3.32 | 0.1402 | 0.04188 | 172.6072 | 1.9246 | 2.8 | 0.11773 | 0.03478 | 172.0686 | 1.9276 | 3.07 | 0.12726 | 0.03644 | 174.7974 | 2.0426 | 2.91 | 0.12023 | 0.03465 | 169.4184 | 2.0826 | 2.85 | 0.11782 | 0.03362 | 172.0659 | 2.2077 | 2.69 | 0.11121 | 0.03186 | 171.6124 | 2.2117 | 2.93 | 0.1186 | 0.03325 | 171.6149 | 2.5007 | 2.6 | 0.105 | 0.02958 | 180.7514 | 2.4227 | 2.91 | 0.11487 | 0.03241 | 170.9047 | 2.8308 | 2.69 | 0.10325 | 0.02837 | 164.7279 | 3.0629 | 2.31 | 0.09076 | 0.02496 | 173.0189 | 2.9709 | 2.56 | 0.09842 | 0.02717 | 166.8378 | 3.276 | 2.17 | 0.08509 | 0.02342 | 166.8434 | 3.276 | 2.34 | 0.08943 | 0.02434 | 162.9593 | 3.324 | 2.31 | 0.0881 | 0.02382 | 157.4697 | 3.9352 | 1.95 | 0.0744 | 0.02004 | 155.7199 | 4.1973 | 1.84 | 0.06983 | 0.01878 | 156.3999 | 4.1863 | 1.97 | 0.07319 | 0.01955 | 161.4535 | 4.2753 | 1.94 | 0.07174 | 0.01946 | 163.2085 | 4.5013 | 1.84 | 0.06821 | 0.01844 | 149.6656 | 5.9278 | 1.51 | 0.05407 | 0.01433 | 146.917 | 5.9958 | 1.49 | 0.05345 | 0.01411 | 141.8395 | 7.7464 | 1.31 | 0.0446 | 0.01176 | 145.2714 | 7.9364 | 1.28 | 0.04352 | 0.0115 | 139.6377 | 8.1265 | 1.25 | 0.04249 | 0.01115 | 147.1595 | 7.8754 | 1.43 | 0.05141 | 0.01229 | 159.6787 | 8.6646 | 1.48 | 0.05599 | 0.01262 | 156.3455 | 9.609 | 1.34 | 0.05055 | 0.01152 | 157.3069 | 10.1832 | 1.41 | 0.05389 | 0.01169 | 166.7374 | 11.1033 | 1.43 | 0.0543 | 0.01118 | 162.7855 | 11.3235 | 1.41 | 0.05334 | 0.0113 | 179.6096 | 11.9936 | 1.58 | 0.05801 | 0.01207 | 164.1679 | 14.6644 | 1.32 | 0.04769 | 0.00996 | 165.0023 | 14.8745 | 1.3 | 0.04714 | 0.01001 | 168.2878 | 15.4048 | 1.35 | 0.04805 | 0.01013 | 167.4801 | 16.2549 | 1.3 | 0.04576 | 0.00969 | 161.6115 | 18.3459 | 1.24 | 0.0426 | 0.00917 | 159.5446 | 19.8463 | 1.13 | 0.0392 | 0.00823 | 157.5293 | 19.9863 | 1.13 | 0.03893 | 0.00817
168.6508 | 0.0025297 | 34.72 | 1.75 | 3.24 | 186.1966 | 0.0023797 | 82.58 | 3.64 | 5.61 | 182.3607 | 0.0024097 | 119.81 | 5.3 | 6.8 | 182.3607 | 0.0096588 | 29.89 | 1.32 | 1.63 | 174.8688 | 0.009912 | 37.04 | 1.54 | 1.79 | 199.5439 | 0.020616 | 35.94 | 1.47 | 1.3 | 169.7793 | 0.061149 | 14.56 | 0.55148 | 0.44735 | 163.5026 | 0.06263 | 15.03 | 0.55556 | 0.44373 | 150 | 0.09603 | 9.77 | 0.36054 | 0.27589 | 160.6799 | 0.12724 | 9.25 | 0.37976 | 0.23736 | 166.6667 | 0.12424 | 10.54 | 0.43859 | 0.26103 | 171.9287 | 0.15935 | 9.06 | 0.37517 | 0.21572 | 176.481 | 0.15675 | 10.07 | 0.41072 | 0.23226 | 180.5656 | 0.15455 | 11.07 | 0.44343 | 0.24824 | 184.2299 | 0.19276 | 9.57 | 0.37501 | 0.2076 | 175.07 | 0.24467 | 7.53 | 0.29489 | 0.15972 | 178.6225 | 0.24167 | 8.18 | 0.31319 | 0.1692 | 170.5243 | 0.24878 | 7.92 | 0.30357 | 0.16125 | 166.7709 | 0.36191 | 5.82 | 0.21753 | 0.11318 | 166.7779 | 0.45053 | 5.31 | 0.21073 | 0.09524 | 178.7182 | 0.47954 | 5.52 | 0.2242 | 0.09774 | 172.5566 | 0.49014 | 5.39 | 0.21906 | 0.09429 | 172.0255 | 0.66319 | 4.43 | 0.17839 | 0.07275 | 171.5805 | 0.72801 | 4.37 | 0.1746 | 0.06928 | 175.8373 | 0.71701 | 4.81 | 0.18892 | 0.07409 | 180.7162 | 0.81373 | 4.26 | 0.16667 | 0.06516 | 175.1664 | 0.82963 | 4.49 | 0.17233 | 0.06565 | 175.162 | 0.98289 | 3.79 | 0.14557 | 0.05625 | 182.0043 | 0.95978 | 4.44 | 0.1855 | 0.0627 | 187.6838 | 0.94187 | 5.1 | 0.21732 | 0.06879 | 187.7033 | 1.1283 | 4.27 | 0.18151 | 0.05761 | 180.1982 | 1.1573 | 4.16 | 0.17678 | 0.0553 | 196.294 | 1.2053 | 4.45 | 0.18843 | 0.05792 | 192.5261 | 1.3304 | 4.04 | 0.17059 | 0.05201 | 196.6568 | 1.5244 | 3.89 | 0.16146 | 0.04835 | 189.868 | 1.8145 | 3.27 | 0.13559 | 0.04011 | 187.7112 | 1.8275 | 3.54 | 0.1438 | 0.0415 | 190.6881 | 1.9376 | 3.35 | 0.13583 | 0.03945 | 184.8201 | 1.9746 | 3.29 | 0.13314 | 0.03828 | 187.7082 | 2.0936 | 3.1 | 0.12564 | 0.03627 | 185.9135 | 2.1056 | 3.34 | 0.13214 | 0.03746 | 185.9161 | 2.3817 | 2.96 | 0.11696 | 0.0333 | 194.6553 | 2.3167 | 3.28 | 0.12655 | 0.03617 | 183.1122 | 2.7138 | 3.01 | 0.11279 | 0.0314 | 177.3993 | 2.9259 | 2.6 | 0.10001 | 0.02782 | 185.3774 | 2.8488 | 2.87 | 0.1075 | 0.03006 | 179.6715 | 3.1319 | 2.45 | 0.09371 | 0.02607 | 178.7608 | 3.1419 | 2.61 | 0.09764 | 0.0269 | 174.5993 | 3.1869 | 2.58 | 0.0962 | 0.02632 | 168.7175 | 3.7711 | 2.18 | 0.08124 | 0.02213 | 166.8428 | 4.0222 | 2.05 | 0.07624 | 0.02072 | 166.8265 | 4.0222 | 2.19 | 0.07935 | 0.02143 | 172.2171 | 4.1102 | 2.15 | 0.07776 | 0.02132 | 174.089 | 4.3272 | 2.04 | 0.07393 | 0.02021 | 159.0197 | 5.7107 | 1.66 | 0.05823 | 0.01558 | 156.0994 | 5.7767 | 1.64 | 0.05757 | 0.01534 | 157.5994 | 7.2712 | 1.55 | 0.0557 | 0.01354 | 161.4127 | 7.4552 | 1.51 | 0.05436 | 0.01326 | 155.153 | 7.6313 | 1.48 | 0.05307 | 0.01283 | 165.5544 | 7.3442 | 1.72 | 0.06584 | 0.01441 | 177.4207 | 8.1504 | 1.74 | 0.06725 | 0.0145 | 173.7173 | 9.0457 | 1.58 | 0.06068 | 0.0132 | 173.0376 | 9.649 | 1.63 | 0.06246 | 0.01321 | 181.8953 | 10.573 | 1.63 | 0.06151 | 0.0125 | 177.5841 | 10.7833 | 1.61 | 0.0604 | 0.01261 | 193.4257 | 11.5234 | 1.77 | 0.06383 | 0.01325 | 176.7962 | 14.0942 | 1.47 | 0.05243 | 0.01087 | 177.6947 | 14.2942 | 1.46 | 0.0518 | 0.01091 | 180.3084 | 14.8545 | 1.5 | 0.05232 | 0.01099 | 179.443 | 15.6746 | 1.43 | 0.04979 | 0.01049 | 172.3856 | 17.7356 | 1.36 | 0.046 | 0.00987 | 170.1809 | 19.1759 | 1.25 | 0.04236 | 0.00886 | 168.0312 | 19.306 | 1.24 | 0.04207 | 0.00879
178.5714 | 0.0024417 | 38.21 | 1.89 | 3.54 | 198.6097 | 0.0022887 | 91.93 | 3.98 | 6.2 | 198.939 | 0.0022867 | 138.47 | 6.05 | 7.79 | 198.939 | 0.0091616 | 34.55 | 1.51 | 1.87 | 199.8501 | 0.0091366 | 46.26 | 2.06 | 2.2 | 213.797 | 0.019786 | 40.29 | 1.6 | 1.44 | 179.7663 | 0.058998 | 16.02 | 0.59311 | 0.48953 | 181.6695 | 0.058618 | 17.93 | 0.69755 | 0.524 | 166.6667 | 0.089768 | 11.67 | 0.45341 | 0.32605 | 178.5332 | 0.11904 | 11.04 | 0.45933 | 0.28033 | 183.3333 | 0.11703 | 12.36 | 0.51182 | 0.30332 | 187.5586 | 0.15094 | 10.48 | 0.42769 | 0.2473 | 191.1877 | 0.14914 | 11.5 | 0.46057 | 0.2633 | 194.4552 | 0.14764 | 12.53 | 0.49113 | 0.27876 | 197.3892 | 0.18475 | 10.74 | 0.41138 | 0.23123 | 187.575 | 0.23437 | 8.45 | 0.32359 | 0.17795 | 190.5306 | 0.23217 | 9.1 | 0.34097 | 0.18717 | 181.8926 | 0.23887 | 8.83 | 0.33059 | 0.17843 | 187.6173 | 0.3362 | 7.08 | 0.28288 | 0.13606 | 185.3087 | 0.42222 | 6.32 | 0.25557 | 0.112 | 196.5901 | 0.45223 | 6.47 | 0.26201 | 0.11329 | 189.8123 | 0.46203 | 6.32 | 0.25609 | 0.10932 | 187.6642 | 0.62887 | 5.11 | 0.20342 | 0.08309 | 185.8789 | 0.6927 | 4.99 | 0.19596 | 0.07839 | 189.3632 | 0.6849 | 5.44 | 0.20934 | 0.08306 | 194.6174 | 0.77761 | 4.81 | 0.18464 | 0.073 | 200.1902 | 0.76441 | 5.6 | 0.23355 | 0.08055 | 200.1852 | 0.90565 | 4.73 | 0.19725 | 0.06901 | 204.7549 | 0.89355 | 5.4 | 0.2298 | 0.07508 | 208.5375 | 0.88385 | 6.07 | 0.25728 | 0.08079 | 208.5593 | 1.0593 | 5.07 | 0.21486 | 0.06763 | 200.2202 | 1.0853 | 4.94 | 0.20935 | 0.06493 | 215.9234 | 1.1383 | 5.21 | 0.21686 | 0.06691 | 211.7787 | 1.2563 | 4.72 | 0.19635 | 0.06007 | 214.5347 | 1.4484 | 4.48 | 0.18229 | 0.05511 | 207.1287 | 1.7225 | 3.77 | 0.1531 | 0.04567 | 203.3538 | 1.7415 | 4.04 | 0.16015 | 0.04677 | 206.5787 | 1.8465 | 3.82 | 0.15123 | 0.04445 | 200.2218 | 1.8815 | 3.74 | 0.14827 | 0.04313 | 203.3506 | 1.9956 | 3.53 | 0.1399 | 0.04086 | 200.2145 | 2.0136 | 3.77 | 0.14557 | 0.04183 | 200.2174 | 2.2776 | 3.34 | 0.12883 | 0.03716 | 208.5593 | 2.2236 | 3.67 | 0.13817 | 0.04006 | 195.3197 | 2.6107 | 3.34 | 0.12229 | 0.03452 | 190.0707 | 2.8068 | 2.91 | 0.10922 | 0.03078 | 197.7359 | 2.7408 | 3.18 | 0.11655 | 0.03305 | 192.5051 | 3.0058 | 2.73 | 0.10229 | 0.02882 | 190.6782 | 3.0229 | 2.9 | 0.10583 | 0.02955 | 186.2392 | 3.0659 | 2.86 | 0.10428 | 0.0289 | 179.9654 | 3.6261 | 2.42 | 0.08808 | 0.02429 | 177.9656 | 3.8671 | 2.27 | 0.08264 | 0.02272 | 177.2532 | 3.8771 | 2.41 | 0.0855 | 0.02337 | 182.9806 | 3.9621 | 2.36 | 0.08378 | 0.02325 | 184.9696 | 4.1732 | 2.25 | 0.07964 | 0.02204 | 168.3738 | 5.5156 | 1.81 | 0.06239 | 0.01687 | 165.2817 | 5.5786 | 1.79 | 0.06169 | 0.0166 | 177.2994 | 6.7759 | 1.86 | 0.07134 | 0.01589 | 181.5893 | 6.955 | 1.81 | 0.06959 | 0.01557 | 174.5471 | 7.118 | 1.77 | 0.06796 | 0.01506 | 183.9493 | 6.903 | 2.03 | 0.07916 | 0.01664 | 195.1628 | 7.7132 | 2.02 | 0.07798 | 0.01647 | 191.089 | 8.5645 | 1.83 | 0.07033 | 0.01495 | 188.7683 | 9.1897 | 1.87 | 0.07076 | 0.0148 | 197.0533 | 10.1128 | 1.84 | 0.06855 | 0.01387 | 192.3828 | 10.313 | 1.81 | 0.0673 | 0.01397 | 207.2419 | 11.1032 | 1.96 | 0.06958 | 0.01446 | 189.4246 | 13.5839 | 1.63 | 0.0571 | 0.01182 | 190.3872 | 13.774 | 1.61 | 0.05641 | 0.01185 | 192.329 | 14.3542 | 1.65 | 0.05654 | 0.01187 | 191.4059 | 15.1644 | 1.58 | 0.05377 | 0.01132 | 193.9338 | 16.685 | 1.61 | 0.05862 | 0.01131 | 191.4535 | 18.0153 | 1.48 | 0.05408 | 0.01016 | 189.0351 | 18.1354 | 1.47 | 0.05371 | 0.01008
198.4127 | 0.0022896 | 45.54 | 2.3 | 4.17 | 223.4359 | 0.0021356 | 111.69 | 5.04 | 7.44 | 215.5172 | 0.0021806 | 158.08 | 6.79 | 8.81 | 215.5172 | 0.0087374 | 39.44 | 1.69 | 2.12 | 224.8314 | 0.0085244 | 56.21 | 2.54 | 2.64 | 228.0502 | 0.019055 | 44.82 | 1.74 | 1.59 | 199.7403 | 0.055306 | 19.11 | 0.74328 | 0.57743 | 204.3782 | 0.054546 | 21.82 | 0.89637 | 0.63006 | 187.5 | 0.083395 | 14.21 | 0.58366 | 0.39248 | 196.3865 | 0.11223 | 12.94 | 0.53564 | 0.32553 | 200 | 0.11103 | 14.29 | 0.58321 | 0.34758 | 203.1885 | 0.14374 | 11.98 | 0.47936 | 0.2802 | 205.8945 | 0.14264 | 13.01 | 0.50989 | 0.29552 | 208.3449 | 0.14164 | 14.05 | 0.5385 | 0.31036 | 210.5485 | 0.17775 | 11.95 | 0.44758 | 0.25563 | 200.08 | 0.22536 | 9.4 | 0.35217 | 0.1968 | 214.347 | 0.21626 | 11.07 | 0.44227 | 0.22478 | 204.6292 | 0.22236 | 10.74 | 0.42925 | 0.21442 | 208.4636 | 0.31539 | 8.43 | 0.34295 | 0.16023 | 203.8396 | 0.39871 | 7.39 | 0.29831 | 0.12959 | 214.4619 | 0.42922 | 7.47 | 0.2987 | 0.12955 | 207.0679 | 0.43832 | 7.3 | 0.29206 | 0.12504 | 203.3029 | 0.59946 | 5.83 | 0.22796 | 0.09385 | 200.1773 | 0.66218 | 5.64 | 0.21705 | 0.08785 | 216.4151 | 0.63207 | 6.78 | 0.2833 | 0.10193 | 222.4199 | 0.71809 | 5.99 | 0.24966 | 0.08947 | 225.214 | 0.71289 | 6.79 | 0.28896 | 0.09637 | 225.2083 | 0.84473 | 5.73 | 0.24401 | 0.08255 | 227.5054 | 0.83983 | 6.41 | 0.27177 | 0.08812 | 229.3913 | 0.83583 | 7.09 | 0.29596 | 0.09338 | 229.4152 | 1.0013 | 5.93 | 0.24713 | 0.07813 | 220.2423 | 1.0253 | 5.78 | 0.2409 | 0.07504 | 235.5528 | 1.0823 | 6 | 0.24467 | 0.07628 | 231.0314 | 1.1943 | 5.44 | 0.22156 | 0.06848 | 232.4126 | 1.3824 | 5.1 | 0.20282 | 0.06213 | 224.3894 | 1.6444 | 4.29 | 0.17037 | 0.05146 | 218.9964 | 1.6675 | 4.56 | 0.17634 | 0.05224 | 222.4694 | 1.7685 | 4.3 | 0.16649 | 0.04963 | 215.6235 | 1.8005 | 4.22 | 0.16326 | 0.04816 | 218.9929 | 1.9105 | 3.98 | 0.15403 | 0.04562 | 214.5156 | 1.9335 | 4.21 | 0.15893 | 0.04635 | 214.5186 | 2.1876 | 3.74 | 0.14063 | 0.04115 | 222.4632 | 2.1416 | 4.07 | 0.14972 | 0.04407 | 207.5271 | 2.5187 | 3.68 | 0.13178 | 0.03774 | 202.7421 | 2.7008 | 3.23 | 0.1184 | 0.03384 | 210.0944 | 2.6447 | 3.51 | 0.12558 | 0.03612 | 205.3388 | 2.8938 | 3.03 | 0.11083 | 0.03166 | 202.5956 | 2.9168 | 3.2 | 0.114 | 0.03227 | 197.8792 | 2.9578 | 3.15 | 0.11234 | 0.03157 | 191.2132 | 3.497 | 2.67 | 0.0949 | 0.02651 | 189.0885 | 3.7291 | 2.51 | 0.08903 | 0.02479 | 187.6799 | 3.7461 | 2.64 | 0.09166 | 0.02536 | 193.7442 | 3.8301 | 2.59 | 0.0898 | 0.02523 | 195.8502 | 4.0341 | 2.46 | 0.08534 | 0.02392 | 187.082 | 5.1795 | 2.14 | 0.07804 | 0.01956 | 183.6463 | 5.2365 | 2.12 | 0.07716 | 0.01924 | 196.9993 | 6.3708 | 2.2 | 0.08579 | 0.01838 | 201.7659 | 6.5458 | 2.14 | 0.08363 | 0.018 | 193.9413 | 6.6949 | 2.09 | 0.0817 | 0.0174 | 202.3443 | 6.5348 | 2.36 | 0.09186 | 0.01897 | 212.9049 | 7.342 | 2.31 | 0.08838 | 0.01852 | 208.4607 | 8.1533 | 2.09 | 0.07969 | 0.01678 | 204.499 | 8.7856 | 2.11 | 0.07887 | 0.01645 | 212.2112 | 9.7096 | 2.06 | 0.07548 | 0.01528 | 207.1815 | 9.9068 | 2.03 | 0.07409 | 0.01538 | 221.058 | 10.733 | 2.16 | 0.07527 | 0.01571 | 202.0529 | 13.1337 | 1.79 | 0.06173 | 0.01279 | 203.0797 | 13.3138 | 1.78 | 0.06096 | 0.01281 | 216.3701 | 13.5038 | 1.97 | 0.0722 | 0.01371 | 215.3316 | 14.2739 | 1.88 | 0.06852 | 0.01303 | 215.4819 | 15.8146 | 1.89 | 0.07012 | 0.01282 | 212.7261 | 17.0648 | 1.73 | 0.06476 | 0.01153 | 210.039 | 17.1749 | 1.72 | 0.06433 | 0.01143
223.2143 | 0.0021366 | 55.34 | 2.86 | 5.01 | 248.2622 | 0.0020115 | 132.78 | 6.05 | 8.73 | 232.0955 | 0.0020896 | 178.61 | 7.52 | 9.87 | 232.0955 | 0.0083702 | 44.57 | 1.87 | 2.37 | 249.8126 | 0.0080301 | 66.82 | 2.99 | 3.1 | 242.3033 | 0.018405 | 49.52 | 1.88 | 1.75 | 224.7079 | 0.051575 | 23.22 | 0.95312 | 0.6933 | 227.0869 | 0.051265 | 25.99 | 1.08 | 0.74181 | 208.3333 | 0.078243 | 16.94 | 0.70441 | 0.46264 | 214.2398 | 0.10653 | 14.95 | 0.60993 | 0.37276 | 216.6667 | 0.10583 | 16.32 | 0.65336 | 0.39364 | 218.8184 | 0.13754 | 13.54 | 0.53042 | 0.31432 | 220.6012 | 0.13694 | 14.59 | 0.55882 | 0.32885 | 222.2346 | 0.13634 | 15.64 | 0.5856 | 0.34294 | 236.867 | 0.16595 | 14.52 | 0.57926 | 0.30657 | 225.09 | 0.21016 | 11.43 | 0.45629 | 0.23617 | 238.1633 | 0.20336 | 13.17 | 0.53514 | 0.26437 | 227.3657 | 0.20886 | 12.78 | 0.51977 | 0.25235 | 229.31 | 0.29818 | 9.87 | 0.4001 | 0.18556 | 222.3705 | 0.3789 | 8.52 | 0.33971 | 0.14793 | 232.3337 | 0.40961 | 8.52 | 0.33462 | 0.14644 | 224.3236 | 0.41811 | 8.33 | 0.32729 | 0.14139 | 218.9416 | 0.57395 | 6.58 | 0.25216 | 0.105 | 228.7741 | 0.61196 | 7.03 | 0.29334 | 0.10774 | 243.467 | 0.59046 | 8.22 | 0.35009 | 0.12192 | 250.2224 | 0.67127 | 7.26 | 0.30834 | 0.10691 | 250.2377 | 0.67127 | 8.07 | 0.34132 | 0.113 | 250.2315 | 0.79551 | 6.81 | 0.28821 | 0.09679 | 250.2559 | 0.79541 | 7.49 | 0.31231 | 0.10175 | 250.245 | 0.79541 | 8.17 | 0.33375 | 0.10647 | 250.2711 | 0.95315 | 6.83 | 0.27866 | 0.08905 | 240.2643 | 0.97536 | 6.66 | 0.27176 | 0.08556 | 255.1822 | 1.0353 | 6.83 | 0.27202 | 0.086 | 250.284 | 1.1413 | 6.19 | 0.24637 | 0.0772 | 250.2905 | 1.3254 | 5.75 | 0.22312 | 0.06939 | 241.6501 | 1.5764 | 4.84 | 0.18745 | 0.05745 | 234.639 | 1.6024 | 5.09 | 0.19242 | 0.05789 | 238.3601 | 1.7005 | 4.81 | 0.18163 | 0.05498 | 231.0251 | 1.7305 | 4.72 | 0.17815 | 0.05336 | 234.6353 | 1.8365 | 4.45 | 0.16805 | 0.05053 | 228.8166 | 1.8625 | 4.68 | 0.17221 | 0.05101 | 228.8199 | 2.1076 | 4.15 | 0.15237 | 0.04527 | 236.3672 | 2.0686 | 4.49 | 0.16124 | 0.04819 | 219.7346 | 2.4357 | 4.04 | 0.14125 | 0.04105 | 215.4135 | 2.6067 | 3.56 | 0.12755 | 0.03699 | 222.4529 | 2.5587 | 3.85 | 0.13459 | 0.03928 | 218.1725 | 2.7948 | 3.34 | 0.11934 | 0.03458 | 214.513 | 2.8218 | 3.5 | 0.12215 | 0.03507 | 209.5192 | 2.8608 | 3.45 | 0.12039 | 0.0343 | 202.461 | 3.3809 | 2.92 | 0.10172 | 0.0288 | 200.2113 | 3.605 | 2.75 | 0.09542 | 0.02691 | 208.5332 | 3.521 | 3.13 | 0.11473 | 0.02952 | 215.2713 | 3.602 | 3.06 | 0.11232 | 0.02935 | 217.6113 | 3.795 | 2.91 | 0.1067 | 0.02782 | 210.4672 | 4.8363 | 2.58 | 0.1 | 0.0231 | 206.6021 | 4.8873 | 2.56 | 0.0989 | 0.02272 | 216.6992 | 6.0326 | 2.55 | 0.09954 | 0.02097 | 221.9424 | 6.2036 | 2.49 | 0.09699 | 0.02055 | 213.3354 | 6.3427 | 2.43 | 0.09477 | 0.01986 | 220.7392 | 6.2227 | 2.7 | 0.10415 | 0.02141 | 230.6469 | 7.0239 | 2.62 | 0.09855 | 0.02064 | 225.8325 | 7.8001 | 2.37 | 0.08884 | 0.01868 | 220.2297 | 8.4324 | 2.37 | 0.08686 | 0.01816 | 227.3692 | 9.3515 | 2.3 | 0.08232 | 0.01674 | 221.9802 | 9.5427 | 2.26 | 0.08079 | 0.01683 | 248.6902 | 10.0927 | 2.59 | 0.09629 | 0.01829 | 227.3095 | 12.3533 | 2.14 | 0.07885 | 0.0148 | 228.4647 | 12.5334 | 2.12 | 0.07782 | 0.0148 | 240.4112 | 12.8035 | 2.3 | 0.08644 | 0.01563 | 239.2573 | 13.5536 | 2.19 | 0.08194 | 0.01481 | 237.0301 | 15.0842 | 2.17 | 0.08097 | 0.01438 | 233.9987 | 16.2644 | 2 | 0.07484 | 0.01295 | 231.0429 | 16.3645 | 1.99 | 0.07435 | 0.01283
248.0159 | 0.0020125 | 65.8 | 3.4 | 5.89 | 273.0884 | 0.0019095 | 155.09 | 7.02 | 10.09 | 265.252 | 0.0019395 | 222.15 | 9.96 | 12.09 | 265.252 | 0.007769 | 55.44 | 2.48 | 2.91 | 274.7939 | 0.007622 | 78.04 | 3.44 | 3.58 | 256.5564 | 0.017825 | 54.37 | 2.02 | 1.91 | 249.6754 | 0.048553 | 27.62 | 1.15 | 0.81504 | 249.7956 | 0.048543 | 30.4 | 1.26 | 0.85861 | 229.1667 | 0.073971 | 19.83 | 0.81984 | 0.53615 | 232.0931 | 0.10163 | 17.07 | 0.68284 | 0.42183 | 233.3333 | 0.10133 | 18.45 | 0.72261 | 0.44134 | 234.4483 | 0.13214 | 15.17 | 0.58102 | 0.34955 | 235.308 | 0.13194 | 16.23 | 0.60742 | 0.36319 | 250.0139 | 0.12743 | 18.98 | 0.75665 | 0.41085 | 263.1856 | 0.15634 | 17.25 | 0.69971 | 0.36003 | 250.1 | 0.19785 | 13.59 | 0.55163 | 0.27756 | 261.9796 | 0.19275 | 15.39 | 0.62322 | 0.30571 | 250.1023 | 0.19785 | 14.95 | 0.60573 | 0.29201 | 250.1563 | 0.28378 | 11.38 | 0.45538 | 0.21193 | 240.9013 | 0.36199 | 9.71 | 0.38019 | 0.16695 | 250.2055 | 0.3927 | 9.61 | 0.36996 | 0.16391 | 241.5792 | 0.40061 | 9.4 | 0.36198 | 0.15831 | 250.2189 | 0.53213 | 8.17 | 0.33946 | 0.12835 | 257.3708 | 0.57235 | 8.52 | 0.36213 | 0.12877 | 270.5189 | 0.55694 | 9.76 | 0.41307 | 0.14288 | 278.0249 | 0.63355 | 8.61 | 0.36364 | 0.12518 | 275.2615 | 0.63696 | 9.41 | 0.39176 | 0.13033 | 275.2546 | 0.75489 | 7.95 | 0.33078 | 0.11164 | 273.0065 | 0.75819 | 8.63 | 0.35183 | 0.11592 | 271.0988 | 0.7611 | 9.3 | 0.37088 | 0.12004 | 271.1271 | 0.91203 | 7.78 | 0.30964 | 0.10037 | 260.2863 | 0.93264 | 7.58 | 0.3021 | 0.09647 | 274.8116 | 0.99375 | 7.7 | 0.29901 | 0.09604 | 269.5366 | 1.0963 | 6.98 | 0.27086 | 0.0862 | 268.1684 | 1.2763 | 6.43 | 0.24321 | 0.07687 | 258.9108 | 1.5164 | 5.41 | 0.20438 | 0.06363 | 250.2816 | 1.5454 | 5.65 | 0.20839 | 0.0637 | 254.2508 | 1.6394 | 5.34 | 0.19667 | 0.06049 | 246.4268 | 1.6684 | 5.24 | 0.19295 | 0.05871 | 250.2777 | 1.7705 | 4.94 | 0.18199 | 0.05559 | 243.1176 | 1.7995 | 5.16 | 0.18544 | 0.0558 | 243.1211 | 2.0365 | 4.57 | 0.16405 | 0.0495 | 250.2711 | 2.0035 | 4.93 | 0.1727 | 0.05241 | 244.1496 | 2.2946 | 4.78 | 0.1766 | 0.04791 | 228.0848 | 2.5227 | 3.91 | 0.13668 | 0.04022 | 247.1699 | 2.4106 | 4.56 | 0.16822 | 0.04584 | 231.0062 | 2.7057 | 3.66 | 0.12782 | 0.03757 | 238.3478 | 2.6587 | 4.15 | 0.15262 | 0.04087 | 232.7991 | 2.6937 | 4.09 | 0.15048 | 0.03998 | 224.9567 | 3.1809 | 3.46 | 0.12723 | 0.03355 | 222.457 | 3.3919 | 3.25 | 0.11933 | 0.03133 | 234.5998 | 3.2919 | 3.78 | 0.14702 | 0.03498 | 242.1803 | 3.3699 | 3.7 | 0.14384 | 0.03476 | 244.8127 | 3.5519 | 3.51 | 0.13658 | 0.03294 | 233.8525 | 4.5562 | 3.05 | 0.1202 | 0.02682 | 229.5579 | 4.6042 | 3.02 | 0.11889 | 0.02638 | 236.3992 | 5.7475 | 2.93 | 0.11285 | 0.02368 | 242.119 | 5.9155 | 2.85 | 0.1099 | 0.02319 | 232.7295 | 6.0436 | 2.79 | 0.10742 | 0.02241 | 239.1341 | 5.9555 | 3.07 | 0.11616 | 0.02393 | 248.389 | 6.7478 | 2.94 | 0.10854 | 0.02284 | 243.2042 | 7.493 | 2.66 | 0.09783 | 0.02064 | 235.9604 | 8.1222 | 2.63 | 0.09475 | 0.01991 | 242.5271 | 9.0343 | 2.54 | 0.08909 | 0.01824 | 236.7789 | 9.2185 | 2.49 | 0.08742 | 0.01833 | 276.3225 | 9.5714 | 3.03 | 0.11539 | 0.02098 | 252.5661 | 11.723 | 2.51 | 0.09442 | 0.0169 | 253.8496 | 11.8831 | 2.48 | 0.09316 | 0.01688 | 264.4523 | 12.2232 | 2.65 | 0.09984 | 0.01762 | 263.1831 | 12.9433 | 2.53 | 0.09456 | 0.01665 | 258.5783 | 14.4539 | 2.47 | 0.09137 | 0.016 | 255.2714 | 15.5841 | 2.28 | 0.08452 | 0.01441 | 252.0468 | 15.6742 | 2.26 | 0.08397 | 0.01429
272.8175 | 0.0019105 | 76.86 | 3.94 | 6.8 | 297.9146 | 0.0018235 | 178.51 | 7.96 | 11.49 | 298.4085 | 0.0018215 | 268.78 | 12.19 | 14.41 | 298.4085 | 0.0072978 | 67.08 | 3.04 | 3.47 | 299.7752 | 0.0072808 | 89.82 | 3.87 | 4.08 | 285.0627 | 0.016844 | 64.52 | 2.5 | 2.23 | 274.643 | 0.046072 | 32.27 | 1.33 | 0.94194 | 272.5043 | 0.046262 | 35.04 | 1.43 | 0.97989 | 250 | 0.070399 | 22.88 | 0.93185 | 0.61266 | 249.9464 | 0.097426 | 19.28 | 0.75472 | 0.47259 | 250 | 0.097416 | 20.66 | 0.79116 | 0.49055 | 250.0781 | 0.12743 | 16.87 | 0.63125 | 0.38583 | 264.7215 | 0.12343 | 19.68 | 0.78365 | 0.43464 | 277.7932 | 0.12023 | 22.53 | 0.9129 | 0.48197 | 289.5042 | 0.14844 | 20.14 | 0.81368 | 0.41569 | 275.11 | 0.18765 | 15.87 | 0.64196 | 0.32071 | 285.7959 | 0.18385 | 17.73 | 0.70816 | 0.3486 | 272.8389 | 0.18855 | 17.23 | 0.68871 | 0.33321 | 271.0027 | 0.27147 | 12.97 | 0.50932 | 0.23924 | 259.4322 | 0.34739 | 10.96 | 0.41998 | 0.1866 | 285.9492 | 0.36509 | 11.94 | 0.49702 | 0.2004 | 276.0906 | 0.37199 | 11.68 | 0.48682 | 0.1937 | 281.4963 | 0.49932 | 9.88 | 0.41795 | 0.15292 | 285.9676 | 0.54053 | 10.1 | 0.42691 | 0.15078 | 297.5707 | 0.52933 | 11.38 | 0.47362 | 0.16469 | 305.8274 | 0.60244 | 10.04 | 0.41675 | 0.14417 | 300.2853 | 0.60824 | 10.83 | 0.44083 | 0.1483 | 300.2778 | 0.72078 | 9.14 | 0.37219 | 0.12703 | 295.757 | 0.72658 | 9.81 | 0.39058 | 0.13055 | 291.9525 | 0.73148 | 10.49 | 0.40746 | 0.13402 | 291.983 | 0.87662 | 8.76 | 0.34016 | 0.11203 | 280.3083 | 0.89583 | 8.55 | 0.33202 | 0.10773 | 294.441 | 0.95794 | 8.6 | 0.32569 | 0.10636 | 288.7892 | 1.0563 | 7.8 | 0.29507 | 0.09547 | 286.0463 | 1.2333 | 7.13 | 0.26313 | 0.08455 | 276.1716 | 1.4644 | 6 | 0.22116 | 0.06998 | 265.9242 | 1.4944 | 6.23 | 0.22427 | 0.06966 | 270.1414 | 1.5864 | 5.89 | 0.21161 | 0.06613 | 261.8285 | 1.6134 | 5.78 | 0.20766 | 0.0642 | 265.92 | 1.7124 | 5.45 | 0.19583 | 0.06078 | 257.4187 | 1.7435 | 5.66 | 0.19861 | 0.06071 | 257.4223 | 1.9725 | 5.01 | 0.17568 | 0.05383 | 278.079 | 1.8925 | 5.83 | 0.21542 | 0.06116 | 274.6683 | 2.1516 | 5.78 | 0.22592 | 0.05689 | 253.4276 | 2.3776 | 4.63 | 0.17076 | 0.04693 | 278.0661 | 2.2616 | 5.5 | 0.21512 | 0.05442 | 256.6735 | 2.5527 | 4.33 | 0.15948 | 0.04378 | 268.1412 | 2.4936 | 5 | 0.19513 | 0.04846 | 261.8989 | 2.5256 | 4.93 | 0.19248 | 0.04742 | 253.0763 | 2.9788 | 4.18 | 0.16288 | 0.03979 | 250.2642 | 3.1758 | 3.92 | 0.15276 | 0.03713 | 260.6665 | 3.1058 | 4.46 | 0.17664 | 0.04071 | 269.0892 | 3.1828 | 4.37 | 0.17271 | 0.04043 | 272.0141 | 3.3548 | 4.15 | 0.16396 | 0.0383 | 257.2377 | 4.3251 | 3.55 | 0.13936 | 0.0307 | 252.5137 | 4.3681 | 3.51 | 0.13787 | 0.03019 | 256.0991 | 5.5034 | 3.32 | 0.12584 | 0.02648 | 262.2956 | 5.6684 | 3.23 | 0.12249 | 0.02593 | 252.1237 | 5.7885 | 3.16 | 0.11975 | 0.02505 | 257.529 | 5.7234 | 3.44 | 0.12794 | 0.02653 | 266.1311 | 6.5067 | 3.27 | 0.11839 | 0.0251 | 260.5759 | 7.2249 | 2.96 | 0.10669 | 0.02266 | 251.691 | 7.8491 | 2.91 | 0.10255 | 0.02172 | 272.843 | 8.4981 | 3.04 | 0.11413 | 0.02135 | 266.3762 | 8.6703 | 2.99 | 0.11194 | 0.02142 | 303.9547 | 9.1362 | 3.5 | 0.13335 | 0.02377 | 277.8227 | 11.1928 | 2.89 | 0.10906 | 0.01908 | 279.2346 | 11.3428 | 2.86 | 0.10759 | 0.01903 | 288.4934 | 11.7229 | 3.02 | 0.11268 | 0.01967 | 287.1088 | 12.423 | 2.87 | 0.10664 | 0.01855 | 280.1265 | 13.9236 | 2.78 | 0.10144 | 0.01766 | 276.544 | 14.9938 | 2.56 | 0.09389 | 0.01593 | 273.0507 | 15.0839 | 2.55 | 0.09329 | 0.01578
297.619 | 0.0018244 | 88.49 | 4.46 | 7.75 | 322.7408 | 0.0017504 | 202.99 | 8.89 | 12.93 | 331.565 | 0.0017274 | 318.19 | 14.31 | 16.83 | 331.565 | 0.0069196 | 79.43 | 3.57 | 4.05 | 324.7564 | 0.0069907 | 102.13 | 4.3 | 4.59 | 320.6956 | 0.015854 | 77.97 | 3.18 | 2.66 | 299.6105 | 0.043991 | 37.16 | 1.51 | 1.07 | 295.213 | 0.044332 | 39.9 | 1.59 | 1.11 | 270.8333 | 0.067348 | 26.07 | 1.04 | 0.69186 | 267.7998 | 0.093764 | 21.58 | 0.82579 | 0.52487 | 266.6667 | 0.093985 | 22.96 | 0.85914 | 0.54115 | 281.3379 | 0.11943 | 20.44 | 0.81299 | 0.46117 | 294.1349 | 0.11663 | 23.35 | 0.94441 | 0.50933 | 305.5725 | 0.11433 | 26.29 | 1.06 | 0.55588 | 315.8227 | 0.14193 | 23.17 | 0.92332 | 0.47326 | 300.12 | 0.17914 | 18.28 | 0.72896 | 0.36543 | 309.6123 | 0.17634 | 20.18 | 0.7908 | 0.39286 | 295.5755 | 0.18065 | 19.62 | 0.76953 | 0.37577 | 291.8491 | 0.26087 | 14.62 | 0.56224 | 0.26739 | 296.494 | 0.32348 | 13.58 | 0.56289 | 0.22754 | 321.6928 | 0.34338 | 14.43 | 0.61089 | 0.23866 | 310.6019 | 0.34958 | 14.13 | 0.59881 | 0.23085 | 312.7737 | 0.47281 | 11.69 | 0.4916 | 0.17853 | 314.5643 | 0.51432 | 11.77 | 0.48908 | 0.17364 | 324.6226 | 0.50622 | 13.08 | 0.53241 | 0.18723 | 333.6299 | 0.57653 | 11.53 | 0.46828 | 0.16379 | 325.309 | 0.58383 | 12.31 | 0.48883 | 0.16682 | 325.3009 | 0.69196 | 10.39 | 0.4127 | 0.14288 | 318.5076 | 0.69937 | 11.05 | 0.42869 | 0.1456 | 312.8063 | 0.70577 | 11.71 | 0.44358 | 0.14838 | 312.8389 | 0.84581 | 9.78 | 0.37029 | 0.12401 | 300.3304 | 0.86381 | 9.55 | 0.36159 | 0.1193 | 314.0704 | 0.92652 | 9.54 | 0.35209 | 0.11693 | 308.0418 | 1.0212 | 8.65 | 0.31904 | 0.10497 | 303.9242 | 1.1943 | 7.86 | 0.28289 | 0.09241 | 293.4323 | 1.4184 | 6.61 | 0.23782 | 0.07648 | 281.5668 | 1.4494 | 6.83 | 0.24005 | 0.07577 | 286.0321 | 1.5384 | 6.45 | 0.22647 | 0.07191 | 277.2302 | 1.5644 | 6.33 | 0.2223 | 0.06982 | 281.5624 | 1.6614 | 5.97 | 0.2096 | 0.06609 | 286.0207 | 1.6474 | 6.7 | 0.24765 | 0.07086 | 286.0248 | 1.8645 | 5.93 | 0.21899 | 0.06279 | 312.8389 | 1.7794 | 7.03 | 0.27481 | 0.07256 | 305.187 | 2.0365 | 6.83 | 0.27096 | 0.06628 | 285.1061 | 2.2316 | 5.58 | 0.21825 | 0.0557 | 308.9624 | 2.1415 | 6.5 | 0.25794 | 0.06337 | 288.7577 | 2.3986 | 5.22 | 0.20358 | 0.05188 | 297.9347 | 2.3596 | 5.91 | 0.23395 | 0.05639 | 290.9988 | 2.3886 | 5.83 | 0.23087 | 0.05519 | 281.1959 | 2.8147 | 4.94 | 0.19551 | 0.04632 | 278.0713 | 3.0007 | 4.64 | 0.18336 | 0.04319 | 286.7331 | 2.9527 | 5.19 | 0.20467 | 0.04667 | 295.9981 | 3.0277 | 5.08 | 0.20002 | 0.04632 | 299.2155 | 3.1928 | 4.82 | 0.18983 | 0.04388 | 280.623 | 4.13 | 4.07 | 0.15784 | 0.03472 | 275.4694 | 4.17 | 4.03 | 0.15618 | 0.03415 | 275.799 | 5.2923 | 3.73 | 0.13857 | 0.02936 | 282.4722 | 5.4553 | 3.63 | 0.13482 | 0.02874 | 271.5178 | 5.5674 | 3.55 | 0.13185 | 0.02777 | 275.924 | 5.5214 | 3.84 | 0.13955 | 0.0292 | 283.8732 | 6.2936 | 3.61 | 0.12812 | 0.02741 | 277.9476 | 6.9878 | 3.27 | 0.11545 | 0.02473 | 283.1524 | 7.3869 | 3.49 | 0.13136 | 0.02546 | 303.1589 | 8.0629 | 3.57 | 0.13685 | 0.02458 | 295.9736 | 8.2251 | 3.51 | 0.1342 | 0.02464 | 331.587 | 8.7701 | 4 | 0.15053 | 0.02663 | 303.0793 | 10.7426 | 3.29 | 0.12307 | 0.02131 | 304.6196 | 10.8926 | 3.25 | 0.1214 | 0.02124 | 312.5346 | 11.3027 | 3.4 | 0.12509 | 0.02177 | 311.0345 | 11.9728 | 3.24 | 0.11832 | 0.0205 | 301.6747 | 13.4534 | 3.1 | 0.11125 | 0.01935 | 297.8166 | 14.4836 | 2.86 | 0.10303 | 0.01747 | 294.0546 | 14.5736 | 2.85 | 0.10237 | 0.01731
322.4206 | 0.0017514 | 100.64 | 4.98 | 8.73 | 347.567 | 0.0016884 | 228.42 | 9.81 | 14.41 | 364.7215 | 0.0016504 | 370.12 | 16.35 | 19.32 | 364.7215 | 0.0066095 | 92.4 | 4.08 | 4.65 | 349.7377 | 0.0067416 | 114.91 | 4.72 | 5.12 | 356.3284 | 0.015054 | 92.21 | 3.8 | 3.1 | 324.578 | 0.04222 | 42.26 | 1.68 | 1.21 | 317.9217 | 0.042671 | 44.95 | 1.75 | 1.23 | 291.6667 | 0.064727 | 29.41 | 1.15 | 0.77347 | 285.6531 | 0.090553 | 23.97 | 0.89617 | 0.57856 | 300 | 0.088242 | 27.8 | 1.1 | 0.64608 | 312.5977 | 0.11303 | 24.23 | 0.97853 | 0.53978 | 323.5484 | 0.11103 | 27.21 | 1.1 | 0.58681 | 333.3519 | 0.10943 | 30.22 | 1.2 | 0.63218 | 342.1413 | 0.13633 | 26.34 | 1.03 | 0.53251 | 325.1301 | 0.17194 | 20.78 | 0.8135 | 0.4115 | 333.4286 | 0.16984 | 22.72 | 0.87162 | 0.43832 | 318.312 | 0.17384 | 22.1 | 0.84867 | 0.41955 | 333.5418 | 0.24366 | 18.12 | 0.75158 | 0.32589 | 333.5557 | 0.30487 | 16.39 | 0.69074 | 0.27036 | 357.4365 | 0.32607 | 17.06 | 0.71736 | 0.27839 | 345.1132 | 0.33168 | 16.71 | 0.70365 | 0.26949 | 344.051 | 0.4511 | 13.6 | 0.56206 | 0.20502 | 343.1611 | 0.49241 | 13.52 | 0.54935 | 0.19723 | 351.6745 | 0.48661 | 14.86 | 0.58979 | 0.21042 | 361.4324 | 0.55452 | 13.09 | 0.51854 | 0.18395 | 350.3328 | 0.56283 | 13.84 | 0.53593 | 0.18581 | 350.324 | 0.66715 | 11.68 | 0.45245 | 0.15915 | 341.2581 | 0.67566 | 12.33 | 0.46624 | 0.16103 | 333.66 | 0.68326 | 12.98 | 0.47927 | 0.16308 | 333.6948 | 0.81879 | 10.84 | 0.40007 | 0.13627 | 320.3524 | 0.8357 | 10.58 | 0.39083 | 0.13115 | 333.6997 | 0.89881 | 10.5 | 0.37822 | 0.12773 | 327.2944 | 0.99043 | 9.52 | 0.34278 | 0.11468 | 321.8021 | 1.1603 | 8.61 | 0.30249 | 0.10044 | 310.693 | 1.3773 | 7.24 | 0.25436 | 0.08312 | 312.852 | 1.3723 | 8.08 | 0.29872 | 0.08837 | 317.8134 | 1.4574 | 7.63 | 0.28165 | 0.08383 | 308.0335 | 1.4804 | 7.49 | 0.27669 | 0.08143 | 312.8471 | 1.5724 | 7.06 | 0.26077 | 0.07706 | 321.7733 | 1.5504 | 8.08 | 0.31578 | 0.08409 | 321.7779 | 1.7544 | 7.15 | 0.27917 | 0.07447 | 347.5988 | 1.6894 | 8.3 | 0.32885 | 0.08442 | 335.7057 | 1.9415 | 7.94 | 0.31341 | 0.07599 | 316.7845 | 2.1145 | 6.6 | 0.26157 | 0.06484 | 339.8586 | 2.0425 | 7.56 | 0.29828 | 0.07264 | 320.8419 | 2.2735 | 6.17 | 0.24378 | 0.06032 | 327.7282 | 2.2505 | 6.87 | 0.27057 | 0.0646 | 320.0987 | 2.2765 | 6.78 | 0.26709 | 0.06324 | 309.3155 | 2.6796 | 5.74 | 0.22634 | 0.0531 | 305.8784 | 2.8567 | 5.39 | 0.21228 | 0.04949 | 312.7998 | 2.8247 | 5.95 | 0.23163 | 0.05284 | 322.907 | 2.8977 | 5.82 | 0.22626 | 0.05241 | 326.4169 | 3.0567 | 5.53 | 0.21469 | 0.04963 | 304.0082 | 3.9639 | 4.62 | 0.1758 | 0.03887 | 298.4252 | 4.001 | 4.57 | 0.17399 | 0.03824 | 295.499 | 5.1082 | 4.15 | 0.1511 | 0.03232 | 302.6488 | 5.2682 | 4.04 | 0.14693 | 0.03163 | 290.9119 | 5.3743 | 3.95 | 0.14375 | 0.03057 | 294.3189 | 5.3423 | 4.24 | 0.151 | 0.03194 | 319.3573 | 5.9354 | 4.34 | 0.16393 | 0.0322 | 312.6911 | 6.5886 | 3.92 | 0.1477 | 0.02901 | 314.6138 | 7.0127 | 4.1 | 0.15749 | 0.02935 | 333.4748 | 7.7037 | 4.13 | 0.15817 | 0.02792 | 325.5709 | 7.8569 | 4.06 | 0.1551 | 0.02797 | 359.2192 | 8.4589 | 4.51 | 0.16712 | 0.02957 | 328.3359 | 10.3524 | 3.71 | 0.13661 | 0.02361 | 330.0045 | 10.5024 | 3.67 | 0.13474 | 0.02351 | 336.5757 | 10.9226 | 3.8 | 0.13716 | 0.02391 | 334.9603 | 11.5926 | 3.61 | 0.12968 | 0.02249 | 344.7711 | 12.683 | 3.78 | 0.14667 | 0.02285 | 340.3618 | 13.6432 | 3.49 | 0.13604 | 0.02067 | 336.0624 | 13.7132 | 3.47 | 0.13521 | 0.02048
347.2222 | 0.0016894 | 113.26 | 5.5 | 9.73 | 397.2195 | 0.0015874 | 281.87 | 12.77 | 17.45 | 397.878 | 0.0015854 | 424.32 | 18.34 | 21.88 | 397.878 | 0.0063514 | 105.93 | 4.58 | 5.27 | 374.719 | 0.0065265 | 128.15 | 5.13 | 5.65 | 391.9612 | 0.014403 | 107.14 | 4.38 | 3.56 | 349.5456 | 0.04071 | 47.57 | 1.85 | 1.35 | 340.6304 | 0.04123 | 50.2 | 1.92 | 1.37 | 312.5 | 0.062446 | 32.87 | 1.26 | 0.85725 | 321.3597 | 0.085171 | 28.99 | 1.15 | 0.68966 | 333.3333 | 0.08363 | 32.92 | 1.33 | 0.75529 | 343.8575 | 0.10773 | 28.22 | 1.13 | 0.62114 | 352.9619 | 0.10642 | 31.26 | 1.24 | 0.66665 | 361.1312 | 0.10522 | 34.33 | 1.34 | 0.71056 | 368.4598 | 0.13153 | 29.63 | 1.13 | 0.59321 | 350.1401 | 0.16584 | 23.39 | 0.89609 | 0.45877 | 381.0613 | 0.15924 | 28.08 | 1.16 | 0.53232 | 363.7852 | 0.16274 | 27.34 | 1.13 | 0.51022 | 375.2345 | 0.23015 | 21.84 | 0.92044 | 0.38681 | 370.6174 | 0.28986 | 19.35 | 0.81008 | 0.31471 | 393.1801 | 0.31187 | 19.82 | 0.81886 | 0.31933 | 379.6245 | 0.31697 | 19.43 | 0.8037 | 0.30935 | 375.3284 | 0.43289 | 15.6 | 0.63014 | 0.23225 | 371.7578 | 0.47391 | 15.34 | 0.60809 | 0.22145 | 378.7264 | 0.4698 | 16.7 | 0.64599 | 0.23415 | 389.2349 | 0.53571 | 14.7 | 0.56773 | 0.20457 | 375.3566 | 0.54472 | 15.43 | 0.58224 | 0.20524 | 375.3472 | 0.64564 | 13.03 | 0.49153 | 0.17578 | 364.0086 | 0.65505 | 13.65 | 0.50328 | 0.17679 | 354.5138 | 0.66335 | 14.29 | 0.51456 | 0.17807 | 354.5508 | 0.79498 | 11.93 | 0.42952 | 0.14878 | 340.3744 | 0.81089 | 11.65 | 0.41977 | 0.14326 | 353.3291 | 0.8741 | 11.5 | 0.4041 | 0.13875 | 346.547 | 0.96302 | 10.42 | 0.36629 | 0.12458 | 357.5579 | 1.1023 | 10.16 | 0.3751 | 0.11695 | 345.2145 | 1.3063 | 8.56 | 0.31567 | 0.09679 | 351.9585 | 1.2943 | 9.73 | 0.38005 | 0.10474 | 357.5401 | 1.3753 | 9.18 | 0.35812 | 0.09931 | 346.5377 | 1.3963 | 9.02 | 0.35212 | 0.09652 | 351.9529 | 1.4843 | 8.5 | 0.3317 | 0.0913 | 357.5259 | 1.4733 | 9.53 | 0.37772 | 0.09782 | 357.531 | 1.6674 | 8.44 | 0.33388 | 0.0866 | 382.3587 | 1.6154 | 9.64 | 0.37961 | 0.09664 | 366.2243 | 1.8624 | 9.09 | 0.35407 | 0.086 | 348.463 | 2.0175 | 7.67 | 0.30236 | 0.0743 | 370.7549 | 1.9594 | 8.66 | 0.33691 | 0.08218 | 352.9261 | 2.1715 | 7.16 | 0.2816 | 0.06903 | 357.5217 | 2.1585 | 7.87 | 0.30564 | 0.07306 | 349.1986 | 2.1825 | 7.76 | 0.30181 | 0.07155 | 337.435 | 2.5666 | 6.58 | 0.25592 | 0.06009 | 333.6856 | 2.7356 | 6.18 | 0.24004 | 0.05599 | 338.8664 | 2.7156 | 6.75 | 0.25778 | 0.05918 | 349.8159 | 2.7876 | 6.6 | 0.25169 | 0.05867 | 353.6183 | 2.9407 | 6.26 | 0.23877 | 0.05555 | 327.3935 | 3.8209 | 5.18 | 0.19336 | 0.04313 | 321.381 | 3.8559 | 5.13 | 0.1914 | 0.04243 | 315.1989 | 4.9462 | 4.59 | 0.16345 | 0.03536 | 322.8254 | 5.1052 | 4.46 | 0.15887 | 0.03458 | 310.306 | 5.2042 | 4.37 | 0.15548 | 0.03343 | 331.1088 | 5.0432 | 5.09 | 0.19314 | 0.03759 | 354.8415 | 5.6473 | 5.1 | 0.1963 | 0.03716 | 347.4345 | 6.2674 | 4.6 | 0.17686 | 0.03344 | 346.0752 | 6.7036 | 4.74 | 0.18198 | 0.03336 | 363.7907 | 7.4026 | 4.71 | 0.17852 | 0.03136 | 355.1683 | 7.5477 | 4.63 | 0.17507 | 0.03139 | 386.8515 | 8.1908 | 5.04 | 0.18323 | 0.03256 | 353.5925 | 10.0122 | 4.14 | 0.14978 | 0.02595 | 355.3895 | 10.1623 | 4.09 | 0.1477 | 0.02583 | 384.6579 | 10.3123 | 4.63 | 0.18068 | 0.02833 | 382.8118 | 10.9523 | 4.39 | 0.17058 | 0.02657 | 387.8675 | 12.0827 | 4.49 | 0.17801 | 0.02646 | 382.907 | 12.9729 | 4.15 | 0.16527 | 0.02397 | 378.0702 | 13.0429 | 4.13 | 0.1643 | 0.02375
372.0238 | 0.0016354 | 126.34 | 6.02 | 10.75 | 446.8719 | 0.0015083 | 338.43 | 15.45 | 20.59 | 431.0345 | 0.0015313 | 480.59 | 20.27 | 24.49 | 431.0345 | 0.0061343 | 119.99 | 5.06 | 5.9 | 399.7002 | 0.0063384 | 141.8 | 5.54 | 6.2 | 427.5941 | 0.013863 | 122.7 | 4.94 | 4.02 | 374.5131 | 0.039399 | 53.06 | 2.02 | 1.49 | 363.3391 | 0.03996 | 55.62 | 2.07 | 1.5 | 333.3333 | 0.060445 | 36.45 | 1.36 | 0.94296 | 357.0663 | 0.080869 | 34.29 | 1.38 | 0.805 | 366.6667 | 0.079848 | 38.31 | 1.54 | 0.86809 | 375.1172 | 0.10342 | 32.39 | 1.28 | 0.70482 | 382.3754 | 0.10252 | 35.48 | 1.38 | 0.74853 | 388.9105 | 0.10172 | 38.58 | 1.47 | 0.79072 | 421.097 | 0.12383 | 36.53 | 1.5 | 0.71824 | 400.1601 | 0.15573 | 28.87 | 1.19 | 0.55632 | 428.6939 | 0.15113 | 33.76 | 1.42 | 0.62962 | 409.2583 | 0.15423 | 32.9 | 1.38 | 0.60429 | 416.9272 | 0.21945 | 25.76 | 1.08 | 0.44967 | 407.6792 | 0.27766 | 22.46 | 0.92365 | 0.36031 | 428.9238 | 0.30006 | 22.7 | 0.9166 | 0.36126 | 414.1358 | 0.30477 | 22.27 | 0.90016 | 0.35023 | 406.6058 | 0.41759 | 17.67 | 0.69631 | 0.26011 | 400.3546 | 0.4581 | 17.24 | 0.66554 | 0.2462 | 405.7783 | 0.4553 | 18.61 | 0.70114 | 0.25837 | 417.0374 | 0.51941 | 16.38 | 0.61597 | 0.22559 | 400.3804 | 0.52891 | 17.08 | 0.62782 | 0.22503 | 400.3703 | 0.62694 | 14.41 | 0.53 | 0.19273 | 386.7592 | 0.63684 | 15.02 | 0.53984 | 0.19283 | 375.3675 | 0.64565 | 15.64 | 0.54948 | 0.19334 | 375.4067 | 0.77377 | 13.06 | 0.45865 | 0.16151 | 360.3964 | 0.78878 | 12.76 | 0.44842 | 0.1556 | 392.5879 | 0.83218 | 13.56 | 0.49979 | 0.16133 | 385.0523 | 0.9163 | 12.3 | 0.45328 | 0.14489 | 402.2526 | 1.0432 | 12.22 | 0.4754 | 0.13829 | 388.3663 | 1.2363 | 10.29 | 0.40045 | 0.11448 | 391.0649 | 1.2323 | 11.48 | 0.45379 | 0.12168 | 397.2668 | 1.3103 | 10.82 | 0.42743 | 0.1153 | 385.0419 | 1.3293 | 10.64 | 0.42056 | 0.11214 | 391.0588 | 1.4133 | 10.02 | 0.39602 | 0.10603 | 393.2785 | 1.4093 | 11.06 | 0.43585 | 0.11197 | 393.2841 | 1.5954 | 9.79 | 0.38521 | 0.09909 | 417.1185 | 1.5543 | 11.03 | 0.42803 | 0.10918 | 396.743 | 1.7954 | 10.3 | 0.39335 | 0.09624 | 380.1414 | 1.9374 | 8.78 | 0.34139 | 0.08403 | 401.6511 | 1.8894 | 9.8 | 0.37421 | 0.09195 | 385.0103 | 2.0865 | 8.19 | 0.31776 | 0.07799 | 387.3151 | 2.0804 | 8.91 | 0.33953 | 0.08172 | 378.2985 | 2.1025 | 8.79 | 0.33539 | 0.08005 | 365.5546 | 2.4706 | 7.45 | 0.28456 | 0.06727 | 361.4927 | 2.6336 | 7 | 0.26693 | 0.06267 | 364.9331 | 2.6216 | 7.58 | 0.28327 | 0.06567 | 376.7249 | 2.6926 | 7.4 | 0.27646 | 0.06507 | 380.8197 | 2.8416 | 7.03 | 0.26222 | 0.06159 | 350.7787 | 3.6968 | 5.77 | 0.21057 | 0.04749 | 344.3368 | 3.7288 | 5.71 | 0.20848 | 0.04673 | 354.5988 | 4.675 | 5.5 | 0.20884 | 0.04161 | 363.1785 | 4.8301 | 5.35 | 0.2027 | 0.04066 | 349.0943 | 4.9191 | 5.24 | 0.19859 | 0.03932 | 367.8986 | 4.802 | 5.99 | 0.23116 | 0.04343 | 390.3256 | 5.4112 | 5.89 | 0.22655 | 0.04226 | 382.178 | 6.0033 | 5.32 | 0.20414 | 0.03801 | 377.5366 | 6.4455 | 5.41 | 0.20534 | 0.03749 | 394.1066 | 7.1475 | 5.32 | 0.19814 | 0.03487 | 384.7656 | 7.2856 | 5.22 | 0.19432 | 0.0349 | 442.116 | 7.7546 | 6.14 | 0.2411 | 0.0387 | 404.1057 | 9.463 | 5.05 | 0.19721 | 0.03076 | 406.1594 | 9.603 | 4.98 | 0.19441 | 0.03059 | 432.7402 | 9.841 | 5.51 | 0.2191 | 0.03286 | 430.6632 | 10.4521 | 5.21 | 0.20667 | 0.03076 | 430.9639 | 11.5925 | 5.23 | 0.20694 | 0.03015 | 425.4523 | 12.4426 | 4.85 | 0.19228 | 0.02735 | 420.0781 | 12.5026 | 4.82 | 0.19119 | 0.0271
396.8254 | 0.0015873 | 139.82 | 6.54 | 11.8 | 496.5243 | 0.0014463 | 397.68 | 17.97 | 23.81 | 464.191 | 0.0014853 | 538.74 | 22.17 | 27.14 | 464.191 | 0.0059482 | 134.51 | 5.53 | 6.54 | 424.6815 | 0.0061723 | 155.84 | 5.95 | 6.75 | 463.2269 | 0.013413 | 138.82 | 5.47 | 4.5 | 399.4807 | 0.038249 | 58.73 | 2.19 | 1.63 | 408.7565 | 0.037859 | 66.93 | 2.64 | 1.78 | 375 | 0.057123 | 43.94 | 1.74 | 1.12 | 392.773 | 0.077347 | 39.86 | 1.6 | 0.92383 | 400 | 0.076707 | 43.94 | 1.74 | 0.98388 | 406.377 | 0.099692 | 36.72 | 1.43 | 0.79047 | 411.7889 | 0.099112 | 39.85 | 1.52 | 0.83212 | 444.4691 | 0.09591 | 47.5 | 1.95 | 0.95541 | 473.7341 | 0.11782 | 43.82 | 1.83 | 0.84702 | 450.1801 | 0.14803 | 34.67 | 1.45 | 0.65706 | 476.3266 | 0.14463 | 39.71 | 1.65 | 0.72943 | 454.7315 | 0.14743 | 38.74 | 1.62 | 0.70097 | 458.62 | 0.21074 | 29.85 | 1.23 | 0.51407 | 444.7409 | 0.26745 | 25.69 | 1.03 | 0.40692 | 464.6674 | 0.29016 | 25.69 | 1.01 | 0.404 | 448.6472 | 0.29446 | 25.21 | 0.99367 | 0.39194 | 437.8831 | 0.40458 | 19.81 | 0.76084 | 0.28849 | 428.9514 | 0.44439 | 19.19 | 0.72184 | 0.27142 | 432.8302 | 0.44269 | 20.57 | 0.75533 | 0.28299 | 444.8399 | 0.5052 | 18.09 | 0.66335 | 0.24695 | 425.4041 | 0.51491 | 18.76 | 0.67273 | 0.24514 | 425.3935 | 0.61043 | 15.84 | 0.5679 | 0.20995 | 409.5097 | 0.62063 | 16.42 | 0.57595 | 0.20914 | 417.0751 | 0.61563 | 18.43 | 0.6784 | 0.22458 | 417.1185 | 0.73796 | 15.39 | 0.56618 | 0.18757 | 400.4405 | 0.75137 | 15.05 | 0.5543 | 0.18087 | 441.6614 | 0.79036 | 16.28 | 0.63165 | 0.1904 | 433.1838 | 0.86988 | 14.77 | 0.5732 | 0.17106 | 446.9473 | 0.99731 | 14.38 | 0.56596 | 0.16025 | 431.5181 | 1.1802 | 12.11 | 0.47708 | 0.13271 | 430.1714 | 1.1822 | 13.3 | 0.52279 | 0.13907 | 436.9935 | 1.2573 | 12.54 | 0.49224 | 0.13172 | 423.5461 | 1.2743 | 12.33 | 0.48462 | 0.12819 | 430.1647 | 1.3553 | 11.62 | 0.4562 | 0.12116 | 429.0311 | 1.3563 | 12.66 | 0.49126 | 0.12647 | 429.0372 | 1.5353 | 11.19 | 0.43415 | 0.11189 | 451.8784 | 1.5023 | 12.47 | 0.47464 | 0.12196 | 427.2617 | 1.7384 | 11.55 | 0.4315 | 0.1067 | 411.8199 | 1.8694 | 9.94 | 0.37905 | 0.09398 | 432.5473 | 1.8304 | 10.99 | 0.41043 | 0.10191 | 417.0945 | 2.0144 | 9.27 | 0.35262 | 0.08714 | 417.1086 | 2.0144 | 9.98 | 0.37245 | 0.09056 | 407.3984 | 2.0344 | 9.86 | 0.36802 | 0.08874 | 393.6742 | 2.3885 | 8.36 | 0.31243 | 0.0746 | 389.2998 | 2.5455 | 7.85 | 0.29309 | 0.0695 | 390.9997 | 2.5405 | 8.43 | 0.30821 | 0.0723 | 403.6338 | 2.6106 | 8.23 | 0.30068 | 0.0716 | 408.0212 | 2.7566 | 7.81 | 0.28514 | 0.06776 | 374.164 | 3.5878 | 6.37 | 0.22748 | 0.05194 | 367.2926 | 3.6178 | 6.31 | 0.22526 | 0.05111 | 393.9986 | 4.4579 | 6.47 | 0.24973 | 0.04806 | 403.5317 | 4.61 | 6.28 | 0.24215 | 0.04693 | 387.8825 | 4.69 | 6.16 | 0.23744 | 0.04541 | 404.6885 | 4.605 | 6.92 | 0.26667 | 0.04944 | 425.8097 | 5.2141 | 6.72 | 0.25531 | 0.04749 | 416.9215 | 5.7822 | 6.07 | 0.23008 | 0.04269 | 408.998 | 6.2274 | 6.11 | 0.22784 | 0.0417 | 424.4225 | 6.9284 | 5.95 | 0.21715 | 0.03845 | 414.363 | 7.0605 | 5.84 | 0.21299 | 0.03846 | 497.3805 | 7.4164 | 7.31 | 0.29197 | 0.04498 | 454.6189 | 9.0348 | 6 | 0.23902 | 0.0357 | 456.9293 | 9.1678 | 5.92 | 0.2356 | 0.03548 | 480.8224 | 9.4599 | 6.42 | 0.25448 | 0.03749 | 478.5147 | 10.0519 | 6.07 | 0.2399 | 0.03503 | 474.0603 | 11.1923 | 6.01 | 0.2342 | 0.0339 | 467.9975 | 12.0024 | 5.57 | 0.21775 | 0.03079 | 462.0859 | 12.0624 | 5.54 | 0.21655 | 0.03051
446.4286 | 0.0015093 | 167.91 | 8.06 | 13.93 | 546.1768 | 0.0013963 | 459.28 | 20.37 | 27.07 | 497.3475 | 0.0014453 | 598.59 | 24.04 | 29.82 | 497.3475 | 0.0057891 | 149.46 | 6 | 7.19 | 449.6628 | 0.0060263 | 170.24 | 6.35 | 7.31 | 498.8597 | 0.013023 | 155.46 | 6 | 4.98 | 449.4158 | 0.036358 | 70.53 | 2.77 | 1.93 | 454.1739 | 0.036198 | 78.82 | 3.15 | 2.06 | 416.6667 | 0.054462 | 51.83 | 2.07 | 1.3 | 428.4796 | 0.074426 | 45.66 | 1.8 | 1.05 | 433.3333 | 0.074066 | 49.78 | 1.93 | 1.1 | 437.6368 | 0.09654 | 41.21 | 1.57 | 0.87776 | 470.6159 | 0.093679 | 48.99 | 2 | 1 | 500.0278 | 0.091468 | 56.9 | 2.37 | 1.12 | 526.3712 | 0.11312 | 51.45 | 2.13 | 0.97851 | 500.2001 | 0.14193 | 40.75 | 1.69 | 0.76016 | 523.9592 | 0.13943 | 45.92 | 1.88 | 0.83109 | 500.2046 | 0.14193 | 44.83 | 1.84 | 0.79965 | 500.3127 | 0.20354 | 34.11 | 1.37 | 0.57964 | 481.8027 | 0.25895 | 29.04 | 1.14 | 0.45435 | 500.4111 | 0.28175 | 28.77 | 1.1 | 0.44739 | 483.1585 | 0.28566 | 28.24 | 1.08 | 0.43434 | 469.1605 | 0.39328 | 22.02 | 0.82391 | 0.31731 | 457.5481 | 0.43249 | 21.2 | 0.77709 | 0.29702 | 459.8821 | 0.43159 | 22.58 | 0.80863 | 0.30796 | 472.6423 | 0.49279 | 19.86 | 0.70991 | 0.26861 | 450.4279 | 0.5026 | 20.5 | 0.71699 | 0.26553 | 450.4166 | 0.59582 | 17.3 | 0.60525 | 0.22741 | 455.0108 | 0.59332 | 19.32 | 0.70898 | 0.24241 | 469.2094 | 0.58592 | 22.1 | 0.85574 | 0.2647 | 469.2584 | 0.70224 | 18.45 | 0.71411 | 0.22103 | 450.4955 | 0.71405 | 18.05 | 0.7001 | 0.21339 | 490.7349 | 0.75735 | 19.13 | 0.75034 | 0.22019 | 481.3153 | 0.83297 | 17.36 | 0.68122 | 0.1979 | 491.6421 | 0.95969 | 16.63 | 0.65034 | 0.18268 | 474.6699 | 1.1352 | 14.02 | 0.54856 | 0.15137 | 469.2779 | 1.1402 | 15.2 | 0.58839 | 0.15684 | 476.7202 | 1.2132 | 14.32 | 0.55383 | 0.14848 | 462.0503 | 1.2282 | 14.09 | 0.54555 | 0.14459 | 469.2706 | 1.3073 | 13.27 | 0.5134 | 0.13661 | 464.7837 | 1.3123 | 14.31 | 0.54455 | 0.14125 | 464.7903 | 1.4853 | 12.65 | 0.48122 | 0.12493 | 486.6383 | 1.4583 | 13.95 | 0.51975 | 0.13496 | 457.7804 | 1.6893 | 12.83 | 0.46869 | 0.11733 | 443.4983 | 1.8104 | 11.13 | 0.41559 | 0.10412 | 463.4436 | 1.7784 | 12.21 | 0.44572 | 0.11203 | 449.1786 | 1.9524 | 10.38 | 0.38643 | 0.09647 | 446.9021 | 1.9564 | 11.09 | 0.40455 | 0.09955 | 436.4982 | 1.9754 | 10.96 | 0.39986 | 0.09758 | 421.7938 | 2.3175 | 9.3 | 0.33965 | 0.08208 | 417.1069 | 2.4695 | 8.73 | 0.31865 | 0.07645 | 417.0664 | 2.4695 | 9.31 | 0.33266 | 0.07905 | 430.5427 | 2.5395 | 9.09 | 0.3244 | 0.07824 | 435.2226 | 2.6815 | 8.62 | 0.30758 | 0.07403 | 420.9345 | 3.4067 | 7.63 | 0.28936 | 0.06105 | 413.2042 | 3.4337 | 7.56 | 0.28671 | 0.06011 | 433.3985 | 4.2799 | 7.48 | 0.28785 | 0.05468 | 443.8849 | 4.4309 | 7.26 | 0.27888 | 0.05335 | 426.6708 | 4.5029 | 7.11 | 0.27365 | 0.05165 | 441.4784 | 4.4409 | 7.9 | 0.30038 | 0.05558 | 461.2939 | 5.048 | 7.58 | 0.28292 | 0.0528 | 451.6649 | 5.5971 | 6.84 | 0.25499 | 0.04745 | 440.4593 | 6.0393 | 6.83 | 0.24962 | 0.04598 | 485.0543 | 6.5742 | 7.25 | 0.28528 | 0.04576 | 473.5577 | 6.6953 | 7.12 | 0.27992 | 0.04576 | 552.645 | 7.1493 | 8.52 | 0.33862 | 0.05137 | 505.1321 | 8.6936 | 7 | 0.27746 | 0.04073 | 507.6993 | 8.8206 | 6.9 | 0.27348 | 0.04045 | 528.9046 | 9.1507 | 7.37 | 0.28771 | 0.04218 | 526.3662 | 9.7278 | 6.97 | 0.27111 | 0.03936 | 517.1567 | 10.8621 | 6.81 | 0.26016 | 0.0377 | 510.5427 | 11.6422 | 6.31 | 0.24201 | 0.03428 | 504.0937 | 11.6922 | 6.28 | 0.24074 | 0.03397
496.0317 | 0.0014473 | 197.35 | 9.47 | 16.11 | 595.8292 | 0.0013552 | 522.92 | 22.68 | 30.37 | 530.504 | 0.0014113 | 660 | 25.87 | 32.54 | 530.504 | 0.0056511 | 164.8 | 6.46 | 7.85 | 499.6253 | 0.0057791 | 200 | 7.73 | 8.45 | 534.4926 | 0.012692 | 172.56 | 6.5 | 5.46 | 499.3508 | 0.034847 | 82.89 | 3.29 | 2.23 | 499.5912 | 0.034847 | 91.22 | 3.62 | 2.35 | 458.3333 | 0.052311 | 60.08 | 2.39 | 1.49 | 464.1862 | 0.071965 | 51.67 | 2 | 1.17 | 466.6667 | 0.071815 | 55.81 | 2.12 | 1.22 | 500.1563 | 0.091458 | 50.59 | 2.06 | 1.06 | 529.4429 | 0.089507 | 58.61 | 2.43 | 1.18 | 555.5864 | 0.087967 | 66.72 | 2.75 | 1.3 | 579.0083 | 0.10932 | 59.37 | 2.41 | 1.11 | 550.2201 | 0.13693 | 47.07 | 1.92 | 0.86497 | 571.5919 | 0.13512 | 52.34 | 2.09 | 0.93409 | 545.6778 | 0.13733 | 51.14 | 2.05 | 0.8998 | 542.0054 | 0.19754 | 38.5 | 1.51 | 0.64612 | 518.8644 | 0.25175 | 32.49 | 1.24 | 0.50241 | 536.1547 | 0.27455 | 31.93 | 1.19 | 0.49129 | 517.6698 | 0.27815 | 31.37 | 1.17 | 0.47728 | 500.4379 | 0.38347 | 24.29 | 0.88565 | 0.34648 | 486.1449 | 0.42208 | 23.26 | 0.83136 | 0.32295 | 486.9339 | 0.42178 | 24.65 | 0.86108 | 0.33324 | 500.4448 | 0.48179 | 21.67 | 0.7557 | 0.2905 | 500.4755 | 0.48179 | 24.08 | 0.87976 | 0.30701 | 500.4629 | 0.57111 | 20.32 | 0.74254 | 0.26293 | 511.8872 | 0.56621 | 23.12 | 0.89154 | 0.28497 | 521.3438 | 0.56231 | 25.94 | 1.02 | 0.3057 | 521.3982 | 0.67403 | 21.65 | 0.847 | 0.25523 | 500.5506 | 0.68453 | 21.2 | 0.83127 | 0.24667 | 539.8084 | 0.73054 | 22.09 | 0.86056 | 0.2505 | 529.4469 | 0.80315 | 20.05 | 0.7816 | 0.22524 | 536.3368 | 0.92868 | 18.96 | 0.73021 | 0.20547 | 517.8217 | 1.0972 | 15.99 | 0.61629 | 0.17034 | 508.3844 | 1.1052 | 17.16 | 0.65133 | 0.17489 | 516.4468 | 1.1762 | 16.17 | 0.61288 | 0.1655 | 500.5545 | 1.1902 | 15.91 | 0.60403 | 0.16126 | 508.3765 | 1.2672 | 14.98 | 0.56828 | 0.15231 | 500.5363 | 1.2742 | 16.01 | 0.5961 | 0.15625 | 500.5434 | 1.4423 | 14.16 | 0.52674 | 0.13817 | 521.3982 | 1.4203 | 15.49 | 0.56357 | 0.14812 | 488.2991 | 1.6463 | 14.15 | 0.505 | 0.1281 | 475.1768 | 1.7604 | 12.37 | 0.45117 | 0.11442 | 494.3398 | 1.7333 | 13.46 | 0.48017 | 0.12229 | 481.2628 | 1.8994 | 11.52 | 0.41933 | 0.10592 | 476.6955 | 1.9064 | 12.23 | 0.43591 | 0.10867 | 465.5981 | 1.9244 | 12.09 | 0.43098 | 0.10655 | 449.9134 | 2.2565 | 10.26 | 0.36628 | 0.08967 | 444.9141 | 2.4025 | 9.63 | 0.34366 | 0.08352 | 469.1996 | 2.3515 | 11.14 | 0.42187 | 0.09284 | 484.3605 | 2.4215 | 10.87 | 0.41088 | 0.0918 | 489.6254 | 2.5575 | 10.31 | 0.38938 | 0.08682 | 467.705 | 3.2626 | 8.95 | 0.34483 | 0.07041 | 459.1157 | 3.2867 | 8.87 | 0.34183 | 0.06934 | 472.7983 | 4.1328 | 8.53 | 0.32398 | 0.06144 | 484.2381 | 4.2818 | 8.27 | 0.31366 | 0.05988 | 465.4591 | 4.3478 | 8.11 | 0.30798 | 0.05801 | 478.2682 | 4.3028 | 8.91 | 0.33271 | 0.06182 | 496.778 | 4.9059 | 8.47 | 0.30958 | 0.0582 | 486.4084 | 5.4381 | 7.64 | 0.27906 | 0.05229 | 503.3821 | 5.7371 | 8.32 | 0.3276 | 0.05473 | 545.686 | 6.3021 | 8.62 | 0.34499 | 0.05321 | 532.7524 | 6.4142 | 8.46 | 0.33863 | 0.05321 | 607.9095 | 6.9342 | 9.77 | 0.38226 | 0.05781 | 555.6454 | 8.4175 | 8.03 | 0.31352 | 0.04582 | 558.4692 | 8.5395 | 7.92 | 0.30903 | 0.0455 | 576.9869 | 8.8966 | 8.34 | 0.31927 | 0.04691 | 574.2176 | 9.4596 | 7.88 | 0.30075 | 0.04373 | 560.2531 | 10.5819 | 7.63 | 0.28505 | 0.04153 | 553.0879 | 11.342 | 7.08 | 0.2653 | 0.0378 | 546.1015 | 11.3821 | 7.04 | 0.26395 | 0.03747
545.6349 | 0.0013972 | 227.96 | 10.82 | 18.33 | 645.4816 | 0.0013212 | 588.36 | 24.91 | 33.69 | 563.6605 | 0.0013813 | 722.84 | 27.67 | 35.27 | 563.6605 | 0.005531 | 180.5 | 6.91 | 8.51 | 562.0784 | 0.005536 | 238.83 | 9.61 | 9.9 | 570.1254 | 0.012412 | 190.09 | 7 | 5.96 | 549.2859 | 0.033636 | 95.74 | 3.78 | 2.54 | 545.0086 | 0.033727 | 104.05 | 4.07 | 2.64 | 500 | 0.05053 | 68.64 | 2.69 | 1.68 | 499.8929 | 0.069884 | 57.88 | 2.19 | 1.3 | 533.3333 | 0.068193 | 68.4 | 2.78 | 1.47 | 562.6758 | 0.087576 | 60.43 | 2.5 | 1.24 | 588.2699 | 0.086246 | 68.63 | 2.82 | 1.36 | 611.1451 | 0.085155 | 76.9 | 3.11 | 1.47 | 631.6454 | 0.10622 | 67.54 | 2.68 | 1.25 | 600.2401 | 0.13292 | 53.6 | 2.13 | 0.97094 | 619.2245 | 0.13152 | 58.94 | 2.29 | 1.04 | 591.1509 | 0.13352 | 57.64 | 2.25 | 1 | 583.6981 | 0.19243 | 43.01 | 1.64 | 0.71327 | 555.9262 | 0.24554 | 36.03 | 1.34 | 0.55096 | 571.8983 | 0.26835 | 35.18 | 1.28 | 0.53559 | 552.1811 | 0.27165 | 34.57 | 1.26 | 0.52065 | 531.7153 | 0.37487 | 26.61 | 0.94615 | 0.37594 | 514.7416 | 0.41288 | 25.37 | 0.8847 | 0.34916 | 541.0377 | 0.40528 | 28.91 | 1.05 | 0.3845 | 556.0498 | 0.46328 | 25.4 | 0.92364 | 0.33488 | 563.0349 | 0.46128 | 28.75 | 1.1 | 0.35982 | 563.0208 | 0.5469 | 24.26 | 0.93043 | 0.30815 | 568.7635 | 0.5449 | 27.09 | 1.06 | 0.32828 | 573.4782 | 0.5434 | 29.92 | 1.16 | 0.34731 | 573.538 | 0.65132 | 24.98 | 0.97017 | 0.28994 | 550.6057 | 0.66072 | 24.48 | 0.953 | 0.28052 | 588.8819 | 0.70863 | 25.15 | 0.96459 | 0.28119 | 577.5784 | 0.77864 | 22.83 | 0.8764 | 0.25293 | 581.0316 | 0.90286 | 21.37 | 0.80653 | 0.22852 | 560.9735 | 1.0662 | 18.03 | 0.68108 | 0.18956 | 547.4909 | 1.0752 | 19.18 | 0.71204 | 0.19317 | 556.1735 | 1.1452 | 18.07 | 0.66983 | 0.18272 | 539.0586 | 1.1572 | 17.79 | 0.66048 | 0.17815 | 547.4824 | 1.2322 | 16.75 | 0.62123 | 0.16821 | 536.2889 | 1.2422 | 17.76 | 0.64613 | 0.17143 | 536.2966 | 1.4063 | 15.7 | 0.57092 | 0.15157 | 556.1581 | 1.3883 | 17.05 | 0.60624 | 0.16141 | 549.3365 | 1.5753 | 16.89 | 0.63698 | 0.14998 | 506.8552 | 1.7173 | 13.63 | 0.48589 | 0.12485 | 556.1323 | 1.6603 | 16.06 | 0.60534 | 0.14312 | 513.347 | 1.8533 | 12.7 | 0.45142 | 0.11549 | 536.2825 | 1.8243 | 14.6 | 0.54995 | 0.12719 | 523.7979 | 1.8393 | 14.43 | 0.54423 | 0.1248 | 506.1526 | 2.1534 | 12.26 | 0.46328 | 0.10515 | 500.5283 | 2.2934 | 11.51 | 0.4348 | 0.09793 | 521.3329 | 2.2584 | 13.05 | 0.50159 | 0.10692 | 538.1784 | 2.3274 | 12.72 | 0.48807 | 0.10562 | 544.0282 | 2.4594 | 12.06 | 0.46237 | 0.09985 | 514.4755 | 3.1456 | 10.33 | 0.39626 | 0.07994 | 505.0273 | 3.1666 | 10.24 | 0.39296 | 0.07876 | 512.1982 | 4.0087 | 9.61 | 0.35856 | 0.06829 | 524.5912 | 4.1568 | 9.31 | 0.34692 | 0.06651 | 504.2473 | 4.2178 | 9.14 | 0.34085 | 0.06448 | 515.0581 | 4.1848 | 9.94 | 0.3639 | 0.06815 | 567.7463 | 4.6788 | 10.31 | 0.40469 | 0.06916 | 555.8953 | 5.1839 | 9.3 | 0.36497 | 0.06212 | 566.3049 | 5.506 | 9.89 | 0.39586 | 0.06363 | 606.3178 | 6.089 | 10.04 | 0.39958 | 0.06077 | 591.9472 | 6.1941 | 9.86 | 0.39234 | 0.06077 | 663.174 | 6.7591 | 11.05 | 0.42356 | 0.06429 | 606.1586 | 8.1904 | 9.09 | 0.34773 | 0.05095 | 609.2391 | 8.3094 | 8.96 | 0.34275 | 0.05058 | 625.0691 | 8.6845 | 9.34 | 0.34946 | 0.05168 | 622.0691 | 9.2355 | 8.83 | 0.32909 | 0.04812 | 603.3495 | 10.3518 | 8.47 | 0.30904 | 0.04538 | 595.6332 | 11.0819 | 7.87 | 0.28775 | 0.04134 | 588.1093 | 11.1219 | 7.82 | 0.28633 | 0.04099
595.2381 | 0.0013562 | 259.6 | 12.12 | 20.58 | 695.1341 | 0.0012932 | 655.38 | 27.07 | 37.02 | 596.817 | 0.0013553 | 786.97 | 29.44 | 38.02 | 596.817 | 0.0054249 | 196.52 | 7.35 | 9.17 | 624.5316 | 0.0053459 | 279.21 | 11.31 | 11.37 | 641.3911 | 0.011942 | 226.23 | 8.73 | 6.94 | 599.221 | 0.032646 | 109.03 | 4.24 | 2.85 | 590.426 | 0.032806 | 117.28 | 4.5 | 2.94 | 541.6667 | 0.049039 | 77.48 | 2.98 | 1.87 | 571.3061 | 0.066542 | 70.79 | 2.87 | 1.55 | 600 | 0.065442 | 81.58 | 3.36 | 1.72 | 625.1954 | 0.084535 | 70.66 | 2.9 | 1.42 | 647.0969 | 0.083624 | 79 | 3.19 | 1.54 | 666.7037 | 0.082874 | 87.38 | 3.46 | 1.65 | 684.2826 | 0.10372 | 75.93 | 2.94 | 1.38 | 650.2601 | 0.12952 | 60.31 | 2.34 | 1.08 | 666.8572 | 0.12852 | 65.72 | 2.49 | 1.14 | 636.6241 | 0.13042 | 64.32 | 2.44 | 1.1 | 625.3909 | 0.18813 | 47.64 | 1.77 | 0.78087 | 592.9879 | 0.24014 | 39.66 | 1.44 | 0.59988 | 607.642 | 0.26285 | 38.5 | 1.37 | 0.58018 | 586.6924 | 0.26595 | 37.85 | 1.34 | 0.56436 | 562.9926 | 0.36736 | 28.98 | 1.01 | 0.40563 | 571.9351 | 0.39737 | 29.72 | 1.08 | 0.40221 | 608.6674 | 0.38917 | 34.46 | 1.32 | 0.44952 | 625.556 | 0.44527 | 30.25 | 1.15 | 0.3911 | 625.5943 | 0.44517 | 33.61 | 1.3 | 0.41333 | 625.5787 | 0.52789 | 28.36 | 1.1 | 0.35395 | 625.6399 | 0.52789 | 31.2 | 1.21 | 0.37207 | 625.6126 | 0.52789 | 34.03 | 1.3 | 0.38934 | 625.6778 | 0.63281 | 28.41 | 1.09 | 0.32499 | 600.6607 | 0.64121 | 27.86 | 1.07 | 0.31476 | 637.9554 | 0.69042 | 28.3 | 1.06 | 0.31213 | 625.7099 | 0.75833 | 25.7 | 0.96676 | 0.28087 | 625.7263 | 0.88105 | 23.84 | 0.87987 | 0.25175 | 604.1253 | 1.0392 | 20.12 | 0.74341 | 0.20895 | 586.5974 | 1.0502 | 21.26 | 0.77083 | 0.21161 | 595.9002 | 1.1182 | 20.01 | 0.72494 | 0.20009 | 577.5628 | 1.1302 | 19.72 | 0.71515 | 0.1952 | 586.5882 | 1.2032 | 18.56 | 0.67249 | 0.18425 | 572.0415 | 1.2142 | 19.55 | 0.69481 | 0.18676 | 572.0497 | 1.3742 | 17.29 | 0.6139 | 0.16509 | 625.6778 | 1.3342 | 20.29 | 0.76075 | 0.18827 | 610.3739 | 1.5203 | 19.73 | 0.75433 | 0.17218 | 570.2121 | 1.6453 | 16.26 | 0.61194 | 0.146 | 617.9248 | 1.6023 | 18.76 | 0.71659 | 0.16423 | 577.5154 | 1.7773 | 15.12 | 0.56786 | 0.13488 | 595.8694 | 1.7593 | 17.05 | 0.6514 | 0.14598 | 581.9976 | 1.7733 | 16.87 | 0.64504 | 0.14333 | 562.3917 | 2.0734 | 14.34 | 0.54974 | 0.1209 | 556.1426 | 2.2064 | 13.47 | 0.51606 | 0.1126 | 573.4662 | 2.1834 | 15.03 | 0.57524 | 0.12121 | 591.9962 | 2.2524 | 14.65 | 0.55932 | 0.11963 | 598.431 | 2.3804 | 13.88 | 0.5297 | 0.11305 | 561.246 | 3.0485 | 11.75 | 0.44476 | 0.08961 | 550.9389 | 3.0686 | 11.65 | 0.44121 | 0.08831 | 551.5981 | 3.9037 | 10.72 | 0.39187 | 0.07522 | 564.9444 | 4.0517 | 10.39 | 0.37892 | 0.07321 | 543.0356 | 4.1067 | 10.2 | 0.37251 | 0.07102 | 588.6378 | 3.9967 | 12.1 | 0.47504 | 0.08098 | 638.7146 | 4.5068 | 12.23 | 0.48759 | 0.08027 | 625.3822 | 4.9898 | 11.03 | 0.4399 | 0.07209 | 629.2276 | 5.3239 | 11.52 | 0.45817 | 0.07264 | 666.9496 | 5.9179 | 11.51 | 0.4505 | 0.06837 | 651.1419 | 6.017 | 11.31 | 0.44249 | 0.06838 | 718.4384 | 6.614 | 12.37 | 0.46293 | 0.07078 | 656.6718 | 8.0023 | 10.18 | 0.38041 | 0.0561 | 660.009 | 8.1173 | 10.04 | 0.37497 | 0.05568 | 673.1514 | 8.5054 | 10.37 | 0.37848 | 0.05645 | 669.9206 | 9.0474 | 9.79 | 0.35633 | 0.05252 | 646.4458 | 10.1417 | 9.33 | 0.33221 | 0.04925 | 638.1784 | 10.8618 | 8.67 | 0.30945 | 0.04489 | 630.1171 | 10.9018 | 8.62 | 0.30798 | 0.04452
644.8413 | 0.0013222 | 292.14 | 13.38 | 22.84 | 744.7865 | 0.0012692 | 723.77 | 29.17 | 40.35 | 663.13 | 0.0013112 | 918.68 | 35.41 | 43.56 | 663.13 | 0.0052489 | 229.43 | 8.84 | 10.51 | 686.9848 | 0.0051949 | 320.89 | 12.88 | 12.84 | 712.6568 | 0.011582 | 263.64 | 10.28 | 7.94 | 649.1561 | 0.031816 | 122.68 | 4.68 | 3.16 | 635.8434 | 0.032026 | 130.86 | 4.91 | 3.24 | 583.3333 | 0.047779 | 86.57 | 3.26 | 2.06 | 642.7194 | 0.064011 | 84.29 | 3.46 | 1.81 | 666.6667 | 0.063301 | 95.26 | 3.89 | 1.97 | 687.7149 | 0.082113 | 81.23 | 3.27 | 1.61 | 705.9239 | 0.081503 | 89.67 | 3.54 | 1.72 | 722.2623 | 0.080983 | 98.13 | 3.79 | 1.82 | 736.9197 | 0.10152 | 84.51 | 3.19 | 1.52 | 700.2801 | 0.12672 | 67.19 | 2.54 | 1.18 | 714.4899 | 0.12602 | 72.64 | 2.68 | 1.25 | 682.0972 | 0.12762 | 71.14 | 2.63 | 1.21 | 667.0836 | 0.18443 | 52.37 | 1.9 | 0.84877 | 630.0497 | 0.23554 | 43.36 | 1.53 | 0.64905 | 643.3856 | 0.25814 | 41.88 | 1.45 | 0.62498 | 621.2038 | 0.26104 | 41.19 | 1.43 | 0.60831 | 625.5474 | 0.35476 | 33.87 | 1.22 | 0.46552 | 643.427 | 0.38226 | 35.37 | 1.35 | 0.46932 | 676.2971 | 0.37656 | 40.21 | 1.55 | 0.51513 | 695.0623 | 0.43117 | 35.27 | 1.36 | 0.44775 | 688.1537 | 0.43247 | 38.63 | 1.48 | 0.4672 | 688.1365 | 0.51278 | 32.59 | 1.25 | 0.40007 | 682.5162 | 0.51398 | 35.43 | 1.35 | 0.41613 | 677.747 | 0.51509 | 38.26 | 1.43 | 0.4316 | 677.8176 | 0.6174 | 31.93 | 1.2 | 0.36024 | 650.7158 | 0.62511 | 31.34 | 1.18 | 0.34925 | 687.0289 | 0.67521 | 31.53 | 1.16 | 0.34321 | 673.8415 | 0.74122 | 28.64 | 1.05 | 0.30896 | 670.421 | 0.86254 | 26.36 | 0.95063 | 0.2751 | 647.2771 | 1.0172 | 22.26 | 0.8036 | 0.22846 | 625.7039 | 1.0282 | 23.38 | 0.8279 | 0.23017 | 635.6269 | 1.0952 | 22 | 0.77843 | 0.21756 | 616.067 | 1.1062 | 21.69 | 0.76825 | 0.21237 | 625.6941 | 1.1782 | 20.4 | 0.72226 | 0.20039 | 643.5467 | 1.1682 | 23.26 | 0.87098 | 0.21769 | 643.5559 | 1.3222 | 20.56 | 0.76946 | 0.19239 | 695.1976 | 1.2922 | 23.65 | 0.89756 | 0.21535 | 671.4113 | 1.4762 | 22.67 | 0.86218 | 0.19456 | 633.569 | 1.5893 | 18.98 | 0.72388 | 0.16742 | 679.7172 | 1.5563 | 21.55 | 0.81879 | 0.1855 | 641.6838 | 1.7183 | 17.65 | 0.6712 | 0.15449 | 655.4564 | 1.7073 | 19.6 | 0.74469 | 0.16494 | 640.1974 | 1.7193 | 19.39 | 0.73782 | 0.16204 | 618.6309 | 2.0083 | 16.5 | 0.62943 | 0.13683 | 611.7569 | 2.1374 | 15.5 | 0.59098 | 0.12746 | 625.5995 | 2.1224 | 17.08 | 0.64446 | 0.13565 | 645.814 | 2.1904 | 16.63 | 0.62621 | 0.13375 | 652.8338 | 2.3164 | 15.76 | 0.5929 | 0.12636 | 608.0165 | 2.9685 | 13.22 | 0.49096 | 0.09936 | 596.8505 | 2.9865 | 13.1 | 0.48719 | 0.09797 | 630.3978 | 3.7366 | 13.03 | 0.51035 | 0.08925 | 645.6507 | 3.8826 | 12.61 | 0.49267 | 0.08674 | 620.6121 | 3.9296 | 12.39 | 0.48518 | 0.08425 | 662.2175 | 3.8546 | 14.34 | 0.57177 | 0.09395 | 709.6829 | 4.3727 | 14.21 | 0.56294 | 0.09144 | 694.8691 | 4.8388 | 12.83 | 0.50806 | 0.08213 | 692.1504 | 5.1798 | 13.2 | 0.51624 | 0.0817 | 727.5814 | 5.7789 | 13.02 | 0.49856 | 0.07599 | 710.3366 | 5.8729 | 12.79 | 0.48985 | 0.07601 | 773.7029 | 6.494 | 13.72 | 0.50063 | 0.07727 | 707.185 | 7.8442 | 11.29 | 0.41178 | 0.06127 | 710.779 | 7.9572 | 11.13 | 0.4059 | 0.06079 | 721.2336 | 8.3543 | 11.42 | 0.40645 | 0.06122 | 717.772 | 8.8873 | 10.77 | 0.38259 | 0.05692 | 689.5422 | 9.9736 | 10.21 | 0.35466 | 0.05311 | 680.7236 | 10.6717 | 9.49 | 0.33049 | 0.04845 | 672.1249 | 10.7117 | 9.44 | 0.32896 | 0.04805
694.4444 | 0.0012932 | 325.46 | 14.61 | 25.1 | 794.4389 | 0.0012482 | 793.39 | 31.22 | 43.67 | 746.0212 | 0.0012682 | 1090 | 43.48 | 50.49 | 746.0212 | 0.0050788 | 271.94 | 10.85 | 12.19 | 749.4379 | 0.0050718 | 363.69 | 14.36 | 14.32 | 783.9225 | 0.011292 | 302.11 | 11.7 | 8.93 | 699.0912 | 0.031125 | 136.66 | 5.1 | 3.48 | 726.6782 | 0.030795 | 158.9 | 6.34 | 3.84 | 666.6667 | 0.045778 | 105.4 | 4.23 | 2.46 | 714.1327 | 0.06205 | 98.26 | 3.99 | 2.07 | 733.3333 | 0.0616 | 109.36 | 4.38 | 2.22 | 750.2344 | 0.080162 | 92.08 | 3.62 | 1.79 | 764.7509 | 0.079762 | 100.59 | 3.87 | 1.9 | 777.821 | 0.079422 | 109.11 | 4.1 | 2 | 789.5568 | 0.099735 | 93.26 | 3.43 | 1.65 | 750.3001 | 0.12432 | 74.2 | 2.73 | 1.29 | 762.1225 | 0.12382 | 79.69 | 2.87 | 1.35 | 727.5704 | 0.12532 | 78.11 | 2.82 | 1.31 | 708.7763 | 0.18123 | 57.19 | 2.02 | 0.91682 | 667.1114 | 0.23144 | 47.13 | 1.63 | 0.69839 | 714.8729 | 0.25024 | 48.81 | 1.75 | 0.71493 | 690.2264 | 0.25274 | 48.05 | 1.73 | 0.69667 | 703.7408 | 0.34245 | 40.18 | 1.52 | 0.54086 | 714.9189 | 0.37056 | 41.22 | 1.58 | 0.53683 | 743.9269 | 0.36656 | 46.14 | 1.76 | 0.58094 | 764.5685 | 0.42006 | 40.45 | 1.54 | 0.50452 | 750.7132 | 0.42216 | 43.79 | 1.66 | 0.52119 | 750.6944 | 0.50058 | 36.94 | 1.4 | 0.4463 | 739.3926 | 0.50258 | 39.76 | 1.48 | 0.4603 | 729.8813 | 0.50438 | 42.58 | 1.56 | 0.47396 | 729.9575 | 0.6046 | 35.53 | 1.3 | 0.39558 | 700.7708 | 0.6115 | 34.9 | 1.28 | 0.38387 | 736.1024 | 0.6623 | 34.82 | 1.25 | 0.37434 | 721.973 | 0.72671 | 31.64 | 1.14 | 0.33711 | 715.1158 | 0.84663 | 28.94 | 1.02 | 0.2985 | 690.4289 | 0.99746 | 24.45 | 0.86189 | 0.24804 | 703.9169 | 0.99206 | 27.74 | 1.03 | 0.26751 | 715.0802 | 1.0572 | 26.1 | 0.97145 | 0.25269 | 693.0754 | 1.0672 | 25.74 | 0.96004 | 0.24693 | 703.9059 | 1.1372 | 24.21 | 0.90193 | 0.23286 | 715.0518 | 1.1322 | 27.09 | 1.03 | 0.24882 | 715.0621 | 1.2822 | 23.94 | 0.90707 | 0.21986 | 764.7173 | 1.2592 | 27.1 | 1.02 | 0.24248 | 732.4487 | 1.4402 | 25.7 | 0.96303 | 0.217 | 696.9259 | 1.5452 | 21.79 | 0.82662 | 0.18897 | 741.5097 | 1.5192 | 24.42 | 0.91432 | 0.20683 | 705.8522 | 1.6713 | 20.25 | 0.76599 | 0.17421 | 715.0433 | 1.6653 | 22.21 | 0.83198 | 0.18397 | 698.3972 | 1.6763 | 21.99 | 0.8247 | 0.18085 | 674.8701 | 1.9553 | 18.73 | 0.70414 | 0.15287 | 667.3711 | 2.0803 | 17.58 | 0.66125 | 0.14241 | 677.7328 | 2.0713 | 19.18 | 0.71019 | 0.15016 | 699.6319 | 2.1403 | 18.66 | 0.68966 | 0.14794 | 707.2367 | 2.2634 | 17.68 | 0.65282 | 0.13972 | 654.787 | 2.9015 | 14.72 | 0.53523 | 0.10917 | 642.762 | 2.9175 | 14.6 | 0.53129 | 0.10768 | 709.1975 | 3.6116 | 15.43 | 0.61323 | 0.10339 | 726.3571 | 3.7566 | 14.92 | 0.59131 | 0.10034 | 698.1886 | 3.7966 | 14.67 | 0.58303 | 0.09758 | 735.7973 | 3.7436 | 16.66 | 0.65956 | 0.10696 | 780.6512 | 4.2676 | 16.25 | 0.63286 | 0.10261 | 764.356 | 4.7197 | 14.67 | 0.57135 | 0.09217 | 755.0731 | 5.0628 | 14.92 | 0.57098 | 0.09076 | 788.2132 | 5.6658 | 14.56 | 0.54425 | 0.0836 | 769.5313 | 5.7549 | 14.3 | 0.5349 | 0.08364 | 828.9674 | 6.3929 | 15.08 | 0.53686 | 0.08373 | 757.6982 | 7.7111 | 12.42 | 0.44199 | 0.06642 | 761.5489 | 7.8211 | 12.25 | 0.43569 | 0.0659 | 769.3158 | 8.2252 | 12.48 | 0.43349 | 0.06599 | 765.6235 | 8.7512 | 11.77 | 0.40796 | 0.06132 | 732.6386 | 9.8245 | 11.1 | 0.37644 | 0.05697 | 723.2688 | 10.5116 | 10.32 | 0.3509 | 0.05201 | 714.1327 | 10.5416 | 10.27 | 0.34934 | 0.05159
793.6508 | 0.0012492 | 394.08 | 18.27 | 29.64 | 844.0914 | 0.0012312 | 864.09 | 33.21 | 46.99 | 828.9125 | 0.0012362 | 1260 | 50.69 | 57.4 | 828.9125 | 0.0049487 | 315.74 | 12.66 | 13.87 | 811.8911 | 0.0049727 | 407.43 | 15.76 | 15.79 | 855.1881 | 0.011062 | 341.47 | 13.02 | 9.92 | 798.9614 | 0.030055 | 165.45 | 6.56 | 4.1 | 817.5129 | 0.029885 | 187.92 | 7.59 | 4.44 | 750 | 0.044287 | 124.95 | 5.07 | 2.85 | 785.546 | 0.060509 | 112.63 | 4.49 | 2.33 | 800 | 0.060239 | 123.82 | 4.85 | 2.47 | 812.754 | 0.078572 | 103.18 | 3.95 | 1.98 | 823.5779 | 0.078321 | 111.73 | 4.19 | 2.08 | 833.3796 | 0.078101 | 120.29 | 4.4 | 2.17 | 842.1939 | 0.098214 | 102.16 | 3.66 | 1.79 | 800.3201 | 0.12232 | 81.35 | 2.92 | 1.4 | 809.7552 | 0.12192 | 86.86 | 3.05 | 1.46 | 773.0435 | 0.12332 | 85.19 | 2.99 | 1.41 | 750.469 | 0.17843 | 62.09 | 2.14 | 0.98489 | 741.2349 | 0.22463 | 54.86 | 1.96 | 0.79727 | 804.232 | 0.24264 | 57.75 | 2.17 | 0.82741 | 776.5047 | 0.24474 | 56.91 | 2.14 | 0.80735 | 781.9342 | 0.33305 | 46.7 | 1.78 | 0.61628 | 786.4108 | 0.36135 | 47.24 | 1.8 | 0.6044 | 811.5566 | 0.35855 | 52.21 | 1.97 | 0.64669 | 834.0747 | 0.41126 | 45.75 | 1.72 | 0.56116 | 813.2726 | 0.41366 | 49.06 | 1.82 | 0.57511 | 813.2523 | 0.49057 | 41.38 | 1.53 | 0.49246 | 796.2689 | 0.49307 | 44.18 | 1.61 | 0.50444 | 782.0157 | 0.49527 | 46.99 | 1.68 | 0.51632 | 782.0973 | 0.59379 | 39.21 | 1.4 | 0.43091 | 750.8259 | 0.60009 | 38.54 | 1.38 | 0.41853 | 785.1759 | 0.6513 | 38.17 | 1.34 | 0.40546 | 770.1045 | 0.71441 | 34.7 | 1.22 | 0.36527 | 804.5052 | 0.82112 | 34.23 | 1.27 | 0.34532 | 776.7325 | 0.96624 | 28.94 | 1.07 | 0.28726 | 782.1299 | 0.96454 | 32.25 | 1.22 | 0.30492 | 794.5336 | 1.0292 | 30.32 | 1.14 | 0.28786 | 770.0838 | 1.0372 | 29.93 | 1.13 | 0.28158 | 782.1177 | 1.1062 | 28.14 | 1.06 | 0.26539 | 786.557 | 1.1042 | 31.02 | 1.17 | 0.27998 | 786.5683 | 1.2502 | 27.42 | 1.03 | 0.24735 | 834.2371 | 1.2332 | 30.63 | 1.14 | 0.26955 | 793.4861 | 1.4112 | 28.79 | 1.06 | 0.23945 | 760.2828 | 1.5092 | 24.68 | 0.92259 | 0.21056 | 803.3022 | 1.4882 | 27.35 | 1 | 0.22815 | 770.0205 | 1.6332 | 22.91 | 0.85446 | 0.19393 | 774.6303 | 1.6312 | 24.88 | 0.91449 | 0.20301 | 756.5969 | 1.6402 | 24.64 | 0.90689 | 0.19968 | 731.1093 | 1.9123 | 21 | 0.77491 | 0.16896 | 722.9854 | 2.0343 | 19.73 | 0.72783 | 0.15741 | 729.8661 | 2.0283 | 21.33 | 0.77299 | 0.1647 | 753.4497 | 2.0973 | 20.74 | 0.75023 | 0.16215 | 761.6395 | 2.2193 | 19.65 | 0.71001 | 0.15309 | 748.328 | 2.7954 | 17.81 | 0.69197 | 0.12888 | 734.5852 | 2.8084 | 17.68 | 0.68747 | 0.1272 | 787.9972 | 3.5145 | 17.9 | 0.70638 | 0.11754 | 807.0634 | 3.6595 | 17.29 | 0.68052 | 0.11393 | 775.7651 | 3.6945 | 17.03 | 0.67166 | 0.11093 | 809.377 | 3.6575 | 19.05 | 0.74091 | 0.11996 | 851.6195 | 4.1826 | 18.34 | 0.69852 | 0.11374 | 833.8429 | 4.6246 | 16.56 | 0.63081 | 0.10219 | 817.9959 | 4.9667 | 16.68 | 0.62296 | 0.0998 | 848.845 | 5.5717 | 16.13 | 0.5879 | 0.09119 | 828.726 | 5.6568 | 15.85 | 0.57798 | 0.09125 | 884.2319 | 6.3078 | 16.47 | 0.57177 | 0.09016 | 808.2114 | 7.5981 | 13.57 | 0.47115 | 0.07156 | 812.3188 | 7.7061 | 13.39 | 0.46445 | 0.07099 | 817.3981 | 8.1151 | 13.56 | 0.45966 | 0.07074 | 813.475 | 8.6342 | 12.79 | 0.43253 | 0.06569 | 775.735 | 9.6954 | 12 | 0.39761 | 0.06082 | 765.8141 | 10.3715 | 11.16 | 0.37075 | 0.05556 | 756.1405 | 10.4015 | 11.11 | 0.36915 | 0.05512
892.8571 | 0.0012162 | 464.88 | 21.54 | 34.15 | 893.7438 | 0.0012162 | 935.74 | 35.15 | 50.29 | 911.8037 | 0.0012112 | 1440 | 57.32 | 64.27 | 911.8037 | 0.0048476 | 360.56 | 14.31 | 15.53 | 874.3442 | 0.0048907 | 451.99 | 17.11 | 17.26 | 926.4538 | 0.010881 | 381.56 | 14.26 | 10.9 | 898.8315 | 0.029264 | 195.13 | 7.82 | 4.73 | 908.3477 | 0.029194 | 217.72 | 8.71 | 5.04 | 833.3333 | 0.043156 | 145.09 | 5.84 | 3.24 | 856.9592 | 0.059278 | 127.33 | 4.97 | 2.59 | 866.6667 | 0.059128 | 138.57 | 5.29 | 2.72 | 875.2735 | 0.077251 | 114.48 | 4.27 | 2.16 | 882.4048 | 0.077121 | 123.06 | 4.49 | 2.26 | 888.9383 | 0.077001 | 131.65 | 4.7 | 2.35 | 894.831 | 0.096913 | 111.19 | 3.88 | 1.92 | 850.3401 | 0.12062 | 88.6 | 3.1 | 1.51 | 857.3878 | 0.12032 | 94.13 | 3.22 | 1.56 | 818.5167 | 0.12162 | 92.38 | 3.17 | 1.51 | 833.8545 | 0.17383 | 72.09 | 2.57 | 1.12 | 833.8893 | 0.21823 | 64.81 | 2.42 | 0.92061 | 893.5912 | 0.23693 | 66.93 | 2.53 | 0.93927 | 862.783 | 0.23873 | 66.02 | 2.5 | 0.91764 | 860.1276 | 0.32574 | 53.39 | 2.02 | 0.69138 | 857.9027 | 0.35395 | 53.4 | 2 | 0.67173 | 879.1863 | 0.35205 | 58.41 | 2.15 | 0.71214 | 903.581 | 0.40405 | 51.15 | 1.88 | 0.6175 | 875.832 | 0.40675 | 54.42 | 1.97 | 0.62882 | 875.8101 | 0.48237 | 45.91 | 1.66 | 0.53843 | 853.1453 | 0.48517 | 48.69 | 1.73 | 0.54844 | 834.1501 | 0.48767 | 51.47 | 1.8 | 0.55858 | 834.2371 | 0.58458 | 42.95 | 1.5 | 0.46616 | 800.881 | 0.59029 | 42.24 | 1.48 | 0.45316 | 883.3229 | 0.63369 | 45.03 | 1.66 | 0.46746 | 866.3676 | 0.6947 | 40.95 | 1.51 | 0.42142 | 893.8947 | 0.80181 | 39.65 | 1.48 | 0.3919 | 863.0362 | 0.94243 | 33.55 | 1.26 | 0.32635 | 860.3429 | 0.94313 | 36.86 | 1.38 | 0.34221 | 873.987 | 1.0061 | 34.65 | 1.3 | 0.32288 | 847.0922 | 1.0131 | 34.23 | 1.28 | 0.31614 | 860.3294 | 1.0812 | 32.17 | 1.2 | 0.29782 | 858.0622 | 1.0822 | 35.05 | 1.3 | 0.31104 | 858.0745 | 1.2252 | 30.98 | 1.15 | 0.27476 | 903.7568 | 1.2122 | 34.24 | 1.25 | 0.29649 | 854.5235 | 1.3872 | 31.94 | 1.15 | 0.26182 | 823.6397 | 1.4802 | 27.62 | 1.01 | 0.23212 | 865.0947 | 1.4632 | 30.33 | 1.09 | 0.24939 | 834.1889 | 1.6022 | 25.63 | 0.93791 | 0.21361 | 834.2172 | 1.6022 | 27.61 | 0.99304 | 0.222 | 814.7967 | 1.6112 | 27.35 | 0.98517 | 0.21847 | 787.3484 | 1.8763 | 23.33 | 0.84239 | 0.18504 | 778.5996 | 1.9953 | 21.91 | 0.79133 | 0.17242 | 834.1327 | 1.9623 | 25.75 | 0.99463 | 0.19376 | 861.0854 | 2.0313 | 25.01 | 0.96378 | 0.19048 | 870.4451 | 2.1503 | 23.68 | 0.91158 | 0.17974 | 841.8689 | 2.7164 | 21.01 | 0.8272 | 0.14854 | 826.4083 | 2.7284 | 20.86 | 0.82231 | 0.14671 | 866.7969 | 3.4385 | 20.44 | 0.7925 | 0.13163 | 887.7698 | 3.5845 | 19.73 | 0.76292 | 0.12744 | 853.3416 | 3.6145 | 19.44 | 0.75363 | 0.12423 | 882.9567 | 3.5885 | 21.48 | 0.8172 | 0.13289 | 922.5878 | 4.1145 | 20.46 | 0.76066 | 0.1248 | 903.3298 | 4.5476 | 18.48 | 0.68712 | 0.11215 | 880.9187 | 4.8887 | 18.46 | 0.67258 | 0.1088 | 909.4767 | 5.4937 | 17.72 | 0.62977 | 0.09872 | 887.9207 | 5.5758 | 17.42 | 0.61931 | 0.09881 | 939.4964 | 6.2348 | 17.88 | 0.60548 | 0.09655 | 858.7246 | 7.501 | 14.74 | 0.49936 | 0.07668 | 863.0887 | 7.607 | 14.54 | 0.49228 | 0.07606 | 865.4803 | 8.0201 | 14.65 | 0.48505 | 0.07546 | 861.3264 | 8.5341 | 13.81 | 0.45635 | 0.07005 | 861.9278 | 9.4843 | 13.84 | 0.47521 | 0.06847 | 850.9045 | 10.1314 | 12.88 | 0.44354 | 0.06262 | 840.1561 | 10.1614 | 12.83 | 0.44184 | 0.06215
992.0635 | 0.0011921 | 537.39 | 24.54 | 38.61 | 993.0487 | 0.0011922 | 1080 | 41.51 | 56.82 | 994.695 | 0.0011912 | 1630 | 63.5 | 71.05 | 994.695 | 0.0047686 | 406.23 | 15.86 | 17.17 | 936.7974 | 0.0048216 | 497.24 | 18.39 | 18.71 | 997.7195 | 0.010731 | 422.27 | 15.45 | 11.88 | 998.7017 | 0.028674 | 225.52 | 8.96 | 5.34 | 999.1825 | 0.028674 | 248.15 | 9.74 | 5.63 | 916.6667 | 0.042266 | 165.71 | 6.55 | 3.63 | 928.3725 | 0.058278 | 142.31 | 5.41 | 2.85 | 933.3333 | 0.058218 | 153.58 | 5.71 | 2.97 | 937.7931 | 0.07616 | 125.96 | 4.58 | 2.35 | 941.2318 | 0.07611 | 134.56 | 4.79 | 2.44 | 944.4969 | 0.07606 | 143.16 | 4.98 | 2.52 | 947.4682 | 0.095793 | 120.33 | 4.1 | 2.06 | 900.3601 | 0.11912 | 95.95 | 3.27 | 1.61 | 952.6531 | 0.11772 | 108.92 | 3.85 | 1.77 | 909.463 | 0.11882 | 107.03 | 3.79 | 1.72 | 938.0863 | 0.16942 | 84.93 | 3.15 | 1.29 | 926.5436 | 0.21333 | 75.01 | 2.82 | 1.04 | 982.9503 | 0.23253 | 76.32 | 2.86 | 1.05 | 949.0613 | 0.23403 | 75.33 | 2.83 | 1.03 | 938.321 | 0.31994 | 60.21 | 2.24 | 0.76591 | 929.3946 | 0.34805 | 59.67 | 2.19 | 0.73861 | 946.816 | 0.34675 | 64.72 | 2.33 | 0.77715 | 973.0872 | 0.39815 | 56.64 | 2.04 | 0.67341 | 938.3915 | 0.40095 | 59.88 | 2.12 | 0.68219 | 938.368 | 0.47556 | 50.51 | 1.79 | 0.58412 | 910.0216 | 0.47846 | 53.26 | 1.85 | 0.59223 | 938.4189 | 0.47556 | 60.61 | 2.22 | 0.64254 | 938.5167 | 0.57008 | 50.58 | 1.85 | 0.5362 | 900.9911 | 0.57478 | 49.8 | 1.83 | 0.52208 | 981.4698 | 0.62058 | 52.06 | 1.93 | 0.52885 | 962.6307 | 0.67989 | 47.36 | 1.76 | 0.47707 | 983.2842 | 0.7869 | 45.2 | 1.68 | 0.43804 | 949.3398 | 0.92412 | 38.27 | 1.42 | 0.36513 | 938.5559 | 0.92612 | 41.58 | 1.54 | 0.37924 | 953.4403 | 0.98873 | 39.07 | 1.44 | 0.35763 | 924.1005 | 0.99483 | 38.62 | 1.43 | 0.35049 | 938.5412 | 1.0621 | 36.28 | 1.34 | 0.33002 | 929.5674 | 1.0641 | 39.16 | 1.43 | 0.3419 | 929.5807 | 1.2052 | 34.6 | 1.26 | 0.30199 | 973.2766 | 1.1942 | 37.9 | 1.35 | 0.32321 | 976.5983 | 1.3502 | 38.38 | 1.47 | 0.30619 | 886.9966 | 1.4552 | 30.63 | 1.1 | 0.25358 | 988.6796 | 1.4252 | 36.43 | 1.39 | 0.29148 | 898.3573 | 1.5772 | 28.41 | 1.02 | 0.23319 | 953.3911 | 1.5582 | 33.18 | 1.27 | 0.25968 | 931.1962 | 1.5652 | 32.9 | 1.26 | 0.25581 | 899.8268 | 1.8202 | 28.1 | 1.08 | 0.21704 | 889.8282 | 1.9353 | 26.4 | 1.02 | 0.2023 | 938.3993 | 1.9142 | 30.29 | 1.19 | 0.2226 | 968.7211 | 1.9843 | 29.4 | 1.15 | 0.21854 | 979.2508 | 2.1013 | 27.83 | 1.08 | 0.20612 | 935.4099 | 2.6573 | 24.29 | 0.94886 | 0.16806 | 918.2315 | 2.6673 | 24.13 | 0.94371 | 0.16608 | 945.5967 | 3.3794 | 23.02 | 0.87311 | 0.14561 | 968.4761 | 3.5254 | 22.21 | 0.83996 | 0.14084 | 930.9181 | 3.5514 | 21.9 | 0.83038 | 0.13743 | 956.5365 | 3.5334 | 23.95 | 0.88932 | 0.14572 | 993.5561 | 4.0595 | 22.62 | 0.81978 | 0.13576 | 972.8167 | 4.4846 | 20.43 | 0.74073 | 0.12202 | 943.8414 | 4.8226 | 20.28 | 0.72012 | 0.11773 | 970.1085 | 5.4287 | 19.33 | 0.67002 | 0.10621 | 947.1154 | 5.5077 | 19.01 | 0.65907 | 0.10633 | 994.7609 | 6.1738 | 19.3 | 0.63809 | 0.10289 | 909.2379 | 7.4179 | 15.92 | 0.5267 | 0.08176 | 913.8587 | 7.523 | 15.7 | 0.51924 | 0.0811 | 961.6448 | 7.866 | 16.87 | 0.57792 | 0.08483 | 957.0294 | 8.372 | 15.9 | 0.54353 | 0.07867 | 969.6688 | 9.2882 | 16.18 | 0.57987 | 0.07792 | 957.2676 | 9.9182 | 15.08 | 0.54175 | 0.07135 | 945.1756 | 9.9393 | 15.02 | 0.53994 | 0.07084
1091.2698 | 0.0011731 | 611.24 | 27.35 | 43 | 1117.1797 | 0.0011691 | 1270 | 49.99 | 64.84 | 1077.5862 | 0.0011761 | 1810 | 69.33 | 77.75 | 1077.5862 | 0.0047066 | 452.59 | 17.31 | 18.8 | 999.2506 | 0.0047656 | 543.08 | 19.63 | 20.15 | 1140.2509 | 0.010511 | 505.13 | 19.5 | 13.79 | 1098.5719 | 0.028233 | 256.46 | 10 | 5.95 | 1090.0173 | 0.028263 | 279.07 | 10.71 | 6.21 | 1000 | 0.041575 | 186.71 | 7.21 | 4.02 | 999.7858 | 0.057477 | 157.53 | 5.84 | 3.1 | 1000 | 0.057467 | 168.8 | 6.12 | 3.22 | 1000.3126 | 0.07525 | 137.6 | 4.88 | 2.53 | 1000.0588 | 0.07525 | 146.19 | 5.07 | 2.61 | 1000.0556 | 0.07525 | 154.8 | 5.25 | 2.69 | 1052.7424 | 0.094012 | 138.89 | 4.88 | 2.32 | 1000.4002 | 0.11671 | 110.89 | 3.91 | 1.82 | 1071.7348 | 0.11531 | 127.82 | 4.7 | 2.02 | 1023.1458 | 0.11621 | 125.77 | 4.64 | 1.97 | 1042.3181 | 0.16622 | 98.05 | 3.66 | 1.46 | 1019.198 | 0.20962 | 85.42 | 3.19 | 1.16 | 1072.3094 | 0.22913 | 85.86 | 3.17 | 1.16 | 1035.3396 | 0.23043 | 84.82 | 3.14 | 1.14 | 1016.5145 | 0.31534 | 67.15 | 2.45 | 0.83966 | 1000.8865 | 0.34324 | 66.04 | 2.37 | 0.80491 | 1014.4457 | 0.34244 | 71.11 | 2.51 | 0.84158 | 1042.5934 | 0.39335 | 62.21 | 2.19 | 0.72877 | 1000.9509 | 0.39615 | 65.4 | 2.26 | 0.73514 | 1000.9259 | 0.46986 | 55.17 | 1.91 | 0.62945 | 1023.7743 | 0.46796 | 62.57 | 2.28 | 0.6789 | 1042.6876 | 0.46656 | 69.97 | 2.59 | 0.72542 | 1042.7964 | 0.55937 | 58.38 | 2.16 | 0.60534 | 1001.1012 | 0.56327 | 57.54 | 2.13 | 0.59026 | 1079.6168 | 0.61067 | 59.21 | 2.18 | 0.5894 | 1058.8937 | 0.66868 | 53.89 | 1.99 | 0.53201 | 1072.6736 | 0.77539 | 50.84 | 1.86 | 0.4836 | 1035.6434 | 0.90981 | 43.08 | 1.58 | 0.40349 | 1016.7689 | 0.91261 | 46.37 | 1.68 | 0.41591 | 1032.8937 | 0.97472 | 43.55 | 1.58 | 0.39203 | 1001.1089 | 0.97992 | 43.08 | 1.56 | 0.38451 | 1016.753 | 1.0461 | 40.45 | 1.46 | 0.3619 | 1001.0726 | 1.0491 | 43.33 | 1.54 | 0.3725 | 1001.0869 | 1.1881 | 38.28 | 1.36 | 0.32899 | 1112.3161 | 1.1681 | 45.36 | 1.72 | 0.37588 | 1098.673 | 1.3232 | 44.97 | 1.74 | 0.34982 | 1013.7104 | 1.4192 | 36.76 | 1.4 | 0.29605 | 1112.2646 | 1.3982 | 42.68 | 1.65 | 0.33284 | 1026.694 | 1.5382 | 34.06 | 1.3 | 0.2719 | 1072.565 | 1.5272 | 38.89 | 1.51 | 0.29676 | 1047.5958 | 1.5332 | 38.59 | 1.5 | 0.29261 | 1012.3051 | 1.7802 | 32.99 | 1.28 | 0.24866 | 1001.0567 | 1.8912 | 31 | 1.21 | 0.23183 | 1042.6659 | 1.8792 | 34.94 | 1.36 | 0.25106 | 1076.3567 | 1.9492 | 33.88 | 1.31 | 0.2462 | 1088.0564 | 2.0642 | 32.06 | 1.24 | 0.2321 | 1028.9509 | 2.6123 | 27.63 | 1.06 | 0.18735 | 1010.0546 | 2.6203 | 27.46 | 1.06 | 0.18525 | 1024.3964 | 3.3314 | 25.65 | 0.94917 | 0.15944 | 1049.1824 | 3.4784 | 24.72 | 0.91258 | 0.15408 | 1008.4946 | 3.5004 | 24.4 | 0.90281 | 0.15049 | 1030.1162 | 3.4884 | 26.46 | 0.95787 | 0.15841 | 1064.5244 | 4.0145 | 24.8 | 0.87626 | 0.1466 | 1042.3036 | 4.4325 | 22.41 | 0.79196 | 0.1318 | 1006.7642 | 4.7686 | 22.12 | 0.7658 | 0.12659 | 1030.7403 | 5.3736 | 20.96 | 0.70882 | 0.11362 | 1006.3102 | 5.4497 | 20.61 | 0.69741 | 0.11378 | 1105.2899 | 6.0767 | 22.17 | 0.75709 | 0.11539 | 1010.2643 | 7.2849 | 18.32 | 0.62662 | 0.09183 | 1015.3985 | 7.3869 | 18.07 | 0.61779 | 0.09107 | 1081.8504 | 7.7259 | 19.69 | 0.70289 | 0.09634 | 1076.6581 | 8.2229 | 18.55 | 0.66084 | 0.08927 | 1077.4097 | 9.1441 | 18.57 | 0.67139 | 0.08719 | 1063.6306 | 9.7591 | 17.32 | 0.62768 | 0.07993 | 1050.1951 | 9.7771 | 17.25 | 0.6258 | 0.07938
1190.4762 | 0.0011601 | 686.13 | 29.99 | 47.31 | 1241.3108 | 0.0011541 | 1460 | 57.5 | 72.68 | 1160.4775 | 0.0011631 | 2000 | 74.85 | 84.34 | 1160.4775 | 0.0046575 | 499.5 | 18.69 | 20.4 | 1124.1569 | 0.0046775 | 636.18 | 23.86 | 22.99 | 1282.7822 | 0.010361 | 589.45 | 22.96 | 15.64 | 1198.442 | 0.027893 | 287.83 | 10.97 | 6.55 | 1180.852 | 0.027953 | 310.4 | 11.62 | 6.78 | 1083.3333 | 0.041035 | 208.02 | 7.83 | 4.4 | 1071.199 | 0.056817 | 172.94 | 6.24 | 3.36 | 1066.6667 | 0.056847 | 184.21 | 6.51 | 3.47 | 1062.8321 | 0.074489 | 149.36 | 5.16 | 2.71 | 1058.8858 | 0.074529 | 157.95 | 5.34 | 2.79 | 1111.1728 | 0.073979 | 178.41 | 6.24 | 3.03 | 1184.3352 | 0.09241 | 162.52 | 5.93 | 2.64 | 1125.4502 | 0.11451 | 129.94 | 4.76 | 2.08 | 1190.8164 | 0.11361 | 147.05 | 5.44 | 2.27 | 1136.8287 | 0.11431 | 144.87 | 5.38 | 2.21 | 1146.5499 | 0.16382 | 111.39 | 4.13 | 1.62 | 1111.8523 | 0.20682 | 96 | 3.53 | 1.28 | 1161.6685 | 0.22643 | 95.53 | 3.46 | 1.27 | 1121.6179 | 0.22753 | 94.44 | 3.42 | 1.24 | 1094.7079 | 0.31163 | 74.17 | 2.64 | 0.91251 | 1072.3784 | 0.33924 | 72.5 | 2.55 | 0.8705 | 1082.0754 | 0.33884 | 77.57 | 2.67 | 0.90534 | 1112.0996 | 0.38934 | 67.83 | 2.33 | 0.78352 | 1126.0698 | 0.38864 | 76.63 | 2.77 | 0.83955 | 1126.0416 | 0.46105 | 64.63 | 2.33 | 0.71882 | 1137.527 | 0.46035 | 72.06 | 2.64 | 0.76407 | 1146.9564 | 0.45985 | 79.48 | 2.92 | 0.80694 | 1147.076 | 0.55126 | 66.31 | 2.43 | 0.67334 | 1101.2113 | 0.55457 | 65.43 | 2.41 | 0.65744 | 1177.7638 | 0.60307 | 66.47 | 2.41 | 0.64896 | 1155.1568 | 0.66007 | 60.52 | 2.2 | 0.58609 | 1162.0631 | 0.76639 | 56.55 | 2.03 | 0.52849 | 1121.947 | 0.8985 | 47.95 | 1.72 | 0.44133 | 1094.9819 | 0.90171 | 51.23 | 1.82 | 0.45215 | 1112.3471 | 0.96341 | 48.1 | 1.7 | 0.426 | 1078.1173 | 0.96792 | 47.6 | 1.69 | 0.41816 | 1094.9647 | 1.0341 | 44.69 | 1.58 | 0.39341 | 1144.0829 | 1.0271 | 51.81 | 1.96 | 0.4327 | 1144.0993 | 1.1641 | 45.78 | 1.73 | 0.38211 | 1251.3556 | 1.1501 | 52.96 | 2.03 | 0.42729 | 1220.7478 | 1.3051 | 51.67 | 1.98 | 0.39255 | 1140.4242 | 1.3932 | 43.03 | 1.66 | 0.33773 | 1235.8495 | 1.3791 | 49.02 | 1.88 | 0.37332 | 1155.0308 | 1.5112 | 39.84 | 1.53 | 0.30984 | 1191.7389 | 1.5052 | 44.7 | 1.72 | 0.33311 | 1163.9953 | 1.5102 | 44.38 | 1.71 | 0.32872 | 1124.7835 | 1.7512 | 37.98 | 1.47 | 0.27976 | 1112.2852 | 1.8602 | 35.7 | 1.38 | 0.2609 | 1146.9325 | 1.8522 | 39.66 | 1.51 | 0.27905 | 1183.9924 | 1.9232 | 38.43 | 1.46 | 0.27336 | 1196.862 | 2.0382 | 36.35 | 1.38 | 0.25761 | 1122.4919 | 2.5783 | 31.03 | 1.16 | 0.20636 | 1101.8778 | 2.5853 | 30.84 | 1.16 | 0.20415 | 1103.1961 | 3.2934 | 28.31 | 1.02 | 0.17311 | 1129.8888 | 3.4404 | 27.27 | 0.98143 | 0.16714 | 1086.0711 | 3.4604 | 26.93 | 0.97155 | 0.1634 | 1103.6959 | 3.4524 | 29 | 1.02 | 0.17096 | 1135.4927 | 3.9774 | 27 | 0.93039 | 0.15732 | 1111.7905 | 4.3905 | 24.4 | 0.84107 | 0.14147 | 1069.687 | 4.7236 | 23.97 | 0.80979 | 0.13536 | 1091.3721 | 5.3276 | 22.61 | 0.74629 | 0.12096 | 1065.5049 | 5.4016 | 22.24 | 0.73446 | 0.12116 | 1243.4512 | 5.9906 | 25.83 | 0.91674 | 0.13067 | 1136.5473 | 7.1648 | 21.37 | 0.76092 | 0.10417 | 1142.3233 | 7.2648 | 21.07 | 0.75027 | 0.1033 | 1202.056 | 7.6268 | 22.56 | 0.81187 | 0.10759 | 1196.2867 | 8.1188 | 21.25 | 0.76314 | 0.09963 | 1185.1507 | 9.04 | 21 | 0.75395 | 0.09628 | 1169.9937 | 9.643 | 19.59 | 0.70521 | 0.08833 | 1155.2146 | 9.657 | 19.52 | 0.7033 | 0.08776
1289.6825 | 0.0011491 | 761.85 | 32.5 | 51.54 | 1365.4419 | 0.0011431 | 1650 | 64.32 | 80.32 | 1243.3687 | 0.0011541 | 2190 | 80.11 | 90.83 | 1243.3687 | 0.0046185 | 546.86 | 20.01 | 21.97 | 1249.0632 | 0.0046165 | 730.79 | 27.57 | 25.76 | 1425.3136 | 0.010261 | 674.79 | 26.03 | 17.45 | 1298.3122 | 0.027643 | 319.54 | 11.88 | 7.13 | 1271.6868 | 0.027703 | 342.04 | 12.48 | 7.34 | 1166.6667 | 0.040605 | 229.59 | 8.42 | 4.77 | 1142.6123 | 0.056266 | 188.51 | 6.63 | 3.61 | 1133.3333 | 0.056337 | 199.77 | 6.88 | 3.71 | 1125.3517 | 0.073849 | 161.23 | 5.44 | 2.89 | 1176.5398 | 0.073398 | 181.77 | 6.33 | 3.13 | 1250.0694 | 0.072858 | 208.4 | 7.56 | 3.45 | 1315.928 | 0.091289 | 186.49 | 6.84 | 2.96 | 1250.5002 | 0.11291 | 149.31 | 5.5 | 2.33 | 1309.8981 | 0.11241 | 166.54 | 6.11 | 2.52 | 1250.5116 | 0.11291 | 164.25 | 6.05 | 2.45 | 1250.7817 | 0.16202 | 124.9 | 4.56 | 1.78 | 1204.5067 | 0.20462 | 106.71 | 3.84 | 1.4 | 1251.0276 | 0.22432 | 105.3 | 3.73 | 1.37 | 1207.8962 | 0.22532 | 104.16 | 3.69 | 1.35 | 1172.9013 | 0.30863 | 81.27 | 2.83 | 0.98435 | 1143.8703 | 0.33604 | 79.02 | 2.71 | 0.93531 | 1217.3348 | 0.33334 | 90.68 | 3.25 | 1.03 | 1251.1121 | 0.38344 | 79.23 | 2.84 | 0.891 | 1251.1886 | 0.38344 | 88.04 | 3.21 | 0.94166 | 1251.1573 | 0.45475 | 74.25 | 2.7 | 0.80622 | 1251.2797 | 0.45475 | 81.68 | 2.98 | 0.84751 | 1251.2252 | 0.45475 | 89.11 | 3.22 | 0.88692 | 1251.3556 | 0.54526 | 74.35 | 2.69 | 0.74006 | 1201.3215 | 0.54796 | 73.42 | 2.66 | 0.72346 | 1275.9108 | 0.59726 | 73.81 | 2.63 | 0.70743 | 1251.4199 | 0.65347 | 67.23 | 2.4 | 0.63923 | 1251.4526 | 0.75938 | 62.33 | 2.19 | 0.57264 | 1208.2506 | 0.8896 | 52.88 | 1.86 | 0.4786 | 1251.4078 | 0.88589 | 61.08 | 2.29 | 0.52315 | 1271.2538 | 0.9471 | 57.32 | 2.15 | 0.49252 | 1232.1341 | 0.9504 | 56.79 | 2.13 | 0.48414 | 1251.3883 | 1.0161 | 53.29 | 2 | 0.45516 | 1287.0933 | 1.0131 | 60.45 | 2.31 | 0.49139 | 1287.1117 | 1.1471 | 53.4 | 2.04 | 0.43389 | 1390.3952 | 1.1381 | 60.66 | 2.3 | 0.47732 | 1342.8226 | 1.2911 | 58.46 | 2.2 | 0.43429 | 1267.138 | 1.3751 | 49.39 | 1.89 | 0.37847 | 1359.4345 | 1.3651 | 55.44 | 2.09 | 0.41285 | 1283.3676 | 1.4931 | 45.71 | 1.74 | 0.34689 | 1310.9128 | 1.4891 | 50.59 | 1.91 | 0.36864 | 1280.3948 | 1.4932 | 50.25 | 1.9 | 0.36405 | 1237.2618 | 1.7292 | 43.05 | 1.63 | 0.31024 | 1223.5137 | 1.8372 | 40.47 | 1.54 | 0.2894 | 1251.1991 | 1.8322 | 44.44 | 1.66 | 0.30652 | 1291.6281 | 1.9042 | 43.04 | 1.6 | 0.29998 | 1305.6677 | 2.0182 | 40.7 | 1.51 | 0.28259 | 1216.0329 | 2.5513 | 34.46 | 1.26 | 0.22506 | 1193.7009 | 2.5573 | 34.27 | 1.26 | 0.22276 | 1181.9958 | 3.2633 | 30.99 | 1.09 | 0.18659 | 1210.5951 | 3.4114 | 29.84 | 1.05 | 0.18001 | 1163.6476 | 3.4274 | 29.49 | 1.04 | 0.17614 | 1177.2756 | 3.4224 | 31.56 | 1.09 | 0.18334 | 1206.461 | 3.9464 | 29.23 | 0.98239 | 0.16789 | 1181.2774 | 4.3555 | 26.42 | 0.88828 | 0.15101 | 1132.6097 | 4.6855 | 25.85 | 0.85224 | 0.14404 | 1212.6357 | 5.2555 | 25.94 | 0.88281 | 0.13541 | 1183.8943 | 5.3256 | 25.52 | 0.86947 | 0.1357 | 1381.6124 | 5.9336 | 29.52 | 1.06 | 0.14552 | 1262.8304 | 7.0807 | 24.46 | 0.8779 | 0.11621 | 1269.2481 | 7.1797 | 24.12 | 0.86566 | 0.11523 | 1322.2616 | 7.5567 | 25.46 | 0.9099 | 0.11856 | 1315.9154 | 8.0448 | 23.97 | 0.85517 | 0.10973 | 1292.8917 | 8.9639 | 23.44 | 0.82975 | 0.10516 | 1276.3568 | 9.558 | 21.88 | 0.77644 | 0.09656 | 1260.2342 | 9.569 | 21.81 | 0.77452 | 0.09597
1388.8889 | 0.0011411 | 838.2 | 34.89 | 55.69 | 1489.573 | 0.0011351 | 1840 | 70.62 | 87.76 | 1326.2599 | 0.0011461 | 2380 | 85.13 | 97.2 | 1326.2599 | 0.0045875 | 594.59 | 21.26 | 23.52 | 1373.9695 | 0.0045725 | 826.49 | 30.91 | 28.47 | 1567.8449 | 0.010201 | 760.81 | 28.83 | 19.2 | 1398.1824 | 0.027453 | 351.5 | 12.74 | 7.7 | 1362.5216 | 0.027513 | 373.93 | 13.3 | 7.89 | 1250 | 0.040254 | 251.37 | 8.99 | 5.14 | 1214.0256 | 0.055826 | 204.22 | 7.01 | 3.85 | 1200 | 0.055906 | 215.46 | 7.24 | 3.95 | 1250.3907 | 0.072848 | 185.25 | 6.43 | 3.24 | 1323.6073 | 0.072407 | 211.97 | 7.66 | 3.55 | 1388.9661 | 0.072087 | 238.78 | 8.71 | 3.85 | 1447.5208 | 0.090519 | 210.71 | 7.66 | 3.27 | 1375.5502 | 0.11181 | 168.9 | 6.17 | 2.58 | 1428.9797 | 0.11151 | 186.21 | 6.72 | 2.75 | 1364.1944 | 0.11191 | 183.83 | 6.66 | 2.69 | 1355.0136 | 0.16072 | 138.54 | 4.95 | 1.94 | 1297.1611 | 0.20292 | 117.51 | 4.14 | 1.52 | 1340.3867 | 0.22272 | 115.15 | 3.98 | 1.48 | 1294.1745 | 0.22352 | 113.98 | 3.95 | 1.45 | 1251.0947 | 0.30623 | 88.44 | 3.01 | 1.06 | 1286.8541 | 0.33123 | 92.22 | 3.3 | 1.06 | 1352.5943 | 0.32953 | 103.97 | 3.76 | 1.15 | 1390.1246 | 0.37934 | 90.78 | 3.28 | 0.99558 | 1376.3075 | 0.37964 | 99.59 | 3.6 | 1.04 | 1376.2731 | 0.45034 | 83.99 | 3.04 | 0.89148 | 1365.0324 | 0.45074 | 91.41 | 3.28 | 0.9291 | 1355.4939 | 0.45105 | 98.84 | 3.51 | 0.96526 | 1355.6353 | 0.54075 | 82.46 | 2.93 | 0.80542 | 1301.4316 | 0.54296 | 81.49 | 2.9 | 0.78823 | 1374.0578 | 0.59296 | 81.21 | 2.83 | 0.76476 | 1347.6829 | 0.64846 | 74 | 2.58 | 0.69136 | 1430.2315 | 0.74967 | 74 | 2.74 | 0.65864 | 1380.8579 | 0.87719 | 62.85 | 2.34 | 0.5513 | 1407.8338 | 0.87568 | 71.09 | 2.69 | 0.59202 | 1430.1605 | 0.93659 | 66.68 | 2.52 | 0.55698 | 1386.1508 | 0.93899 | 66.11 | 2.51 | 0.54819 | 1407.8118 | 1.0041 | 62.01 | 2.35 | 0.51504 | 1430.1037 | 1.0031 | 69.19 | 2.62 | 0.54842 | 1430.1241 | 1.1361 | 61.12 | 2.31 | 0.48421 | 1529.4347 | 1.1301 | 68.42 | 2.55 | 0.52593 | 1464.8974 | 1.2821 | 65.31 | 2.41 | 0.47499 | 1393.8518 | 1.3621 | 55.83 | 2.1 | 0.41821 | 1483.0194 | 1.3551 | 61.92 | 2.28 | 0.45138 | 1411.7043 | 1.4791 | 51.64 | 1.94 | 0.38299 | 1430.0866 | 1.4781 | 56.53 | 2.09 | 0.40332 | 1396.7944 | 1.4811 | 56.17 | 2.08 | 0.39857 | 1349.7402 | 1.7142 | 48.16 | 1.79 | 0.34006 | 1334.7422 | 1.8202 | 45.29 | 1.68 | 0.3173 | 1355.4657 | 1.8172 | 49.27 | 1.79 | 0.33344 | 1399.2638 | 1.8892 | 47.68 | 1.73 | 0.32603 | 1414.4733 | 2.0032 | 45.08 | 1.63 | 0.30703 | 1309.5739 | 2.5312 | 37.93 | 1.35 | 0.24342 | 1285.5241 | 2.5353 | 37.73 | 1.35 | 0.24104 | 1260.7956 | 3.2383 | 33.7 | 1.16 | 0.19987 | 1291.3015 | 3.3873 | 32.43 | 1.11 | 0.19268 | 1241.2242 | 3.4013 | 32.07 | 1.1 | 0.18869 | 1250.8554 | 3.3983 | 34.15 | 1.15 | 0.19555 | 1277.4292 | 3.9214 | 31.47 | 1.03 | 0.17833 | 1250.7644 | 4.3274 | 28.45 | 0.93374 | 0.16043 | 1258.4552 | 4.6265 | 29.63 | 1.01 | 0.16109 | 1364.2151 | 5.1955 | 30.16 | 1.07 | 0.15299 | 1331.8811 | 5.2605 | 29.69 | 1.05 | 0.1534 | 1519.7736 | 5.8955 | 33.24 | 1.18 | 0.15994 | 1389.1134 | 7.0236 | 27.58 | 0.983 | 0.12793 | 1396.173 | 7.1207 | 27.2 | 0.96934 | 0.12686 | 1442.4672 | 7.5077 | 28.39 | 0.99968 | 0.12925 | 1435.5441 | 7.9937 | 26.72 | 0.93945 | 0.11957 | 1400.6327 | 8.9088 | 25.91 | 0.90016 | 0.11383 | 1382.7198 | 9.4959 | 24.2 | 0.84263 | 0.1046 | 1365.2537 | 9.5049 | 24.12 | 0.84073 | 0.10399
1488.0952 | 0.0011351 | 915.03 | 37.17 | 59.75 | 1613.7041 | 0.0011301 | 2030 | 76.49 | 94.99 | 1492.0424 | 0.0011351 | 2770 | 102.09 | 109.62 | 1492.0424 | 0.0045434 | 690.84 | 25.5 | 26.53 | 1498.8758 | 0.0045424 | 922.97 | 33.98 | 31.1 | 1710.3763 | 0.010161 | 847.28 | 31.41 | 20.89 | 1498.0525 | 0.027303 | 383.65 | 13.56 | 8.26 | 1453.3563 | 0.027363 | 406.01 | 14.08 | 8.43 | 1333.3333 | 0.039984 | 273.32 | 9.53 | 5.5 | 1285.4388 | 0.055466 | 220.05 | 7.37 | 4.1 | 1333.3333 | 0.055256 | 247.15 | 8.54 | 4.42 | 1406.6896 | 0.072007 | 215.64 | 7.75 | 3.66 | 1470.6747 | 0.071767 | 242.51 | 8.81 | 3.96 | 1527.8627 | 0.071577 | 269.43 | 9.75 | 4.24 | 1579.1136 | 0.089998 | 235.11 | 8.41 | 3.57 | 1500.6002 | 0.11111 | 188.65 | 6.78 | 2.82 | 1548.0614 | 0.11091 | 206.02 | 7.29 | 2.99 | 1477.8773 | 0.11121 | 203.56 | 7.23 | 2.92 | 1459.2454 | 0.15972 | 152.29 | 5.33 | 2.09 | 1389.8154 | 0.20162 | 128.4 | 4.42 | 1.63 | 1429.7459 | 0.22142 | 125.06 | 4.23 | 1.58 | 1380.4528 | 0.22212 | 123.86 | 4.2 | 1.55 | 1407.4815 | 0.30273 | 102.9 | 3.64 | 1.19 | 1429.8379 | 0.32793 | 105.59 | 3.8 | 1.19 | 1487.8537 | 0.32693 | 117.39 | 4.22 | 1.27 | 1529.137 | 0.37663 | 102.44 | 3.67 | 1.1 | 1501.4264 | 0.37703 | 111.23 | 3.96 | 1.14 | 1501.3888 | 0.44734 | 93.8 | 3.34 | 0.97454 | 1478.7851 | 0.44774 | 101.22 | 3.57 | 1.01 | 1459.7627 | 0.44824 | 108.63 | 3.77 | 1.04 | 1459.9149 | 0.53735 | 90.63 | 3.15 | 0.86938 | 1401.5417 | 0.53915 | 89.64 | 3.12 | 0.8517 | 1570.3518 | 0.58715 | 96.14 | 3.54 | 0.87596 | 1540.2091 | 0.64166 | 87.66 | 3.23 | 0.79256 | 1609.0105 | 0.74386 | 85.8 | 3.21 | 0.74145 | 1553.4651 | 0.86958 | 72.94 | 2.74 | 0.62144 | 1564.2598 | 0.86918 | 81.18 | 3.05 | 0.65867 | 1589.0672 | 0.92998 | 76.12 | 2.86 | 0.61932 | 1540.1676 | 0.93168 | 75.53 | 2.84 | 0.61021 | 1564.2353 | 0.99689 | 70.81 | 2.66 | 0.573 | 1573.1141 | 0.99649 | 78 | 2.9 | 0.60375 | 1573.1365 | 1.1281 | 68.9 | 2.56 | 0.53303 | 1668.4742 | 1.1251 | 76.23 | 2.78 | 0.57309 | 1586.9722 | 1.2761 | 72.19 | 2.6 | 0.51466 | 1520.5657 | 1.3531 | 62.32 | 2.29 | 0.45691 | 1606.6044 | 1.3491 | 68.44 | 2.46 | 0.4889 | 1540.0411 | 1.4711 | 57.61 | 2.11 | 0.41812 | 1549.2605 | 1.4701 | 62.5 | 2.25 | 0.43712 | 1513.1939 | 1.4721 | 62.14 | 2.24 | 0.43224 | 1462.2185 | 1.7032 | 53.32 | 1.93 | 0.3692 | 1445.9707 | 1.8072 | 50.14 | 1.82 | 0.34456 | 1459.7322 | 1.8062 | 54.14 | 1.92 | 0.35978 | 1506.8994 | 1.8792 | 52.36 | 1.85 | 0.3515 | 1523.279 | 1.9932 | 49.49 | 1.75 | 0.33092 | 1403.1149 | 2.5152 | 41.42 | 1.44 | 0.26143 | 1377.3472 | 2.5192 | 41.22 | 1.44 | 0.25899 | 1339.5953 | 3.2193 | 36.43 | 1.22 | 0.21295 | 1372.0078 | 3.3683 | 35.04 | 1.17 | 0.20514 | 1318.8007 | 3.3803 | 34.66 | 1.16 | 0.20105 | 1324.4351 | 3.3793 | 36.75 | 1.2 | 0.20758 | 1419.3658 | 3.8854 | 35.98 | 1.21 | 0.19874 | 1389.7382 | 4.2844 | 32.54 | 1.1 | 0.17888 | 1415.7622 | 4.5774 | 34.42 | 1.21 | 0.1818 | 1515.7946 | 5.1564 | 34.41 | 1.22 | 0.17001 | 1479.8679 | 5.2185 | 33.89 | 1.21 | 0.17057 | 1657.9349 | 5.8725 | 36.99 | 1.29 | 0.17392 | 1515.3964 | 6.9846 | 30.73 | 1.08 | 0.13934 | 1523.0978 | 7.0806 | 30.3 | 1.06 | 0.13816 | 1562.6728 | 7.4756 | 31.33 | 1.08 | 0.13966 | 1555.1727 | 7.9597 | 29.48 | 1.02 | 0.12915 | 1508.3736 | 8.8708 | 28.39 | 0.96611 | 0.12229 | 1489.0829 | 9.4528 | 26.52 | 0.90465 | 0.11245 | 1470.2732 | 9.4588 | 26.44 | 0.90278 | 0.11182
1587.3016 | 0.0011311 | 992.24 | 39.35 | 63.72 | 1737.8352 | 0.0011271 | 2230 | 82.01 | 102.03 | 1657.8249 | 0.0011291 | 3150 | 116.86 | 121.58 | 1657.8249 | 0.0045184 | 787.84 | 29.19 | 29.43 | 1623.7822 | 0.0045224 | 1020 | 36.84 | 33.65 | 1852.9076 | 0.010141 | 934.01 | 33.8 | 22.53 | 1597.9227 | 0.027202 | 415.96 | 14.34 | 8.81 | 1544.1911 | 0.027253 | 438.25 | 14.83 | 8.96 | 1416.6667 | 0.039764 | 295.4 | 10.05 | 5.86 | 1428.2654 | 0.054915 | 251.96 | 8.66 | 4.57 | 1500 | 0.054715 | 287.19 | 10.27 | 4.98 | 1562.9884 | 0.071476 | 246.33 | 8.9 | 4.08 | 1617.7422 | 0.071346 | 273.28 | 9.84 | 4.36 | 1666.7593 | 0.071246 | 300.26 | 10.69 | 4.62 | 1710.7064 | 0.089657 | 259.62 | 9.11 | 3.86 | 1625.6503 | 0.11061 | 208.52 | 7.35 | 3.05 | 1667.143 | 0.11041 | 225.92 | 7.82 | 3.21 | 1591.5602 | 0.11071 | 223.41 | 7.76 | 3.15 | 1563.4772 | 0.15901 | 166.11 | 5.68 | 2.24 | 1482.4698 | 0.20062 | 139.36 | 4.69 | 1.74 | 1608.4641 | 0.21972 | 145.03 | 5.09 | 1.78 | 1553.0094 | 0.22022 | 143.78 | 5.06 | 1.75 | 1563.8684 | 0.30053 | 117.51 | 4.19 | 1.33 | 1572.8216 | 0.32583 | 119.06 | 4.26 | 1.31 | 1623.1131 | 0.32523 | 130.89 | 4.63 | 1.39 | 1668.1495 | 0.37483 | 114.16 | 4.03 | 1.2 | 1626.5452 | 0.37523 | 122.94 | 4.3 | 1.23 | 1626.5045 | 0.44524 | 103.67 | 3.62 | 1.06 | 1592.5378 | 0.44574 | 111.08 | 3.83 | 1.09 | 1668.3002 | 0.44474 | 128.37 | 4.7 | 1.19 | 1668.4742 | 0.53314 | 107.09 | 3.92 | 0.9931 | 1601.7619 | 0.53425 | 106.05 | 3.89 | 0.97469 | 1766.6457 | 0.58415 | 111.19 | 4.13 | 0.98254 | 1732.7352 | 0.63805 | 101.42 | 3.77 | 0.88966 | 1787.7894 | 0.74076 | 97.67 | 3.63 | 0.82111 | 1726.0723 | 0.86517 | 83.1 | 3.1 | 0.68901 | 1720.6858 | 0.86527 | 91.34 | 3.37 | 0.7231 | 1747.9739 | 0.92617 | 85.61 | 3.16 | 0.67955 | 1694.1843 | 0.92728 | 85.01 | 3.14 | 0.67021 | 1720.6589 | 0.99238 | 79.67 | 2.94 | 0.62902 | 1716.1244 | 0.99248 | 86.86 | 3.16 | 0.6574 | 1716.149 | 1.1241 | 76.73 | 2.79 | 0.58037 | 1807.5137 | 1.1221 | 84.07 | 3 | 0.61886 | 1709.047 | 1.2711 | 79.11 | 2.78 | 0.55328 | 1647.2795 | 1.3471 | 68.84 | 2.47 | 0.49457 | 1730.1893 | 1.3451 | 74.98 | 2.63 | 0.52544 | 1668.3778 | 1.4651 | 63.61 | 2.28 | 0.45229 | 1668.4344 | 1.4651 | 68.51 | 2.41 | 0.47006 | 1629.5934 | 1.4661 | 68.13 | 2.4 | 0.46508 | 1574.6969 | 1.6941 | 58.51 | 2.07 | 0.39765 | 1557.1993 | 1.7982 | 55.03 | 1.94 | 0.3712 | 1563.9988 | 1.7982 | 59.02 | 2.04 | 0.38554 | 1614.5351 | 1.8722 | 57.05 | 1.97 | 0.37638 | 1632.0846 | 1.9852 | 53.92 | 1.86 | 0.35425 | 1496.6559 | 2.5032 | 44.94 | 1.53 | 0.2791 | 1469.1704 | 2.5062 | 44.72 | 1.52 | 0.2766 | 1418.395 | 3.2033 | 39.18 | 1.28 | 0.22581 | 1452.7142 | 3.3533 | 37.66 | 1.23 | 0.21739 | 1396.3772 | 3.3633 | 37.28 | 1.22 | 0.21321 | 1471.5945 | 3.3503 | 41.98 | 1.41 | 0.23109 | 1596.7866 | 3.8563 | 41.67 | 1.46 | 0.22342 | 1563.4554 | 4.2504 | 37.7 | 1.32 | 0.2012 | 1573.0691 | 4.5474 | 39.24 | 1.39 | 0.20183 | 1667.374 | 5.1324 | 38.69 | 1.37 | 0.18648 | 1627.8547 | 5.1924 | 38.12 | 1.35 | 0.18718 | 1796.0961 | 5.8594 | 40.74 | 1.4 | 0.18748 | 1641.6795 | 6.9595 | 33.89 | 1.17 | 0.15042 | 1650.0226 | 7.0556 | 33.42 | 1.15 | 0.14916 | 1682.8784 | 7.4556 | 34.28 | 1.16 | 0.14979 | 1674.8014 | 7.9376 | 32.25 | 1.09 | 0.13847 | 1616.1146 | 8.8457 | 30.87 | 1.03 | 0.13055 | 1595.446 | 9.4228 | 28.86 | 0.96312 | 0.12011 | 1575.2927 | 9.4268 | 28.78 | 0.9613 | 0.11947
1686.5079 | 0.0011281 | 1070 | 41.45 | 67.6 | 1861.9662 | 0.0011251 | 2420 | 87.22 | 108.87 | 1823.6074 | 0.0011261 | 3540 | 130.12 | 133.1 | 1823.6074 | 0.0045053 | 885.27 | 32.5 | 32.23 | 1748.6885 | 0.0045094 | 1120 | 39.51 | 36.14 | 1995.439 | 0.010131 | 1020 | 36.05 | 24.12 | 1697.7929 | 0.027132 | 448.37 | 15.08 | 9.35 | 1635.0259 | 0.027172 | 470.61 | 15.55 | 9.48 | 1500 | 0.039604 | 317.59 | 10.54 | 6.21 | 1606.7985 | 0.054495 | 292.2 | 10.39 | 5.14 | 1666.6667 | 0.054405 | 327.54 | 11.77 | 5.53 | 1719.2873 | 0.071166 | 277.2 | 9.93 | 4.47 | 1764.8097 | 0.071106 | 304.19 | 10.78 | 4.74 | 1805.6559 | 0.071056 | 331.21 | 11.57 | 4.99 | 1842.2992 | 0.089457 | 284.21 | 9.76 | 4.14 | 1750.7003 | 0.11021 | 228.46 | 7.88 | 3.28 | 1786.2246 | 0.11021 | 245.88 | 8.32 | 3.43 | 1705.2431 | 0.11031 | 243.34 | 8.27 | 3.37 | 1667.709 | 0.15851 | 179.98 | 6.02 | 2.39 | 1667.7785 | 0.19922 | 161.39 | 5.64 | 1.95 | 1787.1823 | 0.21882 | 165.11 | 5.83 | 1.97 | 1725.566 | 0.21912 | 163.83 | 5.81 | 1.94 | 1720.2552 | 0.29922 | 132.19 | 4.68 | 1.46 | 1715.8054 | 0.32453 | 132.61 | 4.67 | 1.42 | 1758.3726 | 0.32423 | 144.46 | 5.02 | 1.5 | 1807.1619 | 0.37383 | 125.93 | 4.36 | 1.29 | 1751.6641 | 0.37413 | 134.69 | 4.61 | 1.32 | 1751.6202 | 0.44384 | 113.58 | 3.89 | 1.13 | 1820.0432 | 0.44343 | 130.89 | 4.75 | 1.24 | 1876.8377 | 0.44313 | 148.21 | 5.48 | 1.33 | 1877.0335 | 0.53124 | 123.64 | 4.57 | 1.11 | 1801.9822 | 0.53174 | 122.58 | 4.55 | 1.09 | 1962.9397 | 0.58294 | 126.28 | 4.65 | 1.08 | 1925.2614 | 0.63645 | 115.25 | 4.25 | 0.98276 | 1966.5683 | 0.73955 | 109.57 | 4 | 0.89774 | 1898.6796 | 0.86316 | 93.29 | 3.42 | 0.75409 | 1877.1118 | 0.86326 | 101.54 | 3.67 | 0.78537 | 1906.8807 | 0.92427 | 95.13 | 3.43 | 0.73773 | 1848.2011 | 0.92477 | 94.52 | 3.42 | 0.72824 | 1877.0824 | 0.99007 | 88.56 | 3.2 | 0.68317 | 1859.1348 | 0.99027 | 95.75 | 3.41 | 0.70941 | 1859.1614 | 1.1211 | 84.57 | 3.01 | 0.62626 | 1946.5532 | 1.1211 | 91.93 | 3.2 | 0.66326 | 1831.1217 | 1.2691 | 86.05 | 2.95 | 0.5909 | 1773.9933 | 1.3441 | 75.39 | 2.64 | 0.5312 | 1853.7743 | 1.3421 | 81.53 | 2.79 | 0.561 | 1796.7146 | 1.4611 | 69.63 | 2.43 | 0.48551 | 1787.6083 | 1.4611 | 74.53 | 2.55 | 0.50215 | 1745.9929 | 1.4621 | 74.15 | 2.55 | 0.49709 | 1687.1752 | 1.6891 | 63.71 | 2.19 | 0.42542 | 1668.4278 | 1.7921 | 59.94 | 2.06 | 0.3972 | 1668.2654 | 1.7921 | 63.93 | 2.16 | 0.41073 | 1722.1708 | 1.8671 | 61.77 | 2.08 | 0.4007 | 1740.8902 | 1.9802 | 58.36 | 1.96 | 0.37704 | 1590.1969 | 2.4942 | 48.46 | 1.61 | 0.29641 | 1560.9935 | 2.4962 | 48.25 | 1.6 | 0.29386 | 1575.9945 | 3.1813 | 44.69 | 1.5 | 0.2509 | 1614.1268 | 3.3333 | 42.93 | 1.44 | 0.24126 | 1551.5302 | 3.3393 | 42.54 | 1.43 | 0.23694 | 1655.5439 | 3.3293 | 48.58 | 1.69 | 0.25945 | 1774.2073 | 3.8413 | 47.39 | 1.67 | 0.24715 | 1737.1727 | 4.2323 | 42.89 | 1.51 | 0.22268 | 1730.376 | 4.5304 | 44.1 | 1.55 | 0.22118 | 1818.9535 | 5.1204 | 42.99 | 1.5 | 0.20241 | 1775.8415 | 5.1774 | 42.37 | 1.48 | 0.20327 | 1934.2574 | 5.8544 | 44.5 | 1.5 | 0.20063 | 1767.9625 | 6.9455 | 37.05 | 1.25 | 0.1612 | 1776.9474 | 7.0405 | 36.55 | 1.23 | 0.15984 | 1803.084 | 7.4446 | 37.24 | 1.23 | 0.15965 | 1794.4301 | 7.9266 | 35.03 | 1.16 | 0.14755 | 1723.8556 | 8.8297 | 33.37 | 1.09 | 0.1386 | 1701.809 | 9.4037 | 31.2 | 1.02 | 0.12759 | 1680.3122 | 9.4067 | 31.11 | 1.02 | 0.12694
1785.7143 | 0.0011261 | 1150 | 43.48 | 71.4 | 1986.0973 | 0.0011241 | 2620 | 92.17 | 115.53 | 1989.3899 | 0.0011241 | 3930 | 142.23 | 144.2 | 1989.3899 | 0.0045003 | 982.91 | 35.53 | 34.93 | 1998.5011 | 0.0045003 | 1310 | 48.51 | 40.91 | 2137.9704 | 0.010131 | 1110 | 38.17 | 25.66 | 1797.663 | 0.027082 | 480.85 | 15.8 | 9.87 | 1816.6954 | 0.027072 | 535.54 | 18.1 | 10.49 | 1666.6667 | 0.039373 | 362.19 | 12.32 | 6.89 | 1785.3317 | 0.054264 | 332.69 | 11.89 | 5.7 | 1833.3333 | 0.054234 | 368.08 | 13.11 | 6.06 | 1875.5861 | 0.070995 | 308.18 | 10.87 | 4.86 | 1911.8772 | 0.070975 | 335.19 | 11.65 | 5.11 | 1944.5525 | 0.070965 | 362.22 | 12.39 | 5.35 | 1973.892 | 0.089366 | 308.83 | 10.38 | 4.41 | 1875.7503 | 0.11001 | 248.45 | 8.38 | 3.5 | 1905.3063 | 0.11001 | 265.88 | 8.8 | 3.65 | 1818.9259 | 0.11011 | 263.31 | 8.75 | 3.58 | 1876.1726 | 0.15791 | 207.82 | 7.2 | 2.67 | 1853.0872 | 0.19861 | 183.52 | 6.45 | 2.16 | 1965.9006 | 0.21842 | 185.26 | 6.5 | 2.15 | 1898.1226 | 0.21852 | 183.96 | 6.47 | 2.12 | 1876.6421 | 0.29852 | 146.93 | 5.13 | 1.58 | 1858.7892 | 0.32372 | 146.2 | 5.06 | 1.53 | 1893.632 | 0.32362 | 158.05 | 5.38 | 1.61 | 1946.1744 | 0.37323 | 137.72 | 4.68 | 1.38 | 2001.9018 | 0.37323 | 158.27 | 5.7 | 1.5 | 2001.8517 | 0.44283 | 133.45 | 4.8 | 1.29 | 2047.5486 | 0.44273 | 150.78 | 5.52 | 1.38 | 2085.3753 | 0.44273 | 168.1 | 6.16 | 1.47 | 2085.5927 | 0.53084 | 140.23 | 5.14 | 1.22 | 2002.2024 | 0.53084 | 139.16 | 5.12 | 1.21 | 2159.2337 | 0.58294 | 141.4 | 5.12 | 1.18 | 2117.7875 | 0.63624 | 129.09 | 4.68 | 1.07 | 2145.3473 | 0.73955 | 121.48 | 4.34 | 0.97147 | 2071.2868 | 0.86266 | 103.5 | 3.71 | 0.81679 | 2033.5377 | 0.86266 | 111.74 | 3.95 | 0.84557 | 2065.7874 | 0.92386 | 104.67 | 3.69 | 0.79394 | 2002.2178 | 0.92387 | 104.05 | 3.68 | 0.78435 | 2033.5059 | 0.98937 | 97.46 | 3.44 | 0.73552 | 2002.1452 | 0.98947 | 104.65 | 3.63 | 0.75982 | 2002.1738 | 1.1211 | 92.43 | 3.21 | 0.67074 | 2085.5927 | 1.1201 | 99.79 | 3.39 | 0.70635 | 1953.1965 | 1.2671 | 92.99 | 3.11 | 0.62753 | 1900.7071 | 1.3421 | 81.95 | 2.8 | 0.56684 | 1977.3592 | 1.3411 | 88.1 | 2.94 | 0.59562 | 1925.0513 | 1.4591 | 75.67 | 2.58 | 0.51781 | 1906.7822 | 1.4601 | 80.56 | 2.69 | 0.53342 | 1862.3925 | 1.4601 | 80.18 | 2.68 | 0.5283 | 1799.6536 | 1.6851 | 68.94 | 2.32 | 0.45251 | 1779.6563 | 1.7881 | 64.86 | 2.18 | 0.42258 | 1772.532 | 1.7881 | 68.85 | 2.27 | 0.43535 | 1829.8065 | 1.8641 | 66.49 | 2.19 | 0.42445 | 1849.6959 | 1.9771 | 62.82 | 2.06 | 0.39929 | 1683.7379 | 2.4872 | 52 | 1.68 | 0.31338 | 1652.8167 | 2.4892 | 51.78 | 1.68 | 0.31079 | 1772.9938 | 3.1672 | 51.63 | 1.79 | 0.28108 | 1815.8927 | 3.3202 | 49.55 | 1.72 | 0.26994 | 1745.4715 | 3.3233 | 49.15 | 1.71 | 0.26549 | 1839.4932 | 3.3192 | 55.2 | 1.94 | 0.28669 | 1951.628 | 3.8363 | 53.13 | 1.85 | 0.26999 | 1910.89 | 4.2253 | 48.1 | 1.68 | 0.24336 | 1887.6829 | 4.5223 | 48.96 | 1.7 | 0.23987 | 1970.533 | 5.1163 | 47.29 | 1.61 | 0.21782 | 1923.8282 | 5.1714 | 46.63 | 1.59 | 0.21884 | 2072.4186 | 5.8554 | 48.27 | 1.59 | 0.21339 | 1894.2455 | 6.9395 | 40.23 | 1.33 | 0.17167 | 1903.8722 | 7.0345 | 39.68 | 1.31 | 0.17023 | 1923.2896 | 7.4405 | 40.2 | 1.3 | 0.16924 | 1914.0588 | 7.9225 | 37.81 | 1.22 | 0.15637 | 1939.3375 | 8.8216 | 38.36 | 1.3 | 0.15413 | 1914.5352 | 9.3907 | 35.88 | 1.22 | 0.14202 | 1890.3512 | 9.3907 | 35.8 | 1.21 | 0.14135
1984.127 | 0.0011241 | 1300 | 49.78 | 78.76 | 2234.3595 | 0.0011251 | 3010 | 108.61 | 128.31 | 2155.1724 | 0.0011251 | 4320 | 153.41 | 154.91 | 2155.1724 | 0.0045023 | 1080 | 38.33 | 37.53 | 2248.3138 | 0.0045053 | 1510 | 56.1 | 45.42 | 2280.5017 | 0.010141 | 1190 | 40.18 | 27.15 | 1997.4034 | 0.027032 | 545.94 | 18.33 | 10.88 | 2043.7824 | 0.027032 | 616.91 | 21.51 | 11.69 | 1875 | 0.039233 | 418.2 | 14.68 | 7.71 | 1963.8649 | 0.054174 | 373.29 | 13.22 | 6.23 | 2000 | 0.054174 | 408.7 | 14.34 | 6.57 | 2031.885 | 0.070945 | 339.2 | 11.73 | 5.23 | 2058.9446 | 0.070945 | 366.22 | 12.47 | 5.47 | 2083.4491 | 0.070945 | 393.25 | 13.15 | 5.69 | 2105.4848 | 0.089366 | 333.47 | 10.96 | 4.68 | 2000.8003 | 0.11001 | 268.47 | 8.85 | 3.72 | 2143.4696 | 0.11001 | 305.91 | 10.48 | 4.06 | 2046.2917 | 0.11001 | 303.33 | 10.43 | 3.99 | 2084.6362 | 0.15781 | 235.72 | 8.22 | 2.94 | 2038.396 | 0.19841 | 205.71 | 7.18 | 2.36 | 2144.6188 | 0.21841 | 205.42 | 7.1 | 2.33 | 2070.6792 | 0.21841 | 204.12 | 7.08 | 2.3 | 2033.0289 | 0.29842 | 161.69 | 5.54 | 1.7 | 2001.773 | 0.32342 | 159.81 | 5.41 | 1.64 | 2164.1508 | 0.32352 | 185.28 | 6.62 | 1.82 | 2224.1993 | 0.37332 | 161.32 | 5.75 | 1.56 | 2252.1395 | 0.37342 | 181.87 | 6.6 | 1.67 | 2252.0832 | 0.44313 | 153.34 | 5.57 | 1.43 | 2275.054 | 0.44323 | 170.66 | 6.2 | 1.51 | 2293.9128 | 0.44323 | 187.99 | 6.77 | 1.6 | 2294.152 | 0.53143 | 156.82 | 5.65 | 1.33 | 2202.4227 | 0.53113 | 155.75 | 5.63 | 1.31 | 2355.5276 | 0.58384 | 156.5 | 5.55 | 1.28 | 2310.3136 | 0.63704 | 142.93 | 5.08 | 1.16 | 2324.1262 | 0.74045 | 133.39 | 4.66 | 1.04 | 2243.894 | 0.86325 | 113.71 | 3.98 | 0.87722 | 2189.9637 | 0.86296 | 121.95 | 4.2 | 0.90379 | 2224.6941 | 0.92436 | 114.2 | 3.93 | 0.84829 | 2156.2346 | 0.92406 | 113.59 | 3.92 | 0.83864 | 2189.9295 | 0.98976 | 106.36 | 3.67 | 0.78615 | 2145.1555 | 0.98957 | 113.55 | 3.84 | 0.80872 | 2145.1862 | 1.1211 | 100.29 | 3.4 | 0.71389 | 2224.6322 | 1.1211 | 107.65 | 3.56 | 0.74819 | 2075.2713 | 1.2671 | 99.95 | 3.26 | 0.66321 | 2027.4209 | 1.3411 | 88.52 | 2.95 | 0.60152 | 2100.9442 | 1.3411 | 94.67 | 3.08 | 0.62934 | 2053.3881 | 1.4591 | 81.7 | 2.72 | 0.54922 | 2025.9561 | 1.4591 | 86.6 | 2.83 | 0.56389 | 1978.792 | 1.4591 | 86.21 | 2.82 | 0.55872 | 1912.1319 | 1.6841 | 74.17 | 2.43 | 0.47895 | 1890.8848 | 1.7861 | 69.79 | 2.29 | 0.44735 | 1876.7986 | 1.7861 | 73.78 | 2.37 | 0.45942 | 1937.4421 | 1.8621 | 71.22 | 2.29 | 0.44765 | 1958.5015 | 1.9751 | 67.27 | 2.16 | 0.42103 | 1870.8199 | 2.4802 | 59.09 | 1.96 | 0.34629 | 1836.463 | 2.4812 | 58.87 | 1.95 | 0.34365 | 1969.9931 | 3.1612 | 58.59 | 2.05 | 0.31 | 2017.6585 | 3.3172 | 56.19 | 1.96 | 0.29738 | 1939.4127 | 3.3172 | 55.78 | 1.95 | 0.29285 | 2023.4425 | 3.3172 | 61.84 | 2.15 | 0.31286 | 2129.0487 | 3.8373 | 58.87 | 2.03 | 0.29196 | 2084.6073 | 4.2243 | 53.31 | 1.84 | 0.26327 | 2044.9898 | 4.5213 | 53.83 | 1.83 | 0.25793 | 2122.1124 | 5.1183 | 51.6 | 1.73 | 0.23272 | 2071.815 | 5.1723 | 50.89 | 1.7 | 0.23391 | 2210.5798 | 5.8614 | 52.03 | 1.68 | 0.22577 | 2020.5286 | 6.9395 | 43.4 | 1.4 | 0.18186 | 2030.797 | 7.0345 | 42.81 | 1.38 | 0.18033 | 2163.7008 | 7.4485 | 46.11 | 1.55 | 0.18768 | 2153.3161 | 7.9315 | 43.37 | 1.46 | 0.17334 | 2154.8195 | 8.8336 | 43.35 | 1.48 | 0.16893 | 2127.2613 | 9.3996 | 40.57 | 1.38 | 0.15577 | 2100.3903 | 9.3976 | 40.49 | 1.38 | 0.1551
2232.1429 | 0.0011251 | 1500 | 58.03 | 87.52 | 2482.6216 | 0.0011291 | 3400 | 122.86 | 140.43 | 2320.9549 | 0.0011261 | 4720 | 163.85 | 165.23 | 2320.9549 | 0.0045083 | 1180 | 40.93 | 40.03 | 2498.1264 | 0.0045183 | 1700 | 62.77 | 49.71 | 2423.0331 | 0.010161 | 1280 | 42.09 | 28.6 | 2247.0788 | 0.027062 | 627.32 | 21.7 | 12.09 | 2270.8693 | 0.027062 | 698.3 | 24.44 | 12.84 | 2083.3333 | 0.039213 | 474.33 | 16.72 | 8.49 | 2142.3981 | 0.054174 | 413.93 | 14.44 | 6.74 | 2166.6667 | 0.054184 | 449.34 | 15.47 | 7.06 | 2188.1838 | 0.070975 | 370.23 | 12.54 | 5.59 | 2206.0121 | 0.070985 | 397.24 | 13.23 | 5.81 | 2222.3457 | 0.070995 | 424.27 | 13.88 | 6.03 | 2368.6704 | 0.089525 | 382.71 | 13 | 5.19 | 2250.9004 | 0.11001 | 308.5 | 10.52 | 4.13 | 2381.6328 | 0.11021 | 345.92 | 11.92 | 4.45 | 2273.6574 | 0.11011 | 343.36 | 11.88 | 4.38 | 2293.0999 | 0.15801 | 263.62 | 9.13 | 3.2 | 2223.7047 | 0.19861 | 227.89 | 7.84 | 2.55 | 2323.337 | 0.21871 | 225.57 | 7.66 | 2.5 | 2243.2358 | 0.21861 | 224.28 | 7.64 | 2.47 | 2189.4157 | 0.29852 | 176.44 | 5.93 | 1.82 | 2287.7406 | 0.32382 | 187.03 | 6.65 | 1.85 | 2434.6697 | 0.32432 | 212.47 | 7.66 | 2.01 | 2500.556 | 0.37442 | 184.73 | 6.64 | 1.73 | 2500.6256 | 0.37442 | 205.25 | 7.39 | 1.83 | 2500.563 | 0.44433 | 173.04 | 6.23 | 1.56 | 2500.5119 | 0.44433 | 190.34 | 6.8 | 1.64 | 2500.5735 | 0.44433 | 207.65 | 7.33 | 1.72 | 2500.4171 | 0.53273 | 173.2 | 6.11 | 1.43 | 2402.6429 | 0.53203 | 172.33 | 6.1 | 1.42 | 2500.5889 | 0.58493 | 167.63 | 5.77 | 1.34 | 2500.5294 | 0.63844 | 156.57 | 5.43 | 1.24 | 2500.581 | 0.74204 | 145.11 | 4.95 | 1.11 | 2416.5013 | 0.86475 | 123.9 | 4.24 | 0.93553 | 2346.3897 | 0.86405 | 132.16 | 4.45 | 0.96013 | 2383.6008 | 0.92576 | 123.72 | 4.16 | 0.90086 | 2310.2514 | 0.92506 | 123.12 | 4.15 | 0.89121 | 2346.353 | 0.99106 | 115.26 | 3.88 | 0.83514 | 2288.1659 | 0.99046 | 122.45 | 4.05 | 0.85616 | 2288.1986 | 1.1221 | 108.15 | 3.57 | 0.75575 | 2363.6718 | 1.1231 | 115.5 | 3.73 | 0.78884 | 2197.3461 | 1.2681 | 106.9 | 3.41 | 0.69798 | 2154.1347 | 1.3411 | 95.09 | 3.09 | 0.63527 | 2224.5291 | 1.3421 | 101.23 | 3.22 | 0.66219 | 2181.7248 | 1.4601 | 87.74 | 2.85 | 0.57978 | 2145.13 | 1.4591 | 92.63 | 2.95 | 0.59358 | 2095.1915 | 1.4591 | 92.25 | 2.95 | 0.58839 | 2024.6103 | 1.6831 | 79.4 | 2.54 | 0.50476 | 2002.1133 | 1.7851 | 74.72 | 2.39 | 0.47153 | 2085.3318 | 1.7851 | 83.65 | 2.75 | 0.50598 | 2152.7135 | 1.8621 | 80.68 | 2.65 | 0.49248 | 2176.1128 | 1.9761 | 76.19 | 2.5 | 0.46302 | 2104.6724 | 2.4792 | 67.97 | 2.33 | 0.38562 | 2066.0208 | 2.4792 | 67.75 | 2.32 | 0.38293 | 2166.9924 | 3.1632 | 65.56 | 2.27 | 0.33771 | 2219.4244 | 3.3202 | 62.83 | 2.17 | 0.32365 | 2133.354 | 3.3182 | 62.42 | 2.16 | 0.31909 | 2207.3918 | 3.3202 | 68.48 | 2.35 | 0.33801 | 2306.4695 | 3.8422 | 64.61 | 2.18 | 0.31312 | 2258.3245 | 4.2293 | 58.53 | 1.98 | 0.28246 | 2202.2967 | 4.5253 | 58.7 | 1.96 | 0.27539 | 2273.6919 | 5.1243 | 55.9 | 1.83 | 0.24716 | 2219.8018 | 5.1773 | 55.14 | 1.81 | 0.24851 | 2486.9023 | 5.8823 | 59.53 | 1.98 | 0.24948 | 2273.0946 | 6.9534 | 49.74 | 1.67 | 0.20141 | 2284.6467 | 7.0484 | 49.06 | 1.64 | 0.19972 | 2404.112 | 7.4714 | 52.02 | 1.76 | 0.2052 | 2392.5735 | 7.9564 | 48.91 | 1.65 | 0.18946 | 2370.3014 | 8.8585 | 48.33 | 1.64 | 0.18304 | 2339.9874 | 9.4235 | 45.25 | 1.54 | 0.1689 | 2310.4293 | 9.4196 | 45.17 | 1.53 | 0.16823
2480.1587 | 0.0011291 | 1690 | 65.27 | 95.84 | 2502.4826 | 0.0011291 | 3430 | 123.01 | 141.29 | 2500 | 0.0011291 | 5140 | 175.21 | 176.01 | 2500 | 0.0045193 | 1280 | 43.77 | 42.65 | 2500.6245 | 0.0045183 | 1700 | 62.77 | 49.74 | 2500 | 0.010171 | 1330 | 42.65 | 29.37 | 2496.7542 | 0.027132 | 708.56 | 24.6 | 13.23 | 2497.9562 | 0.027132 | 779.53 | 27.05 | 13.93 | 2291.6667 | 0.039253 | 530.45 | 18.54 | 9.23 | 2320.9312 | 0.054243 | 454.54 | 15.56 | 7.23 | 2333.3333 | 0.054253 | 489.95 | 16.52 | 7.53 | 2344.4827 | 0.071064 | 401.23 | 13.3 | 5.93 | 2353.0796 | 0.071074 | 428.24 | 13.95 | 6.15 | 2500.1389 | 0.071204 | 486.21 | 16.44 | 6.67 | 2500.7896 | 0.089685 | 407.33 | 13.47 | 5.43 | 2500.5002 | 0.11031 | 348.39 | 11.95 | 4.52 | 2500.7145 | 0.11041 | 365.84 | 12.26 | 4.64 | 2500.5684 | 0.11031 | 383.23 | 13.16 | 4.76 | 2500.3127 | 0.15831 | 291.33 | 9.94 | 3.45 | 2409.0134 | 0.19891 | 250.05 | 8.45 | 2.73 | 2500.6255 | 0.21921 | 245.51 | 8.17 | 2.66 | 2415.7924 | 0.21891 | 244.41 | 8.15 | 2.63 | 2500.6255 | 0.29952 | 205.75 | 7.24 | 2.04 | 2500.5004 | 0.32462 | 207.24 | 7.24 | 2 | 2500.4058 | 0.32462 | 219.08 | 7.72 | 2.06 | [30 empty] | 2500.5506 | 0.53273 | 180.41 | 6.21 | 1.47 | [15 empty] | 2500.561 | 0.86575 | 128.86 | 4.3 | 0.96317 | 2500.4693 | 0.86565 | 142.19 | 4.67 | 1.01 | 2500.5562 | 0.92715 | 130.72 | 4.27 | 0.93846 | 2464.2681 | 0.92665 | 132.63 | 4.36 | 0.94213 | 2500.4302 | 0.99286 | 124.01 | 4.07 | 0.88192 | 2431.1763 | 0.99196 | 131.34 | 4.24 | 0.90223 | 2431.211 | 1.1231 | 115.99 | 3.74 | 0.7964 | 2500.4866 | 1.1241 | 123.22 | 3.89 | 0.82773 | 2441.4957 | 1.2711 | 120.78 | 3.93 | 0.76494 | 2280.8485 | 1.3421 | 101.65 | 3.23 | 0.66813 | 2471.699 | 1.3451 | 114.35 | 3.72 | 0.72543 | 2310.0616 | 1.4611 | 93.77 | 2.97 | 0.60952 | 2383.4777 | 1.4631 | 104.69 | 3.41 | 0.6508 | 2327.9906 | 1.4621 | 104.32 | 3.41 | 0.64559 | 2249.567 | 1.6841 | 89.86 | 2.94 | 0.55456 | 2224.5704 | 1.7861 | 84.59 | 2.77 | 0.51822 | 2345.9982 | 1.7881 | 95.97 | 3.26 | 0.56137 | 2421.8027 | 1.8661 | 92.5 | 3.13 | 0.54575 | 2448.1269 | 1.9811 | 87.32 | 2.96 | 0.51289 | 2338.5249 | 2.4831 | 76.85 | 2.65 | 0.42304 | 2295.5787 | 2.4821 | 76.63 | 2.64 | 0.42034 | 2363.9917 | 3.1682 | 72.52 | 2.48 | 0.3643 | 2421.1903 | 3.3282 | 69.45 | 2.36 | 0.34884 | 2327.2953 | 3.3242 | 69.05 | 2.36 | 0.34427 | 2391.3411 | 3.3262 | 75.11 | 2.53 | 0.3622 | 2483.8902 | 3.8512 | 70.33 | 2.33 | 0.33353 | 2432.0418 | 4.2382 | 63.73 | 2.11 | 0.30097 | 2359.6036 | 4.5323 | 63.57 | 2.08 | 0.29228 | 2425.2713 | 5.1343 | 60.19 | 1.93 | 0.26114 | 2367.7886 | 5.1853 | 59.39 | 1.91 | 0.26266 | 2500.4974 | 5.8833 | 59.9 | 1.98 | 0.25061 | 2500.5051 | 6.9774 | 55.44 | 1.85 | 0.21814 | 2500.4696 | 7.0704 | 54.37 | 1.81 | 0.21541 | 2500.5169 | 7.4844 | 54.38 | 1.79 | 0.21197 | 2500.5264 | 7.9714 | 51.41 | 1.69 | 0.19646 | 2500.4956 | 8.8795 | 51.33 | 1.69 | 0.19127 | 2500.5105 | 9.4495 | 48.77 | 1.61 | 0.17843 | 2500.5146 | 9.4495 | 49.4 | 1.65 | 0.17962
2500 | 0.0011291 | 1710 | 65.4 | 96.49 | [25 empty] | 2500.749 | 0.027132 | 709.78 | 24.6 | 13.25 | 2500.6813 | 0.027132 | 780.47 | 27.05 | 13.94 | 2500 | 0.039352 | 586.46 | 20.19 | 9.95 | 2499.4644 | 0.054363 | 495.09 | 16.6 | 7.7 | 2500 | 0.054363 | 530.49 | 17.5 | 7.99 | 2500.7815 | 0.071204 | 432.12 | 14.01 | 6.27 | 2500.7353 | 0.071224 | 459.27 | 14.64 | 6.48 | 2500.6945 | 0.071204 | 486.3 | 16.44 | 6.68 | [25 empty] | 2500.5559 | 0.19921 | 260.97 | 8.59 | 2.82 | [5 empty] | 2500.6902 | 0.21921 | 254.28 | 8.28 | 2.71 | [80 empty] | 2500.4621 | 0.92715 | 134.87 | 4.37 | 0.95388 | [5 empty] | 2500.5363 | 0.99296 | 135.64 | 4.28 | 0.92408 | 2500.572 | 1.1251 | 119.79 | 3.78 | 0.81568 | [5 empty] | 2500.4578 | 1.2721 | 124.12 | 3.96 | 0.78063 | 2500.5702 | 1.3461 | 113.01 | 3.61 | 0.72312 | 2500.4943 | 1.3461 | 115.87 | 3.73 | 0.7326 | 2500.5133 | 1.4651 | 102.7 | 3.23 | 0.65224 | 2500.5065 | 1.4651 | 110.6 | 3.51 | 0.67788 | 2500.4947 | 1.4651 | 113.24 | 3.63 | 0.68623 | 2500.5062 | 1.6891 | 101.52 | 3.37 | 0.60745 | 2500.5283 | 1.7921 | 96.8 | 3.27 | 0.57322 | 2500.5213 | 1.7921 | 103.27 | 3.42 | 0.59282 | 2500.4844 | 1.8691 | 95.95 | 3.17 | 0.56079 | 2500.4624 | 1.9831 | 89.46 | 2.97 | 0.52218 | 2500.5379 | 2.4891 | 82.99 | 2.79 | 0.44793 | 2500.528 | 2.4881 | 84.54 | 2.87 | 0.45227 | 2500.4728 | 3.1742 | 77.33 | 2.57 | 0.38211 | 2500.5246 | 3.3322 | 72.05 | 2.39 | 0.35845 | 2500.5236 | 3.3322 | 74.96 | 2.5 | 0.36591 | 2500.5335 | 3.3322 | 79.03 | 2.59 | 0.37613 | 2500.4968 | 3.8522 | 70.87 | 2.33 | 0.3354 | 2500.4864 | 4.2422 | 65.77 | 2.13 | 0.30808 | 2500.4877 | 4.5413 | 67.91 | 2.17 | 0.30695 | 2500.5154 | 5.1403 | 62.32 | 1.95 | 0.26792 | 2500.5032 | 5.1963 | 63.2 | 1.98 | 0.27499
[40 empty] | 2500.8333 | 0.039352 | 586.6 | 20.19 | 9.95 | 2500.1785 | 0.054363 | 495.32 | 16.6 | 7.7 | 2500.6667 | 0.054363 | 530.61 | 17.5 | 7.99

## heavy_metal (hidden)
h-1_energy | h-1_let | h-1_range | h-1_z_straggling | h-1_xy_straggling | h-2_energy | h-2_let | h-2_range | h-2_z_straggling | h-2_xy_straggling | h-3_energy | h-3_let | h-3_range | h-3_z_straggling | h-3_xy_straggling | he-3_energy | he-3_let | he-3_range | he-3_z_straggling | he-3_xy_straggling | he-4_energy | he-4_let | he-4_range | he-4_z_straggling | he-4_xy_straggling | li-7_energy | li-7_let | li-7_range | li-7_z_straggling | li-7_xy_straggling | b-10_energy | b-10_let | b-10_range | b-10_z_straggling | b-10_xy_straggling | b-11_energy | b-11_let | b-11_range | b-11_z_straggling | b-11_xy_straggling | c-12_energy | c-12_let | c-12_range | c-12_z_straggling | c-12_xy_straggling | n-14_energy | n-14_let | n-14_range | n-14_z_straggling | n-14_xy_straggling | n-15_energy | n-15_let | n-15_range | n-15_z_straggling | n-15_xy_straggling | o-16_energy | o-16_let | o-16_range | o-16_z_straggling | o-16_xy_straggling | o-17_energy | o-17_let | o-17_range | o-17_z_straggling | o-17_xy_straggling | o-18_energy | o-18_let | o-18_range | o-18_z_straggling | o-18_xy_straggling | f-19_energy | f-19_let | f-19_range | f-19_z_straggling | f-19_xy_straggling | ne-20_energy | ne-20_let | ne-20_range | ne-20_z_straggling | ne-20_xy_straggling | ne-21_energy | ne-21_let | ne-21_range | ne-21_z_straggling | ne-21_xy_straggling | ne-22_energy | ne-22_let | ne-22_range | ne-22_z_straggling | ne-22_xy_straggling | mg-24_energy | mg-24_let | mg-24_range | mg-24_z_straggling | mg-24_xy_straggling | al-27_energy | al-27_let | al-27_range | al-27_z_straggling | al-27_xy_straggling | si-28_energy | si-28_let | si-28_range | si-28_z_straggling | si-28_xy_straggling | si-29_energy | si-29_let | si-29_range | si-29_z_straggling | si-29_xy_straggling | s-32_energy | s-32_let | s-32_range | s-32_z_straggling | s-32_xy_straggling | cl-35_energy | cl-35_let | cl-35_range | cl-35_z_straggling | cl-35_xy_straggling | cl-37_energy | cl-37_let | cl-37_range | cl-37_z_straggling | cl-37_xy_straggling | ar-36_energy | ar-36_let | ar-36_range | ar-36_z_straggling | ar-36_xy_straggling | ar-40_energy | ar-40_let | ar-40_range | ar-40_z_straggling | ar-40_xy_straggling | ca-40_energy | ca-40_let | ca-40_range | ca-40_z_straggling | ca-40_xy_straggling | ca-44_energy | ca-44_let | ca-44_range | ca-44_z_straggling | ca-44_xy_straggling | ca-48_energy | ca-48_let | ca-48_range | ca-48_z_straggling | ca-48_xy_straggling | ti-48_energy | ti-48_let | ti-48_range | ti-48_z_straggling | ti-48_xy_straggling | ti-50_energy | ti-50_let | ti-50_range | ti-50_z_straggling | ti-50_xy_straggling | v-51_energy | v-51_let | v-51_range | v-51_z_straggling | v-51_xy_straggling | cr-52_energy | cr-52_let | cr-52_range | cr-52_z_straggling | cr-52_xy_straggling | fe-56_energy | fe-56_let | fe-56_range | fe-56_z_straggling | fe-56_xy_straggling | ni-58_energy | ni-58_let | ni-58_range | ni-58_z_straggling | ni-58_xy_straggling | ni-64_energy | ni-64_let | ni-64_range | ni-64_z_straggling | ni-64_xy_straggling | cu-63_energy | cu-63_let | cu-63_range | cu-63_z_straggling | cu-63_xy_straggling | cu-65_energy | cu-65_let | cu-65_range | cu-65_z_straggling | cu-65_xy_straggling | zn-64_energy | zn-64_let | zn-64_range | zn-64_z_straggling | zn-64_xy_straggling | zn-70_energy | zn-70_let | zn-70_range | zn-70_z_straggling | zn-70_xy_straggling | ge-70_energy | ge-70_let | ge-70_range | ge-70_z_straggling | ge-70_xy_straggling | ge-72_energy | ge-72_let | ge-72_range | ge-72_z_straggling | ge-72_xy_straggling | se-82_energy | se-82_let | se-82_range | se-82_z_straggling | se-82_xy_straggling | br-79_energy | br-79_let | br-79_range | br-79_z_straggling | br-79_xy_straggling | br-81_energy | br-81_let | br-81_range | br-81_z_straggling | br-81_xy_straggling | kr-78_energy | kr-78_let | kr-78_range | kr-78_z_straggling | kr-78_xy_straggling | kr-84_energy | kr-84_let | kr-84_range | kr-84_z_straggling | kr-84_xy_straggling | kr-86_energy | kr-86_let | kr-86_range | kr-86_z_straggling | kr-86_xy_straggling | y-89_energy | y-89_let | y-89_range | y-89_z_straggling | y-89_xy_straggling | zr-90_energy | zr-90_let | zr-90_range | zr-90_z_straggling | zr-90_xy_straggling | zr-96_energy | zr-96_let | zr-96_range | zr-96_z_straggling | zr-96_xy_straggling | nb-93_energy | nb-93_let | nb-93_range | nb-93_z_straggling | nb-93_xy_straggling | mo-92_energy | mo-92_let | mo-92_range | mo-92_z_straggling | mo-92_xy_straggling | ag-107_energy | ag-107_let | ag-107_range | ag-107_z_straggling | ag-107_xy_straggling | ag-109_energy | ag-109_let | ag-109_range | ag-109_z_straggling | ag-109_xy_straggling | i-127_energy | i-127_let | i-127_range | i-127_z_straggling | i-127_xy_straggling | xe-124_energy | xe-124_let | xe-124_range | xe-124_z_straggling | xe-124_xy_straggling | xe-129_energy | xe-129_let | xe-129_range | xe-129_z_straggling | xe-129_xy_straggling | xe-136_energy | xe-136_let | xe-136_range | xe-136_z_straggling | xe-136_xy_straggling | pr-141_energy | pr-141_let | pr-141_range | pr-141_z_straggling | pr-141_xy_straggling | sm-144_energy | sm-144_let | sm-144_range | sm-144_z_straggling | sm-144_xy_straggling | tb-159_energy | tb-159_let | tb-159_range | tb-159_z_straggling | tb-159_xy_straggling | ho-165_energy | ho-165_let | ho-165_range | ho-165_z_straggling | ho-165_xy_straggling | tm-169_energy | tm-169_let | tm-169_range | tm-169_z_straggling | tm-169_xy_straggling | ta-181_energy | ta-181_let | ta-181_range | ta-181_z_straggling | ta-181_xy_straggling | pt-198_energy | pt-198_let | pt-198_range | pt-198_z_straggling | pt-198_xy_straggling | au-197_energy | au-197_let | au-197_range | au-197_z_straggling | au-197_xy_straggling | pb-208_energy | pb-208_let | pb-208_range | pb-208_z_straggling | pb-208_xy_straggling | bi-209_energy | bi-209_let | bi-209_range | bi-209_z_straggling | bi-209_xy_straggling | th-232_energy | th-232_let | th-232_range | th-232_z_straggling | th-232_xy_straggling | u-235_energy | u-235_let | u-235_range | u-235_z_straggling | u-235_xy_straggling | u-238_energy | u-238_let | u-238_range | u-238_z_straggling | u-238_xy_straggling
0.10913 | 0.12111 | 0.0004031 | 0.0001512 | 0.0001475 | 0.11172 | 0.12128 | 0.0009125 | 0.0002694 | 0.0002827 | 0.10776 | 0.12124 | 0.0014 | 0.0003662 | 0.0003981 | 0.10776 | 0.368 | 0.0005059 | 0.0001559 | 0.0001579 | 0.099925 | 0.36092 | 0.0006542 | 0.0001914 | 0.000197 | 0.11403 | 0.51463 | 0.00101 | 0.0002927 | 0.0003028 | 0.10986 | 0.97957 | 0.0007276 | 0.0002038 | 0.0002107 | 0.109 | 0.97668 | 0.0008042 | 0.0002185 | 0.000228 | 0.1 | 1.1059 | 0.0006962 | 0.0002091 | 0.0002115 | 0.099979 | 1.2998 | 0.0007035 | 0.0002137 | 0.000215 | 0.1 | 1.3002 | 0.0007601 | 0.0002251 | 0.0002282 | 0.10003 | 1.4294 | 0.000751 | 0.0002367 | 0.0002361 | 0.10001 | 1.4299 | 0.0008042 | 0.0002478 | 0.0002487 | 0.10001 | 1.4303 | 0.0008576 | 0.0002586 | 0.0002612 | 0.10527 | 1.6582 | 0.0008213 | 0.0002468 | 0.0002477 | 0.10004 | 1.6137 | 0.0007989 | 0.000261 | 0.0002565 | 0.10717 | 1.6745 | 0.0008878 | 0.0002754 | 0.0002742 | 0.10231 | 1.6342 | 0.0009044 | 0.0002818 | 0.0002804 | 0.10423 | 1.9191 | 0.0008955 | 0.0003083 | 0.0002985 | 0.10192 | 1.9505 | 0.0009286 | 0.0003056 | 0.0002993 | 0.10723 | 2.3579 | 0.000853 | 0.0002636 | 0.0002612 | 0.10353 | 2.3132 | 0.0008651 | 0.0002679 | 0.0002653 | 0.10165 | 2.4052 | 0.0008665 | 0.0002725 | 0.0002682 | 0.10009 | 2.5255 | 0.0008797 | 0.0002722 | 0.0002683 | 0.10144 | 2.5472 | 0.0009451 | 0.0002839 | 0.000282 | 0.10426 | 2.4706 | 0.0009266 | 0.0002807 | 0.0002782 | 0.1001 | 2.4142 | 0.00101 | 0.0002976 | 0.0002965 | 0.10009 | 2.9306 | 0.0008782 | 0.0002769 | 0.0002703 | 0.10238 | 2.9743 | 0.000992 | 0.0002972 | 0.0002938 | 0.10427 | 3.0109 | 0.00111 | 0.0003166 | 0.0003164 | 0.10428 | 3.0004 | 0.00108 | 0.0003248 | 0.0003207 | 0.10011 | 2.925 | 0.00109 | 0.0003295 | 0.0003249 | 0.10796 | 3.4399 | 0.0011 | 0.0003257 | 0.0003229 | 0.10589 | 3.5105 | 0.00108 | 0.0003353 | 0.0003286 | 0.10727 | 3.3005 | 0.0012 | 0.0003788 | 0.000369 | 0.10356 | 2.3861 | 0.00146 | 0.0005097 | 0.0004858 | 0.10168 | 2.3463 | 0.00161 | 0.0005387 | 0.0005166 | 0.10329 | 3.2452 | 0.00124 | 0.0003957 | 0.0003814 | 0.10011 | 3.1775 | 0.00125 | 0.0003992 | 0.0003844 | 0.10168 | 3.6408 | 0.00111 | 0.0003417 | 0.0003305 | 0.10011 | 3.6112 | 0.00121 | 0.0003593 | 0.0003498 | 0.10011 | 3.5461 | 0.00128 | 0.0004235 | 0.0004053 | 0.11123 | 3.856 | 0.00142 | 0.0004448 | 0.0004329 | 0.10987 | 4.0402 | 0.00142 | 0.0004021 | 0.0003947 | 0.10137 | 3.6432 | 0.00129 | 0.0003915 | 0.0003759 | 0.11123 | 3.8662 | 0.00143 | 0.0004116 | 0.0004015 | 0.10267 | 3.7246 | 0.00125 | 0.0003818 | 0.0003654 | 0.10726 | 3.8353 | 0.0014 | 0.0004059 | 0.0003935 | 0.10476 | 3.7813 | 0.00141 | 0.0004079 | 0.0003949 | 0.10123 | 4.1926 | 0.00128 | 0.0003722 | 0.0003566 | 0.10011 | 4.0221 | 0.00131 | 0.0003911 | 0.000372 | 0.10427 | 4.1393 | 0.00145 | 0.0004129 | 0.0003973 | 0.10764 | 3.9666 | 0.00144 | 0.0004166 | 0.0003987 | 0.10881 | 4.5276 | 0.00134 | 0.0003889 | 0.0003733 | 0.1029 | 4.3508 | 0.00146 | 0.0004323 | 0.0004077 | 0.10101 | 4.2943 | 0.00147 | 0.0004333 | 0.0004078 | 0.10244 | 4.3504 | 0.00158 | 0.0004441 | 0.0004111 | 0.10492 | 5.1989 | 0.00137 | 0.0003711 | 0.0003476 | 0.10085 | 5.0999 | 0.00138 | 0.000372 | 0.0003469 | 0.10301 | 5.167 | 0.00148 | 0.0003868 | 0.0003636 | 0.10645 | 5.077 | 0.0016 | 0.0004375 | 0.0004064 | 0.10423 | 5.214 | 0.00152 | 0.000421 | 0.000387 | 0.10068 | 5.419 | 0.00147 | 0.000379 | 0.000343 | 0.10307 | 6.017 | 0.00147 | 0.0003697 | 0.0003378 | 0.10063 | 5.768 | 0.00147 | 0.0003749 | 0.000337 | 0.11053 | 6.251 | 0.00168 | 0.0004194 | 0.000383 | 0.10103 | 6.852 | 0.00144 | 0.0003424 | 0.0003059 | 0.10154 | 5.668 | 0.00159 | 0.0003952 | 0.0003407 | 0.10819 | 7.003 | 0.00155 | 0.0003586 | 0.0003198 | 0.10767 | 7.445 | 0.0015 | 0.0003439 | 0.0003083 | 0.10774 | 7.423 | 0.00159 | 0.0003607 | 0.0003178 | 0.10636 | 7.517 | 0.00153 | 0.0003471 | 0.0003043 | 0.10502 | 7.51 | 0.00153 | 0.000346 | 0.0003031
0.11905 | 0.12129 | 0.0004396 | 0.0001573 | 0.0001557 | 0.12413 | 0.12135 | 0.00101 | 0.0002807 | 0.0003001 | 0.11605 | 0.12141 | 0.0015 | 0.0003758 | 0.0004138 | 0.11605 | 0.37444 | 0.0005381 | 0.0001594 | 0.0001631 | 0.11242 | 0.37189 | 0.0007203 | 0.0001978 | 0.0002071 | 0.12828 | 0.54185 | 0.0011 | 0.0003008 | 0.0003159 | 0.11984 | 1.0146 | 0.0007765 | 0.0002082 | 0.0002177 | 0.11809 | 1.009 | 0.0008536 | 0.0002229 | 0.0002349 | 0.10833 | 1.1482 | 0.000739 | 0.0002134 | 0.000218 | 0.10712 | 1.342 | 0.00074 | 0.0002174 | 0.0002206 | 0.10667 | 1.3394 | 0.0007968 | 0.0002287 | 0.0002336 | 0.10628 | 1.4805 | 0.0007839 | 0.0002402 | 0.0002413 | 0.10589 | 1.4779 | 0.0008372 | 0.0002512 | 0.0002538 | 0.11112 | 1.5195 | 0.0009232 | 0.0002651 | 0.000271 | 0.11843 | 1.7798 | 0.0008919 | 0.0002535 | 0.000258 | 0.11255 | 1.7168 | 0.0008706 | 0.0002688 | 0.0002678 | 0.11908 | 1.769 | 0.0009578 | 0.0002824 | 0.0002848 | 0.11368 | 1.7275 | 0.000976 | 0.0002891 | 0.0002913 | 0.11465 | 2.0429 | 0.0009553 | 0.0003148 | 0.000308 | 0.11119 | 2.0629 | 0.0009876 | 0.0003123 | 0.000309 | 0.11617 | 2.4663 | 0.0009028 | 0.0002688 | 0.0002689 | 0.11216 | 2.4195 | 0.0009158 | 0.0002733 | 0.0002732 | 0.10947 | 2.5178 | 0.0009147 | 0.0002782 | 0.0002763 | 0.10724 | 2.6278 | 0.0009258 | 0.0002776 | 0.0002761 | 0.10821 | 2.6437 | 0.0009911 | 0.0002891 | 0.0002895 | 0.11121 | 2.5718 | 0.0009735 | 0.0002865 | 0.0002864 | 0.11261 | 2.5951 | 0.0011 | 0.0003091 | 0.0003128 | 0.1126 | 3.148 | 0.0009563 | 0.0002862 | 0.0002835 | 0.11375 | 3.1705 | 0.00107 | 0.000306 | 0.0003065 | 0.1147 | 3.1898 | 0.00118 | 0.0003248 | 0.0003287 | 0.11471 | 3.1889 | 0.00115 | 0.000334 | 0.0003339 | 0.11012 | 3.1081 | 0.00117 | 0.0003391 | 0.0003386 | 0.11778 | 3.6456 | 0.00117 | 0.0003332 | 0.0003339 | 0.11552 | 3.7184 | 0.00115 | 0.0003429 | 0.0003395 | 0.11621 | 3.5048 | 0.00127 | 0.0003875 | 0.0003814 | 0.11219 | 2.6025 | 0.00155 | 0.0005252 | 0.0005067 | 0.1095 | 2.5411 | 0.0017 | 0.0005542 | 0.0005377 | 0.11123 | 3.4216 | 0.00131 | 0.0004053 | 0.0003947 | 0.10781 | 3.3475 | 0.00132 | 0.0004092 | 0.0003981 | 0.1095 | 3.8223 | 0.00117 | 0.0003501 | 0.0003422 | 0.11441 | 3.9413 | 0.00134 | 0.0003753 | 0.0003722 | 0.11441 | 3.9407 | 0.0014 | 0.0004408 | 0.0004292 | 0.12514 | 4.228 | 0.00153 | 0.0004593 | 0.0004538 | 0.12207 | 4.3404 | 0.00154 | 0.000416 | 0.0004147 | 0.11404 | 3.9264 | 0.00142 | 0.0004091 | 0.0003996 | 0.12358 | 4.1385 | 0.00155 | 0.0004269 | 0.0004229 | 0.1155 | 4.0149 | 0.00137 | 0.0003992 | 0.0003886 | 0.11917 | 4.1067 | 0.00152 | 0.0004219 | 0.0004154 | 0.1164 | 4.0451 | 0.00153 | 0.0004243 | 0.0004172 | 0.11248 | 4.491 | 0.00139 | 0.0003874 | 0.0003772 | 0.11123 | 4.3108 | 0.00142 | 0.0004077 | 0.0003942 | 0.11469 | 4.4063 | 0.00156 | 0.0004281 | 0.0004184 | 0.1184 | 4.2203 | 0.00155 | 0.0004332 | 0.000421 | 0.11969 | 4.8274 | 0.00144 | 0.0004028 | 0.0003923 | 0.11225 | 4.6473 | 0.00157 | 0.0004482 | 0.0004292 | 0.11019 | 4.5842 | 0.00158 | 0.0004496 | 0.0004297 | 0.11032 | 4.5722 | 0.00169 | 0.000461 | 0.0004332 | 0.11299 | 5.4174 | 0.00146 | 0.0003842 | 0.0003646 | 0.10861 | 5.306 | 0.00147 | 0.0003855 | 0.0003644 | 0.11037 | 5.3628 | 0.00157 | 0.0003997 | 0.0003804 | 0.11355 | 5.263 | 0.00169 | 0.0004515 | 0.0004246 | 0.11118 | 5.389 | 0.00161 | 0.0004351 | 0.0004048 | 0.10697 | 5.553 | 0.00155 | 0.0003928 | 0.0003598 | 0.10914 | 6.179 | 0.00155 | 0.0003815 | 0.0003526 | 0.10655 | 5.907 | 0.00155 | 0.0003878 | 0.0003528 | 0.12435 | 6.681 | 0.00187 | 0.0004464 | 0.000418 | 0.11365 | 7.121 | 0.00161 | 0.0003683 | 0.0003367 | 0.11423 | 5.932 | 0.0018 | 0.0004299 | 0.0003809 | 0.12021 | 7.272 | 0.00173 | 0.0003838 | 0.0003497 | 0.11963 | 7.718 | 0.00166 | 0.0003671 | 0.0003361 | 0.11852 | 7.641 | 0.00175 | 0.0003849 | 0.0003458 | 0.117 | 7.653 | 0.00169 | 0.0003717 | 0.0003316 | 0.11552 | 7.636 | 0.00169 | 0.0003706 | 0.0003304
0.12897 | 0.12118 | 0.0004766 | 0.0001632 | 0.0001637 | 0.13654 | 0.12093 | 0.00111 | 0.0002915 | 0.0003171 | 0.12434 | 0.12139 | 0.0016 | 0.000385 | 0.0004292 | 0.12434 | 0.38008 | 0.00057 | 0.0001626 | 0.0001681 | 0.12491 | 0.38048 | 0.0007853 | 0.0002036 | 0.0002165 | 0.14253 | 0.56602 | 0.00119 | 0.0003079 | 0.0003278 | 0.12983 | 1.0472 | 0.0008243 | 0.0002123 | 0.0002243 | 0.12717 | 1.0395 | 0.0009018 | 0.0002269 | 0.0002414 | 0.11667 | 1.1876 | 0.0007807 | 0.0002173 | 0.0002241 | 0.11426 | 1.3812 | 0.0007756 | 0.0002208 | 0.0002258 | 0.11333 | 1.3767 | 0.0008326 | 0.000232 | 0.0002388 | 0.11254 | 1.5296 | 0.0008159 | 0.0002434 | 0.0002461 | 0.11765 | 1.5683 | 0.0009009 | 0.0002573 | 0.0002632 | 0.12501 | 1.6207 | 0.001 | 0.0002719 | 0.0002818 | 0.13159 | 1.8919 | 0.0009588 | 0.0002592 | 0.0002671 | 0.12505 | 1.8144 | 0.000939 | 0.0002754 | 0.000278 | 0.13099 | 1.8588 | 0.00103 | 0.0002885 | 0.0002943 | 0.12505 | 1.8153 | 0.00104 | 0.0002954 | 0.0003011 | 0.12508 | 2.1621 | 0.00101 | 0.0003204 | 0.0003165 | 0.12045 | 2.1718 | 0.00104 | 0.0003182 | 0.0003179 | 0.1251 | 2.5711 | 0.0009509 | 0.0002735 | 0.000276 | 0.12079 | 2.5222 | 0.0009648 | 0.0002781 | 0.0002805 | 0.11729 | 2.6288 | 0.0009613 | 0.0002833 | 0.0002838 | 0.11439 | 2.7285 | 0.0009705 | 0.0002826 | 0.0002833 | 0.12173 | 2.8319 | 0.00108 | 0.0002984 | 0.0003032 | 0.12511 | 2.7736 | 0.00106 | 0.0002969 | 0.0003014 | 0.12512 | 2.7764 | 0.00119 | 0.0003189 | 0.0003272 | 0.12512 | 3.355 | 0.00103 | 0.0002942 | 0.0002952 | 0.12513 | 3.3591 | 0.00114 | 0.0003136 | 0.0003178 | 0.12512 | 3.3619 | 0.00126 | 0.0003321 | 0.0003397 | 0.12514 | 3.3708 | 0.00123 | 0.0003421 | 0.0003457 | 0.12013 | 3.2857 | 0.00125 | 0.0003475 | 0.0003509 | 0.12759 | 3.8436 | 0.00123 | 0.0003398 | 0.0003439 | 0.12514 | 3.9156 | 0.00121 | 0.0003495 | 0.0003494 | 0.12515 | 3.7063 | 0.00133 | 0.0003951 | 0.0003926 | 0.12083 | 2.8255 | 0.00164 | 0.0005385 | 0.0005251 | 0.12514 | 2.9437 | 0.00187 | 0.0005795 | 0.0005735 | 0.12713 | 3.7683 | 0.00144 | 0.0004218 | 0.0004181 | 0.12321 | 3.6856 | 0.00146 | 0.0004263 | 0.0004222 | 0.12514 | 4.1744 | 0.00129 | 0.0003647 | 0.0003628 | 0.12871 | 4.2582 | 0.00145 | 0.0003886 | 0.0003916 | 0.12871 | 4.3203 | 0.00152 | 0.0004548 | 0.0004495 | 0.13904 | 4.586 | 0.00164 | 0.0004714 | 0.0004717 | 0.13428 | 4.6313 | 0.00165 | 0.000428 | 0.0004324 | 0.12671 | 4.2054 | 0.00153 | 0.0004241 | 0.0004206 | 0.13594 | 4.4057 | 0.00166 | 0.0004402 | 0.0004421 | 0.12834 | 4.312 | 0.00148 | 0.000414 | 0.0004091 | 0.13109 | 4.3821 | 0.00163 | 0.0004357 | 0.000435 | 0.12804 | 4.3131 | 0.00165 | 0.0004384 | 0.0004372 | 0.12373 | 4.782 | 0.00149 | 0.0004004 | 0.0003957 | 0.12235 | 4.5905 | 0.00152 | 0.000422 | 0.0004141 | 0.12512 | 4.6653 | 0.00166 | 0.0004415 | 0.0004373 | 0.12916 | 4.4761 | 0.00166 | 0.0004478 | 0.0004413 | 0.13057 | 5.1215 | 0.00154 | 0.0004149 | 0.0004095 | 0.1216 | 4.9443 | 0.00167 | 0.0004621 | 0.0004486 | 0.11937 | 4.8757 | 0.00168 | 0.0004638 | 0.0004495 | 0.1182 | 4.8001 | 0.00179 | 0.0004761 | 0.0004537 | 0.12106 | 5.642 | 0.00155 | 0.0003962 | 0.0003805 | 0.11636 | 5.5174 | 0.00156 | 0.0003979 | 0.0003807 | 0.11773 | 5.5643 | 0.00166 | 0.0004116 | 0.0003963 | 0.12065 | 5.4513 | 0.00178 | 0.0004644 | 0.0004417 | 0.11813 | 5.565 | 0.00169 | 0.0004481 | 0.0004217 | 0.11326 | 5.695 | 0.00164 | 0.0004057 | 0.0003759 | 0.12126 | 6.519 | 0.0017 | 0.000403 | 0.0003803 | 0.11839 | 6.203 | 0.00171 | 0.0004117 | 0.0003827 | 0.13816 | 7.13 | 0.00205 | 0.0004697 | 0.0004496 | 0.12628 | 7.419 | 0.00178 | 0.0003916 | 0.0003656 | 0.12692 | 6.254 | 0.00199 | 0.0004607 | 0.0004186 | 0.13223 | 7.582 | 0.00189 | 0.0004064 | 0.0003779 | 0.13159 | 8.02 | 0.00182 | 0.000388 | 0.0003622 | 0.12929 | 7.897 | 0.00191 | 0.0004071 | 0.0003726 | 0.12764 | 7.836 | 0.00185 | 0.0003945 | 0.0003581 | 0.12602 | 7.81 | 0.00185 | 0.0003936 | 0.0003568
0.13889 | 0.12076 | 0.0005139 | 0.000169 | 0.0001717 | 0.14896 | 0.12021 | 0.00121 | 0.0003019 | 0.0003338 | 0.13263 | 0.12108 | 0.0017 | 0.0003939 | 0.0004443 | 0.13263 | 0.38472 | 0.0006016 | 0.0001657 | 0.000173 | 0.1374 | 0.38719 | 0.0008496 | 0.000209 | 0.0002254 | 0.15678 | 0.58733 | 0.00128 | 0.0003142 | 0.0003386 | 0.13982 | 1.0768 | 0.000871 | 0.0002161 | 0.0002304 | 0.13625 | 1.0661 | 0.0009491 | 0.0002305 | 0.0002475 | 0.125 | 1.225 | 0.0008213 | 0.0002209 | 0.0002298 | 0.1214 | 1.4195 | 0.0008105 | 0.0002239 | 0.0002307 | 0.12 | 1.412 | 0.0008678 | 0.0002351 | 0.0002437 | 0.12504 | 1.621 | 0.0008776 | 0.0002491 | 0.000255 | 0.13236 | 1.6705 | 0.0009766 | 0.0002638 | 0.0002735 | 0.1389 | 1.7131 | 0.00108 | 0.0002778 | 0.0002914 | 0.14475 | 1.9962 | 0.00102 | 0.0002642 | 0.0002752 | 0.13756 | 1.9063 | 0.001 | 0.0002813 | 0.0002871 | 0.1429 | 1.9449 | 0.00109 | 0.0002939 | 0.0003029 | 0.13642 | 1.8993 | 0.00111 | 0.000301 | 0.0003101 | 0.1355 | 2.2756 | 0.00107 | 0.0003253 | 0.0003243 | 0.12972 | 2.277 | 0.0011 | 0.0003235 | 0.000326 | 0.13404 | 2.6722 | 0.0009975 | 0.0002777 | 0.0002826 | 0.12942 | 2.6212 | 0.00101 | 0.0002825 | 0.0002873 | 0.12511 | 2.7372 | 0.00101 | 0.000288 | 0.0002908 | 0.12869 | 2.9261 | 0.00106 | 0.0002914 | 0.0002964 | 0.13526 | 3.0154 | 0.00116 | 0.0003064 | 0.0003154 | 0.13901 | 2.9736 | 0.00115 | 0.0003057 | 0.0003145 | 0.13763 | 2.9558 | 0.00128 | 0.0003274 | 0.0003401 | 0.13763 | 3.5543 | 0.0011 | 0.0003011 | 0.0003056 | 0.1365 | 3.5388 | 0.00122 | 0.0003202 | 0.0003281 | 0.13555 | 3.527 | 0.00133 | 0.0003385 | 0.0003497 | 0.13556 | 3.5478 | 0.0013 | 0.0003493 | 0.0003565 | 0.13014 | 3.4584 | 0.00132 | 0.000355 | 0.000362 | 0.13741 | 4.0326 | 0.00129 | 0.0003457 | 0.000353 | 0.13477 | 4.1039 | 0.00127 | 0.0003554 | 0.0003584 | 0.14302 | 4.0974 | 0.00146 | 0.0004082 | 0.0004121 | 0.13809 | 3.2769 | 0.00179 | 0.00056 | 0.0005561 | 0.14078 | 3.3522 | 0.00202 | 0.000599 | 0.0006025 | 0.14302 | 4.1081 | 0.00156 | 0.0004354 | 0.0004381 | 0.13862 | 4.0168 | 0.00158 | 0.0004404 | 0.0004429 | 0.14078 | 4.5099 | 0.0014 | 0.0003768 | 0.0003806 | 0.14301 | 4.5625 | 0.00156 | 0.0003999 | 0.0004085 | 0.14301 | 4.6837 | 0.00162 | 0.0004664 | 0.0004669 | 0.15294 | 4.9299 | 0.00175 | 0.0004815 | 0.0004874 | 0.14649 | 4.9121 | 0.00175 | 0.0004384 | 0.0004482 | 0.13939 | 4.478 | 0.00164 | 0.000437 | 0.0004393 | 0.1483 | 4.6678 | 0.00177 | 0.0004518 | 0.0004593 | 0.14117 | 4.613 | 0.00159 | 0.0004267 | 0.0004274 | 0.14301 | 4.6617 | 0.00174 | 0.0004477 | 0.0004526 | 0.13968 | 4.5853 | 0.00175 | 0.0004507 | 0.0004552 | 0.13497 | 5.0637 | 0.00159 | 0.0004119 | 0.0004123 | 0.13347 | 4.859 | 0.00163 | 0.0004345 | 0.000432 | 0.13555 | 4.9147 | 0.00176 | 0.0004533 | 0.0004545 | 0.13993 | 4.7322 | 0.00177 | 0.0004607 | 0.0004597 | 0.14145 | 5.4079 | 0.00163 | 0.0004256 | 0.0004251 | 0.13096 | 5.24 | 0.00176 | 0.0004744 | 0.0004662 | 0.12855 | 5.1669 | 0.00177 | 0.0004763 | 0.0004674 | 0.12608 | 5.0314 | 0.00189 | 0.0004899 | 0.0004727 | 0.12913 | 5.8711 | 0.00163 | 0.0004071 | 0.0003955 | 0.12412 | 5.7355 | 0.00164 | 0.0004092 | 0.000396 | 0.12509 | 5.7711 | 0.00175 | 0.0004225 | 0.0004113 | 0.12774 | 5.6408 | 0.00187 | 0.0004763 | 0.0004578 | 0.12508 | 5.744 | 0.00178 | 0.0004603 | 0.0004377 | 0.12585 | 5.994 | 0.0018 | 0.0004296 | 0.0004063 | 0.13642 | 6.97 | 0.00188 | 0.0004265 | 0.0004118 | 0.13319 | 6.596 | 0.0019 | 0.0004379 | 0.0004168 | 0.15198 | 7.587 | 0.00221 | 0.0004899 | 0.0004781 | 0.13891 | 7.742 | 0.00194 | 0.0004124 | 0.0003925 | 0.13962 | 6.622 | 0.00218 | 0.0004877 | 0.0004535 | 0.14425 | 7.924 | 0.00205 | 0.0004267 | 0.0004042 | 0.14355 | 8.345 | 0.00197 | 0.0004069 | 0.0003868 | 0.14006 | 8.188 | 0.00207 | 0.0004274 | 0.0003981 | 0.13827 | 8.061 | 0.00201 | 0.0004157 | 0.0003835 | 0.13653 | 8.025 | 0.00201 | 0.0004149 | 0.0003823
0.14881 | 0.12015 | 0.0005518 | 0.0001746 | 0.0001797 | 0.16137 | 0.11929 | 0.00131 | 0.000312 | 0.0003503 | 0.1492 | 0.12024 | 0.0019 | 0.0004114 | 0.000474 | 0.1492 | 0.39202 | 0.0006645 | 0.0001715 | 0.0001823 | 0.14989 | 0.39242 | 0.0009134 | 0.0002139 | 0.0002338 | 0.17104 | 0.60616 | 0.00136 | 0.0003199 | 0.0003486 | 0.14981 | 1.1034 | 0.0009167 | 0.0002195 | 0.0002362 | 0.14534 | 1.0917 | 0.0009954 | 0.0002339 | 0.0002532 | 0.13333 | 1.2594 | 0.000861 | 0.0002242 | 0.0002352 | 0.12854 | 1.4549 | 0.0008448 | 0.0002268 | 0.0002354 | 0.13333 | 1.4778 | 0.0009362 | 0.0002407 | 0.0002527 | 0.14067 | 1.7243 | 0.0009511 | 0.0002553 | 0.0002649 | 0.14707 | 1.764 | 0.00105 | 0.0002694 | 0.0002827 | 0.15279 | 1.7978 | 0.00115 | 0.000283 | 0.0003 | 0.15791 | 2.0927 | 0.00108 | 0.0002685 | 0.0002826 | 0.15006 | 1.9935 | 0.00107 | 0.0002864 | 0.0002955 | 0.15481 | 2.0263 | 0.00115 | 0.0002987 | 0.0003109 | 0.14779 | 1.9786 | 0.00117 | 0.0003061 | 0.0003183 | 0.14592 | 2.3844 | 0.00112 | 0.0003297 | 0.0003313 | 0.13898 | 2.3796 | 0.00115 | 0.0003282 | 0.0003334 | 0.14297 | 2.7696 | 0.00104 | 0.0002816 | 0.0002887 | 0.13805 | 2.7165 | 0.00106 | 0.0002865 | 0.0002936 | 0.14075 | 2.948 | 0.00109 | 0.0002962 | 0.0003033 | 0.14298 | 3.1159 | 0.00114 | 0.0002989 | 0.0003079 | 0.14879 | 3.1918 | 0.00124 | 0.0003133 | 0.0003262 | 0.15291 | 3.1716 | 0.00123 | 0.0003133 | 0.0003262 | 0.15014 | 3.1341 | 0.00136 | 0.0003348 | 0.0003517 | 0.15014 | 3.7436 | 0.00117 | 0.0003071 | 0.000315 | 0.14788 | 3.7124 | 0.00128 | 0.0003261 | 0.0003374 | 0.14598 | 3.6868 | 0.0014 | 0.0003443 | 0.0003589 | 0.14599 | 3.7187 | 0.00136 | 0.0003556 | 0.0003663 | 0.14015 | 3.625 | 0.00139 | 0.0003616 | 0.0003722 | 0.15704 | 4.391 | 0.00141 | 0.0003558 | 0.0003689 | 0.15402 | 4.4541 | 0.00139 | 0.0003656 | 0.0003742 | 0.1609 | 4.4717 | 0.00157 | 0.0004188 | 0.0004287 | 0.15535 | 3.726 | 0.00192 | 0.0005766 | 0.000581 | 0.15643 | 3.7586 | 0.00215 | 0.0006144 | 0.0006263 | 0.15891 | 4.4389 | 0.00168 | 0.0004467 | 0.0004555 | 0.15402 | 4.3392 | 0.0017 | 0.0004521 | 0.0004608 | 0.15642 | 4.8307 | 0.00151 | 0.000387 | 0.0003962 | 0.15731 | 4.8535 | 0.00167 | 0.0004095 | 0.0004235 | 0.15731 | 5.0331 | 0.00172 | 0.0004762 | 0.000482 | 0.16685 | 5.2593 | 0.00184 | 0.0004902 | 0.0005012 | 0.1587 | 5.1832 | 0.00185 | 0.0004475 | 0.0004625 | 0.15206 | 4.7446 | 0.00175 | 0.0004483 | 0.0004561 | 0.16066 | 4.9234 | 0.00187 | 0.0004619 | 0.0004748 | 0.154 | 4.9159 | 0.00169 | 0.0004377 | 0.0004438 | 0.15493 | 4.943 | 0.00184 | 0.0004582 | 0.0004684 | 0.15132 | 4.8591 | 0.00186 | 0.0004615 | 0.0004714 | 0.14622 | 5.3355 | 0.00168 | 0.000422 | 0.0004273 | 0.1446 | 5.1167 | 0.00172 | 0.0004456 | 0.0004483 | 0.14597 | 5.1539 | 0.00186 | 0.0004639 | 0.0004703 | 0.15069 | 4.9882 | 0.00187 | 0.0004722 | 0.0004765 | 0.15233 | 5.6863 | 0.00172 | 0.0004351 | 0.0004392 | 0.14031 | 5.5328 | 0.00185 | 0.0004853 | 0.0004823 | 0.13773 | 5.4543 | 0.00186 | 0.0004875 | 0.0004838 | 0.13396 | 5.2648 | 0.00198 | 0.0005024 | 0.0004903 | 0.1372 | 6.1052 | 0.00171 | 0.0004171 | 0.0004094 | 0.13188 | 5.9576 | 0.00173 | 0.0004196 | 0.0004105 | 0.13244 | 5.9817 | 0.00183 | 0.0004325 | 0.0004254 | 0.14194 | 6.0169 | 0.00203 | 0.0004978 | 0.0004875 | 0.13897 | 6.1031 | 0.00194 | 0.0004822 | 0.0004673 | 0.14158 | 6.396 | 0.002 | 0.0004556 | 0.0004409 | 0.15158 | 7.442 | 0.00205 | 0.0004467 | 0.00044 | 0.14799 | 7.011 | 0.00208 | 0.0004606 | 0.0004477 | 0.16579 | 8.049 | 0.00237 | 0.0005076 | 0.0005039 | 0.15154 | 8.085 | 0.0021 | 0.0004311 | 0.0004175 | 0.15231 | 7.026 | 0.00236 | 0.0005114 | 0.0004856 | 0.15627 | 8.291 | 0.0022 | 0.0004449 | 0.0004288 | 0.15552 | 8.689 | 0.00211 | 0.000424 | 0.0004097 | 0.15084 | 8.507 | 0.00222 | 0.0004458 | 0.0004221 | 0.14891 | 8.323 | 0.00216 | 0.0004352 | 0.0004078 | 0.14703 | 8.277 | 0.00216 | 0.0004345 | 0.0004066
0.15873 | 0.11944 | 0.0005902 | 0.0001802 | 0.0001876 | 0.17378 | 0.11818 | 0.00141 | 0.0003219 | 0.0003666 | 0.16578 | 0.11892 | 0.00211 | 0.0004281 | 0.0005031 | 0.16578 | 0.39704 | 0.000727 | 0.0001769 | 0.000191 | 0.16238 | 0.39625 | 0.0009769 | 0.0002186 | 0.0002418 | 0.18529 | 0.62271 | 0.00144 | 0.000325 | 0.0003579 | 0.15979 | 1.128 | 0.0009616 | 0.0002227 | 0.0002417 | 0.15442 | 1.1154 | 0.00104 | 0.0002371 | 0.0002587 | 0.14167 | 1.293 | 0.0008998 | 0.0002273 | 0.0002402 | 0.14283 | 1.5207 | 0.0009113 | 0.0002321 | 0.0002441 | 0.15 | 1.5515 | 0.00102 | 0.0002469 | 0.0002629 | 0.1563 | 1.817 | 0.00102 | 0.0002606 | 0.0002736 | 0.16177 | 1.8468 | 0.00112 | 0.0002743 | 0.000291 | 0.16668 | 1.8737 | 0.00122 | 0.0002875 | 0.0003079 | 0.17107 | 2.1805 | 0.00114 | 0.0002724 | 0.0002892 | 0.16257 | 2.076 | 0.00113 | 0.000291 | 0.0003031 | 0.16671 | 2.1028 | 0.00121 | 0.000303 | 0.0003182 | 0.15916 | 2.0551 | 0.00124 | 0.0003106 | 0.0003259 | 0.15635 | 2.4875 | 0.00117 | 0.0003336 | 0.0003378 | 0.14825 | 2.4783 | 0.0012 | 0.0003325 | 0.0003403 | 0.16085 | 2.9562 | 0.00113 | 0.0002885 | 0.0002997 | 0.1553 | 2.8999 | 0.00115 | 0.0002936 | 0.000305 | 0.15639 | 3.1508 | 0.00117 | 0.0003031 | 0.0003143 | 0.15728 | 3.2996 | 0.00121 | 0.0003054 | 0.0003183 | 0.16231 | 3.3639 | 0.00132 | 0.0003193 | 0.000336 | 0.16681 | 3.3655 | 0.0013 | 0.0003199 | 0.0003367 | 0.16265 | 3.3102 | 0.00144 | 0.0003413 | 0.0003621 | 0.16265 | 3.9258 | 0.00123 | 0.0003125 | 0.0003236 | 0.15925 | 3.8797 | 0.00135 | 0.0003314 | 0.0003459 | 0.16683 | 3.9894 | 0.00153 | 0.0003543 | 0.0003752 | 0.16685 | 4.0447 | 0.00149 | 0.0003666 | 0.0003836 | 0.16018 | 3.9435 | 0.00152 | 0.0003731 | 0.0003902 | 0.17666 | 4.7228 | 0.00152 | 0.0003642 | 0.0003825 | 0.17327 | 4.7759 | 0.00149 | 0.0003741 | 0.0003878 | 0.17878 | 4.8294 | 0.00168 | 0.0004275 | 0.0004429 | 0.17261 | 4.1637 | 0.00204 | 0.0005897 | 0.0006015 | 0.17207 | 4.1544 | 0.00227 | 0.0006269 | 0.0006463 | 0.1748 | 4.7601 | 0.00178 | 0.0004563 | 0.0004707 | 0.16942 | 4.654 | 0.00181 | 0.0004621 | 0.0004765 | 0.17207 | 5.1359 | 0.00161 | 0.0003957 | 0.00041 | 0.17161 | 5.1317 | 0.00177 | 0.0004179 | 0.000437 | 0.17161 | 5.3668 | 0.00182 | 0.0004846 | 0.0004954 | 0.18075 | 5.5745 | 0.00193 | 0.0004977 | 0.0005134 | 0.1709 | 5.4432 | 0.00194 | 0.0004556 | 0.0004754 | 0.16473 | 5.0045 | 0.00185 | 0.0004582 | 0.0004713 | 0.17302 | 5.173 | 0.00197 | 0.000471 | 0.000489 | 0.16684 | 5.2193 | 0.00179 | 0.0004473 | 0.0004585 | 0.16684 | 5.2243 | 0.00194 | 0.0004674 | 0.0004828 | 0.16296 | 5.1341 | 0.00196 | 0.000471 | 0.0004861 | 0.15747 | 5.5987 | 0.00177 | 0.000431 | 0.0004411 | 0.15572 | 5.363 | 0.00182 | 0.0004554 | 0.0004631 | 0.1564 | 5.3823 | 0.00195 | 0.0004734 | 0.0004847 | 0.16145 | 5.2424 | 0.00196 | 0.0004824 | 0.0004919 | 0.16321 | 5.956 | 0.0018 | 0.0004436 | 0.0004522 | 0.14967 | 5.8222 | 0.00193 | 0.0004951 | 0.0004969 | 0.14692 | 5.7394 | 0.00195 | 0.0004975 | 0.0004988 | 0.14184 | 5.4998 | 0.00207 | 0.0005137 | 0.0005068 | 0.14527 | 6.343 | 0.00179 | 0.0004262 | 0.0004226 | 0.13964 | 6.1834 | 0.00181 | 0.0004291 | 0.000424 | 0.14716 | 6.413 | 0.00199 | 0.0004506 | 0.0004512 | 0.15968 | 6.4815 | 0.00223 | 0.0005209 | 0.0005205 | 0.15635 | 6.5534 | 0.00213 | 0.000506 | 0.0005004 | 0.15731 | 6.8225 | 0.00219 | 0.000478 | 0.000472 | 0.16674 | 7.931 | 0.00221 | 0.0004641 | 0.0004653 | 0.16279 | 7.44 | 0.00225 | 0.0004803 | 0.0004756 | 0.17961 | 8.512 | 0.00252 | 0.0005231 | 0.0005272 | 0.16417 | 8.445 | 0.00225 | 0.0004479 | 0.0004407 | 0.165 | 7.459 | 0.00253 | 0.0005322 | 0.0005151 | 0.16829 | 8.681 | 0.00235 | 0.0004613 | 0.0004518 | 0.16748 | 9.047 | 0.00225 | 0.0004395 | 0.0004312 | 0.16161 | 8.848 | 0.00236 | 0.0004626 | 0.0004448 | 0.15954 | 8.618 | 0.00231 | 0.0004531 | 0.000431 | 0.15753 | 8.564 | 0.00231 | 0.0004526 | 0.0004299
0.16865 | 0.11863 | 0.000629 | 0.0001856 | 0.0001954 | 0.1862 | 0.11696 | 0.00152 | 0.0003315 | 0.0003829 | 0.18236 | 0.1174 | 0.00232 | 0.0004442 | 0.0005318 | 0.18236 | 0.40018 | 0.0007894 | 0.0001819 | 0.0001994 | 0.17487 | 0.39899 | 0.00104 | 0.000223 | 0.0002496 | 0.19954 | 0.63718 | 0.00152 | 0.0003298 | 0.0003666 | 0.16978 | 1.1507 | 0.00101 | 0.0002257 | 0.0002468 | 0.1635 | 1.1371 | 0.00109 | 0.0002401 | 0.0002638 | 0.15 | 1.3235 | 0.0009379 | 0.0002301 | 0.000245 | 0.16068 | 1.5936 | 0.0009916 | 0.000238 | 0.0002538 | 0.16667 | 1.6164 | 0.0011 | 0.0002523 | 0.0002721 | 0.17193 | 1.8998 | 0.00109 | 0.0002652 | 0.0002815 | 0.17648 | 1.9227 | 0.00118 | 0.0002786 | 0.0002985 | 0.18057 | 1.9427 | 0.00128 | 0.0002916 | 0.000315 | 0.18423 | 2.2614 | 0.0012 | 0.0002758 | 0.0002954 | 0.17507 | 2.1546 | 0.00119 | 0.0002952 | 0.0003102 | 0.17862 | 2.1765 | 0.00127 | 0.000307 | 0.000325 | 0.17052 | 2.1277 | 0.0013 | 0.0003147 | 0.000333 | 0.16677 | 2.5867 | 0.00122 | 0.0003372 | 0.0003437 | 0.16678 | 2.6675 | 0.0013 | 0.00034 | 0.0003526 | 0.17872 | 3.1324 | 0.00121 | 0.0002943 | 0.0003095 | 0.17256 | 3.0731 | 0.00123 | 0.0002997 | 0.000315 | 0.17203 | 3.3443 | 0.00125 | 0.0003091 | 0.000324 | 0.17158 | 3.477 | 0.00129 | 0.0003111 | 0.0003276 | 0.17584 | 3.5287 | 0.00139 | 0.0003246 | 0.0003448 | 0.18072 | 3.555 | 0.00137 | 0.0003256 | 0.0003461 | 0.17517 | 3.4817 | 0.00151 | 0.000347 | 0.0003716 | 0.17516 | 4.1006 | 0.00129 | 0.0003172 | 0.0003314 | 0.182 | 4.1951 | 0.00147 | 0.0003406 | 0.0003609 | 0.18768 | 4.2729 | 0.00165 | 0.0003626 | 0.0003892 | 0.1877 | 4.3508 | 0.00161 | 0.0003757 | 0.0003985 | 0.1802 | 4.2442 | 0.00164 | 0.0003826 | 0.0004057 | 0.19629 | 5.0304 | 0.00162 | 0.0003712 | 0.0003944 | 0.19253 | 5.0717 | 0.0016 | 0.0003812 | 0.0003998 | 0.19666 | 5.1679 | 0.00178 | 0.0004349 | 0.0004553 | 0.18987 | 4.5846 | 0.00215 | 0.0006003 | 0.0006187 | 0.18771 | 4.5369 | 0.00238 | 0.0006371 | 0.0006633 | 0.19069 | 5.0701 | 0.00188 | 0.0004645 | 0.0004841 | 0.18482 | 4.9587 | 0.00191 | 0.0004706 | 0.0004904 | 0.18771 | 5.4272 | 0.0017 | 0.0004033 | 0.0004223 | 0.18591 | 5.3986 | 0.00186 | 0.0004252 | 0.0004491 | 0.18592 | 5.6874 | 0.00191 | 0.0004919 | 0.0005073 | 0.19466 | 5.8774 | 0.00202 | 0.0005043 | 0.0005245 | 0.18311 | 5.6949 | 0.00203 | 0.0004628 | 0.0004872 | 0.1774 | 5.2584 | 0.00195 | 0.000467 | 0.0004851 | 0.18538 | 5.4161 | 0.00206 | 0.0004791 | 0.0005019 | 0.17967 | 5.5217 | 0.00188 | 0.0004557 | 0.0004718 | 0.17876 | 5.5054 | 0.00203 | 0.0004756 | 0.0004959 | 0.1746 | 5.4089 | 0.00205 | 0.0004794 | 0.0004996 | 0.16872 | 5.852 | 0.00186 | 0.0004391 | 0.0004536 | 0.16684 | 5.5975 | 0.00191 | 0.0004643 | 0.0004767 | 0.16683 | 5.6027 | 0.00204 | 0.000482 | 0.000498 | 0.17222 | 5.4946 | 0.00205 | 0.0004915 | 0.000506 | 0.17409 | 6.2176 | 0.00188 | 0.0004512 | 0.0004642 | 0.15902 | 6.1069 | 0.00202 | 0.0005039 | 0.0005104 | 0.1561 | 6.0207 | 0.00203 | 0.0005065 | 0.0005125 | 0.1576 | 5.9703 | 0.00224 | 0.0005337 | 0.0005364 | 0.16141 | 6.826 | 0.00194 | 0.0004426 | 0.0004465 | 0.15515 | 6.6429 | 0.00196 | 0.0004462 | 0.0004487 | 0.16555 | 6.9623 | 0.00218 | 0.0004697 | 0.0004796 | 0.17742 | 6.9345 | 0.00241 | 0.0005405 | 0.0005495 | 0.17372 | 6.9991 | 0.00231 | 0.0005262 | 0.0005297 | 0.17304 | 7.2665 | 0.00236 | 0.0004973 | 0.0005 | 0.1819 | 8.4296 | 0.00237 | 0.0004792 | 0.0004881 | 0.17758 | 7.88 | 0.00241 | 0.0004976 | 0.000501 | 0.19343 | 8.974 | 0.00266 | 0.0005368 | 0.0005485 | 0.1768 | 8.818 | 0.0024 | 0.0004631 | 0.0004624 | 0.17769 | 7.912 | 0.00269 | 0.0005505 | 0.0005421 | 0.18031 | 9.087 | 0.00249 | 0.0004761 | 0.0004731 | 0.17944 | 9.418 | 0.00239 | 0.0004536 | 0.0004512 | 0.17239 | 9.209 | 0.0025 | 0.000478 | 0.0004661 | 0.17018 | 8.942 | 0.00245 | 0.0004695 | 0.0004529 | 0.16803 | 8.878 | 0.00245 | 0.0004692 | 0.000452
0.17857 | 0.11772 | 0.0006684 | 0.000191 | 0.0002033 | 0.19861 | 0.11575 | 0.00162 | 0.000341 | 0.0003991 | 0.19894 | 0.11568 | 0.00254 | 0.0004599 | 0.0005602 | 0.19894 | 0.40182 | 0.0008518 | 0.0001866 | 0.0002075 | 0.19985 | 0.40199 | 0.00117 | 0.0002315 | 0.0002644 | 0.2138 | 0.64987 | 0.0016 | 0.0003341 | 0.0003748 | 0.17977 | 1.1725 | 0.00105 | 0.0002285 | 0.0002518 | 0.18167 | 1.1756 | 0.00117 | 0.0002456 | 0.0002735 | 0.16667 | 1.3798 | 0.00101 | 0.0002354 | 0.0002539 | 0.17853 | 1.6596 | 0.00107 | 0.0002432 | 0.0002626 | 0.18333 | 1.6756 | 0.00117 | 0.0002571 | 0.0002805 | 0.18756 | 1.9748 | 0.00115 | 0.0002693 | 0.0002887 | 0.19119 | 1.9908 | 0.00125 | 0.0002825 | 0.0003053 | 0.19446 | 2.0048 | 0.00135 | 0.0002952 | 0.0003216 | 0.19739 | 2.3344 | 0.00125 | 0.000279 | 0.0003011 | 0.18758 | 2.2293 | 0.00125 | 0.000299 | 0.0003168 | 0.19053 | 2.2464 | 0.00133 | 0.0003106 | 0.0003313 | 0.18189 | 2.1965 | 0.00135 | 0.0003184 | 0.0003395 | 0.18762 | 2.7717 | 0.00131 | 0.0003435 | 0.0003544 | 0.18531 | 2.8443 | 0.00139 | 0.0003464 | 0.0003633 | 0.19659 | 3.2982 | 0.00129 | 0.0002994 | 0.0003182 | 0.18981 | 3.2368 | 0.00131 | 0.000305 | 0.000324 | 0.18766 | 3.5295 | 0.00132 | 0.0003142 | 0.0003328 | 0.18588 | 3.6469 | 0.00136 | 0.0003161 | 0.000336 | 0.18936 | 3.6879 | 0.00146 | 0.0003293 | 0.0003529 | 0.19462 | 3.74 | 0.00144 | 0.0003307 | 0.0003546 | 0.20019 | 3.8143 | 0.00165 | 0.0003569 | 0.0003881 | 0.20019 | 4.4298 | 0.00141 | 0.0003256 | 0.0003452 | 0.20475 | 4.4893 | 0.00159 | 0.0003482 | 0.0003738 | 0.20854 | 4.5368 | 0.00177 | 0.0003697 | 0.0004014 | 0.20856 | 4.6385 | 0.00172 | 0.0003834 | 0.0004114 | 0.20022 | 4.5267 | 0.00175 | 0.0003906 | 0.0004191 | 0.21592 | 5.3165 | 0.00172 | 0.0003772 | 0.0004048 | 0.21178 | 5.3461 | 0.00169 | 0.0003874 | 0.0004103 | 0.21453 | 5.4889 | 0.00187 | 0.0004412 | 0.0004662 | 0.20713 | 4.987 | 0.00225 | 0.000609 | 0.0006333 | 0.20335 | 4.9038 | 0.00249 | 0.0006457 | 0.000678 | 0.20658 | 5.3707 | 0.00198 | 0.0004716 | 0.0004961 | 0.20022 | 5.2529 | 0.00201 | 0.000478 | 0.0005028 | 0.20335 | 5.706 | 0.00179 | 0.00041 | 0.0004334 | 0.20021 | 5.6548 | 0.00196 | 0.0004317 | 0.00046 | 0.20022 | 5.9936 | 0.00199 | 0.0004982 | 0.000518 | 0.20856 | 6.1675 | 0.0021 | 0.0005101 | 0.0005344 | 0.19532 | 5.9369 | 0.00212 | 0.0004693 | 0.0004981 | 0.19007 | 5.5059 | 0.00204 | 0.0004748 | 0.0004978 | 0.19774 | 5.6537 | 0.00215 | 0.0004863 | 0.0005138 | 0.19251 | 5.8217 | 0.00197 | 0.0004632 | 0.0004839 | 0.19068 | 5.784 | 0.00212 | 0.0004829 | 0.0005079 | 0.18624 | 5.6813 | 0.00214 | 0.0004869 | 0.0005118 | 0.17997 | 6.0961 | 0.00194 | 0.0004463 | 0.0004652 | 0.17797 | 5.8228 | 0.00199 | 0.0004724 | 0.0004893 | 0.17725 | 5.8137 | 0.00213 | 0.0004898 | 0.0005104 | 0.18298 | 5.7424 | 0.00214 | 0.0004998 | 0.000519 | 0.18497 | 6.472 | 0.00196 | 0.0004582 | 0.0004752 | 0.16837 | 6.3865 | 0.00209 | 0.0005118 | 0.0005228 | 0.16528 | 6.297 | 0.00211 | 0.0005146 | 0.0005252 | 0.1773 | 6.5522 | 0.00243 | 0.0005546 | 0.0005684 | 0.18159 | 7.4345 | 0.00211 | 0.0004598 | 0.0004726 | 0.17455 | 7.2266 | 0.00214 | 0.0004642 | 0.0004758 | 0.18395 | 7.5166 | 0.00235 | 0.0004856 | 0.0005044 | 0.19516 | 7.3745 | 0.00258 | 0.0005573 | 0.0005754 | 0.19109 | 7.4376 | 0.00249 | 0.0005437 | 0.0005559 | 0.18877 | 7.7225 | 0.00253 | 0.0005142 | 0.0005253 | 0.19705 | 8.9334 | 0.00251 | 0.0004924 | 0.0005087 | 0.19238 | 8.3253 | 0.00257 | 0.0005128 | 0.000524 | 0.20724 | 9.432 | 0.0028 | 0.000549 | 0.0005679 | 0.18942 | 9.201 | 0.00254 | 0.0004768 | 0.0004825 | 0.19039 | 8.38 | 0.00285 | 0.0005668 | 0.0005667 | 0.19233 | 9.504 | 0.00263 | 0.0004894 | 0.0004929 | 0.19141 | 9.797 | 0.00252 | 0.0004663 | 0.00047 | 0.19393 | 9.975 | 0.00276 | 0.0005052 | 0.0005051 | 0.19145 | 9.657 | 0.00272 | 0.0004988 | 0.0004934 | 0.18904 | 9.575 | 0.00273 | 0.0004989 | 0.0004928
0.19841 | 0.11571 | 0.0007488 | 0.0002017 | 0.0002191 | 0.22344 | 0.11313 | 0.00184 | 0.0003602 | 0.0004315 | 0.21552 | 0.11396 | 0.00276 | 0.0004753 | 0.0005885 | 0.21552 | 0.40237 | 0.0009143 | 0.0001911 | 0.0002153 | 0.22483 | 0.4023 | 0.00129 | 0.0002393 | 0.0002786 | 0.22805 | 0.66097 | 0.00168 | 0.0003382 | 0.0003826 | 0.19974 | 1.209 | 0.00113 | 0.0002337 | 0.000261 | 0.20438 | 1.217 | 0.00128 | 0.0002518 | 0.0002845 | 0.1875 | 1.442 | 0.0011 | 0.0002412 | 0.000264 | 0.19639 | 1.7177 | 0.00114 | 0.0002478 | 0.0002707 | 0.2 | 1.7288 | 0.00125 | 0.0002614 | 0.0002882 | 0.20319 | 2.0409 | 0.00122 | 0.000273 | 0.0002953 | 0.20589 | 2.052 | 0.00131 | 0.000286 | 0.0003117 | 0.20834 | 2.062 | 0.00141 | 0.0002986 | 0.0003278 | 0.21055 | 2.4015 | 0.00131 | 0.0002819 | 0.0003064 | 0.20008 | 2.3002 | 0.0013 | 0.0003024 | 0.0003229 | 0.21435 | 2.3774 | 0.00144 | 0.0003171 | 0.0003429 | 0.20463 | 2.3254 | 0.00147 | 0.0003252 | 0.0003514 | 0.20846 | 2.9402 | 0.0014 | 0.0003487 | 0.0003638 | 0.20384 | 3.0085 | 0.00147 | 0.0003518 | 0.0003728 | 0.21446 | 3.4535 | 0.00137 | 0.0003039 | 0.0003261 | 0.20707 | 3.3909 | 0.00139 | 0.0003096 | 0.0003321 | 0.2033 | 3.7061 | 0.00139 | 0.0003188 | 0.0003406 | 0.20018 | 3.8104 | 0.00143 | 0.0003206 | 0.0003437 | 0.21642 | 3.9896 | 0.00159 | 0.0003376 | 0.0003672 | 0.22242 | 4.0912 | 0.00157 | 0.0003395 | 0.0003695 | 0.22521 | 4.1272 | 0.00178 | 0.000365 | 0.0004022 | 0.22521 | 4.7336 | 0.00152 | 0.0003325 | 0.0003571 | 0.22751 | 4.7617 | 0.0017 | 0.0003546 | 0.0003852 | 0.22939 | 4.7848 | 0.00188 | 0.0003757 | 0.0004123 | 0.22942 | 4.9105 | 0.00183 | 0.0003899 | 0.0004229 | 0.22024 | 4.7934 | 0.00186 | 0.0003974 | 0.000431 | 0.23555 | 5.5836 | 0.00182 | 0.0003824 | 0.0004142 | 0.23103 | 5.6006 | 0.00179 | 0.0003927 | 0.0004198 | 0.23241 | 5.7929 | 0.00196 | 0.0004467 | 0.0004759 | 0.22439 | 5.3678 | 0.00235 | 0.0006164 | 0.000646 | 0.219 | 5.254 | 0.00259 | 0.000653 | 0.0006908 | 0.22247 | 5.6604 | 0.00207 | 0.0004778 | 0.0005068 | 0.21562 | 5.5384 | 0.0021 | 0.0004845 | 0.0005139 | 0.21899 | 5.9721 | 0.00188 | 0.0004159 | 0.0004435 | 0.21452 | 5.9003 | 0.00204 | 0.0004376 | 0.0004701 | 0.21452 | 6.287 | 0.00207 | 0.0005038 | 0.0005276 | 0.22246 | 6.4458 | 0.00218 | 0.0005153 | 0.0005435 | 0.20753 | 6.17 | 0.0022 | 0.0004752 | 0.0005081 | 0.20274 | 5.7467 | 0.00213 | 0.0004819 | 0.0005094 | 0.21009 | 5.8855 | 0.00224 | 0.0004929 | 0.0005248 | 0.20534 | 6.1182 | 0.00205 | 0.0004699 | 0.000495 | 0.2026 | 6.0599 | 0.0022 | 0.0004894 | 0.0005188 | 0.19788 | 5.9519 | 0.00223 | 0.0004936 | 0.0005231 | 0.19121 | 6.3317 | 0.00202 | 0.000453 | 0.000476 | 0.18909 | 6.0396 | 0.00208 | 0.0004797 | 0.0005009 | 0.18768 | 6.0171 | 0.00221 | 0.0004969 | 0.0005219 | 0.19374 | 5.9877 | 0.00223 | 0.0005073 | 0.0005311 | 0.19585 | 6.7179 | 0.00203 | 0.0004645 | 0.0004855 | 0.18708 | 6.9315 | 0.00224 | 0.0005257 | 0.000545 | 0.18365 | 6.8345 | 0.00226 | 0.0005288 | 0.0005478 | 0.197 | 7.1223 | 0.00262 | 0.0005717 | 0.0005958 | 0.20177 | 8.0432 | 0.00227 | 0.0004741 | 0.0004953 | 0.19394 | 7.8119 | 0.00231 | 0.0004792 | 0.0004994 | 0.20234 | 8.0699 | 0.00251 | 0.0004991 | 0.0005262 | 0.2129 | 7.8008 | 0.00275 | 0.000572 | 0.0005985 | 0.20846 | 7.8669 | 0.00265 | 0.0005589 | 0.0005795 | 0.2045 | 8.1869 | 0.00269 | 0.0005289 | 0.0005481 | 0.21221 | 9.4388 | 0.00265 | 0.000504 | 0.0005274 | 0.20718 | 8.7739 | 0.00271 | 0.0005263 | 0.000545 | 0.22106 | 9.8851 | 0.00293 | 0.0005599 | 0.0005858 | 0.20205 | 9.592 | 0.00267 | 0.0004891 | 0.0005013 | 0.20308 | 8.86 | 0.00299 | 0.0005811 | 0.0005893 | 0.21637 | 10.364 | 0.00288 | 0.0005128 | 0.0005286 | 0.21533 | 10.574 | 0.00277 | 0.0004892 | 0.0005041 | 0.21548 | 10.779 | 0.003 | 0.000528 | 0.0005394 | 0.21273 | 10.441 | 0.00297 | 0.0005234 | 0.0005294 | 0.21004 | 10.342 | 0.00298 | 0.0005238 | 0.0005291
0.22321 | 0.11309 | 0.0008524 | 0.0002149 | 0.0002388 | 0.24826 | 0.11041 | 0.00207 | 0.000379 | 0.0004639 | 0.2321 | 0.11215 | 0.00299 | 0.0004905 | 0.0006167 | 0.2321 | 0.40202 | 0.0009771 | 0.0001953 | 0.000223 | 0.24981 | 0.40093 | 0.00142 | 0.0002467 | 0.0002922 | 0.2423 | 0.67057 | 0.00176 | 0.000342 | 0.00039 | 0.22471 | 1.2485 | 0.00124 | 0.0002397 | 0.0002716 | 0.22709 | 1.2526 | 0.00138 | 0.0002573 | 0.0002947 | 0.20833 | 1.4953 | 0.00119 | 0.0002463 | 0.0002731 | 0.21424 | 1.771 | 0.00122 | 0.0002519 | 0.0002781 | 0.21667 | 1.7771 | 0.00132 | 0.0002653 | 0.0002954 | 0.21882 | 2.1011 | 0.00128 | 0.0002764 | 0.0003014 | 0.2206 | 2.1082 | 0.00137 | 0.0002892 | 0.0003176 | 0.22223 | 2.1143 | 0.00147 | 0.0003016 | 0.0003335 | 0.23687 | 2.5189 | 0.00141 | 0.0002871 | 0.000316 | 0.22509 | 2.4323 | 0.00141 | 0.0003087 | 0.000334 | 0.23816 | 2.4957 | 0.00154 | 0.0003227 | 0.0003531 | 0.22737 | 2.4436 | 0.00157 | 0.0003311 | 0.000362 | 0.22931 | 3.093 | 0.00148 | 0.0003533 | 0.0003721 | 0.22237 | 3.1622 | 0.00156 | 0.0003566 | 0.0003813 | 0.23233 | 3.6011 | 0.00144 | 0.0003079 | 0.0003333 | 0.22432 | 3.5364 | 0.00146 | 0.0003137 | 0.0003395 | 0.21894 | 3.8752 | 0.00146 | 0.0003228 | 0.0003478 | 0.22877 | 4.1184 | 0.00155 | 0.0003284 | 0.0003572 | 0.24347 | 4.2664 | 0.00172 | 0.0003445 | 0.0003794 | 0.25022 | 4.4177 | 0.00169 | 0.0003466 | 0.0003822 | 0.25024 | 4.4201 | 0.0019 | 0.0003717 | 0.0004143 | 0.25023 | 5.0146 | 0.00163 | 0.0003384 | 0.0003676 | 0.25026 | 5.0162 | 0.00181 | 0.0003602 | 0.0003952 | 0.25025 | 5.0176 | 0.00198 | 0.000381 | 0.000422 | 0.25027 | 5.1665 | 0.00193 | 0.0003956 | 0.0004331 | 0.24026 | 5.0461 | 0.00197 | 0.0004033 | 0.0004416 | 0.25518 | 5.8336 | 0.00191 | 0.000387 | 0.0004226 | 0.25028 | 5.8391 | 0.00187 | 0.0003974 | 0.0004284 | 0.25029 | 6.0809 | 0.00205 | 0.0004515 | 0.0004847 | 0.24165 | 5.7277 | 0.00244 | 0.0006227 | 0.0006571 | 0.23464 | 5.587 | 0.00268 | 0.0006593 | 0.0007021 | 0.23836 | 5.9392 | 0.00216 | 0.0004833 | 0.0005166 | 0.23103 | 5.8129 | 0.00219 | 0.0004902 | 0.000524 | 0.23464 | 6.2263 | 0.00196 | 0.0004212 | 0.0004527 | 0.22882 | 6.1357 | 0.00213 | 0.0004428 | 0.0004793 | 0.22882 | 6.5685 | 0.00215 | 0.0005088 | 0.0005364 | 0.23637 | 6.714 | 0.00226 | 0.00052 | 0.0005519 | 0.21973 | 6.3952 | 0.00228 | 0.0004805 | 0.0005174 | 0.21541 | 5.9827 | 0.00221 | 0.0004882 | 0.0005201 | 0.22245 | 6.1123 | 0.00232 | 0.0004988 | 0.000535 | 0.21817 | 6.4098 | 0.00213 | 0.0004758 | 0.0005051 | 0.21451 | 6.3319 | 0.00228 | 0.0004953 | 0.0005289 | 0.20952 | 6.2196 | 0.00231 | 0.0004997 | 0.0005334 | 0.20246 | 6.5586 | 0.0021 | 0.000459 | 0.000486 | 0.20021 | 6.2469 | 0.00216 | 0.0004864 | 0.0005118 | 0.20853 | 6.4005 | 0.00237 | 0.0005098 | 0.0005428 | 0.21527 | 6.4648 | 0.00239 | 0.0005206 | 0.0005528 | 0.21761 | 7.1882 | 0.00218 | 0.0004758 | 0.000504 | 0.21047 | 7.5808 | 0.00241 | 0.0005401 | 0.0005686 | 0.2066 | 7.4781 | 0.00243 | 0.0005435 | 0.0005719 | 0.2167 | 7.6779 | 0.00278 | 0.0005861 | 0.0006196 | 0.22194 | 8.6435 | 0.00242 | 0.0004862 | 0.0005152 | 0.21334 | 8.3929 | 0.00246 | 0.0004918 | 0.0005201 | 0.22074 | 8.6166 | 0.00266 | 0.0005106 | 0.0005455 | 0.23065 | 8.2133 | 0.00291 | 0.0005849 | 0.0006194 | 0.22583 | 8.2859 | 0.0028 | 0.0005723 | 0.0006008 | 0.22023 | 8.6546 | 0.00284 | 0.0005418 | 0.0005688 | 0.22737 | 9.943 | 0.00278 | 0.0005143 | 0.0005445 | 0.22198 | 9.2245 | 0.00285 | 0.0005382 | 0.0005643 | 0.24869 | 10.7739 | 0.00318 | 0.000579 | 0.0006173 | 0.22731 | 10.391 | 0.00292 | 0.0005112 | 0.000535 | 0.22846 | 9.834 | 0.00326 | 0.0006059 | 0.0006291 | 0.24041 | 11.236 | 0.00312 | 0.0005322 | 0.0005596 | 0.23926 | 11.364 | 0.003 | 0.0005084 | 0.000534 | 0.23703 | 11.599 | 0.00323 | 0.0005472 | 0.0005697 | 0.234 | 11.268 | 0.00321 | 0.0005441 | 0.0005613 | 0.23104 | 11.154 | 0.00322 | 0.0005448 | 0.0005614
0.24802 | 0.11038 | 0.0009594 | 0.000228 | 0.0002588 | 0.27309 | 0.1078 | 0.0023 | 0.0003977 | 0.0004966 | 0.26525 | 0.10862 | 0.00345 | 0.0005222 | 0.0006733 | 0.26525 | 0.39924 | 0.0011 | 0.0002038 | 0.0002378 | 0.27479 | 0.39818 | 0.00155 | 0.0002538 | 0.0003054 | 0.25656 | 0.67879 | 0.00183 | 0.0003456 | 0.0003971 | 0.24968 | 1.2821 | 0.00134 | 0.0002449 | 0.0002813 | 0.2498 | 1.2822 | 0.00149 | 0.0002623 | 0.000304 | 0.22917 | 1.5417 | 0.00127 | 0.0002509 | 0.0002814 | 0.23209 | 1.8184 | 0.00129 | 0.0002556 | 0.0002851 | 0.23333 | 1.8215 | 0.00139 | 0.0002689 | 0.0003021 | 0.23445 | 2.1554 | 0.00134 | 0.0002794 | 0.0003071 | 0.23531 | 2.1585 | 0.00143 | 0.0002921 | 0.0003231 | 0.25001 | 2.2051 | 0.00159 | 0.0003073 | 0.000344 | 0.26319 | 2.6167 | 0.00151 | 0.0002917 | 0.0003247 | 0.2501 | 2.5507 | 0.00151 | 0.0003141 | 0.0003439 | 0.26198 | 2.6033 | 0.00164 | 0.0003276 | 0.0003623 | 0.2501 | 2.5512 | 0.00168 | 0.0003362 | 0.0003715 | 0.25016 | 3.2321 | 0.00157 | 0.0003573 | 0.0003795 | 0.2409 | 3.3051 | 0.00164 | 0.0003607 | 0.000389 | 0.25021 | 3.739 | 0.00151 | 0.0003114 | 0.0003398 | 0.24158 | 3.6733 | 0.00153 | 0.0003173 | 0.0003463 | 0.25022 | 4.1871 | 0.00159 | 0.0003299 | 0.0003604 | 0.25737 | 4.3995 | 0.00167 | 0.0003349 | 0.0003689 | 0.27052 | 4.5212 | 0.00183 | 0.0003503 | 0.0003901 | 0.27802 | 4.7191 | 0.0018 | 0.0003526 | 0.0003931 | 0.27526 | 4.6919 | 0.00201 | 0.0003774 | 0.0004249 | 0.27525 | 5.2745 | 0.00173 | 0.0003434 | 0.0003768 | 0.27301 | 5.2534 | 0.00191 | 0.000365 | 0.0004043 | 0.2711 | 5.2361 | 0.00208 | 0.0003856 | 0.0004308 | 0.27113 | 5.4082 | 0.00203 | 0.0004006 | 0.0004423 | 0.26029 | 5.2846 | 0.00207 | 0.0004085 | 0.0004512 | 0.27481 | 6.0683 | 0.00199 | 0.0003911 | 0.0004303 | 0.26954 | 6.0623 | 0.00196 | 0.0004017 | 0.0004362 | 0.26817 | 6.3527 | 0.00213 | 0.0004558 | 0.0004926 | 0.25891 | 6.0665 | 0.00253 | 0.0006281 | 0.0006669 | 0.25028 | 5.903 | 0.00277 | 0.0006648 | 0.0007122 | 0.25425 | 6.2088 | 0.00224 | 0.0004883 | 0.0005255 | 0.24643 | 6.0783 | 0.00228 | 0.0004953 | 0.0005332 | 0.25028 | 6.4703 | 0.00204 | 0.000426 | 0.0004612 | 0.24312 | 6.363 | 0.00221 | 0.0004476 | 0.0004878 | 0.24312 | 6.8389 | 0.00223 | 0.0005133 | 0.0005445 | 0.25027 | 6.971 | 0.00233 | 0.0005242 | 0.0005595 | 0.24415 | 6.8248 | 0.00243 | 0.0004901 | 0.0005341 | 0.22808 | 6.2127 | 0.0023 | 0.000494 | 0.00053 | 0.24717 | 6.5493 | 0.00248 | 0.0005095 | 0.0005532 | 0.23101 | 6.6965 | 0.00221 | 0.0004812 | 0.0005144 | 0.23835 | 6.8615 | 0.00244 | 0.0005057 | 0.0005469 | 0.2328 | 6.7409 | 0.00246 | 0.0005104 | 0.0005519 | 0.22496 | 6.9925 | 0.00225 | 0.0004698 | 0.000504 | 0.22246 | 6.6386 | 0.00231 | 0.0004985 | 0.0005315 | 0.2346 | 6.8447 | 0.00257 | 0.0005236 | 0.0005657 | 0.24218 | 7.0367 | 0.00257 | 0.0005344 | 0.000576 | 0.24481 | 7.7404 | 0.00235 | 0.0004877 | 0.000524 | 0.23385 | 8.1972 | 0.00257 | 0.0005519 | 0.0005888 | 0.22956 | 8.088 | 0.0026 | 0.0005556 | 0.0005925 | 0.2364 | 8.2154 | 0.00294 | 0.0005984 | 0.0006405 | 0.24212 | 9.2327 | 0.00257 | 0.0004965 | 0.0005327 | 0.23273 | 8.9641 | 0.00261 | 0.0005027 | 0.0005383 | 0.23913 | 9.1547 | 0.0028 | 0.0005206 | 0.0005627 | 0.24839 | 8.611 | 0.00306 | 0.0005963 | 0.0006384 | 0.2432 | 8.6934 | 0.00295 | 0.0005842 | 0.0006202 | 0.23596 | 9.1237 | 0.00298 | 0.0005532 | 0.0005877 | 0.24253 | 10.4432 | 0.0029 | 0.0005235 | 0.00056 | 0.23678 | 9.6742 | 0.00299 | 0.0005489 | 0.0005819 | 0.27632 | 11.6331 | 0.00341 | 0.0005949 | 0.0006445 | 0.25257 | 11.194 | 0.00316 | 0.0005295 | 0.0005645 | 0.25385 | 10.812 | 0.00351 | 0.0006258 | 0.0006628 | 0.26445 | 12.114 | 0.00334 | 0.0005485 | 0.0005867 | 0.26318 | 12.16 | 0.00322 | 0.0005247 | 0.0005605 | 0.25858 | 12.43 | 0.00345 | 0.0005636 | 0.0005967 | 0.25527 | 12.122 | 0.00343 | 0.0005616 | 0.0005897 | 0.25205 | 11.996 | 0.00344 | 0.0005627 | 0.0005901
0.27282 | 0.10777 | 0.00107 | 0.0002409 | 0.0002789 | 0.29791 | 0.10529 | 0.00253 | 0.0004162 | 0.0005294 | 0.29841 | 0.1052 | 0.00393 | 0.0005534 | 0.0007302 | 0.29841 | 0.39468 | 0.00123 | 0.0002119 | 0.0002522 | 0.29978 | 0.39453 | 0.00168 | 0.0002606 | 0.0003183 | 0.28506 | 0.69194 | 0.00199 | 0.0003525 | 0.0004105 | 0.27464 | 1.3087 | 0.00144 | 0.0002497 | 0.0002904 | 0.2725 | 1.3069 | 0.00159 | 0.0002669 | 0.0003127 | 0.25 | 1.5823 | 0.00136 | 0.000255 | 0.0002892 | 0.24995 | 1.8608 | 0.00136 | 0.0002591 | 0.0002915 | 0.25 | 1.862 | 0.00146 | 0.0002722 | 0.0003084 | 0.25008 | 2.2048 | 0.0014 | 0.0002822 | 0.0003124 | 0.26472 | 2.2464 | 0.00155 | 0.0002976 | 0.0003333 | 0.27779 | 2.2801 | 0.00171 | 0.0003123 | 0.0003535 | 0.2895 | 2.6966 | 0.00161 | 0.0002957 | 0.0003325 | 0.27511 | 2.6584 | 0.00161 | 0.0003188 | 0.0003528 | 0.2858 | 2.7011 | 0.00174 | 0.000332 | 0.0003707 | 0.27284 | 2.6499 | 0.00178 | 0.0003407 | 0.0003802 | 0.271 | 3.3585 | 0.00164 | 0.0003608 | 0.0003863 | 0.25943 | 3.4373 | 0.00171 | 0.0003644 | 0.000396 | 0.28595 | 3.9914 | 0.00164 | 0.0003178 | 0.0003515 | 0.27609 | 3.9246 | 0.00167 | 0.0003239 | 0.0003583 | 0.2815 | 4.4671 | 0.0017 | 0.0003358 | 0.0003712 | 0.28597 | 4.6564 | 0.00179 | 0.0003404 | 0.0003791 | 0.29757 | 4.7545 | 0.00195 | 0.0003553 | 0.0003996 | 0.30583 | 4.9952 | 0.00191 | 0.0003577 | 0.0004026 | 0.30029 | 4.9432 | 0.00212 | 0.0003823 | 0.0004343 | 0.30028 | 5.5161 | 0.00182 | 0.0003479 | 0.0003851 | 0.29576 | 5.4752 | 0.002 | 0.0003693 | 0.0004124 | 0.29195 | 5.4401 | 0.00218 | 0.0003898 | 0.0004388 | 0.29198 | 5.6366 | 0.00212 | 0.000405 | 0.0004506 | 0.28031 | 5.5108 | 0.00216 | 0.0004132 | 0.0004598 | 0.29444 | 6.2886 | 0.00208 | 0.0003947 | 0.0004373 | 0.28879 | 6.2722 | 0.00205 | 0.0004055 | 0.0004434 | 0.28605 | 6.6111 | 0.00221 | 0.0004596 | 0.0004999 | 0.27617 | 6.386 | 0.00261 | 0.0006328 | 0.0006757 | 0.26592 | 6.2015 | 0.00285 | 0.0006697 | 0.0007213 | 0.27014 | 6.4681 | 0.00232 | 0.0004927 | 0.0005337 | 0.26183 | 6.3344 | 0.00236 | 0.0004999 | 0.0005417 | 0.26592 | 6.7042 | 0.00212 | 0.0004303 | 0.000469 | 0.25742 | 6.5809 | 0.00229 | 0.0004519 | 0.0004957 | 0.25742 | 7.0991 | 0.0023 | 0.0005174 | 0.0005519 | 0.27808 | 7.458 | 0.00248 | 0.0005317 | 0.0005732 | 0.27467 | 7.3238 | 0.00262 | 0.0005002 | 0.0005522 | 0.25343 | 6.6562 | 0.00245 | 0.0005044 | 0.0005478 | 0.27807 | 7.0686 | 0.00267 | 0.0005207 | 0.000573 | 0.25667 | 7.2523 | 0.00236 | 0.0004906 | 0.0005309 | 0.26814 | 7.4953 | 0.00262 | 0.0005164 | 0.0005661 | 0.2619 | 7.3663 | 0.00265 | 0.0005215 | 0.0005716 | 0.25308 | 7.4964 | 0.00242 | 0.0004814 | 0.0005236 | 0.25026 | 7.0923 | 0.0025 | 0.0005113 | 0.000553 | 0.26067 | 7.2563 | 0.00275 | 0.0005352 | 0.0005856 | 0.26909 | 7.58 | 0.00275 | 0.0005458 | 0.000596 | 0.27201 | 8.2571 | 0.00251 | 0.0004977 | 0.0005414 | 0.25724 | 8.7813 | 0.00272 | 0.0005618 | 0.0006062 | 0.25251 | 8.6667 | 0.00275 | 0.0005658 | 0.0006103 | 0.2561 | 8.7351 | 0.00309 | 0.0006089 | 0.000659 | 0.2623 | 9.8071 | 0.0027 | 0.0005054 | 0.0005483 | 0.25212 | 9.5225 | 0.00275 | 0.000512 | 0.0005546 | 0.25753 | 9.6803 | 0.00294 | 0.0005293 | 0.0005781 | 0.26613 | 8.9962 | 0.0032 | 0.0006065 | 0.0006557 | 0.26058 | 9.0897 | 0.0031 | 0.0005949 | 0.000638 | 0.25169 | 9.5915 | 0.00312 | 0.0005634 | 0.000605 | 0.27284 | 11.4282 | 0.00314 | 0.0005395 | 0.0005874 | 0.26638 | 10.5651 | 0.00324 | 0.0005677 | 0.0006131 | 0.30395 | 12.4687 | 0.00362 | 0.0006082 | 0.0006681 | 0.27782 | 12.0091 | 0.00338 | 0.0005451 | 0.0005905 | 0.27923 | 11.7752 | 0.00373 | 0.0006422 | 0.0006916 | 0.28849 | 12.981 | 0.00354 | 0.0005623 | 0.0006106 | 0.28711 | 12.946 | 0.00343 | 0.0005386 | 0.0005841 | 0.28013 | 13.261 | 0.00365 | 0.0005777 | 0.0006207 | 0.27654 | 12.989 | 0.00363 | 0.0005767 | 0.000615 | 0.27305 | 12.843 | 0.00365 | 0.000578 | 0.0006157
0.29762 | 0.10526 | 0.00118 | 0.0002538 | 0.0002993 | 0.32274 | 0.10277 | 0.00278 | 0.0004346 | 0.0005626 | 0.33156 | 0.10199 | 0.00443 | 0.0005845 | 0.0007877 | 0.33156 | 0.38903 | 0.00136 | 0.0002196 | 0.0002664 | 0.32476 | 0.39028 | 0.00181 | 0.0002671 | 0.0003311 | 0.3207 | 0.70289 | 0.00217 | 0.0003605 | 0.0004261 | 0.29961 | 1.3324 | 0.00154 | 0.0002541 | 0.0002988 | 0.29521 | 1.3286 | 0.00168 | 0.0002711 | 0.000321 | 0.27083 | 1.6168 | 0.00144 | 0.0002588 | 0.0002964 | 0.2678 | 1.9003 | 0.00143 | 0.0002623 | 0.0002976 | 0.26667 | 1.8985 | 0.00153 | 0.0002753 | 0.0003143 | 0.28134 | 2.2887 | 0.00151 | 0.0002875 | 0.0003222 | 0.29413 | 2.3185 | 0.00167 | 0.0003024 | 0.0003425 | 0.30557 | 2.3433 | 0.00182 | 0.0003167 | 0.0003621 | 0.31582 | 2.7637 | 0.00171 | 0.0002994 | 0.0003397 | 0.30012 | 2.7562 | 0.00171 | 0.000323 | 0.0003609 | 0.30961 | 2.79 | 0.00184 | 0.0003359 | 0.0003784 | 0.29558 | 2.7388 | 0.00187 | 0.0003447 | 0.0003881 | 0.29185 | 3.4741 | 0.00172 | 0.000364 | 0.0003925 | 0.29649 | 3.6742 | 0.00186 | 0.0003711 | 0.0004084 | 0.32169 | 4.2135 | 0.00177 | 0.0003231 | 0.0003616 | 0.3106 | 4.1476 | 0.0018 | 0.0003294 | 0.0003687 | 0.31277 | 4.7197 | 0.00182 | 0.0003408 | 0.0003806 | 0.31456 | 4.89 | 0.0019 | 0.0003452 | 0.0003882 | 0.32462 | 4.9674 | 0.00205 | 0.0003597 | 0.0004081 | 0.33363 | 5.2469 | 0.00201 | 0.0003621 | 0.0004111 | 0.32531 | 5.1749 | 0.00222 | 0.0003866 | 0.0004427 | 0.3253 | 5.7413 | 0.00192 | 0.0003518 | 0.0003927 | 0.31851 | 5.6825 | 0.0021 | 0.0003731 | 0.0004199 | 0.31281 | 5.6336 | 0.00227 | 0.0003935 | 0.0004462 | 0.31284 | 5.8534 | 0.00221 | 0.000409 | 0.0004583 | 0.30033 | 5.7255 | 0.00225 | 0.0004173 | 0.0004678 | 0.31407 | 6.4954 | 0.00216 | 0.0003981 | 0.0004438 | 0.30804 | 6.4706 | 0.00213 | 0.0004089 | 0.00045 | 0.30392 | 6.8551 | 0.00229 | 0.000463 | 0.0005065 | 0.29343 | 6.6861 | 0.00268 | 0.000637 | 0.0006836 | 0.28157 | 6.4837 | 0.00293 | 0.000674 | 0.0007295 | 0.28603 | 6.717 | 0.0024 | 0.0004967 | 0.0005412 | 0.27723 | 6.5812 | 0.00244 | 0.000504 | 0.0005495 | 0.28156 | 6.9287 | 0.0022 | 0.0004342 | 0.0004763 | 0.28602 | 6.9936 | 0.00244 | 0.0004597 | 0.00051 | 0.28602 | 7.5895 | 0.00244 | 0.0005247 | 0.0005652 | 0.31284 | 8.0184 | 0.00264 | 0.0005395 | 0.0005879 | 0.30519 | 7.7867 | 0.00279 | 0.0005087 | 0.0005679 | 0.28511 | 7.1829 | 0.00264 | 0.0005153 | 0.0005671 | 0.30896 | 7.56 | 0.00285 | 0.00053 | 0.00059 | 0.28876 | 7.9084 | 0.00252 | 0.0005004 | 0.0005485 | 0.29793 | 8.0915 | 0.00278 | 0.0005252 | 0.0005823 | 0.291 | 7.9571 | 0.00281 | 0.0005305 | 0.0005883 | 0.2812 | 7.9673 | 0.00259 | 0.0004911 | 0.0005407 | 0.27807 | 7.5131 | 0.00267 | 0.0005223 | 0.0005719 | 0.28673 | 7.6423 | 0.00292 | 0.0005452 | 0.0006033 | 0.296 | 8.0938 | 0.00291 | 0.0005555 | 0.0006133 | 0.29922 | 8.7433 | 0.00266 | 0.0005062 | 0.0005567 | 0.28062 | 9.334 | 0.00286 | 0.0005703 | 0.0006215 | 0.27547 | 9.2161 | 0.00289 | 0.0005744 | 0.0006259 | 0.2758 | 9.237 | 0.00323 | 0.0006181 | 0.0006755 | 0.28247 | 10.3658 | 0.00283 | 0.0005131 | 0.0005622 | 0.27152 | 10.0674 | 0.00288 | 0.0005201 | 0.0005692 | 0.27592 | 10.193 | 0.00307 | 0.000537 | 0.000592 | 0.28387 | 9.3683 | 0.00334 | 0.0006157 | 0.0006717 | 0.27795 | 9.4742 | 0.00323 | 0.0006044 | 0.0006543 | 0.28315 | 10.5171 | 0.00337 | 0.0005812 | 0.0006353 | 0.30316 | 12.3763 | 0.00335 | 0.0005526 | 0.0006108 | 0.29597 | 11.4347 | 0.00347 | 0.0005831 | 0.0006399 | 0.33159 | 13.2717 | 0.00382 | 0.0006195 | 0.0006888 | 0.30308 | 12.8031 | 0.00359 | 0.0005583 | 0.0006135 | 0.30462 | 12.7283 | 0.00394 | 0.000656 | 0.0007167 | 0.31253 | 13.836 | 0.00373 | 0.0005742 | 0.0006318 | 0.31103 | 13.7193 | 0.00362 | 0.0005508 | 0.0006052 | 0.30167 | 14.09 | 0.00383 | 0.0005899 | 0.0006422 | 0.29782 | 13.845 | 0.00382 | 0.0005897 | 0.0006376 | 0.29405 | 13.698 | 0.00384 | 0.0005912 | 0.0006386
0.32242 | 0.10285 | 0.0013 | 0.0002668 | 0.0003199 | 0.34757 | 0.10046 | 0.00303 | 0.0004531 | 0.0005961 | 0.36472 | 0.098933 | 0.00494 | 0.0006156 | 0.000846 | 0.36472 | 0.38259 | 0.0015 | 0.0002271 | 0.0002803 | 0.34974 | 0.38555 | 0.00195 | 0.0002736 | 0.0003437 | 0.35633 | 0.70927 | 0.00236 | 0.0003679 | 0.0004407 | 0.32458 | 1.3512 | 0.00164 | 0.0002582 | 0.0003068 | 0.31792 | 1.3463 | 0.00178 | 0.000275 | 0.0003288 | 0.29167 | 1.6475 | 0.00152 | 0.0002623 | 0.0003032 | 0.28565 | 1.9359 | 0.0015 | 0.0002652 | 0.0003034 | 0.3 | 1.9617 | 0.00167 | 0.0002811 | 0.0003253 | 0.3126 | 2.3568 | 0.00162 | 0.0002921 | 0.0003311 | 0.32355 | 2.3777 | 0.00178 | 0.0003066 | 0.0003509 | 0.33335 | 2.3956 | 0.00193 | 0.0003207 | 0.0003701 | 0.34214 | 2.8189 | 0.0018 | 0.0003027 | 0.0003465 | 0.32513 | 2.8432 | 0.0018 | 0.0003268 | 0.0003684 | 0.33343 | 2.8711 | 0.00193 | 0.0003395 | 0.0003855 | 0.31831 | 2.8208 | 0.00197 | 0.0003484 | 0.0003954 | 0.33354 | 3.6737 | 0.00186 | 0.0003697 | 0.0004036 | 0.33356 | 3.8788 | 0.00199 | 0.0003766 | 0.0004192 | 0.35744 | 4.4101 | 0.00189 | 0.0003277 | 0.0003706 | 0.34511 | 4.3451 | 0.00192 | 0.0003341 | 0.0003779 | 0.34405 | 4.9448 | 0.00193 | 0.0003451 | 0.000389 | 0.34316 | 5.102 | 0.002 | 0.0003493 | 0.0003963 | 0.35167 | 5.1617 | 0.00216 | 0.0003636 | 0.0004158 | 0.36143 | 5.477 | 0.00211 | 0.000366 | 0.0004188 | 0.35033 | 5.3891 | 0.00232 | 0.0003904 | 0.0004503 | 0.35032 | 5.95 | 0.00201 | 0.0003553 | 0.0003996 | 0.34126 | 5.8773 | 0.00219 | 0.0003766 | 0.0004267 | 0.33366 | 5.8144 | 0.00237 | 0.0003969 | 0.000453 | 0.33369 | 6.0578 | 0.0023 | 0.0004125 | 0.0004653 | 0.32035 | 5.9287 | 0.00234 | 0.000421 | 0.0004751 | 0.3337 | 6.6917 | 0.00224 | 0.0004011 | 0.0004499 | 0.32729 | 6.6575 | 0.00221 | 0.0004121 | 0.0004562 | 0.3218 | 7.0865 | 0.00236 | 0.0004661 | 0.0005127 | 0.31069 | 6.9688 | 0.00276 | 0.0006408 | 0.0006908 | 0.31285 | 7.0046 | 0.00308 | 0.0006815 | 0.0007439 | 0.31781 | 7.1894 | 0.00255 | 0.0005038 | 0.0005546 | 0.30803 | 7.0493 | 0.00259 | 0.0005114 | 0.0005633 | 0.31285 | 7.3533 | 0.00234 | 0.0004414 | 0.0004894 | 0.32177 | 7.4708 | 0.00262 | 0.0004681 | 0.0005255 | 0.32178 | 8.1532 | 0.0026 | 0.0005323 | 0.0005795 | 0.3476 | 8.5313 | 0.0028 | 0.000546 | 0.0006005 | 0.33571 | 8.219 | 0.00295 | 0.000516 | 0.0005816 | 0.31678 | 7.6796 | 0.00281 | 0.0005243 | 0.0005837 | 0.33986 | 8.0258 | 0.00301 | 0.0005379 | 0.0006049 | 0.32084 | 8.5217 | 0.00268 | 0.0005084 | 0.0005634 | 0.32773 | 8.6492 | 0.00294 | 0.0005325 | 0.0005964 | 0.3201 | 8.5115 | 0.00297 | 0.0005381 | 0.0006027 | 0.30932 | 8.4092 | 0.00275 | 0.0004994 | 0.0005558 | 0.30588 | 7.9102 | 0.00284 | 0.0005317 | 0.0005886 | 0.3128 | 8.0079 | 0.00308 | 0.000554 | 0.0006191 | 0.32291 | 8.5802 | 0.00306 | 0.0005637 | 0.0006286 | 0.32642 | 9.2042 | 0.0028 | 0.0005136 | 0.0005702 | 0.30401 | 9.8587 | 0.003 | 0.0005776 | 0.0006351 | 0.29843 | 9.7364 | 0.00302 | 0.0005819 | 0.0006398 | 0.2955 | 9.7217 | 0.00337 | 0.0006261 | 0.0006903 | 0.30265 | 10.9033 | 0.00295 | 0.0005199 | 0.0005748 | 0.29091 | 10.5991 | 0.003 | 0.0005273 | 0.0005823 | 0.29432 | 10.6891 | 0.00319 | 0.0005438 | 0.0006047 | 0.31936 | 10.0776 | 0.0036 | 0.000632 | 0.0007 | 0.31269 | 10.2111 | 0.00349 | 0.0006214 | 0.0006833 | 0.31461 | 11.4231 | 0.0036 | 0.0005957 | 0.0006611 | 0.33347 | 13.2822 | 0.00356 | 0.0005636 | 0.000631 | 0.32557 | 12.2876 | 0.00369 | 0.000596 | 0.0006631 | 0.35922 | 14.0506 | 0.00401 | 0.0006293 | 0.0007072 | 0.32834 | 13.5941 | 0.00379 | 0.0005698 | 0.0006339 | 0.33 | 13.6485 | 0.00414 | 0.0006676 | 0.0007385 | 0.33658 | 14.6673 | 0.00392 | 0.0005844 | 0.0006507 | 0.33496 | 14.4795 | 0.0038 | 0.0005614 | 0.0006241 | 0.34477 | 15.686 | 0.00418 | 0.000611 | 0.0006792 | 0.34036 | 15.547 | 0.00418 | 0.0006118 | 0.0006762 | 0.33606 | 15.379 | 0.0042 | 0.0006138 | 0.0006779
0.34722 | 0.10044 | 0.00142 | 0.0002798 | 0.0003408 | 0.39722 | 0.096128 | 0.00355 | 0.0004924 | 0.0006644 | 0.39788 | 0.096081 | 0.00547 | 0.0006468 | 0.000905 | 0.39788 | 0.37585 | 0.00163 | 0.0002345 | 0.0002942 | 0.37472 | 0.38061 | 0.00208 | 0.0002799 | 0.0003562 | 0.39196 | 0.71196 | 0.00254 | 0.0003747 | 0.0004545 | 0.34955 | 1.3669 | 0.00173 | 0.000262 | 0.0003144 | 0.34063 | 1.3621 | 0.00188 | 0.0002787 | 0.0003362 | 0.3125 | 1.6741 | 0.00159 | 0.0002656 | 0.0003096 | 0.32136 | 1.9971 | 0.00163 | 0.0002709 | 0.0003141 | 0.33333 | 2.016 | 0.0018 | 0.0002863 | 0.0003354 | 0.34386 | 2.4131 | 0.00173 | 0.0002963 | 0.0003393 | 0.35296 | 2.427 | 0.00189 | 0.0003105 | 0.0003587 | 0.36113 | 2.4399 | 0.00204 | 0.0003243 | 0.0003776 | 0.36846 | 2.8651 | 0.00189 | 0.0003058 | 0.0003527 | 0.35014 | 2.9233 | 0.00189 | 0.0003303 | 0.0003753 | 0.38106 | 3.0105 | 0.00211 | 0.0003461 | 0.0003984 | 0.36379 | 2.9632 | 0.00215 | 0.0003553 | 0.0004087 | 0.37523 | 3.8408 | 0.002 | 0.0003746 | 0.0004133 | 0.37062 | 4.0547 | 0.00213 | 0.0003813 | 0.0004286 | 0.39318 | 4.5821 | 0.00201 | 0.0003317 | 0.0003787 | 0.37962 | 4.519 | 0.00204 | 0.0003382 | 0.0003861 | 0.37533 | 5.1473 | 0.00203 | 0.0003488 | 0.0003965 | 0.37176 | 5.2944 | 0.0021 | 0.000353 | 0.0004037 | 0.37873 | 5.3393 | 0.00226 | 0.000367 | 0.0004229 | 0.38923 | 5.6854 | 0.0022 | 0.0003694 | 0.0004257 | 0.37536 | 5.5846 | 0.00241 | 0.0003938 | 0.0004573 | 0.37535 | 6.144 | 0.00209 | 0.0003584 | 0.0004059 | 0.36401 | 6.0594 | 0.00227 | 0.0003797 | 0.0004331 | 0.35451 | 5.9856 | 0.00245 | 0.0004 | 0.0004593 | 0.35455 | 6.2524 | 0.00238 | 0.0004158 | 0.0004718 | 0.34037 | 6.1222 | 0.00243 | 0.0004244 | 0.0004818 | 0.35333 | 6.8762 | 0.00231 | 0.0004039 | 0.0004555 | 0.34655 | 6.8357 | 0.00228 | 0.000415 | 0.000462 | 0.35756 | 7.5135 | 0.0025 | 0.0004718 | 0.0005238 | 0.34521 | 7.4845 | 0.0029 | 0.0006474 | 0.0007035 | 0.35196 | 7.58 | 0.00326 | 0.0006892 | 0.000759 | 0.35754 | 7.7334 | 0.00272 | 0.0005113 | 0.000569 | 0.34654 | 7.588 | 0.00277 | 0.0005192 | 0.0005782 | 0.35195 | 7.8405 | 0.00251 | 0.000449 | 0.0005036 | 0.35753 | 7.9091 | 0.00279 | 0.0004751 | 0.0005389 | 0.35753 | 8.6694 | 0.00276 | 0.0005386 | 0.0005918 | 0.38236 | 9.004 | 0.00295 | 0.0005516 | 0.0006116 | 0.36622 | 8.6251 | 0.0031 | 0.0005223 | 0.0005939 | 0.34846 | 8.1507 | 0.00298 | 0.000532 | 0.0005982 | 0.37075 | 8.4675 | 0.00317 | 0.0005447 | 0.000618 | 0.35293 | 9.0903 | 0.00283 | 0.0005151 | 0.0005764 | 0.35752 | 9.1699 | 0.00308 | 0.0005388 | 0.0006087 | 0.3492 | 9.029 | 0.00312 | 0.0005445 | 0.0006153 | 0.33744 | 8.8265 | 0.0029 | 0.0005066 | 0.0005692 | 0.33369 | 8.2857 | 0.003 | 0.0005399 | 0.0006035 | 0.33887 | 8.3566 | 0.00324 | 0.0005617 | 0.0006334 | 0.34982 | 9.0408 | 0.00321 | 0.0005708 | 0.0006422 | 0.35362 | 9.6414 | 0.00294 | 0.0005201 | 0.0005824 | 0.32739 | 10.3528 | 0.00312 | 0.000584 | 0.0006472 | 0.32138 | 10.2322 | 0.00315 | 0.0005884 | 0.0006522 | 0.3152 | 10.1896 | 0.0035 | 0.0006333 | 0.0007038 | 0.32283 | 11.4331 | 0.00306 | 0.000526 | 0.0005862 | 0.31031 | 11.1082 | 0.00312 | 0.0005337 | 0.0005943 | 0.33111 | 11.6414 | 0.00342 | 0.0005558 | 0.0006269 | 0.35484 | 10.7483 | 0.00385 | 0.0006457 | 0.0007246 | 0.34743 | 10.909 | 0.00374 | 0.0006357 | 0.0007085 | 0.34608 | 12.2923 | 0.00382 | 0.0006078 | 0.0006834 | 0.36379 | 14.1541 | 0.00374 | 0.0005729 | 0.0006487 | 0.35517 | 13.1169 | 0.00389 | 0.000607 | 0.0006834 | 0.38685 | 14.8044 | 0.00419 | 0.0006379 | 0.0007237 | 0.35359 | 14.3609 | 0.00397 | 0.0005798 | 0.0006523 | 0.35539 | 14.5346 | 0.00432 | 0.0006776 | 0.0007579 | 0.38466 | 16.2651 | 0.00425 | 0.0006023 | 0.0006831 | 0.38281 | 15.9654 | 0.00415 | 0.00058 | 0.000657 | 0.38787 | 17.2113 | 0.0045 | 0.0006277 | 0.0007098 | 0.38291 | 17.189 | 0.00449 | 0.0006291 | 0.0007081 | 0.37807 | 17.009 | 0.00452 | 0.0006314 | 0.0007102
0.37202 | 0.098252 | 0.00154 | 0.0002928 | 0.0003621 | 0.44687 | 0.092205 | 0.00409 | 0.000532 | 0.0007343 | 0.43103 | 0.093431 | 0.00602 | 0.0006781 | 0.0009649 | 0.43103 | 0.36892 | 0.00177 | 0.0002417 | 0.0003081 | 0.3997 | 0.37548 | 0.00222 | 0.0002861 | 0.0003687 | 0.42759 | 0.71197 | 0.00273 | 0.0003811 | 0.0004677 | 0.37451 | 1.3797 | 0.00183 | 0.0002656 | 0.0003217 | 0.36334 | 1.3749 | 0.00197 | 0.0002822 | 0.0003433 | 0.33333 | 1.6979 | 0.00167 | 0.0002686 | 0.0003157 | 0.35707 | 2.0485 | 0.00176 | 0.0002759 | 0.0003239 | 0.36667 | 2.0605 | 0.00193 | 0.000291 | 0.0003447 | 0.37512 | 2.4594 | 0.00184 | 0.0003 | 0.0003469 | 0.38238 | 2.4684 | 0.00199 | 0.0003141 | 0.000366 | 0.38891 | 2.4764 | 0.00214 | 0.0003277 | 0.0003846 | 0.4211 | 2.934 | 0.00207 | 0.0003118 | 0.0003643 | 0.40016 | 3.0589 | 0.00206 | 0.0003367 | 0.0003878 | 0.42869 | 3.1253 | 0.00228 | 0.0003519 | 0.0004097 | 0.40926 | 3.0819 | 0.00232 | 0.0003612 | 0.0004203 | 0.41693 | 3.9792 | 0.00214 | 0.0003788 | 0.0004219 | 0.40768 | 4.206 | 0.00225 | 0.0003855 | 0.0004371 | 0.42892 | 4.7333 | 0.00212 | 0.0003353 | 0.000386 | 0.41414 | 4.6732 | 0.00215 | 0.0003419 | 0.0003936 | 0.40661 | 5.3282 | 0.00213 | 0.0003522 | 0.0004034 | 0.40035 | 5.4702 | 0.0022 | 0.0003563 | 0.0004104 | 0.40578 | 5.5012 | 0.00235 | 0.0003702 | 0.0004294 | 0.41704 | 5.8761 | 0.00229 | 0.0003725 | 0.0004321 | 0.40038 | 5.7654 | 0.00251 | 0.0003969 | 0.0004637 | 0.40037 | 6.3253 | 0.00218 | 0.0003613 | 0.0004118 | 0.38676 | 6.2298 | 0.00236 | 0.0003826 | 0.000439 | 0.37537 | 6.147 | 0.00254 | 0.0004029 | 0.0004652 | 0.37541 | 6.4364 | 0.00247 | 0.0004188 | 0.0004779 | 0.3604 | 6.3051 | 0.00251 | 0.0004275 | 0.0004881 | 0.39259 | 7.2162 | 0.00246 | 0.000409 | 0.0004657 | 0.38505 | 7.1652 | 0.00243 | 0.0004204 | 0.0004726 | 0.40225 | 7.9903 | 0.00267 | 0.0004778 | 0.0005357 | 0.38837 | 8.0479 | 0.00307 | 0.0006542 | 0.0007169 | 0.39106 | 8.0822 | 0.00342 | 0.0006955 | 0.0007717 | 0.39727 | 8.2282 | 0.00288 | 0.0005175 | 0.0005813 | 0.38504 | 8.0815 | 0.00293 | 0.0005257 | 0.0005909 | 0.39106 | 8.2887 | 0.00267 | 0.0004554 | 0.0005161 | 0.39328 | 8.3141 | 0.00295 | 0.0004812 | 0.0005508 | 0.39328 | 9.1434 | 0.0029 | 0.0005439 | 0.0006025 | 0.41712 | 9.4392 | 0.00309 | 0.0005564 | 0.0006213 | 0.39674 | 9.0065 | 0.00325 | 0.0005278 | 0.0006048 | 0.38014 | 8.5966 | 0.00313 | 0.0005387 | 0.000611 | 0.40165 | 8.8866 | 0.00332 | 0.0005507 | 0.0006298 | 0.38501 | 9.6158 | 0.00297 | 0.0005208 | 0.0005877 | 0.38732 | 9.6542 | 0.00322 | 0.0005442 | 0.0006196 | 0.3783 | 9.512 | 0.00326 | 0.0005501 | 0.0006265 | 0.36555 | 9.2227 | 0.00304 | 0.000513 | 0.0005813 | 0.36149 | 8.6462 | 0.00315 | 0.0005472 | 0.000617 | 0.36493 | 8.6921 | 0.00339 | 0.0005686 | 0.0006464 | 0.37672 | 9.4761 | 0.00335 | 0.0005771 | 0.0006544 | 0.38082 | 10.0573 | 0.00307 | 0.0005258 | 0.0005935 | 0.35078 | 10.8269 | 0.00325 | 0.0005896 | 0.0006582 | 0.34434 | 10.702 | 0.00328 | 0.0005942 | 0.0006634 | 0.3546 | 11.0741 | 0.00374 | 0.0006459 | 0.0007273 | 0.36318 | 12.4182 | 0.00328 | 0.0005367 | 0.0006063 | 0.34909 | 12.0821 | 0.00334 | 0.0005449 | 0.0006152 | 0.3679 | 12.54 | 0.00364 | 0.0005656 | 0.0006457 | 0.39033 | 11.3767 | 0.00409 | 0.0006574 | 0.0007462 | 0.38218 | 11.5642 | 0.00397 | 0.0006478 | 0.0007305 | 0.37754 | 13.1371 | 0.00403 | 0.000618 | 0.0007029 | 0.39411 | 14.9809 | 0.00392 | 0.0005809 | 0.0006643 | 0.38477 | 13.9114 | 0.00409 | 0.0006164 | 0.0007014 | 0.44212 | 16.2133 | 0.00453 | 0.0006529 | 0.000752 | 0.40411 | 15.8478 | 0.00432 | 0.0005973 | 0.0006839 | 0.40616 | 16.2204 | 0.00466 | 0.0006946 | 0.0007905 | 0.43274 | 17.758 | 0.00456 | 0.0006165 | 0.00071 | 0.43066 | 17.3668 | 0.00446 | 0.0005949 | 0.0006844 | 0.43096 | 18.6406 | 0.00479 | 0.0006413 | 0.0007357 | 0.42545 | 18.7445 | 0.00478 | 0.0006431 | 0.0007348 | 0.42008 | 18.5546 | 0.00481 | 0.0006456 | 0.0007373
0.39683 | 0.096136 | 0.00167 | 0.0003058 | 0.0003836 | 0.49652 | 0.088675 | 0.00466 | 0.0005719 | 0.0008058 | 0.46419 | 0.090953 | 0.00659 | 0.0007096 | 0.00103 | 0.46419 | 0.36199 | 0.00192 | 0.0002489 | 0.000322 | 0.42468 | 0.37036 | 0.00236 | 0.0002923 | 0.0003811 | 0.46323 | 0.7097 | 0.00291 | 0.0003872 | 0.0004805 | 0.39948 | 1.3906 | 0.00192 | 0.000269 | 0.0003286 | 0.40876 | 1.3946 | 0.00216 | 0.0002893 | 0.0003568 | 0.375 | 1.7343 | 0.00182 | 0.0002746 | 0.0003271 | 0.39277 | 2.091 | 0.00188 | 0.0002805 | 0.0003329 | 0.4 | 2.099 | 0.00205 | 0.0002953 | 0.0003534 | 0.40638 | 2.4968 | 0.00195 | 0.0003035 | 0.000354 | 0.41179 | 2.5029 | 0.0021 | 0.0003174 | 0.0003728 | 0.44447 | 2.5345 | 0.00235 | 0.0003345 | 0.0003975 | 0.47373 | 2.98 | 0.00225 | 0.0003172 | 0.0003749 | 0.45018 | 3.1707 | 0.00223 | 0.0003423 | 0.0003989 | 0.47633 | 3.2202 | 0.00244 | 0.000357 | 0.00042 | 0.45473 | 3.1798 | 0.00249 | 0.0003664 | 0.0004309 | 0.45862 | 4.0938 | 0.00227 | 0.0003825 | 0.0004297 | 0.44474 | 4.3355 | 0.00238 | 0.0003892 | 0.0004448 | 0.46467 | 4.8658 | 0.00223 | 0.0003385 | 0.0003927 | 0.44865 | 4.8086 | 0.00226 | 0.0003452 | 0.0004005 | 0.43788 | 5.4903 | 0.00223 | 0.0003552 | 0.0004096 | 0.42895 | 5.6291 | 0.00229 | 0.0003594 | 0.0004167 | 0.43283 | 5.6493 | 0.00245 | 0.000373 | 0.0004354 | 0.44484 | 6.0481 | 0.00238 | 0.0003753 | 0.0004379 | 0.4254 | 5.9304 | 0.0026 | 0.0003997 | 0.0004696 | 0.42539 | 6.4949 | 0.00226 | 0.000364 | 0.0004173 | 0.40951 | 6.3894 | 0.00244 | 0.0003852 | 0.0004445 | 0.41708 | 6.4415 | 0.00271 | 0.0004083 | 0.0004759 | 0.41712 | 6.7772 | 0.00262 | 0.0004243 | 0.0004888 | 0.40044 | 6.6456 | 0.00268 | 0.0004333 | 0.0004994 | 0.44166 | 7.595 | 0.00264 | 0.0004147 | 0.0004768 | 0.43318 | 7.5344 | 0.00261 | 0.0004263 | 0.0004842 | 0.44695 | 8.4104 | 0.00283 | 0.000483 | 0.0005461 | 0.43152 | 8.5369 | 0.00322 | 0.0006598 | 0.0007282 | 0.43017 | 8.5238 | 0.00358 | 0.0007008 | 0.0007826 | 0.43699 | 8.6825 | 0.00304 | 0.0005228 | 0.0005921 | 0.42355 | 8.5336 | 0.00309 | 0.0005311 | 0.0006021 | 0.43016 | 8.7004 | 0.00283 | 0.000461 | 0.000527 | 0.42903 | 8.6904 | 0.0031 | 0.0004864 | 0.0005614 | 0.42904 | 9.5808 | 0.00304 | 0.0005486 | 0.000612 | 0.45188 | 9.8425 | 0.00323 | 0.0005605 | 0.0006301 | 0.42726 | 9.3672 | 0.00339 | 0.0005327 | 0.0006148 | 0.41182 | 9.0199 | 0.00328 | 0.0005444 | 0.0006225 | 0.43255 | 9.2859 | 0.00346 | 0.0005559 | 0.0006404 | 0.41709 | 10.1018 | 0.0031 | 0.0005258 | 0.0005978 | 0.41711 | 10.1048 | 0.00335 | 0.000549 | 0.0006294 | 0.4074 | 9.9624 | 0.00339 | 0.000555 | 0.0006366 | 0.39367 | 9.6004 | 0.00318 | 0.0005186 | 0.0005923 | 0.3893 | 8.9913 | 0.0033 | 0.0005536 | 0.0006293 | 0.391 | 9.0149 | 0.00354 | 0.0005748 | 0.0006583 | 0.40363 | 9.8878 | 0.00349 | 0.0005827 | 0.0006654 | 0.40802 | 10.4606 | 0.0032 | 0.0005309 | 0.0006035 | 0.37416 | 11.2826 | 0.00336 | 0.0005946 | 0.0006681 | 0.36729 | 11.1575 | 0.0034 | 0.0005993 | 0.0006735 | 0.394 | 11.9054 | 0.00397 | 0.0006561 | 0.0007472 | 0.40353 | 13.3492 | 0.00348 | 0.0005455 | 0.0006233 | 0.38788 | 13.0021 | 0.00355 | 0.0005541 | 0.000633 | 0.40469 | 13.3734 | 0.00384 | 0.0005739 | 0.000662 | 0.42581 | 11.9695 | 0.00431 | 0.0006675 | 0.0007653 | 0.41692 | 12.1841 | 0.00419 | 0.0006582 | 0.0007501 | 0.409 | 13.9464 | 0.00422 | 0.0006268 | 0.0007201 | 0.42442 | 15.7716 | 0.00409 | 0.0005879 | 0.0006783 | 0.41436 | 14.6801 | 0.00427 | 0.0006247 | 0.0007175 | 0.49738 | 17.5337 | 0.00484 | 0.0006651 | 0.0007756 | 0.45462 | 17.2484 | 0.00463 | 0.0006113 | 0.0007103 | 0.45693 | 17.7699 | 0.00497 | 0.000708 | 0.0008171 | 0.48082 | 19.1522 | 0.00485 | 0.000628 | 0.0007327 | 0.47851 | 18.6896 | 0.00475 | 0.0006071 | 0.0007078 | 0.47406 | 20.0006 | 0.00506 | 0.0006525 | 0.0007579 | 0.468 | 20.2018 | 0.00505 | 0.0006546 | 0.0007576 | 0.46209 | 20.0012 | 0.00508 | 0.0006573 | 0.0007604
0.44643 | 0.092226 | 0.00193 | 0.000333 | 0.0004275 | 0.54618 | 0.085476 | 0.00525 | 0.0006122 | 0.000879 | 0.49735 | 0.088635 | 0.00717 | 0.0007414 | 0.00109 | 0.49735 | 0.35516 | 0.00206 | 0.000256 | 0.0003359 | 0.44966 | 0.36503 | 0.0025 | 0.0002984 | 0.0003935 | 0.49886 | 0.70593 | 0.0031 | 0.0003931 | 0.0004929 | 0.44942 | 1.4062 | 0.00211 | 0.000276 | 0.0003418 | 0.45417 | 1.4073 | 0.00235 | 0.0002958 | 0.0003694 | 0.41667 | 1.7629 | 0.00197 | 0.00028 | 0.0003377 | 0.42848 | 2.1255 | 0.00201 | 0.0002847 | 0.0003414 | 0.43333 | 2.1306 | 0.00218 | 0.0002993 | 0.0003615 | 0.43764 | 2.5274 | 0.00205 | 0.0003068 | 0.0003607 | 0.47062 | 2.554 | 0.00231 | 0.0003241 | 0.0003855 | 0.50003 | 2.5737 | 0.00256 | 0.0003406 | 0.0004094 | 0.52637 | 3.0112 | 0.00243 | 0.0003222 | 0.0003847 | 0.5002 | 3.2607 | 0.0024 | 0.0003473 | 0.0004089 | 0.52396 | 3.2974 | 0.00261 | 0.0003615 | 0.0004294 | 0.5002 | 3.2609 | 0.00265 | 0.0003711 | 0.0004405 | 0.50031 | 4.1897 | 0.0024 | 0.0003859 | 0.0004369 | 0.4818 | 4.4472 | 0.0025 | 0.0003925 | 0.0004519 | 0.50041 | 4.9815 | 0.00233 | 0.0003415 | 0.0003989 | 0.48316 | 4.9283 | 0.00237 | 0.0003482 | 0.0004068 | 0.46916 | 5.6357 | 0.00232 | 0.0003579 | 0.0004154 | 0.45755 | 5.7734 | 0.00239 | 0.0003621 | 0.0004225 | 0.45988 | 5.7846 | 0.00254 | 0.0003757 | 0.000441 | 0.47264 | 6.2053 | 0.00247 | 0.0003779 | 0.0004434 | 0.45043 | 6.0816 | 0.00268 | 0.0004023 | 0.0004752 | 0.45042 | 6.6527 | 0.00234 | 0.0003664 | 0.0004224 | 0.45501 | 6.6812 | 0.0026 | 0.0003902 | 0.0004545 | 0.46921 | 6.7659 | 0.00291 | 0.0004142 | 0.0004877 | 0.46926 | 7.1567 | 0.00281 | 0.0004304 | 0.0005008 | 0.4505 | 7.026 | 0.00287 | 0.0004396 | 0.0005118 | 0.49073 | 7.9279 | 0.00281 | 0.0004196 | 0.0004867 | 0.48132 | 7.8648 | 0.00278 | 0.0004314 | 0.0004944 | 0.49164 | 8.7826 | 0.00298 | 0.0004874 | 0.0005552 | 0.47467 | 8.9631 | 0.00337 | 0.0006645 | 0.000738 | 0.46928 | 8.9145 | 0.00373 | 0.0007053 | 0.0007922 | 0.47672 | 9.0979 | 0.00319 | 0.0005274 | 0.0006017 | 0.46205 | 8.9488 | 0.00324 | 0.0005359 | 0.0006119 | 0.46927 | 9.0803 | 0.00297 | 0.0004658 | 0.0005368 | 0.46478 | 9.0397 | 0.00325 | 0.0004911 | 0.0005709 | 0.46479 | 9.9843 | 0.00318 | 0.0005526 | 0.0006205 | 0.48664 | 10.2158 | 0.00336 | 0.0005643 | 0.000638 | 0.45778 | 9.7087 | 0.00353 | 0.0005371 | 0.0006239 | 0.4435 | 9.4225 | 0.00342 | 0.0005495 | 0.0006328 | 0.46344 | 9.6662 | 0.0036 | 0.0005605 | 0.00065 | 0.44918 | 10.553 | 0.00323 | 0.0005301 | 0.0006069 | 0.4469 | 10.5255 | 0.00348 | 0.0005532 | 0.0006382 | 0.4365 | 10.3789 | 0.00352 | 0.0005593 | 0.0006456 | 0.42179 | 9.9614 | 0.00331 | 0.0005237 | 0.0006024 | 0.41711 | 9.3258 | 0.00344 | 0.0005594 | 0.0006406 | 0.41707 | 9.3279 | 0.00368 | 0.0005804 | 0.0006693 | 0.43054 | 10.2737 | 0.00361 | 0.0005877 | 0.0006755 | 0.43522 | 10.8402 | 0.00332 | 0.0005356 | 0.0006127 | 0.42093 | 12.1281 | 0.00359 | 0.0006036 | 0.0006856 | 0.4132 | 11.9926 | 0.00362 | 0.0006085 | 0.0006914 | 0.4334 | 12.6811 | 0.00418 | 0.0006648 | 0.0007644 | 0.44388 | 14.2046 | 0.00367 | 0.0005529 | 0.000638 | 0.42667 | 13.8467 | 0.00375 | 0.0005619 | 0.0006483 | 0.44148 | 14.1606 | 0.00403 | 0.0005809 | 0.0006762 | 0.46129 | 12.5458 | 0.00452 | 0.0006764 | 0.0007825 | 0.45166 | 12.768 | 0.0044 | 0.0006674 | 0.0007677 | 0.44046 | 14.7194 | 0.0044 | 0.0006344 | 0.0007353 | 0.48505 | 17.2224 | 0.00441 | 0.0006004 | 0.0007023 | 0.47356 | 16.1274 | 0.00461 | 0.0006391 | 0.000745 | 0.55264 | 18.7625 | 0.00513 | 0.0006751 | 0.0007956 | 0.50513 | 18.5689 | 0.00493 | 0.0006228 | 0.0007327 | 0.5077 | 19.1896 | 0.00525 | 0.0007189 | 0.0008394 | 0.5289 | 20.4549 | 0.00511 | 0.0006377 | 0.0007522 | 0.52637 | 19.9312 | 0.00502 | 0.0006174 | 0.000728 | 0.51716 | 21.269 | 0.00532 | 0.0006621 | 0.0007772 | 0.51054 | 21.5677 | 0.0053 | 0.0006643 | 0.0007773 | 0.50409 | 21.3666 | 0.00534 | 0.0006672 | 0.0007804
0.49603 | 0.088697 | 0.00221 | 0.0003605 | 0.0004727 | 0.59583 | 0.082578 | 0.00587 | 0.000653 | 0.0009539 | 0.5305 | 0.086468 | 0.00776 | 0.0007735 | 0.00115 | 0.5305 | 0.34844 | 0.00221 | 0.0002632 | 0.0003499 | 0.49963 | 0.35469 | 0.00279 | 0.0003118 | 0.0004184 | 0.53449 | 0.70087 | 0.00328 | 0.0003988 | 0.0005051 | 0.49935 | 1.416 | 0.0023 | 0.0002824 | 0.0003543 | 0.49959 | 1.4161 | 0.00254 | 0.0003018 | 0.0003813 | 0.45833 | 1.7826 | 0.00212 | 0.000285 | 0.0003477 | 0.46419 | 2.1541 | 0.00213 | 0.0002886 | 0.0003494 | 0.46667 | 2.1562 | 0.0023 | 0.000303 | 0.0003693 | 0.50016 | 2.5735 | 0.00226 | 0.0003133 | 0.0003732 | 0.52944 | 2.5893 | 0.00251 | 0.0003301 | 0.0003972 | 0.55559 | 2.6011 | 0.00277 | 0.0003461 | 0.0004204 | 0.57901 | 3.0306 | 0.00261 | 0.0003267 | 0.0003939 | 0.55022 | 3.3338 | 0.00256 | 0.0003518 | 0.0004181 | 0.57159 | 3.3606 | 0.00276 | 0.0003657 | 0.0004382 | 0.54568 | 3.3281 | 0.00281 | 0.0003753 | 0.0004494 | 0.54201 | 4.2697 | 0.00252 | 0.000389 | 0.0004436 | 0.51886 | 4.5431 | 0.00261 | 0.0003956 | 0.0004584 | 0.53615 | 5.0833 | 0.00244 | 0.0003442 | 0.0004047 | 0.51767 | 5.0331 | 0.00248 | 0.000351 | 0.0004128 | 0.50044 | 5.7652 | 0.00241 | 0.0003604 | 0.0004208 | 0.48614 | 5.9047 | 0.00248 | 0.0003646 | 0.0004279 | 0.48693 | 5.908 | 0.00263 | 0.0003781 | 0.0004463 | 0.50044 | 6.3477 | 0.00255 | 0.0003803 | 0.0004485 | 0.50048 | 6.3484 | 0.00285 | 0.0004073 | 0.0004852 | 0.50046 | 6.939 | 0.00249 | 0.0003711 | 0.0004318 | 0.51189 | 7 | 0.0028 | 0.0003959 | 0.0004656 | 0.52134 | 7.049 | 0.0031 | 0.0004194 | 0.0004981 | 0.5214 | 7.4922 | 0.00299 | 0.0004356 | 0.0005113 | 0.50055 | 7.3633 | 0.00305 | 0.0004449 | 0.0005227 | 0.53981 | 8.2226 | 0.00297 | 0.0004239 | 0.0004955 | 0.52945 | 8.1611 | 0.00295 | 0.0004359 | 0.0005036 | 0.53634 | 9.1146 | 0.00313 | 0.0004912 | 0.0005634 | 0.51782 | 9.3373 | 0.00352 | 0.0006685 | 0.0007467 | 0.50838 | 9.26 | 0.00387 | 0.0007092 | 0.0008008 | 0.51645 | 9.4791 | 0.00333 | 0.0005314 | 0.0006102 | 0.50055 | 9.3308 | 0.00338 | 0.00054 | 0.0006207 | 0.50838 | 9.4331 | 0.00312 | 0.0004701 | 0.0005457 | 0.50054 | 9.3668 | 0.0034 | 0.0004953 | 0.0005796 | 0.50054 | 10.3628 | 0.00331 | 0.0005563 | 0.0006282 | 0.5214 | 10.5698 | 0.00348 | 0.0005676 | 0.0006452 | 0.4883 | 10.0321 | 0.00367 | 0.0005411 | 0.0006323 | 0.47518 | 9.8049 | 0.00356 | 0.0005541 | 0.0006422 | 0.49434 | 10.0283 | 0.00374 | 0.0005647 | 0.0006588 | 0.48126 | 10.9652 | 0.00335 | 0.000534 | 0.0006151 | 0.4767 | 10.9081 | 0.0036 | 0.0005569 | 0.0006463 | 0.4656 | 10.7713 | 0.00365 | 0.0005632 | 0.0006539 | 0.44991 | 10.3094 | 0.00344 | 0.0005283 | 0.0006116 | 0.44491 | 9.6494 | 0.00358 | 0.0005647 | 0.000651 | 0.4692 | 9.9268 | 0.00396 | 0.0005907 | 0.0006889 | 0.48436 | 10.9963 | 0.00386 | 0.0005967 | 0.0006933 | 0.48963 | 11.5624 | 0.00355 | 0.000544 | 0.0006291 | 0.4677 | 12.8977 | 0.0038 | 0.0006111 | 0.0007006 | 0.45912 | 12.7619 | 0.00383 | 0.0006161 | 0.0007067 | 0.4728 | 13.4202 | 0.00438 | 0.0006721 | 0.0007795 | 0.48424 | 15.0035 | 0.00385 | 0.0005592 | 0.0006509 | 0.46546 | 14.6348 | 0.00393 | 0.0005685 | 0.0006618 | 0.47827 | 14.8907 | 0.00421 | 0.000587 | 0.0006889 | 0.49678 | 13.0849 | 0.00473 | 0.0006843 | 0.000798 | 0.48641 | 13.335 | 0.0046 | 0.0006755 | 0.0007835 | 0.50338 | 16.154 | 0.00474 | 0.0006478 | 0.0007615 | 0.54569 | 18.5324 | 0.00471 | 0.0006105 | 0.0007223 | 0.53275 | 17.4747 | 0.00492 | 0.0006507 | 0.0007678 | 0.60791 | 19.9076 | 0.0054 | 0.0006835 | 0.000813 | 0.55565 | 19.7971 | 0.0052 | 0.0006324 | 0.000752 | 0.55847 | 20.5071 | 0.00551 | 0.0007279 | 0.0008584 | 0.57699 | 21.6643 | 0.00536 | 0.000646 | 0.0007692 | 0.57422 | 21.1096 | 0.00528 | 0.0006262 | 0.0007457 | 0.56025 | 22.454 | 0.00556 | 0.0006704 | 0.0007943 | 0.55309 | 22.8606 | 0.00554 | 0.0006726 | 0.0007946 | 0.5461 | 22.649 | 0.00558 | 0.0006756 | 0.000798
0.54563 | 0.085499 | 0.0025 | 0.0003884 | 0.0005191 | 0.64548 | 0.079921 | 0.0065 | 0.0006943 | 0.00103 | 0.56366 | 0.084432 | 0.00837 | 0.0008058 | 0.00121 | 0.56366 | 0.34182 | 0.00236 | 0.0002703 | 0.000364 | 0.56208 | 0.34215 | 0.00317 | 0.0003293 | 0.0004498 | 0.57013 | 0.69481 | 0.00347 | 0.0004043 | 0.000517 | 0.54929 | 1.4208 | 0.00248 | 0.0002885 | 0.0003661 | 0.54501 | 1.4198 | 0.00273 | 0.0003075 | 0.0003927 | 0.5 | 1.7973 | 0.00227 | 0.0002897 | 0.0003571 | 0.49989 | 2.1778 | 0.00225 | 0.0002923 | 0.000357 | 0.53333 | 2.1956 | 0.00254 | 0.0003108 | 0.0003837 | 0.56268 | 2.6029 | 0.00246 | 0.0003193 | 0.0003848 | 0.58827 | 2.6117 | 0.00272 | 0.0003356 | 0.0004081 | 0.61115 | 2.6176 | 0.00297 | 0.0003513 | 0.0004307 | 0.63165 | 3.042 | 0.00278 | 0.0003311 | 0.0004027 | 0.60024 | 3.3931 | 0.00271 | 0.0003559 | 0.0004267 | 0.61922 | 3.412 | 0.00292 | 0.0003696 | 0.0004463 | 0.59115 | 3.3834 | 0.00297 | 0.0003792 | 0.0004577 | 0.5837 | 4.3358 | 0.00264 | 0.0003918 | 0.0004498 | 0.55593 | 4.6251 | 0.00273 | 0.0003984 | 0.0004645 | 0.5719 | 5.1723 | 0.00254 | 0.0003467 | 0.0004102 | 0.55218 | 5.125 | 0.00258 | 0.0003535 | 0.0004183 | 0.53172 | 5.8818 | 0.0025 | 0.0003628 | 0.0004259 | 0.51474 | 6.0233 | 0.00257 | 0.000367 | 0.0004329 | 0.54104 | 6.1234 | 0.00281 | 0.0003829 | 0.000456 | 0.55605 | 6.5948 | 0.00271 | 0.0003849 | 0.0004578 | 0.56303 | 6.6231 | 0.00306 | 0.0004128 | 0.0004963 | 0.56302 | 7.2471 | 0.00268 | 0.0003763 | 0.0004422 | 0.56876 | 7.2734 | 0.00298 | 0.0004007 | 0.0004754 | 0.57348 | 7.2948 | 0.00328 | 0.000424 | 0.0005075 | 0.57354 | 7.7894 | 0.00317 | 0.0004401 | 0.0005207 | 0.55061 | 7.6634 | 0.00323 | 0.0004496 | 0.0005324 | 0.58888 | 8.4849 | 0.00313 | 0.0004277 | 0.0005035 | 0.57758 | 8.4281 | 0.00311 | 0.0004399 | 0.0005119 | 0.58103 | 9.4113 | 0.00327 | 0.0004947 | 0.0005708 | 0.56097 | 9.6673 | 0.00365 | 0.0006721 | 0.0007544 | 0.54749 | 9.5701 | 0.00401 | 0.0007127 | 0.0008085 | 0.55617 | 9.83 | 0.00347 | 0.000535 | 0.000618 | 0.53906 | 9.6826 | 0.00352 | 0.0005437 | 0.0006287 | 0.54748 | 9.7617 | 0.00325 | 0.000474 | 0.0005537 | 0.53629 | 9.6716 | 0.00353 | 0.000499 | 0.0005876 | 0.5363 | 10.707 | 0.00343 | 0.0005595 | 0.0006352 | 0.55616 | 10.8945 | 0.00361 | 0.0005706 | 0.0006518 | 0.54934 | 10.6298 | 0.00392 | 0.0005486 | 0.0006472 | 0.50686 | 10.1732 | 0.00369 | 0.0005581 | 0.0006508 | 0.55613 | 10.7046 | 0.00399 | 0.0005725 | 0.0006744 | 0.51335 | 11.3483 | 0.00347 | 0.0005375 | 0.0006225 | 0.53628 | 11.6053 | 0.00384 | 0.0005639 | 0.0006605 | 0.5238 | 11.4683 | 0.00388 | 0.0005703 | 0.0006684 | 0.50615 | 10.9641 | 0.00369 | 0.0005368 | 0.0006281 | 0.50053 | 10.2732 | 0.00384 | 0.0005744 | 0.0006695 | 0.52133 | 10.4996 | 0.00421 | 0.0005994 | 0.000706 | 0.53818 | 11.652 | 0.00409 | 0.0006043 | 0.0007086 | 0.54403 | 12.2276 | 0.00378 | 0.0005511 | 0.0006433 | 0.51448 | 13.6105 | 0.00399 | 0.0006175 | 0.0007137 | 0.50503 | 13.4744 | 0.00403 | 0.0006226 | 0.00072 | 0.5122 | 14.102 | 0.00457 | 0.0006785 | 0.0007928 | 0.52459 | 15.7452 | 0.00402 | 0.0005647 | 0.0006624 | 0.50425 | 15.3759 | 0.0041 | 0.0005742 | 0.0006737 | 0.51506 | 15.5732 | 0.00439 | 0.0005924 | 0.0007002 | 0.56775 | 14.1099 | 0.00511 | 0.0006986 | 0.000825 | 0.5559 | 14.3763 | 0.00497 | 0.0006903 | 0.0008112 | 0.5663 | 17.4671 | 0.00505 | 0.0006586 | 0.0007831 | 0.60632 | 19.7193 | 0.00498 | 0.0006188 | 0.0007393 | 0.59195 | 18.7092 | 0.00521 | 0.0006602 | 0.0007872 | 0.66317 | 20.9677 | 0.00566 | 0.0006908 | 0.0008282 | 0.60616 | 20.9411 | 0.00546 | 0.0006406 | 0.0007688 | 0.60924 | 21.7105 | 0.00576 | 0.0007356 | 0.0008749 | 0.62507 | 22.7889 | 0.0056 | 0.0006531 | 0.0007843 | 0.62207 | 22.2134 | 0.00553 | 0.0006339 | 0.0007614 | 0.60335 | 23.5744 | 0.00579 | 0.0006776 | 0.0008095 | 0.59563 | 24.0592 | 0.00577 | 0.0006798 | 0.00081 | 0.58811 | 23.8572 | 0.0058 | 0.0006829 | 0.0008136
0.59524 | 0.082593 | 0.00279 | 0.0004166 | 0.0005666 | 0.69513 | 0.077495 | 0.00716 | 0.0007361 | 0.00111 | 0.59682 | 0.082526 | 0.009 | 0.0008384 | 0.00128 | 0.59682 | 0.3354 | 0.00252 | 0.0002774 | 0.0003782 | 0.62453 | 0.33031 | 0.00356 | 0.0003468 | 0.0004816 | 0.64139 | 0.68082 | 0.00386 | 0.0004168 | 0.0005405 | 0.59922 | 1.4216 | 0.00267 | 0.0002942 | 0.0003775 | 0.59043 | 1.4217 | 0.00291 | 0.000313 | 0.0004036 | 0.54167 | 1.806 | 0.00242 | 0.000294 | 0.0003661 | 0.57131 | 2.2112 | 0.00249 | 0.0002999 | 0.0003712 | 0.6 | 2.2211 | 0.00279 | 0.0003178 | 0.000397 | 0.6252 | 2.6213 | 0.00267 | 0.0003248 | 0.0003956 | 0.6471 | 2.6252 | 0.00292 | 0.0003408 | 0.0004184 | 0.6667 | 2.6281 | 0.00317 | 0.0003562 | 0.0004406 | 0.68428 | 3.0465 | 0.00296 | 0.0003352 | 0.0004111 | 0.65026 | 3.4395 | 0.00287 | 0.0003596 | 0.0004347 | 0.66686 | 3.4534 | 0.00308 | 0.0003732 | 0.000454 | 0.63662 | 3.4278 | 0.00313 | 0.0003829 | 0.0004655 | 0.62539 | 4.39 | 0.00276 | 0.0003945 | 0.0004557 | 0.59299 | 4.6952 | 0.00284 | 0.000401 | 0.0004703 | 0.60764 | 5.2493 | 0.00265 | 0.000349 | 0.0004154 | 0.58669 | 5.206 | 0.00268 | 0.0003559 | 0.0004236 | 0.56299 | 5.9856 | 0.00259 | 0.0003649 | 0.0004306 | 0.57194 | 6.2297 | 0.00274 | 0.0003716 | 0.0004423 | 0.60867 | 6.3436 | 0.00302 | 0.0003884 | 0.0004668 | 0.62556 | 6.8428 | 0.00291 | 0.00039 | 0.0004681 | 0.62559 | 6.8434 | 0.00325 | 0.0004177 | 0.0005061 | 0.62558 | 7.5088 | 0.00286 | 0.0003809 | 0.0004514 | 0.62564 | 7.5095 | 0.00316 | 0.000405 | 0.0004843 | 0.62561 | 7.51 | 0.00346 | 0.000428 | 0.000516 | 0.62568 | 8.0532 | 0.00333 | 0.0004442 | 0.0005292 | 0.60066 | 7.931 | 0.0034 | 0.0004538 | 0.0005411 | 0.63796 | 8.7187 | 0.00329 | 0.0004312 | 0.0005108 | 0.62571 | 8.6696 | 0.00326 | 0.0004435 | 0.0005196 | 0.62573 | 9.6776 | 0.00341 | 0.0004978 | 0.0005776 | 0.60413 | 9.9619 | 0.00379 | 0.0006753 | 0.0007614 | 0.5866 | 9.8479 | 0.00415 | 0.0007158 | 0.0008155 | 0.5959 | 10.1516 | 0.0036 | 0.0005382 | 0.000625 | 0.57756 | 10.008 | 0.00366 | 0.000547 | 0.0006359 | 0.58659 | 10.0669 | 0.00339 | 0.0004774 | 0.0005611 | 0.57204 | 9.9569 | 0.00367 | 0.0005024 | 0.0005949 | 0.57205 | 11.0318 | 0.00355 | 0.0005624 | 0.0006417 | 0.62568 | 11.4754 | 0.00384 | 0.0005763 | 0.0006636 | 0.61037 | 11.1804 | 0.00416 | 0.000555 | 0.0006601 | 0.57021 | 10.8517 | 0.00394 | 0.0005657 | 0.000666 | 0.61792 | 11.3148 | 0.00423 | 0.000579 | 0.0006878 | 0.57752 | 12.0263 | 0.00369 | 0.000544 | 0.0006358 | 0.59587 | 12.2048 | 0.00406 | 0.0005698 | 0.0006728 | 0.582 | 12.0775 | 0.00411 | 0.0005763 | 0.000681 | 0.56239 | 11.5714 | 0.00392 | 0.000544 | 0.0006424 | 0.55614 | 10.8598 | 0.00409 | 0.0005826 | 0.0006856 | 0.57347 | 11.0377 | 0.00446 | 0.000607 | 0.000721 | 0.592 | 12.2498 | 0.00431 | 0.0006108 | 0.000722 | 0.59843 | 12.8551 | 0.00399 | 0.0005572 | 0.0006558 | 0.56125 | 14.2757 | 0.00418 | 0.0006229 | 0.0007252 | 0.55094 | 14.1294 | 0.00422 | 0.0006282 | 0.0007317 | 0.5516 | 14.756 | 0.00475 | 0.0006841 | 0.0008047 | 0.56494 | 16.429 | 0.00419 | 0.0005695 | 0.0006727 | 0.54304 | 16.0592 | 0.00427 | 0.0005793 | 0.0006845 | 0.58864 | 16.8239 | 0.00471 | 0.0006022 | 0.0007197 | 0.63871 | 15.0516 | 0.00548 | 0.0007104 | 0.000848 | 0.62538 | 15.345 | 0.00533 | 0.0007024 | 0.0008347 | 0.62923 | 18.6666 | 0.00535 | 0.0006675 | 0.0008014 | 0.66695 | 20.7913 | 0.00524 | 0.000626 | 0.0007541 | 0.65114 | 19.8592 | 0.00549 | 0.0006683 | 0.0008039 | 0.71844 | 21.9717 | 0.00591 | 0.0006971 | 0.0008418 | 0.65667 | 22.0199 | 0.00571 | 0.0006478 | 0.0007838 | 0.66001 | 22.8187 | 0.006 | 0.0007422 | 0.0008895 | 0.67315 | 23.8379 | 0.00583 | 0.0006594 | 0.0007977 | 0.66992 | 23.2516 | 0.00576 | 0.0006406 | 0.0007755 | 0.64645 | 24.6193 | 0.00601 | 0.000684 | 0.0008231 | 0.63818 | 25.1924 | 0.00598 | 0.0006861 | 0.0008237 | 0.63012 | 24.98 | 0.00602 | 0.0006894 | 0.0008275
0.64484 | 0.079947 | 0.0031 | 0.0004452 | 0.0006152 | 0.74479 | 0.07527 | 0.00784 | 0.0007785 | 0.00119 | 0.66313 | 0.079047 | 0.0103 | 0.0009132 | 0.00141 | 0.66313 | 0.32327 | 0.00283 | 0.0002934 | 0.0004071 | 0.68698 | 0.31908 | 0.00397 | 0.0003645 | 0.000514 | 0.71266 | 0.66545 | 0.00425 | 0.000429 | 0.0005636 | 0.64916 | 1.4194 | 0.00286 | 0.0002997 | 0.0003885 | 0.63584 | 1.4195 | 0.0031 | 0.0003182 | 0.0004142 | 0.58333 | 1.8118 | 0.00256 | 0.0002982 | 0.0003747 | 0.64272 | 2.2318 | 0.00273 | 0.000307 | 0.0003844 | 0.66667 | 2.2357 | 0.00302 | 0.0003244 | 0.0004095 | 0.68771 | 2.6299 | 0.00287 | 0.0003299 | 0.0004058 | 0.70592 | 2.6318 | 0.00312 | 0.0003456 | 0.0004282 | 0.72226 | 2.6328 | 0.00337 | 0.0003608 | 0.00045 | 0.73692 | 3.0471 | 0.00313 | 0.0003391 | 0.0004191 | 0.70028 | 3.477 | 0.00302 | 0.0003632 | 0.0004423 | 0.71449 | 3.4869 | 0.00323 | 0.0003765 | 0.0004613 | 0.6821 | 3.4653 | 0.00328 | 0.0003863 | 0.0004729 | 0.66708 | 4.4353 | 0.00289 | 0.000397 | 0.0004613 | 0.63005 | 4.7554 | 0.00295 | 0.0004034 | 0.0004758 | 0.64339 | 5.3165 | 0.00275 | 0.0003512 | 0.0004203 | 0.6212 | 5.2761 | 0.00278 | 0.0003582 | 0.0004285 | 0.62555 | 6.1625 | 0.00277 | 0.0003693 | 0.0004394 | 0.64343 | 6.4391 | 0.00295 | 0.000377 | 0.0004528 | 0.6763 | 6.5203 | 0.00323 | 0.0003933 | 0.0004765 | 0.69506 | 7.0384 | 0.0031 | 0.0003946 | 0.0004773 | 0.68815 | 7.0211 | 0.00345 | 0.000422 | 0.000515 | 0.68814 | 7.7321 | 0.00303 | 0.000385 | 0.0004598 | 0.68252 | 7.7149 | 0.00334 | 0.0004089 | 0.0004923 | 0.67775 | 7.6986 | 0.00364 | 0.0004318 | 0.0005238 | 0.67782 | 8.2874 | 0.0035 | 0.0004478 | 0.0005369 | 0.65072 | 8.1691 | 0.00356 | 0.0004575 | 0.000549 | 0.68703 | 8.9279 | 0.00344 | 0.0004343 | 0.0005175 | 0.67384 | 8.8895 | 0.00341 | 0.0004468 | 0.0005266 | 0.67042 | 9.9172 | 0.00355 | 0.0005006 | 0.0005839 | 0.64728 | 10.2309 | 0.00392 | 0.0006781 | 0.0007678 | 0.6257 | 10.094 | 0.00428 | 0.0007187 | 0.0008219 | 0.63563 | 10.4476 | 0.00373 | 0.0005411 | 0.0006315 | 0.61607 | 10.3099 | 0.00379 | 0.00055 | 0.0006426 | 0.62569 | 10.3536 | 0.00352 | 0.0004806 | 0.000568 | 0.64355 | 10.473 | 0.00393 | 0.0005091 | 0.0006081 | 0.64356 | 11.6129 | 0.00379 | 0.000568 | 0.0006532 | 0.6952 | 11.9979 | 0.00407 | 0.0005812 | 0.0006739 | 0.67141 | 11.6725 | 0.0044 | 0.0005605 | 0.0006716 | 0.63357 | 11.4622 | 0.00418 | 0.000572 | 0.0006791 | 0.67972 | 11.8766 | 0.00446 | 0.0005846 | 0.0006996 | 0.64168 | 12.6165 | 0.00391 | 0.0005495 | 0.0006473 | 0.65546 | 12.7359 | 0.00427 | 0.0005749 | 0.0006836 | 0.6402 | 12.6084 | 0.00432 | 0.0005815 | 0.000692 | 0.61863 | 12.1406 | 0.00415 | 0.0005502 | 0.000655 | 0.61176 | 11.4185 | 0.00433 | 0.0005897 | 0.0006999 | 0.6256 | 11.5574 | 0.00469 | 0.0006135 | 0.0007344 | 0.64581 | 12.7895 | 0.00453 | 0.0006164 | 0.0007339 | 0.65283 | 13.4344 | 0.00419 | 0.0005626 | 0.0006669 | 0.60802 | 14.8929 | 0.00436 | 0.0006277 | 0.0007354 | 0.59685 | 14.7464 | 0.00441 | 0.0006331 | 0.0007421 | 0.6304 | 15.9592 | 0.0051 | 0.0006943 | 0.0008252 | 0.64565 | 17.682 | 0.0045 | 0.0005785 | 0.0006905 | 0.62061 | 17.3112 | 0.00459 | 0.0005886 | 0.000703 | 0.66222 | 17.9202 | 0.00502 | 0.0006103 | 0.0007361 | 0.70968 | 15.9381 | 0.00582 | 0.0007203 | 0.0008678 | 0.69487 | 16.2291 | 0.00566 | 0.0007126 | 0.000855 | 0.69215 | 19.7608 | 0.00562 | 0.000675 | 0.0008173 | 0.72758 | 21.7673 | 0.00549 | 0.0006321 | 0.0007672 | 0.71034 | 20.9135 | 0.00575 | 0.0006752 | 0.0008186 | 0.7737 | 22.8989 | 0.00614 | 0.0007027 | 0.0008539 | 0.70718 | 23.0324 | 0.00595 | 0.0006541 | 0.0007972 | 0.71078 | 23.8508 | 0.00623 | 0.000748 | 0.0009024 | 0.72123 | 24.8204 | 0.00605 | 0.000665 | 0.0008098 | 0.71777 | 24.2334 | 0.00598 | 0.0006465 | 0.0007882 | 0.68954 | 25.5979 | 0.00622 | 0.0006897 | 0.0008355 | 0.68072 | 26.2495 | 0.00619 | 0.0006918 | 0.0008362 | 0.67212 | 26.0368 | 0.00623 | 0.0006951 | 0.0008401
0.69444 | 0.077522 | 0.00342 | 0.0004742 | 0.000665 | 0.79444 | 0.073206 | 0.00854 | 0.0008213 | 0.00127 | 0.74602 | 0.075217 | 0.012 | 0.00101 | 0.00158 | 0.74602 | 0.30924 | 0.00325 | 0.0003146 | 0.0004439 | 0.74944 | 0.30865 | 0.00439 | 0.0003823 | 0.0005469 | 0.78392 | 0.64929 | 0.00466 | 0.0004411 | 0.0005865 | 0.69909 | 1.4143 | 0.00304 | 0.0003049 | 0.0003991 | 0.72668 | 1.4113 | 0.00348 | 0.0003302 | 0.0004346 | 0.66667 | 1.8134 | 0.00286 | 0.0003074 | 0.0003911 | 0.71413 | 2.2414 | 0.00297 | 0.0003135 | 0.0003968 | 0.73333 | 2.2433 | 0.00326 | 0.0003305 | 0.0004214 | 0.75023 | 2.6325 | 0.00307 | 0.0003348 | 0.0004156 | 0.76475 | 2.6324 | 0.00332 | 0.0003503 | 0.0004376 | 0.77782 | 2.6324 | 0.00358 | 0.0003653 | 0.0004591 | 0.78956 | 3.0447 | 0.00331 | 0.0003429 | 0.000427 | 0.7503 | 3.5065 | 0.00318 | 0.0003665 | 0.0004495 | 0.76212 | 3.5124 | 0.00338 | 0.0003797 | 0.0004683 | 0.72757 | 3.4938 | 0.00343 | 0.0003895 | 0.0004799 | 0.70878 | 4.4717 | 0.003 | 0.0003993 | 0.0004666 | 0.66711 | 4.8067 | 0.00307 | 0.0004057 | 0.0004809 | 0.71487 | 5.426 | 0.00294 | 0.0003559 | 0.0004294 | 0.69023 | 5.3916 | 0.00298 | 0.0003628 | 0.0004378 | 0.70374 | 6.3344 | 0.00298 | 0.0003743 | 0.0004493 | 0.71492 | 6.604 | 0.00315 | 0.0003817 | 0.0004622 | 0.74393 | 6.6604 | 0.00343 | 0.0003977 | 0.0004853 | 0.76457 | 7.1913 | 0.00329 | 0.0003987 | 0.0004857 | 0.75071 | 7.1642 | 0.00363 | 0.0004259 | 0.0005231 | 0.75069 | 7.9238 | 0.0032 | 0.0003887 | 0.0004674 | 0.73939 | 7.8917 | 0.00351 | 0.0004125 | 0.0004997 | 0.72988 | 7.8646 | 0.00381 | 0.0004352 | 0.000531 | 0.72996 | 8.4969 | 0.00365 | 0.0004511 | 0.000544 | 0.70077 | 8.3835 | 0.00372 | 0.0004609 | 0.0005563 | 0.7361 | 9.1164 | 0.00358 | 0.0004372 | 0.0005238 | 0.72197 | 9.0888 | 0.00356 | 0.0004498 | 0.0005331 | 0.71512 | 10.1373 | 0.00368 | 0.0005032 | 0.0005897 | 0.69043 | 10.4675 | 0.00405 | 0.0006807 | 0.0007737 | 0.70392 | 10.5375 | 0.00454 | 0.000724 | 0.0008333 | 0.71508 | 10.9808 | 0.00397 | 0.0005468 | 0.0006431 | 0.69308 | 10.8429 | 0.00404 | 0.0005558 | 0.0006545 | 0.70391 | 10.8663 | 0.00377 | 0.0004868 | 0.0005803 | 0.71505 | 10.9364 | 0.00418 | 0.0005148 | 0.0006196 | 0.71506 | 12.1256 | 0.00401 | 0.0005728 | 0.0006633 | 0.76472 | 12.4515 | 0.00429 | 0.0005855 | 0.000683 | 0.73245 | 12.1357 | 0.00462 | 0.0005654 | 0.0006819 | 0.69693 | 12.0242 | 0.0044 | 0.0005775 | 0.0006906 | 0.74151 | 12.3896 | 0.00468 | 0.0005895 | 0.00071 | 0.70585 | 13.1281 | 0.00411 | 0.0005543 | 0.0006574 | 0.71504 | 13.1883 | 0.00447 | 0.0005794 | 0.0006932 | 0.6984 | 13.0707 | 0.00453 | 0.0005861 | 0.0007018 | 0.67487 | 12.6715 | 0.00436 | 0.0005556 | 0.0006662 | 0.66737 | 11.9589 | 0.00456 | 0.0005958 | 0.0007125 | 0.67773 | 12.0485 | 0.00492 | 0.0006193 | 0.0007465 | 0.69963 | 13.2905 | 0.00473 | 0.0006214 | 0.0007446 | 0.70724 | 13.9851 | 0.00438 | 0.0005673 | 0.0006768 | 0.65479 | 15.4617 | 0.00454 | 0.000632 | 0.0007447 | 0.64276 | 15.3149 | 0.00458 | 0.0006374 | 0.0007516 | 0.7092 | 17.0476 | 0.00542 | 0.0007026 | 0.0008424 | 0.72636 | 18.7901 | 0.00479 | 0.0005859 | 0.0007054 | 0.69819 | 18.4185 | 0.00489 | 0.0005963 | 0.0007185 | 0.7358 | 18.9106 | 0.00531 | 0.0006171 | 0.0007502 | 0.78065 | 16.7584 | 0.00614 | 0.0007288 | 0.0008851 | 0.76436 | 17.0572 | 0.00598 | 0.0007214 | 0.0008728 | 0.75507 | 20.7587 | 0.00588 | 0.0006815 | 0.0008312 | 0.78821 | 22.6565 | 0.00573 | 0.0006376 | 0.0007789 | 0.76953 | 21.8912 | 0.006 | 0.0006812 | 0.0008316 | 0.82897 | 23.7788 | 0.00637 | 0.0007077 | 0.0008649 | 0.7577 | 23.9681 | 0.00617 | 0.0006597 | 0.0008093 | 0.76155 | 24.8061 | 0.00645 | 0.0007532 | 0.000914 | 0.76932 | 25.7358 | 0.00626 | 0.00067 | 0.0008208 | 0.76562 | 25.1582 | 0.0062 | 0.0006519 | 0.0007997 | 0.73264 | 26.5297 | 0.00642 | 0.0006948 | 0.0008468 | 0.72327 | 27.2399 | 0.00639 | 0.0006969 | 0.0008475 | 0.71413 | 27.0369 | 0.00643 | 0.0007003 | 0.0008516
0.79365 | 0.073224 | 0.0041 | 0.0005368 | 0.0007678 | 0.84409 | 0.071291 | 0.00926 | 0.0008646 | 0.00135 | 0.82891 | 0.071869 | 0.01379 | 0.00111 | 0.00175 | 0.82891 | 0.29641 | 0.00369 | 0.000336 | 0.0004818 | 0.81189 | 0.29893 | 0.00483 | 0.0004003 | 0.0005806 | 0.85519 | 0.63313 | 0.00507 | 0.0004532 | 0.0006095 | 0.79896 | 1.4001 | 0.00342 | 0.0003172 | 0.0004197 | 0.81751 | 1.3971 | 0.00386 | 0.0003416 | 0.0004541 | 0.75 | 1.8071 | 0.00315 | 0.000316 | 0.0004066 | 0.78555 | 2.2441 | 0.00321 | 0.0003197 | 0.0004087 | 0.8 | 2.244 | 0.0035 | 0.0003364 | 0.0004327 | 0.81275 | 2.6301 | 0.00327 | 0.0003395 | 0.000425 | 0.82358 | 2.6301 | 0.00353 | 0.0003548 | 0.0004467 | 0.83338 | 2.6291 | 0.00378 | 0.0003696 | 0.0004679 | 0.84219 | 3.0393 | 0.00348 | 0.0003465 | 0.0004345 | 0.80032 | 3.5291 | 0.00333 | 0.0003697 | 0.0004564 | 0.80976 | 3.532 | 0.00353 | 0.0003828 | 0.000475 | 0.77304 | 3.5174 | 0.00359 | 0.0003926 | 0.0004867 | 0.75047 | 4.5021 | 0.00312 | 0.0004015 | 0.0004717 | 0.74123 | 4.8874 | 0.00329 | 0.0004105 | 0.0004907 | 0.80423 | 5.5235 | 0.00319 | 0.0003614 | 0.0004399 | 0.7765 | 5.497 | 0.00323 | 0.0003684 | 0.0004484 | 0.78193 | 6.4646 | 0.00319 | 0.0003788 | 0.0004583 | 0.78641 | 6.7332 | 0.00335 | 0.000386 | 0.0004708 | 0.81156 | 6.7728 | 0.00363 | 0.0004017 | 0.0004935 | 0.83407 | 7.3116 | 0.00347 | 0.0004025 | 0.0004934 | 0.81327 | 7.2795 | 0.00382 | 0.0004295 | 0.0005306 | 0.81325 | 8.0878 | 0.00337 | 0.0003921 | 0.0004745 | 0.79627 | 8.0468 | 0.00367 | 0.0004157 | 0.0005066 | 0.78202 | 8.0097 | 0.00398 | 0.0004383 | 0.0005377 | 0.7821 | 8.6837 | 0.00381 | 0.0004541 | 0.0005506 | 0.75083 | 8.5743 | 0.00388 | 0.000464 | 0.000563 | 0.78518 | 9.2852 | 0.00373 | 0.0004399 | 0.0005297 | 0.7701 | 9.2703 | 0.00371 | 0.0004526 | 0.0005393 | 0.80451 | 10.5122 | 0.00394 | 0.0005084 | 0.0006002 | 0.77673 | 10.8715 | 0.0043 | 0.0006857 | 0.0007843 | 0.78213 | 10.9022 | 0.00479 | 0.0007287 | 0.0008434 | 0.79453 | 11.4451 | 0.00421 | 0.0005516 | 0.0006533 | 0.77008 | 11.3071 | 0.00428 | 0.0005607 | 0.0006649 | 0.78212 | 11.3202 | 0.00401 | 0.0004922 | 0.0005911 | 0.78656 | 11.3409 | 0.00442 | 0.0005198 | 0.0006299 | 0.78657 | 12.5794 | 0.00423 | 0.000577 | 0.0006722 | 0.83424 | 12.8561 | 0.0045 | 0.0005893 | 0.0006913 | 0.79349 | 12.5499 | 0.00484 | 0.0005698 | 0.0006911 | 0.76028 | 12.5373 | 0.00462 | 0.0005823 | 0.0007009 | 0.8033 | 12.8635 | 0.00489 | 0.0005938 | 0.0007194 | 0.77002 | 13.561 | 0.00431 | 0.0005585 | 0.0006665 | 0.77463 | 13.5917 | 0.00467 | 0.0005834 | 0.0007019 | 0.7566 | 13.4839 | 0.00473 | 0.0005902 | 0.0007107 | 0.73111 | 13.1635 | 0.00457 | 0.0005604 | 0.0006764 | 0.72299 | 12.4605 | 0.00477 | 0.0006013 | 0.0007239 | 0.72987 | 12.5207 | 0.00513 | 0.0006244 | 0.0007574 | 0.75345 | 13.7526 | 0.00492 | 0.0006258 | 0.0007542 | 0.76164 | 14.4969 | 0.00457 | 0.0005715 | 0.0006859 | 0.74833 | 16.5028 | 0.00487 | 0.0006401 | 0.0007608 | 0.73459 | 16.3558 | 0.00492 | 0.0006457 | 0.000768 | 0.788 | 18.0397 | 0.00572 | 0.0007096 | 0.000857 | 0.80706 | 19.7621 | 0.00507 | 0.0005922 | 0.0007184 | 0.77577 | 19.3998 | 0.00517 | 0.0006028 | 0.0007319 | 0.80938 | 19.7941 | 0.00558 | 0.000623 | 0.0007625 | 0.85162 | 17.5415 | 0.00645 | 0.0007363 | 0.0009006 | 0.83384 | 17.8285 | 0.00629 | 0.0007291 | 0.0008886 | 0.818 | 21.6796 | 0.00614 | 0.0006872 | 0.0008435 | 0.84884 | 23.4683 | 0.00597 | 0.0006424 | 0.0007894 | 0.82873 | 22.7916 | 0.00623 | 0.0006866 | 0.0008433 | 0.88423 | 24.6008 | 0.00659 | 0.0007122 | 0.0008749 | 0.80821 | 24.8564 | 0.00639 | 0.0006647 | 0.0008202 | 0.81232 | 25.6941 | 0.00666 | 0.0007578 | 0.0009246 | 0.8174 | 26.5937 | 0.00646 | 0.0006745 | 0.0008309 | 0.81347 | 26.0356 | 0.00641 | 0.0006567 | 0.0008103 | 0.77574 | 27.4041 | 0.00662 | 0.0006995 | 0.0008572 | 0.76581 | 28.1831 | 0.00658 | 0.0007015 | 0.0008579 | 0.75614 | 27.9798 | 0.00662 | 0.000705 | 0.0008621
0.89286 | 0.069538 | 0.00481 | 0.0006005 | 0.0008747 | 0.89374 | 0.069518 | 0.01 | 0.0009084 | 0.00144 | 0.9118 | 0.068912 | 0.01566 | 0.00121 | 0.00193 | 0.9118 | 0.28469 | 0.00414 | 0.0003578 | 0.0005207 | 0.87434 | 0.28991 | 0.00528 | 0.0004186 | 0.0006149 | 0.92645 | 0.61719 | 0.0055 | 0.0004652 | 0.0006326 | 0.89883 | 1.3809 | 0.00381 | 0.000329 | 0.0004396 | 0.90835 | 1.3789 | 0.00424 | 0.0003527 | 0.0004731 | 0.83333 | 1.7949 | 0.00345 | 0.0003243 | 0.0004216 | 0.85696 | 2.2398 | 0.00345 | 0.0003256 | 0.00042 | 0.86667 | 2.2398 | 0.00374 | 0.000342 | 0.0004437 | 0.87527 | 2.6248 | 0.00348 | 0.000344 | 0.0004341 | 0.8824 | 2.6239 | 0.00373 | 0.0003591 | 0.0004555 | 0.88894 | 2.6229 | 0.00398 | 0.0003737 | 0.0004765 | 0.89483 | 3.033 | 0.00366 | 0.0003501 | 0.000442 | 0.85034 | 3.5457 | 0.00348 | 0.0003728 | 0.000463 | 0.85739 | 3.5477 | 0.00368 | 0.0003857 | 0.0004814 | 0.81852 | 3.536 | 0.00374 | 0.0003956 | 0.0004932 | 0.83385 | 4.5441 | 0.00336 | 0.0004064 | 0.0004814 | 0.83389 | 4.9551 | 0.00356 | 0.0004164 | 0.0005018 | 0.89359 | 5.5873 | 0.00343 | 0.0003665 | 0.0004495 | 0.86278 | 5.5687 | 0.00347 | 0.0003735 | 0.0004581 | 0.86013 | 6.5621 | 0.00339 | 0.000383 | 0.0004665 | 0.8579 | 6.8356 | 0.00355 | 0.00039 | 0.0004788 | 0.87919 | 6.8614 | 0.00382 | 0.0004055 | 0.0005011 | 0.90358 | 7.4051 | 0.00365 | 0.0004059 | 0.0005005 | 0.87583 | 7.3711 | 0.004 | 0.0004329 | 0.0005376 | 0.87581 | 8.228 | 0.00353 | 0.0003952 | 0.0004811 | 0.85315 | 8.1801 | 0.00384 | 0.0004187 | 0.0005131 | 0.83415 | 8.1381 | 0.00414 | 0.0004412 | 0.000544 | 0.83424 | 8.8508 | 0.00396 | 0.0004569 | 0.0005567 | 0.80088 | 8.7463 | 0.00403 | 0.0004668 | 0.0005693 | 0.88332 | 9.5734 | 0.00401 | 0.0004457 | 0.0005404 | 0.86637 | 9.5872 | 0.00399 | 0.0004585 | 0.0005504 | 0.89389 | 10.818 | 0.00419 | 0.0005131 | 0.0006096 | 0.86304 | 11.2166 | 0.00454 | 0.0006901 | 0.0007936 | 0.86034 | 11.2076 | 0.00503 | 0.0007328 | 0.0008523 | 0.87399 | 11.8404 | 0.00444 | 0.0005559 | 0.0006623 | 0.84709 | 11.7122 | 0.00451 | 0.0005651 | 0.0006742 | 0.86033 | 11.7251 | 0.00424 | 0.0004969 | 0.0006008 | 0.85806 | 11.7061 | 0.00465 | 0.0005243 | 0.0006393 | 0.85807 | 12.9841 | 0.00443 | 0.0005807 | 0.0006802 | 0.90376 | 13.2115 | 0.0047 | 0.0005927 | 0.0006987 | 0.85452 | 12.9348 | 0.00504 | 0.0005737 | 0.0006996 | 0.82364 | 13.0114 | 0.00483 | 0.0005865 | 0.0007101 | 0.86509 | 13.2982 | 0.00509 | 0.0005977 | 0.000728 | 0.83419 | 13.9549 | 0.0045 | 0.0005623 | 0.0006747 | 0.83422 | 13.9559 | 0.00487 | 0.000587 | 0.0007099 | 0.8148 | 13.838 | 0.00492 | 0.0005939 | 0.0007188 | 0.78735 | 13.6366 | 0.00476 | 0.0005647 | 0.0006856 | 0.7786 | 12.9531 | 0.00498 | 0.0006061 | 0.0007343 | 0.83413 | 13.4077 | 0.00554 | 0.0006345 | 0.0007766 | 0.86109 | 14.5694 | 0.0053 | 0.0006346 | 0.0007712 | 0.87045 | 15.4433 | 0.00492 | 0.0005797 | 0.0007017 | 0.84187 | 17.4176 | 0.00518 | 0.0006468 | 0.0007746 | 0.82641 | 17.2803 | 0.00523 | 0.0006525 | 0.0007819 | 0.8668 | 18.9447 | 0.00601 | 0.0007156 | 0.0008698 | 0.88777 | 20.6369 | 0.00533 | 0.0005976 | 0.0007297 | 0.85334 | 20.2841 | 0.00544 | 0.0006084 | 0.0007437 | 0.88296 | 20.59 | 0.00585 | 0.0006282 | 0.0007734 | 0.92259 | 18.2668 | 0.00675 | 0.0007428 | 0.0009144 | 0.90333 | 18.5622 | 0.00658 | 0.0007359 | 0.0009028 | 0.88092 | 22.5228 | 0.00638 | 0.0006922 | 0.0008546 | 0.90948 | 24.2222 | 0.00619 | 0.0006468 | 0.000799 | 0.88792 | 23.6343 | 0.00646 | 0.0006913 | 0.0008538 | 0.9395 | 25.3746 | 0.00681 | 0.0007163 | 0.000884 | 0.85872 | 25.6869 | 0.0066 | 0.0006692 | 0.0008303 | 0.86309 | 26.5142 | 0.00686 | 0.000762 | 0.0009342 | 0.86548 | 27.4037 | 0.00666 | 0.0006787 | 0.0008402 | 0.86133 | 26.8651 | 0.00661 | 0.0006611 | 0.00082 | 0.86193 | 29.0095 | 0.007 | 0.0007087 | 0.0008757 | 0.8509 | 29.9064 | 0.00695 | 0.0007105 | 0.0008763 | 0.84016 | 29.7026 | 0.00699 | 0.0007141 | 0.0008808
0.99206 | 0.066342 | 0.00556 | 0.0006654 | 0.0009854 | 0.99305 | 0.066321 | 0.01154 | 0.00101 | 0.00161 | 0.99469 | 0.066276 | 0.01761 | 0.00132 | 0.00212 | 0.99469 | 0.27407 | 0.00461 | 0.0003799 | 0.0005606 | 0.9368 | 0.2814 | 0.00574 | 0.0004371 | 0.0006499 | 0.99772 | 0.60155 | 0.00594 | 0.0004774 | 0.0006559 | 0.9987 | 1.3587 | 0.0042 | 0.0003404 | 0.000459 | 0.99918 | 1.3588 | 0.00463 | 0.0003634 | 0.0004917 | 0.91667 | 1.7776 | 0.00374 | 0.0003322 | 0.0004361 | 0.92837 | 2.2325 | 0.00368 | 0.0003313 | 0.000431 | 0.93333 | 2.2316 | 0.00398 | 0.0003475 | 0.0004543 | 0.93779 | 2.6156 | 0.00368 | 0.0003484 | 0.000443 | 0.94123 | 2.6146 | 0.00393 | 0.0003633 | 0.0004641 | 0.9445 | 2.6146 | 0.00419 | 0.0003778 | 0.0004848 | 0.94747 | 3.0238 | 0.00383 | 0.0003535 | 0.0004492 | 0.90036 | 3.5573 | 0.00363 | 0.0003757 | 0.0004694 | 0.95265 | 3.5651 | 0.00398 | 0.0003924 | 0.0004937 | 0.90946 | 3.5584 | 0.00404 | 0.0004022 | 0.0005055 | 0.93809 | 4.5721 | 0.00365 | 0.0004124 | 0.0004927 | 0.92654 | 4.995 | 0.00382 | 0.0004218 | 0.0005122 | 0.98295 | 5.6262 | 0.00367 | 0.0003712 | 0.0004586 | 0.94906 | 5.6137 | 0.00371 | 0.0003783 | 0.0004672 | 0.93832 | 6.6328 | 0.0036 | 0.0003868 | 0.0004742 | 0.92939 | 6.9143 | 0.00374 | 0.0003937 | 0.0004863 | 0.94682 | 6.9311 | 0.00402 | 0.000409 | 0.0005083 | 0.97309 | 7.4767 | 0.00383 | 0.0004092 | 0.0005073 | 0.93839 | 7.4438 | 0.00418 | 0.000436 | 0.0005442 | 0.93837 | 8.3485 | 0.00369 | 0.0003981 | 0.0004872 | 0.91002 | 8.2966 | 0.004 | 0.0004216 | 0.0005191 | 0.93842 | 8.3493 | 0.00447 | 0.0004478 | 0.0005557 | 0.93852 | 9.1335 | 0.00426 | 0.0004629 | 0.0005679 | 0.90099 | 9.0388 | 0.00433 | 0.000473 | 0.0005808 | 0.98147 | 9.8093 | 0.00429 | 0.0004508 | 0.0005501 | 0.96263 | 9.8528 | 0.00426 | 0.0004638 | 0.0005605 | 0.98328 | 11.0745 | 0.00443 | 0.0005173 | 0.0006181 | 0.94934 | 11.5025 | 0.00477 | 0.0006939 | 0.0008019 | 0.93856 | 11.4738 | 0.00526 | 0.0007365 | 0.0008604 | 0.95344 | 12.1764 | 0.00466 | 0.0005597 | 0.0006705 | 0.9241 | 12.0581 | 0.00473 | 0.000569 | 0.0006825 | 0.93854 | 12.0708 | 0.00446 | 0.0005011 | 0.0006095 | 0.92957 | 12.0321 | 0.00487 | 0.0005284 | 0.0006477 | 0.92958 | 13.3296 | 0.00464 | 0.000584 | 0.0006876 | 0.97328 | 13.5274 | 0.0049 | 0.0005958 | 0.0007056 | 0.9766 | 13.6162 | 0.00545 | 0.0005819 | 0.0007146 | 0.887 | 13.4462 | 0.00503 | 0.0005903 | 0.0007184 | 0.98868 | 14.0693 | 0.00548 | 0.0006056 | 0.000743 | 0.89836 | 14.2895 | 0.00469 | 0.0005658 | 0.0006823 | 0.95339 | 14.5563 | 0.00524 | 0.0005945 | 0.000724 | 0.9312 | 14.4482 | 0.0053 | 0.0006015 | 0.0007332 | 0.89983 | 14.4849 | 0.00514 | 0.0005734 | 0.0007018 | 0.88983 | 13.8509 | 0.00538 | 0.0006156 | 0.0007524 | 0.9384 | 14.2173 | 0.00593 | 0.0006429 | 0.0007929 | 0.96872 | 15.2788 | 0.00566 | 0.000642 | 0.0007858 | 0.97925 | 16.2824 | 0.00526 | 0.0005867 | 0.0007153 | 0.93541 | 18.2451 | 0.00548 | 0.0006526 | 0.0007864 | 0.91823 | 18.0976 | 0.00553 | 0.0006584 | 0.000794 | 0.9456 | 19.7818 | 0.00628 | 0.0007208 | 0.0008811 | 0.96848 | 21.4339 | 0.00558 | 0.0006024 | 0.0007398 | 0.93092 | 21.0706 | 0.00569 | 0.0006134 | 0.0007541 | 0.95654 | 21.3178 | 0.0061 | 0.0006328 | 0.0007832 | 0.99356 | 18.964 | 0.00704 | 0.0007487 | 0.0009269 | 0.97282 | 19.248 | 0.00686 | 0.0007419 | 0.0009157 | 0.94384 | 23.298 | 0.00661 | 0.0006967 | 0.0008646 | 0.97011 | 24.9178 | 0.00641 | 0.0006508 | 0.0008077 | 0.94712 | 24.4189 | 0.00669 | 0.0006956 | 0.0008634 | 0.99476 | 26.1 | 0.00701 | 0.00072 | 0.0008925 | 0.90924 | 26.4693 | 0.0068 | 0.0006734 | 0.0008396 | 0.91386 | 27.2863 | 0.00706 | 0.0007658 | 0.0009431 | 0.96164 | 28.8789 | 0.00704 | 0.000687 | 0.0008568 | 0.95703 | 28.3895 | 0.00699 | 0.0006699 | 0.0008374 | 0.96967 | 30.7935 | 0.00744 | 0.0007189 | 0.0008955 | 0.95727 | 31.8281 | 0.00738 | 0.0007204 | 0.0008959 | 0.94518 | 31.6238 | 0.00743 | 0.0007241 | 0.0009006
1.0913 | 0.063748 | 0.00634 | 0.0007314 | 0.0011 | 1.1172 | 0.063085 | 0.01356 | 0.00114 | 0.00183 | 1.0776 | 0.064112 | 0.01963 | 0.00142 | 0.00231 | 1.0776 | 0.26425 | 0.0051 | 0.0004024 | 0.0006016 | 0.99925 | 0.27348 | 0.00622 | 0.0004559 | 0.0006856 | 1.1403 | 0.57208 | 0.00685 | 0.00051 | 0.0007033 | 1.0986 | 1.3346 | 0.00459 | 0.0003517 | 0.0004781 | 1.09 | 1.3366 | 0.00503 | 0.000374 | 0.00051 | 1 | 1.7585 | 0.00405 | 0.0003399 | 0.0004502 | 0.99979 | 2.2203 | 0.00392 | 0.0003368 | 0.0004417 | 1 | 2.2204 | 0.00422 | 0.0003528 | 0.0004646 | 1.0003 | 2.6043 | 0.00389 | 0.0003526 | 0.0004517 | 1.0001 | 2.6044 | 0.00414 | 0.0003674 | 0.0004726 | 1.0001 | 2.6044 | 0.00439 | 0.0003818 | 0.000493 | 1.0527 | 3.0043 | 0.00419 | 0.000362 | 0.0004633 | 1.0004 | 3.5687 | 0.00393 | 0.0003824 | 0.0004816 | 1.0717 | 3.5684 | 0.00436 | 0.0004009 | 0.0005081 | 1.0231 | 3.5687 | 0.00441 | 0.0004107 | 0.00052 | 1.0423 | 4.5793 | 0.00394 | 0.0004181 | 0.0005032 | 1.0192 | 5.0162 | 0.00409 | 0.0004268 | 0.0005219 | 1.0723 | 5.6463 | 0.0039 | 0.0003757 | 0.0004671 | 1.0353 | 5.6397 | 0.00395 | 0.0003828 | 0.0004758 | 1.0165 | 6.6837 | 0.0038 | 0.0003904 | 0.0004814 | 1.0009 | 6.9751 | 0.00393 | 0.0003971 | 0.0004934 | 1.0144 | 6.9851 | 0.00421 | 0.0004123 | 0.0005151 | 1.0426 | 7.5306 | 0.00401 | 0.0004123 | 0.0005136 | 1.001 | 7.5006 | 0.00436 | 0.000439 | 0.0005504 | 1.0009 | 8.4521 | 0.00385 | 0.0004008 | 0.0004931 | 1.0238 | 8.486 | 0.00432 | 0.0004279 | 0.0005304 | 1.0427 | 8.513 | 0.00479 | 0.0004537 | 0.0005662 | 1.0428 | 9.3598 | 0.00455 | 0.0004683 | 0.0005781 | 1.0011 | 9.276 | 0.00463 | 0.0004784 | 0.0005911 | 1.0796 | 9.9997 | 0.00456 | 0.0004555 | 0.000559 | 1.0589 | 10.076 | 0.00453 | 0.0004686 | 0.0005697 | 1.0727 | 11.2915 | 0.00467 | 0.0005211 | 0.0006259 | 1.0356 | 11.749 | 0.005 | 0.0006974 | 0.0008095 | 1.0168 | 11.7004 | 0.00549 | 0.0007398 | 0.0008677 | 1.0329 | 12.4729 | 0.00488 | 0.0005632 | 0.000678 | 1.0011 | 12.3645 | 0.00495 | 0.0005725 | 0.0006901 | 1.0168 | 12.387 | 0.00468 | 0.000505 | 0.0006175 | 1.0011 | 12.3285 | 0.00509 | 0.0005321 | 0.0006556 | 1.0011 | 13.6456 | 0.00484 | 0.0005871 | 0.0006943 | 1.1123 | 14.0706 | 0.00529 | 0.0006025 | 0.0007179 | 1.0987 | 14.1994 | 0.00583 | 0.000589 | 0.0007276 | 1.0137 | 14.2075 | 0.00542 | 0.0005981 | 0.0007331 | 1.1123 | 14.7222 | 0.00585 | 0.0006124 | 0.0007559 | 1.0267 | 14.8605 | 0.00506 | 0.000573 | 0.0006957 | 1.0726 | 15.0386 | 0.0056 | 0.0006011 | 0.0007363 | 1.0476 | 14.9503 | 0.00567 | 0.0006081 | 0.0007457 | 1.0123 | 15.2456 | 0.0055 | 0.0005807 | 0.0007158 | 1.0011 | 14.671 | 0.00575 | 0.0006236 | 0.0007678 | 1.0427 | 14.9586 | 0.0063 | 0.0006501 | 0.0008071 | 1.0764 | 15.9001 | 0.006 | 0.0006484 | 0.0007985 | 1.0881 | 17.0334 | 0.00558 | 0.0005927 | 0.0007272 | 1.029 | 18.9846 | 0.00577 | 0.0006576 | 0.0007969 | 1.0101 | 18.8369 | 0.00582 | 0.0006635 | 0.0008047 | 1.0244 | 20.5507 | 0.00655 | 0.0007254 | 0.0008912 | 1.0492 | 22.1426 | 0.00583 | 0.0006067 | 0.0007488 | 1.0085 | 21.799 | 0.00594 | 0.0006178 | 0.0007635 | 1.0301 | 21.9871 | 0.00635 | 0.0006369 | 0.0007921 | 1.0645 | 19.6127 | 0.00731 | 0.000754 | 0.0009383 | 1.0423 | 19.8955 | 0.00713 | 0.0007474 | 0.0009274 | 1.0068 | 24.0148 | 0.00684 | 0.0007008 | 0.0008738 | 1.0307 | 25.5549 | 0.00662 | 0.0006545 | 0.0008158 | 1.0063 | 25.1551 | 0.0069 | 0.0006995 | 0.0008723 | 1.1053 | 27.4246 | 0.00741 | 0.0007277 | 0.0009077 | 1.0103 | 27.8986 | 0.0072 | 0.0006818 | 0.0008562 | 1.0154 | 28.6851 | 0.00744 | 0.0007735 | 0.0009589 | 1.0819 | 30.503 | 0.00749 | 0.0006964 | 0.0008747 | 1.0767 | 30.0927 | 0.00745 | 0.0006799 | 0.000856 | 1.0774 | 32.3654 | 0.00787 | 0.0007276 | 0.0009125 | 1.0636 | 33.5282 | 0.00779 | 0.0007288 | 0.0009126 | 1.0502 | 33.3234 | 0.00784 | 0.0007326 | 0.0009176
1.1905 | 0.061194 | 0.00716 | 0.0007984 | 0.00122 | 1.2413 | 0.060049 | 0.01569 | 0.00127 | 0.00206 | 1.1605 | 0.061977 | 0.02172 | 0.00152 | 0.0025 | 1.1605 | 0.25534 | 0.00561 | 0.0004253 | 0.0006437 | 1.1242 | 0.25916 | 0.00722 | 0.000504 | 0.0007591 | 1.2828 | 0.54492 | 0.00781 | 0.0005433 | 0.0007521 | 1.1984 | 1.3105 | 0.005 | 0.0003627 | 0.0004971 | 1.1809 | 1.3145 | 0.00543 | 0.0003845 | 0.0005282 | 1.0833 | 1.7383 | 0.00435 | 0.0003475 | 0.0004641 | 1.0712 | 2.2062 | 0.00417 | 0.0003422 | 0.0004522 | 1.0667 | 2.2072 | 0.00446 | 0.0003579 | 0.0004748 | 1.0628 | 2.5911 | 0.00409 | 0.0003568 | 0.0004602 | 1.0589 | 2.5922 | 0.00435 | 0.0003714 | 0.0004808 | 1.1112 | 2.5801 | 0.00481 | 0.0003916 | 0.000509 | 1.1843 | 2.9758 | 0.00464 | 0.0003732 | 0.0004803 | 1.1255 | 3.5661 | 0.0043 | 0.000391 | 0.0004961 | 1.1908 | 3.5589 | 0.00473 | 0.0004091 | 0.0005219 | 1.1368 | 3.5652 | 0.00479 | 0.0004187 | 0.0005337 | 1.1465 | 4.5726 | 0.00424 | 0.0004235 | 0.0005133 | 1.1119 | 5.0214 | 0.00436 | 0.0004316 | 0.0005311 | 1.1617 | 5.6515 | 0.00414 | 0.00038 | 0.0004752 | 1.1216 | 5.6509 | 0.00418 | 0.0003871 | 0.000484 | 1.0947 | 6.7177 | 0.004 | 0.0003939 | 0.0004883 | 1.0724 | 7.0211 | 0.00413 | 0.0004004 | 0.0005001 | 1.0821 | 7.0271 | 0.0044 | 0.0004155 | 0.0005216 | 1.1121 | 7.5705 | 0.00419 | 0.0004152 | 0.0005197 | 1.1261 | 7.5767 | 0.00472 | 0.0004459 | 0.0005621 | 1.126 | 8.6147 | 0.00417 | 0.0004071 | 0.0005039 | 1.1375 | 8.6279 | 0.00463 | 0.0004338 | 0.0005406 | 1.147 | 8.638 | 0.0051 | 0.0004592 | 0.000576 | 1.1471 | 9.5415 | 0.00483 | 0.0004732 | 0.0005873 | 1.1012 | 9.4666 | 0.00491 | 0.0004834 | 0.0006005 | 1.1778 | 10.1605 | 0.00482 | 0.0004599 | 0.0005672 | 1.1552 | 10.2635 | 0.0048 | 0.000473 | 0.0005782 | 1.1621 | 11.4689 | 0.00491 | 0.0005247 | 0.0006331 | 1.1219 | 11.9659 | 0.00523 | 0.0007005 | 0.0008165 | 1.095 | 11.8975 | 0.00572 | 0.0007428 | 0.0008746 | 1.1123 | 12.7399 | 0.00509 | 0.0005664 | 0.0006848 | 1.0781 | 12.6313 | 0.00517 | 0.0005758 | 0.0006971 | 1.095 | 12.6737 | 0.00489 | 0.0005085 | 0.0006249 | 1.1441 | 12.8326 | 0.00552 | 0.0005404 | 0.0006696 | 1.1441 | 14.179 | 0.00522 | 0.0005937 | 0.0007064 | 1.2514 | 14.5151 | 0.00566 | 0.0006085 | 0.0007287 | 1.2207 | 14.6937 | 0.0062 | 0.0005953 | 0.0007392 | 1.1404 | 14.8505 | 0.00578 | 0.0006048 | 0.0007458 | 1.2358 | 15.2764 | 0.00621 | 0.0006183 | 0.0007672 | 1.155 | 15.3233 | 0.00541 | 0.0005793 | 0.0007075 | 1.1917 | 15.4422 | 0.00595 | 0.0006069 | 0.0007473 | 1.164 | 15.3538 | 0.00602 | 0.000614 | 0.0007568 | 1.1248 | 15.9179 | 0.00585 | 0.0005871 | 0.000728 | 1.1123 | 15.4129 | 0.00611 | 0.0006304 | 0.0007813 | 1.1469 | 15.6214 | 0.00665 | 0.0006564 | 0.0008196 | 1.184 | 16.4527 | 0.00633 | 0.0006541 | 0.0008099 | 1.1969 | 17.6958 | 0.00589 | 0.000598 | 0.0007377 | 1.1225 | 19.6456 | 0.00605 | 0.0006621 | 0.0008063 | 1.1019 | 19.5078 | 0.0061 | 0.000668 | 0.0008142 | 1.1032 | 21.261 | 0.0068 | 0.0007295 | 0.0009003 | 1.1299 | 22.8028 | 0.00607 | 0.0006105 | 0.0007571 | 1.0861 | 22.4488 | 0.00619 | 0.0006217 | 0.000772 | 1.1037 | 22.5977 | 0.00659 | 0.0006407 | 0.0008003 | 1.1355 | 20.2426 | 0.00758 | 0.0007587 | 0.0009488 | 1.1118 | 20.5043 | 0.0074 | 0.0007524 | 0.0009382 | 1.0697 | 24.6829 | 0.00705 | 0.0007045 | 0.0008822 | 1.0914 | 26.1532 | 0.00683 | 0.0006579 | 0.0008234 | 1.0655 | 25.8325 | 0.00711 | 0.0007031 | 0.0008804 | 1.2435 | 28.8885 | 0.00789 | 0.0007365 | 0.0009241 | 1.1365 | 29.477 | 0.00766 | 0.0006914 | 0.000874 | 1.1423 | 30.2129 | 0.0079 | 0.0007821 | 0.0009759 | 1.2021 | 31.9334 | 0.00792 | 0.0007045 | 0.0008901 | 1.1963 | 31.5923 | 0.00788 | 0.0006884 | 0.0008721 | 1.1852 | 33.7634 | 0.00827 | 0.0007351 | 0.0009274 | 1.17 | 35.0546 | 0.00818 | 0.0007361 | 0.0009272 | 1.1552 | 34.8495 | 0.00823 | 0.00074 | 0.0009324
1.2897 | 0.059031 | 0.00801 | 0.0008665 | 0.00134 | 1.3654 | 0.057545 | 0.01792 | 0.00141 | 0.0023 | 1.2434 | 0.060014 | 0.02389 | 0.00163 | 0.0027 | 1.2434 | 0.24712 | 0.00614 | 0.0004486 | 0.0006869 | 1.2491 | 0.24653 | 0.00827 | 0.0005526 | 0.0008356 | 1.4253 | 0.52028 | 0.00881 | 0.0005774 | 0.0008026 | 1.2983 | 1.2854 | 0.00541 | 0.0003738 | 0.0005159 | 1.2717 | 1.2914 | 0.00584 | 0.0003949 | 0.0005462 | 1.1667 | 1.7162 | 0.00466 | 0.000355 | 0.0004778 | 1.1426 | 2.19 | 0.00441 | 0.0003475 | 0.0004625 | 1.1333 | 2.1921 | 0.0047 | 0.000363 | 0.0004847 | 1.1254 | 2.5769 | 0.0043 | 0.0003609 | 0.0004685 | 1.1765 | 2.5638 | 0.00476 | 0.0003815 | 0.000497 | 1.2501 | 2.5447 | 0.00533 | 0.0004049 | 0.0005284 | 1.3159 | 2.9444 | 0.00509 | 0.0003841 | 0.0004968 | 1.2505 | 3.5506 | 0.00468 | 0.0003992 | 0.0005098 | 1.3099 | 3.5395 | 0.00511 | 0.0004169 | 0.000535 | 1.2505 | 3.5507 | 0.00517 | 0.0004264 | 0.0005468 | 1.2508 | 4.556 | 0.00453 | 0.0004287 | 0.0005229 | 1.2045 | 5.0168 | 0.00463 | 0.0004363 | 0.0005399 | 1.251 | 5.6459 | 0.00438 | 0.0003842 | 0.000483 | 1.2079 | 5.6502 | 0.00442 | 0.0003912 | 0.0004918 | 1.1729 | 6.7389 | 0.0042 | 0.0003971 | 0.0004949 | 1.1439 | 7.0552 | 0.00432 | 0.0004036 | 0.0005065 | 1.2173 | 7.0794 | 0.00478 | 0.0004231 | 0.0005338 | 1.2511 | 7.6168 | 0.00454 | 0.0004221 | 0.0005312 | 1.2512 | 7.617 | 0.00507 | 0.0004524 | 0.000573 | 1.2512 | 8.7328 | 0.00448 | 0.0004128 | 0.0005139 | 1.2513 | 8.7331 | 0.00494 | 0.0004392 | 0.0005501 | 1.2512 | 8.7334 | 0.00541 | 0.0004643 | 0.0005851 | 1.2514 | 9.6866 | 0.00511 | 0.0004777 | 0.0005958 | 1.2013 | 9.6216 | 0.00519 | 0.000488 | 0.0006092 | 1.2759 | 10.2786 | 0.00509 | 0.000464 | 0.0005749 | 1.2514 | 10.4214 | 0.00505 | 0.0004771 | 0.0005861 | 1.2515 | 11.6267 | 0.00514 | 0.000528 | 0.0006399 | 1.2083 | 12.1433 | 0.00545 | 0.0007035 | 0.0008229 | 1.2514 | 12.2327 | 0.00616 | 0.0007496 | 0.0008868 | 1.2713 | 13.1648 | 0.0055 | 0.0005735 | 0.0006972 | 1.2321 | 13.0661 | 0.00558 | 0.000583 | 0.0007097 | 1.2514 | 13.1383 | 0.00531 | 0.0005165 | 0.0006383 | 1.2871 | 13.2378 | 0.00593 | 0.0005477 | 0.000682 | 1.2871 | 14.6136 | 0.00559 | 0.0005996 | 0.000717 | 1.3904 | 14.8706 | 0.00603 | 0.0006138 | 0.0007384 | 1.3428 | 15.129 | 0.00656 | 0.0006009 | 0.0007495 | 1.2671 | 15.4048 | 0.00614 | 0.0006107 | 0.000757 | 1.3594 | 15.7514 | 0.00656 | 0.0006236 | 0.0007774 | 1.2834 | 15.6973 | 0.00576 | 0.000585 | 0.000718 | 1.3109 | 15.7668 | 0.0063 | 0.0006123 | 0.0007573 | 1.2804 | 15.6883 | 0.00636 | 0.0006194 | 0.0007669 | 1.2373 | 16.5114 | 0.00618 | 0.0005927 | 0.0007388 | 1.2235 | 16.0761 | 0.00645 | 0.0006364 | 0.0007931 | 1.2512 | 16.2352 | 0.00698 | 0.000662 | 0.0008308 | 1.2916 | 16.9365 | 0.00665 | 0.0006592 | 0.0008201 | 1.3057 | 18.2994 | 0.00619 | 0.0006027 | 0.0007471 | 1.216 | 20.2578 | 0.00631 | 0.0006661 | 0.0008148 | 1.1937 | 20.1199 | 0.00637 | 0.0006721 | 0.0008228 | 1.182 | 21.9224 | 0.00705 | 0.0007332 | 0.0009086 | 1.2106 | 23.3941 | 0.0063 | 0.000614 | 0.0007647 | 1.1636 | 23.0598 | 0.00642 | 0.0006254 | 0.0007798 | 1.1773 | 23.1593 | 0.00682 | 0.0006442 | 0.0008078 | 1.2065 | 20.8335 | 0.00784 | 0.0007631 | 0.0009584 | 1.1813 | 21.0943 | 0.00766 | 0.0007569 | 0.0009482 | 1.1326 | 25.3022 | 0.00727 | 0.000708 | 0.0008901 | 1.2126 | 27.243 | 0.00723 | 0.0006651 | 0.000837 | 1.1839 | 27.0708 | 0.00751 | 0.0007106 | 0.0008951 | 1.3816 | 30.1669 | 0.00834 | 0.0007442 | 0.0009384 | 1.2628 | 30.8509 | 0.00811 | 0.0006997 | 0.0008895 | 1.2692 | 31.5363 | 0.00833 | 0.0007896 | 0.0009906 | 1.3223 | 33.1885 | 0.00833 | 0.0007116 | 0.0009036 | 1.3159 | 32.9267 | 0.0083 | 0.0006959 | 0.0008863 | 1.2929 | 35.0161 | 0.00866 | 0.0007419 | 0.0009407 | 1.2764 | 36.4359 | 0.00855 | 0.0007425 | 0.0009402 | 1.2602 | 36.2304 | 0.00861 | 0.0007464 | 0.0009454
1.3889 | 0.057098 | 0.0089 | 0.0009355 | 0.00146 | 1.4896 | 0.055311 | 0.02024 | 0.00154 | 0.00254 | 1.3263 | 0.05831 | 0.02612 | 0.00174 | 0.0029 | 1.3263 | 0.23951 | 0.00668 | 0.0004722 | 0.0007311 | 1.374 | 0.23542 | 0.00937 | 0.0006018 | 0.0009149 | 1.5678 | 0.49774 | 0.00986 | 0.0006123 | 0.0008548 | 1.3982 | 1.2603 | 0.00583 | 0.0003847 | 0.0005348 | 1.3625 | 1.2694 | 0.00626 | 0.0004053 | 0.0005642 | 1.25 | 1.6931 | 0.00498 | 0.0003624 | 0.0004914 | 1.214 | 2.1719 | 0.00466 | 0.0003527 | 0.0004726 | 1.2 | 2.1759 | 0.00495 | 0.000368 | 0.0004946 | 1.2504 | 2.5446 | 0.00472 | 0.0003712 | 0.0004849 | 1.3236 | 2.5245 | 0.00529 | 0.0003951 | 0.0005166 | 1.389 | 2.5064 | 0.00586 | 0.0004179 | 0.0005473 | 1.4475 | 2.9131 | 0.00555 | 0.0003947 | 0.000513 | 1.3756 | 3.5262 | 0.00506 | 0.0004071 | 0.0005231 | 1.429 | 3.5131 | 0.00549 | 0.0004244 | 0.0005478 | 1.3642 | 3.5283 | 0.00555 | 0.0004339 | 0.0005595 | 1.355 | 4.5315 | 0.00482 | 0.0004337 | 0.0005323 | 1.2972 | 5.0032 | 0.00489 | 0.0004407 | 0.0005484 | 1.3404 | 5.6323 | 0.00462 | 0.0003882 | 0.0004906 | 1.2942 | 5.6406 | 0.00466 | 0.0003952 | 0.0004993 | 1.2511 | 6.7491 | 0.00439 | 0.0004003 | 0.0005012 | 1.2869 | 7.0936 | 0.0047 | 0.0004113 | 0.0005186 | 1.3526 | 7.1011 | 0.00516 | 0.0004303 | 0.0005452 | 1.3901 | 7.6323 | 0.00489 | 0.0004287 | 0.0005418 | 1.3763 | 7.6317 | 0.00542 | 0.0004586 | 0.0005832 | 1.3763 | 8.8142 | 0.00478 | 0.0004182 | 0.0005231 | 1.365 | 8.8086 | 0.00525 | 0.0004443 | 0.000559 | 1.3555 | 8.803 | 0.00571 | 0.0004691 | 0.0005936 | 1.3556 | 9.8009 | 0.00539 | 0.000482 | 0.0006038 | 1.3014 | 9.7449 | 0.00547 | 0.0004923 | 0.0006173 | 1.3741 | 10.3869 | 0.00535 | 0.0004678 | 0.0005821 | 1.3477 | 10.5496 | 0.00531 | 0.000481 | 0.0005936 | 1.4302 | 11.8629 | 0.0056 | 0.000536 | 0.0006523 | 1.3809 | 12.4489 | 0.00588 | 0.0007101 | 0.0008346 | 1.4078 | 12.4888 | 0.0066 | 0.0007557 | 0.0008978 | 1.4302 | 13.4907 | 0.00591 | 0.0005799 | 0.0007082 | 1.3862 | 13.4019 | 0.00599 | 0.0005895 | 0.0007209 | 1.4078 | 13.5139 | 0.00571 | 0.0005236 | 0.0006501 | 1.4301 | 13.5639 | 0.00633 | 0.0005542 | 0.0006931 | 1.4301 | 14.9492 | 0.00596 | 0.0006049 | 0.0007266 | 1.5294 | 15.1568 | 0.00639 | 0.0006187 | 0.0007472 | 1.4649 | 15.495 | 0.00691 | 0.000606 | 0.000759 | 1.3939 | 15.87 | 0.00648 | 0.0006159 | 0.0007669 | 1.483 | 16.1573 | 0.00689 | 0.0006285 | 0.0007866 | 1.4117 | 16.0124 | 0.0061 | 0.0005902 | 0.0007276 | 1.4301 | 16.0523 | 0.00664 | 0.0006172 | 0.0007664 | 1.3968 | 15.9737 | 0.0067 | 0.0006243 | 0.0007761 | 1.3497 | 17.0459 | 0.0065 | 0.0005977 | 0.0007486 | 1.3347 | 16.6803 | 0.00677 | 0.0006417 | 0.0008038 | 1.3555 | 16.7899 | 0.00731 | 0.0006669 | 0.0008409 | 1.3993 | 17.3711 | 0.00696 | 0.0006639 | 0.0008295 | 1.4145 | 18.8438 | 0.00648 | 0.0006069 | 0.0007557 | 1.3096 | 20.801 | 0.00658 | 0.0006698 | 0.0008226 | 1.2855 | 20.673 | 0.00664 | 0.0006758 | 0.0008306 | 1.2608 | 22.5447 | 0.00729 | 0.0007366 | 0.0009162 | 1.2913 | 23.9464 | 0.00653 | 0.0006173 | 0.0007717 | 1.2412 | 23.6118 | 0.00665 | 0.0006287 | 0.000787 | 1.2509 | 23.6817 | 0.00705 | 0.0006474 | 0.0008147 | 1.2774 | 21.3954 | 0.00809 | 0.0007671 | 0.0009674 | 1.2508 | 21.6452 | 0.00791 | 0.0007611 | 0.0009575 | 1.2585 | 26.4136 | 0.00768 | 0.0007153 | 0.0009041 | 1.3642 | 28.4222 | 0.00771 | 0.0006737 | 0.0008519 | 1.3319 | 28.4084 | 0.008 | 0.0007194 | 0.000911 | 1.5198 | 31.2888 | 0.00878 | 0.000751 | 0.000951 | 1.3891 | 32.059 | 0.00853 | 0.0007069 | 0.0009031 | 1.3962 | 32.694 | 0.00875 | 0.0007962 | 0.001 | 1.4425 | 34.3072 | 0.00872 | 0.000718 | 0.0009158 | 1.4355 | 34.125 | 0.0087 | 0.0007025 | 0.0008989 | 1.4006 | 36.1524 | 0.00904 | 0.0007479 | 0.0009526 | 1.3827 | 37.701 | 0.00891 | 0.0007482 | 0.0009518 | 1.3653 | 37.4953 | 0.00897 | 0.0007522 | 0.0009572
1.4881 | 0.055325 | 0.00981 | 0.00101 | 0.00159 | 1.6137 | 0.053288 | 0.02266 | 0.00168 | 0.00279 | 1.492 | 0.055275 | 0.03079 | 0.002 | 0.00331 | 1.492 | 0.22589 | 0.00782 | 0.0005326 | 0.0008227 | 1.4989 | 0.2254 | 0.01053 | 0.0006518 | 0.0009969 | 1.7104 | 0.47731 | 0.01096 | 0.000648 | 0.0009089 | 1.4981 | 1.2352 | 0.00626 | 0.0003957 | 0.0005536 | 1.4534 | 1.2463 | 0.00669 | 0.0004157 | 0.0005823 | 1.3333 | 1.67 | 0.00529 | 0.0003697 | 0.0005049 | 1.2854 | 2.1537 | 0.0049 | 0.0003578 | 0.0004826 | 1.3333 | 2.1407 | 0.00544 | 0.0003811 | 0.0005139 | 1.4067 | 2.5013 | 0.00525 | 0.0003852 | 0.0005049 | 1.4707 | 2.4832 | 0.00582 | 0.0004085 | 0.0005359 | 1.5279 | 2.4661 | 0.0064 | 0.0004307 | 0.0005659 | 1.5791 | 2.8798 | 0.00601 | 0.0004052 | 0.0005288 | 1.5006 | 3.4958 | 0.00544 | 0.0004148 | 0.0005359 | 1.5481 | 3.4828 | 0.00588 | 0.0004319 | 0.0005602 | 1.4779 | 3.502 | 0.00593 | 0.0004412 | 0.0005718 | 1.4592 | 4.5021 | 0.00512 | 0.0004387 | 0.0005414 | 1.3898 | 4.9827 | 0.00516 | 0.0004451 | 0.0005567 | 1.4297 | 5.6107 | 0.00485 | 0.0003921 | 0.000498 | 1.3805 | 5.6231 | 0.0049 | 0.000399 | 0.0005067 | 1.4075 | 6.7458 | 0.00479 | 0.0004082 | 0.0005132 | 1.4298 | 7.1033 | 0.00507 | 0.0004185 | 0.00053 | 1.4879 | 7.101 | 0.00554 | 0.0004372 | 0.000556 | 1.5291 | 7.6251 | 0.00525 | 0.0004349 | 0.0005519 | 1.5014 | 7.6276 | 0.00577 | 0.0004645 | 0.0005928 | 1.5014 | 8.8678 | 0.00508 | 0.0004233 | 0.0005319 | 1.4788 | 8.8603 | 0.00555 | 0.0004491 | 0.0005674 | 1.4598 | 8.8537 | 0.00602 | 0.0004737 | 0.0006017 | 1.4599 | 9.8915 | 0.00566 | 0.000486 | 0.0006114 | 1.4015 | 9.8434 | 0.00574 | 0.0004963 | 0.0006249 | 1.5704 | 10.5241 | 0.00586 | 0.0004778 | 0.0005955 | 1.5402 | 10.7465 | 0.00581 | 0.0004907 | 0.0006073 | 1.609 | 12.0199 | 0.00605 | 0.0005433 | 0.0006635 | 1.5535 | 12.6753 | 0.00631 | 0.000716 | 0.0008451 | 1.5643 | 12.6856 | 0.00702 | 0.0007613 | 0.0009076 | 1.5891 | 13.7373 | 0.0063 | 0.0005858 | 0.0007181 | 1.5402 | 13.6685 | 0.00638 | 0.0005954 | 0.0007309 | 1.5642 | 13.8203 | 0.0061 | 0.00053 | 0.0006608 | 1.5731 | 13.8306 | 0.00672 | 0.0005603 | 0.0007032 | 1.5731 | 15.2356 | 0.00631 | 0.0006098 | 0.0007353 | 1.6685 | 15.3836 | 0.00674 | 0.0006233 | 0.0007553 | 1.587 | 15.8115 | 0.00726 | 0.0006107 | 0.0007676 | 1.5206 | 16.2759 | 0.00681 | 0.0006206 | 0.000776 | 1.6066 | 16.5136 | 0.00722 | 0.0006329 | 0.000795 | 1.54 | 16.2781 | 0.00643 | 0.000595 | 0.0007364 | 1.5493 | 16.2884 | 0.00697 | 0.0006217 | 0.0007748 | 1.5132 | 16.2197 | 0.00704 | 0.0006289 | 0.0007846 | 1.4622 | 17.5211 | 0.00681 | 0.0006023 | 0.0007575 | 1.446 | 17.2252 | 0.00709 | 0.0006465 | 0.0008134 | 1.4597 | 17.2953 | 0.00762 | 0.0006715 | 0.0008501 | 1.5069 | 17.7664 | 0.00727 | 0.0006681 | 0.0008381 | 1.5233 | 19.3289 | 0.00676 | 0.0006108 | 0.0007635 | 1.4031 | 21.3051 | 0.00683 | 0.0006731 | 0.0008297 | 1.3773 | 21.1769 | 0.00689 | 0.0006792 | 0.0008379 | 1.3396 | 23.1179 | 0.00753 | 0.0007397 | 0.0009232 | 1.372 | 24.4594 | 0.00675 | 0.0006203 | 0.0007782 | 1.3188 | 24.1246 | 0.00688 | 0.0006318 | 0.0007937 | 1.3244 | 24.165 | 0.00728 | 0.0006503 | 0.0008212 | 1.4194 | 22.4412 | 0.00858 | 0.0007758 | 0.0009836 | 1.3897 | 22.6795 | 0.00839 | 0.0007701 | 0.0009742 | 1.4158 | 27.6144 | 0.00818 | 0.0007239 | 0.0009195 | 1.5158 | 29.445 | 0.00817 | 0.0006813 | 0.000865 | 1.4799 | 29.56 | 0.00846 | 0.000727 | 0.0009248 | 1.6579 | 32.2834 | 0.0092 | 0.000757 | 0.0009622 | 1.5154 | 33.1403 | 0.00895 | 0.0007134 | 0.0009152 | 1.5231 | 33.725 | 0.00915 | 0.0008021 | 0.00102 | 1.5627 | 35.3088 | 0.00911 | 0.0007237 | 0.0009267 | 1.5552 | 35.1961 | 0.00909 | 0.0007085 | 0.0009102 | 1.5084 | 37.1817 | 0.0094 | 0.0007533 | 0.0009634 | 1.4891 | 38.8593 | 0.00926 | 0.0007534 | 0.0009622 | 1.4703 | 38.6634 | 0.00932 | 0.0007575 | 0.0009678
1.5873 | 0.053693 | 0.01075 | 0.00108 | 0.00172 | 1.7378 | 0.051445 | 0.02518 | 0.00182 | 0.00305 | 1.6578 | 0.05262 | 0.0357 | 0.00227 | 0.00374 | 1.6578 | 0.21408 | 0.00903 | 0.0005935 | 0.0009184 | 1.6238 | 0.21639 | 0.01174 | 0.0007026 | 0.00108 | 1.8529 | 0.45859 | 0.01211 | 0.0006847 | 0.0009648 | 1.5979 | 1.2102 | 0.0067 | 0.0004067 | 0.0005726 | 1.5442 | 1.2242 | 0.00712 | 0.0004261 | 0.0006004 | 1.4167 | 1.6469 | 0.00562 | 0.000377 | 0.0005183 | 1.4283 | 2.1135 | 0.00541 | 0.0003713 | 0.0005023 | 1.5 | 2.0924 | 0.00608 | 0.0003991 | 0.0005376 | 1.563 | 2.456 | 0.00579 | 0.000399 | 0.0005246 | 1.6177 | 2.44 | 0.00637 | 0.0004217 | 0.0005549 | 1.6668 | 2.4259 | 0.00695 | 0.0004434 | 0.0005844 | 1.7107 | 2.8476 | 0.00648 | 0.0004155 | 0.0005445 | 1.6257 | 3.4615 | 0.00583 | 0.0004224 | 0.0005484 | 1.6671 | 3.4495 | 0.00626 | 0.0004392 | 0.0005723 | 1.5916 | 3.4707 | 0.00631 | 0.0004484 | 0.0005838 | 1.5635 | 4.4687 | 0.00542 | 0.0004435 | 0.0005503 | 1.4825 | 4.9582 | 0.00543 | 0.0004493 | 0.0005647 | 1.6085 | 5.5549 | 0.00533 | 0.0004025 | 0.0005122 | 1.553 | 5.5742 | 0.00538 | 0.0004093 | 0.0005208 | 1.5639 | 6.7198 | 0.00519 | 0.0004158 | 0.0005246 | 1.5728 | 7.0922 | 0.00545 | 0.0004254 | 0.0005408 | 1.6231 | 7.085 | 0.00591 | 0.0004438 | 0.0005663 | 1.6681 | 7.603 | 0.0056 | 0.0004409 | 0.0005616 | 1.6265 | 7.6106 | 0.00612 | 0.0004702 | 0.0006021 | 1.6265 | 8.9006 | 0.00539 | 0.0004281 | 0.0005401 | 1.5925 | 8.8932 | 0.00585 | 0.0004537 | 0.0005754 | 1.6683 | 8.9077 | 0.00662 | 0.0004862 | 0.0006169 | 1.6685 | 10.011 | 0.0062 | 0.0004964 | 0.0006253 | 1.6018 | 9.9809 | 0.00629 | 0.0005067 | 0.000639 | 1.7666 | 10.6119 | 0.00637 | 0.0004871 | 0.0006079 | 1.7327 | 10.8841 | 0.00631 | 0.0004996 | 0.0006199 | 1.7878 | 12.1374 | 0.00649 | 0.0005502 | 0.0006739 | 1.7261 | 12.8524 | 0.00673 | 0.0007215 | 0.0008546 | 1.7207 | 12.8529 | 0.00745 | 0.0007664 | 0.0009167 | 1.748 | 13.9245 | 0.00669 | 0.0005912 | 0.0007272 | 1.6942 | 13.8656 | 0.00678 | 0.0006008 | 0.0007401 | 1.7207 | 14.0573 | 0.00649 | 0.000536 | 0.0006706 | 1.7161 | 14.0578 | 0.00711 | 0.0005659 | 0.0007126 | 1.7161 | 15.4525 | 0.00666 | 0.0006143 | 0.0007433 | 1.8075 | 15.5709 | 0.00709 | 0.0006276 | 0.0007629 | 1.709 | 16.0885 | 0.00759 | 0.0006152 | 0.0007757 | 1.6473 | 16.6224 | 0.00714 | 0.000625 | 0.0007843 | 1.7302 | 16.8205 | 0.00754 | 0.000637 | 0.0008028 | 1.6684 | 16.5044 | 0.00676 | 0.0005995 | 0.0007446 | 1.6684 | 16.505 | 0.00729 | 0.000626 | 0.0007827 | 1.6296 | 16.4362 | 0.00737 | 0.0006333 | 0.0007926 | 1.5747 | 17.947 | 0.00711 | 0.0006065 | 0.0007657 | 1.5572 | 17.7208 | 0.0074 | 0.0006508 | 0.0008222 | 1.564 | 17.7512 | 0.00793 | 0.0006756 | 0.0008585 | 1.6145 | 18.1122 | 0.00757 | 0.0006721 | 0.000846 | 1.6321 | 19.7746 | 0.00703 | 0.0006144 | 0.0007708 | 1.4967 | 21.7697 | 0.00708 | 0.0006762 | 0.0008363 | 1.4692 | 21.6415 | 0.00714 | 0.0006823 | 0.0008446 | 1.4184 | 23.6517 | 0.00776 | 0.0007426 | 0.0009297 | 1.4527 | 24.9232 | 0.00696 | 0.0006231 | 0.0007843 | 1.3964 | 24.6081 | 0.0071 | 0.0006347 | 0.0008 | 1.4716 | 25.0332 | 0.00771 | 0.0006572 | 0.0008331 | 1.5968 | 23.6266 | 0.00916 | 0.0007861 | 0.001 | 1.5635 | 23.8533 | 0.00896 | 0.0007806 | 0.0009924 | 1.5731 | 28.6487 | 0.00866 | 0.0007315 | 0.0009328 | 1.6674 | 30.3406 | 0.00862 | 0.0006881 | 0.0008767 | 1.6279 | 30.5645 | 0.00891 | 0.0007338 | 0.0009371 | 1.7961 | 33.1601 | 0.00961 | 0.0007626 | 0.0009724 | 1.6417 | 34.0941 | 0.00935 | 0.0007193 | 0.0009262 | 1.65 | 34.6386 | 0.00954 | 0.0008075 | 0.00103 | 1.6829 | 36.2128 | 0.00949 | 0.000729 | 0.0009367 | 1.6748 | 36.1696 | 0.00946 | 0.0007139 | 0.0009206 | 1.6161 | 38.1234 | 0.00976 | 0.0007584 | 0.0009733 | 1.5954 | 39.9301 | 0.0096 | 0.0007581 | 0.0009718 | 1.5753 | 39.734 | 0.00966 | 0.0007623 | 0.0009774
1.6865 | 0.052181 | 0.01173 | 0.00115 | 0.00185 | 1.862 | 0.049752 | 0.02778 | 0.00196 | 0.00331 | 1.8236 | 0.050266 | 0.04086 | 0.00253 | 0.00419 | 1.8236 | 0.20376 | 0.0103 | 0.0006552 | 0.00102 | 1.7487 | 0.20828 | 0.01299 | 0.0007541 | 0.00117 | 1.9954 | 0.44156 | 0.0133 | 0.0007222 | 0.00102 | 1.6978 | 1.1871 | 0.00715 | 0.0004178 | 0.0005916 | 1.635 | 1.2022 | 0.00756 | 0.0004365 | 0.0006185 | 1.5 | 1.6238 | 0.00595 | 0.0003843 | 0.0005317 | 1.6068 | 2.0613 | 0.00605 | 0.00039 | 0.0005266 | 1.6667 | 2.0432 | 0.00673 | 0.0004168 | 0.0005611 | 1.7193 | 2.4098 | 0.00634 | 0.0004127 | 0.0005441 | 1.7648 | 2.3968 | 0.00692 | 0.0004348 | 0.0005738 | 1.8057 | 2.3847 | 0.00751 | 0.000456 | 0.0006027 | 1.8423 | 2.8144 | 0.00695 | 0.0004257 | 0.00056 | 1.7507 | 3.4243 | 0.00622 | 0.0004299 | 0.0005608 | 1.7862 | 3.4132 | 0.00665 | 0.0004464 | 0.0005843 | 1.7052 | 3.4384 | 0.0067 | 0.0004555 | 0.0005956 | 1.6677 | 4.4333 | 0.00572 | 0.0004483 | 0.000559 | 1.6678 | 4.8995 | 0.00598 | 0.0004608 | 0.0005803 | 1.7872 | 5.4861 | 0.00582 | 0.0004127 | 0.0005259 | 1.7256 | 5.5114 | 0.00586 | 0.0004194 | 0.0005344 | 1.7203 | 6.6779 | 0.00559 | 0.0004231 | 0.0005355 | 1.7158 | 7.0683 | 0.00583 | 0.0004322 | 0.0005511 | 1.7584 | 7.0592 | 0.00629 | 0.0004502 | 0.0005763 | 1.8072 | 7.5702 | 0.00595 | 0.0004468 | 0.0005708 | 1.7517 | 7.5837 | 0.00648 | 0.0004757 | 0.000611 | 1.7516 | 8.9146 | 0.00569 | 0.0004328 | 0.0005481 | 1.82 | 8.9173 | 0.00646 | 0.0004664 | 0.0005905 | 1.8768 | 8.9161 | 0.00723 | 0.000498 | 0.0006311 | 1.877 | 10.0691 | 0.00673 | 0.0005062 | 0.0006382 | 1.802 | 10.0598 | 0.00682 | 0.0005164 | 0.000652 | 1.9629 | 10.6501 | 0.00688 | 0.0004959 | 0.0006195 | 1.9253 | 10.9621 | 0.0068 | 0.0005081 | 0.0006315 | 1.9666 | 12.2054 | 0.00693 | 0.0005568 | 0.0006836 | 1.8987 | 12.99 | 0.00715 | 0.0007266 | 0.0008634 | 1.8771 | 12.9707 | 0.00786 | 0.0007713 | 0.0009252 | 1.9069 | 14.0622 | 0.00707 | 0.0005963 | 0.0007357 | 1.8482 | 14.0131 | 0.00716 | 0.000606 | 0.0007487 | 1.8771 | 14.2547 | 0.00687 | 0.0005415 | 0.0006796 | 1.8591 | 14.2354 | 0.00749 | 0.0005712 | 0.0007213 | 1.8592 | 15.6298 | 0.00701 | 0.0006186 | 0.0007508 | 1.9466 | 15.7284 | 0.00743 | 0.0006316 | 0.00077 | 1.8311 | 16.3258 | 0.00792 | 0.0006193 | 0.0007832 | 1.774 | 16.9193 | 0.00746 | 0.0006291 | 0.0007919 | 1.8538 | 17.0777 | 0.00786 | 0.0006408 | 0.00081 | 1.7967 | 16.6913 | 0.00708 | 0.0006037 | 0.0007522 | 1.7876 | 16.682 | 0.00762 | 0.0006301 | 0.0007901 | 1.746 | 16.6231 | 0.00769 | 0.0006373 | 0.0008001 | 1.6872 | 18.3333 | 0.00741 | 0.0006104 | 0.0007733 | 1.6684 | 18.167 | 0.0077 | 0.0006548 | 0.0008303 | 1.6683 | 18.1675 | 0.00823 | 0.0006795 | 0.0008664 | 1.7222 | 18.4385 | 0.00786 | 0.0006758 | 0.0008535 | 1.7409 | 20.1708 | 0.0073 | 0.0006178 | 0.0007775 | 1.5902 | 22.195 | 0.00732 | 0.0006791 | 0.0008425 | 1.561 | 22.0666 | 0.00739 | 0.0006852 | 0.0008508 | 1.576 | 24.6209 | 0.0082 | 0.000749 | 0.0009415 | 1.6141 | 25.7723 | 0.00739 | 0.0006296 | 0.0007953 | 1.5515 | 25.4569 | 0.00752 | 0.0006413 | 0.0008113 | 1.6555 | 25.9711 | 0.00824 | 0.0006656 | 0.0008461 | 1.7742 | 24.6847 | 0.00972 | 0.000795 | 0.00102 | 1.7372 | 24.91 | 0.00951 | 0.0007898 | 0.00101 | 1.7304 | 29.5354 | 0.00912 | 0.0007383 | 0.0009447 | 1.819 | 31.1284 | 0.00906 | 0.0006944 | 0.0008872 | 1.7758 | 31.4314 | 0.00934 | 0.0007399 | 0.0009481 | 1.9343 | 33.9384 | 0.01001 | 0.0007676 | 0.0009818 | 1.768 | 34.96 | 0.00973 | 0.0007247 | 0.0009362 | 1.7769 | 35.4542 | 0.00993 | 0.0008124 | 0.00104 | 1.8031 | 37.0286 | 0.00985 | 0.0007338 | 0.0009459 | 1.7944 | 37.0551 | 0.00983 | 0.0007189 | 0.0009301 | 1.7239 | 38.9871 | 0.01011 | 0.000763 | 0.0009825 | 1.7018 | 40.933 | 0.00994 | 0.0007625 | 0.0009806 | 1.6803 | 40.7367 | 0.01 | 0.0007666 | 0.0009863
1.7857 | 0.050769 | 0.01273 | 0.00122 | 0.00198 | 1.9861 | 0.04819 | 0.03047 | 0.0021 | 0.00358 | 1.9894 | 0.048153 | 0.04625 | 0.0028 | 0.00464 | 1.9894 | 0.19455 | 0.01164 | 0.0007178 | 0.00112 | 1.9985 | 0.19406 | 0.01565 | 0.0008984 | 0.00135 | 2.138 | 0.42794 | 0.01453 | 0.0007604 | 0.00108 | 1.7977 | 1.1631 | 0.0076 | 0.000429 | 0.0006109 | 1.8167 | 1.1591 | 0.00847 | 0.0004665 | 0.0006553 | 1.6667 | 1.5786 | 0.00662 | 0.0004044 | 0.0005585 | 1.7853 | 2.0091 | 0.00671 | 0.0004085 | 0.0005508 | 1.8333 | 1.9951 | 0.00739 | 0.0004345 | 0.0005845 | 1.8756 | 2.3646 | 0.0069 | 0.0004263 | 0.0005634 | 1.9119 | 2.3536 | 0.00749 | 0.0004478 | 0.0005926 | 1.9446 | 2.3446 | 0.00808 | 0.0004686 | 0.0006209 | 1.9739 | 2.7822 | 0.00743 | 0.0004358 | 0.0005754 | 1.8758 | 3.386 | 0.00661 | 0.0004373 | 0.0005729 | 1.9053 | 3.376 | 0.00705 | 0.0004536 | 0.0005961 | 1.8189 | 3.4032 | 0.00709 | 0.0004625 | 0.0006073 | 1.8762 | 4.3558 | 0.00633 | 0.0004618 | 0.0005762 | 1.8531 | 4.8328 | 0.00653 | 0.000472 | 0.0005955 | 1.9659 | 5.4115 | 0.00632 | 0.0004227 | 0.0005393 | 1.8981 | 5.4408 | 0.00635 | 0.0004292 | 0.0005477 | 1.8766 | 6.6251 | 0.006 | 0.0004303 | 0.0005461 | 1.8588 | 7.0335 | 0.00621 | 0.0004387 | 0.0005611 | 1.8936 | 7.0235 | 0.00668 | 0.0004565 | 0.0005859 | 1.9462 | 7.5294 | 0.00631 | 0.0004525 | 0.0005798 | 2.0019 | 7.5123 | 0.00719 | 0.0004916 | 0.0006281 | 2.0019 | 8.9058 | 0.00629 | 0.0004458 | 0.0005631 | 2.0475 | 8.9228 | 0.00706 | 0.0004785 | 0.0006046 | 2.0854 | 8.9337 | 0.00783 | 0.0005093 | 0.0006444 | 2.0856 | 10.1375 | 0.00727 | 0.0005154 | 0.0006502 | 2.0022 | 10.0882 | 0.00736 | 0.0005256 | 0.000664 | 2.1592 | 10.7386 | 0.00738 | 0.0005042 | 0.0006304 | 2.1178 | 11.0804 | 0.00729 | 0.0005161 | 0.0006425 | 2.1453 | 12.3336 | 0.00737 | 0.000563 | 0.0006928 | 2.0713 | 13.1379 | 0.00756 | 0.0007314 | 0.0008716 | 2.0335 | 13.0987 | 0.00827 | 0.0007759 | 0.0009331 | 2.0658 | 14.2101 | 0.00745 | 0.0006012 | 0.0007436 | 2.0022 | 14.131 | 0.00754 | 0.0006108 | 0.0007567 | 2.0335 | 14.4325 | 0.00724 | 0.0005468 | 0.0006881 | 2.0021 | 14.3733 | 0.00786 | 0.0005763 | 0.0007295 | 2.0022 | 15.7774 | 0.00735 | 0.0006226 | 0.0007579 | 2.0856 | 15.9163 | 0.00777 | 0.0006355 | 0.0007768 | 1.9532 | 16.5235 | 0.00825 | 0.0006233 | 0.0007903 | 1.9007 | 17.1666 | 0.00778 | 0.0006329 | 0.0007991 | 1.9774 | 17.3053 | 0.00817 | 0.0006445 | 0.0008168 | 1.9251 | 16.8684 | 0.0074 | 0.0006078 | 0.0007595 | 1.9068 | 16.8393 | 0.00794 | 0.000634 | 0.0007972 | 1.8624 | 16.7904 | 0.00801 | 0.0006412 | 0.0008072 | 1.7997 | 18.6701 | 0.0077 | 0.000614 | 0.0007804 | 1.7797 | 18.5736 | 0.00799 | 0.0006585 | 0.0008378 | 1.7725 | 18.5543 | 0.00852 | 0.000683 | 0.0008737 | 1.8298 | 18.7252 | 0.00815 | 0.0006793 | 0.0008605 | 1.8497 | 20.5274 | 0.00756 | 0.0006209 | 0.0007838 | 1.6837 | 22.5807 | 0.00756 | 0.0006819 | 0.0008483 | 1.6528 | 22.4522 | 0.00763 | 0.000688 | 0.0008567 | 1.773 | 25.6799 | 0.00874 | 0.0007569 | 0.0009544 | 1.8159 | 26.6812 | 0.0079 | 0.0006377 | 0.0008076 | 1.7455 | 26.3853 | 0.00804 | 0.0006496 | 0.0008239 | 1.8395 | 26.7812 | 0.00875 | 0.0006731 | 0.0008576 | 1.9516 | 25.6246 | 0.01025 | 0.0008029 | 0.00103 | 1.9109 | 25.8589 | 0.01004 | 0.0007979 | 0.00102 | 1.8877 | 30.3142 | 0.00957 | 0.0007444 | 0.0009555 | 1.9705 | 31.8478 | 0.00949 | 0.0007001 | 0.0008969 | 1.9238 | 32.2 | 0.00976 | 0.0007456 | 0.0009581 | 2.0724 | 34.7782 | 0.0104 | 0.0007724 | 0.0009904 | 1.8942 | 35.7375 | 0.01011 | 0.0007297 | 0.0009454 | 1.9039 | 36.2015 | 0.0103 | 0.000817 | 0.00104 | 1.9233 | 37.776 | 0.01021 | 0.0007384 | 0.0009544 | 1.9141 | 37.8622 | 0.01019 | 0.0007236 | 0.0009388 | 1.9393 | 40.5194 | 0.01079 | 0.0007743 | 0.0009989 | 1.9145 | 42.7439 | 0.01058 | 0.0007729 | 0.0009963 | 1.8904 | 42.5473 | 0.01064 | 0.0007772 | 0.001
1.9841 | 0.048206 | 0.01482 | 0.00138 | 0.00226 | 2.2344 | 0.045406 | 0.0361 | 0.00245 | 0.00414 | 2.1552 | 0.04625 | 0.05188 | 0.00306 | 0.00511 | 2.1552 | 0.18784 | 0.01303 | 0.0007809 | 0.00123 | 2.2483 | 0.18404 | 0.01847 | 0.00104 | 0.00154 | 2.2805 | 0.41442 | 0.01581 | 0.0007993 | 0.00114 | 1.9974 | 1.119 | 0.00854 | 0.0004611 | 0.0006498 | 2.0438 | 1.112 | 0.00966 | 0.0005093 | 0.000702 | 1.875 | 1.5245 | 0.00748 | 0.0004329 | 0.0005923 | 1.9639 | 1.9569 | 0.00739 | 0.000427 | 0.000575 | 2 | 1.9469 | 0.00807 | 0.0004521 | 0.0006079 | 2.0319 | 2.3234 | 0.00748 | 0.0004398 | 0.0005828 | 2.0589 | 2.3194 | 0.00806 | 0.0004608 | 0.0006113 | 2.0834 | 2.3154 | 0.00865 | 0.0004811 | 0.0006392 | 2.1055 | 2.765 | 0.00792 | 0.0004458 | 0.0005906 | 2.0008 | 3.3458 | 0.00701 | 0.0004446 | 0.0005849 | 2.1435 | 3.3246 | 0.00785 | 0.0004745 | 0.0006194 | 2.0463 | 3.3408 | 0.00789 | 0.0004829 | 0.0006302 | 2.0846 | 4.2943 | 0.00696 | 0.0004751 | 0.000593 | 2.0384 | 4.7733 | 0.00709 | 0.0004831 | 0.0006103 | 2.1446 | 5.371 | 0.00681 | 0.0004325 | 0.0005523 | 2.0707 | 5.3862 | 0.00685 | 0.0004389 | 0.0005606 | 2.033 | 6.5795 | 0.0064 | 0.0004373 | 0.0005563 | 2.0018 | 6.9918 | 0.0066 | 0.0004451 | 0.0005708 | 2.1642 | 6.9923 | 0.00744 | 0.0004749 | 0.0006045 | 2.2242 | 7.5081 | 0.00702 | 0.000469 | 0.0005971 | 2.2521 | 7.5031 | 0.00791 | 0.0005069 | 0.0006444 | 2.2521 | 8.9525 | 0.00689 | 0.0004582 | 0.0005772 | 2.2751 | 8.9515 | 0.00766 | 0.00049 | 0.0006179 | 2.2939 | 8.9496 | 0.00843 | 0.0005202 | 0.0006571 | 2.2942 | 10.1962 | 0.00779 | 0.0005242 | 0.0006615 | 2.2024 | 10.1768 | 0.00789 | 0.0005344 | 0.0006754 | 2.3555 | 10.7673 | 0.00788 | 0.0005123 | 0.0006407 | 2.3103 | 11.159 | 0.00778 | 0.0005237 | 0.0006528 | 2.3241 | 12.4121 | 0.00781 | 0.0005689 | 0.0007015 | 2.2439 | 13.3061 | 0.00797 | 0.000736 | 0.0008794 | 2.19 | 13.267 | 0.00868 | 0.0007803 | 0.0009406 | 2.2247 | 14.3683 | 0.00783 | 0.0006058 | 0.0007511 | 2.1562 | 14.3192 | 0.00792 | 0.0006155 | 0.0007643 | 2.1899 | 14.6506 | 0.00761 | 0.0005517 | 0.0006961 | 2.1452 | 14.5915 | 0.00823 | 0.000581 | 0.0007373 | 2.1452 | 16.0054 | 0.00769 | 0.0006265 | 0.0007646 | 2.2246 | 16.0944 | 0.00811 | 0.0006392 | 0.0007831 | 2.0753 | 16.7713 | 0.00858 | 0.000627 | 0.000797 | 2.0274 | 17.4142 | 0.00809 | 0.0006365 | 0.0008058 | 2.1009 | 17.5931 | 0.00848 | 0.0006479 | 0.0008232 | 2.0534 | 17.066 | 0.00772 | 0.0006116 | 0.0007663 | 2.026 | 17.0069 | 0.00826 | 0.0006377 | 0.0008038 | 1.9788 | 16.9279 | 0.00833 | 0.000645 | 0.0008139 | 1.9121 | 18.9772 | 0.00798 | 0.0006174 | 0.000787 | 1.8909 | 18.9405 | 0.00828 | 0.000662 | 0.0008448 | 1.8768 | 18.8913 | 0.00881 | 0.0006864 | 0.0008805 | 1.9374 | 18.9822 | 0.00844 | 0.0006826 | 0.0008671 | 1.9585 | 20.8443 | 0.00782 | 0.0006239 | 0.0007898 | 1.8708 | 23.2732 | 0.00803 | 0.0006884 | 0.0008589 | 1.8365 | 23.1547 | 0.0081 | 0.0006946 | 0.0008674 | 1.97 | 26.5909 | 0.00925 | 0.0007639 | 0.0009657 | 2.0177 | 27.4821 | 0.0084 | 0.000645 | 0.0008185 | 1.9394 | 27.1659 | 0.00854 | 0.000657 | 0.0008351 | 2.0234 | 27.5128 | 0.00924 | 0.00068 | 0.000868 | 2.129 | 26.6561 | 0.01077 | 0.00081 | 0.00104 | 2.0846 | 26.8494 | 0.01055 | 0.0008052 | 0.00104 | 2.045 | 31.0645 | 0.01 | 0.0007501 | 0.0009653 | 2.1221 | 32.6886 | 0.0099 | 0.0007054 | 0.0009058 | 2.0718 | 33.0001 | 0.01017 | 0.0007507 | 0.0009673 | 2.2106 | 35.5991 | 0.01079 | 0.0007767 | 0.0009983 | 2.0205 | 36.4765 | 0.01049 | 0.0007343 | 0.000954 | 2.0308 | 36.9403 | 0.01067 | 0.0008212 | 0.00105 | 2.1637 | 39.3845 | 0.01091 | 0.0007498 | 0.0009697 | 2.1533 | 39.5602 | 0.01088 | 0.0007352 | 0.0009546 | 2.1548 | 42.1466 | 0.01144 | 0.0007844 | 0.00101 | 2.1273 | 44.63 | 0.01119 | 0.0007821 | 0.00101 | 2.1004 | 44.3831 | 0.01126 | 0.0007864 | 0.00102
2.2321 | 0.045422 | 0.01758 | 0.0016 | 0.00262 | 2.4826 | 0.042973 | 0.04208 | 0.00279 | 0.00471 | 2.321 | 0.044518 | 0.05773 | 0.00333 | 0.00559 | 2.321 | 0.18113 | 0.01448 | 0.0008445 | 0.00134 | 2.4981 | 0.17423 | 0.02146 | 0.00118 | 0.00174 | 2.423 | 0.40111 | 0.01712 | 0.0008388 | 0.00121 | 2.2471 | 1.0789 | 0.00977 | 0.0005069 | 0.0006994 | 2.2709 | 1.0749 | 0.01089 | 0.0005516 | 0.0007496 | 2.0833 | 1.4793 | 0.00838 | 0.0004611 | 0.0006264 | 2.1424 | 1.9198 | 0.00808 | 0.0004453 | 0.0005993 | 2.1667 | 1.9148 | 0.00877 | 0.0004697 | 0.0006314 | 2.1882 | 2.2953 | 0.00806 | 0.0004532 | 0.000602 | 2.206 | 2.2913 | 0.00865 | 0.0004737 | 0.00063 | 2.2223 | 2.2883 | 0.00924 | 0.0004935 | 0.0006573 | 2.3687 | 2.7187 | 0.0089 | 0.0004755 | 0.0006207 | 2.2509 | 3.3005 | 0.00782 | 0.0004661 | 0.0006086 | 2.3816 | 3.2653 | 0.00867 | 0.000495 | 0.0006423 | 2.2737 | 3.2955 | 0.0087 | 0.0005029 | 0.0006527 | 2.2931 | 4.2419 | 0.00759 | 0.0004882 | 0.0006095 | 2.2237 | 4.7369 | 0.00765 | 0.000494 | 0.0006248 | 2.3233 | 5.3165 | 0.00732 | 0.0004422 | 0.0005652 | 2.2432 | 5.3438 | 0.00735 | 0.0004484 | 0.0005734 | 2.1894 | 6.5599 | 0.00681 | 0.0004442 | 0.0005664 | 2.2877 | 6.9707 | 0.00737 | 0.0004639 | 0.0005895 | 2.4347 | 6.9263 | 0.00822 | 0.0004926 | 0.0006222 | 2.5022 | 7.429 | 0.00775 | 0.0004849 | 0.0006137 | 2.5024 | 7.4292 | 0.00863 | 0.0005217 | 0.0006601 | 2.5023 | 8.9053 | 0.0075 | 0.00047 | 0.0005906 | 2.5026 | 8.9055 | 0.00827 | 0.0005012 | 0.0006307 | 2.5025 | 8.9056 | 0.00904 | 0.0005307 | 0.0006693 | 2.5027 | 10.175 | 0.00832 | 0.0005327 | 0.0006723 | 2.4026 | 10.1856 | 0.00842 | 0.0005428 | 0.0006862 | 2.5518 | 10.7462 | 0.00838 | 0.0005201 | 0.0006506 | 2.5028 | 11.1778 | 0.00826 | 0.0005311 | 0.0006627 | 2.5029 | 12.4208 | 0.00824 | 0.0005747 | 0.0007098 | 2.4165 | 13.3846 | 0.00837 | 0.0007404 | 0.0008867 | 2.3464 | 13.3655 | 0.00909 | 0.0007845 | 0.0009477 | 2.3836 | 14.4568 | 0.0082 | 0.0006102 | 0.0007583 | 2.3103 | 14.4276 | 0.0083 | 0.0006199 | 0.0007715 | 2.3464 | 14.7889 | 0.00798 | 0.0005564 | 0.0007037 | 2.2882 | 14.7398 | 0.0086 | 0.0005856 | 0.0007447 | 2.2882 | 16.1535 | 0.00802 | 0.0006302 | 0.0007709 | 2.3637 | 16.2127 | 0.00844 | 0.0006427 | 0.0007892 | 2.1973 | 16.9994 | 0.00889 | 0.0006306 | 0.0008034 | 2.1541 | 17.702 | 0.00839 | 0.0006399 | 0.0008122 | 2.2245 | 17.8311 | 0.00879 | 0.0006512 | 0.0008293 | 2.1817 | 17.2937 | 0.00803 | 0.0006152 | 0.0007728 | 2.1451 | 17.2347 | 0.00857 | 0.0006412 | 0.0008102 | 2.0952 | 17.1457 | 0.00865 | 0.0006485 | 0.0008203 | 2.0246 | 19.2746 | 0.00826 | 0.0006207 | 0.0007933 | 2.0021 | 19.2677 | 0.00856 | 0.0006652 | 0.0008514 | 2.0853 | 19.5862 | 0.00937 | 0.0006948 | 0.000893 | 2.1527 | 19.5871 | 0.00899 | 0.0006909 | 0.0008792 | 2.1761 | 21.579 | 0.00833 | 0.0006313 | 0.0008007 | 2.1047 | 24.1256 | 0.0086 | 0.0006967 | 0.0008706 | 2.066 | 23.9669 | 0.00867 | 0.0007029 | 0.0008793 | 2.167 | 27.5833 | 0.00975 | 0.0007701 | 0.0009757 | 2.2194 | 28.3944 | 0.00888 | 0.0006516 | 0.0008283 | 2.1334 | 28.0379 | 0.00903 | 0.0006637 | 0.0008451 | 2.2074 | 28.3458 | 0.00973 | 0.0006863 | 0.0008774 | 2.3065 | 27.5687 | 0.01126 | 0.0008164 | 0.00105 | 2.2583 | 27.8012 | 0.01105 | 0.0008118 | 0.00105 | 2.2023 | 31.876 | 0.01043 | 0.0007553 | 0.0009742 | 2.2737 | 33.4304 | 0.01031 | 0.0007103 | 0.000914 | 2.2198 | 33.8013 | 0.01058 | 0.0007555 | 0.0009757 | 2.4869 | 36.8136 | 0.01153 | 0.0007882 | 0.00101 | 2.2731 | 38.0676 | 0.01121 | 0.0007462 | 0.0009694 | 2.2846 | 38.4811 | 0.01138 | 0.0008319 | 0.00107 | 2.4041 | 40.6769 | 0.01158 | 0.0007599 | 0.0009832 | 2.3926 | 40.9621 | 0.01155 | 0.0007456 | 0.0009685 | 2.3703 | 43.5076 | 0.01206 | 0.0007934 | 0.00103 | 2.34 | 46.3299 | 0.01179 | 0.0007903 | 0.00102 | 2.3104 | 46.1228 | 0.01186 | 0.0007947 | 0.00103
2.4802 | 0.043 | 0.02052 | 0.00181 | 0.003 | 2.7309 | 0.040841 | 0.04839 | 0.00314 | 0.00531 | 2.6525 | 0.041493 | 0.0701 | 0.00406 | 0.00659 | 2.6525 | 0.16872 | 0.01752 | 0.00102 | 0.00157 | 2.7479 | 0.16552 | 0.0246 | 0.00132 | 0.00195 | 2.5656 | 0.38919 | 0.01848 | 0.0008792 | 0.00127 | 2.4968 | 1.0338 | 0.01104 | 0.0005521 | 0.0007501 | 2.498 | 1.0338 | 0.01216 | 0.0005938 | 0.0007981 | 2.2917 | 1.4402 | 0.0093 | 0.0004891 | 0.0006608 | 2.3209 | 1.8797 | 0.00879 | 0.0004636 | 0.0006236 | 2.3333 | 1.8767 | 0.00948 | 0.0004871 | 0.0006549 | 2.3445 | 2.2592 | 0.00865 | 0.0004665 | 0.0006213 | 2.3531 | 2.2572 | 0.00924 | 0.0004865 | 0.0006487 | 2.5001 | 2.2201 | 0.01043 | 0.0005318 | 0.0006937 | 2.6319 | 2.6605 | 0.0099 | 0.0005045 | 0.0006506 | 2.501 | 3.2302 | 0.00864 | 0.0004872 | 0.000632 | 2.6198 | 3.1941 | 0.0095 | 0.0005153 | 0.000665 | 2.501 | 3.2292 | 0.00953 | 0.0005226 | 0.000675 | 2.5016 | 4.1685 | 0.00823 | 0.0005012 | 0.0006259 | 2.409 | 4.6775 | 0.00823 | 0.0005048 | 0.000639 | 2.5021 | 5.2431 | 0.00783 | 0.0004519 | 0.0005779 | 2.4158 | 5.2784 | 0.00786 | 0.0004579 | 0.0005859 | 2.5022 | 6.454 | 0.00764 | 0.0004651 | 0.0005858 | 2.5737 | 6.8778 | 0.00814 | 0.000482 | 0.0006075 | 2.7052 | 6.8305 | 0.009 | 0.0005098 | 0.0006394 | 2.7802 | 7.3302 | 0.00848 | 0.0005004 | 0.0006297 | 2.7526 | 7.3404 | 0.00936 | 0.0005362 | 0.0006753 | 2.7525 | 8.8294 | 0.00811 | 0.0004816 | 0.0006036 | 2.7301 | 8.8366 | 0.00887 | 0.000512 | 0.000643 | 2.711 | 8.8428 | 0.00964 | 0.0005411 | 0.0006811 | 2.7113 | 10.1341 | 0.00885 | 0.000541 | 0.0006826 | 2.6029 | 10.1646 | 0.00895 | 0.000551 | 0.0006965 | 2.7481 | 10.7152 | 0.00888 | 0.0005277 | 0.0006603 | 2.6954 | 11.1667 | 0.00874 | 0.0005382 | 0.0006722 | 2.6817 | 12.4196 | 0.00867 | 0.0005803 | 0.0007177 | 2.5891 | 13.4432 | 0.00877 | 0.0007446 | 0.0008936 | 2.5028 | 13.4142 | 0.00949 | 0.0007885 | 0.0009545 | 2.5425 | 14.4954 | 0.00858 | 0.0006145 | 0.0007651 | 2.4643 | 14.4761 | 0.00867 | 0.0006242 | 0.0007783 | 2.5028 | 14.8674 | 0.00834 | 0.000561 | 0.0007108 | 2.4312 | 14.8284 | 0.00897 | 0.00059 | 0.0007517 | 2.4312 | 16.2419 | 0.00836 | 0.0006337 | 0.000777 | 2.5027 | 16.2812 | 0.00877 | 0.0006461 | 0.0007951 | 2.4415 | 17.3061 | 0.00952 | 0.0006403 | 0.0008153 | 2.2808 | 17.9301 | 0.0087 | 0.0006432 | 0.0008182 | 2.4717 | 18.1577 | 0.00938 | 0.00066 | 0.0008406 | 2.3101 | 17.4617 | 0.00834 | 0.0006187 | 0.000779 | 2.3835 | 17.541 | 0.00919 | 0.0006508 | 0.0008221 | 2.328 | 17.4819 | 0.00927 | 0.0006581 | 0.0008323 | 2.2496 | 19.91 | 0.00881 | 0.000629 | 0.0008048 | 2.2246 | 20.0329 | 0.0091 | 0.0006734 | 0.0008634 | 2.346 | 20.341 | 0.01004 | 0.0007054 | 0.0009069 | 2.4218 | 20.1618 | 0.00967 | 0.0007017 | 0.0008929 | 2.4481 | 22.2436 | 0.00895 | 0.0006409 | 0.0008129 | 2.3385 | 24.8793 | 0.00915 | 0.0007041 | 0.0008811 | 2.2956 | 24.7605 | 0.00922 | 0.0007104 | 0.0008899 | 2.364 | 28.3869 | 0.01023 | 0.0007758 | 0.0009848 | 2.4212 | 29.0579 | 0.00935 | 0.0006577 | 0.0008372 | 2.3273 | 28.7812 | 0.00951 | 0.0006698 | 0.0008542 | 2.3913 | 28.9797 | 0.0102 | 0.0006921 | 0.000886 | 2.4839 | 28.3223 | 0.01175 | 0.0008222 | 0.00106 | 2.432 | 28.5941 | 0.01152 | 0.0008178 | 0.00106 | 2.3596 | 32.5186 | 0.01085 | 0.0007602 | 0.0009825 | 2.4253 | 34.0232 | 0.01071 | 0.0007149 | 0.0009216 | 2.3678 | 34.4236 | 0.01097 | 0.00076 | 0.0009836 | 2.7632 | 37.7509 | 0.01225 | 0.0007986 | 0.00103 | 2.5257 | 39.2022 | 0.01191 | 0.0007568 | 0.000983 | 2.5385 | 39.5754 | 0.01207 | 0.0008415 | 0.00108 | 2.6445 | 41.7022 | 0.01224 | 0.0007692 | 0.0009953 | 2.6318 | 42.057 | 0.0122 | 0.000755 | 0.0009809 | 2.5858 | 44.5913 | 0.01268 | 0.0008016 | 0.00104 | 2.5527 | 47.7129 | 0.01236 | 0.0007977 | 0.00103 | 2.5205 | 47.5155 | 0.01243 | 0.0008021 | 0.00104
2.7282 | 0.040868 | 0.02361 | 0.00203 | 0.00339 | 2.9791 | 0.038949 | 0.05502 | 0.0035 | 0.00594 | 2.9841 | 0.03892 | 0.08335 | 0.00477 | 0.00764 | 2.9841 | 0.15821 | 0.02079 | 0.00119 | 0.00181 | 2.9978 | 0.15781 | 0.02791 | 0.00146 | 0.00216 | 2.8506 | 0.36777 | 0.02132 | 0.001 | 0.00141 | 2.7464 | 0.99075 | 0.01237 | 0.0005974 | 0.0008022 | 2.725 | 0.99436 | 0.01349 | 0.0006362 | 0.0008479 | 2.5 | 1.3962 | 0.01024 | 0.0005171 | 0.0006956 | 2.4995 | 1.8356 | 0.00951 | 0.0004818 | 0.000648 | 2.5 | 1.8356 | 0.0102 | 0.0005046 | 0.0006785 | 2.5008 | 2.22 | 0.00925 | 0.0004798 | 0.0006405 | 2.6472 | 2.183 | 0.01045 | 0.0005263 | 0.0006862 | 2.7779 | 2.1509 | 0.01166 | 0.0005695 | 0.0007303 | 2.895 | 2.6013 | 0.01092 | 0.0005329 | 0.0006804 | 2.7511 | 3.1559 | 0.00949 | 0.0005081 | 0.0006553 | 2.858 | 3.1239 | 0.01036 | 0.0005355 | 0.0006877 | 2.7284 | 3.162 | 0.01037 | 0.0005422 | 0.0006971 | 2.71 | 4.0932 | 0.00888 | 0.0005142 | 0.0006422 | 2.5943 | 4.6112 | 0.00881 | 0.0005155 | 0.0006532 | 2.8595 | 5.0945 | 0.00887 | 0.0004824 | 0.000603 | 2.7609 | 5.1357 | 0.00889 | 0.0004877 | 0.0006107 | 2.815 | 6.3252 | 0.00848 | 0.0004856 | 0.0006048 | 2.8597 | 6.7711 | 0.00893 | 0.0004998 | 0.000625 | 2.9757 | 6.7269 | 0.0098 | 0.0005269 | 0.0006563 | 3.0583 | 7.2255 | 0.00922 | 0.0005158 | 0.0006454 | 3.0029 | 7.2467 | 0.0101 | 0.0005506 | 0.0006902 | 3.0028 | 8.7366 | 0.00872 | 0.000493 | 0.0006162 | 2.9576 | 8.7539 | 0.00949 | 0.0005228 | 0.0006551 | 2.9195 | 8.7691 | 0.01025 | 0.0005513 | 0.0006927 | 2.9198 | 10.0832 | 0.00939 | 0.0005492 | 0.0006927 | 2.8031 | 10.1137 | 0.00948 | 0.000559 | 0.0007066 | 2.9444 | 10.6543 | 0.00939 | 0.0005352 | 0.0006696 | 2.8879 | 11.1358 | 0.00922 | 0.0005452 | 0.0006814 | 2.8605 | 12.3986 | 0.00911 | 0.0005858 | 0.0007255 | 2.7617 | 13.472 | 0.00917 | 0.0007486 | 0.0009003 | 2.6592 | 13.453 | 0.00989 | 0.0007924 | 0.000961 | 2.7014 | 14.5141 | 0.00895 | 0.0006187 | 0.0007716 | 2.6183 | 14.5048 | 0.00904 | 0.0006283 | 0.0007849 | 2.6592 | 14.926 | 0.00871 | 0.0005654 | 0.0007178 | 2.5742 | 14.8971 | 0.00933 | 0.0005942 | 0.0007584 | 2.5742 | 16.3104 | 0.00869 | 0.0006371 | 0.0007828 | 2.7808 | 16.3586 | 0.00943 | 0.000656 | 0.0008061 | 2.7467 | 17.5328 | 0.0103 | 0.0006535 | 0.0008288 | 2.5343 | 18.2168 | 0.00929 | 0.000652 | 0.0008293 | 2.7807 | 18.4041 | 0.01012 | 0.0006719 | 0.0008534 | 2.5667 | 17.6982 | 0.00895 | 0.0006283 | 0.0007907 | 2.6814 | 17.7772 | 0.00995 | 0.0006638 | 0.0008358 | 2.619 | 17.738 | 0.01003 | 0.0006711 | 0.0008461 | 2.5308 | 20.4254 | 0.00948 | 0.0006399 | 0.0008178 | 2.5026 | 20.668 | 0.00977 | 0.0006838 | 0.0008767 | 2.6067 | 20.8568 | 0.01069 | 0.000715 | 0.0009192 | 2.6909 | 20.5775 | 0.01033 | 0.0007115 | 0.0009052 | 2.7201 | 22.7091 | 0.00954 | 0.0006497 | 0.0008239 | 2.5724 | 25.4141 | 0.00968 | 0.000711 | 0.0008906 | 2.5251 | 25.3152 | 0.00976 | 0.0007173 | 0.0008995 | 2.561 | 29.0214 | 0.0107 | 0.000781 | 0.000993 | 2.623 | 29.6023 | 0.00981 | 0.0006633 | 0.0008454 | 2.5212 | 29.3454 | 0.00997 | 0.0006755 | 0.0008626 | 2.5753 | 29.4843 | 0.01066 | 0.0006975 | 0.0008939 | 2.6613 | 28.9867 | 0.01222 | 0.0008277 | 0.00107 | 2.6058 | 29.2878 | 0.01199 | 0.0008233 | 0.00107 | 2.5169 | 33.0319 | 0.01126 | 0.0007648 | 0.0009902 | 2.7284 | 35.0309 | 0.01149 | 0.0007275 | 0.0009356 | 2.6638 | 35.4103 | 0.01174 | 0.0007721 | 0.0009979 | 3.0395 | 38.5102 | 0.01296 | 0.0008082 | 0.00104 | 2.7782 | 40.1292 | 0.01258 | 0.0007666 | 0.0009953 | 2.7923 | 40.4822 | 0.01275 | 0.0008504 | 0.00109 | 2.8849 | 42.5596 | 0.01287 | 0.0007778 | 0.00101 | 2.8711 | 42.9841 | 0.01283 | 0.0007637 | 0.0009922 | 2.8013 | 45.5373 | 0.01327 | 0.0008093 | 0.00105 | 2.7654 | 48.9581 | 0.01292 | 0.0008046 | 0.00104 | 2.7305 | 48.7606 | 0.01299 | 0.000809 | 0.00105
2.9762 | 0.038976 | 0.02687 | 0.00226 | 0.0038 | 3.2274 | 0.037257 | 0.06196 | 0.00385 | 0.00658 | 3.3156 | 0.036698 | 0.09744 | 0.00548 | 0.00873 | 3.3156 | 0.1491 | 0.02426 | 0.00136 | 0.00206 | 3.2476 | 0.15081 | 0.03138 | 0.0016 | 0.00239 | 3.207 | 0.34464 | 0.02509 | 0.00118 | 0.00158 | 2.9961 | 0.95099 | 0.01375 | 0.000643 | 0.0008559 | 2.9521 | 0.95771 | 0.01487 | 0.0006789 | 0.000899 | 2.7083 | 1.3551 | 0.01122 | 0.0005451 | 0.0007309 | 2.678 | 1.7925 | 0.01025 | 0.0005002 | 0.0006727 | 2.6667 | 1.7945 | 0.01094 | 0.0005222 | 0.0007024 | 2.8134 | 2.1429 | 0.01048 | 0.0005213 | 0.0006794 | 2.9413 | 2.1118 | 0.0117 | 0.0005655 | 0.0007241 | 3.0557 | 2.0848 | 0.01293 | 0.000607 | 0.0007674 | 3.1582 | 2.5421 | 0.01197 | 0.000561 | 0.0007103 | 3.0012 | 3.0817 | 0.01035 | 0.0005291 | 0.0006786 | 3.0961 | 3.0547 | 0.01123 | 0.0005558 | 0.0007105 | 2.9558 | 3.0958 | 0.01123 | 0.0005619 | 0.0007194 | 2.9185 | 4.018 | 0.00954 | 0.0005273 | 0.0006586 | 2.9649 | 4.4786 | 0.00999 | 0.0005498 | 0.0006813 | 3.2169 | 4.948 | 0.00994 | 0.0005125 | 0.0006281 | 3.106 | 4.9931 | 0.00996 | 0.0005171 | 0.0006353 | 3.1277 | 6.1916 | 0.00934 | 0.0005058 | 0.0006236 | 3.1456 | 6.6594 | 0.00974 | 0.0005174 | 0.0006422 | 3.2462 | 6.6183 | 0.0106 | 0.0005438 | 0.000673 | 3.3363 | 7.1179 | 0.00997 | 0.000531 | 0.0006609 | 3.2531 | 7.1502 | 0.01085 | 0.0005649 | 0.000705 | 3.253 | 8.6329 | 0.00934 | 0.0005042 | 0.0006285 | 3.1851 | 8.6622 | 0.0101 | 0.0005334 | 0.0006669 | 3.1281 | 8.6855 | 0.01087 | 0.0005614 | 0.000704 | 3.1284 | 10.0065 | 0.00992 | 0.0005572 | 0.0007025 | 3.0033 | 10.053 | 0.01001 | 0.0005669 | 0.0007163 | 3.1407 | 10.5836 | 0.00989 | 0.0005427 | 0.0006787 | 3.0804 | 11.095 | 0.00971 | 0.0005521 | 0.0006903 | 3.0392 | 12.3677 | 0.00954 | 0.0005912 | 0.000733 | 2.9343 | 13.4809 | 0.00957 | 0.0007526 | 0.0009068 | 2.8157 | 13.4819 | 0.01029 | 0.0007962 | 0.0009673 | 2.8603 | 14.513 | 0.00932 | 0.0006228 | 0.000778 | 2.7723 | 14.5137 | 0.00941 | 0.0006324 | 0.0007912 | 2.8156 | 14.9648 | 0.00907 | 0.0005696 | 0.0007244 | 2.8602 | 14.9748 | 0.01005 | 0.0006066 | 0.0007712 | 2.8602 | 16.3779 | 0.00935 | 0.0006471 | 0.0007938 | 3.1284 | 16.3859 | 0.01025 | 0.0006699 | 0.0008191 | 3.0519 | 17.66 | 0.01106 | 0.000666 | 0.0008414 | 2.8511 | 18.4433 | 0.01003 | 0.0006639 | 0.0008421 | 3.0896 | 18.5513 | 0.01085 | 0.0006831 | 0.0008652 | 2.8876 | 17.9047 | 0.00971 | 0.0006413 | 0.0008041 | 2.9793 | 17.9541 | 0.01071 | 0.000676 | 0.0008484 | 2.91 | 17.9248 | 0.01079 | 0.0006832 | 0.0008588 | 2.812 | 20.7816 | 0.01013 | 0.00065 | 0.0008295 | 2.7807 | 21.134 | 0.01041 | 0.0006933 | 0.0008887 | 2.8673 | 21.2532 | 0.01133 | 0.0007239 | 0.0009305 | 2.96 | 20.8939 | 0.01098 | 0.0007207 | 0.0009164 | 2.9922 | 23.0554 | 0.01013 | 0.0006579 | 0.0008339 | 2.8062 | 25.8596 | 0.01021 | 0.0007174 | 0.0008993 | 2.7547 | 25.7707 | 0.01029 | 0.0007237 | 0.0009083 | 2.758 | 29.5665 | 0.01116 | 0.0007859 | 0.001 | 2.8247 | 30.0774 | 0.01026 | 0.0006686 | 0.000853 | 2.7152 | 29.8303 | 0.01042 | 0.0006809 | 0.0008703 | 2.7592 | 29.9297 | 0.01111 | 0.0007026 | 0.0009014 | 2.8387 | 29.5917 | 0.01268 | 0.0008327 | 0.00108 | 2.7795 | 29.9222 | 0.01244 | 0.0008285 | 0.00108 | 2.8315 | 33.9007 | 0.01206 | 0.0007774 | 0.001 | 3.0316 | 35.8509 | 0.01225 | 0.0007391 | 0.0009481 | 2.9597 | 36.1895 | 0.0125 | 0.0007832 | 0.00101 | 3.3159 | 39.1112 | 0.01365 | 0.0008173 | 0.00105 | 3.0308 | 40.8982 | 0.01325 | 0.0007757 | 0.00101 | 3.0462 | 41.251 | 0.0134 | 0.0008586 | 0.0011 | 3.1253 | 43.2888 | 0.0135 | 0.0007859 | 0.00102 | 3.1103 | 43.7731 | 0.01346 | 0.0007718 | 0.001 | 3.0167 | 46.3651 | 0.01386 | 0.0008165 | 0.00106 | 2.9782 | 50.0653 | 0.01346 | 0.0008109 | 0.00105 | 2.9405 | 49.8777 | 0.01354 | 0.0008154 | 0.00106
3.2242 | 0.037274 | 0.03029 | 0.00249 | 0.00422 | 3.4757 | 0.035735 | 0.06922 | 0.00421 | 0.00724 | 3.6472 | 0.034765 | 0.11236 | 0.00619 | 0.00988 | 3.6472 | 0.14119 | 0.02794 | 0.00153 | 0.00232 | 3.4974 | 0.1446 | 0.035 | 0.00175 | 0.00262 | 3.5633 | 0.32462 | 0.02911 | 0.00135 | 0.00177 | 3.2458 | 0.91395 | 0.01519 | 0.000689 | 0.0009111 | 3.1792 | 0.92357 | 0.0163 | 0.0007221 | 0.0009515 | 2.9167 | 1.315 | 0.01223 | 0.0005734 | 0.0007669 | 2.8565 | 1.7504 | 0.01101 | 0.0005187 | 0.0006976 | 3 | 1.7174 | 0.01248 | 0.0005783 | 0.0007509 | 3.126 | 2.0677 | 0.01176 | 0.0005622 | 0.0007188 | 3.2355 | 2.0427 | 0.013 | 0.0006045 | 0.0007626 | 3.3335 | 2.0206 | 0.01425 | 0.0006444 | 0.0008051 | 3.4214 | 2.483 | 0.01304 | 0.000589 | 0.0007403 | 3.2513 | 3.0105 | 0.01123 | 0.00055 | 0.000702 | 3.3343 | 2.9865 | 0.01212 | 0.0005761 | 0.0007334 | 3.1831 | 3.0296 | 0.01211 | 0.0005815 | 0.0007417 | 3.3354 | 3.8716 | 0.01091 | 0.0005701 | 0.0006915 | 3.3356 | 4.3482 | 0.01121 | 0.0005837 | 0.0007094 | 3.5744 | 4.8056 | 0.01105 | 0.0005425 | 0.0006533 | 3.4511 | 4.8537 | 0.01105 | 0.0005463 | 0.00066 | 3.4405 | 6.0571 | 0.01022 | 0.000526 | 0.0006422 | 3.4316 | 6.5439 | 0.01055 | 0.0005348 | 0.0006592 | 3.5167 | 6.5098 | 0.01143 | 0.0005606 | 0.0006895 | 3.6143 | 7.0104 | 0.01073 | 0.0005461 | 0.0006762 | 3.5033 | 7.0537 | 0.01161 | 0.0005791 | 0.0007195 | 3.5032 | 8.5223 | 0.00997 | 0.0005154 | 0.0006406 | 3.4126 | 8.5626 | 0.01073 | 0.000544 | 0.0006785 | 3.3366 | 8.5969 | 0.0115 | 0.0005714 | 0.0007152 | 3.3369 | 9.9258 | 0.01046 | 0.0005652 | 0.0007121 | 3.2035 | 9.9783 | 0.01055 | 0.0005747 | 0.0007258 | 3.337 | 10.5129 | 0.0104 | 0.00055 | 0.0006877 | 3.2729 | 11.0442 | 0.01019 | 0.0005589 | 0.000699 | 3.218 | 12.3168 | 0.00998 | 0.0005966 | 0.0007404 | 3.1069 | 13.4799 | 0.00997 | 0.0007565 | 0.000913 | 3.1285 | 13.4801 | 0.01109 | 0.0008076 | 0.0009793 | 3.1781 | 14.4711 | 0.01006 | 0.0006351 | 0.0007901 | 3.0803 | 14.4917 | 0.01015 | 0.0006445 | 0.0008034 | 3.1285 | 14.9827 | 0.00979 | 0.0005824 | 0.0007371 | 3.2177 | 14.9825 | 0.01095 | 0.0006241 | 0.0007862 | 3.2178 | 16.3753 | 0.01017 | 0.0006611 | 0.0008067 | 3.476 | 16.3438 | 0.01108 | 0.0006834 | 0.0008313 | 3.3571 | 17.7177 | 0.01182 | 0.0006779 | 0.0008531 | 3.1678 | 18.5705 | 0.01075 | 0.0006752 | 0.0008538 | 3.3986 | 18.6089 | 0.01158 | 0.0006939 | 0.0008763 | 3.2084 | 18.0517 | 0.01046 | 0.0006536 | 0.0008166 | 3.2773 | 18.0815 | 0.01146 | 0.0006876 | 0.0008602 | 3.201 | 18.0522 | 0.01154 | 0.0006948 | 0.0008706 | 3.0932 | 21.0384 | 0.01078 | 0.0006594 | 0.0008403 | 3.0588 | 21.4807 | 0.01104 | 0.0007021 | 0.0008996 | 3.128 | 21.5502 | 0.01196 | 0.0007323 | 0.0009408 | 3.2291 | 21.1408 | 0.01162 | 0.0007294 | 0.0009269 | 3.2642 | 23.3122 | 0.01071 | 0.0006657 | 0.0008432 | 3.0401 | 26.2058 | 0.01073 | 0.0007234 | 0.0009074 | 2.9843 | 26.1368 | 0.01081 | 0.0007298 | 0.0009164 | 2.955 | 30.0323 | 0.01161 | 0.0007905 | 0.00101 | 3.0265 | 30.4731 | 0.0107 | 0.0006737 | 0.0008602 | 2.9091 | 30.2559 | 0.01087 | 0.0006859 | 0.0008776 | 2.9432 | 30.3155 | 0.01156 | 0.0007075 | 0.0009084 | 3.1936 | 30.6231 | 0.01357 | 0.0008467 | 0.0011 | 3.1269 | 31.0128 | 0.01333 | 0.0008426 | 0.00109 | 3.1461 | 34.5814 | 0.01285 | 0.000789 | 0.00102 | 3.3347 | 36.5425 | 0.01299 | 0.0007499 | 0.0009595 | 3.2557 | 36.8005 | 0.01323 | 0.0007935 | 0.00102 | 3.5922 | 39.6034 | 0.01434 | 0.0008258 | 0.00106 | 3.2834 | 41.5488 | 0.0139 | 0.0007842 | 0.00102 | 3.3 | 41.9014 | 0.01405 | 0.0008663 | 0.00111 | 3.3658 | 43.9094 | 0.01412 | 0.0007935 | 0.00103 | 3.3496 | 44.4334 | 0.01407 | 0.0007794 | 0.00101 | 3.4477 | 47.7248 | 0.01501 | 0.0008375 | 0.00108 | 3.4036 | 51.974 | 0.01452 | 0.0008291 | 0.00107 | 3.3606 | 51.7961 | 0.0146 | 0.0008337 | 0.00107
3.4722 | 0.035753 | 0.03385 | 0.00272 | 0.00465 | 3.9722 | 0.033092 | 0.08463 | 0.00517 | 0.00863 | 3.9788 | 0.033064 | 0.12808 | 0.00691 | 0.01107 | 3.9788 | 0.13418 | 0.03182 | 0.00171 | 0.0026 | 3.7472 | 0.13899 | 0.03878 | 0.00189 | 0.00286 | 3.9196 | 0.30711 | 0.03337 | 0.00153 | 0.00197 | 3.4955 | 0.87961 | 0.01669 | 0.0007356 | 0.000968 | 3.4063 | 0.89153 | 0.01778 | 0.0007658 | 0.00101 | 3.125 | 1.277 | 0.01327 | 0.0006019 | 0.0008036 | 3.2136 | 1.6703 | 0.01259 | 0.0005778 | 0.0007486 | 3.3333 | 1.6452 | 0.01408 | 0.0006338 | 0.0008007 | 3.4386 | 1.9976 | 0.01309 | 0.000603 | 0.0007589 | 3.5296 | 1.9775 | 0.01434 | 0.0006435 | 0.0008018 | 3.6113 | 1.9605 | 0.0156 | 0.0006819 | 0.0008434 | 3.6846 | 2.4259 | 0.01414 | 0.0006169 | 0.0007706 | 3.5014 | 2.9404 | 0.01214 | 0.0005711 | 0.0007256 | 3.8106 | 2.8572 | 0.01396 | 0.0006439 | 0.0007799 | 3.6379 | 2.9033 | 0.01393 | 0.0006471 | 0.0007868 | 3.7523 | 3.7322 | 0.01233 | 0.0006128 | 0.0007248 | 3.7062 | 4.2218 | 0.01247 | 0.0006175 | 0.0007377 | 3.9318 | 4.6712 | 0.01219 | 0.0005724 | 0.0006787 | 3.7962 | 4.7213 | 0.01218 | 0.0005755 | 0.0006849 | 3.7533 | 5.9247 | 0.01112 | 0.0005462 | 0.0006609 | 3.7176 | 6.4285 | 0.01138 | 0.0005522 | 0.0006762 | 3.7873 | 6.4004 | 0.01226 | 0.0005774 | 0.000706 | 3.8923 | 6.9029 | 0.01151 | 0.0005612 | 0.0006915 | 3.7536 | 6.9562 | 0.01238 | 0.0005932 | 0.000734 | 3.7535 | 8.4078 | 0.0106 | 0.0005266 | 0.0006527 | 3.6401 | 8.4601 | 0.01136 | 0.0005546 | 0.00069 | 3.5451 | 8.5034 | 0.01213 | 0.0005815 | 0.0007262 | 3.5455 | 9.8362 | 0.01101 | 0.0005731 | 0.0007216 | 3.4037 | 9.8977 | 0.01109 | 0.0005825 | 0.0007352 | 3.5333 | 10.4323 | 0.01092 | 0.0005574 | 0.0006966 | 3.4655 | 10.9735 | 0.01068 | 0.0005656 | 0.0007076 | 3.5756 | 12.1954 | 0.01086 | 0.0006134 | 0.0007547 | 3.4521 | 13.4482 | 0.01077 | 0.0007683 | 0.0009251 | 3.5196 | 13.4282 | 0.01209 | 0.0008238 | 0.0009935 | 3.5754 | 14.3491 | 0.011 | 0.0006527 | 0.0008046 | 3.4654 | 14.3897 | 0.01109 | 0.0006619 | 0.0008178 | 3.5195 | 14.9406 | 0.01069 | 0.0006003 | 0.0007521 | 3.5753 | 14.9306 | 0.01185 | 0.0006409 | 0.0008004 | 3.5753 | 16.3131 | 0.01099 | 0.0006747 | 0.000819 | 3.8236 | 16.2519 | 0.01191 | 0.0006965 | 0.000843 | 3.6622 | 17.7158 | 0.01258 | 0.0006895 | 0.0008642 | 3.4846 | 18.6182 | 0.01148 | 0.000686 | 0.0008648 | 3.7075 | 18.6068 | 0.0123 | 0.0007043 | 0.0008867 | 3.5293 | 18.1493 | 0.0112 | 0.0006654 | 0.0008283 | 3.5752 | 18.1593 | 0.0122 | 0.0006988 | 0.0008714 | 3.492 | 18.1399 | 0.01228 | 0.0007059 | 0.0008819 | 3.3744 | 21.2057 | 0.01141 | 0.0006684 | 0.0008503 | 3.3369 | 21.7178 | 0.01167 | 0.0007105 | 0.0009097 | 3.3887 | 21.7576 | 0.01258 | 0.0007402 | 0.0009504 | 3.4982 | 21.3282 | 0.01226 | 0.0007377 | 0.0009368 | 3.5362 | 23.4895 | 0.01129 | 0.0006731 | 0.0008519 | 3.2739 | 26.4925 | 0.01124 | 0.0007292 | 0.000915 | 3.2138 | 26.4234 | 0.01132 | 0.0007355 | 0.0009241 | 3.152 | 30.4385 | 0.01205 | 0.0007949 | 0.00101 | 3.2283 | 30.8193 | 0.01114 | 0.0006785 | 0.0008669 | 3.1031 | 30.6119 | 0.01132 | 0.0006908 | 0.0008844 | 3.3111 | 30.9485 | 0.01244 | 0.000722 | 0.0009212 | 3.5484 | 31.4462 | 0.01444 | 0.0008594 | 0.00111 | 3.4743 | 31.915 | 0.01418 | 0.0008553 | 0.00111 | 3.4608 | 35.1237 | 0.01363 | 0.0007999 | 0.00103 | 3.6379 | 37.1153 | 0.01372 | 0.00076 | 0.0009701 | 3.5517 | 37.2928 | 0.01396 | 0.0008033 | 0.00103 | 3.8685 | 40.0066 | 0.01501 | 0.000834 | 0.00107 | 3.5359 | 42.1005 | 0.01455 | 0.0007923 | 0.00103 | 3.5539 | 42.4529 | 0.01469 | 0.0008737 | 0.00112 | 3.8466 | 44.9038 | 0.01533 | 0.0008168 | 0.00104 | 3.8281 | 45.4973 | 0.01527 | 0.0008026 | 0.00103 | 3.8787 | 48.7986 | 0.01612 | 0.0008567 | 0.00109 | 3.8291 | 53.5269 | 0.01554 | 0.0008456 | 0.00108 | 3.7807 | 53.3688 | 0.01562 | 0.0008501 | 0.00109
3.7202 | 0.034371 | 0.03757 | 0.00296 | 0.0051 | 4.4687 | 0.03088 | 0.10122 | 0.00612 | 0.0101 | 4.3103 | 0.031542 | 0.1446 | 0.00763 | 0.0123 | 4.3103 | 0.12788 | 0.0359 | 0.00188 | 0.00288 | 3.997 | 0.13379 | 0.0427 | 0.00204 | 0.0031 | 4.2759 | 0.29169 | 0.03786 | 0.0017 | 0.00217 | 3.7451 | 0.84767 | 0.01825 | 0.0007829 | 0.00103 | 3.6334 | 0.8617 | 0.01932 | 0.0008101 | 0.00106 | 3.3333 | 1.2409 | 0.01434 | 0.0006307 | 0.000841 | 3.5707 | 1.5972 | 0.01423 | 0.0006363 | 0.000801 | 3.6667 | 1.5781 | 0.01575 | 0.0006891 | 0.000852 | 3.7512 | 1.9305 | 0.01446 | 0.0006437 | 0.0007998 | 3.8238 | 1.9154 | 0.01573 | 0.0006826 | 0.0008418 | 3.8891 | 1.9024 | 0.017 | 0.0007196 | 0.0008825 | 4.211 | 2.3137 | 0.01642 | 0.00071 | 0.0008321 | 4.0016 | 2.8081 | 0.01401 | 0.0006414 | 0.0007737 | 4.2869 | 2.737 | 0.01589 | 0.0007104 | 0.0008275 | 4.0926 | 2.7851 | 0.01582 | 0.0007113 | 0.0008328 | 4.1693 | 3.601 | 0.0138 | 0.0006554 | 0.0007588 | 4.0768 | 4.1025 | 0.01377 | 0.0006513 | 0.0007663 | 4.2892 | 4.5429 | 0.01336 | 0.0006023 | 0.0007044 | 4.1414 | 4.595 | 0.01333 | 0.0006047 | 0.00071 | 4.0661 | 5.7953 | 0.01204 | 0.0005664 | 0.0006796 | 4.0035 | 6.3151 | 0.01223 | 0.0005696 | 0.0006931 | 4.0578 | 6.2931 | 0.01311 | 0.0005942 | 0.0007224 | 4.1704 | 6.7985 | 0.01229 | 0.0005763 | 0.0007067 | 4.0038 | 6.8609 | 0.01316 | 0.0006074 | 0.0007485 | 4.0037 | 8.2903 | 0.01125 | 0.0005378 | 0.0006646 | 3.8676 | 8.3547 | 0.01201 | 0.0005651 | 0.0007014 | 3.7537 | 8.408 | 0.01277 | 0.0005915 | 0.0007372 | 3.7541 | 9.7427 | 0.01156 | 0.000581 | 0.0007309 | 3.604 | 9.8111 | 0.01164 | 0.0005903 | 0.0007444 | 3.9259 | 10.2513 | 0.01196 | 0.0005813 | 0.0007139 | 3.8505 | 10.8324 | 0.01167 | 0.0005872 | 0.0007244 | 4.0225 | 12.024 | 0.01197 | 0.000638 | 0.000772 | 3.8837 | 13.3465 | 0.01178 | 0.0007852 | 0.0009394 | 3.9106 | 13.3366 | 0.0131 | 0.0008397 | 0.00101 | 3.9727 | 14.1975 | 0.01194 | 0.0006701 | 0.0008184 | 3.8504 | 14.248 | 0.01203 | 0.000679 | 0.0008316 | 3.9106 | 14.8389 | 0.01159 | 0.0006178 | 0.0007663 | 3.9328 | 14.839 | 0.01276 | 0.0006574 | 0.0008139 | 3.9328 | 16.2113 | 0.01182 | 0.000688 | 0.0008307 | 4.1712 | 16.1204 | 0.01274 | 0.0007095 | 0.0008543 | 3.9674 | 17.6741 | 0.01335 | 0.0007008 | 0.0008749 | 3.8014 | 18.6062 | 0.0122 | 0.0006965 | 0.0008753 | 4.0165 | 18.5651 | 0.01302 | 0.0007145 | 0.0008967 | 3.8501 | 18.2073 | 0.01195 | 0.0006767 | 0.0008395 | 3.8732 | 18.2173 | 0.01294 | 0.0007096 | 0.0008821 | 3.783 | 18.198 | 0.01303 | 0.0007167 | 0.0008926 | 3.6555 | 21.3134 | 0.01205 | 0.000677 | 0.0008598 | 3.6149 | 21.8854 | 0.01228 | 0.0007185 | 0.0009192 | 3.6493 | 21.9053 | 0.0132 | 0.0007479 | 0.0009595 | 3.7672 | 21.4659 | 0.01289 | 0.0007457 | 0.0009461 | 3.8082 | 23.6071 | 0.01186 | 0.0006802 | 0.0008602 | 3.5078 | 26.7195 | 0.01175 | 0.0007347 | 0.0009222 | 3.4434 | 26.6604 | 0.01183 | 0.000741 | 0.0009313 | 3.546 | 31.0621 | 0.01293 | 0.0008079 | 0.00103 | 3.6318 | 31.3728 | 0.01201 | 0.000693 | 0.0008793 | 3.4909 | 31.1952 | 0.01219 | 0.0007053 | 0.000897 | 3.679 | 31.4227 | 0.0133 | 0.0007355 | 0.000933 | 3.9033 | 32.1204 | 0.01529 | 0.0008712 | 0.00112 | 3.8218 | 32.6685 | 0.01502 | 0.0008671 | 0.00112 | 3.7754 | 35.5372 | 0.01439 | 0.0008102 | 0.00104 | 3.9411 | 37.5992 | 0.01445 | 0.0007696 | 0.0009799 | 3.8477 | 37.6762 | 0.01468 | 0.0008125 | 0.00104 | 4.4212 | 40.5754 | 0.01635 | 0.0008599 | 0.00108 | 4.0411 | 42.9568 | 0.01582 | 0.0008172 | 0.00104 | 4.0616 | 43.329 | 0.01595 | 0.0008962 | 0.00114 | 4.3274 | 45.6413 | 0.01653 | 0.0008383 | 0.00106 | 4.3066 | 46.2645 | 0.01644 | 0.000824 | 0.00105 | 4.3096 | 49.6353 | 0.01722 | 0.0008746 | 0.00111 | 4.2545 | 54.803 | 0.01653 | 0.0008606 | 0.00109 | 4.2008 | 54.6547 | 0.01662 | 0.0008652 | 0.0011
3.9683 | 0.03311 | 0.04144 | 0.0032 | 0.00556 | 4.9652 | 0.028988 | 0.11897 | 0.00708 | 0.01165 | 4.6419 | 0.030181 | 0.16189 | 0.00837 | 0.01358 | 4.6419 | 0.12237 | 0.04017 | 0.00206 | 0.00318 | 4.2468 | 0.12908 | 0.04678 | 0.00219 | 0.00335 | 4.6323 | 0.27808 | 0.04258 | 0.00187 | 0.00239 | 3.9948 | 0.81804 | 0.01987 | 0.0008308 | 0.00109 | 4.0876 | 0.80754 | 0.02254 | 0.0009562 | 0.00118 | 3.75 | 1.1738 | 0.01657 | 0.0007241 | 0.0009181 | 3.9277 | 1.5291 | 0.01596 | 0.0006945 | 0.0008551 | 4 | 1.5161 | 0.01749 | 0.0007444 | 0.0009047 | 4.0638 | 1.8674 | 0.01588 | 0.0006846 | 0.0008417 | 4.1179 | 1.8574 | 0.01715 | 0.0007219 | 0.0008826 | 4.4447 | 1.7963 | 0.01991 | 0.0008471 | 0.000963 | 4.7373 | 2.2085 | 0.0188 | 0.0007998 | 0.0008952 | 4.5018 | 2.6849 | 0.01598 | 0.0007104 | 0.000823 | 4.7633 | 2.6249 | 0.0179 | 0.0007763 | 0.0008764 | 4.5473 | 2.6749 | 0.0178 | 0.000775 | 0.0008801 | 4.5862 | 3.4787 | 0.01532 | 0.0006981 | 0.0007937 | 4.4474 | 3.9893 | 0.0151 | 0.0006851 | 0.0007953 | 4.6467 | 4.4216 | 0.01456 | 0.0006323 | 0.0007306 | 4.4865 | 4.4748 | 0.01452 | 0.000634 | 0.0007355 | 4.3788 | 5.671 | 0.01298 | 0.0005867 | 0.0006984 | 4.2895 | 6.2027 | 0.01309 | 0.000587 | 0.0007101 | 4.3283 | 6.1877 | 0.01397 | 0.000611 | 0.0007389 | 4.4484 | 6.6952 | 0.01309 | 0.0005914 | 0.000722 | 4.254 | 6.7675 | 0.01395 | 0.0006215 | 0.0007629 | 4.2539 | 8.1729 | 0.01191 | 0.000549 | 0.0006765 | 4.0951 | 8.2473 | 0.01266 | 0.0005757 | 0.0007128 | 4.1708 | 8.2122 | 0.01406 | 0.0006251 | 0.0007589 | 4.1712 | 9.5448 | 0.01268 | 0.0006072 | 0.0007494 | 4.0044 | 9.6252 | 0.01275 | 0.0006158 | 0.0007626 | 4.4166 | 10.0102 | 0.01329 | 0.0006167 | 0.0007353 | 4.3318 | 10.6212 | 0.01293 | 0.000619 | 0.0007448 | 4.4695 | 11.8228 | 0.01311 | 0.0006622 | 0.0007889 | 4.3152 | 13.2051 | 0.01279 | 0.0008019 | 0.0009532 | 4.3017 | 13.2153 | 0.01411 | 0.0008553 | 0.00102 | 4.3699 | 14.0061 | 0.0129 | 0.0006872 | 0.0008319 | 4.2355 | 14.0766 | 0.01298 | 0.0006958 | 0.0008449 | 4.3016 | 14.7074 | 0.0125 | 0.0006349 | 0.00078 | 4.2903 | 14.7076 | 0.01367 | 0.0006735 | 0.000827 | 4.2904 | 16.0798 | 0.01266 | 0.0007011 | 0.000842 | 4.5188 | 15.979 | 0.01358 | 0.0007223 | 0.0008652 | 4.2726 | 17.5926 | 0.01411 | 0.0007119 | 0.0008852 | 4.1182 | 18.5445 | 0.01293 | 0.0007068 | 0.0008852 | 4.3255 | 18.4836 | 0.01375 | 0.0007245 | 0.0009063 | 4.1709 | 18.2355 | 0.01269 | 0.0006877 | 0.0008501 | 4.1711 | 18.2357 | 0.01368 | 0.0007201 | 0.0008924 | 4.074 | 18.2263 | 0.01377 | 0.0007271 | 0.0009028 | 3.9367 | 21.3614 | 0.01268 | 0.0006854 | 0.0008688 | 3.893 | 21.9932 | 0.0129 | 0.0007262 | 0.0009281 | 3.91 | 21.9933 | 0.01382 | 0.0007553 | 0.0009681 | 4.0363 | 21.5539 | 0.01351 | 0.0007534 | 0.0009549 | 4.0802 | 23.665 | 0.01243 | 0.0006872 | 0.000868 | 3.7416 | 26.8869 | 0.01225 | 0.00074 | 0.000929 | 3.6729 | 26.8378 | 0.01233 | 0.0007464 | 0.0009381 | 3.94 | 31.5069 | 0.01379 | 0.00082 | 0.00104 | 4.0353 | 31.7575 | 0.01286 | 0.0007066 | 0.0008907 | 3.8788 | 31.6297 | 0.01305 | 0.0007188 | 0.0009086 | 4.0469 | 31.7679 | 0.01415 | 0.0007483 | 0.0009438 | 4.2581 | 32.6554 | 0.01612 | 0.0008822 | 0.00113 | 4.1692 | 33.273 | 0.01583 | 0.000878 | 0.00113 | 4.09 | 35.8716 | 0.01514 | 0.00082 | 0.00105 | 4.2442 | 38.0038 | 0.01516 | 0.0007788 | 0.0009891 | 4.1436 | 37.9904 | 0.01539 | 0.0008214 | 0.00105 | 4.9738 | 40.9365 | 0.01768 | 0.0008842 | 0.0011 | 4.5462 | 43.5659 | 0.01706 | 0.0008403 | 0.00106 | 4.5693 | 43.9779 | 0.01718 | 0.0009172 | 0.00115 | 4.8082 | 46.1711 | 0.0177 | 0.0008584 | 0.00107 | 4.7851 | 46.8341 | 0.0176 | 0.000844 | 0.00106 | 4.7406 | 50.2942 | 0.0183 | 0.0008914 | 0.00112 | 4.68 | 55.8413 | 0.01751 | 0.0008747 | 0.00111 | 4.6209 | 55.7129 | 0.0176 | 0.0008793 | 0.00111
4.4643 | 0.030888 | 0.04961 | 0.00378 | 0.00653 | 5.4618 | 0.027347 | 0.13783 | 0.00804 | 0.01327 | 4.9735 | 0.028959 | 0.17994 | 0.00911 | 0.0149 | 4.9735 | 0.11737 | 0.04463 | 0.00224 | 0.00348 | 4.4966 | 0.12468 | 0.051 | 0.00234 | 0.00361 | 4.9886 | 0.26577 | 0.04752 | 0.00205 | 0.00261 | 4.4942 | 0.76479 | 0.02327 | 0.0009885 | 0.00121 | 4.5417 | 0.76009 | 0.02598 | 0.0011 | 0.0013 | 4.1667 | 1.1138 | 0.01892 | 0.0008158 | 0.0009985 | 4.2848 | 1.467 | 0.01776 | 0.0007528 | 0.0009109 | 4.3333 | 1.459 | 0.0193 | 0.0007999 | 0.000959 | 4.3764 | 1.8083 | 0.01734 | 0.0007257 | 0.0008844 | 4.7062 | 1.7502 | 0.02014 | 0.0008549 | 0.0009669 | 5.0003 | 1.7002 | 0.023 | 0.0009702 | 0.00105 | 5.2637 | 2.1094 | 0.0213 | 0.0008879 | 0.0009601 | 5.002 | 2.5728 | 0.01803 | 0.0007786 | 0.0008738 | 5.2396 | 2.5217 | 0.02 | 0.0008419 | 0.0009267 | 5.002 | 2.5728 | 0.01986 | 0.0008384 | 0.0009285 | 5.0031 | 3.3635 | 0.0169 | 0.0007411 | 0.0008293 | 4.818 | 3.8821 | 0.01647 | 0.0007191 | 0.0008248 | 5.0041 | 4.3084 | 0.0158 | 0.0006625 | 0.0007571 | 4.8316 | 4.3625 | 0.01574 | 0.0006634 | 0.0007614 | 4.6916 | 5.5507 | 0.01395 | 0.0006071 | 0.0007175 | 4.5755 | 6.0934 | 0.01397 | 0.0006044 | 0.0007271 | 4.5988 | 6.0844 | 0.01485 | 0.0006279 | 0.0007554 | 4.7264 | 6.5949 | 0.0139 | 0.0006065 | 0.0007372 | 4.5043 | 6.6752 | 0.01475 | 0.0006357 | 0.0007773 | 4.5042 | 8.0555 | 0.01257 | 0.0005602 | 0.0006885 | 4.5501 | 8.0336 | 0.01398 | 0.0006114 | 0.0007354 | 4.6921 | 7.9674 | 0.01573 | 0.000675 | 0.000786 | 4.6926 | 9.2889 | 0.01411 | 0.0006461 | 0.0007722 | 4.505 | 9.3812 | 0.01417 | 0.0006535 | 0.000785 | 4.9073 | 9.7673 | 0.01466 | 0.0006516 | 0.0007565 | 4.8132 | 10.4003 | 0.01421 | 0.0006503 | 0.000765 | 4.9164 | 11.6118 | 0.01426 | 0.0006863 | 0.0008056 | 4.7467 | 13.044 | 0.01382 | 0.0008185 | 0.0009666 | 4.6928 | 13.0642 | 0.01514 | 0.0008709 | 0.00103 | 4.7672 | 13.805 | 0.01387 | 0.0007043 | 0.000845 | 4.6205 | 13.8854 | 0.01395 | 0.0007126 | 0.000858 | 4.6927 | 14.5362 | 0.01343 | 0.0006517 | 0.0007933 | 4.6478 | 14.5565 | 0.01459 | 0.0006894 | 0.0008398 | 4.6479 | 15.9185 | 0.0135 | 0.0007142 | 0.0008531 | 4.8664 | 15.8179 | 0.01443 | 0.0007351 | 0.000876 | 4.5778 | 17.4913 | 0.01488 | 0.0007229 | 0.0008951 | 4.435 | 18.453 | 0.01366 | 0.0007169 | 0.0008948 | 4.6344 | 18.3822 | 0.01448 | 0.0007344 | 0.0009156 | 4.4918 | 18.2339 | 0.01343 | 0.0006985 | 0.0008604 | 4.469 | 18.2342 | 0.01442 | 0.0007304 | 0.0009023 | 4.365 | 18.2348 | 0.01451 | 0.0007373 | 0.0009127 | 4.2179 | 21.3696 | 0.01331 | 0.0006936 | 0.0008774 | 4.1711 | 22.0414 | 0.01351 | 0.0007337 | 0.0009366 | 4.1707 | 22.0416 | 0.01443 | 0.0007625 | 0.0009763 | 4.3054 | 21.6121 | 0.01414 | 0.0007609 | 0.0009634 | 4.3522 | 23.6932 | 0.013 | 0.000694 | 0.0008756 | 4.2093 | 27.1125 | 0.01325 | 0.0007568 | 0.0009417 | 4.132 | 27.0833 | 0.01333 | 0.0007631 | 0.0009509 | 4.334 | 31.8125 | 0.01464 | 0.0008315 | 0.00105 | 4.4388 | 32.0331 | 0.01371 | 0.0007195 | 0.0009013 | 4.2667 | 31.9351 | 0.01389 | 0.0007317 | 0.0009192 | 4.4148 | 32.0238 | 0.015 | 0.0007606 | 0.0009539 | 4.6129 | 33.0812 | 0.01694 | 0.0008927 | 0.00114 | 4.5166 | 33.7783 | 0.01664 | 0.0008884 | 0.00114 | 4.4046 | 36.1267 | 0.01589 | 0.0008295 | 0.00106 | 4.8505 | 38.615 | 0.01657 | 0.0008084 | 0.00101 | 4.7356 | 38.4208 | 0.01681 | 0.0008501 | 0.00107 | 5.5264 | 41.1391 | 0.01899 | 0.0009073 | 0.00111 | 5.0513 | 44.007 | 0.0183 | 0.0008621 | 0.00107 | 5.077 | 44.4488 | 0.01841 | 0.000937 | 0.00117 | 5.289 | 46.5626 | 0.01887 | 0.0008776 | 0.00109 | 5.2637 | 47.2353 | 0.01875 | 0.000863 | 0.00107 | 5.1716 | 50.8148 | 0.01937 | 0.0009074 | 0.00113 | 5.1054 | 56.6914 | 0.01847 | 0.0008879 | 0.00112 | 5.0409 | 56.5729 | 0.01856 | 0.0008926 | 0.00112
4.9603 | 0.028997 | 0.05835 | 0.00437 | 0.00755 | 5.9583 | 0.025926 | 0.15779 | 0.00901 | 0.01497 | 5.305 | 0.027848 | 0.19874 | 0.00987 | 0.01626 | 5.305 | 0.11277 | 0.04927 | 0.00243 | 0.0038 | 4.9963 | 0.11697 | 0.05987 | 0.00279 | 0.00415 | 5.3449 | 0.25476 | 0.05269 | 0.00223 | 0.00284 | 4.9935 | 0.71835 | 0.02691 | 0.00114 | 0.00135 | 4.9959 | 0.71815 | 0.02963 | 0.00124 | 0.00143 | 4.5833 | 1.0597 | 0.0214 | 0.0009067 | 0.00108 | 4.6419 | 1.4099 | 0.01963 | 0.0008113 | 0.0009685 | 4.6667 | 1.4059 | 0.02119 | 0.0008558 | 0.00101 | 5.0016 | 1.7001 | 0.02042 | 0.0008649 | 0.000973 | 5.2944 | 1.6541 | 0.02331 | 0.0009832 | 0.00105 | 5.5559 | 1.6151 | 0.02625 | 0.00109 | 0.00113 | 5.7901 | 2.0173 | 0.02392 | 0.0009753 | 0.00103 | 5.5022 | 2.4686 | 0.02017 | 0.0008466 | 0.0009261 | 5.7159 | 2.4266 | 0.02218 | 0.0009076 | 0.0009786 | 5.4568 | 2.4777 | 0.02199 | 0.0009019 | 0.0009784 | 5.4201 | 3.2574 | 0.01853 | 0.0007844 | 0.0008659 | 5.1886 | 3.7809 | 0.01788 | 0.0007533 | 0.0008548 | 5.3615 | 4.2012 | 0.01706 | 0.0006927 | 0.0007841 | 5.1767 | 4.2553 | 0.017 | 0.000693 | 0.0007876 | 5.0044 | 5.4354 | 0.01493 | 0.0006277 | 0.0007367 | 4.8614 | 5.9872 | 0.01486 | 0.000622 | 0.0007442 | 4.8693 | 5.9842 | 0.01575 | 0.0006448 | 0.0007721 | 5.0044 | 6.4966 | 0.01473 | 0.0006216 | 0.0007525 | 5.0048 | 6.4967 | 0.01639 | 0.000684 | 0.0008063 | 5.0046 | 7.8239 | 0.01393 | 0.0005985 | 0.0007123 | 5.1189 | 7.7718 | 0.01569 | 0.0006644 | 0.0007639 | 5.2134 | 7.7298 | 0.01745 | 0.0007241 | 0.0008132 | 5.214 | 9.0331 | 0.01559 | 0.0006846 | 0.0007949 | 5.0055 | 9.1354 | 0.01563 | 0.0006909 | 0.0008073 | 5.3981 | 9.5246 | 0.01606 | 0.0006862 | 0.0007777 | 5.2945 | 10.1695 | 0.01553 | 0.0006812 | 0.0007849 | 5.3634 | 11.4009 | 0.01543 | 0.0007103 | 0.0008221 | 5.1782 | 12.863 | 0.01486 | 0.000835 | 0.0009798 | 5.0838 | 12.9033 | 0.01618 | 0.0008865 | 0.00105 | 5.1645 | 13.594 | 0.01485 | 0.0007213 | 0.000858 | 5.0055 | 13.6844 | 0.01493 | 0.0007293 | 0.0008708 | 5.0838 | 14.3551 | 0.01436 | 0.0006684 | 0.0008064 | 5.0054 | 14.3955 | 0.01552 | 0.0007052 | 0.0008522 | 5.0054 | 15.7474 | 0.01435 | 0.0007271 | 0.0008639 | 5.214 | 15.6369 | 0.01529 | 0.0007478 | 0.0008865 | 4.883 | 17.3702 | 0.01565 | 0.0007337 | 0.0009048 | 4.7518 | 18.3317 | 0.01439 | 0.0007269 | 0.0009041 | 4.9434 | 18.2511 | 0.01522 | 0.0007442 | 0.0009246 | 4.8126 | 18.2126 | 0.01417 | 0.000709 | 0.0008703 | 4.767 | 18.2129 | 0.01516 | 0.0007404 | 0.0009119 | 4.656 | 18.2235 | 0.01525 | 0.0007473 | 0.0009223 | 4.4991 | 21.3381 | 0.01394 | 0.0007016 | 0.0008857 | 4.4491 | 22.0497 | 0.01412 | 0.000741 | 0.0009447 | 4.692 | 22.0286 | 0.01565 | 0.000786 | 0.0009918 | 4.8436 | 21.649 | 0.01539 | 0.0007854 | 0.0009795 | 4.8963 | 23.64 | 0.01414 | 0.0007163 | 0.0008899 | 4.677 | 27.1989 | 0.01424 | 0.0007729 | 0.0009535 | 4.5912 | 27.1896 | 0.01433 | 0.0007791 | 0.0009627 | 4.728 | 31.9988 | 0.01549 | 0.0008426 | 0.00106 | 4.8424 | 32.2094 | 0.01455 | 0.0007319 | 0.0009112 | 4.6546 | 32.1413 | 0.01474 | 0.000744 | 0.0009292 | 4.7827 | 32.1903 | 0.01584 | 0.0007723 | 0.0009634 | 4.9678 | 33.4175 | 0.01775 | 0.0009026 | 0.00115 | 4.8641 | 34.1942 | 0.01743 | 0.0008982 | 0.00115 | 5.0338 | 36.4785 | 0.01738 | 0.0008604 | 0.00108 | 5.4569 | 39.0379 | 0.01796 | 0.000836 | 0.00102 | 5.3275 | 38.6732 | 0.01821 | 0.0008771 | 0.00109 | 6.0791 | 41.243 | 0.0203 | 0.0009295 | 0.00113 | 5.5565 | 44.3095 | 0.01952 | 0.0008828 | 0.00109 | 5.5847 | 44.7912 | 0.01961 | 0.0009558 | 0.00118 | 5.7699 | 46.8453 | 0.02002 | 0.0008959 | 0.0011 | 5.7422 | 47.5179 | 0.01989 | 0.0008812 | 0.00109 | 5.6025 | 51.2267 | 0.02042 | 0.0009226 | 0.00114 | 5.5309 | 57.3829 | 0.01941 | 0.0009005 | 0.00113 | 5.461 | 57.2843 | 0.01951 | 0.0009051 | 0.00113
5.4563 | 0.027365 | 0.06764 | 0.00497 | 0.00862 | 6.4548 | 0.024655 | 0.17881 | 0.01001 | 0.01674 | 5.6366 | 0.026827 | 0.21827 | 0.01063 | 0.01766 | 5.6366 | 0.10866 | 0.0541 | 0.00261 | 0.00413 | 5.6208 | 0.10877 | 0.07175 | 0.00343 | 0.00487 | 5.7013 | 0.24475 | 0.05808 | 0.0024 | 0.00308 | 5.4929 | 0.67771 | 0.03077 | 0.0013 | 0.00149 | 5.4501 | 0.68102 | 0.03348 | 0.00138 | 0.00156 | 5 | 1.0106 | 0.024 | 0.0009976 | 0.00117 | 4.9989 | 1.3569 | 0.02158 | 0.0008703 | 0.00103 | 5.3333 | 1.3118 | 0.02516 | 0.00105 | 0.00113 | 5.6268 | 1.605 | 0.02368 | 0.0009989 | 0.00107 | 5.8827 | 1.569 | 0.02666 | 0.00111 | 0.00115 | 6.1115 | 1.538 | 0.02968 | 0.00121 | 0.00123 | 6.3165 | 1.9312 | 0.02665 | 0.00106 | 0.0011 | 6.0024 | 2.3725 | 0.0224 | 0.0009147 | 0.0009802 | 6.1922 | 2.3375 | 0.02445 | 0.0009735 | 0.00103 | 5.9115 | 2.3895 | 0.02421 | 0.0009656 | 0.00103 | 5.837 | 3.1572 | 0.02021 | 0.000828 | 0.0009034 | 5.5593 | 3.6857 | 0.01932 | 0.0007876 | 0.0008853 | 5.719 | 4.0991 | 0.01836 | 0.0007232 | 0.0008115 | 5.5218 | 4.1542 | 0.01828 | 0.0007227 | 0.0008143 | 5.3172 | 5.3252 | 0.01593 | 0.0006484 | 0.0007561 | 5.1474 | 5.8839 | 0.01577 | 0.0006395 | 0.0007614 | 5.4104 | 5.7927 | 0.01758 | 0.0007032 | 0.0008057 | 5.5605 | 6.3081 | 0.01641 | 0.0006734 | 0.0007834 | 5.6303 | 6.2861 | 0.0185 | 0.000755 | 0.0008428 | 5.6302 | 7.5462 | 0.01569 | 0.0006553 | 0.0007424 | 5.6876 | 7.5212 | 0.01745 | 0.0007166 | 0.0007926 | 5.7348 | 7.5013 | 0.01922 | 0.0007727 | 0.0008407 | 5.7354 | 8.7845 | 0.0171 | 0.0007229 | 0.0008178 | 5.5061 | 8.8928 | 0.01712 | 0.0007282 | 0.0008296 | 5.8888 | 9.288 | 0.01749 | 0.0007208 | 0.000799 | 5.7758 | 9.9468 | 0.01687 | 0.0007121 | 0.0008049 | 5.8103 | 11.1802 | 0.01662 | 0.0007342 | 0.0008386 | 5.6097 | 12.6721 | 0.01592 | 0.0008516 | 0.0009928 | 5.4749 | 12.7325 | 0.01723 | 0.000902 | 0.00106 | 5.5617 | 13.3831 | 0.01585 | 0.0007384 | 0.0008708 | 5.3906 | 13.4735 | 0.01592 | 0.000746 | 0.0008835 | 5.4748 | 14.1642 | 0.01531 | 0.0006851 | 0.0008192 | 5.3629 | 14.2246 | 0.01647 | 0.0007209 | 0.0008645 | 5.363 | 15.5664 | 0.01521 | 0.0007401 | 0.0008745 | 5.5616 | 15.466 | 0.01615 | 0.0007605 | 0.000897 | 5.4934 | 17.0883 | 0.01722 | 0.0007713 | 0.0009237 | 5.0686 | 18.1906 | 0.01513 | 0.0007368 | 0.0009132 | 5.5613 | 17.9591 | 0.01671 | 0.000778 | 0.0009422 | 5.1335 | 18.1614 | 0.01491 | 0.0007193 | 0.00088 | 5.3628 | 18.1208 | 0.01665 | 0.0007745 | 0.0009304 | 5.238 | 18.1512 | 0.01673 | 0.0007811 | 0.0009407 | 5.0615 | 21.2054 | 0.01521 | 0.0007283 | 0.0009016 | 5.0053 | 21.9769 | 0.01535 | 0.0007651 | 0.0009601 | 5.2133 | 21.9162 | 0.01688 | 0.0008087 | 0.00101 | 5.3818 | 21.5966 | 0.01663 | 0.000809 | 0.0009947 | 5.4403 | 23.4875 | 0.01529 | 0.0007379 | 0.0009034 | 5.1448 | 27.2059 | 0.01523 | 0.0007885 | 0.0009647 | 5.0503 | 27.2065 | 0.01532 | 0.0007946 | 0.0009739 | 5.122 | 32.1056 | 0.01633 | 0.0008533 | 0.00107 | 5.2459 | 32.3162 | 0.01538 | 0.0007439 | 0.0009206 | 5.0425 | 32.2679 | 0.01557 | 0.0007559 | 0.0009387 | 5.1506 | 32.2973 | 0.01668 | 0.0007837 | 0.0009725 | 5.6775 | 33.8714 | 0.01935 | 0.0009354 | 0.00117 | 5.559 | 34.7873 | 0.019 | 0.0009299 | 0.00117 | 5.663 | 36.6521 | 0.01886 | 0.0008895 | 0.00109 | 6.0632 | 39.3221 | 0.01934 | 0.0008621 | 0.00104 | 5.9195 | 38.797 | 0.0196 | 0.0009028 | 0.0011 | 6.6317 | 41.2778 | 0.02161 | 0.000951 | 0.00114 | 6.0616 | 44.5232 | 0.02073 | 0.0009027 | 0.0011 | 6.0924 | 45.0347 | 0.02082 | 0.000974 | 0.00119 | 6.2507 | 47.0391 | 0.02117 | 0.0009136 | 0.00111 | 6.2207 | 47.7015 | 0.02102 | 0.0008988 | 0.0011 | 6.0335 | 51.5396 | 0.02147 | 0.0009374 | 0.00115 | 5.9563 | 57.9455 | 0.02035 | 0.0009126 | 0.00114 | 5.8811 | 57.8568 | 0.02045 | 0.0009172 | 0.00114
5.9524 | 0.025934 | 0.07747 | 0.00558 | 0.00974 | 6.9513 | 0.023534 | 0.20089 | 0.01102 | 0.01858 | 5.9682 | 0.025897 | 0.23854 | 0.01141 | 0.01911 | 5.9682 | 0.10486 | 0.05912 | 0.0028 | 0.00446 | 6.2453 | 0.10186 | 0.08448 | 0.00404 | 0.00562 | 6.4139 | 0.22723 | 0.06949 | 0.00299 | 0.00358 | 5.9922 | 0.64188 | 0.03485 | 0.00145 | 0.00164 | 5.9043 | 0.64789 | 0.03753 | 0.00152 | 0.0017 | 5.4167 | 0.9666 | 0.02673 | 0.00109 | 0.00126 | 5.7131 | 1.2638 | 0.02569 | 0.00107 | 0.00115 | 6 | 1.2298 | 0.0294 | 0.00123 | 0.00126 | 6.252 | 1.5199 | 0.02714 | 0.00113 | 0.00116 | 6.471 | 1.4919 | 0.03019 | 0.00123 | 0.00124 | 6.667 | 1.4689 | 0.03326 | 0.00133 | 0.00132 | 6.8428 | 1.8511 | 0.0295 | 0.00115 | 0.00117 | 6.5026 | 2.2834 | 0.02472 | 0.0009831 | 0.00104 | 6.6686 | 2.2554 | 0.0268 | 0.00104 | 0.00109 | 6.3662 | 2.3065 | 0.02651 | 0.00103 | 0.00108 | 6.2539 | 3.0641 | 0.02194 | 0.000872 | 0.0009418 | 5.9299 | 3.5956 | 0.0208 | 0.0008222 | 0.0009164 | 6.0764 | 4.0039 | 0.0197 | 0.0007538 | 0.0008394 | 5.8669 | 4.059 | 0.01959 | 0.0007526 | 0.0008415 | 5.6299 | 5.219 | 0.01695 | 0.0006693 | 0.0007758 | 5.7194 | 5.6875 | 0.01764 | 0.0007002 | 0.0007963 | 6.0867 | 5.5683 | 0.01996 | 0.000789 | 0.0008485 | 6.2556 | 6.0876 | 0.01859 | 0.0007495 | 0.0008225 | 6.2559 | 6.0877 | 0.02068 | 0.0008239 | 0.0008799 | 6.2558 | 7.2847 | 0.01751 | 0.0007111 | 0.000773 | 6.2564 | 7.2848 | 0.01928 | 0.0007683 | 0.0008218 | 6.2561 | 7.2848 | 0.02105 | 0.0008211 | 0.0008686 | 6.2568 | 8.5439 | 0.01866 | 0.0007613 | 0.0008409 | 6.0066 | 8.6582 | 0.01866 | 0.0007654 | 0.0008521 | 6.3796 | 9.0605 | 0.01896 | 0.0007553 | 0.0008206 | 6.2571 | 9.7252 | 0.01824 | 0.0007429 | 0.0008249 | 6.2573 | 10.9696 | 0.01784 | 0.0007583 | 0.0008551 | 6.0413 | 12.4714 | 0.01699 | 0.0008683 | 0.00101 | 5.866 | 12.5518 | 0.0183 | 0.0009177 | 0.00107 | 5.959 | 13.1624 | 0.01687 | 0.0007556 | 0.0008836 | 5.7756 | 13.2628 | 0.01693 | 0.0007628 | 0.0008961 | 5.8659 | 13.9734 | 0.01627 | 0.0007017 | 0.0008319 | 5.7204 | 14.0438 | 0.01742 | 0.0007367 | 0.0008767 | 5.7205 | 15.3755 | 0.01609 | 0.000753 | 0.0008851 | 6.2568 | 15.0944 | 0.01792 | 0.0008057 | 0.0009177 | 6.1037 | 16.7767 | 0.01881 | 0.0008082 | 0.0009422 | 5.7021 | 17.8786 | 0.01663 | 0.0007712 | 0.0009309 | 6.1792 | 17.6274 | 0.01823 | 0.0008114 | 0.0009593 | 5.7752 | 18.0294 | 0.0164 | 0.0007544 | 0.0008987 | 5.9587 | 17.989 | 0.01814 | 0.0008073 | 0.0009481 | 5.82 | 18.0194 | 0.01822 | 0.0008136 | 0.0009584 | 5.6239 | 20.9932 | 0.01649 | 0.0007544 | 0.0009167 | 5.5614 | 21.8046 | 0.01658 | 0.0007885 | 0.0009747 | 5.7347 | 21.7441 | 0.01812 | 0.000831 | 0.00102 | 5.92 | 21.4845 | 0.01789 | 0.0008319 | 0.00101 | 5.9843 | 23.2753 | 0.01644 | 0.0007591 | 0.0009164 | 5.6125 | 27.1334 | 0.01623 | 0.0008036 | 0.0009753 | 5.5094 | 27.1539 | 0.01631 | 0.0008096 | 0.0009845 | 5.516 | 32.1429 | 0.01717 | 0.0008638 | 0.00107 | 5.6494 | 32.3534 | 0.01622 | 0.0007556 | 0.0009296 | 5.4304 | 32.335 | 0.01641 | 0.0007675 | 0.0009477 | 5.8864 | 32.3522 | 0.01835 | 0.0008229 | 0.0009896 | 6.3871 | 34.0965 | 0.02094 | 0.0009661 | 0.00119 | 6.2538 | 35.1519 | 0.02054 | 0.0009595 | 0.00119 | 6.2923 | 36.7168 | 0.02033 | 0.0009174 | 0.00111 | 6.6695 | 39.4873 | 0.02071 | 0.0008869 | 0.00105 | 6.5114 | 38.8418 | 0.02099 | 0.0009276 | 0.00111 | 7.1844 | 41.2534 | 0.02292 | 0.000972 | 0.00115 | 6.5667 | 44.6477 | 0.02194 | 0.0009219 | 0.00111 | 6.6001 | 45.1992 | 0.02201 | 0.0009915 | 0.0012 | 6.7315 | 47.1537 | 0.02232 | 0.0009307 | 0.00112 | 6.6992 | 47.826 | 0.02215 | 0.0009157 | 0.00111 | 6.4645 | 51.7835 | 0.02252 | 0.0009516 | 0.00116 | 6.3818 | 58.379 | 0.02128 | 0.0009242 | 0.00114 | 6.3012 | 58.3102 | 0.02138 | 0.0009288 | 0.00115
6.4484 | 0.024673 | 0.08784 | 0.00621 | 0.01091 | 7.4479 | 0.022523 | 0.22399 | 0.01204 | 0.02049 | 6.6313 | 0.024245 | 0.28119 | 0.01366 | 0.02212 | 6.6313 | 0.098065 | 0.06967 | 0.00336 | 0.00517 | 6.8698 | 0.095885 | 0.09804 | 0.00465 | 0.00642 | 7.1266 | 0.21242 | 0.08174 | 0.00356 | 0.00412 | 6.4916 | 0.61016 | 0.03915 | 0.0016 | 0.00179 | 6.3584 | 0.61827 | 0.04179 | 0.00167 | 0.00185 | 5.8333 | 0.92616 | 0.02958 | 0.00118 | 0.00135 | 6.4272 | 1.1837 | 0.0301 | 0.00126 | 0.00128 | 6.6667 | 1.1587 | 0.03392 | 0.00141 | 0.00139 | 6.8771 | 1.4439 | 0.03078 | 0.00126 | 0.00126 | 7.0592 | 1.4239 | 0.03389 | 0.00136 | 0.00134 | 7.2226 | 1.4058 | 0.03702 | 0.00145 | 0.00142 | 7.3692 | 1.777 | 0.03248 | 0.00124 | 0.00124 | 7.0028 | 2.2013 | 0.02712 | 0.00105 | 0.00109 | 7.1449 | 2.1783 | 0.02923 | 0.00111 | 0.00114 | 6.821 | 2.2304 | 0.02889 | 0.00109 | 0.00114 | 6.6708 | 2.977 | 0.02373 | 0.0009164 | 0.0009812 | 6.3005 | 3.5104 | 0.02232 | 0.000857 | 0.0009481 | 6.4339 | 3.9138 | 0.02106 | 0.0007846 | 0.0008679 | 6.212 | 3.9689 | 0.02094 | 0.0007827 | 0.0008691 | 6.2555 | 5.0207 | 0.01906 | 0.0007419 | 0.000816 | 6.4343 | 5.4601 | 0.02006 | 0.0007893 | 0.0008408 | 6.763 | 5.3619 | 0.02243 | 0.0008722 | 0.0008923 | 6.9506 | 5.8822 | 0.02085 | 0.0008232 | 0.0008624 | 6.8815 | 5.9023 | 0.02293 | 0.0008915 | 0.0009177 | 6.8814 | 7.0393 | 0.01939 | 0.0007664 | 0.0008043 | 6.8252 | 7.0613 | 0.02116 | 0.0008197 | 0.0008515 | 6.7775 | 7.0794 | 0.02293 | 0.0008694 | 0.000897 | 6.7782 | 8.3145 | 0.02026 | 0.0007997 | 0.0008643 | 6.5072 | 8.4317 | 0.02024 | 0.0008027 | 0.0008748 | 6.8703 | 8.841 | 0.02047 | 0.0007899 | 0.0008423 | 6.7384 | 9.5097 | 0.01964 | 0.0007737 | 0.000845 | 6.7042 | 10.759 | 0.01908 | 0.0007824 | 0.0008717 | 6.4728 | 12.2707 | 0.01808 | 0.0008851 | 0.00102 | 6.257 | 12.3712 | 0.01938 | 0.0009335 | 0.00108 | 6.3563 | 12.9517 | 0.01791 | 0.0007729 | 0.0008964 | 6.1607 | 13.0621 | 0.01796 | 0.0007797 | 0.0009086 | 6.2569 | 13.7727 | 0.01724 | 0.0007183 | 0.0008445 | 6.4355 | 13.6825 | 0.01937 | 0.0007924 | 0.0009008 | 6.4356 | 14.9941 | 0.01786 | 0.0007991 | 0.000906 | 6.952 | 14.7232 | 0.01973 | 0.0008504 | 0.0009382 | 6.7141 | 16.4454 | 0.02044 | 0.0008447 | 0.0009603 | 6.3357 | 17.537 | 0.01815 | 0.0008051 | 0.0009481 | 6.7972 | 17.2761 | 0.01978 | 0.0008446 | 0.0009761 | 6.4168 | 17.8577 | 0.0179 | 0.0007883 | 0.0009167 | 6.5546 | 17.8075 | 0.01965 | 0.0008392 | 0.0009653 | 6.402 | 17.8579 | 0.01973 | 0.0008452 | 0.0009756 | 6.1863 | 20.7314 | 0.01779 | 0.00078 | 0.0009313 | 6.1176 | 21.5727 | 0.01783 | 0.0008114 | 0.0009887 | 6.256 | 21.5124 | 0.01937 | 0.000853 | 0.00103 | 6.4581 | 21.3327 | 0.01915 | 0.0008543 | 0.00102 | 6.5283 | 23.0235 | 0.01761 | 0.00078 | 0.0009289 | 6.0802 | 27.0112 | 0.01722 | 0.0008185 | 0.0009855 | 5.9685 | 27.0417 | 0.01731 | 0.0008244 | 0.0009947 | 6.304 | 32.0483 | 0.01885 | 0.0008999 | 0.00109 | 6.4565 | 32.2887 | 0.01789 | 0.0007959 | 0.0009465 | 6.2061 | 32.3302 | 0.01808 | 0.0008072 | 0.0009647 | 6.6222 | 32.2582 | 0.02002 | 0.00086 | 0.00101 | 7.0968 | 34.1725 | 0.02252 | 0.0009955 | 0.00121 | 6.9487 | 35.3475 | 0.02207 | 0.0009876 | 0.0012 | 6.9215 | 36.6824 | 0.0218 | 0.0009443 | 0.00112 | 7.2758 | 39.5632 | 0.02207 | 0.0009109 | 0.00106 | 7.1034 | 38.8274 | 0.02238 | 0.0009515 | 0.00113 | 7.737 | 41.1795 | 0.02423 | 0.0009924 | 0.00116 | 7.0718 | 44.723 | 0.02315 | 0.0009405 | 0.00112 | 7.1078 | 45.2944 | 0.02321 | 0.00101 | 0.00121 | 7.2123 | 47.219 | 0.02346 | 0.0009474 | 0.00113 | 7.1777 | 47.8811 | 0.02328 | 0.0009323 | 0.00112 | 6.8954 | 51.968 | 0.02356 | 0.0009655 | 0.00117 | 6.8072 | 58.7232 | 0.0222 | 0.0009354 | 0.00115 | 6.7212 | 58.6644 | 0.0223 | 0.00094 | 0.00116
6.9444 | 0.023543 | 0.09872 | 0.00685 | 0.01212 | 7.9444 | 0.021602 | 0.24812 | 0.01309 | 0.02247 | 7.4602 | 0.022494 | 0.33841 | 0.01681 | 0.02611 | 7.4602 | 0.09094 | 0.08384 | 0.00414 | 0.0061 | 7.4944 | 0.090671 | 0.11243 | 0.00526 | 0.00725 | 7.8392 | 0.19971 | 0.0948 | 0.00411 | 0.00469 | 6.9909 | 0.58184 | 0.04368 | 0.00176 | 0.00195 | 7.2668 | 0.56743 | 0.05089 | 0.00216 | 0.00216 | 6.6667 | 0.8553 | 0.03563 | 0.00149 | 0.00155 | 7.1413 | 1.1136 | 0.0348 | 0.00145 | 0.00142 | 7.3333 | 1.0966 | 0.0387 | 0.00159 | 0.00152 | 7.5023 | 1.3768 | 0.0346 | 0.00139 | 0.00137 | 7.6475 | 1.3618 | 0.03776 | 0.00148 | 0.00145 | 7.7782 | 1.3488 | 0.04094 | 0.00157 | 0.00152 | 7.8956 | 1.708 | 0.03558 | 0.00133 | 0.00132 | 7.503 | 2.1242 | 0.02962 | 0.00112 | 0.00115 | 7.6212 | 2.1072 | 0.03175 | 0.00117 | 0.0012 | 7.2757 | 2.1583 | 0.03135 | 0.00116 | 0.00119 | 7.0878 | 2.8949 | 0.02557 | 0.0009611 | 0.00102 | 6.6711 | 3.4293 | 0.02388 | 0.000892 | 0.0009804 | 7.1487 | 3.7465 | 0.02388 | 0.0008924 | 0.0009262 | 6.9023 | 3.8016 | 0.02372 | 0.0008878 | 0.0009258 | 7.0374 | 4.7943 | 0.02181 | 0.0008486 | 0.0008679 | 7.1492 | 5.2517 | 0.02258 | 0.0008757 | 0.0008866 | 7.4393 | 5.1716 | 0.02499 | 0.0009537 | 0.0009373 | 7.6457 | 5.6909 | 0.02318 | 0.0008953 | 0.0009031 | 7.5071 | 5.728 | 0.02525 | 0.000958 | 0.0009561 | 7.5069 | 6.8109 | 0.02134 | 0.0008214 | 0.0008362 | 7.3939 | 6.851 | 0.0231 | 0.000871 | 0.0008818 | 7.2988 | 6.8851 | 0.02486 | 0.0009177 | 0.0009259 | 7.2996 | 8.0951 | 0.02191 | 0.0008383 | 0.0008881 | 7.0077 | 8.2163 | 0.02186 | 0.0008402 | 0.0008979 | 7.361 | 8.6316 | 0.02202 | 0.0008247 | 0.0008644 | 7.2197 | 9.3023 | 0.02108 | 0.0008047 | 0.0008654 | 7.1512 | 10.5586 | 0.02035 | 0.0008067 | 0.0008884 | 6.9043 | 12.0701 | 0.01919 | 0.0009021 | 0.00103 | 7.0392 | 12.0101 | 0.0216 | 0.0009905 | 0.00111 | 7.1508 | 12.5406 | 0.02002 | 0.0008351 | 0.000922 | 6.9308 | 12.6509 | 0.02006 | 0.0008405 | 0.0009338 | 7.0391 | 13.3714 | 0.01923 | 0.0007775 | 0.0008697 | 7.1505 | 13.3214 | 0.02137 | 0.000847 | 0.0009249 | 7.1506 | 14.6228 | 0.01969 | 0.0008447 | 0.0009269 | 7.6472 | 14.3622 | 0.02159 | 0.0008948 | 0.0009588 | 7.3245 | 16.1143 | 0.0221 | 0.000881 | 0.0009782 | 6.9693 | 17.1857 | 0.01971 | 0.0008388 | 0.0009651 | 7.4151 | 16.9249 | 0.02136 | 0.0008777 | 0.0009927 | 7.0585 | 17.6463 | 0.01942 | 0.0008214 | 0.0009343 | 7.1504 | 17.6062 | 0.02117 | 0.0008706 | 0.0009822 | 6.984 | 17.6666 | 0.02125 | 0.0008761 | 0.0009923 | 6.7487 | 20.4399 | 0.0191 | 0.0008053 | 0.0009455 | 6.6737 | 21.3011 | 0.01908 | 0.0008342 | 0.001 | 6.7773 | 21.2509 | 0.02063 | 0.0008747 | 0.00105 | 6.9963 | 21.1412 | 0.02042 | 0.0008765 | 0.00104 | 7.0724 | 22.742 | 0.01879 | 0.0008007 | 0.0009412 | 6.5479 | 26.8493 | 0.01823 | 0.0008332 | 0.0009954 | 6.4276 | 26.8898 | 0.01831 | 0.000839 | 0.001 | 7.092 | 31.8046 | 0.02054 | 0.0009349 | 0.00111 | 7.2636 | 32.095 | 0.01957 | 0.0008344 | 0.0009626 | 6.9819 | 32.1764 | 0.01975 | 0.0008451 | 0.0009807 | 7.358 | 32.0649 | 0.0217 | 0.0008958 | 0.00102 | 7.8065 | 34.1192 | 0.02411 | 0.00102 | 0.00122 | 7.6436 | 35.4038 | 0.0236 | 0.00101 | 0.00122 | 7.5507 | 36.5986 | 0.02327 | 0.0009704 | 0.00114 | 7.8821 | 39.5697 | 0.02344 | 0.0009341 | 0.00107 | 7.6953 | 38.7537 | 0.02377 | 0.0009749 | 0.00114 | 8.2897 | 41.0861 | 0.02554 | 0.00101 | 0.00118 | 7.577 | 44.7389 | 0.02436 | 0.0009587 | 0.00114 | 7.6155 | 45.3402 | 0.0244 | 0.00103 | 0.00122 | 7.6932 | 47.2448 | 0.02461 | 0.0009637 | 0.00114 | 7.6562 | 47.8868 | 0.02441 | 0.0009484 | 0.00113 | 7.3264 | 52.1031 | 0.0246 | 0.000979 | 0.00118 | 7.2327 | 58.978 | 0.02312 | 0.0009464 | 0.00116 | 7.1413 | 58.9292 | 0.02322 | 0.000951 | 0.00117
7.9365 | 0.021621 | 0.12201 | 0.00848 | 0.01469 | 8.4409 | 0.020772 | 0.27323 | 0.01416 | 0.02452 | 8.2891 | 0.021022 | 0.39988 | 0.01988 | 0.03033 | 8.2891 | 0.084935 | 0.09907 | 0.00489 | 0.00709 | 8.1189 | 0.086088 | 0.12761 | 0.00587 | 0.00813 | 8.5519 | 0.1887 | 0.10867 | 0.00466 | 0.00528 | 7.9896 | 0.5334 | 0.05335 | 0.00228 | 0.0023 | 8.1751 | 0.5254 | 0.06077 | 0.00262 | 0.0025 | 7.5 | 0.79555 | 0.04217 | 0.00179 | 0.00176 | 7.8555 | 1.0526 | 0.03978 | 0.00164 | 0.00157 | 8 | 1.0416 | 0.04375 | 0.00176 | 0.00167 | 8.1275 | 1.3157 | 0.03861 | 0.00152 | 0.00148 | 8.2358 | 1.3057 | 0.04181 | 0.00161 | 0.00155 | 8.3338 | 1.2967 | 0.04502 | 0.00169 | 0.00163 | 8.4219 | 1.6439 | 0.0388 | 0.00142 | 0.0014 | 8.0032 | 2.0532 | 0.0322 | 0.00119 | 0.00121 | 8.0976 | 2.0402 | 0.03435 | 0.00124 | 0.00126 | 7.7304 | 2.0912 | 0.03389 | 0.00123 | 0.00125 | 7.5047 | 2.8188 | 0.02746 | 0.00101 | 0.00106 | 7.4123 | 3.2791 | 0.0271 | 0.00102 | 0.00105 | 8.0423 | 3.5603 | 0.02757 | 0.00105 | 0.001 | 7.765 | 3.6154 | 0.02736 | 0.00104 | 0.0009994 | 7.8193 | 4.59 | 0.02469 | 0.0009517 | 0.0009217 | 7.8641 | 5.0594 | 0.0252 | 0.0009602 | 0.0009336 | 8.1156 | 4.9953 | 0.02765 | 0.00103 | 0.0009835 | 8.3407 | 5.5116 | 0.02559 | 0.0009664 | 0.0009447 | 8.1327 | 5.5637 | 0.02765 | 0.00102 | 0.0009954 | 8.1325 | 6.5986 | 0.02335 | 0.0008763 | 0.000869 | 7.9627 | 6.6547 | 0.0251 | 0.0009224 | 0.0009128 | 7.8202 | 6.7028 | 0.02685 | 0.0009661 | 0.0009554 | 7.821 | 7.8877 | 0.02359 | 0.0008772 | 0.0009123 | 7.5083 | 8.011 | 0.02353 | 0.0008779 | 0.0009214 | 7.8518 | 8.4322 | 0.0236 | 0.0008595 | 0.0008868 | 7.701 | 9.1019 | 0.02255 | 0.0008357 | 0.0008859 | 8.0451 | 10.1677 | 0.02296 | 0.0008944 | 0.0009223 | 7.7673 | 11.6792 | 0.02146 | 0.0009638 | 0.00106 | 7.8213 | 11.6492 | 0.02388 | 0.00105 | 0.00113 | 7.9453 | 12.1397 | 0.02221 | 0.0008966 | 0.000948 | 7.7008 | 12.26 | 0.02222 | 0.0009006 | 0.0009593 | 7.8212 | 12.9805 | 0.02128 | 0.0008356 | 0.000895 | 7.8656 | 12.9605 | 0.02342 | 0.000901 | 0.000949 | 7.8657 | 14.2518 | 0.02156 | 0.00089 | 0.0009478 | 8.3424 | 14.0113 | 0.02349 | 0.0009392 | 0.0009796 | 7.9349 | 15.7834 | 0.02379 | 0.0009172 | 0.0009962 | 7.6028 | 16.8245 | 0.0213 | 0.0008725 | 0.0009819 | 8.033 | 16.5839 | 0.02297 | 0.0009108 | 0.00101 | 7.7002 | 17.4051 | 0.02096 | 0.0008539 | 0.0009515 | 7.7463 | 17.3852 | 0.02272 | 0.0009014 | 0.0009988 | 7.566 | 17.4555 | 0.02278 | 0.0009066 | 0.00101 | 7.3111 | 20.1386 | 0.02043 | 0.0008304 | 0.0009595 | 7.2299 | 21.0097 | 0.02036 | 0.0008568 | 0.00102 | 7.2987 | 20.9696 | 0.02191 | 0.0008964 | 0.00106 | 7.5345 | 20.9299 | 0.0217 | 0.0008984 | 0.00105 | 7.6164 | 22.4406 | 0.01998 | 0.0008214 | 0.0009533 | 7.4833 | 26.4361 | 0.02025 | 0.0008858 | 0.00101 | 7.3459 | 26.5066 | 0.02033 | 0.000891 | 0.00102 | 7.88 | 31.4717 | 0.02225 | 0.000969 | 0.00112 | 8.0706 | 31.802 | 0.02126 | 0.0008716 | 0.0009779 | 7.7577 | 31.9232 | 0.02144 | 0.0008817 | 0.0009959 | 8.0938 | 31.7922 | 0.02339 | 0.0009306 | 0.00104 | 8.5162 | 33.9864 | 0.02569 | 0.00105 | 0.00123 | 8.3384 | 35.3707 | 0.02512 | 0.00104 | 0.00123 | 8.18 | 36.4654 | 0.02475 | 0.0009959 | 0.00115 | 8.4884 | 39.5267 | 0.0248 | 0.0009566 | 0.00109 | 8.2873 | 38.6604 | 0.02517 | 0.0009977 | 0.00115 | 8.8423 | 40.9631 | 0.02686 | 0.00103 | 0.00119 | 8.0821 | 44.7252 | 0.02557 | 0.0009764 | 0.00115 | 8.1232 | 45.3464 | 0.02559 | 0.00104 | 0.00123 | 8.174 | 47.221 | 0.02575 | 0.0009797 | 0.00115 | 8.1347 | 47.8629 | 0.02554 | 0.0009643 | 0.00114 | 7.7574 | 52.1887 | 0.02563 | 0.0009922 | 0.00119 | 7.6581 | 59.1634 | 0.02403 | 0.0009571 | 0.00117 | 7.5614 | 59.1245 | 0.02413 | 0.0009616 | 0.00118
8.9286 | 0.02003 | 0.14727 | 0.01012 | 0.01745 | 8.9374 | 0.020021 | 0.29934 | 0.01525 | 0.02663 | 9.118 | 0.019761 | 0.4655 | 0.02293 | 0.03478 | 9.118 | 0.079782 | 0.11533 | 0.00565 | 0.00813 | 8.7434 | 0.082015 | 0.14357 | 0.00649 | 0.00904 | 9.2645 | 0.179 | 0.12332 | 0.00521 | 0.00591 | 8.9883 | 0.49357 | 0.06386 | 0.00278 | 0.00267 | 9.0835 | 0.49017 | 0.07139 | 0.00308 | 0.00285 | 8.3333 | 0.74441 | 0.04918 | 0.00208 | 0.00199 | 8.5696 | 0.99905 | 0.04504 | 0.00183 | 0.00172 | 8.6667 | 0.99225 | 0.04906 | 0.00194 | 0.00182 | 8.7527 | 1.2607 | 0.0428 | 0.00165 | 0.00159 | 8.824 | 1.2557 | 0.04602 | 0.00174 | 0.00167 | 8.8894 | 1.2497 | 0.04925 | 0.00181 | 0.00174 | 8.9483 | 1.5839 | 0.04214 | 0.00151 | 0.00148 | 8.5034 | 1.9871 | 0.03487 | 0.00126 | 0.00128 | 8.5739 | 1.9781 | 0.03704 | 0.00131 | 0.00132 | 8.1852 | 2.0292 | 0.03651 | 0.00129 | 0.00131 | 8.3385 | 2.6786 | 0.03139 | 0.00117 | 0.00115 | 8.3389 | 3.1109 | 0.03132 | 0.00119 | 0.00113 | 8.9359 | 3.3941 | 0.03146 | 0.0012 | 0.00108 | 8.6278 | 3.4492 | 0.03118 | 0.00119 | 0.00108 | 8.6013 | 4.4048 | 0.02769 | 0.00105 | 0.0009773 | 8.579 | 4.8822 | 0.02791 | 0.00104 | 0.0009819 | 8.7919 | 4.8321 | 0.03039 | 0.00111 | 0.00103 | 9.0358 | 5.3434 | 0.02808 | 0.00104 | 0.0009874 | 8.7583 | 5.4095 | 0.03011 | 0.00109 | 0.00104 | 8.7581 | 6.4003 | 0.02543 | 0.0009311 | 0.0009025 | 8.5315 | 6.4704 | 0.02716 | 0.0009737 | 0.0009445 | 8.3415 | 6.5305 | 0.02889 | 0.00101 | 0.0009856 | 8.3424 | 7.6914 | 0.02533 | 0.0009163 | 0.000937 | 8.0088 | 7.8156 | 0.02523 | 0.0009158 | 0.0009453 | 8.8332 | 8.0616 | 0.02688 | 0.0009857 | 0.0009327 | 8.6637 | 8.7272 | 0.02558 | 0.0009479 | 0.0009279 | 8.9389 | 9.8071 | 0.02566 | 0.00098 | 0.0009569 | 8.6304 | 11.2984 | 0.02382 | 0.00103 | 0.00108 | 8.6034 | 11.3085 | 0.02623 | 0.0011 | 0.00116 | 8.7399 | 11.7689 | 0.02447 | 0.0009577 | 0.0009744 | 8.4709 | 11.8892 | 0.02446 | 0.0009603 | 0.0009851 | 8.6033 | 12.6096 | 0.02339 | 0.000893 | 0.0009204 | 8.5806 | 12.6198 | 0.02554 | 0.0009546 | 0.0009733 | 8.5807 | 13.891 | 0.02348 | 0.0009353 | 0.000969 | 9.0376 | 13.6805 | 0.02544 | 0.0009836 | 0.001 | 8.5452 | 15.4525 | 0.02552 | 0.0009534 | 0.00101 | 8.2364 | 16.4636 | 0.02292 | 0.0009061 | 0.0009987 | 8.6509 | 16.2331 | 0.02461 | 0.000944 | 0.00103 | 8.3419 | 17.1541 | 0.02253 | 0.0008861 | 0.0009686 | 8.3422 | 17.1542 | 0.02428 | 0.000932 | 0.00102 | 8.148 | 17.2346 | 0.02434 | 0.0009368 | 0.00103 | 7.8735 | 19.8274 | 0.02178 | 0.0008555 | 0.0009733 | 7.786 | 20.6985 | 0.02166 | 0.0008794 | 0.00103 | 8.3413 | 20.3875 | 0.02452 | 0.0009754 | 0.00108 | 8.6109 | 20.4578 | 0.02431 | 0.0009772 | 0.00108 | 8.7045 | 21.8184 | 0.02242 | 0.0008964 | 0.000977 | 8.4187 | 25.9636 | 0.02231 | 0.0009368 | 0.00103 | 8.2641 | 26.044 | 0.02239 | 0.0009415 | 0.00104 | 8.668 | 31.0692 | 0.02398 | 0.001 | 0.00113 | 8.8777 | 31.4495 | 0.02296 | 0.0009078 | 0.0009927 | 8.5334 | 31.6106 | 0.02314 | 0.0009173 | 0.00101 | 8.8296 | 31.4799 | 0.0251 | 0.0009646 | 0.00105 | 9.2259 | 33.784 | 0.02729 | 0.00108 | 0.00125 | 9.0333 | 35.258 | 0.02665 | 0.00107 | 0.00125 | 8.8092 | 36.2927 | 0.02623 | 0.00102 | 0.00116 | 9.0948 | 39.434 | 0.02617 | 0.0009787 | 0.0011 | 8.8792 | 38.5375 | 0.02657 | 0.00102 | 0.00116 | 9.395 | 40.8304 | 0.02818 | 0.00105 | 0.0012 | 8.5872 | 44.6819 | 0.02677 | 0.0009938 | 0.00116 | 8.6309 | 45.3231 | 0.02678 | 0.00106 | 0.00124 | 8.6548 | 47.1776 | 0.02689 | 0.0009953 | 0.00116 | 8.6133 | 47.8095 | 0.02666 | 0.0009798 | 0.00115 | 8.6193 | 52.2511 | 0.0277 | 0.00104 | 0.00121 | 8.509 | 59.3454 | 0.02586 | 0.0009947 | 0.00118 | 8.4016 | 59.3364 | 0.02596 | 0.0009991 | 0.00119
9.9206 | 0.018689 | 0.17447 | 0.0118 | 0.02038 | 9.9305 | 0.01868 | 0.35443 | 0.01831 | 0.03105 | 9.9469 | 0.018661 | 0.53516 | 0.026 | 0.03946 | 9.9469 | 0.075319 | 0.1326 | 0.0064 | 0.00923 | 9.368 | 0.078372 | 0.1603 | 0.00711 | 0.00998 | 9.9772 | 0.17029 | 0.13874 | 0.00576 | 0.00656 | 9.987 | 0.46035 | 0.07517 | 0.00327 | 0.00306 | 9.9918 | 0.46015 | 0.08275 | 0.00353 | 0.00323 | 9.1667 | 0.70028 | 0.05665 | 0.00237 | 0.00222 | 9.2837 | 0.95131 | 0.05058 | 0.00201 | 0.00188 | 9.3333 | 0.94821 | 0.05462 | 0.00212 | 0.00197 | 9.3779 | 1.2117 | 0.04716 | 0.00178 | 0.00171 | 9.4123 | 1.2087 | 0.0504 | 0.00186 | 0.00178 | 9.445 | 1.2067 | 0.05365 | 0.00194 | 0.00185 | 9.4747 | 1.5288 | 0.04561 | 0.0016 | 0.00156 | 9.0036 | 1.9251 | 0.03763 | 0.00133 | 0.00134 | 9.5265 | 1.864 | 0.04266 | 0.00156 | 0.00145 | 9.0946 | 1.9141 | 0.04199 | 0.00153 | 0.00143 | 9.3809 | 2.5255 | 0.03657 | 0.0014 | 0.00126 | 9.2654 | 2.9618 | 0.03577 | 0.00136 | 0.00122 | 9.8295 | 3.2459 | 0.03552 | 0.00134 | 0.00116 | 9.4906 | 3.3 | 0.03518 | 0.00133 | 0.00116 | 9.3832 | 4.2366 | 0.03082 | 0.00115 | 0.00103 | 9.2939 | 4.719 | 0.03073 | 0.00113 | 0.00103 | 9.4682 | 4.6809 | 0.03323 | 0.00119 | 0.00108 | 9.7309 | 5.1862 | 0.03064 | 0.00111 | 0.00103 | 9.3839 | 5.2633 | 0.03264 | 0.00115 | 0.00108 | 9.3837 | 6.216 | 0.02757 | 0.000986 | 0.0009369 | 9.1002 | 6.2982 | 0.02927 | 0.00103 | 0.0009769 | 9.3842 | 6.2161 | 0.03313 | 0.00119 | 0.00105 | 9.3852 | 7.3289 | 0.02893 | 0.00106 | 0.0009879 | 9.0099 | 7.4551 | 0.02877 | 0.00105 | 0.0009944 | 9.8147 | 7.7261 | 0.0303 | 0.00111 | 0.0009803 | 9.6263 | 8.3837 | 0.02873 | 0.00106 | 0.0009711 | 9.8328 | 9.4685 | 0.02846 | 0.00106 | 0.0009925 | 9.4934 | 10.9277 | 0.02625 | 0.00109 | 0.00111 | 9.3856 | 10.9779 | 0.02866 | 0.00116 | 0.00118 | 9.5344 | 11.4183 | 0.0268 | 0.00102 | 0.001 | 9.241 | 11.5485 | 0.02676 | 0.00102 | 0.00101 | 9.3854 | 12.2589 | 0.02556 | 0.00095 | 0.0009463 | 9.2957 | 12.2991 | 0.0277 | 0.00101 | 0.0009979 | 9.2958 | 13.5503 | 0.02545 | 0.0009806 | 0.0009904 | 9.7328 | 13.3499 | 0.02744 | 0.00103 | 0.00102 | 9.766 | 14.8312 | 0.02909 | 0.00109 | 0.00105 | 8.87 | 16.1127 | 0.02458 | 0.0009399 | 0.00102 | 9.8868 | 15.5816 | 0.02801 | 0.00107 | 0.00106 | 8.9836 | 16.8933 | 0.02411 | 0.0009179 | 0.0009856 | 9.5339 | 16.6527 | 0.02748 | 0.00104 | 0.00105 | 9.312 | 16.753 | 0.02752 | 0.00105 | 0.00106 | 8.9983 | 19.1855 | 0.02455 | 0.0009471 | 0.001 | 8.8983 | 20.0665 | 0.02431 | 0.0009618 | 0.00105 | 9.384 | 19.7858 | 0.02721 | 0.00105 | 0.00111 | 9.6872 | 19.9561 | 0.02698 | 0.00105 | 0.0011 | 9.7925 | 21.1866 | 0.02494 | 0.0009695 | 0.001 | 9.3541 | 25.4416 | 0.02442 | 0.0009869 | 0.00105 | 9.1823 | 25.542 | 0.02448 | 0.0009911 | 0.00106 | 9.456 | 30.6271 | 0.02573 | 0.00104 | 0.00115 | 9.6848 | 31.0574 | 0.02469 | 0.0009434 | 0.00101 | 9.3092 | 31.2484 | 0.02486 | 0.0009522 | 0.00102 | 9.5654 | 31.1179 | 0.02682 | 0.0009982 | 0.00106 | 9.9356 | 33.5319 | 0.02889 | 0.00111 | 0.00126 | 9.7282 | 35.0756 | 0.02819 | 0.00109 | 0.00126 | 9.4384 | 36.0902 | 0.02773 | 0.00105 | 0.00117 | 9.7011 | 39.3116 | 0.02754 | 0.001 | 0.00111 | 9.4712 | 38.385 | 0.02797 | 0.00104 | 0.00118 | 9.9476 | 40.678 | 0.02951 | 0.00107 | 0.00121 | 9.0924 | 44.619 | 0.02798 | 0.00101 | 0.00117 | 9.1386 | 45.2601 | 0.02797 | 0.00107 | 0.00125 | 9.6164 | 47.0118 | 0.02919 | 0.00105 | 0.00118 | 9.5703 | 47.6235 | 0.02893 | 0.00104 | 0.00117 | 9.6967 | 52.1834 | 0.03029 | 0.00111 | 0.00123 | 9.5727 | 59.3173 | 0.02813 | 0.00105 | 0.0012 | 9.4518 | 59.3282 | 0.02823 | 0.00105 | 0.00121
10.9127 | 0.017549 | 0.20354 | 0.01351 | 0.02348 | 11.1718 | 0.017269 | 0.4286 | 0.02256 | 0.03692 | 10.7759 | 0.0177 | 0.60878 | 0.02909 | 0.04436 | 10.7759 | 0.071396 | 0.15087 | 0.00717 | 0.01038 | 9.9925 | 0.07509 | 0.17779 | 0.00774 | 0.01096 | 11.4025 | 0.15568 | 0.17181 | 0.00763 | 0.00794 | 10.9857 | 0.43203 | 0.08726 | 0.00375 | 0.00348 | 10.9002 | 0.43433 | 0.09481 | 0.00398 | 0.00363 | 10 | 0.66175 | 0.06457 | 0.00266 | 0.00247 | 9.9979 | 0.90868 | 0.05638 | 0.0022 | 0.00205 | 10 | 0.90848 | 0.06044 | 0.0023 | 0.00213 | 10.0031 | 1.1666 | 0.0517 | 0.00192 | 0.00183 | 10.0006 | 1.1666 | 0.05495 | 0.00199 | 0.0019 | 10.0006 | 1.1666 | 0.0582 | 0.00206 | 0.00196 | 10.5274 | 1.4288 | 0.05292 | 0.00194 | 0.00174 | 10.004 | 1.812 | 0.04342 | 0.00159 | 0.00148 | 10.7173 | 1.7389 | 0.05016 | 0.00191 | 0.00162 | 10.2315 | 1.788 | 0.04928 | 0.00187 | 0.00159 | 10.4232 | 2.3913 | 0.04207 | 0.00162 | 0.00138 | 10.192 | 2.8266 | 0.04043 | 0.00153 | 0.00132 | 10.7231 | 3.1118 | 0.03977 | 0.00148 | 0.00125 | 10.3534 | 3.1658 | 0.03936 | 0.00147 | 0.00124 | 10.1651 | 4.0824 | 0.03406 | 0.00125 | 0.00109 | 10.0089 | 4.5668 | 0.03363 | 0.00121 | 0.00108 | 10.1445 | 4.5398 | 0.03616 | 0.00127 | 0.00113 | 10.4259 | 5.037 | 0.03328 | 0.00118 | 0.00108 | 10.0095 | 5.1251 | 0.03524 | 0.00122 | 0.00112 | 10.0093 | 6.0438 | 0.02977 | 0.00104 | 0.0009722 | 10.2377 | 5.9838 | 0.03367 | 0.00121 | 0.00104 | 10.4269 | 5.9357 | 0.03758 | 0.00136 | 0.00111 | 10.428 | 7.0035 | 0.03269 | 0.00119 | 0.00104 | 10.011 | 7.1296 | 0.03248 | 0.00119 | 0.00105 | 10.7962 | 7.4227 | 0.03386 | 0.00123 | 0.00103 | 10.5889 | 8.0692 | 0.03202 | 0.00116 | 0.00102 | 10.7267 | 9.153 | 0.03136 | 0.00115 | 0.00103 | 10.3564 | 10.5872 | 0.02876 | 0.00115 | 0.00114 | 10.1677 | 10.6574 | 0.03115 | 0.00122 | 0.00121 | 10.3289 | 11.0977 | 0.0292 | 0.00108 | 0.00103 | 10.0111 | 11.228 | 0.02914 | 0.00108 | 0.00104 | 10.1675 | 11.9184 | 0.02779 | 0.00101 | 0.0009725 | 10.0107 | 11.9885 | 0.02993 | 0.00106 | 0.00102 | 10.0109 | 13.2296 | 0.02746 | 0.00103 | 0.00101 | 11.1232 | 12.7588 | 0.03158 | 0.00119 | 0.00107 | 10.9867 | 14.2501 | 0.03281 | 0.00121 | 0.00109 | 10.1371 | 15.4514 | 0.028 | 0.00106 | 0.00105 | 11.1226 | 14.9705 | 0.03155 | 0.00118 | 0.00109 | 10.2669 | 16.3318 | 0.02737 | 0.00103 | 0.00102 | 10.7256 | 16.1315 | 0.03077 | 0.00115 | 0.00108 | 10.476 | 16.2417 | 0.03079 | 0.00115 | 0.00109 | 10.1231 | 18.5641 | 0.02741 | 0.00104 | 0.00103 | 10.0106 | 19.4349 | 0.02704 | 0.00104 | 0.00108 | 10.4267 | 19.1945 | 0.02998 | 0.00113 | 0.00113 | 10.7636 | 19.4447 | 0.02973 | 0.00113 | 0.00113 | 10.8806 | 20.5652 | 0.02753 | 0.00104 | 0.00102 | 10.2895 | 24.9199 | 0.02656 | 0.00104 | 0.00107 | 10.1005 | 25.0202 | 0.02662 | 0.00104 | 0.00108 | 10.244 | 30.1653 | 0.02751 | 0.00107 | 0.00116 | 10.4918 | 30.6356 | 0.02644 | 0.0009786 | 0.00102 | 10.0849 | 30.8466 | 0.0266 | 0.0009866 | 0.00104 | 10.3012 | 30.7362 | 0.02857 | 0.00103 | 0.00108 | 10.6452 | 33.2501 | 0.03051 | 0.00113 | 0.00127 | 10.423 | 34.8636 | 0.02973 | 0.00112 | 0.00127 | 10.0676 | 35.878 | 0.02923 | 0.00107 | 0.00119 | 10.3074 | 39.1495 | 0.02892 | 0.00102 | 0.00112 | 10.0631 | 38.2327 | 0.02938 | 0.00106 | 0.00119 | 11.0529 | 40.3539 | 0.03217 | 0.00114 | 0.00123 | 10.1026 | 44.4139 | 0.03041 | 0.00107 | 0.00119 | 10.154 | 45.0749 | 0.03036 | 0.00113 | 0.00127 | 10.8185 | 46.7159 | 0.03207 | 0.00113 | 0.0012 | 10.7666 | 47.3074 | 0.03177 | 0.00112 | 0.00119 | 10.7741 | 51.9971 | 0.03288 | 0.00117 | 0.00125 | 10.6363 | 59.0707 | 0.03041 | 0.0011 | 0.00122 | 10.502 | 59.1115 | 0.03051 | 0.00111 | 0.00122
11.9048 | 0.016548 | 0.23445 | 0.01527 | 0.02674 | 12.4131 | 0.016098 | 0.50853 | 0.02676 | 0.04318 | 11.6048 | 0.016839 | 0.6863 | 0.03222 | 0.04947 | 11.6048 | 0.067924 | 0.1701 | 0.00794 | 0.01159 | 11.2416 | 0.069396 | 0.21498 | 0.00976 | 0.01303 | 12.8278 | 0.14367 | 0.20781 | 0.00938 | 0.00943 | 11.9844 | 0.40761 | 0.10011 | 0.00423 | 0.00392 | 11.8085 | 0.41172 | 0.10756 | 0.00443 | 0.00405 | 10.8333 | 0.62783 | 0.07294 | 0.00296 | 0.00274 | 10.712 | 0.87025 | 0.06245 | 0.00239 | 0.00223 | 10.6667 | 0.87256 | 0.0665 | 0.00248 | 0.0023 | 10.6283 | 1.1256 | 0.05641 | 0.00205 | 0.00196 | 10.5889 | 1.1276 | 0.05965 | 0.00212 | 0.00202 | 11.1117 | 1.0966 | 0.06774 | 0.0025 | 0.00221 | 11.8434 | 1.3227 | 0.06273 | 0.00242 | 0.00198 | 11.2545 | 1.6879 | 0.05113 | 0.00195 | 0.00166 | 11.9082 | 1.6298 | 0.05817 | 0.00225 | 0.0018 | 11.3683 | 1.6779 | 0.05708 | 0.00219 | 0.00177 | 11.4655 | 2.2732 | 0.04786 | 0.00183 | 0.0015 | 11.1185 | 2.7055 | 0.04532 | 0.0017 | 0.00142 | 11.6167 | 2.9897 | 0.0442 | 0.00163 | 0.00134 | 11.2162 | 3.0427 | 0.04371 | 0.0016 | 0.00132 | 10.9471 | 3.9413 | 0.03743 | 0.00135 | 0.00116 | 10.7238 | 4.4266 | 0.03664 | 0.00129 | 0.00114 | 10.8208 | 4.4076 | 0.03918 | 0.00135 | 0.00118 | 11.121 | 4.8968 | 0.036 | 0.00125 | 0.00112 | 11.2607 | 4.8698 | 0.04064 | 0.00145 | 0.0012 | 11.2604 | 5.7324 | 0.03436 | 0.00124 | 0.00105 | 11.3753 | 5.7064 | 0.03829 | 0.00139 | 0.00111 | 11.4696 | 5.6844 | 0.04223 | 0.00152 | 0.00118 | 11.4708 | 6.7111 | 0.03663 | 0.00133 | 0.0011 | 11.0121 | 6.8363 | 0.03635 | 0.00132 | 0.0011 | 11.7776 | 7.1474 | 0.03757 | 0.00134 | 0.00108 | 11.5516 | 7.7818 | 0.03543 | 0.00127 | 0.00106 | 11.6206 | 8.8606 | 0.03436 | 0.00123 | 0.00107 | 11.2195 | 10.2567 | 0.03135 | 0.00121 | 0.00117 | 10.9498 | 10.3569 | 0.03373 | 0.00128 | 0.00123 | 11.1235 | 10.7972 | 0.03167 | 0.00114 | 0.00106 | 10.7812 | 10.9175 | 0.03158 | 0.00114 | 0.00107 | 10.9496 | 11.5978 | 0.03009 | 0.00106 | 0.0009993 | 11.4408 | 11.4076 | 0.03455 | 0.00126 | 0.00107 | 11.441 | 12.6286 | 0.03164 | 0.00119 | 0.00106 | 12.5136 | 12.208 | 0.03591 | 0.00135 | 0.00111 | 12.2075 | 13.7092 | 0.03667 | 0.00134 | 0.00113 | 11.4042 | 14.8303 | 0.03157 | 0.00119 | 0.00108 | 12.3585 | 14.3996 | 0.03523 | 0.0013 | 0.00113 | 11.5503 | 15.7707 | 0.03073 | 0.00114 | 0.00105 | 11.9174 | 15.6105 | 0.03418 | 0.00125 | 0.00111 | 11.64 | 15.7307 | 0.03417 | 0.00125 | 0.00112 | 11.2478 | 17.9728 | 0.03037 | 0.00112 | 0.00106 | 11.1229 | 18.8236 | 0.02987 | 0.00112 | 0.00111 | 11.4693 | 18.6333 | 0.03284 | 0.0012 | 0.00116 | 11.8399 | 18.9335 | 0.03254 | 0.0012 | 0.00115 | 11.9686 | 19.964 | 0.03019 | 0.00111 | 0.00105 | 11.2249 | 24.3785 | 0.02875 | 0.00109 | 0.00109 | 11.0188 | 24.4988 | 0.0288 | 0.00109 | 0.0011 | 11.032 | 29.6837 | 0.02931 | 0.0011 | 0.00117 | 11.2989 | 30.194 | 0.02822 | 0.00101 | 0.00104 | 10.8607 | 30.4349 | 0.02836 | 0.00102 | 0.00105 | 11.037 | 30.3347 | 0.03034 | 0.00106 | 0.00109 | 11.3549 | 32.9284 | 0.03214 | 0.00116 | 0.00129 | 11.1179 | 34.6118 | 0.03129 | 0.00114 | 0.00128 | 10.6969 | 35.6461 | 0.03074 | 0.00109 | 0.0012 | 10.9137 | 38.9676 | 0.0303 | 0.00104 | 0.00113 | 10.655 | 38.0606 | 0.0308 | 0.00108 | 0.0012 | 12.4345 | 39.9197 | 0.03554 | 0.00124 | 0.00125 | 11.3655 | 44.0987 | 0.03346 | 0.00116 | 0.00121 | 11.4232 | 44.7497 | 0.03337 | 0.00121 | 0.00129 | 12.0206 | 46.3411 | 0.03497 | 0.00121 | 0.00122 | 11.9629 | 46.9225 | 0.03464 | 0.00119 | 0.00121 | 11.8515 | 51.7318 | 0.03549 | 0.00123 | 0.00127 | 11.6999 | 58.6651 | 0.03271 | 0.00115 | 0.00123 | 11.5521 | 58.7259 | 0.0328 | 0.00116 | 0.00124
12.8968 | 0.015677 | 0.26717 | 0.01708 | 0.03017 | 13.6544 | 0.015088 | 0.5941 | 0.03096 | 0.04981 | 12.4337 | 0.016079 | 0.76764 | 0.03539 | 0.0548 | 12.4337 | 0.064822 | 0.19029 | 0.00872 | 0.01284 | 12.4906 | 0.064623 | 0.25508 | 0.0117 | 0.01524 | 14.2531 | 0.13367 | 0.24668 | 0.0111 | 0.01102 | 12.9831 | 0.3864 | 0.11369 | 0.00472 | 0.00438 | 12.7169 | 0.3918 | 0.12099 | 0.00488 | 0.00449 | 11.6667 | 0.59781 | 0.08174 | 0.00325 | 0.00301 | 11.4261 | 0.83553 | 0.06877 | 0.00258 | 0.00241 | 11.3333 | 0.83983 | 0.0728 | 0.00267 | 0.00248 | 11.2535 | 1.0876 | 0.06129 | 0.00219 | 0.00209 | 11.7654 | 1.0595 | 0.06953 | 0.00258 | 0.00228 | 12.5007 | 1.0215 | 0.0805 | 0.00313 | 0.00253 | 13.1593 | 1.2336 | 0.0733 | 0.00288 | 0.00223 | 12.505 | 1.5808 | 0.0594 | 0.0023 | 0.00185 | 13.099 | 1.5348 | 0.06671 | 0.00258 | 0.002 | 12.5051 | 1.5808 | 0.06537 | 0.00251 | 0.00195 | 12.5078 | 2.1681 | 0.05394 | 0.00204 | 0.00163 | 12.0451 | 2.5954 | 0.05041 | 0.00186 | 0.00152 | 12.5103 | 2.8786 | 0.0488 | 0.00176 | 0.00143 | 12.079 | 2.9306 | 0.04823 | 0.00174 | 0.00141 | 11.729 | 3.8101 | 0.04091 | 0.00145 | 0.00122 | 11.4387 | 4.2945 | 0.03973 | 0.00137 | 0.00119 | 12.1733 | 4.1694 | 0.04548 | 0.00163 | 0.00129 | 12.5111 | 4.6395 | 0.04167 | 0.0015 | 0.00122 | 12.5119 | 4.6396 | 0.04632 | 0.00167 | 0.00129 | 12.5116 | 5.4581 | 0.03919 | 0.00143 | 0.00112 | 12.5128 | 5.4582 | 0.04313 | 0.00156 | 0.00119 | 12.5123 | 5.4582 | 0.04708 | 0.00168 | 0.00125 | 12.5136 | 6.4468 | 0.04074 | 0.00146 | 0.00115 | 12.0132 | 6.57 | 0.04038 | 0.00144 | 0.00115 | 12.7591 | 6.8951 | 0.04142 | 0.00146 | 0.00113 | 12.5142 | 7.5175 | 0.03896 | 0.00137 | 0.00111 | 12.5145 | 8.5873 | 0.03746 | 0.00131 | 0.00111 | 12.0825 | 9.9533 | 0.03402 | 0.00128 | 0.0012 | 12.5141 | 9.8071 | 0.03909 | 0.0015 | 0.00129 | 12.7125 | 10.2465 | 0.03681 | 0.00136 | 0.00112 | 12.3213 | 10.3667 | 0.03665 | 0.00136 | 0.00112 | 12.5139 | 11.017 | 0.03487 | 0.00127 | 0.00105 | 12.8709 | 10.8969 | 0.0394 | 0.00144 | 0.00113 | 12.8711 | 12.0777 | 0.03602 | 0.00135 | 0.0011 | 13.904 | 11.7173 | 0.04043 | 0.0015 | 0.00116 | 13.4282 | 13.2185 | 0.04068 | 0.00146 | 0.00116 | 12.6714 | 14.2694 | 0.03528 | 0.0013 | 0.00112 | 13.5943 | 13.8788 | 0.03905 | 0.00142 | 0.00117 | 12.8337 | 15.2198 | 0.03422 | 0.00125 | 0.00109 | 13.1091 | 15.0996 | 0.03769 | 0.00135 | 0.00115 | 12.8039 | 15.2299 | 0.03766 | 0.00135 | 0.00115 | 12.3726 | 17.4018 | 0.03342 | 0.00121 | 0.00108 | 12.2351 | 18.2325 | 0.03278 | 0.0012 | 0.00113 | 12.512 | 18.0923 | 0.03578 | 0.00128 | 0.00118 | 12.9163 | 18.4325 | 0.03543 | 0.00127 | 0.00118 | 13.0567 | 19.393 | 0.03294 | 0.00118 | 0.00107 | 12.1603 | 23.8572 | 0.03099 | 0.00113 | 0.0011 | 11.937 | 23.9775 | 0.03103 | 0.00114 | 0.00111 | 11.82 | 29.2023 | 0.03115 | 0.00113 | 0.00119 | 12.106 | 29.7426 | 0.03002 | 0.00105 | 0.00105 | 11.6365 | 30.0035 | 0.03015 | 0.00105 | 0.00107 | 11.7728 | 29.9233 | 0.03213 | 0.0011 | 0.0011 | 12.0646 | 32.597 | 0.03379 | 0.00118 | 0.0013 | 11.8128 | 34.3302 | 0.03286 | 0.00116 | 0.0013 | 11.3261 | 35.4044 | 0.03226 | 0.00112 | 0.00121 | 12.1264 | 38.5544 | 0.03309 | 0.00112 | 0.00115 | 11.8389 | 37.6871 | 0.03365 | 0.00116 | 0.00122 | 13.8161 | 39.4562 | 0.03894 | 0.00134 | 0.00128 | 12.6283 | 43.7145 | 0.03654 | 0.00124 | 0.00123 | 12.6925 | 44.3353 | 0.0364 | 0.00129 | 0.00131 | 13.2226 | 45.9171 | 0.0379 | 0.00128 | 0.00125 | 13.1592 | 46.4984 | 0.03753 | 0.00126 | 0.00123 | 12.9289 | 51.3974 | 0.0381 | 0.00129 | 0.00129 | 12.7636 | 58.1604 | 0.03502 | 0.0012 | 0.00125 | 12.6023 | 58.2412 | 0.03511 | 0.0012 | 0.00125
13.8889 | 0.014917 | 0.30165 | 0.01894 | 0.03376 | 14.8957 | 0.014217 | 0.68516 | 0.0352 | 0.0568 | 13.2626 | 0.015388 | 0.85275 | 0.03862 | 0.06033 | 13.2626 | 0.06203 | 0.21142 | 0.00952 | 0.01415 | 13.7397 | 0.06055 | 0.29801 | 0.01361 | 0.01758 | 15.6784 | 0.12516 | 0.28833 | 0.0128 | 0.01271 | 13.9818 | 0.36758 | 0.128 | 0.0052 | 0.00487 | 13.6252 | 0.37399 | 0.13508 | 0.00534 | 0.00495 | 12.5 | 0.57099 | 0.09098 | 0.00355 | 0.0033 | 12.1403 | 0.80381 | 0.07536 | 0.00277 | 0.00259 | 12 | 0.80981 | 0.07934 | 0.00285 | 0.00266 | 12.5039 | 1.0215 | 0.07153 | 0.00266 | 0.00236 | 13.2361 | 0.98689 | 0.08272 | 0.00323 | 0.00262 | 13.8897 | 0.95858 | 0.09414 | 0.00372 | 0.00286 | 14.4752 | 1.1576 | 0.0846 | 0.00332 | 0.0025 | 13.7555 | 1.4867 | 0.0682 | 0.00265 | 0.00205 | 14.2898 | 1.4497 | 0.07576 | 0.0029 | 0.0022 | 13.6419 | 1.4948 | 0.07415 | 0.00283 | 0.00214 | 13.5501 | 2.0741 | 0.0603 | 0.00225 | 0.00177 | 12.9716 | 2.4943 | 0.05572 | 0.00202 | 0.00162 | 13.4039 | 2.7755 | 0.05358 | 0.0019 | 0.00152 | 12.9417 | 2.8275 | 0.05292 | 0.00188 | 0.0015 | 12.5109 | 3.69 | 0.04451 | 0.00154 | 0.00128 | 12.8685 | 4.0572 | 0.0462 | 0.00167 | 0.0013 | 13.5259 | 3.9571 | 0.05213 | 0.0019 | 0.0014 | 13.9012 | 4.4073 | 0.04764 | 0.00173 | 0.00131 | 13.7631 | 4.4294 | 0.05228 | 0.00189 | 0.00139 | 13.7627 | 5.2149 | 0.04425 | 0.00161 | 0.0012 | 13.6503 | 5.2359 | 0.04819 | 0.00173 | 0.00126 | 13.5549 | 5.254 | 0.05212 | 0.00183 | 0.00132 | 13.5564 | 6.2066 | 0.04501 | 0.00159 | 0.00121 | 13.0143 | 6.3287 | 0.04456 | 0.00157 | 0.00121 | 13.7406 | 6.6648 | 0.0454 | 0.00157 | 0.00119 | 13.4768 | 7.2742 | 0.04261 | 0.00147 | 0.00116 | 14.3023 | 8.0947 | 0.04394 | 0.00161 | 0.00119 | 13.8086 | 9.3956 | 0.03961 | 0.00151 | 0.00126 | 14.0783 | 9.3145 | 0.04474 | 0.00171 | 0.00135 | 14.3016 | 9.7568 | 0.04221 | 0.00157 | 0.00118 | 13.8615 | 9.885 | 0.04199 | 0.00156 | 0.00118 | 14.0781 | 10.4963 | 0.0399 | 0.00146 | 0.00111 | 14.301 | 10.4263 | 0.04447 | 0.00162 | 0.00118 | 14.3012 | 11.5871 | 0.04058 | 0.00151 | 0.00115 | 15.2943 | 11.2667 | 0.04513 | 0.00165 | 0.00121 | 14.649 | 12.7579 | 0.04485 | 0.00158 | 0.00121 | 13.9385 | 13.7386 | 0.03914 | 0.00142 | 0.00116 | 14.8302 | 13.3982 | 0.04301 | 0.00153 | 0.0012 | 14.117 | 14.669 | 0.03784 | 0.00136 | 0.00112 | 14.3009 | 14.5989 | 0.04133 | 0.00145 | 0.00118 | 13.9679 | 14.7291 | 0.04127 | 0.00145 | 0.00119 | 13.4974 | 16.871 | 0.03658 | 0.00129 | 0.00111 | 13.3474 | 17.6816 | 0.03579 | 0.00128 | 0.00116 | 13.5547 | 17.5915 | 0.03881 | 0.00135 | 0.00121 | 13.9926 | 17.9417 | 0.03841 | 0.00135 | 0.0012 | 14.1447 | 18.8521 | 0.03576 | 0.00125 | 0.0011 | 13.0957 | 23.3361 | 0.03328 | 0.00118 | 0.00112 | 12.8552 | 23.4664 | 0.03331 | 0.00119 | 0.00113 | 12.608 | 28.7211 | 0.03301 | 0.00117 | 0.0012 | 12.913 | 29.2814 | 0.03185 | 0.00108 | 0.00106 | 12.4122 | 29.5622 | 0.03196 | 0.00109 | 0.00108 | 12.5086 | 29.5121 | 0.03395 | 0.00113 | 0.00112 | 12.7743 | 32.2457 | 0.03546 | 0.00121 | 0.00131 | 12.5076 | 34.0287 | 0.03444 | 0.00119 | 0.00131 | 12.5846 | 34.8814 | 0.03533 | 0.0012 | 0.00123 | 13.6422 | 37.9511 | 0.03662 | 0.00123 | 0.00118 | 13.3188 | 37.1935 | 0.03726 | 0.00127 | 0.00125 | 15.1977 | 38.9734 | 0.04239 | 0.00143 | 0.0013 | 13.8911 | 43.301 | 0.03964 | 0.00132 | 0.00125 | 13.9617 | 43.8718 | 0.03947 | 0.00136 | 0.00134 | 14.4247 | 45.4637 | 0.04086 | 0.00135 | 0.00127 | 14.3554 | 46.0349 | 0.04045 | 0.00133 | 0.00125 | 14.0063 | 51.0236 | 0.04074 | 0.00135 | 0.00131 | 13.8272 | 57.5764 | 0.03735 | 0.00125 | 0.00126 | 13.6525 | 57.6771 | 0.03745 | 0.00125 | 0.00127