## GUI
E / ∆E / ∆x Calculator
Target: | Silicon | 2.32 g/cm³
Ion: | Ti-48
Energy [MeV/u] | dE/dx [MeV/(mg/cm²)] | Range [mm] | Z Straggling [mm] | XY Straggling [mm]
128 | 2.3294 | 6.6182 | 0.26388 | 0.034599 | 26796.7329 | ions/cm²/rad
Range [mm] | Energy [MeV/u] | dE/dx [MeV/(mg/cm²)] | Z Straggling [mm] | XY Straggling [mm]
127.75 | 802.0139 | 0.90019 | 4.5422 | 0.53669 | 69340.6043 | ions/cm²/rad
dE/dx [MeV/(mg/cm²)] | Energy [MeV/u] | Range [mm] | Z Straggling [mm] | XY Straggling [mm]
75 | - | - | - | - | 832.2667 | ions/cm²/rad
| - | - | - | - | 24.2747 | 0.78615
[5 empty] | max dE/dx | min dE/dx
Beam Energy [MeV/u]: | 600 | Multiple Layers Calculator
| Material | Thickness [mm] | Exit Energy [MeV/u] | Residual Range [mm] | Entrance LET | Exit LET
Layer 1: | Air | 5432.1 | 585.3629 | 141818.412 | 1.0719 | 1.0815
Layer 2: | Gold | 0.05 | 584.0528 | 14.8913 | 0.65441 | 0.65489
Layer 3: | Water | 14.3 | 546.7061 | 134.8261 | 1.2334 | 1.266
Layer 4: | Silicon | 2.1 | 536.3276 | 70.2108 | 1.0223 | 1.0296
Layer 5: | CdTe | 0.1 | 535.4096 | 38.1764 | 0.7582 | 0.75867
Layer 6: | Kapton | 0.8 | 532.6869 | 100.1569 | 1.1594 | 1.1617
Layer 7: | CO₂ | 10.8 | 532.641 | 80575.7636 | 1.1184 | 1.1184
Layer 8: | Concrete | 35 | 329.8054 | 30.7063 | 1.0806 | 1.3501
Layer 9: | Water | 0 | 329.8054 | 60.3375 | 1.6009 | 1.6009
Layer 10: | Water | 0 | 329.8054 | 60.3375 | 1.6009 | 1.6009

## Information
NSRL SRIM StackUp Tool
Version 12.013 | Overview
Usage
This file was generated on 13 Jan 2026 at 12:57 | User inputs and calculation outputs are on the "GUI" sheet, which is divided into two sections: a set of calculators on the top, and a multiple layers stackup on the bottom. Both sections use the same beam ion species, which is specified by the drop-down menu labeled "Ion". Several ions that are not available as primary beams at NSRL have been included in the StackUp tool.
UTC: 2026-01-13 17:57:08+00:00
ID: 78ea32ba-ea44-452d-bda9-97e41650b3a7
This file was generated from SRIM data file with parameters:
Create time UTC: 2026-01-13 17:30:21.635312+00:00 | Calculators
ID: b0d27af3-c7e8-4e5f-a50a-a4b414e165c0 | The upper section is a set of 3 calculators, all of which relate to the selected ion interacting with the target material as specified by the drop-down menu labeled "Target". Inputs can be made to any of the 3 light-yellow cells at the left, and the corresponding parameters will be displayed in the orange cells to the right.
Created by the NASA Space Radiation Laboratory at Brookhaven National Laboratory.
Multiple Layers
MS Excel version 2021 or newer is required to use this tool. | A series of calculations can be chained together to represent a beam traveling through multiple different targets by using the multiple layers calculator on the lower section. The calculations are performed top-to-bottom, from layer 1 to layer 10 where the ion's exit energy of one calculation is used as the entrance energy for the next. The ion's starting energy can be specified in the light-yellow cell labeled "Beam Energy". Up to 10 layers may be specified, each with a material and a thickness. Layer materials are selected with the drop-down menus in the "Material" column. Target materials are colored by their densities, with blue being the least dense and green being the most. Layer thicknesses are specified in the light-yellow cells in the "Thickness" column in units of millimeters. Each layer's corresponding exit energy, residual range, entrance LET, and exit LET are displayed to the right. The entrance and exit LET cells are colored the same as the selected material.
Other
A table of the composition and densities of all materials is provided in the "Materials" sheet. Note that no information on that sheet is used in any calculation, it has been provided for reference only. All internal calculations are performed in the "Calculator" sheet. User inputs from the "GUI" are highlighted in yellow, and outputs back to the "GUI" sheet are highlighted in blue. The SRIM data itself is contained on the 49 additional materials sheets, which are hidden by default.

## Materials
The data on this sheet are for reference only.
None of these cells are used for any calculations.
Target | Density (g/cm³) | SRIM compound correction | Element | Proportion
Air | 0.0012048 |  | C | 0.0002
|  |  | N | 0.7843
|  |  | O | 0.2108
|  |  | Ar | 0.0047
Nitrogen | 0.001251 | 0.98451 | N | 1
CO₂ | 0.001842 | 0.93597 | C | 0.3333
|  |  | O | 0.6666
Polyethylene | 0.93 | 0.9844 | H | 0.6667
|  |  | C | 0.3333
SiliconeAdh. | 0.965 |  | H | 0.6
|  |  | C | 0.2
|  |  | O | 0.1
|  |  | Si | 0.1
HDPE | 0.97 |  | H | 0.6667
|  |  | C | 0.3333
Water | 1 | 0.94 | H | 0.6667
|  |  | O | 0.3333
MS20Tissue | 1 |  | H | 0.5464
|  |  | C | 0.3293
|  |  | N | 0.0086
|  |  | O | 0.0791
|  |  | Mg | 0.0364
|  |  | Cl | 0.0002
PVT | 1.023 |  | H | 0.5263
|  |  | C | 0.4737
PMMA | 1.19 | 0.95046 | H | 0.5333
|  |  | C | 0.3333
|  |  | O | 0.1333
Silicone | 1.27 |  | H | 0.6
|  |  | C | 0.2
|  |  | O | 0.1
|  |  | Si | 0.1
Kapton | 1.42 |  | H | 0.2564
|  |  | C | 0.5641
|  |  | N | 0.0513
|  |  | O | 0.1282
Vit.Carbon | 1.51 |  | C | 1
Epoxy | 1.85 | 0.96392 | H | 0.475
|  |  | C | 0.45
|  |  | O | 0.075
Beryllium | 1.865 |  | Be | 1
BN | 2.3 |  | B | 0.5
|  |  | N | 0.5
Silicon | 2.3212 |  | Si | 1
Concrete | 2.34 |  | H | 0.10101
|  |  | C | 0.23232
|  |  | O | 0.40404
|  |  | Mg | 0.02021
|  |  | Si | 0.12121
|  |  | Ca | 0.12121
EMCwithSilica | 2.42 |  | C | 0.443
|  |  | O | 0.34
|  |  | Si | 0.217
Silica | 2.648 |  | O | 0.6667
|  |  | Si | 0.3333
Aluminum | 2.71 |  | Al | 1
BeO | 3.009 |  | Be | 0.5
|  |  | O | 0.5
Si₃N₄ | 3.17 |  | N | 0.5714
|  |  | Si | 0.4286
SiC | 3.21 |  | C | 0.5
|  |  | Si | 0.5
AlN | 3.26 |  | N | 0.5
|  |  | Al | 0.5
Diamond | 3.52 |  | C | 1
Al₂O₃ | 3.98 |  | O | 0.6
|  |  | Al | 0.4
InP | 4.81 |  | P | 0.5
|  |  | In | 0.5
GaAs | 5.1 |  | Ga | 0.5
|  |  | As | 0.5
Germanium | 5.323 |  | Ge | 1
InGaAs | 5.5 |  | Ga | 0.235
|  |  | As | 0.5
|  |  | In | 0.265
InAs | 5.67 |  | As | 0.5
|  |  | In | 0.5
CdTe | 5.85 |  | Cd | 0.5
|  |  | Te | 0.5
GaN | 6.2 |  | N | 0.5
|  |  | Ga | 0.5
Zirconium | 6.505 |  | Zr | 1
Indium | 7.31 |  | In | 1
SAE304 | 7.93 |  | Cr | 0.181
|  |  | Mn | 0.014
|  |  | Fe | 0.724
|  |  | Ni | 0.081
Ta₂O₅_B | 8.18 |  | O | 0.286
|  |  | Ta | 0.714
Kovar | 8.359 |  | Fe | 0.54
|  |  | Co | 0.17
|  |  | Ni | 0.29
Ta₂O₅_A | 8.37 |  | O | 0.286
|  |  | Ta | 0.714
Sn63Pb | 8.4 |  | Sn | 0.63
|  |  | Pb | 0.37
MuMetal | 8.7 |  | Fe | 0.17
|  |  | Ni | 0.78
|  |  | Cu | 0.025
|  |  | Mo | 0.025
Copper | 8.96 |  | Cu | 1
HfO₂ | 9.68 |  | O | 0.6667
|  |  | Hf | 0.3333
Silver | 10.5 |  | Ag | 1
Lead | 11.35 |  | Pb | 1
HeavyMet | 18.5 |  | Fe | 0.0119
|  |  | Ni | 0.0303
|  |  | W | 0.9578
Tungsten | 19.3 |  | W | 1
Gold | 19.32 |  | Au | 1

## Calculator
Selected Ion | [19 empty] | Material Data Mapping |  |  | Ion Data Columns on Material Sheet Mapping | [8 empty] | SRIM Data of Selected Ion and Material for E/∆E/∆x Calculators | [6 empty] | StackUp Layer 1 SRIM Data |  |  | StackUp Layer 2 SRIM Data |  |  | StackUp Layer 3 SRIM Data |  |  | StackUp Layer 4 SRIM Data |  |  | StackUp Layer 5 SRIM Data |  |  | StackUp Layer 6 SRIM Data |  |  | StackUp Layer 7 SRIM Data |  |  | StackUp Layer 8 SRIM Data |  |  | StackUp Layer 9 SRIM Data |  |  | StackUp Layer 10 SRIM Data
Ion Name | Ion Z | Ion A | NSRL ion | Energy col. | LET col. | Range col. | Z strag col. | XY strag col. | [11 empty] | Material name | Material key | Density | Ion name | Ion Z | Ion A | NSRL ion | Energy col. | LET col. | Range col. | Z straggling col. | XY straggling col. | Energy | LET | Range | Z straggling | XY straggling | LET pre-peak | LET post-peak | L1 energy | L1 range | L1 LET | L2 energy | L2 range | L2 LET | L3 energy | L3 range | L3 LET | L4 energy | L4 range | L4 LET | L5 energy | L5 range | L5 LET | L6 energy | L6 range | L6 LET | L7 energy | L7 range | L7 LET | L8 energy | L8 range | L8 LET | L9 energy | L9 range | L9 LET | L10 energy | L10 range | L10 LET
Ti-48 | 22 | 48 |  | EU | EV | EW | EX | EY | [11 empty] | Air | air | 0.0012048 | H-1 | 1 | 1 | TRUE | A | B | C | D | E | 0.10428 | 12.0379 | 0.00286 | 0.0002668 | 0.0003208 | 12.0379 | FALSE | 0.10428 | 5.67 | 12.1529 | 0.10428 | 0.00109 | 2.8761 | 0.10428 | 0.00588 | 14.8071 | 0.10428 | 0.00286 | 12.0379 | 0.10428 | 0.00258 | 4.5447 | 0.10428 | 0.00377 | 15.2643 | 0.10428 | 3.47 | 13.4534 | 0.10428 | 0.00288 | 12.2526 | 0.10428 | 0.00588 | 14.8071 | 0.10428 | 0.00588 | 14.8071
[20 empty] | Nitrogen | nitrogen | 0.001251 | H-2 | 1 | 2 | TRUE | F | G | H | I | J | 0.11471 | 12.5833 | 0.00304 | 0.0002717 | 0.0003296 | 12.5833 | FALSE | 0.11471 | 6 | 13.0961 | 0.11471 | 0.00116 | 3.0611 | 0.11471 | 0.0062 | 15.9425 | 0.11471 | 0.00304 | 12.5833 | 0.11471 | 0.00275 | 4.8158 | 0.11471 | 0.00399 | 16.1952 | 0.11471 | 3.67 | 14.3266 | 0.11471 | 0.00305 | 12.9669 | 0.11471 | 0.0062 | 15.9425 | 0.11471 | 0.0062 | 15.9425
[20 empty] | CO₂ | carbon_dioxide | 0.001842 | H-3 | 1 | 3 | FALSE | K | L | M | N | O | 0.12514 | 13.0722 | 0.0032 | 0.000276 | 0.0003374 | 13.0722 | FALSE | 0.12514 | 6.3 | 14.0231 | 0.12514 | 0.00124 | 3.2384 | 0.12514 | 0.0065 | 17.0529 | 0.12514 | 0.0032 | 13.0722 | 0.12514 | 0.00291 | 5.0747 | 0.12514 | 0.0042 | 17.0703 | 0.12514 | 3.85 | 15.1436 | 0.12514 | 0.00321 | 13.6447 | 0.12514 | 0.0065 | 17.0529 | 0.12514 | 0.0065 | 17.0529
Selected Material | [19 empty] | Polyethylene | polyethylene | 0.93 | He-3 | 2 | 3 | FALSE | P | Q | R | S | T | 0.13556 | 13.5138 | 0.00336 | 0.0002798 | 0.0003446 | 13.5138 | FALSE | 0.13556 | 6.59 | 14.9132 | 0.13556 | 0.00131 | 3.4088 | 0.13556 | 0.00678 | 18.1172 | 0.13556 | 0.00336 | 13.5138 | 0.13556 | 0.00307 | 5.3219 | 0.13556 | 0.00441 | 17.9087 | 0.13556 | 4.02 | 15.9136 | 0.13556 | 0.00336 | 14.2755 | 0.13556 | 0.00678 | 18.1172 | 0.13556 | 0.00678 | 18.1172
Material name | Material key | Material Density | Label | [16 empty] | SiliconeAdh. | silicone_adhesive | 0.965 | He-4 | 2 | 4 | TRUE | U | V | W | X | Y | 0.14599 | 13.9277 | 0.00352 | 0.0002833 | 0.0003511 | 13.9277 | FALSE | 0.14599 | 6.86 | 15.7857 | 0.14599 | 0.00137 | 3.572 | 0.14599 | 0.00705 | 19.1546 | 0.14599 | 0.00352 | 13.9277 | 0.14599 | 0.00322 | 5.5592 | 0.14599 | 0.0046 | 18.7098 | 0.14599 | 4.19 | 16.6461 | 0.14599 | 0.0035 | 14.8787 | 0.14599 | 0.00705 | 19.1546 | 0.14599 | 0.00705 | 19.1546
Silicon | silicon | 2.3212 | 2.32 g/cm³ | [16 empty] | HDPE | hdpe | 0.97 | Li-7 | 3 | 7 | FALSE | Z | AA | AB | AC | AD | 0.16685 | 14.6407 | 0.00382 | 0.0002909 | 0.0003627 | 14.6407 | FALSE | 0.16685 | 7.35 | 17.4164 | 0.16685 | 0.0015 | 3.8795 | 0.16685 | 0.00755 | 21.0868 | 0.16685 | 0.00382 | 14.6407 | 0.16685 | 0.0035 | 6.0066 | 0.16685 | 0.00496 | 20.1782 | 0.16685 | 4.5 | 17.9668 | 0.16685 | 0.00378 | 15.9704 | 0.16685 | 0.00755 | 21.0868 | 0.16685 | 0.00755 | 21.0868
[20 empty] | Water | water | 1 | B-10 | 5 | 10 | FALSE | AE | AF | AG | AH | AI | 0.1877 | 15.2588 | 0.0041 | 0.0002976 | 0.0003727 | 15.2588 | FALSE | 0.1877 | 7.81 | 18.8929 | 0.1877 | 0.00162 | 4.166 | 0.1877 | 0.008 | 22.8363 | 0.1877 | 0.0041 | 15.2588 | 0.1877 | 0.00376 | 6.4197 | 0.1877 | 0.00529 | 21.4827 | 0.1877 | 4.79 | 19.1432 | 0.1877 | 0.00404 | 16.9476 | 0.1877 | 0.008 | 22.8363 | 0.1877 | 0.008 | 22.8363
[20 empty] | MS20Tissue | ms20_tissue | 1 | B-11 | 5 | 11 | FALSE | AJ | AK | AL | AM | AN | 0.20856 | 15.7908 | 0.00438 | 0.0003034 | 0.0003817 | 15.7908 | FALSE | 0.20856 | 8.23 | 20.2235 | 0.20856 | 0.00173 | 4.4321 | 0.20856 | 0.00842 | 24.4212 | 0.20856 | 0.00438 | 15.7908 | 0.20856 | 0.00401 | 6.8028 | 0.20856 | 0.00561 | 22.6617 | 0.20856 | 5.07 | 20.1838 | 0.20856 | 0.00428 | 17.8088 | 0.20856 | 0.00842 | 24.4212 | 0.20856 | 0.00842 | 24.4212
Energy Calculator | [19 empty] | PVT | pvt | 1.023 | C-12 | 6 | 12 | TRUE | AO | AP | AQ | AR | AS | 0.22942 | 16.2756 | 0.00465 | 0.0003087 | 0.0003897 | 16.2756 | FALSE | 0.22942 | 8.63 | 21.3972 | 0.22942 | 0.00183 | 4.6814 | 0.22942 | 0.00882 | 25.84 | 0.22942 | 0.00465 | 16.2756 | 0.22942 | 0.00425 | 7.1594 | 0.22942 | 0.00592 | 23.704 | 0.22942 | 5.33 | 21.0875 | 0.22942 | 0.00451 | 18.583 | 0.22942 | 0.00882 | 25.84 | 0.22942 | 0.00882 | 25.84
| Energy | LET | Range | Z straggling | XY straggling | [14 empty] | PMMA | pmma | 1.19 | N-14 | 7 | 14 | FALSE | AT | AU | AV | AW | AX | 0.25027 | 16.7027 | 0.00491 | 0.0003135 | 0.000397 | 16.7027 | FALSE | 0.25027 | 9.01 | 22.4232 | 0.25027 | 0.00194 | 4.9155 | 0.25027 | 0.0092 | 27.132 | 0.25027 | 0.00491 | 16.7027 | 0.25027 | 0.00447 | 7.4932 | 0.25027 | 0.00621 | 24.649 | 0.25027 | 5.58 | 21.8935 | 0.25027 | 0.00474 | 19.2795 | 0.25027 | 0.0092 | 27.132 | 0.25027 | 0.0092 | 27.132
| 128 | [18 empty] | Silicone | silicone | 1.27 | N-15 | 7 | 15 | FALSE | AY | AZ | BA | BB | BC | 0.27113 | 17.0915 | 0.00516 | 0.0003179 | 0.0004037 | 17.0915 | FALSE | 0.27113 | 9.37 | 23.3212 | 0.27113 | 0.00203 | 5.1365 | 0.27113 | 0.00956 | 28.2864 | 0.27113 | 0.00516 | 17.0915 | 0.27113 | 0.00469 | 7.8049 | 0.27113 | 0.00649 | 25.486 | 0.27113 | 5.82 | 22.6015 | 0.27113 | 0.00496 | 19.8978 | 0.27113 | 0.00956 | 28.2864 | 0.27113 | 0.00956 | 28.2864
Value below | 125.1356 | 2.3648 | 6.36 | 0.25495 | 0.03333 | [14 empty] | Kapton | kapton | 1.42 | O-16 | 8 | 16 | TRUE | BD | BE | BF | BG | BH | 0.29198 | 17.4517 | 0.00541 | 0.000322 | 0.00041 | 17.4517 | FALSE | 0.29198 | 9.72 | 24.1107 | 0.29198 | 0.00213 | 5.345 | 0.29198 | 0.0099 | 29.3328 | 0.29198 | 0.00541 | 17.4517 | 0.29198 | 0.0049 | 8.0974 | 0.29198 | 0.00676 | 26.2446 | 0.29198 | 6.06 | 23.231 | 0.29198 | 0.00517 | 20.4676 | 0.29198 | 0.0099 | 29.3328 | 0.29198 | 0.0099 | 29.3328
Value above | 135.5635 | 2.2358 | 7.3 | 0.28747 | 0.03795 | [14 empty] | Vit.Carbon | vitreous_carbon | 1.51 | O-17 | 8 | 17 | FALSE | BI | BJ | BK | BL | BM | 0.31284 | 17.783 | 0.00565 | 0.0003258 | 0.0004158 | 17.783 | FALSE | 0.31284 | 10.06 | 24.8015 | 0.31284 | 0.00222 | 5.543 | 0.31284 | 0.01024 | 30.2908 | 0.31284 | 0.00565 | 17.783 | 0.31284 | 0.0051 | 8.3725 | 0.31284 | 0.00702 | 26.9346 | 0.31284 | 6.29 | 23.7817 | 0.31284 | 0.00537 | 20.9786 | 0.31284 | 0.01024 | 30.2908 | 0.31284 | 0.01024 | 30.2908
Interpolated | 0.27469 | 2.3294 | 6.6182 | 0.26388 | 0.034599 | [14 empty] | Epoxy | epoxy | 1.85 | O-18 | 8 | 18 | FALSE | BN | BO | BP | BQ | BR | 0.33369 | 18.0953 | 0.00589 | 0.0003294 | 0.0004212 | 18.0953 | FALSE | 0.33369 | 10.38 | 25.4133 | 0.33369 | 0.00231 | 5.7295 | 0.33369 | 0.01056 | 31.1601 | 0.33369 | 0.00589 | 18.0953 | 0.33369 | 0.0053 | 8.6322 | 0.33369 | 0.00728 | 27.5457 | 0.33369 | 6.52 | 24.2835 | 0.33369 | 0.00557 | 21.4506 | 0.33369 | 0.01056 | 31.1601 | 0.33369 | 0.01056 | 31.1601
[20 empty] | Beryllium | beryllium | 1.865 | F-19 | 9 | 19 | FALSE | BS | BT | BU | BV | BW | 0.35455 | 18.3884 | 0.00613 | 0.0003328 | 0.0004263 | 18.3884 | FALSE | 0.35455 | 10.71 | 25.9459 | 0.35455 | 0.00239 | 5.9083 | 0.35455 | 0.01088 | 31.9605 | 0.35455 | 0.00613 | 18.3884 | 0.35455 | 0.00549 | 8.8762 | 0.35455 | 0.00753 | 28.1077 | 0.35455 | 6.74 | 24.7261 | 0.35455 | 0.00577 | 21.8734 | 0.35455 | 0.01088 | 31.9605 | 0.35455 | 0.01088 | 31.9605
Range Calculator | [19 empty] | BN | bn | 2.3 | Ne-20 | 10 | 20 | TRUE | BX | BY | BZ | CA | CB | 0.37541 | 18.6622 | 0.00636 | 0.000336 | 0.0004312 | 18.6622 | FALSE | 0.37541 | 11.02 | 26.4293 | 0.37541 | 0.00247 | 6.0774 | 0.37541 | 0.01119 | 32.6919 | 0.37541 | 0.00636 | 18.6622 | 0.37541 | 0.00568 | 9.1067 | 0.37541 | 0.00778 | 28.6206 | 0.37541 | 6.96 | 25.1195 | 0.37541 | 0.00596 | 22.2669 | 0.37541 | 0.01119 | 32.6919 | 0.37541 | 0.01119 | 32.6919
| Energy | LET | Range | Z straggling | XY straggling | [14 empty] | Silicon | silicon | 2.3212 | Ne-21 | 10 | 21 | FALSE | CC | CD | CE | CF | CG | 0.41712 | 19.1714 | 0.00681 | 0.000345 | 0.0004401 | 19.1714 | FALSE | 0.41712 | 11.64 | 27.2278 | 0.41712 | 0.00263 | 6.3923 | 0.41712 | 0.01179 | 33.9869 | 0.41712 | 0.00681 | 19.1714 | 0.41712 | 0.00604 | 9.5305 | 0.41712 | 0.00827 | 29.5181 | 0.41712 | 7.38 | 25.808 | 0.41712 | 0.00634 | 22.9557 | 0.41712 | 0.01179 | 33.9869 | 0.41712 | 0.01179 | 33.9869
|  |  | 127.75 | [16 empty] | Concrete | concrete | 2.34 | Ne-22 | 10 | 22 | FALSE | CH | CI | CJ | CK | CL | 0.46926 | 19.7303 | 0.00736 | 0.0003569 | 0.0004503 | 19.7303 | FALSE | 0.46926 | 12.39 | 28.006 | 0.46926 | 0.00283 | 6.748 | 0.46926 | 0.01251 | 35.3216 | 0.46926 | 0.00736 | 19.7303 | 0.46926 | 0.00647 | 9.9981 | 0.46926 | 0.00885 | 30.4254 | 0.46926 | 7.9 | 26.4962 | 0.46926 | 0.0068 | 23.6842 | 0.46926 | 0.01251 | 35.3216 | 0.46926 | 0.01251 | 35.3216
Value below | 782.0973 | 0.90616 | 123.17 | 4.42 | 0.51987 | [14 empty] | EMCwithSilica | emc_with_silica | 2.42 | Mg-24 | 12 | 24 | FALSE | CM | CN | CO | CP | CQ | 0.5214 | 20.2312 | 0.0079 | 0.0003677 | 0.0004594 | 20.2312 | FALSE | 0.5214 | 13.12 | 28.6163 | 0.5214 | 0.00301 | 7.0647 | 0.5214 | 0.0132 | 36.3991 | 0.5214 | 0.0079 | 20.2312 | 0.5214 | 0.00688 | 10.4109 | 0.5214 | 0.00942 | 31.155 | 0.5214 | 8.41 | 27.0365 | 0.5214 | 0.00724 | 24.2947 | 0.5214 | 0.0132 | 36.3991 | 0.5214 | 0.0132 | 36.3991
Value above | 834.2371 | 0.89055 | 135.16 | 4.74 | 0.56391 | [14 empty] | Silica | silica | 2.648 | Al-27 | 13 | 27 | FALSE | CR | CS | CT | CU | CV | 0.57354 | 20.6836 | 0.00843 | 0.0003776 | 0.0004678 | 20.6836 | FALSE | 0.57354 | 13.84 | 29.0883 | 0.57354 | 0.00318 | 7.349 | 0.57354 | 0.01388 | 37.2386 | 0.57354 | 0.00843 | 20.6836 | 0.57354 | 0.00728 | 10.7665 | 0.57354 | 0.00998 | 31.7362 | 0.57354 | 8.9 | 27.4684 | 0.57354 | 0.00768 | 24.7968 | 0.57354 | 0.01388 | 37.2386 | 0.57354 | 0.01388 | 37.2386
Interpolated | 802.0139 | 0.90019 | 0.38198 | 4.5422 | 0.53669 | [14 empty] | Aluminum | aluminum | 2.71 | Si-28 | 14 | 28 | TRUE | CW | CX | CY | CZ | DA | 0.62568 | 21.0872 | 0.00894 | 0.0003868 | 0.0004755 | 21.0872 | FALSE | 0.62568 | 14.55 | 29.4614 | 0.62568 | 0.00335 | 7.6049 | 0.62568 | 0.01455 | 37.8896 | 0.62568 | 0.00894 | 21.0872 | 0.62568 | 0.00767 | 11.0827 | 0.62568 | 0.01053 | 32.1888 | 0.62568 | 9.39 | 27.8116 | 0.62568 | 0.0081 | 25.2102 | 0.62568 | 0.01455 | 37.8896 | 0.62568 | 0.01455 | 37.8896
[20 empty] | BeO | beo | 3.009 | Si-29 | 14 | 29 | FALSE | DB | DC | DD | DE | DF | 0.67782 | 21.4516 | 0.00945 | 0.0003954 | 0.0004828 | 21.4516 | FALSE | 0.67782 | 15.25 | 29.7555 | 0.67782 | 0.00352 | 7.8342 | 0.67782 | 0.0152 | 38.3819 | 0.67782 | 0.00945 | 21.4516 | 0.67782 | 0.00805 | 11.3694 | 0.67782 | 0.01108 | 32.5525 | 0.67782 | 9.88 | 28.0957 | 0.67782 | 0.00852 | 25.5644 | 0.67782 | 0.0152 | 38.3819 | 0.67782 | 0.0152 | 38.3819
LET (After Bragg Peak) Calculator | [19 empty] | Si₃N₄ | si3n4 | 3.17 | S-32 | 16 | 32 | FALSE | DG | DH | DI | DJ | DK | 0.72996 | 21.7767 | 0.00995 | 0.0004035 | 0.0004895 | 21.7767 | FALSE | 0.72996 | 15.94 | 29.9804 | 0.72996 | 0.00368 | 8.0398 | 0.72996 | 0.01585 | 38.7253 | 0.72996 | 0.00995 | 21.7767 | 0.72996 | 0.00841 | 11.6166 | 0.72996 | 0.01162 | 32.8269 | 0.72996 | 10.36 | 28.3105 | 0.72996 | 0.00894 | 25.8493 | 0.72996 | 0.01585 | 38.7253 | 0.72996 | 0.01585 | 38.7253
| Energy | LET | Range | Z straggling | XY straggling | [14 empty] | SiC | sic | 3.21 | Cl-35 | 17 | 35 | FALSE | DL | DM | DN | DO | DP | 0.7821 | 22.0825 | 0.01044 | 0.0004112 | 0.0004959 | 22.0825 | FALSE | 0.7821 | 16.63 | 30.1559 | 0.7821 | 0.00383 | 8.2257 | 0.7821 | 0.01649 | 38.9694 | 0.7821 | 0.01044 | 22.0825 | 0.7821 | 0.00878 | 11.8341 | 0.7821 | 0.01215 | 33.042 | 0.7821 | 10.84 | 28.486 | 0.7821 | 0.00935 | 26.0949 | 0.7821 | 0.01649 | 38.9694 | 0.7821 | 0.01649 | 38.9694
|  | 75 | [17 empty] | AlN | aln | 3.26 | Cl-37 | 17 | 37 | FALSE | DQ | DR | DS | DT | DU | 0.83424 | 22.3487 | 0.01092 | 0.0004184 | 0.000502 | 22.3487 | FALSE | 0.83424 | 17.32 | 30.2719 | 0.83424 | 0.00399 | 8.3928 | 0.83424 | 0.01713 | 39.1242 | 0.83424 | 0.01092 | 22.3487 | 0.83424 | 0.00913 | 12.0218 | 0.83424 | 0.01268 | 33.1877 | 0.83424 | 11.31 | 28.622 | 0.83424 | 0.00976 | 26.291 | 0.83424 | 0.01713 | 39.1242 | 0.83424 | 0.01713 | 39.1242
Value below | #N/A | #N/A | #N/A | #N/A | #N/A | [14 empty] | Diamond | diamond | 3.52 | Ar-36 | 18 | 36 | FALSE | DV | DW | DX | DY | DZ | 0.93852 | 22.8223 | 0.01187 | 0.0004425 | 0.0005132 | 22.8223 | FALSE | 0.93852 | 18.69 | 30.3951 | 0.93852 | 0.00429 | 8.6786 | 0.93852 | 0.01841 | 39.2053 | 0.93852 | 0.01187 | 22.8223 | 0.93852 | 0.00983 | 12.338 | 0.93852 | 0.01374 | 33.3604 | 0.93852 | 12.26 | 28.8052 | 0.93852 | 0.01056 | 26.5943 | 0.93852 | 0.01841 | 39.2053 | 0.93852 | 0.01841 | 39.2053
Value above | #N/A | #N/A | #N/A | #N/A | #N/A | [14 empty] | Al₂O₃ | al2o3 | 3.98 | Ar-40 | 18 | 40 | TRUE | EA | EB | EC | ED | EE | 1.0428 | 23.197 | 0.01281 | 0.0004643 | 0.0005236 | 23.197 | FALSE | 1.0428 | 20.05 | 30.3896 | 1.0428 | 0.00458 | 8.91 | 1.0428 | 0.01968 | 39.0981 | 1.0428 | 0.01281 | 23.197 | 1.0428 | 0.01051 | 12.5849 | 1.0428 | 0.01479 | 33.3844 | 1.0428 | 13.2 | 28.8997 | 1.0428 | 0.01136 | 26.7789 | 1.0428 | 0.01968 | 39.0981 | 1.0428 | 0.01968 | 39.0981
Interpolated | - | - | - | - | - | [14 empty] | InP | indium_phosphide | 4.81 | Ca-40 | 20 | 40 | FALSE | EF | EG | EH | EI | EJ | 1.1471 | 23.5026 | 0.01373 | 0.0004846 | 0.0005333 | 23.5026 | FALSE | 1.1471 | 21.42 | 30.2849 | 1.1471 | 0.00486 | 9.0958 | 1.1471 | 0.02097 | 38.852 | 1.1471 | 0.01373 | 23.5026 | 1.1471 | 0.01118 | 12.7723 | 1.1471 | 0.01585 | 33.3094 | 1.1471 | 14.14 | 28.9151 | 1.1471 | 0.01216 | 26.8843 | 1.1471 | 0.02097 | 38.852 | 1.1471 | 0.02097 | 38.852
[20 empty] | GaAs | gaas | 5.1 | Ca-44 | 20 | 44 | FALSE | EK | EL | EM | EN | EO | 1.2514 | 23.7489 | 0.01464 | 0.0005035 | 0.0005423 | 23.7489 | FALSE | 1.2514 | 22.79 | 30.121 | 1.2514 | 0.00514 | 9.2449 | 1.2514 | 0.02226 | 38.5069 | 1.2514 | 0.01464 | 23.7489 | 1.2514 | 0.01184 | 12.9201 | 1.2514 | 0.01691 | 33.1652 | 1.2514 | 15.07 | 28.8811 | 1.2514 | 0.01295 | 26.9305 | 1.2514 | 0.02226 | 38.5069 | 1.2514 | 0.02226 | 38.5069
LET (Before Bragg Peak) Calculator | [19 empty] | Germanium | germanium | 5.323 | Ca-48 | 20 | 48 | FALSE | EP | EQ | ER | ES | ET | 1.3556 | 23.9357 | 0.01554 | 0.0005213 | 0.0005509 | 23.9357 | FALSE | 1.3556 | 24.18 | 29.9077 | 1.3556 | 0.00542 | 9.3633 | 1.3556 | 0.02356 | 38.1125 | 1.3556 | 0.01554 | 23.9357 | 1.3556 | 0.0125 | 13.0182 | 1.3556 | 0.01797 | 32.9615 | 1.3556 | 16.02 | 28.7978 | 1.3556 | 0.01375 | 26.9172 | 1.3556 | 0.02356 | 38.1125 | 1.3556 | 0.02356 | 38.1125
| Energy | LET | Range | Z straggling | XY straggling | [14 empty] | InGaAs | indium_gallium_arsenide | 5.5 | Ti-48 | 22 | 48 | TRUE | EU | EV | EW | EX | EY | 1.4599 | 24.0729 | 0.01644 | 0.0005383 | 0.0005591 | 24.0729 | FALSE | 1.4599 | 25.57 | 29.6548 | 1.4599 | 0.00569 | 9.4549 | 1.4599 | 0.02488 | 37.6787 | 1.4599 | 0.01644 | 24.0729 | 1.4599 | 0.01315 | 13.0865 | 1.4599 | 0.01904 | 32.7184 | 1.4599 | 16.96 | 28.6948 | 1.4599 | 0.01454 | 26.8643 | 1.4599 | 0.02488 | 37.6787 | 1.4599 | 0.02488 | 37.6787
|  | 75 | [17 empty] | InAs | indium_arsenide | 5.67 | Ti-50 | 22 | 50 | FALSE | EZ | FA | FB | FC | FD | 1.6685 | 24.2383 | 0.01822 | 0.0005974 | 0.0005744 | 24.2383 | FALSE | 1.6685 | 28.39 | 29.0799 | 1.6685 | 0.00623 | 9.5785 | 1.6685 | 0.02757 | 36.7524 | 1.6685 | 0.01822 | 24.2383 | 1.6685 | 0.01445 | 13.1537 | 1.6685 | 0.02122 | 32.1532 | 1.6685 | 18.86 | 28.39 | 1.6685 | 0.01614 | 26.6696 | 1.6685 | 0.02757 | 36.7524 | 1.6685 | 0.02757 | 36.7524
Value below | 1.877 | 24.2747 | 0.02 | 0.0006507 | 0.0005888 | [14 empty] | CdTe | cdte | 5.85 | V-51 | 23 | 51 | FALSE | FE | FF | FG | FH | FI | 1.877 | 24.2747 | 0.02 | 0.0006507 | 0.0005888 | 24.2747 | 0 | 1.877 | 31.28 | 28.4561 | 1.877 | 0.00677 | 9.6406 | 1.877 | 0.03033 | 35.8174 | 1.877 | 0.02 | 24.2747 | 1.877 | 0.01575 | 13.1315 | 1.877 | 0.02343 | 31.519 | 1.877 | 20.79 | 28.0262 | 1.877 | 0.01775 | 26.3858 | 1.877 | 0.03033 | 35.8174 | 1.877 | 0.03033 | 35.8174
Value above | 2.0856 | 24.2317 | 0.02177 | 0.0006998 | 0.0006025 | [14 empty] | GaN | gan | 6.2 | Cr-52 | 24 | 52 | FALSE | FJ | FK | FL | FM | FN | 2.0856 | 24.2317 | 0.02177 | 0.0006998 | 0.0006025 | FALSE | 0.04298 | 2.0856 | 34.22 | 27.973 | 2.0856 | 0.0073 | 9.6871 | 2.0856 | 0.03314 | 35.2133 | 2.0856 | 0.02177 | 24.2317 | 2.0856 | 0.01705 | 13.1297 | 2.0856 | 0.02568 | 31.0456 | 2.0856 | 22.73 | 27.673 | 2.0856 | 0.01937 | 26.1427 | 2.0856 | 0.03314 | 35.2133 | 2.0856 | 0.03314 | 35.2133
Interpolated | - | -1180.2078 | - | - | - | [14 empty] | Zirconium | zirconium | 6.505 | Fe-56 | 26 | 56 | TRUE | FO | FP | FQ | FR | FS | 2.2942 | 23.9592 | 0.02356 | 0.0007463 | 0.0006156 | FALSE | 0.31547 | 2.2942 | 37.21 | 27.4804 | 2.2942 | 0.00783 | 9.6968 | 2.2942 | 0.036 | 34.8399 | 2.2942 | 0.02356 | 23.9592 | 2.2942 | 0.01835 | 13.0882 | 2.2942 | 0.02796 | 30.5928 | 2.2942 | 24.71 | 27.1504 | 2.2942 | 0.02102 | 25.8101 | 2.2942 | 0.036 | 34.8399 | 2.2942 | 0.036 | 34.8399
[20 empty] | Indium | indium | 7.31 | Ni-58 | 28 | 58 | FALSE | FT | FU | FV | FW | FX | 2.5027 | 23.5771 | 0.02537 | 0.0007912 | 0.0006284 | FALSE | 0.69757 | 2.5027 | 40.27 | 26.8782 | 2.5027 | 0.00836 | 9.6487 | 2.5027 | 0.0389 | 34.067 | 2.5027 | 0.02537 | 23.5771 | 2.5027 | 0.01966 | 12.9669 | 2.5027 | 0.03029 | 29.9204 | 2.5027 | 26.74 | 26.5582 | 2.5027 | 0.02269 | 25.3179 | 2.5027 | 0.0389 | 34.067 | 2.5027 | 0.0389 | 34.067
[20 empty] | SAE304 | sae304 | 7.93 | Ni-64 | 28 | 64 | FALSE | FY | FZ | GA | GB | GC | 2.7113 | 23.2553 | 0.02721 | 0.0008348 | 0.000641 | FALSE | 1.0194 | 2.7113 | 43.38 | 26.3863 | 2.7113 | 0.0089 | 9.5907 | 2.7113 | 0.04188 | 33.1645 | 2.7113 | 0.02721 | 23.2553 | 2.7113 | 0.02098 | 12.8358 | 2.7113 | 0.03267 | 29.2884 | 2.7113 | 28.8 | 26.1464 | 2.7113 | 0.02439 | 24.8761 | 2.7113 | 0.04188 | 33.1645 | 2.7113 | 0.04188 | 33.1645
StackUp Calculator | [19 empty] | Ta₂O₅_B | ta2o5b | 8.18 | Cu-63 | 29 | 63 | FALSE | GD | GE | GF | GG | GH | 2.9198 | 22.9137 | 0.02908 | 0.0008775 | 0.0006534 | FALSE | 1.3609 | 2.9198 | 46.56 | 25.8947 | 2.9198 | 0.00944 | 9.5209 | 2.9198 | 0.04493 | 32.3224 | 2.9198 | 0.02908 | 22.9137 | 2.9198 | 0.02232 | 12.6848 | 2.9198 | 0.0351 | 28.6667 | 2.9198 | 30.89 | 25.7247 | 2.9198 | 0.02612 | 24.4345 | 2.9198 | 0.04493 | 32.3224 | 2.9198 | 0.04493 | 32.3224
Beam energy | [19 empty] | Kovar | kovar | 8.359 | Cu-65 | 29 | 65 | FALSE | GI | GJ | GK | GL | GM | 3.1284 | 22.5624 | 0.03097 | 0.0009193 | 0.0006657 | FALSE | 1.7123 | 3.1284 | 49.79 | 25.4232 | 3.1284 | 0.00998 | 9.4402 | 3.1284 | 0.04806 | 31.5505 | 3.1284 | 0.03097 | 22.5624 | 3.1284 | 0.02367 | 12.534 | 3.1284 | 0.03758 | 28.0651 | 3.1284 | 33.02 | 25.3033 | 3.1284 | 0.02789 | 24.0031 | 3.1284 | 0.04806 | 31.5505 | 3.1284 | 0.04806 | 31.5505
600 | [19 empty] | Ta₂O₅_A | ta2o5a | 8.37 | Zn-64 | 30 | 64 | FALSE | GN | GO | GP | GQ | GR | 3.3369 | 22.1912 | 0.0329 | 0.0009606 | 0.000678 | FALSE | 2.0835 | 3.3369 | 53.09 | 24.972 | 3.3369 | 0.01053 | 9.3535 | 3.3369 | 0.05127 | 30.8289 | 3.3369 | 0.0329 | 22.1912 | 3.3369 | 0.02504 | 12.3633 | 3.3369 | 0.04012 | 27.4837 | 3.3369 | 35.18 | 24.882 | 3.3369 | 0.02968 | 23.5718 | 3.3369 | 0.05127 | 30.8289 | 3.3369 | 0.05127 | 30.8289
| Material name | Material key | Thickness | Energy below | Energy above | Range below | Range above | LET below | LET above | Residual range | Entrance LET | Range below | Range above | Energy below | Energy above | LET below | LET above | Exit energy | Exit LET | Sn63Pb | sn63pb | 8.4 | Zn-70 | 30 | 70 | FALSE | GS | GT | GU | GV | GW | 3.5455 | 21.8201 | 0.03485 | 0.001 | 0.0006902 | FALSE | 2.4546 | 3.5455 | 56.44 | 24.5308 | 3.5455 | 0.01109 | 9.264 | 3.5455 | 0.05455 | 30.1574 | 3.5455 | 0.03485 | 21.8201 | 3.5455 | 0.02643 | 12.2026 | 3.5455 | 0.04271 | 26.9225 | 3.5455 | 37.38 | 24.4709 | 3.5455 | 0.03151 | 23.1507 | 3.5455 | 0.05455 | 30.1574 | 3.5455 | 0.05455 | 30.1574
Layer 1 | Air | air | 5432.1 | 573.538 | 625.6778 | 137430 | 156780 | 1.0892 | 1.0552 | 141818.412 | 1.0719 | 137430 | 156780 | 573.538 | 625.6778 | 1.0892 | 1.0552 | 585.3629 | 1.0815 | MuMetal | mu_metal | 8.7 | Ge-70 | 32 | 70 | FALSE | GX | GY | GZ | HA | HB | 3.7541 | 21.4491 | 0.03684 | 0.00104 | 0.0007024 | FALSE | 2.8256 | 3.7541 | 59.86 | 24.0998 | 3.7541 | 0.01165 | 9.1705 | 3.7541 | 0.0579 | 29.536 | 3.7541 | 0.03684 | 21.4491 | 3.7541 | 0.02784 | 12.032 | 3.7541 | 0.04535 | 26.3814 | 3.7541 | 39.62 | 24.0699 | 3.7541 | 0.03338 | 22.7397 | 3.7541 | 0.0579 | 29.536 | 3.7541 | 0.0579 | 29.536
Layer 2 | Gold | gold | 0.05 | 573.538 | 625.6778 | 14.49 | 16.48 | 0.65872 | 0.63971 | 14.8913 | 0.65441 | 14.49 | 16.48 | 573.538 | 625.6778 | 0.65872 | 0.63971 | 584.0528 | 0.65489 | Copper | copper | 8.96 | Ge-72 | 32 | 72 | FALSE | HC | HD | HE | HF | HG | 4.1712 | 20.7174 | 0.04093 | 0.00119 | 0.0007271 | FALSE | 3.5572 | 4.1712 | 66.87 | 23.2881 | 4.1712 | 0.01278 | 8.9816 | 4.1712 | 0.06481 | 28.3738 | 4.1712 | 0.04093 | 20.7174 | 4.1712 | 0.03072 | 11.691 | 4.1712 | 0.0508 | 25.3495 | 4.1712 | 44.21 | 23.2781 | 4.1712 | 0.0372 | 21.948 | 4.1712 | 0.06481 | 28.3738 | 4.1712 | 0.06481 | 28.3738
Layer 3 | Water | water | 14.3 | 573.538 | 625.6778 | 145 | 165.46 | 1.2413 | 1.2023 | 134.8261 | 1.2334 | 125.23 | 145 | 521.3982 | 573.538 | 1.2893 | 1.2413 | 546.7061 | 1.266 | HfO₂ | hafnium_oxide | 9.68 | Se-82 | 34 | 82 | FALSE | HH | HI | HJ | HK | HL | 4.6926 | 19.8357 | 0.04624 | 0.00141 | 0.0007584 | FALSE | 4.4389 | 4.6926 | 75.97 | 22.3363 | 4.6926 | 0.01424 | 8.7477 | 4.6926 | 0.07383 | 27.1014 | 4.6926 | 0.04624 | 19.8357 | 4.6926 | 0.03444 | 11.2799 | 4.6926 | 0.05791 | 24.1576 | 4.6926 | 50.16 | 22.3463 | 4.6926 | 0.04218 | 21.0162 | 4.6926 | 0.07383 | 27.1014 | 4.6926 | 0.07383 | 27.1014
Layer 4 | Silicon | silicon | 2.1 | 521.3982 | 573.538 | 67.19 | 77.74 | 1.0402 | 1.0032 | 70.2108 | 1.0223 | 67.19 | 77.74 | 521.3982 | 573.538 | 1.0402 | 1.0032 | 536.3276 | 1.0296 | Silver | silver | 10.5 | Br-79 | 35 | 79 | FALSE | HM | HN | HO | HP | HQ | 5.214 | 18.9944 | 0.05179 | 0.00162 | 0.0007905 | FALSE | 5.2803 | 5.214 | 85.44 | 21.4549 | 5.214 | 0.01574 | 8.5209 | 5.214 | 0.08325 | 25.9596 | 5.214 | 0.05179 | 18.9944 | 5.214 | 0.03829 | 10.8791 | 5.214 | 0.06537 | 23.0661 | 5.214 | 56.35 | 21.4649 | 5.214 | 0.04737 | 20.1548 | 5.214 | 0.08325 | 25.9596 | 5.214 | 0.08325 | 25.9596
Layer 5 | CdTe | cdte | 0.1 | 521.3982 | 573.538 | 36.65 | 42.33 | 0.76585 | 0.73914 | 38.1764 | 0.7582 | 36.65 | 42.33 | 521.3982 | 573.538 | 0.76585 | 0.73914 | 535.4096 | 0.75867 | Lead | lead | 11.35 | Br-81 | 35 | 81 | FALSE | HR | HS | HT | HU | HV | 5.7354 | 18.2032 | 0.05759 | 0.00182 | 0.0008237 | FALSE | 6.0715 | 5.7354 | 95.31 | 20.6437 | 5.7354 | 0.01727 | 8.3033 | 5.7354 | 0.09308 | 24.928 | 5.7354 | 0.05759 | 18.2032 | 5.7354 | 0.04229 | 10.5083 | 5.7354 | 0.07318 | 22.0748 | 5.7354 | 62.8 | 20.6437 | 5.7354 | 0.05278 | 19.3536 | 5.7354 | 0.09308 | 24.928 | 5.7354 | 0.09308 | 24.928
Layer 6 | Kapton | kapton | 0.8 | 521.3982 | 573.538 | 96.84 | 112.16 | 1.1713 | 1.1272 | 100.1569 | 1.1594 | 96.84 | 112.16 | 521.3982 | 573.538 | 1.1713 | 1.1272 | 532.6869 | 1.1617 | HeavyMet | heavy_metal | 18.5 | Kr-78 | 36 | 78 | FALSE | HW | HX | HY | HZ | IA | 6.2568 | 17.4722 | 0.06363 | 0.00201 | 0.0008579 | FALSE | 6.8024 | 6.2568 | 105.55 | 19.8727 | 6.2568 | 0.01885 | 8.0968 | 6.2568 | 0.10331 | 23.9867 | 6.2568 | 0.06363 | 17.4722 | 6.2568 | 0.04642 | 10.1577 | 6.2568 | 0.08133 | 21.1537 | 6.2568 | 69.5 | 19.8727 | 6.2568 | 0.05841 | 18.6126 | 6.2568 | 0.10331 | 23.9867 | 6.2568 | 0.10331 | 23.9867
Layer 7 | CO₂ | carbon_dioxide | 10.8 | 521.3982 | 573.538 | 77930 | 90200 | 1.1272 | 1.0862 | 80575.7636 | 1.1184 | 77930 | 90200 | 521.3982 | 573.538 | 1.1272 | 1.0862 | 532.641 | 1.1184 | Tungsten | tungsten | 19.3 | Kr-84 | 36 | 84 | TRUE | IB | IC | ID | IE | IF | 6.7782 | 16.7914 | 0.06991 | 0.0022 | 0.0008934 | FALSE | 7.4833 | 6.7782 | 116.19 | 19.1518 | 6.7782 | 0.02046 | 7.9013 | 6.7782 | 0.11392 | 23.1155 | 6.7782 | 0.06991 | 16.7914 | 6.7782 | 0.05069 | 9.8362 | 6.7782 | 0.08983 | 20.3028 | 6.7782 | 76.46 | 19.1518 | 6.7782 | 0.06426 | 17.9217 | 6.7782 | 0.11392 | 23.1155 | 6.7782 | 0.11392 | 23.1155
Layer 8 | Concrete | concrete | 35 | 521.3982 | 573.538 | 63.55 | 73.55 | 1.0892 | 1.0492 | 30.7063 | 1.0806 | 28.16 | 31.29 | 312.8389 | 333.6948 | 1.3884 | 1.3414 | 329.8054 | 1.3501 | Gold | gold | 19.32 | Kr-86 | 36 | 86 | FALSE | IG | IH | II | IJ | IK | 7.2996 | 16.1607 | 0.07645 | 0.00239 | 0.0009301 | FALSE | 8.114 | 7.2996 | 127.23 | 18.4711 | 7.2996 | 0.02212 | 7.7149 | 7.2996 | 0.12493 | 22.3146 | 7.2996 | 0.07645 | 16.1607 | 7.2996 | 0.0551 | 9.5338 | 7.2996 | 0.09867 | 19.522 | 7.2996 | 83.68 | 18.4811 | 7.2996 | 0.07033 | 17.291 | 7.2996 | 0.12493 | 22.3146 | 7.2996 | 0.12493 | 22.3146
Layer 9 | Water | water | 0 | 312.8389 | 333.6948 | 55.31 | 61.49 | 1.6465 | 1.5905 | 60.3375 | 1.6009 | 55.31 | 61.49 | 312.8389 | 333.6948 | 1.6465 | 1.5905 | 329.8054 | 1.6009 |  |  |  | Y-89 | 39 | 89 | FALSE | IL | IM | IN | IO | IP | 7.821 | 15.5801 | 0.08324 | 0.00258 | 0.0009681 | FALSE | 8.6946 | 7.821 | 138.66 | 17.8404 | 7.821 | 0.02381 | 7.5376 | 7.821 | 0.13634 | 21.5537 | 7.821 | 0.08324 | 15.5801 | 7.821 | 0.05965 | 9.2514 | 7.821 | 0.10786 | 18.8012 | 7.821 | 91.15 | 17.8504 | 7.821 | 0.07662 | 16.6904 | 7.821 | 0.13634 | 21.5537 | 7.821 | 0.13634 | 21.5537
Layer 10 | Water | water | 0 | 312.8389 | 333.6948 | 55.31 | 61.49 | 1.6465 | 1.5905 | 60.3375 | 1.6009 | 55.31 | 61.49 | 312.8389 | 333.6948 | 1.6465 | 1.5905 | 329.8054 | 1.6009 |  |  |  | Zr-90 | 40 | 90 | FALSE | IQ | IR | IS | IT | IU | 8.3424 | 15.0395 | 0.09028 | 0.00277 | 0.00101 | FALSE | 9.2352 | 8.3424 | 150.5 | 17.2398 | 8.3424 | 0.02555 | 7.3693 | 8.3424 | 0.14814 | 20.8429 | 8.3424 | 0.09028 | 15.0395 | 8.3424 | 0.06434 | 8.988 | 8.3424 | 0.11739 | 18.1406 | 8.3424 | 98.89 | 17.2599 | 8.3424 | 0.08313 | 16.1398 | 8.3424 | 0.14814 | 20.8429 | 8.3424 | 0.14814 | 20.8429
[23 empty] | Zr-96 | 40 | 96 | FALSE | IV | IW | IX | IY | IZ | 9.3852 | 14.0686 | 0.1051 | 0.00348 | 0.00109 | FALSE | 10.2061 | 9.3852 | 175.39 | 16.1389 | 9.3852 | 0.02913 | 7.0558 | 9.3852 | 0.17293 | 19.5317 | 9.3852 | 0.1051 | 14.0686 | 9.3852 | 0.0741 | 8.5134 | 9.3852 | 0.13748 | 16.9496 | 9.3852 | 115.14 | 16.1789 | 9.3852 | 0.0968 | 15.1388 | 9.3852 | 0.17293 | 19.5317 | 9.3852 | 0.17293 | 19.5317
[23 empty] | Nb-93 | 41 | 93 | TRUE | JA | JB | JC | JD | JE | 10.428 | 13.2278 | 0.12089 | 0.00414 | 0.00118 | FALSE | 11.0469 | 10.428 | 201.93 | 15.1581 | 10.428 | 0.03288 | 6.7684 | 10.428 | 0.19935 | 18.3506 | 10.428 | 0.12089 | 13.2278 | 10.428 | 0.0844 | 8.098 | 10.428 | 0.15894 | 15.9087 | 10.428 | 132.44 | 15.2281 | 10.428 | 0.11134 | 14.268 | 10.428 | 0.19935 | 18.3506 | 10.428 | 0.19935 | 18.3506
[23 empty] | Mo-92 | 42 | 92 | FALSE | JF | JG | JH | JI | JJ | 11.4708 | 12.4972 | 0.13766 | 0.00478 | 0.00127 | FALSE | 11.7775 | 11.4708 | 230.15 | 14.2774 | 11.4708 | 0.03677 | 6.504 | 11.4708 | 0.22744 | 17.2798 | 11.4708 | 0.13766 | 12.4972 | 11.4708 | 0.09519 | 7.7316 | 11.4708 | 0.18173 | 15.008 | 11.4708 | 150.8 | 14.3774 | 11.4708 | 0.12675 | 13.4874 | 11.4708 | 0.22744 | 17.2798 | 11.4708 | 0.22744 | 17.2798
[23 empty] | Ag-107 | 47 | 107 | TRUE | JK | JL | JM | JN | JO | 12.5136 | 11.8566 | 0.15536 | 0.0054 | 0.00137 | FALSE | 12.418 | 12.5136 | 260.06 | 13.4969 | 12.5136 | 0.04083 | 6.2597 | 12.5136 | 0.25722 | 16.319 | 12.5136 | 0.15536 | 11.8566 | 12.5136 | 0.10649 | 7.4062 | 12.5136 | 0.20585 | 14.2174 | 12.5136 | 170.21 | 13.6169 | 12.5136 | 0.14302 | 12.7968 | 12.5136 | 0.25722 | 16.319 | 12.5136 | 0.25722 | 16.319
[23 empty] | Ag-109 | 47 | 109 | TRUE | JP | JQ | JR | JS | JT | 13.5564 | 11.2862 | 0.17399 | 0.00601 | 0.00148 | FALSE | 12.9885 | 13.5564 | 291.66 | 12.7864 | 13.5564 | 0.04504 | 6.0325 | 13.5564 | 0.28875 | 15.4284 | 13.5564 | 0.17399 | 11.2862 | 13.5564 | 0.11826 | 7.115 | 13.5564 | 0.23126 | 13.5069 | 13.5564 | 190.67 | 12.9364 | 13.5564 | 0.16015 | 12.1764 | 13.5564 | 0.28875 | 15.4284 | 13.5564 | 0.28875 | 15.4284
[23 empty] | I-127 | 53 | 127 | TRUE | JU | JV | JW | JX | JY | 14.5991 | 10.7758 | 0.19353 | 0.00662 | 0.00159 | FALSE | 13.4989 | 14.5991 | 324.95 | 12.156 | 14.5991 | 0.0494 | 5.8203 | 14.5991 | 0.32204 | 14.6279 | 14.5991 | 0.19353 | 10.7758 | 14.5991 | 0.1305 | 6.8517 | 14.5991 | 0.25796 | 12.8865 | 14.5991 | 212.19 | 12.316 | 14.5991 | 0.17812 | 11.616 | 14.5991 | 0.32204 | 14.6279 | 14.5991 | 0.32204 | 14.6279
[23 empty] | Xe-124 | 54 | 124 | FALSE | JZ | KA | KB | KC | KD | 16.6847 | 9.9142 | 0.23522 | 0.00888 | 0.00182 | FALSE | 14.3605 | 16.6847 | 396.53 | 11.0753 | 16.6847 | 0.0586 | 5.4379 | 16.6847 | 0.394 | 13.217 | 16.6847 | 0.23522 | 9.9142 | 16.6847 | 0.15632 | 6.3943 | 16.6847 | 0.31508 | 11.8157 | 16.6847 | 258.33 | 11.2553 | 16.6847 | 0.21656 | 10.6453 | 16.6847 | 0.394 | 13.217 | 16.6847 | 0.394 | 13.217
[23 empty] | Xe-129 | 54 | 129 | TRUE | KE | KF | KG | KH | KI | 18.7703 | 9.1996 | 0.28035 | 0.01095 | 0.00208 | FALSE | 15.075 | 18.7703 | 474.72 | 10.1848 | 18.7703 | 0.06842 | 5.1026 | 18.7703 | 0.47325 | 12.0563 | 18.7703 | 0.28035 | 9.1996 | 18.7703 | 0.18391 | 6.007 | 18.7703 | 0.37709 | 10.9352 | 18.7703 | 308.61 | 10.3648 | 18.7703 | 0.25832 | 9.8428 | 18.7703 | 0.47325 | 12.0563 | 18.7703 | 0.47325 | 12.0563
[23 empty] | Xe-136 | 54 | 136 | FALSE | KJ | KK | KL | KM | KN | 20.8559 | 8.5962 | 0.32881 | 0.01293 | 0.00235 | FALSE | 15.6784 | 20.8559 | 559.29 | 9.4644 | 20.8559 | 0.07887 | 4.8074 | 20.8559 | 0.55978 | 11.0957 | 20.8559 | 0.32881 | 8.5962 | 20.8559 | 0.21319 | 5.6717 | 20.8559 | 0.44385 | 10.1847 | 20.8559 | 362.98 | 9.6264 | 20.8559 | 0.30334 | 9.1613 | 20.8559 | 0.55978 | 11.0957 | 20.8559 | 0.55978 | 11.0957
[23 empty] | Pr-141 | 59 | 141 | FALSE | KO | KP | KQ | KR | KS | 22.9415 | 8.0749 | 0.38054 | 0.01487 | 0.00264 | FALSE | 16.1998 | 22.9415 | 649.92 | 8.869 | 22.9415 | 0.08994 | 4.5462 | 22.9415 | 0.65337 | 10.3053 | 22.9415 | 0.38054 | 8.0749 | 22.9415 | 0.24415 | 5.3765 | 22.9415 | 0.51527 | 9.5503 | 22.9415 | 421.33 | 8.998 | 22.9415 | 0.35157 | 8.578 | 22.9415 | 0.65337 | 10.3053 | 22.9415 | 0.65337 | 10.3053
[23 empty] | Sm-144 | 62 | 144 | FALSE | KT | KU | KV | KW | KX | 25.0271 | 7.6166 | 0.4355 | 0.01679 | 0.00294 | FALSE | 16.6581 | 25.0271 | 746.25 | 8.3767 | 25.0271 | 0.10162 | 4.316 | 25.0271 | 0.75362 | 9.6649 | 25.0271 | 0.4355 | 7.6166 | 25.0271 | 0.27675 | 5.1133 | 25.0271 | 0.59129 | 8.992 | 25.0271 | 483.57 | 8.4617 | 25.0271 | 0.40293 | 8.0757 | 25.0271 | 0.75362 | 9.6649 | 25.0271 | 0.75362 | 9.6649
[23 empty] | Tb-159 | 65 | 159 | TRUE | KY | KZ | LA | LB | LC | 27.1127 | 7.2063 | 0.49367 | 0.01871 | 0.00326 | FALSE | 17.0683 | 27.1127 | 847.89 | 7.9664 | 27.1127 | 0.1139 | 4.1129 | 27.1127 | 0.85995 | 9.1595 | 27.1127 | 0.49367 | 7.2063 | 27.1127 | 0.31099 | 4.8731 | 27.1127 | 0.67191 | 8.4927 | 27.1127 | 549.58 | 8.0014 | 27.1127 | 0.45736 | 7.6384 | 27.1127 | 0.85995 | 9.1595 | 27.1127 | 0.85995 | 9.1595
[23 empty] | Ho-165 | 67 | 165 | FALSE | LD | LE | LF | LG | LH | 29.1983 | 6.8361 | 0.55506 | 0.02064 | 0.0036 | FALSE | 17.4385 | 29.1983 | 954.43 | 7.6232 | 29.1983 | 0.12676 | 3.9328 | 29.1983 | 0.97157 | 8.7682 | 29.1983 | 0.55506 | 6.8361 | 29.1983 | 0.34689 | 4.654 | 29.1983 | 0.75718 | 8.0385 | 29.1983 | 619.2 | 7.6032 | 29.1983 | 0.51477 | 7.2572 | 29.1983 | 0.97157 | 8.7682 | 29.1983 | 0.97157 | 8.7682
[23 empty] | Tm-169 | 69 | 169 | FALSE | LI | LJ | LK | LL | LM | 31.2839 | 6.5059 | 0.61968 | 0.02259 | 0.00396 | FALSE | 17.7687 | 31.2839 | 1070 | 7.279 | 31.2839 | 0.14021 | 3.7677 | 31.2839 | 1.09 | 8.382 | 31.2839 | 0.61968 | 6.5059 | 31.2839 | 0.38445 | 4.4489 | 31.2839 | 0.8471 | 7.6353 | 31.2839 | 692.39 | 7.24 | 31.2839 | 0.57513 | 6.912 | 31.2839 | 1.09 | 8.382 | 31.2839 | 1.09 | 8.382
[23 empty] | Ta-181 | 73 | 181 | TRUE | LN | LO | LP | LQ | LR | 33.3695 | 6.2128 | 0.68746 | 0.02455 | 0.00432 | FALSE | 18.0619 | 33.3695 | 1180 | 6.9429 | 33.3695 | 0.15422 | 3.6156 | 33.3695 | 1.21 | 7.9918 | 33.3695 | 0.68746 | 6.2128 | 33.3695 | 0.42372 | 4.2608 | 33.3695 | 0.94158 | 7.2801 | 33.3695 | 769.19 | 6.9059 | 33.3695 | 0.63844 | 6.5968 | 33.3695 | 1.21 | 7.9918 | 33.3695 | 1.21 | 7.9918
[23 empty] | Pt-198 | 78 | 198 | FALSE | LS | LT | LU | LV | LW | 35.4551 | 5.9486 | 0.75835 | 0.02653 | 0.00471 | FALSE | 18.326 | 35.4551 | 1300 | 6.6397 | 35.4551 | 0.16882 | 3.4775 | 35.4551 | 1.34 | 7.6406 | 35.4551 | 0.75835 | 5.9486 | 35.4551 | 0.46467 | 4.0897 | 35.4551 | 1.04 | 6.9609 | 35.4551 | 849.6 | 6.6047 | 35.4551 | 0.70468 | 6.3117 | 35.4551 | 1.34 | 7.6406 | 35.4551 | 1.34 | 7.6406
[23 empty] | Au-197 | 79 | 197 | TRUE | LX | LY | LZ | MA | MB | 37.5407 | 5.7085 | 0.83229 | 0.02854 | 0.00511 | FALSE | 18.5662 | 37.5407 | 1430 | 6.3656 | 37.5407 | 0.18398 | 3.3514 | 37.5407 | 1.47 | 7.3224 | 37.5407 | 0.83229 | 5.7085 | 37.5407 | 0.50728 | 3.9346 | 37.5407 | 1.14 | 6.6728 | 37.5407 | 933.56 | 6.3326 | 37.5407 | 0.77383 | 6.0546 | 37.5407 | 1.47 | 7.3224 | 37.5407 | 1.47 | 7.3224
[23 empty] | Pb-208 | 82 | 208 | FALSE | MC | MD | ME | MF | MG | 41.7119 | 5.2913 | 0.98914 | 0.03618 | 0.00595 | FALSE | 18.9834 | 41.7119 | 1700 | 5.8883 | 41.7119 | 0.21594 | 3.1283 | 41.7119 | 1.76 | 6.7701 | 41.7119 | 0.98914 | 5.2913 | 41.7119 | 0.59736 | 3.6625 | 41.7119 | 1.36 | 6.1695 | 41.7119 | 1110 | 5.8583 | 41.7119 | 0.9206 | 5.6063 | 41.7119 | 1.76 | 6.7701 | 41.7119 | 1.76 | 6.7701
[23 empty] | Bi-209 | 83 | 209 | TRUE | MH | MI | MJ | MK | ML | 46.9258 | 4.858 | 1.2 | 0.04708 | 0.00709 | FALSE | 19.4166 | 46.9258 | 2070 | 5.3961 | 46.9258 | 0.25894 | 2.8952 | 46.9258 | 2.14 | 6.2008 | 46.9258 | 1.2 | 4.858 | 46.9258 | 0.71888 | 3.3783 | 46.9258 | 1.66 | 5.6523 | 46.9258 | 1350 | 5.3701 | 46.9258 | 1.12 | 5.1431 | 46.9258 | 2.14 | 6.2008 | 46.9258 | 2.14 | 6.2008
[23 empty] | Th-232 | 90 | 232 | FALSE | MM | MN | MO | MP | MQ | 52.1398 | 4.5009 | 1.43 | 0.0573 | 0.00831 | FALSE | 19.7738 | 52.1398 | 2470 | 4.9909 | 52.1398 | 0.30522 | 2.7001 | 52.1398 | 2.56 | 5.7325 | 52.1398 | 1.43 | 4.5009 | 52.1398 | 0.85006 | 3.1422 | 52.1398 | 1.99 | 5.2261 | 52.1398 | 1620 | 4.9669 | 52.1398 | 1.34 | 4.7609 | 52.1398 | 2.56 | 5.7325 | 52.1398 | 2.56 | 5.7325
[23 empty] | U-235 | 92 | 235 | FALSE | MR | MS | MT | MU | MV | 57.3538 | 4.1997 | 1.68 | 0.06721 | 0.00961 | FALSE | 20.075 | 57.3538 | 2900 | 4.6508 | 57.3538 | 0.35469 | 2.534 | 57.3538 | 3.01 | 5.3383 | 57.3538 | 1.68 | 4.1997 | 57.3538 | 0.99064 | 2.9421 | 57.3538 | 2.34 | 4.8679 | 57.3538 | 1900 | 4.6288 | 57.3538 | 1.57 | 4.4388 | 57.3538 | 3.01 | 5.3383 | 57.3538 | 3.01 | 5.3383
[23 empty] | U-238 | 92 | 238 | FALSE | MW | MX | MY | MZ | NA | 62.5678 | 3.9326 | 1.95 | 0.077 | 0.011 | FALSE | 20.3421 | 62.5678 | 3360 | 4.3486 | 62.5678 | 0.40732 | 2.3849 | 62.5678 | 3.5 | 4.9911 | 62.5678 | 1.95 | 3.9326 | 62.5678 | 1.14 | 2.763 | 62.5678 | 2.71 | 4.5507 | 62.5678 | 2200 | 4.3286 | 62.5678 | 1.82 | 4.1546 | 62.5678 | 3.5 | 4.9911 | 62.5678 | 3.5 | 4.9911
[32 empty] | 67.7818 | 3.7035 | 2.23 | 0.08679 | 0.01246 | FALSE | 20.5712 | 67.7818 | 3860 | 4.0905 | 67.7818 | 0.46312 | 2.2558 | 67.7818 | 4.02 | 4.692 | 67.7818 | 2.23 | 3.7035 | 67.7818 | 1.3 | 2.6079 | 67.7818 | 3.11 | 4.2796 | 67.7818 | 2530 | 4.0715 | 67.7818 | 2.08 | 3.9095 | 67.7818 | 4.02 | 4.692 | 67.7818 | 4.02 | 4.692
[32 empty] | 72.9957 | 3.5034 | 2.53 | 0.0966 | 0.01401 | FALSE | 20.7713 | 72.9957 | 4380 | 3.8654 | 72.9957 | 0.52198 | 2.1418 | 72.9957 | 4.56 | 4.4329 | 72.9957 | 2.53 | 3.5034 | 72.9957 | 1.47 | 2.4729 | 72.9957 | 3.53 | 4.0435 | 72.9957 | 2870 | 3.8484 | 72.9957 | 2.36 | 3.6964 | 72.9957 | 4.56 | 4.4329 | 72.9957 | 4.56 | 4.4329
[32 empty] | 78.2097 | 3.3273 | 2.84 | 0.10646 | 0.01563 | FALSE | 20.9474 | 78.2097 | 4930 | 3.6683 | 78.2097 | 0.58385 | 2.0417 | 78.2097 | 5.14 | 4.2057 | 78.2097 | 2.84 | 3.3273 | 78.2097 | 1.65 | 2.3538 | 78.2097 | 3.98 | 3.8364 | 78.2097 | 3230 | 3.6523 | 78.2097 | 2.66 | 3.5093 | 78.2097 | 5.14 | 4.2057 | 78.2097 | 5.14 | 4.2057
[32 empty] | 83.4237 | 3.1712 | 3.17 | 0.11639 | 0.01732 | FALSE | 21.1035 | 83.4237 | 5510 | 3.4942 | 83.4237 | 0.64865 | 1.9527 | 83.4237 | 5.75 | 4.0046 | 83.4237 | 3.17 | 3.1712 | 83.4237 | 1.83 | 2.2488 | 83.4237 | 4.45 | 3.6533 | 83.4237 | 3610 | 3.4782 | 83.4237 | 2.97 | 3.3442 | 83.4237 | 5.75 | 4.0046 | 83.4237 | 5.75 | 4.0046
[32 empty] | 93.8517 | 2.9081 | 3.88 | 0.1538 | 0.02093 | FALSE | 21.3666 | 93.8517 | 6750 | 3.1991 | 93.8517 | 0.78668 | 1.8006 | 93.8517 | 7.06 | 3.6655 | 93.8517 | 3.88 | 2.9081 | 93.8517 | 2.23 | 2.0687 | 93.8517 | 5.46 | 3.3432 | 93.8517 | 4430 | 3.1851 | 93.8517 | 3.64 | 3.0641 | 93.8517 | 7.06 | 3.6655 | 93.8517 | 7.06 | 3.6655
[32 empty] | 104.2796 | 2.694 | 4.65 | 0.18857 | 0.02481 | FALSE | 21.5807 | 104.2796 | 8100 | 2.959 | 104.2796 | 0.93567 | 1.6756 | 104.2796 | 8.48 | 3.3893 | 104.2796 | 4.65 | 2.694 | 104.2796 | 2.66 | 1.9216 | 104.2796 | 6.55 | 3.0921 | 104.2796 | 5320 | 2.947 | 104.2796 | 4.37 | 2.836 | 104.2796 | 8.48 | 3.3893 | 104.2796 | 8.48 | 3.3893
[32 empty] | 114.7076 | 2.5149 | 5.48 | 0.22208 | 0.02895 | FALSE | 21.7598 | 114.7076 | 9550 | 2.7609 | 114.7076 | 1.1 | 1.5715 | 114.7076 | 10.01 | 3.1612 | 114.7076 | 5.48 | 2.5149 | 114.7076 | 3.12 | 1.7986 | 114.7076 | 7.73 | 2.884 | 114.7076 | 6270 | 2.7489 | 114.7076 | 5.15 | 2.6469 | 114.7076 | 10.01 | 3.1612 | 114.7076 | 10.01 | 3.1612
[32 empty] | 125.1356 | 2.3648 | 6.36 | 0.25495 | 0.03333 | FALSE | 21.9098 | 125.1356 | 11110 | 2.5929 | 125.1356 | 1.26 | 1.4825 | 125.1356 | 11.64 | 2.9681 | 125.1356 | 6.36 | 2.3648 | 125.1356 | 3.61 | 1.6945 | 125.1356 | 8.99 | 2.7079 | 125.1356 | 7290 | 2.5829 | 125.1356 | 5.98 | 2.4879 | 125.1356 | 11.64 | 2.9681 | 125.1356 | 11.64 | 2.9681
[32 empty] | 135.5635 | 2.2358 | 7.3 | 0.28747 | 0.03795 | FALSE | 22.0389 | 135.5635 | 12750 | 2.4498 | 135.5635 | 1.44 | 1.4065 | 135.5635 | 13.37 | 2.8041 | 135.5635 | 7.3 | 2.2358 | 135.5635 | 4.12 | 1.6055 | 135.5635 | 10.33 | 2.5579 | 135.5635 | 8370 | 2.4398 | 135.5635 | 6.86 | 2.3508 | 135.5635 | 13.37 | 2.8041 | 135.5635 | 13.37 | 2.8041
[32 empty] | 145.9915 | 2.1247 | 8.29 | 0.3198 | 0.0428 | FALSE | 22.1499 | 145.9915 | 14490 | 2.3267 | 145.9915 | 1.63 | 1.3404 | 145.9915 | 15.2 | 2.661 | 145.9915 | 8.29 | 2.1247 | 145.9915 | 4.67 | 1.5285 | 145.9915 | 11.75 | 2.4278 | 145.9915 | 9510 | 2.3168 | 145.9915 | 7.79 | 2.2337 | 145.9915 | 15.2 | 2.661 | 145.9915 | 15.2 | 2.661
[32 empty] | 166.8474 | 1.9416 | 10.41 | 0.43889 | 0.05311 | FALSE | 22.333 | 166.8474 | 18230 | 2.1227 | 166.8474 | 2.04 | 1.2304 | 166.8474 | 19.14 | 2.4279 | 166.8474 | 10.41 | 1.9416 | 166.8474 | 5.84 | 1.4004 | 166.8474 | 14.78 | 2.2147 | 166.8474 | 11970 | 2.1147 | 166.8474 | 9.8 | 2.0397 | 166.8474 | 19.14 | 2.4279 | 166.8474 | 19.14 | 2.4279
[32 empty] | 187.7033 | 1.7966 | 12.72 | 0.54722 | 0.06418 | FALSE | 22.4781 | 187.7033 | 22300 | 1.9636 | 187.7033 | 2.47 | 1.1443 | 187.7033 | 23.43 | 2.2448 | 187.7033 | 12.72 | 1.7966 | 187.7033 | 7.11 | 1.2994 | 187.7033 | 18.09 | 2.0466 | 187.7033 | 14640 | 1.9556 | 187.7033 | 11.98 | 1.8866 | 187.7033 | 23.43 | 2.2448 | 187.7033 | 23.43 | 2.2448
[32 empty] | 208.5593 | 1.6805 | 15.2 | 0.65029 | 0.07594 | FALSE | 22.5941 | 208.5593 | 26670 | 1.8345 | 208.5593 | 2.94 | 1.0733 | 208.5593 | 28.04 | 2.0967 | 208.5593 | 15.2 | 1.6805 | 208.5593 | 8.47 | 1.2173 | 208.5593 | 21.65 | 1.9116 | 208.5593 | 17510 | 1.8275 | 208.5593 | 14.32 | 1.7635 | 208.5593 | 28.04 | 2.0967 | 208.5593 | 28.04 | 2.0967
[32 empty] | 229.4152 | 1.5845 | 17.84 | 0.75026 | 0.08833 | FALSE | 22.6902 | 229.4152 | 31330 | 1.7285 | 229.4152 | 3.43 | 1.0153 | 229.4152 | 32.96 | 1.9747 | 229.4152 | 17.84 | 1.5845 | 229.4152 | 9.91 | 1.1503 | 229.4152 | 25.45 | 1.8005 | 229.4152 | 20570 | 1.7215 | 229.4152 | 16.82 | 1.6615 | 229.4152 | 32.96 | 1.9747 | 229.4152 | 32.96 | 1.9747
[32 empty] | 250.2711 | 1.5034 | 20.64 | 0.84817 | 0.10128 | FALSE | 22.7712 | 250.2711 | 36270 | 1.6395 | 250.2711 | 3.96 | 0.96586 | 250.2711 | 38.16 | 1.8726 | 250.2711 | 20.64 | 1.5034 | 250.2711 | 11.43 | 1.0933 | 250.2711 | 29.47 | 1.7065 | 250.2711 | 23810 | 1.6335 | 250.2711 | 19.46 | 1.5765 | 250.2711 | 38.16 | 1.8726 | 250.2711 | 38.16 | 1.8726
[32 empty] | 271.1271 | 1.4354 | 23.57 | 0.94454 | 0.11474 | FALSE | 22.8393 | 271.1271 | 41450 | 1.5634 | 271.1271 | 4.51 | 0.92404 | 271.1271 | 43.63 | 1.7856 | 271.1271 | 23.57 | 1.4354 | 271.1271 | 13.03 | 1.0453 | 271.1271 | 33.7 | 1.6275 | 271.1271 | 27220 | 1.5584 | 271.1271 | 22.23 | 1.5044 | 271.1271 | 43.63 | 1.7856 | 271.1271 | 43.63 | 1.7856
[32 empty] | 291.983 | 1.3764 | 26.64 | 1.04 | 0.12867 | FALSE | 22.8983 | 291.983 | 46880 | 1.4984 | 291.983 | 5.08 | 0.88803 | 291.983 | 49.35 | 1.7115 | 291.983 | 26.64 | 1.3764 | 291.983 | 14.7 | 1.0033 | 291.983 | 38.12 | 1.5594 | 291.983 | 30780 | 1.4934 | 291.983 | 25.14 | 1.4424 | 291.983 | 49.35 | 1.7115 | 291.983 | 49.35 | 1.7115
[32 empty] | 312.8389 | 1.3254 | 29.83 | 1.13 | 0.14302 | FALSE | 22.9493 | 312.8389 | 52520 | 1.4424 | 312.8389 | 5.67 | 0.85671 | 312.8389 | 55.31 | 1.6465 | 312.8389 | 29.83 | 1.3254 | 312.8389 | 16.44 | 0.96734 | 312.8389 | 42.72 | 1.5004 | 312.8389 | 34480 | 1.4374 | 312.8389 | 28.16 | 1.3884 | 312.8389 | 55.31 | 1.6465 | 312.8389 | 55.31 | 1.6465
[32 empty] | 333.6948 | 1.2803 | 33.14 | 1.23 | 0.15775 | FALSE | 22.9943 | 333.6948 | 58380 | 1.3934 | 333.6948 | 6.28 | 0.8293 | 333.6948 | 61.49 | 1.5905 | 333.6948 | 33.14 | 1.2803 | 333.6948 | 18.24 | 0.93562 | 333.6948 | 47.5 | 1.4484 | 333.6948 | 38320 | 1.3884 | 333.6948 | 31.29 | 1.3414 | 333.6948 | 61.49 | 1.5905 | 333.6948 | 61.49 | 1.5905
[32 empty] | 354.5508 | 1.2403 | 36.56 | 1.32 | 0.17282 | FALSE | 23.0343 | 354.5508 | 64430 | 1.3503 | 354.5508 | 6.92 | 0.80499 | 354.5508 | 67.88 | 1.5404 | 354.5508 | 36.56 | 1.2403 | 354.5508 | 20.09 | 0.90771 | 354.5508 | 52.44 | 1.4034 | 354.5508 | 42300 | 1.3453 | 354.5508 | 34.53 | 1.2993 | 354.5508 | 67.88 | 1.5404 | 354.5508 | 67.88 | 1.5404
[32 empty] | 375.4067 | 1.2053 | 40.08 | 1.41 | 0.18821 | FALSE | 23.0694 | 375.4067 | 70670 | 1.3113 | 375.4067 | 7.57 | 0.78348 | 375.4067 | 74.47 | 1.4964 | 375.4067 | 40.08 | 1.2053 | 375.4067 | 22 | 0.8829 | 375.4067 | 57.54 | 1.3623 | 375.4067 | 46390 | 1.3073 | 375.4067 | 37.86 | 1.2633 | 375.4067 | 74.47 | 1.4964 | 375.4067 | 74.47 | 1.4964
[32 empty] | 417.1185 | 1.1463 | 47.41 | 1.75 | 0.2198 | FALSE | 23.1284 | 417.1185 | 83660 | 1.2463 | 417.1185 | 8.92 | 0.74696 | 417.1185 | 88.18 | 1.4214 | 417.1185 | 47.41 | 1.1463 | 417.1185 | 25.97 | 0.84078 | 417.1185 | 68.15 | 1.2933 | 417.1185 | 54920 | 1.2423 | 417.1185 | 44.81 | 1.2003 | 417.1185 | 88.18 | 1.4214 | 417.1185 | 88.18 | 1.4214
[32 empty] | 469.2584 | 1.0873 | 57.06 | 2.22 | 0.26056 | FALSE | 23.1874 | 469.2584 | 100760 | 1.1813 | 469.2584 | 10.7 | 0.71065 | 469.2584 | 106.25 | 1.3473 | 469.2584 | 57.06 | 1.0873 | 469.2584 | 31.19 | 0.79886 | 469.2584 | 82.14 | 1.2253 | 469.2584 | 66140 | 1.1773 | 469.2584 | 53.95 | 1.1383 | 469.2584 | 106.25 | 1.3473 | 469.2584 | 106.25 | 1.3473
[32 empty] | 521.3982 | 1.0402 | 67.19 | 2.64 | 0.30242 | FALSE | 23.2344 | 521.3982 | 118720 | 1.1302 | 521.3982 | 12.56 | 0.68183 | 521.3982 | 125.23 | 1.2893 | 521.3982 | 67.19 | 1.0402 | 521.3982 | 36.65 | 0.76585 | 521.3982 | 96.84 | 1.1713 | 521.3982 | 77930 | 1.1272 | 521.3982 | 63.55 | 1.0892 | 521.3982 | 125.23 | 1.2893 | 521.3982 | 125.23 | 1.2893
[32 empty] | 573.538 | 1.0032 | 77.74 | 3.04 | 0.34508 | FALSE | 23.2715 | 573.538 | 137430 | 1.0892 | 573.538 | 14.49 | 0.65872 | 573.538 | 145 | 1.2413 | 573.538 | 77.74 | 1.0032 | 573.538 | 42.33 | 0.73914 | 573.538 | 112.16 | 1.1272 | 573.538 | 90200 | 1.0862 | 573.538 | 73.55 | 1.0492 | 573.538 | 145 | 1.2413 | 573.538 | 145 | 1.2413
[32 empty] | 625.6778 | 0.97179 | 88.65 | 3.41 | 0.38832 | FALSE | 23.3029 | 625.6778 | 156780 | 1.0552 | 625.6778 | 16.48 | 0.63971 | 625.6778 | 165.46 | 1.2023 | 625.6778 | 88.65 | 0.97179 | 625.6778 | 48.2 | 0.71723 | 625.6778 | 128.04 | 1.0912 | 625.6778 | 102900 | 1.0522 | 625.6778 | 83.9 | 1.0162 | 625.6778 | 165.46 | 1.2023 | 625.6778 | 165.46 | 1.2023
[32 empty] | 677.8176 | 0.94608 | 99.89 | 3.76 | 0.43196 | FALSE | 23.3286 | 677.8176 | 176710 | 1.0272 | 677.8176 | 18.53 | 0.62411 | 677.8176 | 186.54 | 1.1702 | 677.8176 | 99.89 | 0.94608 | 677.8176 | 54.24 | 0.69912 | 677.8176 | 144.4 | 1.0612 | 677.8176 | 115980 | 1.0242 | 677.8176 | 94.55 | 0.98948 | 677.8176 | 186.54 | 1.1702 | 677.8176 | 186.54 | 1.1702
[32 empty] | 729.9575 | 0.92447 | 111.41 | 4.1 | 0.47586 | FALSE | 23.3502 | 729.9575 | 197150 | 1.0042 | 729.9575 | 20.63 | 0.6109 | 729.9575 | 208.15 | 1.1432 | 729.9575 | 111.41 | 0.92447 | 729.9575 | 60.42 | 0.68391 | 729.9575 | 161.18 | 1.0362 | 729.9575 | 129390 | 1.0012 | 729.9575 | 105.48 | 0.96677 | 729.9575 | 208.15 | 1.1432 | 729.9575 | 208.15 | 1.1432
[32 empty] | 782.0973 | 0.90616 | 123.17 | 4.42 | 0.51987 | FALSE | 23.3685 | 782.0973 | 218030 | 0.98396 | 782.0973 | 22.76 | 0.59989 | 782.0973 | 230.24 | 1.1202 | 782.0973 | 123.17 | 0.90616 | 782.0973 | 66.73 | 0.6711 | 782.0973 | 178.35 | 1.0152 | 782.0973 | 143090 | 0.98096 | 782.0973 | 116.64 | 0.94756 | 782.0973 | 230.24 | 1.1202 | 782.0973 | 230.24 | 1.1202
[32 empty] | 834.2371 | 0.89055 | 135.16 | 4.74 | 0.56391 | FALSE | 23.3841 | 834.2371 | 239300 | 0.96705 | 834.2371 | 24.94 | 0.59049 | 834.2371 | 252.75 | 1.1012 | 834.2371 | 135.16 | 0.89055 | 834.2371 | 73.15 | 0.6601 | 834.2371 | 195.86 | 0.99666 | 834.2371 | 157050 | 0.96415 | 834.2371 | 128.02 | 0.93105 | 834.2371 | 252.75 | 1.1012 | 834.2371 | 252.75 | 1.1012
[32 empty] | 938.5167 | 0.86553 | 159.7 | 5.88 | 0.65175 | FALSE | 23.4091 | 938.5167 | 282840 | 0.93994 | 938.5167 | 29.38 | 0.57548 | 938.5167 | 298.82 | 1.0702 | 938.5167 | 159.7 | 0.86553 | 938.5167 | 86.27 | 0.64269 | 938.5167 | 231.74 | 0.96705 | 938.5167 | 185610 | 0.93714 | 938.5167 | 151.3 | 0.90474 | 938.5167 | 298.82 | 1.0702 | 938.5167 | 298.82 | 1.0702
[32 empty] | 1042.7964 | 0.84662 | 184.87 | 6.87 | 0.73888 | FALSE | 23.428 | 1042.7964 | 327490 | 0.91952 | 1042.7964 | 33.92 | 0.56437 | 1042.7964 | 346.08 | 1.0462 | 1042.7964 | 184.87 | 0.84662 | 1042.7964 | 99.71 | 0.62968 | 1042.7964 | 268.58 | 0.94463 | 1042.7964 | 214900 | 0.91682 | 1042.7964 | 175.19 | 0.88492 | 1042.7964 | 346.08 | 1.0462 | 1042.7964 | 346.08 | 1.0462
[32 empty] | 1147.076 | 0.83221 | 210.54 | 7.77 | 0.82493 | FALSE | 23.4425 | 1147.076 | 373010 | 0.90401 | 1147.076 | 38.54 | 0.55606 | 1147.076 | 394.29 | 1.0281 | 1147.076 | 210.54 | 0.83221 | 1147.076 | 113.39 | 0.61977 | 1147.076 | 306.21 | 0.92732 | 1147.076 | 244760 | 0.90141 | 1147.076 | 199.55 | 0.86971 | 1147.076 | 394.29 | 1.0281 | 1147.076 | 394.29 | 1.0281
[32 empty] | 1251.3556 | 0.821 | 236.6 | 8.6 | 0.9097 | FALSE | 23.4537 | 1251.3556 | 419230 | 0.8921 | 1251.3556 | 43.22 | 0.54976 | 1251.3556 | 443.23 | 1.0151 | 1251.3556 | 236.6 | 0.821 | 1251.3556 | 127.26 | 0.61227 | 1251.3556 | 344.47 | 0.91371 | 1251.3556 | 275080 | 0.8896 | 1251.3556 | 224.29 | 0.8579 | 1251.3556 | 443.23 | 1.0151 | 1251.3556 | 443.23 | 1.0151
[32 empty] | 1355.6353 | 0.81229 | 262.97 | 9.38 | 0.99304 | FALSE | 23.4624 | 1355.6353 | 465990 | 0.8829 | 1355.6353 | 47.95 | 0.54506 | 1355.6353 | 492.77 | 1.0041 | 1355.6353 | 262.97 | 0.81229 | 1355.6353 | 141.29 | 0.60656 | 1355.6353 | 383.23 | 0.903 | 1355.6353 | 305750 | 0.8804 | 1355.6353 | 249.33 | 0.8488 | 1355.6353 | 492.77 | 1.0041 | 1355.6353 | 492.77 | 1.0041
[32 empty] | 1459.9149 | 0.80559 | 289.6 | 10.11 | 1.07 | FALSE | 23.4691 | 1459.9149 | 513190 | 0.87579 | 1459.9149 | 52.71 | 0.54145 | 1459.9149 | 542.78 | 0.99572 | 1459.9149 | 289.6 | 0.80559 | 1459.9149 | 155.43 | 0.60216 | 1459.9149 | 422.41 | 0.8946 | 1459.9149 | 336710 | 0.87339 | 1459.9149 | 274.61 | 0.84169 | 1459.9149 | 542.78 | 0.99572 | 1459.9149 | 542.78 | 0.99572
[32 empty] | 1668.4742 | 0.79618 | 343.4 | 12.65 | 1.23 | FALSE | 23.4785 | 1668.4742 | 608490 | 0.86608 | 1668.4742 | 62.31 | 0.53685 | 1668.4742 | 643.8 | 0.9844 | 1668.4742 | 343.4 | 0.79618 | 1668.4742 | 183.95 | 0.59635 | 1668.4742 | 501.68 | 0.88239 | 1668.4742 | 399220 | 0.86378 | 1668.4742 | 325.69 | 0.83178 | 1668.4742 | 643.8 | 0.9844 | 1668.4742 | 643.8 | 0.9844
[32 empty] | 1877.0335 | 0.79057 | 397.71 | 14.8 | 1.39 | FALSE | 23.4841 | 1877.0335 | 704630 | 0.86067 | 1877.0335 | 71.97 | 0.53464 | 1877.0335 | 745.72 | 0.97789 | 1877.0335 | 397.71 | 0.79057 | 1877.0335 | 212.69 | 0.59325 | 1877.0335 | 581.84 | 0.87478 | 1877.0335 | 462270 | 0.85837 | 1877.0335 | 377.25 | 0.82597 | 1877.0335 | 745.72 | 0.97789 | 1877.0335 | 745.72 | 0.97789
[32 empty] | 2085.5927 | 0.78756 | 452.3 | 16.7 | 1.53 | FALSE | 23.4871 | 2085.5927 | 801210 | 0.85796 | 2085.5927 | 81.65 | 0.53404 | 2085.5927 | 848.16 | 0.97459 | 2085.5927 | 452.3 | 0.78756 | 2085.5927 | 241.53 | 0.59204 | 2085.5927 | 662.56 | 0.87007 | 2085.5927 | 525610 | 0.85576 | 2085.5927 | 429.08 | 0.82286 | 2085.5927 | 848.16 | 0.97459 | 2085.5927 | 848.16 | 0.97459
[32 empty] | 2294.152 | 0.78626 | 507.05 | 18.41 | 1.67 | FALSE | 23.4884 | 2294.152 | 897990 | 0.85726 | 2294.152 | 91.34 | 0.53433 | 2294.152 | 950.83 | 0.97348 | 2294.152 | 507.05 | 0.78626 | 2294.152 | 270.41 | 0.59194 | 2294.152 | 743.62 | 0.86746 | 2294.152 | 589070 | 0.85506 | 2294.152 | 481.06 | 0.82146 | 2294.152 | 950.83 | 0.97348 | 2294.152 | 950.83 | 0.97348
[32 empty] | 2500.4171 | 0.78615 | 561.27 | 19.94 | 1.81 | FALSE | 23.4885 | 2500.4171 | 993750 | 0.85775 | 2500.4171 | 100.91 | 0.53543 | 2500.4171 | 1050 | 0.97377 | 2500.4171 | 561.27 | 0.78615 | 2500.4171 | 298.96 | 0.59264 | 2500.4171 | 824 | 0.86626 | 2500.4171 | 651860 | 0.85565 | 2500.4171 | 532.53 | 0.82145 | 2500.4171 | 1050 | 0.97377 | 2500.4171 | 1050 | 0.97377
[37 empty] | FALSE | 24.2747
[37 empty] | FALSE | 24.2747
[37 empty] | FALSE | 24.2747

## air (hidden)
h-1_energy | h-1_let | h-1_range | h-1_z_straggling | h-1_xy_straggling | h-2_energy | h-2_let | h-2_range | h-2_z_straggling | h-2_xy_straggling | h-3_energy | h-3_let | h-3_range | h-3_z_straggling | h-3_xy_straggling | he-3_energy | he-3_let | he-3_range | he-3_z_straggling | he-3_xy_straggling | he-4_energy | he-4_let | he-4_range | he-4_z_straggling | he-4_xy_straggling | li-7_energy | li-7_let | li-7_range | li-7_z_straggling | li-7_xy_straggling | b-10_energy | b-10_let | b-10_range | b-10_z_straggling | b-10_xy_straggling | b-11_energy | b-11_let | b-11_range | b-11_z_straggling | b-11_xy_straggling | c-12_energy | c-12_let | c-12_range | c-12_z_straggling | c-12_xy_straggling | n-14_energy | n-14_let | n-14_range | n-14_z_straggling | n-14_xy_straggling | n-15_energy | n-15_let | n-15_range | n-15_z_straggling | n-15_xy_straggling | o-16_energy | o-16_let | o-16_range | o-16_z_straggling | o-16_xy_straggling | o-17_energy | o-17_let | o-17_range | o-17_z_straggling | o-17_xy_straggling | o-18_energy | o-18_let | o-18_range | o-18_z_straggling | o-18_xy_straggling | f-19_energy | f-19_let | f-19_range | f-19_z_straggling | f-19_xy_straggling | ne-20_energy | ne-20_let | ne-20_range | ne-20_z_straggling | ne-20_xy_straggling | ne-21_energy | ne-21_let | ne-21_range | ne-21_z_straggling | ne-21_xy_straggling | ne-22_energy | ne-22_let | ne-22_range | ne-22_z_straggling | ne-22_xy_straggling | mg-24_energy | mg-24_let | mg-24_range | mg-24_z_straggling | mg-24_xy_straggling | al-27_energy | al-27_let | al-27_range | al-27_z_straggling | al-27_xy_straggling | si-28_energy | si-28_let | si-28_range | si-28_z_straggling | si-28_xy_straggling | si-29_energy | si-29_let | si-29_range | si-29_z_straggling | si-29_xy_straggling | s-32_energy | s-32_let | s-32_range | s-32_z_straggling | s-32_xy_straggling | cl-35_energy | cl-35_let | cl-35_range | cl-35_z_straggling | cl-35_xy_straggling | cl-37_energy | cl-37_let | cl-37_range | cl-37_z_straggling | cl-37_xy_straggling | ar-36_energy | ar-36_let | ar-36_range | ar-36_z_straggling | ar-36_xy_straggling | ar-40_energy | ar-40_let | ar-40_range | ar-40_z_straggling | ar-40_xy_straggling | ca-40_energy | ca-40_let | ca-40_range | ca-40_z_straggling | ca-40_xy_straggling | ca-44_energy | ca-44_let | ca-44_range | ca-44_z_straggling | ca-44_xy_straggling | ca-48_energy | ca-48_let | ca-48_range | ca-48_z_straggling | ca-48_xy_straggling | ti-48_energy | ti-48_let | ti-48_range | ti-48_z_straggling | ti-48_xy_straggling | ti-50_energy | ti-50_let | ti-50_range | ti-50_z_straggling | ti-50_xy_straggling | v-51_energy | v-51_let | v-51_range | v-51_z_straggling | v-51_xy_straggling | cr-52_energy | cr-52_let | cr-52_range | cr-52_z_straggling | cr-52_xy_straggling | fe-56_energy | fe-56_let | fe-56_range | fe-56_z_straggling | fe-56_xy_straggling | ni-58_energy | ni-58_let | ni-58_range | ni-58_z_straggling | ni-58_xy_straggling | ni-64_energy | ni-64_let | ni-64_range | ni-64_z_straggling | ni-64_xy_straggling | cu-63_energy | cu-63_let | cu-63_range | cu-63_z_straggling | cu-63_xy_straggling | cu-65_energy | cu-65_let | cu-65_range | cu-65_z_straggling | cu-65_xy_straggling | zn-64_energy | zn-64_let | zn-64_range | zn-64_z_straggling | zn-64_xy_straggling | zn-70_energy | zn-70_let | zn-70_range | zn-70_z_straggling | zn-70_xy_straggling | ge-70_energy | ge-70_let | ge-70_range | ge-70_z_straggling | ge-70_xy_straggling | ge-72_energy | ge-72_let | ge-72_range | ge-72_z_straggling | ge-72_xy_straggling | se-82_energy | se-82_let | se-82_range | se-82_z_straggling | se-82_xy_straggling | br-79_energy | br-79_let | br-79_range | br-79_z_straggling | br-79_xy_straggling | br-81_energy | br-81_let | br-81_range | br-81_z_straggling | br-81_xy_straggling | kr-78_energy | kr-78_let | kr-78_range | kr-78_z_straggling | kr-78_xy_straggling | kr-84_energy | kr-84_let | kr-84_range | kr-84_z_straggling | kr-84_xy_straggling | kr-86_energy | kr-86_let | kr-86_range | kr-86_z_straggling | kr-86_xy_straggling | y-89_energy | y-89_let | y-89_range | y-89_z_straggling | y-89_xy_straggling | zr-90_energy | zr-90_let | zr-90_range | zr-90_z_straggling | zr-90_xy_straggling | zr-96_energy | zr-96_let | zr-96_range | zr-96_z_straggling | zr-96_xy_straggling | nb-93_energy | nb-93_let | nb-93_range | nb-93_z_straggling | nb-93_xy_straggling | mo-92_energy | mo-92_let | mo-92_range | mo-92_z_straggling | mo-92_xy_straggling | ag-107_energy | ag-107_let | ag-107_range | ag-107_z_straggling | ag-107_xy_straggling | ag-109_energy | ag-109_let | ag-109_range | ag-109_z_straggling | ag-109_xy_straggling | i-127_energy | i-127_let | i-127_range | i-127_z_straggling | i-127_xy_straggling | xe-124_energy | xe-124_let | xe-124_range | xe-124_z_straggling | xe-124_xy_straggling | xe-129_energy | xe-129_let | xe-129_range | xe-129_z_straggling | xe-129_xy_straggling | xe-136_energy | xe-136_let | xe-136_range | xe-136_z_straggling | xe-136_xy_straggling | pr-141_energy | pr-141_let | pr-141_range | pr-141_z_straggling | pr-141_xy_straggling | sm-144_energy | sm-144_let | sm-144_range | sm-144_z_straggling | sm-144_xy_straggling | tb-159_energy | tb-159_let | tb-159_range | tb-159_z_straggling | tb-159_xy_straggling | ho-165_energy | ho-165_let | ho-165_range | ho-165_z_straggling | ho-165_xy_straggling | tm-169_energy | tm-169_let | tm-169_range | tm-169_z_straggling | tm-169_xy_straggling | ta-181_energy | ta-181_let | ta-181_range | ta-181_z_straggling | ta-181_xy_straggling | pt-198_energy | pt-198_let | pt-198_range | pt-198_z_straggling | pt-198_xy_straggling | au-197_energy | au-197_let | au-197_range | au-197_z_straggling | au-197_xy_straggling | pb-208_energy | pb-208_let | pb-208_range | pb-208_z_straggling | pb-208_xy_straggling | bi-209_energy | bi-209_let | bi-209_range | bi-209_z_straggling | bi-209_xy_straggling | th-232_energy | th-232_let | th-232_range | th-232_z_straggling | th-232_xy_straggling | u-235_energy | u-235_let | u-235_range | u-235_z_straggling | u-235_xy_straggling | u-238_energy | u-238_let | u-238_range | u-238_z_straggling | u-238_xy_straggling
0.10913 | 0.72084 | 1.5 | 0.13102 | 0.17274 | 0.11172 | 0.71783 | 3.14 | 0.2104 | 0.28573 | 0.10776 | 0.72263 | 4.61 | 0.27337 | 0.37328 | 0.10776 | 1.855 | 2.23 | 0.18082 | 0.23833 | 0.099925 | 1.8164 | 2.84 | 0.2137 | 0.28548 | 0.11403 | 2.6018 | 4.25 | 0.30763 | 0.40939 | 0.10986 | 4.0847 | 3.6 | 0.24396 | 0.3216 | 0.109 | 4.0681 | 3.94 | 0.25761 | 0.34033 | 0.1 | 4.559 | 3.52 | 0.25341 | 0.33041 | 0.099979 | 5.3512 | 3.57 | 0.25512 | 0.33219 | 0.1 | 5.3525 | 3.83 | 0.26497 | 0.34631 | 0.10003 | 5.8808 | 3.88 | 0.28491 | 0.37073 | 0.10001 | 5.8802 | 4.13 | 0.29432 | 0.3845 | 0.10001 | 5.8805 | 4.38 | 0.30338 | 0.39786 | 0.10527 | 6.8563 | 4.21 | 0.2976 | 0.38627 | 0.10004 | 6.6207 | 4.23 | 0.32159 | 0.41486 | 0.10717 | 6.9231 | 4.63 | 0.33449 | 0.4338 | 0.10231 | 6.7188 | 4.72 | 0.34033 | 0.44119 | 0.10423 | 7.8929 | 4.92 | 0.39465 | 0.50698 | 0.10192 | 7.9861 | 4.99 | 0.37607 | 0.4827 | 0.10723 | 9.7197 | 4.43 | 0.3107 | 0.39765 | 0.10353 | 9.4887 | 4.49 | 0.3146 | 0.4024 | 0.10165 | 9.8159 | 4.54 | 0.32116 | 0.40768 | 0.10009 | 10.2678 | 4.57 | 0.31432 | 0.39838 | 0.10144 | 10.3661 | 4.88 | 0.32423 | 0.41288 | 0.10426 | 10.0727 | 4.79 | 0.32193 | 0.40731 | 0.1001 | 9.776 | 5.19 | 0.33658 | 0.42706 | 0.10009 | 11.8814 | 4.65 | 0.32699 | 0.41249 | 0.10238 | 12.0776 | 5.18 | 0.34601 | 0.4382 | 0.10427 | 12.2447 | 5.72 | 0.3641 | 0.46264 | 0.10428 | 12.1529 | 5.67 | 0.37713 | 0.47667 | 0.10011 | 11.7759 | 5.77 | 0.38185 | 0.48193 | 0.10796 | 14.0141 | 5.77 | 0.37624 | 0.47671 | 0.10589 | 14.2418 | 5.83 | 0.39996 | 0.50614 | 0.10727 | 13.3241 | 6.6 | 0.45968 | 0.58186 | 0.10356 | 9.3998 | 8.54 | 0.64039 | 0.80293 | 0.10168 | 9.1869 | 9.32 | 0.66963 | 0.843 | 0.10329 | 12.9191 | 6.95 | 0.4903 | 0.61662 | 0.10011 | 12.5749 | 7.03 | 0.49466 | 0.6214 | 0.10168 | 14.505 | 6.05 | 0.4096 | 0.51038 | 0.10011 | 14.3256 | 6.56 | 0.42719 | 0.53392 | 0.10011 | 13.9853 | 7.4 | 0.53789 | 0.67463 | 0.11123 | 15.4788 | 8.06 | 0.55872 | 0.70576 | 0.10987 | 16.1076 | 7.72 | 0.48406 | 0.60188 | 0.10137 | 14.2577 | 7.19 | 0.4799 | 0.59291 | 0.11123 | 15.37 | 7.82 | 0.49975 | 0.62075 | 0.10267 | 14.5919 | 6.96 | 0.46889 | 0.57808 | 0.10726 | 15.1156 | 7.71 | 0.49493 | 0.61174 | 0.10476 | 14.8321 | 7.77 | 0.498 | 0.61463 | 0.10123 | 16.332 | 7.04 | 0.45398 | 0.55333 | 0.10011 | 15.559 | 7.33 | 0.48427 | 0.58997 | 0.10427 | 16.098 | 8.02 | 0.50803 | 0.62082 | 0.10764 | 15.428 | 8 | 0.51362 | 0.62669 | 0.10881 | 17.755 | 7.44 | 0.48042 | 0.58666 | 0.1029 | 16.57 | 8.39 | 0.54597 | 0.65794 | 0.10101 | 16.28 | 8.45 | 0.5483 | 0.65957 | 0.10244 | 16.129 | 9.07 | 0.56128 | 0.66408 | 0.10492 | 19.683 | 7.62 | 0.46168 | 0.54695 | 0.10085 | 19.127 | 7.71 | 0.46509 | 0.54901 | 0.10301 | 19.422 | 8.25 | 0.48204 | 0.57048 | 0.10645 | 18.828 | 9.32 | 0.57164 | 0.6822 | 0.10423 | 19.122 | 8.93 | 0.55594 | 0.65967 | 0.10068 | 19.567 | 8.28 | 0.47454 | 0.54808 | 0.10307 | 21.957 | 8.24 | 0.46138 | 0.53402 | 0.10063 | 20.665 | 8.34 | 0.47226 | 0.54339 | 0.11053 | 22.682 | 9.71 | 0.54344 | 0.63124 | 0.10103 | 24.305 | 8.07 | 0.43228 | 0.48558 | 0.10154 | 19.345 | 9.17 | 0.50608 | 0.56502 | 0.10819 | 24.863 | 8.68 | 0.4563 | 0.50414 | 0.10767 | 26.597 | 8.34 | 0.43695 | 0.48286 | 0.10774 | 25.757 | 9.04 | 0.4736 | 0.51371 | 0.10636 | 25.886 | 8.71 | 0.45667 | 0.49288 | 0.10502 | 25.764 | 8.72 | 0.45668 | 0.49203
0.11905 | 0.70797 | 1.62 | 0.13374 | 0.17762 | 0.12413 | 0.70085 | 3.43 | 0.21718 | 0.29448 | 0.11605 | 0.71226 | 4.9 | 0.27866 | 0.38057 | 0.11605 | 1.8907 | 2.34 | 0.18268 | 0.24185 | 0.11242 | 1.876 | 3.07 | 0.21814 | 0.29199 | 0.12828 | 2.711 | 4.56 | 0.31329 | 0.41749 | 0.11984 | 4.2771 | 3.79 | 0.24772 | 0.32802 | 0.11809 | 4.2445 | 4.14 | 0.26122 | 0.34657 | 0.10833 | 4.7768 | 3.7 | 0.25682 | 0.33665 | 0.10712 | 5.5696 | 3.72 | 0.25791 | 0.33755 | 0.10667 | 5.5561 | 3.98 | 0.26767 | 0.35153 | 0.10628 | 6.1339 | 4.02 | 0.28737 | 0.37585 | 0.10589 | 6.1185 | 4.27 | 0.29671 | 0.3895 | 0.11112 | 6.3255 | 4.65 | 0.30898 | 0.40723 | 0.11843 | 7.4647 | 4.49 | 0.30362 | 0.39586 | 0.11255 | 7.1463 | 4.53 | 0.32835 | 0.426 | 0.11908 | 7.4129 | 4.91 | 0.34041 | 0.44375 | 0.11368 | 7.1933 | 5.02 | 0.34656 | 0.45161 | 0.11465 | 8.5058 | 5.17 | 0.39955 | 0.51649 | 0.11119 | 8.5382 | 5.24 | 0.38123 | 0.49243 | 0.11617 | 10.2747 | 4.63 | 0.31475 | 0.40511 | 0.11216 | 10.0254 | 4.7 | 0.31882 | 0.41014 | 0.10947 | 10.3767 | 4.74 | 0.3255 | 0.41578 | 0.10724 | 10.785 | 4.77 | 0.31851 | 0.40614 | 0.10821 | 10.8542 | 5.07 | 0.32821 | 0.42031 | 0.11121 | 10.5729 | 4.99 | 0.32637 | 0.41554 | 0.11261 | 10.6821 | 5.59 | 0.34748 | 0.44304 | 0.1126 | 12.9629 | 4.98 | 0.33534 | 0.42563 | 0.11375 | 13.0622 | 5.51 | 0.35369 | 0.45047 | 0.1147 | 13.1418 | 6.04 | 0.37123 | 0.47417 | 0.11471 | 13.0961 | 6 | 0.38487 | 0.48965 | 0.11012 | 12.6882 | 6.1 | 0.39002 | 0.4955 | 0.11778 | 15.0382 | 6.05 | 0.38231 | 0.48735 | 0.11552 | 15.2736 | 6.1 | 0.40593 | 0.51691 | 0.11621 | 14.3246 | 6.9 | 0.4664 | 0.59431 | 0.11219 | 10.4146 | 8.95 | 0.65263 | 0.82643 | 0.1095 | 10.0965 | 9.75 | 0.6819 | 0.86643 | 0.11123 | 13.7852 | 7.25 | 0.49778 | 0.63034 | 0.10781 | 13.4102 | 7.35 | 0.50249 | 0.63564 | 0.1095 | 15.3988 | 6.32 | 0.41625 | 0.52222 | 0.11441 | 15.9607 | 7.1 | 0.44281 | 0.55606 | 0.11441 | 15.8933 | 7.95 | 0.55351 | 0.69989 | 0.12514 | 17.3091 | 8.56 | 0.57117 | 0.72661 | 0.12207 | 17.6176 | 8.21 | 0.49646 | 0.62106 | 0.11404 | 15.694 | 7.74 | 0.4962 | 0.61726 | 0.12358 | 16.7576 | 8.33 | 0.51335 | 0.64175 | 0.1155 | 16.0656 | 7.49 | 0.48497 | 0.60205 | 0.11917 | 16.4887 | 8.23 | 0.50926 | 0.63356 | 0.1164 | 16.164 | 8.3 | 0.51279 | 0.63702 | 0.11248 | 17.833 | 7.52 | 0.46778 | 0.57428 | 0.11123 | 17.005 | 7.83 | 0.4993 | 0.61315 | 0.11469 | 17.455 | 8.52 | 0.52152 | 0.64205 | 0.1184 | 16.723 | 8.52 | 0.52831 | 0.64956 | 0.11969 | 19.277 | 7.88 | 0.49244 | 0.60583 | 0.11225 | 18.042 | 8.87 | 0.55994 | 0.68087 | 0.11019 | 17.711 | 8.93 | 0.56268 | 0.68303 | 0.11032 | 17.257 | 9.57 | 0.57635 | 0.68817 | 0.11299 | 20.83 | 8.03 | 0.47311 | 0.56465 | 0.10861 | 20.212 | 8.13 | 0.47706 | 0.56735 | 0.11037 | 20.464 | 8.67 | 0.49328 | 0.58791 | 0.11355 | 19.826 | 9.74 | 0.58366 | 0.70173 | 0.11118 | 20.071 | 9.35 | 0.56822 | 0.67934 | 0.10697 | 20.332 | 8.7 | 0.48694 | 0.5668 | 0.10914 | 22.855 | 8.61 | 0.47172 | 0.54997 | 0.10655 | 21.457 | 8.73 | 0.48391 | 0.56109 | 0.12435 | 25.025 | 10.58 | 0.57356 | 0.66821 | 0.11365 | 25.981 | 8.89 | 0.46313 | 0.51941 | 0.11423 | 20.937 | 10.2 | 0.54876 | 0.61269 | 0.12021 | 26.527 | 9.48 | 0.48495 | 0.53667 | 0.11963 | 28.305 | 9.09 | 0.46321 | 0.51272 | 0.11852 | 27.2 | 9.82 | 0.5008 | 0.54536 | 0.117 | 26.989 | 9.49 | 0.48451 | 0.52443 | 0.11552 | 26.825 | 9.51 | 0.48476 | 0.52373
0.12897 | 0.69352 | 1.74 | 0.13644 | 0.18243 | 0.13654 | 0.68177 | 3.73 | 0.22396 | 0.3031 | 0.12434 | 0.7006 | 5.19 | 0.28395 | 0.38774 | 0.12434 | 1.9185 | 2.45 | 0.18441 | 0.24515 | 0.12491 | 1.9206 | 3.28 | 0.22216 | 0.29785 | 0.14253 | 2.8003 | 4.86 | 0.31834 | 0.42466 | 0.12983 | 4.4547 | 3.98 | 0.25106 | 0.33378 | 0.12717 | 4.4092 | 4.33 | 0.26446 | 0.35222 | 0.11667 | 4.9848 | 3.87 | 0.25986 | 0.34227 | 0.11426 | 5.7793 | 3.86 | 0.26043 | 0.34246 | 0.11333 | 5.7529 | 4.12 | 0.27011 | 0.35632 | 0.11254 | 6.3793 | 4.15 | 0.28959 | 0.38053 | 0.11765 | 6.5757 | 4.53 | 0.30195 | 0.39832 | 0.12501 | 6.8483 | 4.96 | 0.31537 | 0.41713 | 0.13159 | 8.0402 | 4.76 | 0.30856 | 0.40393 | 0.12505 | 7.6515 | 4.81 | 0.33397 | 0.43549 | 0.13099 | 7.8829 | 5.18 | 0.34544 | 0.45236 | 0.12505 | 7.6521 | 5.29 | 0.35184 | 0.46063 | 0.12508 | 9.101 | 5.41 | 0.40368 | 0.52467 | 0.12045 | 9.0827 | 5.48 | 0.38565 | 0.50094 | 0.1251 | 10.806 | 4.83 | 0.31829 | 0.41176 | 0.12079 | 10.5505 | 4.9 | 0.32251 | 0.41704 | 0.11729 | 10.926 | 4.94 | 0.32932 | 0.42305 | 0.11439 | 11.2935 | 4.96 | 0.32223 | 0.41316 | 0.12173 | 11.8137 | 5.44 | 0.33693 | 0.43327 | 0.12511 | 11.5908 | 5.36 | 0.33592 | 0.42986 | 0.12512 | 11.5923 | 5.96 | 0.35635 | 0.45655 | 0.12512 | 14.0193 | 5.28 | 0.34215 | 0.43671 | 0.12513 | 14.0208 | 5.82 | 0.36009 | 0.46097 | 0.12512 | 14.0222 | 6.35 | 0.37728 | 0.48418 | 0.12514 | 14.0231 | 6.3 | 0.3914 | 0.50088 | 0.12013 | 13.5845 | 6.42 | 0.3969 | 0.50726 | 0.12759 | 16.0357 | 6.32 | 0.38748 | 0.49662 | 0.12514 | 16.2691 | 6.37 | 0.41101 | 0.52628 | 0.12515 | 15.3186 | 7.17 | 0.47212 | 0.60519 | 0.12083 | 11.4645 | 9.33 | 0.66262 | 0.84641 | 0.12514 | 12.0032 | 10.49 | 0.70441 | 0.90401 | 0.12713 | 15.5083 | 7.82 | 0.51294 | 0.65335 | 0.12321 | 15.092 | 7.93 | 0.51836 | 0.65955 | 0.12514 | 17.1679 | 6.83 | 0.4301 | 0.54225 | 0.12871 | 17.5681 | 7.59 | 0.45506 | 0.57416 | 0.12871 | 17.7748 | 8.44 | 0.56542 | 0.71995 | 0.13904 | 19.0896 | 9.01 | 0.58098 | 0.74356 | 0.13428 | 19.0967 | 8.66 | 0.50663 | 0.6373 | 0.12671 | 17.1127 | 8.24 | 0.50935 | 0.63768 | 0.13594 | 18.1348 | 8.8 | 0.52456 | 0.65962 | 0.12834 | 17.562 | 7.98 | 0.49792 | 0.62215 | 0.13109 | 17.892 | 8.71 | 0.52104 | 0.65215 | 0.12804 | 17.5363 | 8.79 | 0.52496 | 0.65611 | 0.12373 | 19.3058 | 7.97 | 0.47913 | 0.59215 | 0.12235 | 18.4249 | 8.3 | 0.51165 | 0.6329 | 0.12512 | 18.7712 | 8.97 | 0.53282 | 0.66039 | 0.12916 | 18.0282 | 8.99 | 0.5406 | 0.66935 | 0.13057 | 20.781 | 8.29 | 0.50249 | 0.62234 | 0.1216 | 19.515 | 9.31 | 0.57163 | 0.7007 | 0.11937 | 19.163 | 9.38 | 0.57471 | 0.70333 | 0.1182 | 18.416 | 10.03 | 0.58939 | 0.70965 | 0.12106 | 22.018 | 8.41 | 0.48315 | 0.58061 | 0.11636 | 21.327 | 8.52 | 0.48761 | 0.58394 | 0.11773 | 21.525 | 9.06 | 0.50326 | 0.60376 | 0.12065 | 20.822 | 10.15 | 0.59438 | 0.71953 | 0.11813 | 21.029 | 9.75 | 0.57924 | 0.69735 | 0.11326 | 21.136 | 9.1 | 0.49824 | 0.58423 | 0.12126 | 24.725 | 9.3 | 0.49456 | 0.5786 | 0.11839 | 23.126 | 9.47 | 0.50964 | 0.59305 | 0.13816 | 27.424 | 11.37 | 0.59767 | 0.69945 | 0.12628 | 27.769 | 9.66 | 0.48884 | 0.54924 | 0.12692 | 22.771 | 11.14 | 0.58343 | 0.65431 | 0.13223 | 28.346 | 10.24 | 0.50911 | 0.5656 | 0.13159 | 30.11 | 9.8 | 0.48549 | 0.53932 | 0.12929 | 28.786 | 10.56 | 0.52431 | 0.574 | 0.12764 | 28.266 | 10.24 | 0.50901 | 0.55343 | 0.12602 | 28.06 | 10.26 | 0.5095 | 0.55293
0.13889 | 0.67797 | 1.86 | 0.13914 | 0.18721 | 0.14896 | 0.66191 | 4.03 | 0.23081 | 0.3117 | 0.13263 | 0.68805 | 5.49 | 0.28924 | 0.39483 | 0.13263 | 1.9423 | 2.55 | 0.18605 | 0.24826 | 0.1374 | 1.9534 | 3.5 | 0.22587 | 0.30321 | 0.15678 | 2.8718 | 5.16 | 0.32293 | 0.43111 | 0.13982 | 4.6185 | 4.16 | 0.25406 | 0.339 | 0.13625 | 4.5621 | 4.51 | 0.26739 | 0.35737 | 0.125 | 5.1841 | 4.03 | 0.26259 | 0.34738 | 0.1214 | 5.9802 | 4.01 | 0.26272 | 0.34696 | 0.12 | 5.9419 | 4.27 | 0.27235 | 0.36074 | 0.12504 | 6.8487 | 4.4 | 0.29448 | 0.3888 | 0.13236 | 7.1087 | 4.83 | 0.30796 | 0.40763 | 0.1389 | 7.33 | 5.25 | 0.32068 | 0.42548 | 0.14475 | 8.5766 | 5.01 | 0.31273 | 0.41084 | 0.13756 | 8.1317 | 5.07 | 0.33875 | 0.44367 | 0.1429 | 8.3298 | 5.44 | 0.34977 | 0.45988 | 0.13642 | 8.0898 | 5.56 | 0.3564 | 0.46851 | 0.1355 | 9.6752 | 5.63 | 0.40721 | 0.53178 | 0.12972 | 9.6152 | 5.7 | 0.38947 | 0.50846 | 0.13404 | 11.3283 | 5.01 | 0.32142 | 0.41773 | 0.12942 | 11.0625 | 5.1 | 0.32578 | 0.42323 | 0.12511 | 11.4763 | 5.12 | 0.33269 | 0.42959 | 0.12869 | 12.2939 | 5.31 | 0.33039 | 0.42539 | 0.13526 | 12.7468 | 5.77 | 0.34407 | 0.44421 | 0.13901 | 12.6026 | 5.7 | 0.34365 | 0.44191 | 0.13763 | 12.4957 | 6.3 | 0.36369 | 0.4681 | 0.13763 | 15.0294 | 5.57 | 0.34784 | 0.44617 | 0.1365 | 14.9425 | 6.1 | 0.36552 | 0.47007 | 0.13555 | 14.8652 | 6.63 | 0.38249 | 0.49296 | 0.13556 | 14.9132 | 6.59 | 0.39698 | 0.5107 | 0.13014 | 14.4539 | 6.71 | 0.40279 | 0.51754 | 0.13741 | 16.996 | 6.57 | 0.39195 | 0.50476 | 0.13477 | 17.2276 | 6.61 | 0.41541 | 0.53452 | 0.14302 | 17.2651 | 7.68 | 0.48395 | 0.62325 | 0.13809 | 13.614 | 9.98 | 0.68087 | 0.87825 | 0.14078 | 13.9492 | 11.12 | 0.72045 | 0.93259 | 0.14302 | 17.2123 | 8.32 | 0.52467 | 0.67188 | 0.13862 | 16.7448 | 8.45 | 0.53064 | 0.67882 | 0.14078 | 18.8787 | 7.29 | 0.44096 | 0.55857 | 0.14301 | 19.1144 | 8.04 | 0.46495 | 0.58923 | 0.14301 | 19.5862 | 8.88 | 0.5748 | 0.73627 | 0.15294 | 20.7977 | 9.43 | 0.58892 | 0.75764 | 0.14649 | 20.5231 | 9.08 | 0.51515 | 0.65122 | 0.13939 | 18.5009 | 8.71 | 0.52018 | 0.65504 | 0.1483 | 19.4595 | 9.24 | 0.53396 | 0.67501 | 0.14117 | 19.0882 | 8.43 | 0.50853 | 0.6392 | 0.14301 | 19.3032 | 9.15 | 0.53086 | 0.66812 | 0.13968 | 18.9168 | 9.24 | 0.53512 | 0.67254 | 0.13497 | 20.758 | 8.38 | 0.48865 | 0.60756 | 0.13347 | 19.8043 | 8.73 | 0.52199 | 0.64993 | 0.13555 | 20.056 | 9.39 | 0.54243 | 0.67639 | 0.13993 | 19.3319 | 9.43 | 0.55101 | 0.68662 | 0.14145 | 22.2426 | 8.68 | 0.51101 | 0.63671 | 0.13096 | 20.997 | 9.71 | 0.58153 | 0.71797 | 0.12855 | 20.624 | 9.79 | 0.58491 | 0.72103 | 0.12608 | 19.602 | 10.46 | 0.60075 | 0.72887 | 0.12913 | 23.223 | 8.78 | 0.49202 | 0.59506 | 0.12412 | 22.47 | 8.9 | 0.49695 | 0.59899 | 0.12509 | 22.624 | 9.43 | 0.51216 | 0.61821 | 0.12774 | 21.836 | 10.53 | 0.604 | 0.7358 | 0.12508 | 21.996 | 10.14 | 0.58916 | 0.71388 | 0.12585 | 22.819 | 9.85 | 0.52333 | 0.6156 | 0.13642 | 27.166 | 10.09 | 0.52015 | 0.60917 | 0.13319 | 25.306 | 10.32 | 0.53857 | 0.62745 | 0.15198 | 29.841 | 12.09 | 0.61735 | 0.72611 | 0.13891 | 29.639 | 10.38 | 0.51052 | 0.5756 | 0.13962 | 24.778 | 12.01 | 0.61185 | 0.69051 | 0.14425 | 30.273 | 10.94 | 0.52965 | 0.59133 | 0.14355 | 31.983 | 10.46 | 0.50458 | 0.56307 | 0.14006 | 30.489 | 11.26 | 0.54471 | 0.59989 | 0.13827 | 29.691 | 10.95 | 0.53058 | 0.58001 | 0.13653 | 29.444 | 10.98 | 0.53132 | 0.57972
0.14881 | 0.66203 | 1.98 | 0.14185 | 0.192 | 0.16137 | 0.64186 | 4.35 | 0.23778 | 0.32033 | 0.1492 | 0.66156 | 6.1 | 0.30614 | 0.40893 | 0.1492 | 1.973 | 2.76 | 0.19027 | 0.25403 | 0.14989 | 1.9741 | 3.71 | 0.22935 | 0.30818 | 0.17104 | 2.9293 | 5.44 | 0.32718 | 0.43701 | 0.14981 | 4.7684 | 4.34 | 0.2568 | 0.34378 | 0.14534 | 4.704 | 4.69 | 0.27008 | 0.36211 | 0.13333 | 5.3726 | 4.19 | 0.26505 | 0.35204 | 0.12854 | 6.1724 | 4.14 | 0.26482 | 0.35112 | 0.13333 | 6.2965 | 4.54 | 0.27761 | 0.36866 | 0.14067 | 7.3881 | 4.69 | 0.30012 | 0.39753 | 0.14707 | 7.5926 | 5.11 | 0.31297 | 0.41551 | 0.15279 | 7.7675 | 5.52 | 0.32521 | 0.43267 | 0.15791 | 9.0667 | 5.24 | 0.31631 | 0.41686 | 0.15006 | 8.5858 | 5.31 | 0.34286 | 0.45083 | 0.15481 | 8.7504 | 5.68 | 0.35357 | 0.46654 | 0.14779 | 8.5062 | 5.8 | 0.36037 | 0.47548 | 0.14592 | 10.2273 | 5.83 | 0.41026 | 0.53803 | 0.13898 | 10.1376 | 5.9 | 0.39281 | 0.51514 | 0.14297 | 11.8314 | 5.19 | 0.32422 | 0.42311 | 0.13805 | 11.5554 | 5.28 | 0.32869 | 0.42882 | 0.14075 | 12.5499 | 5.46 | 0.3401 | 0.44091 | 0.14298 | 13.2678 | 5.63 | 0.33707 | 0.4357 | 0.14879 | 13.6526 | 6.08 | 0.35006 | 0.45358 | 0.15291 | 13.5873 | 6.02 | 0.35005 | 0.45216 | 0.15014 | 13.3914 | 6.62 | 0.36987 | 0.47808 | 0.15014 | 16.0024 | 5.83 | 0.35268 | 0.45437 | 0.14788 | 15.8266 | 6.37 | 0.37021 | 0.47805 | 0.14598 | 15.6903 | 6.9 | 0.38703 | 0.50074 | 0.14599 | 15.7857 | 6.86 | 0.40182 | 0.51937 | 0.14015 | 15.3059 | 6.99 | 0.4079 | 0.52662 | 0.15704 | 18.8029 | 7.03 | 0.40194 | 0.51846 | 0.15402 | 19.0216 | 7.07 | 0.42509 | 0.54839 | 0.1609 | 19.1199 | 8.13 | 0.49309 | 0.63767 | 0.15535 | 15.7531 | 10.54 | 0.69391 | 0.90236 | 0.15643 | 15.8927 | 11.68 | 0.73238 | 0.95489 | 0.15891 | 18.8541 | 8.78 | 0.53401 | 0.68711 | 0.15402 | 18.3558 | 8.92 | 0.54042 | 0.69467 | 0.15642 | 20.4978 | 7.71 | 0.44975 | 0.57215 | 0.15731 | 20.5876 | 8.46 | 0.47314 | 0.602 | 0.15731 | 21.3153 | 9.28 | 0.5824 | 0.74982 | 0.16685 | 22.4219 | 9.81 | 0.5955 | 0.76953 | 0.1587 | 21.8852 | 9.47 | 0.5224 | 0.66332 | 0.15206 | 19.8563 | 9.14 | 0.52928 | 0.66999 | 0.16066 | 20.7501 | 9.65 | 0.54198 | 0.68841 | 0.154 | 20.6021 | 8.85 | 0.51736 | 0.6538 | 0.15493 | 20.7109 | 9.56 | 0.53917 | 0.68198 | 0.15132 | 20.2937 | 9.67 | 0.54371 | 0.6868 | 0.14622 | 22.1477 | 8.76 | 0.49675 | 0.621 | 0.1446 | 21.1315 | 9.13 | 0.5308 | 0.66478 | 0.14597 | 21.2873 | 9.79 | 0.55072 | 0.69049 | 0.15069 | 20.6324 | 9.84 | 0.55993 | 0.7018 | 0.15233 | 23.6515 | 9.04 | 0.51834 | 0.64934 | 0.14031 | 22.476 | 10.09 | 0.59001 | 0.73314 | 0.13773 | 22.073 | 10.18 | 0.59364 | 0.73657 | 0.13396 | 20.786 | 10.87 | 0.61071 | 0.74615 | 0.1372 | 24.436 | 9.13 | 0.4999 | 0.60818 | 0.13188 | 23.641 | 9.26 | 0.50525 | 0.61267 | 0.13244 | 23.729 | 9.79 | 0.52013 | 0.63142 | 0.14194 | 23.832 | 11.26 | 0.62464 | 0.76447 | 0.13897 | 23.939 | 10.85 | 0.61044 | 0.74315 | 0.14158 | 25.013 | 10.71 | 0.55154 | 0.64922 | 0.15158 | 29.669 | 10.82 | 0.54073 | 0.63502 | 0.14799 | 27.549 | 11.1 | 0.56196 | 0.65676 | 0.16579 | 32.231 | 12.75 | 0.63373 | 0.74909 | 0.15154 | 31.564 | 11.05 | 0.52903 | 0.59899 | 0.15231 | 26.921 | 12.81 | 0.63535 | 0.722 | 0.15627 | 32.273 | 11.6 | 0.54725 | 0.61425 | 0.15552 | 33.9 | 11.09 | 0.52109 | 0.58434 | 0.15084 | 32.285 | 11.92 | 0.56251 | 0.6233 | 0.14891 | 31.24 | 11.63 | 0.5496 | 0.60432 | 0.14703 | 30.961 | 11.66 | 0.55059 | 0.60424
0.15873 | 0.64599 | 2.1 | 0.14459 | 0.19681 | 0.17378 | 0.62201 | 4.68 | 0.24489 | 0.32905 | 0.16578 | 0.63479 | 6.74 | 0.32328 | 0.4231 | 0.16578 | 1.9868 | 2.97 | 0.1942 | 0.25935 | 0.16238 | 1.9849 | 3.92 | 0.23266 | 0.31285 | 0.18529 | 2.9719 | 5.72 | 0.33116 | 0.44247 | 0.15979 | 4.9054 | 4.51 | 0.25931 | 0.34817 | 0.15442 | 4.8341 | 4.87 | 0.27255 | 0.36649 | 0.14167 | 5.5502 | 4.34 | 0.26731 | 0.35633 | 0.14283 | 6.5302 | 4.4 | 0.26978 | 0.35856 | 0.15 | 6.696 | 4.85 | 0.28392 | 0.37718 | 0.1563 | 7.8702 | 4.96 | 0.30484 | 0.40493 | 0.16177 | 8.0262 | 5.37 | 0.31726 | 0.4223 | 0.16668 | 8.1584 | 5.78 | 0.32915 | 0.43896 | 0.17107 | 9.5103 | 5.47 | 0.31946 | 0.42216 | 0.16257 | 9.0096 | 5.55 | 0.34648 | 0.45717 | 0.16671 | 9.1445 | 5.91 | 0.35693 | 0.47248 | 0.15916 | 8.8982 | 6.04 | 0.36389 | 0.48171 | 0.15635 | 10.7421 | 6.03 | 0.41294 | 0.54358 | 0.14825 | 10.6317 | 6.1 | 0.39577 | 0.52114 | 0.16085 | 12.7896 | 5.53 | 0.3307 | 0.43248 | 0.1553 | 12.5033 | 5.62 | 0.33541 | 0.43854 | 0.15639 | 13.5663 | 5.78 | 0.34616 | 0.45038 | 0.15728 | 14.2042 | 5.93 | 0.34268 | 0.44452 | 0.16231 | 14.5205 | 6.38 | 0.35516 | 0.4617 | 0.16681 | 14.5442 | 6.31 | 0.35543 | 0.461 | 0.16265 | 14.2591 | 6.92 | 0.37515 | 0.48679 | 0.16265 | 16.9177 | 6.08 | 0.35686 | 0.46156 | 0.15925 | 16.6727 | 6.62 | 0.3743 | 0.48512 | 0.16683 | 17.2154 | 7.41 | 0.39776 | 0.51393 | 0.16685 | 17.4164 | 7.35 | 0.41281 | 0.534 | 0.16018 | 16.9157 | 7.5 | 0.41944 | 0.54195 | 0.17666 | 20.4363 | 7.45 | 0.40991 | 0.5296 | 0.17327 | 20.6225 | 7.48 | 0.43285 | 0.55968 | 0.17878 | 20.8508 | 8.55 | 0.50042 | 0.64948 | 0.17261 | 17.8293 | 11.04 | 0.70368 | 0.92119 | 0.17207 | 17.762 | 12.17 | 0.74159 | 0.97275 | 0.1748 | 20.4219 | 9.2 | 0.54166 | 0.69987 | 0.16942 | 19.9028 | 9.35 | 0.54842 | 0.70794 | 0.17207 | 22.0134 | 8.1 | 0.45706 | 0.58366 | 0.17161 | 21.976 | 8.85 | 0.48006 | 0.61299 | 0.17161 | 22.9501 | 9.66 | 0.58871 | 0.76127 | 0.18075 | 23.9407 | 10.17 | 0.60107 | 0.77974 | 0.1709 | 23.1819 | 9.84 | 0.52867 | 0.67395 | 0.16473 | 21.1677 | 9.54 | 0.53703 | 0.68301 | 0.17302 | 21.9855 | 10.04 | 0.54891 | 0.70021 | 0.16684 | 22.1019 | 9.23 | 0.52482 | 0.66645 | 0.16684 | 22.1037 | 9.95 | 0.54628 | 0.69411 | 0.16296 | 21.6558 | 10.06 | 0.55107 | 0.69929 | 0.15747 | 23.4835 | 9.12 | 0.50375 | 0.63284 | 0.15572 | 22.385 | 9.51 | 0.53842 | 0.67788 | 0.1564 | 22.4641 | 10.17 | 0.55797 | 0.70303 | 0.16145 | 21.8984 | 10.23 | 0.56767 | 0.71525 | 0.16321 | 25.0161 | 9.37 | 0.52472 | 0.66054 | 0.14967 | 23.922 | 10.45 | 0.59735 | 0.74656 | 0.14692 | 23.498 | 10.54 | 0.6012 | 0.75033 | 0.14184 | 21.985 | 11.25 | 0.61951 | 0.76174 | 0.14527 | 25.665 | 9.45 | 0.50694 | 0.62012 | 0.13964 | 24.809 | 9.6 | 0.51268 | 0.62515 | 0.14716 | 25.955 | 10.45 | 0.53785 | 0.65464 | 0.15968 | 26.252 | 12.08 | 0.64749 | 0.79448 | 0.15635 | 26.316 | 11.68 | 0.63407 | 0.77397 | 0.15731 | 27.266 | 11.5 | 0.57427 | 0.67776 | 0.16674 | 32.175 | 11.49 | 0.5576 | 0.65711 | 0.16279 | 29.806 | 11.82 | 0.58123 | 0.68196 | 0.17961 | 34.558 | 13.37 | 0.64758 | 0.76909 | 0.16417 | 33.5 | 11.69 | 0.54497 | 0.61983 | 0.165 | 29.154 | 13.54 | 0.65499 | 0.74948 | 0.16829 | 34.321 | 12.22 | 0.56246 | 0.63473 | 0.16748 | 35.835 | 11.68 | 0.53548 | 0.60346 | 0.16161 | 34.149 | 12.54 | 0.57811 | 0.64449 | 0.15954 | 32.907 | 12.27 | 0.56641 | 0.62652 | 0.15753 | 32.577 | 12.31 | 0.56765 | 0.62667
0.16865 | 0.63006 | 2.23 | 0.14737 | 0.20166 | 0.1862 | 0.60287 | 5.02 | 0.25217 | 0.33791 | 0.18236 | 0.60882 | 7.41 | 0.34079 | 0.43748 | 0.18236 | 1.9866 | 3.18 | 0.19795 | 0.26433 | 0.17487 | 1.9878 | 4.12 | 0.23585 | 0.31729 | 0.19954 | 3.0035 | 6 | 0.33494 | 0.44756 | 0.16978 | 5.0276 | 4.68 | 0.26164 | 0.35225 | 0.1635 | 4.9523 | 5.03 | 0.27486 | 0.37056 | 0.15 | 5.717 | 4.48 | 0.26938 | 0.3603 | 0.16068 | 6.9259 | 4.71 | 0.27577 | 0.36659 | 0.16667 | 7.0451 | 5.15 | 0.28934 | 0.38453 | 0.17193 | 8.294 | 5.22 | 0.3089 | 0.41132 | 0.17648 | 8.4074 | 5.62 | 0.32101 | 0.42824 | 0.18057 | 8.5038 | 6.03 | 0.33265 | 0.44454 | 0.18423 | 9.9054 | 5.68 | 0.32226 | 0.42689 | 0.17507 | 9.4029 | 5.77 | 0.34968 | 0.46284 | 0.17862 | 9.5091 | 6.13 | 0.35995 | 0.47785 | 0.17052 | 9.2646 | 6.27 | 0.36705 | 0.48732 | 0.16677 | 11.2374 | 6.22 | 0.41532 | 0.54855 | 0.16678 | 11.5717 | 6.47 | 0.40248 | 0.53145 | 0.17872 | 13.66 | 5.84 | 0.3361 | 0.44039 | 0.17256 | 13.3634 | 5.94 | 0.34102 | 0.44675 | 0.17203 | 14.525 | 6.07 | 0.35122 | 0.45845 | 0.17158 | 15.0826 | 6.21 | 0.34747 | 0.45218 | 0.17584 | 15.33 | 6.65 | 0.35958 | 0.46884 | 0.18072 | 15.4629 | 6.59 | 0.36004 | 0.46872 | 0.17517 | 15.0983 | 7.2 | 0.37972 | 0.49447 | 0.17516 | 17.7848 | 6.32 | 0.36052 | 0.46794 | 0.182 | 18.2295 | 7.1 | 0.38406 | 0.49713 | 0.18768 | 18.5953 | 7.87 | 0.40645 | 0.52477 | 0.1877 | 18.8929 | 7.81 | 0.42161 | 0.54595 | 0.1802 | 18.3813 | 7.97 | 0.42866 | 0.55446 | 0.19629 | 21.9043 | 7.84 | 0.41651 | 0.53889 | 0.19253 | 22.0485 | 7.87 | 0.4393 | 0.56912 | 0.19666 | 22.4364 | 8.93 | 0.50648 | 0.65938 | 0.18987 | 19.7909 | 11.47 | 0.71129 | 0.93632 | 0.18771 | 19.5558 | 12.61 | 0.74894 | 0.98738 | 0.19069 | 21.8944 | 9.59 | 0.54808 | 0.71074 | 0.18482 | 21.3646 | 9.75 | 0.55511 | 0.71925 | 0.18771 | 23.4239 | 8.46 | 0.46327 | 0.59358 | 0.18591 | 23.2686 | 9.21 | 0.48603 | 0.62258 | 0.18592 | 24.4797 | 10.01 | 0.59406 | 0.77111 | 0.19466 | 25.3634 | 10.5 | 0.60586 | 0.78862 | 0.18311 | 24.4025 | 10.18 | 0.53417 | 0.68338 | 0.1774 | 22.4137 | 9.92 | 0.54375 | 0.69447 | 0.18538 | 23.1649 | 10.4 | 0.55499 | 0.71069 | 0.17967 | 23.5667 | 9.6 | 0.53121 | 0.6775 | 0.17876 | 23.4607 | 10.31 | 0.55244 | 0.70482 | 0.1746 | 22.9923 | 10.43 | 0.55745 | 0.71032 | 0.16872 | 24.7542 | 9.47 | 0.50989 | 0.64337 | 0.16684 | 23.5738 | 9.87 | 0.5451 | 0.68953 | 0.16683 | 23.5755 | 10.53 | 0.56439 | 0.71428 | 0.17222 | 23.1391 | 10.6 | 0.57445 | 0.72725 | 0.17409 | 26.3056 | 9.7 | 0.53035 | 0.67056 | 0.15902 | 25.333 | 10.78 | 0.60378 | 0.75852 | 0.1561 | 24.899 | 10.88 | 0.60782 | 0.76259 | 0.1576 | 24.35 | 11.97 | 0.63826 | 0.78871 | 0.16141 | 28.118 | 10.07 | 0.52254 | 0.64104 | 0.15515 | 27.179 | 10.23 | 0.52916 | 0.64704 | 0.16555 | 28.746 | 11.21 | 0.5576 | 0.67885 | 0.17742 | 28.555 | 12.83 | 0.66593 | 0.81956 | 0.17372 | 28.608 | 12.43 | 0.65317 | 0.79984 | 0.17304 | 29.541 | 12.23 | 0.59295 | 0.7022 | 0.1819 | 34.669 | 12.11 | 0.57168 | 0.67617 | 0.17758 | 32.043 | 12.49 | 0.59737 | 0.70382 | 0.19343 | 36.82 | 13.95 | 0.65947 | 0.78667 | 0.1768 | 35.453 | 12.29 | 0.55885 | 0.63849 | 0.17769 | 31.425 | 14.22 | 0.67159 | 0.77357 | 0.18031 | 36.395 | 12.81 | 0.57571 | 0.65311 | 0.17944 | 37.756 | 12.24 | 0.54815 | 0.62074 | 0.17239 | 36.049 | 13.13 | 0.59187 | 0.6637 | 0.17018 | 34.651 | 12.89 | 0.58131 | 0.64679 | 0.16803 | 34.29 | 12.93 | 0.58278 | 0.64718
0.17857 | 0.61453 | 2.37 | 0.15019 | 0.20657 | 0.19861 | 0.58454 | 5.36 | 0.25964 | 0.34692 | 0.19894 | 0.58407 | 8.1 | 0.35874 | 0.45219 | 0.19894 | 1.9754 | 3.39 | 0.20157 | 0.26907 | 0.19985 | 1.9745 | 4.54 | 0.24554 | 0.32564 | 0.2138 | 3.0252 | 6.27 | 0.33856 | 0.45237 | 0.17977 | 5.1378 | 4.84 | 0.26381 | 0.35605 | 0.18167 | 5.1578 | 5.36 | 0.28093 | 0.37795 | 0.16667 | 6.0158 | 4.77 | 0.27452 | 0.36744 | 0.17853 | 7.2641 | 5 | 0.28094 | 0.37353 | 0.18333 | 7.3467 | 5.44 | 0.29411 | 0.39099 | 0.18756 | 8.6613 | 5.46 | 0.31248 | 0.41694 | 0.19119 | 8.7389 | 5.87 | 0.32436 | 0.43354 | 0.19446 | 8.8055 | 6.27 | 0.3358 | 0.44956 | 0.19739 | 10.2548 | 5.88 | 0.3248 | 0.43117 | 0.18758 | 9.7656 | 5.99 | 0.35257 | 0.46796 | 0.19053 | 9.8461 | 6.34 | 0.36268 | 0.48272 | 0.18189 | 9.6055 | 6.49 | 0.3699 | 0.49242 | 0.18762 | 12.1295 | 6.57 | 0.42086 | 0.55712 | 0.18531 | 12.4234 | 6.82 | 0.40802 | 0.54007 | 0.19659 | 14.4419 | 6.13 | 0.34073 | 0.4472 | 0.18981 | 14.155 | 6.24 | 0.3458 | 0.4538 | 0.18766 | 15.4152 | 6.35 | 0.35555 | 0.46542 | 0.18588 | 15.9026 | 6.48 | 0.35162 | 0.4589 | 0.18936 | 16.0908 | 6.92 | 0.36347 | 0.47517 | 0.19462 | 16.323 | 6.85 | 0.36405 | 0.47552 | 0.20019 | 16.6504 | 7.72 | 0.39075 | 0.50742 | 0.20019 | 19.3332 | 6.77 | 0.36937 | 0.47879 | 0.20475 | 19.6008 | 7.53 | 0.39203 | 0.50702 | 0.20854 | 19.8088 | 8.3 | 0.41374 | 0.53391 | 0.20856 | 20.2235 | 8.23 | 0.42893 | 0.55597 | 0.20022 | 19.7113 | 8.4 | 0.43629 | 0.56493 | 0.21592 | 23.1858 | 8.21 | 0.42214 | 0.54683 | 0.21178 | 23.2984 | 8.24 | 0.44482 | 0.57719 | 0.21453 | 23.8755 | 9.28 | 0.51162 | 0.66783 | 0.20713 | 21.6165 | 11.87 | 0.71743 | 0.94876 | 0.20335 | 21.223 | 13.01 | 0.75496 | 0.9996 | 0.20658 | 23.2706 | 9.95 | 0.55356 | 0.72015 | 0.20022 | 22.7302 | 10.12 | 0.56082 | 0.72903 | 0.20335 | 24.7183 | 8.8 | 0.46865 | 0.60226 | 0.20021 | 24.4646 | 9.56 | 0.49125 | 0.63105 | 0.20022 | 25.9129 | 10.33 | 0.59868 | 0.77967 | 0.20856 | 26.6893 | 10.82 | 0.61006 | 0.79645 | 0.19532 | 25.5462 | 10.51 | 0.53905 | 0.69183 | 0.19007 | 23.6036 | 10.28 | 0.54964 | 0.70465 | 0.19774 | 24.2875 | 10.75 | 0.56038 | 0.72008 | 0.19251 | 24.9755 | 9.94 | 0.53675 | 0.68725 | 0.19068 | 24.7812 | 10.65 | 0.55784 | 0.71434 | 0.18624 | 24.2923 | 10.78 | 0.56303 | 0.72013 | 0.17997 | 25.9592 | 9.79 | 0.51532 | 0.65282 | 0.17797 | 24.6969 | 10.21 | 0.55103 | 0.7 | 0.17725 | 24.6307 | 10.87 | 0.57012 | 0.72445 | 0.18298 | 24.3438 | 10.95 | 0.58045 | 0.73803 | 0.18497 | 27.5391 | 10 | 0.53536 | 0.67959 | 0.16837 | 26.719 | 11.1 | 0.60945 | 0.76925 | 0.16528 | 26.264 | 11.2 | 0.61366 | 0.7736 | 0.1773 | 27.23 | 12.77 | 0.6586 | 0.81627 | 0.18159 | 31.126 | 10.77 | 0.5399 | 0.66276 | 0.17455 | 30.094 | 10.96 | 0.54751 | 0.66979 | 0.18395 | 31.478 | 11.89 | 0.57336 | 0.69894 | 0.19516 | 30.717 | 13.53 | 0.6812 | 0.8409 | 0.19109 | 30.79 | 13.12 | 0.669 | 0.82191 | 0.18877 | 31.794 | 12.9 | 0.60856 | 0.72334 | 0.19705 | 37.098 | 12.68 | 0.58362 | 0.69278 | 0.19238 | 34.236 | 13.11 | 0.6111 | 0.72295 | 0.20724 | 38.993 | 14.49 | 0.66982 | 0.80227 | 0.18942 | 37.38 | 12.86 | 0.57104 | 0.65529 | 0.19039 | 33.719 | 14.86 | 0.68577 | 0.79479 | 0.19233 | 38.461 | 13.36 | 0.58735 | 0.66967 | 0.19141 | 39.669 | 12.78 | 0.55938 | 0.63641 | 0.19393 | 39.916 | 14.21 | 0.62443 | 0.6971 | 0.19145 | 38.308 | 14.02 | 0.61681 | 0.68227 | 0.18904 | 37.885 | 14.07 | 0.61889 | 0.68311
0.19841 | 0.58478 | 2.64 | 0.15837 | 0.21661 | 0.22344 | 0.55048 | 6.09 | 0.2846 | 0.36555 | 0.21552 | 0.56093 | 8.83 | 0.37718 | 0.46731 | 0.21552 | 1.9552 | 3.6 | 0.20513 | 0.27364 | 0.22483 | 1.9412 | 4.96 | 0.25495 | 0.33352 | 0.22805 | 3.0379 | 6.55 | 0.34206 | 0.45693 | 0.19974 | 5.3215 | 5.16 | 0.26964 | 0.36297 | 0.20438 | 5.3584 | 5.75 | 0.28874 | 0.38608 | 0.1875 | 6.3296 | 5.1 | 0.28089 | 0.37517 | 0.19639 | 7.5499 | 5.28 | 0.28552 | 0.37965 | 0.2 | 7.6016 | 5.72 | 0.29839 | 0.39676 | 0.20319 | 8.9739 | 5.69 | 0.31568 | 0.42195 | 0.20589 | 9.0227 | 6.1 | 0.32739 | 0.4383 | 0.20834 | 9.0665 | 6.5 | 0.33868 | 0.45411 | 0.21055 | 10.5525 | 6.08 | 0.32712 | 0.43507 | 0.20008 | 10.0937 | 6.2 | 0.35519 | 0.47261 | 0.21435 | 10.441 | 6.75 | 0.36974 | 0.4913 | 0.20463 | 10.2131 | 6.91 | 0.3772 | 0.50137 | 0.20846 | 12.903 | 6.9 | 0.42552 | 0.5643 | 0.20384 | 13.1865 | 7.14 | 0.41272 | 0.54741 | 0.21446 | 15.145 | 6.41 | 0.34479 | 0.45315 | 0.20707 | 14.8579 | 6.53 | 0.34998 | 0.45996 | 0.2033 | 16.2268 | 6.61 | 0.35932 | 0.47154 | 0.20018 | 16.6638 | 6.73 | 0.35529 | 0.46487 | 0.21642 | 17.4555 | 7.41 | 0.37332 | 0.48597 | 0.22242 | 17.8865 | 7.33 | 0.37386 | 0.48703 | 0.22521 | 18.0259 | 8.2 | 0.39964 | 0.51801 | 0.22521 | 20.6759 | 7.18 | 0.37668 | 0.48777 | 0.22751 | 20.7854 | 7.94 | 0.39877 | 0.51539 | 0.22939 | 20.875 | 8.7 | 0.42002 | 0.54177 | 0.22942 | 21.3972 | 8.63 | 0.43517 | 0.56455 | 0.22024 | 20.8944 | 8.81 | 0.44279 | 0.57388 | 0.23555 | 24.3101 | 8.56 | 0.42705 | 0.55374 | 0.23103 | 24.3812 | 8.58 | 0.44964 | 0.58423 | 0.23241 | 25.1774 | 9.62 | 0.51607 | 0.67517 | 0.22439 | 23.2854 | 12.24 | 0.72251 | 0.95922 | 0.219 | 22.7831 | 13.39 | 0.76002 | 1.01 | 0.22247 | 24.5497 | 10.3 | 0.55833 | 0.72839 | 0.21562 | 24.0088 | 10.48 | 0.56578 | 0.73759 | 0.21899 | 25.8959 | 9.13 | 0.47339 | 0.60994 | 0.21452 | 25.5734 | 9.89 | 0.49589 | 0.63861 | 0.21452 | 27.2293 | 10.64 | 0.60273 | 0.78723 | 0.22246 | 27.9177 | 11.12 | 0.61378 | 0.80342 | 0.20753 | 26.6225 | 10.83 | 0.54343 | 0.69947 | 0.20274 | 24.7268 | 10.62 | 0.55487 | 0.71378 | 0.21009 | 25.3429 | 11.09 | 0.56521 | 0.72856 | 0.20534 | 26.3376 | 10.26 | 0.54162 | 0.69593 | 0.2026 | 26.0547 | 10.98 | 0.56262 | 0.72287 | 0.19788 | 25.5553 | 11.11 | 0.56796 | 0.72892 | 0.19121 | 27.0876 | 10.1 | 0.52018 | 0.66136 | 0.18909 | 25.7437 | 10.54 | 0.55633 | 0.70947 | 0.18768 | 25.6192 | 11.2 | 0.57529 | 0.73371 | 0.19374 | 25.5117 | 11.28 | 0.5858 | 0.74778 | 0.19585 | 28.706 | 10.3 | 0.53987 | 0.68779 | 0.18708 | 29.3418 | 11.69 | 0.62181 | 0.78773 | 0.18365 | 28.8756 | 11.8 | 0.62636 | 0.79254 | 0.197 | 29.949 | 13.49 | 0.67465 | 0.83881 | 0.20177 | 34.004 | 11.4 | 0.5538 | 0.68075 | 0.19394 | 32.909 | 11.61 | 0.56217 | 0.68865 | 0.20234 | 34.084 | 12.53 | 0.58628 | 0.7159 | 0.2129 | 32.712 | 14.18 | 0.69416 | 0.85935 | 0.20846 | 32.827 | 13.77 | 0.68241 | 0.84102 | 0.2045 | 34 | 13.53 | 0.62182 | 0.7418 | 0.21221 | 39.449 | 13.22 | 0.5939 | 0.70739 | 0.20718 | 36.361 | 13.7 | 0.62294 | 0.73986 | 0.22106 | 41.077 | 15.01 | 0.67893 | 0.81622 | 0.20205 | 39.288 | 13.4 | 0.58184 | 0.6705 | 0.20308 | 36.006 | 15.45 | 0.69801 | 0.81362 | 0.21637 | 42.535 | 14.38 | 0.61532 | 0.69827 | 0.21533 | 43.389 | 13.77 | 0.5869 | 0.66376 | 0.21548 | 43.743 | 15.2 | 0.65024 | 0.72508 | 0.21273 | 42.086 | 15.05 | 0.64487 | 0.71213 | 0.21004 | 41.601 | 15.11 | 0.64745 | 0.71339
0.22321 | 0.55072 | 3 | 0.17051 | 0.22966 | 0.24826 | 0.52003 | 6.87 | 0.31015 | 0.38507 | 0.2321 | 0.53949 | 9.58 | 0.39613 | 0.48289 | 0.2321 | 1.9281 | 3.81 | 0.20865 | 0.27807 | 0.24981 | 1.895 | 5.4 | 0.26427 | 0.34111 | 0.2423 | 3.0427 | 6.82 | 0.34546 | 0.4613 | 0.22471 | 5.4922 | 5.54 | 0.27723 | 0.37064 | 0.22709 | 5.5052 | 6.14 | 0.29576 | 0.39329 | 0.20833 | 6.5788 | 5.42 | 0.28649 | 0.38193 | 0.21424 | 7.787 | 5.55 | 0.28966 | 0.38513 | 0.21667 | 7.8159 | 5.99 | 0.3023 | 0.40197 | 0.21882 | 9.2368 | 5.92 | 0.31861 | 0.42648 | 0.2206 | 9.2638 | 6.32 | 0.33018 | 0.44264 | 0.22223 | 9.2877 | 6.73 | 0.34135 | 0.45828 | 0.23687 | 11.0386 | 6.47 | 0.33349 | 0.44198 | 0.22509 | 10.6688 | 6.6 | 0.36202 | 0.48083 | 0.23816 | 10.9268 | 7.14 | 0.37587 | 0.49869 | 0.22737 | 10.7187 | 7.3 | 0.38352 | 0.50906 | 0.22931 | 13.5576 | 7.21 | 0.42954 | 0.57046 | 0.22237 | 13.8606 | 7.45 | 0.41682 | 0.5538 | 0.23233 | 15.759 | 6.68 | 0.3484 | 0.45844 | 0.22432 | 15.4918 | 6.8 | 0.35369 | 0.46543 | 0.21894 | 16.9695 | 6.86 | 0.36265 | 0.47697 | 0.22877 | 17.9992 | 7.21 | 0.36466 | 0.47509 | 0.24347 | 18.6033 | 7.87 | 0.3815 | 0.49495 | 0.25022 | 19.2233 | 7.77 | 0.38186 | 0.49647 | 0.25024 | 19.224 | 8.64 | 0.40706 | 0.5269 | 0.25023 | 21.8017 | 7.57 | 0.38292 | 0.49541 | 0.25026 | 21.8025 | 8.33 | 0.40463 | 0.52263 | 0.25025 | 21.8032 | 9.09 | 0.42556 | 0.54867 | 0.25027 | 22.4232 | 9.01 | 0.44064 | 0.57203 | 0.24026 | 21.95 | 9.2 | 0.44845 | 0.58167 | 0.25518 | 25.2865 | 8.89 | 0.43143 | 0.55984 | 0.25028 | 25.3263 | 8.92 | 0.45395 | 0.59046 | 0.25029 | 26.3416 | 9.94 | 0.51999 | 0.68164 | 0.24165 | 24.807 | 12.58 | 0.72683 | 0.96817 | 0.23464 | 24.2054 | 13.74 | 0.76435 | 1.02 | 0.23836 | 25.7212 | 10.63 | 0.56254 | 0.7357 | 0.23103 | 25.1899 | 10.81 | 0.57014 | 0.74517 | 0.23464 | 26.9762 | 9.44 | 0.47762 | 0.61682 | 0.22882 | 26.5845 | 10.2 | 0.50006 | 0.64543 | 0.22882 | 28.4482 | 10.94 | 0.60633 | 0.79397 | 0.23637 | 29.0484 | 11.41 | 0.61712 | 0.80969 | 0.21973 | 27.6211 | 11.14 | 0.5474 | 0.70641 | 0.21541 | 25.7826 | 10.95 | 0.55955 | 0.72203 | 0.22245 | 26.3407 | 11.41 | 0.56957 | 0.73628 | 0.21817 | 27.6425 | 10.56 | 0.54594 | 0.70371 | 0.21451 | 27.2808 | 11.29 | 0.56688 | 0.73057 | 0.20952 | 26.771 | 11.43 | 0.57237 | 0.73685 | 0.20246 | 28.1491 | 10.4 | 0.52458 | 0.66914 | 0.20021 | 26.7237 | 10.85 | 0.56114 | 0.71811 | 0.20853 | 27.4244 | 11.82 | 0.58761 | 0.75001 | 0.21527 | 27.6859 | 11.9 | 0.59818 | 0.76476 | 0.21761 | 30.8483 | 10.85 | 0.55046 | 0.70216 | 0.21047 | 32.3517 | 12.36 | 0.63555 | 0.80661 | 0.2066 | 31.8743 | 12.48 | 0.64046 | 0.81188 | 0.2167 | 32.491 | 14.15 | 0.68773 | 0.85764 | 0.22194 | 36.716 | 11.98 | 0.56524 | 0.69594 | 0.21334 | 35.589 | 12.22 | 0.57422 | 0.70457 | 0.22074 | 36.562 | 13.11 | 0.59711 | 0.73043 | 0.23065 | 34.548 | 14.8 | 0.70536 | 0.87553 | 0.22583 | 34.725 | 14.38 | 0.69399 | 0.85778 | 0.22023 | 36.147 | 14.12 | 0.63324 | 0.75806 | 0.22737 | 41.71 | 13.73 | 0.60287 | 0.72037 | 0.22198 | 38.417 | 14.25 | 0.63329 | 0.75491 | 0.24869 | 44.928 | 15.97 | 0.70091 | 0.84021 | 0.22731 | 42.972 | 14.4 | 0.60847 | 0.69695 | 0.22846 | 40.467 | 16.53 | 0.72613 | 0.84548 | 0.24041 | 46.432 | 15.31 | 0.63762 | 0.72213 | 0.23926 | 46.922 | 14.69 | 0.60921 | 0.68687 | 0.23703 | 47.47 | 16.11 | 0.67127 | 0.74885 | 0.234 | 45.856 | 15.99 | 0.66759 | 0.73751 | 0.23104 | 45.33 | 16.07 | 0.67057 | 0.73915
0.24802 | 0.52028 | 3.39 | 0.18308 | 0.24334 | 0.27309 | 0.49289 | 7.68 | 0.33634 | 0.40559 | 0.26525 | 0.50113 | 11.17 | 0.4636 | 0.5156 | 0.26525 | 1.8629 | 4.25 | 0.22006 | 0.28672 | 0.27479 | 1.8419 | 5.84 | 0.27365 | 0.34856 | 0.25656 | 3.0415 | 7.09 | 0.34879 | 0.4655 | 0.24968 | 5.6061 | 5.91 | 0.28414 | 0.3775 | 0.2498 | 5.6062 | 6.51 | 0.30224 | 0.39981 | 0.22917 | 6.7723 | 5.73 | 0.29154 | 0.38794 | 0.23209 | 7.9803 | 5.81 | 0.29347 | 0.39011 | 0.23333 | 7.9923 | 6.25 | 0.30592 | 0.40675 | 0.23445 | 9.454 | 6.14 | 0.32131 | 0.43062 | 0.23531 | 9.4651 | 6.55 | 0.33278 | 0.44664 | 0.25001 | 9.6317 | 7.16 | 0.34895 | 0.46575 | 0.26319 | 11.3753 | 6.83 | 0.33918 | 0.448 | 0.2501 | 11.1348 | 6.97 | 0.36798 | 0.48792 | 0.26198 | 11.3232 | 7.51 | 0.38134 | 0.50519 | 0.2501 | 11.1351 | 7.68 | 0.38912 | 0.5158 | 0.25016 | 14.1029 | 7.51 | 0.43311 | 0.57585 | 0.2409 | 14.4455 | 7.74 | 0.42045 | 0.55943 | 0.25021 | 16.2938 | 6.94 | 0.35166 | 0.46319 | 0.24158 | 16.0464 | 7.06 | 0.35704 | 0.47033 | 0.25022 | 18.2373 | 7.33 | 0.37134 | 0.48626 | 0.25737 | 19.1075 | 7.66 | 0.3725 | 0.4836 | 0.27052 | 19.5532 | 8.3 | 0.38853 | 0.5026 | 0.27802 | 20.3424 | 8.19 | 0.38865 | 0.50446 | 0.27526 | 20.2441 | 9.06 | 0.41347 | 0.53453 | 0.27525 | 22.7498 | 7.94 | 0.38841 | 0.50205 | 0.27301 | 22.6715 | 8.7 | 0.40985 | 0.529 | 0.2711 | 22.603 | 9.47 | 0.43054 | 0.5548 | 0.27113 | 23.3212 | 9.37 | 0.44551 | 0.57865 | 0.26029 | 22.8676 | 9.57 | 0.45348 | 0.58856 | 0.27481 | 26.1345 | 9.21 | 0.4354 | 0.56531 | 0.26954 | 26.1433 | 9.24 | 0.45787 | 0.59605 | 0.26817 | 27.3876 | 10.25 | 0.52351 | 0.68741 | 0.25891 | 26.1807 | 12.91 | 0.73057 | 0.97596 | 0.25028 | 25.5098 | 14.07 | 0.76812 | 1.03 | 0.25425 | 26.8048 | 10.94 | 0.5663 | 0.74225 | 0.24643 | 26.283 | 11.13 | 0.57404 | 0.75196 | 0.25028 | 27.9585 | 9.74 | 0.48145 | 0.62304 | 0.24312 | 27.5175 | 10.51 | 0.50385 | 0.65162 | 0.24312 | 29.5693 | 11.23 | 0.60956 | 0.80003 | 0.25027 | 30.0909 | 11.69 | 0.62015 | 0.81537 | 0.24415 | 29.4239 | 11.72 | 0.55738 | 0.71864 | 0.22808 | 26.7808 | 11.26 | 0.56379 | 0.72953 | 0.24717 | 28.172 | 12.01 | 0.58034 | 0.74984 | 0.23101 | 28.8799 | 10.86 | 0.5498 | 0.71074 | 0.23835 | 29.5591 | 11.87 | 0.57713 | 0.74396 | 0.2328 | 29.0485 | 12.02 | 0.58292 | 0.75062 | 0.22496 | 30.0793 | 10.97 | 0.53526 | 0.68285 | 0.22246 | 28.4914 | 11.45 | 0.57267 | 0.73336 | 0.2346 | 29.3576 | 12.55 | 0.60226 | 0.76722 | 0.24218 | 30.1382 | 12.61 | 0.61249 | 0.78238 | 0.24481 | 33.1887 | 11.5 | 0.56296 | 0.71722 | 0.23385 | 35.0453 | 12.97 | 0.64666 | 0.82212 | 0.22956 | 34.577 | 13.11 | 0.65183 | 0.82774 | 0.2364 | 34.8352 | 14.77 | 0.69868 | 0.87367 | 0.24212 | 39.2484 | 12.53 | 0.57489 | 0.70898 | 0.23273 | 38.099 | 12.78 | 0.58435 | 0.71823 | 0.23913 | 38.89 | 13.66 | 0.60638 | 0.74307 | 0.24839 | 36.233 | 15.38 | 0.71522 | 0.8899 | 0.2432 | 36.484 | 14.96 | 0.70415 | 0.87266 | 0.23596 | 38.214 | 14.67 | 0.6432 | 0.77251 | 0.24253 | 43.869 | 14.22 | 0.61079 | 0.73199 | 0.23678 | 40.401 | 14.77 | 0.64243 | 0.76841 | 0.27632 | 48.405 | 16.86 | 0.71887 | 0.86022 | 0.25257 | 46.446 | 15.33 | 0.63008 | 0.71924 | 0.25385 | 44.699 | 17.5 | 0.74808 | 0.87146 | 0.26445 | 50.113 | 16.17 | 0.65594 | 0.7424 | 0.26318 | 50.24 | 15.54 | 0.62779 | 0.70673 | 0.25858 | 51.021 | 16.95 | 0.68881 | 0.76932 | 0.25527 | 49.54 | 16.86 | 0.68638 | 0.75934 | 0.25205 | 48.993 | 16.94 | 0.68969 | 0.7613
0.27282 | 0.49314 | 3.8 | 0.1961 | 0.25771 | 0.29791 | 0.46875 | 8.55 | 0.36316 | 0.42715 | 0.29841 | 0.46838 | 12.88 | 0.53076 | 0.55058 | 0.29841 | 1.7887 | 4.7 | 0.23159 | 0.29524 | 0.29978 | 1.7858 | 6.3 | 0.28318 | 0.35595 | 0.28506 | 3.0241 | 7.64 | 0.35944 | 0.4735 | 0.27464 | 5.6761 | 6.28 | 0.29058 | 0.38375 | 0.2725 | 5.6713 | 6.88 | 0.30831 | 0.40581 | 0.25 | 6.917 | 6.03 | 0.2962 | 0.3934 | 0.24995 | 8.1349 | 6.07 | 0.29701 | 0.39469 | 0.25 | 8.135 | 6.5 | 0.30932 | 0.41117 | 0.25008 | 9.6324 | 6.36 | 0.32385 | 0.43444 | 0.26472 | 9.7672 | 6.98 | 0.34025 | 0.45381 | 0.27779 | 9.8642 | 7.59 | 0.35585 | 0.47231 | 0.2895 | 11.6127 | 7.19 | 0.34442 | 0.45338 | 0.27511 | 11.5014 | 7.34 | 0.37333 | 0.49418 | 0.2858 | 11.6402 | 7.87 | 0.38633 | 0.511 | 0.27284 | 11.4719 | 8.05 | 0.3942 | 0.52181 | 0.271 | 14.5489 | 7.8 | 0.43634 | 0.58066 | 0.25943 | 14.9411 | 8.02 | 0.42373 | 0.56447 | 0.28595 | 17.1752 | 7.43 | 0.36083 | 0.47147 | 0.27609 | 16.9575 | 7.56 | 0.36637 | 0.47885 | 0.2815 | 19.2475 | 7.77 | 0.3787 | 0.49402 | 0.28597 | 20.0179 | 8.08 | 0.3793 | 0.49089 | 0.29757 | 20.3347 | 8.72 | 0.39477 | 0.50928 | 0.30583 | 21.2733 | 8.59 | 0.39459 | 0.51136 | 0.30029 | 21.1056 | 9.46 | 0.41914 | 0.54122 | 0.30028 | 23.5396 | 8.3 | 0.39335 | 0.50793 | 0.29576 | 23.412 | 9.06 | 0.41458 | 0.5347 | 0.29195 | 23.2941 | 9.83 | 0.43509 | 0.56033 | 0.29198 | 24.1107 | 9.72 | 0.44993 | 0.5846 | 0.28031 | 23.6868 | 9.92 | 0.45802 | 0.59472 | 0.29444 | 26.8741 | 9.53 | 0.43904 | 0.57027 | 0.28879 | 26.8518 | 9.55 | 0.46146 | 0.60112 | 0.28605 | 28.3152 | 10.55 | 0.5267 | 0.69262 | 0.27617 | 27.4061 | 13.22 | 0.73386 | 0.98282 | 0.26592 | 26.6957 | 14.39 | 0.77147 | 1.03 | 0.27014 | 27.8 | 11.25 | 0.56971 | 0.74818 | 0.26183 | 27.2879 | 11.44 | 0.57756 | 0.75809 | 0.26592 | 28.8427 | 10.03 | 0.48495 | 0.62871 | 0.25742 | 28.3722 | 10.81 | 0.50733 | 0.6573 | 0.25742 | 30.5922 | 11.5 | 0.61249 | 0.80553 | 0.27808 | 31.9305 | 12.22 | 0.62773 | 0.82532 | 0.27467 | 31.3256 | 12.4 | 0.56958 | 0.73156 | 0.25343 | 28.6029 | 11.86 | 0.5743 | 0.74274 | 0.27807 | 30.1621 | 12.72 | 0.59336 | 0.76411 | 0.25667 | 31.1605 | 11.41 | 0.55918 | 0.72298 | 0.26814 | 32.0961 | 12.54 | 0.58917 | 0.75781 | 0.2619 | 31.5947 | 12.7 | 0.59528 | 0.76486 | 0.25308 | 32.1579 | 11.64 | 0.5481 | 0.69731 | 0.25026 | 30.3673 | 12.16 | 0.58652 | 0.74951 | 0.26067 | 30.9907 | 13.24 | 0.6147 | 0.78183 | 0.26909 | 32.3004 | 13.28 | 0.6243 | 0.79707 | 0.27201 | 35.1894 | 12.1 | 0.57349 | 0.72993 | 0.25724 | 37.4492 | 13.54 | 0.65595 | 0.83517 | 0.25251 | 36.9802 | 13.68 | 0.66132 | 0.84108 | 0.2561 | 36.9876 | 15.34 | 0.70805 | 0.88754 | 0.2623 | 41.58 | 13.04 | 0.5832 | 0.72033 | 0.25212 | 40.4294 | 13.3 | 0.59304 | 0.73011 | 0.25753 | 41.0553 | 14.18 | 0.61445 | 0.75419 | 0.26613 | 37.765 | 15.94 | 0.72401 | 0.90279 | 0.26058 | 38.1 | 15.52 | 0.71318 | 0.88602 | 0.25169 | 40.188 | 15.2 | 0.652 | 0.78546 | 0.27284 | 47.858 | 15.12 | 0.63067 | 0.75199 | 0.26638 | 44.092 | 15.75 | 0.66515 | 0.79173 | 0.30395 | 51.52 | 17.69 | 0.73401 | 0.87729 | 0.27782 | 49.702 | 16.19 | 0.64812 | 0.73835 | 0.27923 | 48.653 | 18.39 | 0.76584 | 0.89312 | 0.28849 | 53.533 | 16.97 | 0.67137 | 0.75989 | 0.28711 | 53.328 | 16.34 | 0.64363 | 0.72403 | 0.28013 | 54.391 | 17.74 | 0.70375 | 0.78717 | 0.27654 | 53.094 | 17.66 | 0.70224 | 0.77831 | 0.27305 | 52.526 | 17.76 | 0.70582 | 0.78056
0.29762 | 0.46901 | 4.23 | 0.20956 | 0.2728 | 0.32274 | 0.44722 | 9.45 | 0.3906 | 0.44978 | 0.33156 | 0.44013 | 14.71 | 0.59817 | 0.58792 | 0.33156 | 1.7126 | 5.18 | 0.24339 | 0.3038 | 0.32476 | 1.7276 | 6.77 | 0.29293 | 0.36336 | 0.3207 | 2.9827 | 8.33 | 0.37497 | 0.48296 | 0.29961 | 5.7123 | 6.64 | 0.2967 | 0.38954 | 0.29521 | 5.7086 | 7.24 | 0.3141 | 0.4114 | 0.27083 | 7.0209 | 6.33 | 0.30056 | 0.39841 | 0.2678 | 8.2566 | 6.32 | 0.30035 | 0.39893 | 0.26667 | 8.2498 | 6.76 | 0.31253 | 0.41529 | 0.28134 | 9.8867 | 6.78 | 0.33124 | 0.44134 | 0.29413 | 9.9598 | 7.4 | 0.3471 | 0.46016 | 0.30557 | 10.0111 | 8.01 | 0.36226 | 0.47822 | 0.31582 | 11.7504 | 7.55 | 0.34935 | 0.45826 | 0.30012 | 11.7985 | 7.7 | 0.37823 | 0.4998 | 0.30961 | 11.8877 | 8.22 | 0.39095 | 0.51627 | 0.29558 | 11.7493 | 8.4 | 0.39888 | 0.52725 | 0.29185 | 14.9255 | 8.08 | 0.43932 | 0.58499 | 0.29649 | 15.7437 | 8.56 | 0.43289 | 0.5732 | 0.32169 | 17.8382 | 7.91 | 0.36888 | 0.47855 | 0.3106 | 17.6504 | 8.04 | 0.37452 | 0.48611 | 0.31277 | 20.0495 | 8.19 | 0.38516 | 0.50069 | 0.31456 | 20.7498 | 8.48 | 0.38536 | 0.49727 | 0.32462 | 20.9675 | 9.12 | 0.40041 | 0.51522 | 0.33363 | 22.0455 | 8.97 | 0.39991 | 0.51745 | 0.32531 | 21.8283 | 9.85 | 0.42426 | 0.54718 | 0.3253 | 24.2108 | 8.65 | 0.39785 | 0.51321 | 0.31851 | 24.0437 | 9.41 | 0.41893 | 0.53986 | 0.31281 | 23.8962 | 10.18 | 0.43929 | 0.56537 | 0.31284 | 24.8015 | 10.06 | 0.45398 | 0.58999 | 0.30033 | 24.3972 | 10.27 | 0.46217 | 0.60031 | 0.31407 | 27.5147 | 9.83 | 0.44242 | 0.5748 | 0.30804 | 27.4716 | 9.85 | 0.4648 | 0.60577 | 0.30392 | 29.134 | 10.84 | 0.52963 | 0.69736 | 0.29343 | 28.5131 | 13.51 | 0.73681 | 0.98894 | 0.28157 | 27.763 | 14.69 | 0.77447 | 1.04 | 0.28603 | 28.7067 | 11.54 | 0.57282 | 0.75357 | 0.27723 | 28.2142 | 11.74 | 0.58077 | 0.76367 | 0.28156 | 29.6584 | 10.32 | 0.48817 | 0.63392 | 0.28602 | 29.8756 | 11.38 | 0.51666 | 0.66738 | 0.28602 | 32.4025 | 12.03 | 0.61989 | 0.81518 | 0.31284 | 33.8493 | 12.85 | 0.63707 | 0.83578 | 0.30519 | 32.924 | 13.04 | 0.58008 | 0.74254 | 0.28511 | 30.5737 | 12.56 | 0.58704 | 0.75665 | 0.30896 | 31.8792 | 13.39 | 0.60444 | 0.7762 | 0.28876 | 33.6498 | 12.05 | 0.57031 | 0.73571 | 0.29793 | 34.2906 | 13.16 | 0.5992 | 0.76935 | 0.291 | 33.8086 | 13.33 | 0.60554 | 0.77671 | 0.2812 | 33.9055 | 12.26 | 0.55905 | 0.7096 | 0.27807 | 31.9427 | 12.82 | 0.59838 | 0.76329 | 0.28673 | 32.3913 | 13.89 | 0.62557 | 0.79453 | 0.296 | 34.1903 | 13.9 | 0.63438 | 0.80962 | 0.29922 | 36.908 | 12.68 | 0.58264 | 0.7409 | 0.28062 | 39.5612 | 14.08 | 0.66393 | 0.84639 | 0.27547 | 39.1216 | 14.23 | 0.66945 | 0.85254 | 0.2758 | 38.967 | 15.89 | 0.71622 | 0.89972 | 0.28247 | 43.7388 | 13.53 | 0.59047 | 0.73035 | 0.27152 | 42.5867 | 13.8 | 0.60064 | 0.74058 | 0.27592 | 43.0567 | 14.67 | 0.62158 | 0.76409 | 0.28387 | 39.174 | 16.48 | 0.73194 | 0.91448 | 0.27795 | 39.584 | 16.05 | 0.72132 | 0.8981 | 0.28315 | 43.875 | 16.18 | 0.6741 | 0.80777 | 0.30316 | 51.427 | 15.95 | 0.64699 | 0.76871 | 0.29597 | 47.444 | 16.66 | 0.68375 | 0.81125 | 0.33159 | 54.34 | 18.47 | 0.74709 | 0.89211 | 0.30308 | 52.716 | 17 | 0.66352 | 0.75499 | 0.30462 | 52.294 | 19.21 | 0.78063 | 0.91154 | 0.31253 | 56.72 | 17.72 | 0.68466 | 0.77518 | 0.31103 | 56.201 | 17.1 | 0.6574 | 0.7393 | 0.30167 | 57.547 | 18.48 | 0.71669 | 0.80292 | 0.29782 | 56.495 | 18.42 | 0.71585 | 0.79498 | 0.29405 | 55.905 | 18.52 | 0.71966 | 0.79748
0.32242 | 0.44738 | 4.68 | 0.22345 | 0.28864 | 0.34757 | 0.4279 | 10.4 | 0.41863 | 0.47351 | 0.36472 | 0.4156 | 16.65 | 0.66608 | 0.62767 | 0.36472 | 1.6384 | 5.67 | 0.25556 | 0.3125 | 0.34974 | 1.6715 | 7.26 | 0.30294 | 0.37084 | 0.35633 | 2.9264 | 9.03 | 0.39025 | 0.49202 | 0.32458 | 5.7237 | 7 | 0.30257 | 0.39498 | 0.31792 | 5.7229 | 7.6 | 0.31968 | 0.41666 | 0.29167 | 7.091 | 6.62 | 0.30471 | 0.40307 | 0.28565 | 8.3505 | 6.57 | 0.30353 | 0.40291 | 0.3 | 8.4087 | 7.25 | 0.32239 | 0.42282 | 0.3126 | 10.0344 | 7.2 | 0.33807 | 0.44748 | 0.32355 | 10.0739 | 7.81 | 0.35352 | 0.4659 | 0.33335 | 10.0934 | 8.42 | 0.36834 | 0.48364 | 0.34214 | 11.8184 | 7.9 | 0.35406 | 0.46278 | 0.32513 | 12.026 | 8.04 | 0.3828 | 0.50491 | 0.33343 | 12.0854 | 8.57 | 0.39529 | 0.52112 | 0.31831 | 11.9669 | 8.75 | 0.40326 | 0.53223 | 0.33354 | 15.4697 | 8.63 | 0.44802 | 0.59259 | 0.33356 | 16.3178 | 9.08 | 0.44096 | 0.58063 | 0.35744 | 18.3226 | 8.36 | 0.37616 | 0.48475 | 0.34511 | 18.1745 | 8.5 | 0.38185 | 0.49246 | 0.34405 | 20.6828 | 8.6 | 0.39098 | 0.50656 | 0.34316 | 21.3429 | 8.88 | 0.39088 | 0.50297 | 0.35167 | 21.4914 | 9.51 | 0.40561 | 0.52058 | 0.36143 | 22.6789 | 9.34 | 0.40476 | 0.52291 | 0.35033 | 22.4419 | 10.22 | 0.42895 | 0.55255 | 0.35032 | 24.7732 | 8.99 | 0.40203 | 0.51801 | 0.34126 | 24.5764 | 9.75 | 0.42297 | 0.54457 | 0.33366 | 24.4092 | 10.52 | 0.44321 | 0.57001 | 0.33369 | 25.4133 | 10.38 | 0.45774 | 0.59492 | 0.32035 | 25.0387 | 10.6 | 0.46602 | 0.60541 | 0.3337 | 28.0764 | 10.13 | 0.44558 | 0.57899 | 0.32729 | 28.0025 | 10.15 | 0.46793 | 0.61007 | 0.3218 | 29.874 | 11.12 | 0.53235 | 0.70171 | 0.31069 | 29.4914 | 13.8 | 0.73948 | 0.99446 | 0.31285 | 29.611 | 15.27 | 0.7818 | 1.05 | 0.31781 | 30.3136 | 12.1 | 0.58105 | 0.7631 | 0.30803 | 29.8506 | 12.31 | 0.58921 | 0.77351 | 0.31285 | 31.0636 | 10.86 | 0.49697 | 0.64322 | 0.32177 | 31.4182 | 12.05 | 0.52853 | 0.67817 | 0.32178 | 34.2819 | 12.65 | 0.62904 | 0.82535 | 0.3476 | 35.4235 | 13.45 | 0.64519 | 0.84463 | 0.33571 | 34.2674 | 13.66 | 0.58936 | 0.75209 | 0.31678 | 32.2715 | 13.22 | 0.59791 | 0.76845 | 0.33986 | 33.3616 | 14.02 | 0.61413 | 0.78665 | 0.32084 | 35.7663 | 12.64 | 0.57967 | 0.74636 | 0.32773 | 36.1808 | 13.75 | 0.60781 | 0.7792 | 0.3201 | 35.7282 | 13.93 | 0.61433 | 0.78681 | 0.30932 | 35.3997 | 12.86 | 0.56865 | 0.72029 | 0.30588 | 33.2851 | 13.45 | 0.6088 | 0.7753 | 0.3128 | 33.5875 | 14.52 | 0.63527 | 0.80575 | 0.32291 | 35.8459 | 14.49 | 0.64318 | 0.82054 | 0.32642 | 38.4025 | 13.23 | 0.59074 | 0.75055 | 0.30401 | 41.4496 | 14.59 | 0.67092 | 0.8562 | 0.29843 | 41.0194 | 14.74 | 0.67657 | 0.86256 | 0.2955 | 40.7723 | 16.4 | 0.72345 | 0.91054 | 0.30265 | 45.7134 | 13.99 | 0.59694 | 0.7393 | 0.29091 | 44.58 | 14.28 | 0.60737 | 0.74992 | 0.29432 | 44.9134 | 15.14 | 0.62795 | 0.77298 | 0.31936 | 41.6554 | 17.5 | 0.75281 | 0.93497 | 0.31269 | 42.226 | 17.06 | 0.74239 | 0.91927 | 0.31461 | 47.202 | 17.09 | 0.69221 | 0.82641 | 0.33347 | 54.602 | 16.73 | 0.66083 | 0.783 | 0.32557 | 50.493 | 17.5 | 0.69945 | 0.82793 | 0.35922 | 56.882 | 19.21 | 0.7586 | 0.90518 | 0.32834 | 55.513 | 17.76 | 0.67693 | 0.76965 | 0.33 | 55.66 | 19.98 | 0.79324 | 0.92745 | 0.33658 | 59.658 | 18.43 | 0.69629 | 0.78873 | 0.33496 | 58.868 | 17.81 | 0.66955 | 0.75293 | 0.34477 | 63.284 | 19.85 | 0.75081 | 0.82959 | 0.34036 | 62.744 | 19.81 | 0.75114 | 0.82302 | 0.33606 | 62.142 | 19.93 | 0.75547 | 0.82593
0.34722 | 0.42806 | 5.15 | 0.23774 | 0.30522 | 0.39722 | 0.39455 | 12.41 | 0.51703 | 0.52424 | 0.39788 | 0.39417 | 18.69 | 0.73466 | 0.66983 | 0.39788 | 1.5673 | 6.19 | 0.26816 | 0.32141 | 0.37472 | 1.6164 | 7.76 | 0.31324 | 0.37844 | 0.39196 | 2.8621 | 9.74 | 0.40545 | 0.50083 | 0.34955 | 5.7151 | 7.37 | 0.30828 | 0.40013 | 0.34063 | 5.7194 | 7.96 | 0.3251 | 0.42166 | 0.3125 | 7.1341 | 6.91 | 0.30868 | 0.40744 | 0.32136 | 8.4715 | 7.06 | 0.3134 | 0.41022 | 0.33333 | 8.4961 | 7.74 | 0.33157 | 0.42963 | 0.34386 | 10.1126 | 7.61 | 0.34453 | 0.45307 | 0.35296 | 10.1222 | 8.22 | 0.35965 | 0.47119 | 0.36113 | 10.1319 | 8.83 | 0.37419 | 0.48867 | 0.36846 | 11.8467 | 8.25 | 0.35862 | 0.467 | 0.35014 | 12.2039 | 8.39 | 0.3871 | 0.50963 | 0.38106 | 12.3617 | 9.25 | 0.40899 | 0.52983 | 0.36379 | 12.283 | 9.43 | 0.41698 | 0.54116 | 0.37523 | 15.8151 | 9.16 | 0.45593 | 0.59917 | 0.37062 | 16.733 | 9.58 | 0.4483 | 0.58713 | 0.39318 | 18.6778 | 8.81 | 0.38289 | 0.49032 | 0.37962 | 18.5597 | 8.95 | 0.38862 | 0.49814 | 0.37533 | 21.177 | 9 | 0.39634 | 0.51182 | 0.37176 | 21.817 | 9.26 | 0.39599 | 0.50813 | 0.37873 | 21.9159 | 9.89 | 0.41046 | 0.52548 | 0.38923 | 23.203 | 9.7 | 0.40926 | 0.52786 | 0.37536 | 22.9563 | 10.59 | 0.43332 | 0.55746 | 0.37535 | 25.2464 | 9.32 | 0.40595 | 0.52243 | 0.36401 | 25.0399 | 10.09 | 0.42677 | 0.54893 | 0.35451 | 24.863 | 10.86 | 0.4469 | 0.5743 | 0.35455 | 25.9459 | 10.71 | 0.46126 | 0.59948 | 0.34037 | 25.5911 | 10.93 | 0.4696 | 0.61011 | 0.35333 | 28.5588 | 10.42 | 0.44857 | 0.58288 | 0.34655 | 28.4742 | 10.45 | 0.47089 | 0.61407 | 0.35756 | 31.1065 | 11.66 | 0.54001 | 0.70946 | 0.34521 | 31.151 | 14.34 | 0.74616 | 1 | 0.35196 | 31.4383 | 15.95 | 0.79072 | 1.06 | 0.35754 | 31.9698 | 12.76 | 0.59145 | 0.7732 | 0.34654 | 31.5462 | 12.98 | 0.59982 | 0.78391 | 0.35195 | 32.4981 | 11.51 | 0.50829 | 0.65323 | 0.35753 | 32.6757 | 12.7 | 0.53898 | 0.68747 | 0.35753 | 35.8167 | 13.24 | 0.63702 | 0.83397 | 0.38236 | 36.7219 | 14.03 | 0.65243 | 0.85232 | 0.36622 | 35.4148 | 14.25 | 0.59772 | 0.76055 | 0.34846 | 33.7444 | 13.84 | 0.60743 | 0.77867 | 0.37075 | 34.668 | 14.63 | 0.62277 | 0.79586 | 0.35293 | 37.5782 | 13.21 | 0.58778 | 0.75549 | 0.35752 | 37.8153 | 14.31 | 0.61539 | 0.78778 | 0.3492 | 37.3823 | 14.5 | 0.62205 | 0.79559 | 0.33744 | 36.6792 | 13.43 | 0.57724 | 0.72974 | 0.33369 | 34.443 | 14.07 | 0.61814 | 0.78595 | 0.33887 | 34.6483 | 15.13 | 0.64407 | 0.81582 | 0.34982 | 37.2962 | 15.05 | 0.65102 | 0.8302 | 0.35362 | 39.7118 | 13.76 | 0.59806 | 0.75915 | 0.32739 | 43.1132 | 15.08 | 0.67717 | 0.86491 | 0.32138 | 42.7024 | 15.24 | 0.68292 | 0.87143 | 0.3152 | 42.4323 | 16.9 | 0.72994 | 0.92026 | 0.32283 | 47.5229 | 14.43 | 0.60276 | 0.74735 | 0.31031 | 46.4183 | 14.73 | 0.61342 | 0.75832 | 0.33111 | 48.2292 | 16.03 | 0.64513 | 0.78839 | 0.35484 | 43.7624 | 18.47 | 0.77072 | 0.95251 | 0.34743 | 44.486 | 18.02 | 0.76037 | 0.93735 | 0.34608 | 50.203 | 17.94 | 0.70751 | 0.84233 | 0.36379 | 57.439 | 17.47 | 0.67284 | 0.79544 | 0.35517 | 53.255 | 18.3 | 0.71301 | 0.84245 | 0.38685 | 59.204 | 19.93 | 0.76889 | 0.91683 | 0.35359 | 58.112 | 18.49 | 0.68879 | 0.78273 | 0.35539 | 58.737 | 20.7 | 0.80422 | 0.94141 | 0.38466 | 64.905 | 19.76 | 0.72816 | 0.81181 | 0.38281 | 63.661 | 19.17 | 0.70334 | 0.77637 | 0.38787 | 68.288 | 21.11 | 0.77821 | 0.85151 | 0.38291 | 68.28 | 21.07 | 0.779 | 0.84586 | 0.37807 | 67.688 | 21.2 | 0.7837 | 0.8491
0.37202 | 0.41064 | 5.64 | 0.25241 | 0.32254 | 0.44687 | 0.36692 | 14.59 | 0.61235 | 0.57927 | 0.43103 | 0.37525 | 20.85 | 0.80397 | 0.71438 | 0.43103 | 1.5022 | 6.73 | 0.28119 | 0.33059 | 0.3997 | 1.5644 | 8.28 | 0.32384 | 0.38619 | 0.42759 | 2.7939 | 10.48 | 0.42071 | 0.50949 | 0.37451 | 5.6926 | 7.73 | 0.31387 | 0.40506 | 0.36334 | 5.7039 | 8.33 | 0.33041 | 0.42646 | 0.33333 | 7.1564 | 7.2 | 0.31253 | 0.41159 | 0.35707 | 8.526 | 7.55 | 0.32268 | 0.41687 | 0.36667 | 8.5327 | 8.23 | 0.34029 | 0.43591 | 0.37512 | 10.131 | 8.02 | 0.35073 | 0.45825 | 0.38238 | 10.1307 | 8.63 | 0.36557 | 0.47613 | 0.38891 | 10.1305 | 9.24 | 0.37987 | 0.4934 | 0.4211 | 11.7939 | 8.95 | 0.37406 | 0.47478 | 0.40016 | 12.4303 | 9.06 | 0.40082 | 0.51813 | 0.42869 | 12.5087 | 9.91 | 0.42167 | 0.53757 | 0.40926 | 12.4599 | 10.1 | 0.4296 | 0.54906 | 0.41693 | 16.0213 | 9.68 | 0.46332 | 0.60501 | 0.40768 | 17.019 | 10.07 | 0.45513 | 0.59295 | 0.42892 | 18.9338 | 9.25 | 0.38923 | 0.49538 | 0.41414 | 18.8355 | 9.4 | 0.39496 | 0.5033 | 0.40661 | 21.5621 | 9.38 | 0.40135 | 0.51659 | 0.40035 | 22.1919 | 9.64 | 0.40079 | 0.51285 | 0.40578 | 22.2612 | 10.27 | 0.41505 | 0.53 | 0.41704 | 23.6279 | 10.06 | 0.41348 | 0.53241 | 0.40038 | 23.3914 | 10.95 | 0.43742 | 0.56198 | 0.40037 | 25.6504 | 9.64 | 0.40964 | 0.52652 | 0.38676 | 25.4441 | 10.42 | 0.43036 | 0.55298 | 0.37537 | 25.2474 | 11.19 | 0.45041 | 0.57831 | 0.37541 | 26.4293 | 11.02 | 0.46457 | 0.60371 | 0.3604 | 26.0842 | 11.25 | 0.47297 | 0.61448 | 0.39259 | 29.3658 | 10.99 | 0.4577 | 0.58994 | 0.38505 | 29.2499 | 11.02 | 0.47982 | 0.62132 | 0.40225 | 32.3186 | 12.31 | 0.5501 | 0.71781 | 0.38837 | 32.7701 | 14.99 | 0.75448 | 1.01 | 0.39106 | 32.8497 | 16.59 | 0.79847 | 1.07 | 0.39727 | 33.3303 | 13.4 | 0.60059 | 0.78183 | 0.38504 | 32.9362 | 13.63 | 0.6091 | 0.79279 | 0.39106 | 33.6671 | 12.14 | 0.51835 | 0.66191 | 0.39328 | 33.7268 | 13.32 | 0.54839 | 0.69566 | 0.39328 | 37.0856 | 13.81 | 0.64416 | 0.84147 | 0.41712 | 37.8235 | 14.58 | 0.65902 | 0.85911 | 0.39674 | 36.4152 | 14.83 | 0.60538 | 0.76815 | 0.38014 | 35.0313 | 14.45 | 0.61594 | 0.78767 | 0.40165 | 35.8177 | 15.22 | 0.6306 | 0.80408 | 0.38501 | 39.1142 | 13.75 | 0.59499 | 0.76348 | 0.38732 | 39.2133 | 14.85 | 0.6222 | 0.79537 | 0.3783 | 38.8099 | 15.04 | 0.62897 | 0.80335 | 0.36555 | 37.8029 | 13.99 | 0.58505 | 0.73821 | 0.36149 | 35.4652 | 14.66 | 0.62665 | 0.79552 | 0.36493 | 35.5828 | 15.72 | 0.65215 | 0.82495 | 0.37672 | 38.5902 | 15.6 | 0.65811 | 0.83885 | 0.38082 | 40.8849 | 14.27 | 0.60475 | 0.76692 | 0.35078 | 44.611 | 15.55 | 0.68282 | 0.87272 | 0.34434 | 44.2097 | 15.71 | 0.68865 | 0.87938 | 0.3546 | 45.3539 | 17.85 | 0.74718 | 0.93709 | 0.36318 | 50.7236 | 15.28 | 0.61866 | 0.76139 | 0.34909 | 49.6669 | 15.59 | 0.62984 | 0.77292 | 0.3679 | 51.0679 | 16.86 | 0.65967 | 0.80141 | 0.39033 | 45.5909 | 19.4 | 0.7865 | 0.96784 | 0.38218 | 46.4481 | 18.93 | 0.77613 | 0.95313 | 0.37754 | 52.9154 | 18.75 | 0.72075 | 0.85616 | 0.39411 | 59.9653 | 18.18 | 0.68347 | 0.80642 | 0.38477 | 55.768 | 19.06 | 0.72495 | 0.85526 | 0.44212 | 63.289 | 21.28 | 0.79824 | 0.9369 | 0.40411 | 62.765 | 19.86 | 0.72213 | 0.8052 | 0.40616 | 64.158 | 22.05 | 0.83357 | 0.96491 | 0.43274 | 69.41 | 20.99 | 0.75424 | 0.83094 | 0.43066 | 67.854 | 20.43 | 0.73117 | 0.79597 | 0.43096 | 72.688 | 22.28 | 0.80112 | 0.87002 | 0.42545 | 73.175 | 22.24 | 0.80196 | 0.865 | 0.42008 | 72.591 | 22.38 | 0.80693 | 0.86851
0.39683 | 0.39482 | 6.16 | 0.26745 | 0.3406 | 0.49652 | 0.34359 | 16.92 | 0.70642 | 0.63847 | 0.46419 | 0.35832 | 23.11 | 0.87406 | 0.76128 | 0.46419 | 1.4412 | 7.29 | 0.29467 | 0.34008 | 0.42468 | 1.5143 | 8.82 | 0.33475 | 0.39412 | 0.46323 | 2.7247 | 11.23 | 0.43609 | 0.51809 | 0.39948 | 5.6601 | 8.09 | 0.31937 | 0.40982 | 0.40876 | 5.646 | 9.06 | 0.34852 | 0.43556 | 0.375 | 7.1521 | 7.78 | 0.32514 | 0.41934 | 0.39277 | 8.5367 | 8.03 | 0.33154 | 0.42304 | 0.4 | 8.5345 | 8.72 | 0.34868 | 0.44179 | 0.40638 | 10.1196 | 8.43 | 0.35676 | 0.4631 | 0.41179 | 10.1095 | 9.04 | 0.37135 | 0.48079 | 0.44447 | 10.0684 | 10.06 | 0.39941 | 0.50218 | 0.47373 | 11.6616 | 9.66 | 0.38897 | 0.48194 | 0.45018 | 12.5575 | 9.72 | 0.41358 | 0.52573 | 0.47633 | 12.5863 | 10.57 | 0.43365 | 0.54462 | 0.45473 | 12.5574 | 10.77 | 0.44148 | 0.55622 | 0.45862 | 16.1381 | 10.19 | 0.47036 | 0.61032 | 0.44474 | 17.2055 | 10.55 | 0.46159 | 0.59825 | 0.46467 | 19.1203 | 9.69 | 0.39526 | 0.50006 | 0.44865 | 19.0419 | 9.84 | 0.40098 | 0.50805 | 0.43788 | 21.8578 | 9.77 | 0.40609 | 0.52099 | 0.42895 | 22.5073 | 10.01 | 0.40533 | 0.51723 | 0.43283 | 22.537 | 10.64 | 0.41941 | 0.53421 | 0.44484 | 23.9833 | 10.41 | 0.41748 | 0.53662 | 0.4254 | 23.7469 | 11.3 | 0.4413 | 0.56617 | 0.42539 | 25.9951 | 9.96 | 0.41317 | 0.53034 | 0.40951 | 25.7889 | 10.74 | 0.43379 | 0.55677 | 0.41708 | 25.8877 | 11.84 | 0.46152 | 0.58562 | 0.41712 | 27.2278 | 11.64 | 0.47474 | 0.61139 | 0.40044 | 26.9223 | 11.87 | 0.48326 | 0.62238 | 0.44166 | 30.1224 | 11.69 | 0.4702 | 0.59771 | 0.43318 | 30.0053 | 11.72 | 0.49203 | 0.62932 | 0.44695 | 33.254 | 12.94 | 0.55922 | 0.72506 | 0.43152 | 33.9929 | 15.61 | 0.76182 | 1.02 | 0.43017 | 33.9641 | 17.21 | 0.80539 | 1.08 | 0.43699 | 34.4639 | 14.01 | 0.6088 | 0.78938 | 0.42355 | 34.0994 | 14.24 | 0.61743 | 0.80053 | 0.43016 | 34.6395 | 12.75 | 0.52749 | 0.66958 | 0.42903 | 34.6207 | 13.93 | 0.55702 | 0.70299 | 0.42904 | 38.1576 | 14.36 | 0.65067 | 0.8481 | 0.45188 | 38.7576 | 15.12 | 0.66509 | 0.86519 | 0.42726 | 37.2981 | 15.39 | 0.61246 | 0.77505 | 0.41182 | 36.1713 | 15.03 | 0.62367 | 0.79573 | 0.43255 | 36.8599 | 15.79 | 0.63778 | 0.8115 | 0.41709 | 40.4334 | 14.27 | 0.6015 | 0.77058 | 0.41711 | 40.4341 | 15.37 | 0.62842 | 0.80219 | 0.4074 | 40.0503 | 15.56 | 0.63526 | 0.81031 | 0.39367 | 38.7998 | 14.53 | 0.59223 | 0.7459 | 0.3893 | 36.3809 | 15.23 | 0.63449 | 0.80423 | 0.391 | 36.4302 | 16.29 | 0.65963 | 0.8333 | 0.40363 | 39.7273 | 16.13 | 0.66461 | 0.84668 | 0.40802 | 41.9312 | 14.77 | 0.61093 | 0.774 | 0.37416 | 45.9522 | 16.01 | 0.688 | 0.8798 | 0.36729 | 45.5706 | 16.18 | 0.6939 | 0.88659 | 0.394 | 47.8575 | 18.73 | 0.76189 | 0.95131 | 0.40353 | 53.4564 | 16.07 | 0.63228 | 0.7733 | 0.38788 | 52.448 | 16.4 | 0.64383 | 0.78529 | 0.40469 | 53.5263 | 17.65 | 0.67234 | 0.81266 | 0.42581 | 47.2083 | 20.29 | 0.80064 | 0.98146 | 0.41692 | 48.1701 | 19.8 | 0.7902 | 0.96713 | 0.409 | 55.3768 | 19.51 | 0.73243 | 0.86836 | 0.42442 | 62.2398 | 18.86 | 0.69304 | 0.81626 | 0.41436 | 58.078 | 19.79 | 0.73561 | 0.86669 | 0.49738 | 66.8165 | 22.55 | 0.82307 | 0.95374 | 0.45462 | 66.825 | 21.14 | 0.74968 | 0.82399 | 0.45693 | 68.766 | 23.3 | 0.85755 | 0.98415 | 0.48082 | 73.338 | 22.15 | 0.77639 | 0.84721 | 0.47851 | 71.548 | 21.62 | 0.75487 | 0.81278 | 0.47406 | 76.569 | 23.39 | 0.82084 | 0.886 | 0.468 | 77.51 | 23.34 | 0.8215 | 0.88141 | 0.46209 | 76.936 | 23.49 | 0.82667 | 0.88512
0.44643 | 0.36709 | 7.24 | 0.31752 | 0.3789 | 0.54618 | 0.32347 | 19.41 | 0.80017 | 0.70169 | 0.49735 | 0.34321 | 25.47 | 0.94494 | 0.81047 | 0.49735 | 1.3851 | 7.88 | 0.30859 | 0.34992 | 0.44966 | 1.4672 | 9.38 | 0.34598 | 0.40224 | 0.49886 | 2.6545 | 12 | 0.45167 | 0.52667 | 0.44942 | 5.5763 | 8.83 | 0.33834 | 0.41891 | 0.45417 | 5.5673 | 9.8 | 0.36604 | 0.44418 | 0.41667 | 7.1061 | 8.36 | 0.33726 | 0.42655 | 0.42848 | 8.5156 | 8.52 | 0.34011 | 0.42884 | 0.43333 | 8.5115 | 9.2 | 0.35684 | 0.44735 | 0.43764 | 10.0784 | 8.84 | 0.36266 | 0.4677 | 0.47062 | 10.0144 | 9.86 | 0.39138 | 0.48948 | 0.50003 | 9.9476 | 10.89 | 0.41823 | 0.5103 | 0.52637 | 11.4998 | 10.38 | 0.4036 | 0.48866 | 0.5002 | 12.5951 | 10.38 | 0.42569 | 0.53267 | 0.52396 | 12.6043 | 11.23 | 0.44513 | 0.55114 | 0.5002 | 12.5953 | 11.43 | 0.45283 | 0.56282 | 0.50031 | 16.1854 | 10.71 | 0.47715 | 0.61521 | 0.4818 | 17.3226 | 11.03 | 0.46778 | 0.60314 | 0.50041 | 19.2373 | 10.12 | 0.40105 | 0.50443 | 0.48316 | 19.1888 | 10.27 | 0.40676 | 0.51248 | 0.46916 | 22.0841 | 10.14 | 0.41062 | 0.52507 | 0.45755 | 22.7433 | 10.38 | 0.40968 | 0.52132 | 0.45988 | 22.7632 | 11 | 0.42359 | 0.53816 | 0.47264 | 24.2692 | 10.75 | 0.4213 | 0.54055 | 0.45043 | 24.0429 | 11.64 | 0.44501 | 0.5701 | 0.45042 | 26.2902 | 10.28 | 0.41654 | 0.53393 | 0.45501 | 26.3398 | 11.37 | 0.4448 | 0.56372 | 0.46921 | 26.4877 | 12.63 | 0.47691 | 0.59373 | 0.46926 | 28.006 | 12.39 | 0.48862 | 0.61984 | 0.4505 | 27.7501 | 12.63 | 0.49722 | 0.63104 | 0.49073 | 30.7014 | 12.37 | 0.48172 | 0.60461 | 0.48132 | 30.5833 | 12.4 | 0.50329 | 0.63643 | 0.49164 | 33.9817 | 13.56 | 0.56764 | 0.7315 | 0.47467 | 34.9385 | 16.21 | 0.76847 | 1.03 | 0.46928 | 34.8408 | 17.81 | 0.81172 | 1.09 | 0.47672 | 35.42 | 14.6 | 0.61632 | 0.79609 | 0.46205 | 35.0851 | 14.84 | 0.62503 | 0.8074 | 0.46927 | 35.4746 | 13.34 | 0.53591 | 0.67648 | 0.46478 | 35.3768 | 14.52 | 0.56503 | 0.70963 | 0.46479 | 39.0721 | 14.89 | 0.65669 | 0.85406 | 0.48664 | 39.5738 | 15.65 | 0.67077 | 0.87072 | 0.45778 | 38.0831 | 15.94 | 0.61909 | 0.78137 | 0.4435 | 37.2039 | 15.59 | 0.63077 | 0.803 | 0.46344 | 37.7942 | 16.34 | 0.64444 | 0.81827 | 0.44918 | 41.5653 | 14.77 | 0.60748 | 0.77697 | 0.4469 | 41.4872 | 15.87 | 0.63416 | 0.80837 | 0.4365 | 41.1331 | 16.07 | 0.64107 | 0.81661 | 0.42179 | 39.6994 | 15.06 | 0.59891 | 0.75294 | 0.41711 | 37.2094 | 15.8 | 0.64178 | 0.81221 | 0.41707 | 37.2101 | 16.85 | 0.66663 | 0.84101 | 0.43054 | 40.7568 | 16.64 | 0.67062 | 0.85384 | 0.43522 | 42.8801 | 15.26 | 0.61669 | 0.78051 | 0.42093 | 48.2632 | 16.89 | 0.70274 | 0.89223 | 0.4132 | 47.9109 | 17.06 | 0.70879 | 0.89923 | 0.4334 | 50.04 | 19.58 | 0.77478 | 0.96358 | 0.44388 | 55.7983 | 16.83 | 0.64425 | 0.78364 | 0.42667 | 54.8384 | 17.18 | 0.65609 | 0.796 | 0.44148 | 55.6722 | 18.41 | 0.68363 | 0.82255 | 0.46129 | 48.6628 | 21.15 | 0.81351 | 0.99371 | 0.45166 | 49.7098 | 20.65 | 0.80297 | 0.9797 | 0.44046 | 57.6154 | 20.25 | 0.74288 | 0.87925 | 0.48505 | 66.1569 | 20.15 | 0.72139 | 0.83326 | 0.47356 | 62.1589 | 21.17 | 0.76655 | 0.88639 | 0.55264 | 69.9 | 23.77 | 0.84469 | 0.96822 | 0.50513 | 70.404 | 22.35 | 0.77323 | 0.84008 | 0.5077 | 72.713 | 24.47 | 0.87793 | 1 | 0.5289 | 76.781 | 23.26 | 0.79572 | 0.86135 | 0.52637 | 74.85 | 22.75 | 0.77558 | 0.82745 | 0.51716 | 80.015 | 24.45 | 0.8382 | 0.90002 | 0.51054 | 81.352 | 24.39 | 0.83856 | 0.89572 | 0.50409 | 80.797 | 24.54 | 0.84388 | 0.89962
0.49603 | 0.34377 | 8.41 | 0.36691 | 0.42001 | 0.59583 | 0.30605 | 22.04 | 0.89415 | 0.76878 | 0.5305 | 0.32959 | 27.94 | 1.02 | 0.8619 | 0.5305 | 1.334 | 8.49 | 0.32293 | 0.36013 | 0.49963 | 1.3821 | 10.54 | 0.38724 | 0.41915 | 0.53449 | 2.5864 | 12.79 | 0.46746 | 0.5353 | 0.49935 | 5.4767 | 9.58 | 0.35677 | 0.4276 | 0.49959 | 5.4768 | 10.55 | 0.38318 | 0.45247 | 0.45833 | 7.0352 | 8.95 | 0.34906 | 0.43338 | 0.46419 | 8.4746 | 9.01 | 0.34847 | 0.43435 | 0.46667 | 8.4716 | 9.69 | 0.36482 | 0.45266 | 0.50016 | 9.9475 | 9.67 | 0.38328 | 0.47634 | 0.52944 | 9.8738 | 10.7 | 0.41075 | 0.49758 | 0.55559 | 9.8042 | 11.73 | 0.43661 | 0.51797 | 0.57901 | 11.3083 | 11.1 | 0.41807 | 0.49508 | 0.55022 | 12.5932 | 11.04 | 0.43734 | 0.53912 | 0.57159 | 12.5825 | 11.89 | 0.45626 | 0.55726 | 0.54568 | 12.5935 | 12.08 | 0.46379 | 0.56899 | 0.54201 | 16.1831 | 11.22 | 0.48376 | 0.61978 | 0.51886 | 17.39 | 11.51 | 0.47377 | 0.6077 | 0.53615 | 19.3147 | 10.55 | 0.40667 | 0.50854 | 0.51767 | 19.2761 | 10.7 | 0.41233 | 0.51664 | 0.50044 | 22.2607 | 10.52 | 0.41498 | 0.5289 | 0.48614 | 22.9397 | 10.74 | 0.41386 | 0.52516 | 0.48693 | 22.9498 | 11.36 | 0.42763 | 0.54188 | 0.50044 | 24.4956 | 11.09 | 0.42497 | 0.54425 | 0.50048 | 24.496 | 12.33 | 0.45714 | 0.5773 | 0.50046 | 26.7719 | 10.9 | 0.4275 | 0.54053 | 0.51189 | 26.8606 | 12.15 | 0.46017 | 0.57147 | 0.52134 | 26.9295 | 13.4 | 0.49113 | 0.60098 | 0.5214 | 28.6163 | 13.12 | 0.50133 | 0.62732 | 0.50055 | 28.3902 | 13.37 | 0.50998 | 0.6387 | 0.53981 | 31.1422 | 13.04 | 0.4925 | 0.61085 | 0.52945 | 31.0432 | 13.08 | 0.51384 | 0.64286 | 0.53634 | 34.5612 | 14.17 | 0.57552 | 0.7373 | 0.51782 | 35.6762 | 16.8 | 0.77461 | 1.04 | 0.50838 | 35.5394 | 18.4 | 0.81761 | 1.09 | 0.51645 | 36.238 | 15.18 | 0.62329 | 0.80213 | 0.50055 | 35.9228 | 15.43 | 0.63206 | 0.81359 | 0.50838 | 36.1817 | 13.92 | 0.54376 | 0.68276 | 0.50054 | 36.0447 | 15.1 | 0.57254 | 0.71572 | 0.50054 | 39.8685 | 15.42 | 0.66231 | 0.85947 | 0.5214 | 40.2816 | 16.17 | 0.67611 | 0.87578 | 0.4883 | 38.7897 | 16.48 | 0.62533 | 0.78722 | 0.47518 | 38.1285 | 16.14 | 0.63735 | 0.80965 | 0.49434 | 38.6502 | 16.89 | 0.65065 | 0.8245 | 0.48126 | 42.5393 | 15.27 | 0.61304 | 0.7828 | 0.4767 | 42.4121 | 16.37 | 0.63951 | 0.81403 | 0.4656 | 42.0777 | 16.57 | 0.64648 | 0.82238 | 0.44991 | 40.5213 | 15.58 | 0.60516 | 0.75944 | 0.44491 | 37.9903 | 16.35 | 0.64859 | 0.81958 | 0.4692 | 38.6259 | 17.95 | 0.68812 | 0.85484 | 0.48436 | 42.522 | 17.64 | 0.6887 | 0.86654 | 0.48963 | 44.5741 | 16.21 | 0.63428 | 0.79214 | 0.4677 | 50.2128 | 17.73 | 0.71575 | 0.9029 | 0.45912 | 49.8799 | 17.91 | 0.7219 | 0.91007 | 0.4728 | 51.9695 | 20.39 | 0.7863 | 0.97437 | 0.48424 | 57.8472 | 17.56 | 0.65498 | 0.79277 | 0.46546 | 56.9261 | 17.92 | 0.66705 | 0.80544 | 0.47827 | 57.5641 | 19.15 | 0.69384 | 0.83137 | 0.49678 | 49.9829 | 21.99 | 0.82534 | 1 | 0.48641 | 51.1057 | 21.47 | 0.81468 | 0.99112 | 0.50338 | 61.5396 | 21.64 | 0.77364 | 0.89801 | 0.54569 | 69.3921 | 21.37 | 0.74565 | 0.84762 | 0.53275 | 65.6689 | 22.46 | 0.79265 | 0.90292 | 0.60791 | 72.6258 | 24.93 | 0.86392 | 0.9809 | 0.55565 | 73.5667 | 23.5 | 0.79385 | 0.85413 | 0.55847 | 76.125 | 25.58 | 0.89574 | 1.01 | 0.57699 | 79.817 | 24.32 | 0.81293 | 0.87384 | 0.57422 | 77.814 | 23.83 | 0.794 | 0.84047 | 0.56025 | 83.094 | 25.47 | 0.85376 | 0.91251 | 0.55309 | 84.787 | 25.39 | 0.85372 | 0.9084 | 0.5461 | 84.251 | 25.55 | 0.85918 | 0.91245
0.54563 | 0.32365 | 9.65 | 0.41614 | 0.46384 | 0.64548 | 0.29063 | 24.82 | 0.98867 | 0.8396 | 0.56366 | 0.31707 | 30.5 | 1.09 | 0.91551 | 0.56366 | 1.286 | 9.12 | 0.33769 | 0.37073 | 0.56208 | 1.289 | 12.09 | 0.45013 | 0.44165 | 0.57013 | 2.5203 | 13.6 | 0.4835 | 0.54401 | 0.54929 | 5.3722 | 10.35 | 0.37487 | 0.43603 | 0.54501 | 5.3813 | 11.31 | 0.40008 | 0.46052 | 0.5 | 6.9485 | 9.54 | 0.36066 | 0.43991 | 0.49989 | 8.4198 | 9.5 | 0.35668 | 0.43964 | 0.53333 | 8.3592 | 10.68 | 0.39296 | 0.46271 | 0.56268 | 9.7849 | 10.51 | 0.40329 | 0.48443 | 0.58827 | 9.7134 | 11.54 | 0.42971 | 0.50527 | 0.61115 | 9.648 | 12.58 | 0.4547 | 0.52532 | 0.63165 | 11.117 | 11.84 | 0.43245 | 0.50128 | 0.60024 | 12.5516 | 11.7 | 0.44865 | 0.54519 | 0.61922 | 12.5311 | 12.55 | 0.46712 | 0.56307 | 0.59115 | 12.562 | 12.74 | 0.47447 | 0.57484 | 0.5837 | 16.1511 | 11.73 | 0.49024 | 0.62409 | 0.55593 | 17.4278 | 11.99 | 0.4796 | 0.61201 | 0.5719 | 19.3523 | 10.98 | 0.41213 | 0.51244 | 0.55218 | 19.3337 | 11.13 | 0.41776 | 0.52058 | 0.53172 | 22.3877 | 10.89 | 0.41919 | 0.53251 | 0.51474 | 23.0965 | 11.1 | 0.4179 | 0.52879 | 0.54104 | 23.204 | 12.08 | 0.44123 | 0.54879 | 0.55605 | 24.8292 | 11.76 | 0.43715 | 0.55107 | 0.56303 | 24.8589 | 13.17 | 0.47423 | 0.58534 | 0.56302 | 27.1933 | 11.67 | 0.44292 | 0.54795 | 0.56876 | 27.223 | 12.92 | 0.47445 | 0.57845 | 0.57348 | 27.2527 | 14.17 | 0.50447 | 0.60759 | 0.57354 | 29.0883 | 13.84 | 0.51317 | 0.63408 | 0.55061 | 28.8918 | 14.09 | 0.52183 | 0.6456 | 0.58888 | 31.4844 | 13.7 | 0.50272 | 0.61657 | 0.57758 | 31.4147 | 13.74 | 0.52381 | 0.64876 | 0.58103 | 35.0222 | 14.76 | 0.58299 | 0.74261 | 0.56097 | 36.2657 | 17.37 | 0.78038 | 1.04 | 0.54749 | 36.0994 | 18.98 | 0.82315 | 1.1 | 0.55617 | 36.9375 | 15.75 | 0.62983 | 0.80765 | 0.53906 | 36.652 | 16 | 0.63865 | 0.81922 | 0.54748 | 36.8004 | 14.48 | 0.55115 | 0.68853 | 0.53629 | 36.634 | 15.67 | 0.57964 | 0.72135 | 0.5363 | 40.5566 | 15.93 | 0.66762 | 0.86443 | 0.55616 | 40.9007 | 16.68 | 0.68118 | 0.88045 | 0.54934 | 40.0169 | 17.53 | 0.64547 | 0.79774 | 0.50686 | 38.9748 | 16.68 | 0.6435 | 0.81576 | 0.55613 | 40.1565 | 17.94 | 0.67031 | 0.83562 | 0.51335 | 43.3851 | 15.75 | 0.61825 | 0.78815 | 0.53628 | 43.9164 | 17.33 | 0.65638 | 0.82412 | 0.5238 | 43.6315 | 17.54 | 0.66345 | 0.83265 | 0.50615 | 41.9804 | 16.58 | 0.62474 | 0.77111 | 0.50053 | 39.3978 | 17.42 | 0.66966 | 0.83282 | 0.52133 | 39.8877 | 19 | 0.70736 | 0.86699 | 0.53818 | 43.9933 | 18.6 | 0.70483 | 0.87758 | 0.54403 | 46.0445 | 17.12 | 0.65006 | 0.80231 | 0.51448 | 51.8789 | 18.54 | 0.72746 | 0.91225 | 0.50503 | 51.5655 | 18.73 | 0.7337 | 0.91956 | 0.5122 | 53.6944 | 21.18 | 0.79675 | 0.98398 | 0.52459 | 59.6417 | 18.26 | 0.66476 | 0.80095 | 0.50425 | 58.7695 | 18.63 | 0.677 | 0.81389 | 0.51506 | 59.2407 | 19.85 | 0.7032 | 0.83933 | 0.56775 | 52.3364 | 23.61 | 0.86189 | 1.02 | 0.5559 | 53.5522 | 23.06 | 0.85047 | 1.01 | 0.5663 | 64.8605 | 22.95 | 0.79971 | 0.91378 | 0.60632 | 72.1204 | 22.54 | 0.76703 | 0.86006 | 0.59195 | 68.7329 | 23.7 | 0.81531 | 0.91714 | 0.66317 | 75.0609 | 26.05 | 0.88129 | 0.99218 | 0.60616 | 76.391 | 24.61 | 0.81226 | 0.8666 | 0.60924 | 79.1082 | 26.65 | 0.91163 | 1.03 | 0.62507 | 82.5129 | 25.34 | 0.8285 | 0.88502 | 0.62207 | 80.478 | 24.88 | 0.81065 | 0.85215 | 0.60335 | 85.853 | 26.45 | 0.86789 | 0.92376 | 0.59563 | 87.873 | 26.35 | 0.86742 | 0.91977 | 0.58811 | 87.345 | 26.51 | 0.87298 | 0.92395
0.59524 | 0.30623 | 10.96 | 0.46553 | 0.51028 | 0.69513 | 0.27702 | 27.74 | 1.08 | 0.91403 | 0.59682 | 0.30576 | 33.17 | 1.16 | 0.97125 | 0.59682 | 1.2429 | 9.78 | 0.35285 | 0.38173 | 0.62453 | 1.2089 | 13.76 | 0.51267 | 0.46578 | 0.64139 | 2.395 | 15.29 | 0.54325 | 0.56177 | 0.59922 | 5.2637 | 11.13 | 0.39276 | 0.44428 | 0.59043 | 5.2829 | 12.09 | 0.41681 | 0.46842 | 0.54167 | 6.8529 | 10.14 | 0.37214 | 0.44624 | 0.57131 | 8.2834 | 10.49 | 0.38576 | 0.44971 | 0.6 | 8.222 | 11.68 | 0.41987 | 0.47223 | 0.6252 | 9.6076 | 11.36 | 0.42291 | 0.49216 | 0.6471 | 9.5443 | 12.4 | 0.4484 | 0.51267 | 0.6667 | 9.487 | 13.45 | 0.4726 | 0.53244 | 0.68428 | 10.9259 | 12.59 | 0.44679 | 0.50731 | 0.65026 | 12.4901 | 12.36 | 0.45971 | 0.55097 | 0.66686 | 12.4598 | 13.22 | 0.47777 | 0.56863 | 0.63662 | 12.5106 | 13.4 | 0.48494 | 0.58041 | 0.62539 | 16.0894 | 12.24 | 0.49663 | 0.62819 | 0.59299 | 17.4158 | 12.46 | 0.48531 | 0.61609 | 0.60764 | 19.3602 | 11.41 | 0.41748 | 0.51616 | 0.58669 | 19.3615 | 11.56 | 0.42306 | 0.52434 | 0.56299 | 22.475 | 11.26 | 0.4233 | 0.53594 | 0.57194 | 23.3009 | 11.81 | 0.43161 | 0.53555 | 0.60867 | 23.378 | 12.97 | 0.46068 | 0.55663 | 0.62556 | 25.0528 | 12.59 | 0.45451 | 0.55876 | 0.62559 | 25.0531 | 14 | 0.49024 | 0.59261 | 0.62558 | 27.4864 | 12.43 | 0.45734 | 0.55467 | 0.62564 | 27.4867 | 13.68 | 0.48791 | 0.58483 | 0.62561 | 27.4869 | 14.93 | 0.51713 | 0.61368 | 0.62568 | 29.4614 | 14.55 | 0.52433 | 0.64026 | 0.60066 | 29.2947 | 14.81 | 0.53298 | 0.6519 | 0.63796 | 31.7577 | 14.36 | 0.51247 | 0.62188 | 0.62571 | 31.7173 | 14.4 | 0.53333 | 0.65422 | 0.62573 | 35.3944 | 15.35 | 0.59012 | 0.74751 | 0.60413 | 36.7265 | 17.94 | 0.78585 | 1.05 | 0.5866 | 36.5506 | 19.55 | 0.82842 | 1.1 | 0.5959 | 37.5383 | 16.3 | 0.63602 | 0.81273 | 0.57756 | 37.2725 | 16.56 | 0.64487 | 0.82441 | 0.58659 | 37.3505 | 15.04 | 0.55816 | 0.69388 | 0.57204 | 37.1545 | 16.23 | 0.58639 | 0.72659 | 0.57205 | 41.166 | 16.44 | 0.67266 | 0.86902 | 0.62568 | 41.9422 | 17.68 | 0.69785 | 0.88888 | 0.61037 | 41.0482 | 18.55 | 0.66378 | 0.80704 | 0.57021 | 40.4615 | 17.72 | 0.66302 | 0.82669 | 0.61792 | 41.437 | 18.95 | 0.68797 | 0.84536 | 0.57752 | 44.7609 | 16.69 | 0.63485 | 0.79772 | 0.59587 | 45.0853 | 18.26 | 0.67169 | 0.83295 | 0.582 | 44.8401 | 18.48 | 0.67881 | 0.84162 | 0.56239 | 43.2551 | 17.55 | 0.64237 | 0.78138 | 0.55614 | 40.6811 | 18.45 | 0.68857 | 0.84448 | 0.57347 | 41.0542 | 20.03 | 0.72485 | 0.87783 | 0.592 | 45.2393 | 19.53 | 0.71951 | 0.88736 | 0.59843 | 47.3497 | 18.01 | 0.66442 | 0.81137 | 0.56125 | 53.34 | 19.33 | 0.73818 | 0.92057 | 0.55094 | 53.0261 | 19.52 | 0.74449 | 0.928 | 0.5516 | 55.2538 | 21.94 | 0.80634 | 0.99264 | 0.56494 | 61.2406 | 18.95 | 0.67377 | 0.80836 | 0.54304 | 60.3974 | 19.33 | 0.68615 | 0.82152 | 0.58864 | 62.0851 | 21.22 | 0.73283 | 0.85327 | 0.63871 | 54.4029 | 25.17 | 0.89385 | 1.04 | 0.62538 | 55.663 | 24.57 | 0.88174 | 1.03 | 0.62923 | 67.7035 | 24.2 | 0.82248 | 0.92736 | 0.66695 | 74.4286 | 23.67 | 0.78627 | 0.87105 | 0.65114 | 71.4074 | 24.88 | 0.83545 | 0.9296 | 0.71844 | 77.2434 | 27.14 | 0.89719 | 1 | 0.65667 | 78.9242 | 25.67 | 0.82893 | 0.87779 | 0.66001 | 81.7104 | 27.68 | 0.92604 | 1.04 | 0.67315 | 84.9267 | 26.33 | 0.84277 | 0.89515 | 0.66992 | 82.9005 | 25.9 | 0.82586 | 0.86275 | 0.64645 | 88.35 | 27.4 | 0.88088 | 0.93399 | 0.63818 | 90.637 | 27.27 | 0.87995 | 0.93008 | 0.63012 | 90.139 | 27.45 | 0.88558 | 0.93437
0.64484 | 0.29081 | 12.35 | 0.51526 | 0.55923 | 0.74479 | 0.26481 | 30.8 | 1.18 | 0.99193 | 0.66313 | 0.28564 | 38.78 | 1.43 | 1.09 | 0.66313 | 1.1649 | 11.15 | 0.40816 | 0.40497 | 0.68698 | 1.1389 | 15.52 | 0.57531 | 0.49162 | 0.71266 | 2.2789 | 17.07 | 0.60239 | 0.58013 | 0.64916 | 5.1564 | 11.92 | 0.41051 | 0.45242 | 0.63584 | 5.1855 | 12.88 | 0.43345 | 0.47621 | 0.58333 | 6.7533 | 10.75 | 0.38354 | 0.4524 | 0.64272 | 8.1273 | 11.5 | 0.41363 | 0.45931 | 0.66667 | 8.0731 | 12.69 | 0.44594 | 0.48139 | 0.68771 | 9.4256 | 12.24 | 0.44229 | 0.49964 | 0.70592 | 9.3723 | 13.28 | 0.46692 | 0.51987 | 0.72226 | 9.3241 | 14.33 | 0.49039 | 0.53939 | 0.73692 | 10.7449 | 13.36 | 0.46112 | 0.51323 | 0.70028 | 12.4089 | 13.03 | 0.4706 | 0.55653 | 0.71449 | 12.3787 | 13.88 | 0.48829 | 0.57399 | 0.6821 | 12.4395 | 14.07 | 0.49523 | 0.58578 | 0.66708 | 16.0078 | 12.76 | 0.50296 | 0.63213 | 0.63005 | 17.394 | 12.94 | 0.49093 | 0.61999 | 0.64339 | 19.3483 | 11.84 | 0.42273 | 0.51973 | 0.6212 | 19.3595 | 11.99 | 0.42825 | 0.52793 | 0.62555 | 22.5704 | 12 | 0.43747 | 0.54235 | 0.64343 | 23.4252 | 12.7 | 0.4513 | 0.54326 | 0.6763 | 23.4331 | 13.86 | 0.47905 | 0.56382 | 0.69506 | 25.1375 | 13.42 | 0.47091 | 0.56576 | 0.68815 | 25.1382 | 14.82 | 0.50549 | 0.59928 | 0.68814 | 27.6805 | 13.18 | 0.47099 | 0.56085 | 0.68252 | 27.6613 | 14.43 | 0.50073 | 0.59075 | 0.67775 | 27.6519 | 15.68 | 0.52925 | 0.61937 | 0.67782 | 29.7555 | 15.25 | 0.53494 | 0.64599 | 0.65072 | 29.6186 | 15.51 | 0.54357 | 0.65773 | 0.68703 | 31.9519 | 15.01 | 0.52185 | 0.62684 | 0.67384 | 31.9509 | 15.05 | 0.54247 | 0.65933 | 0.67042 | 35.6874 | 15.93 | 0.59698 | 0.75209 | 0.64728 | 37.0884 | 18.5 | 0.79109 | 1.05 | 0.6257 | 36.9228 | 20.12 | 0.83347 | 1.11 | 0.63563 | 38.0701 | 16.85 | 0.64191 | 0.81744 | 0.61607 | 37.8141 | 17.11 | 0.65079 | 0.82921 | 0.62569 | 37.8317 | 15.59 | 0.56484 | 0.69887 | 0.64355 | 38.0284 | 17.33 | 0.60908 | 0.73613 | 0.64356 | 42.1679 | 17.44 | 0.6893 | 0.8773 | 0.6952 | 42.7671 | 18.66 | 0.71329 | 0.89634 | 0.67141 | 41.9425 | 19.55 | 0.68067 | 0.8154 | 0.63357 | 41.7325 | 18.73 | 0.68058 | 0.83627 | 0.67972 | 42.5407 | 19.94 | 0.70411 | 0.85405 | 0.64168 | 45.8011 | 17.6 | 0.65003 | 0.80614 | 0.65546 | 45.9977 | 19.17 | 0.68585 | 0.84083 | 0.6402 | 45.7821 | 19.39 | 0.693 | 0.84961 | 0.61863 | 44.3938 | 18.5 | 0.65846 | 0.79058 | 0.61176 | 41.8487 | 19.46 | 0.70575 | 0.85489 | 0.6256 | 42.1341 | 21.02 | 0.7409 | 0.88763 | 0.64581 | 46.3189 | 20.43 | 0.73304 | 0.89616 | 0.65283 | 48.5186 | 18.87 | 0.67766 | 0.81954 | 0.60802 | 54.625 | 20.1 | 0.74811 | 0.92808 | 0.59685 | 54.3308 | 20.29 | 0.75446 | 0.93561 | 0.6304 | 57.9827 | 23.4 | 0.8364 | 1.01 | 0.64565 | 63.9288 | 20.27 | 0.70262 | 0.82138 | 0.62061 | 63.154 | 20.67 | 0.71531 | 0.83492 | 0.66222 | 64.4204 | 22.53 | 0.75882 | 0.86522 | 0.70968 | 56.2389 | 26.67 | 0.92236 | 1.06 | 0.69487 | 57.5243 | 26.04 | 0.90964 | 1.04 | 0.69215 | 70.1457 | 25.4 | 0.84282 | 0.93929 | 0.72758 | 76.4045 | 24.77 | 0.80387 | 0.88091 | 0.71034 | 73.7601 | 26.02 | 0.85365 | 0.9407 | 0.7737 | 79.2019 | 28.2 | 0.9119 | 1.01 | 0.70718 | 81.1944 | 26.71 | 0.84423 | 0.88795 | 0.71078 | 84.0097 | 28.68 | 0.93929 | 1.05 | 0.72123 | 87.0871 | 27.29 | 0.85598 | 0.9044 | 0.71777 | 85.1097 | 26.88 | 0.83992 | 0.87245 | 0.68954 | 90.604 | 28.33 | 0.89293 | 0.94338 | 0.68072 | 93.138 | 28.18 | 0.89152 | 0.9395 | 0.67212 | 92.66 | 28.35 | 0.89722 | 0.94389
0.69444 | 0.2772 | 13.8 | 0.56545 | 0.6106 | 0.79444 | 0.25369 | 34 | 1.28 | 1.07 | 0.74602 | 0.26451 | 46.32 | 1.8 | 1.25 | 0.74602 | 1.0818 | 13 | 0.49066 | 0.4364 | 0.74944 | 1.0788 | 17.39 | 0.6383 | 0.51921 | 0.78392 | 2.1727 | 18.93 | 0.66143 | 0.59923 | 0.69909 | 5.05 | 12.73 | 0.42819 | 0.4605 | 0.72668 | 4.9919 | 14.51 | 0.49425 | 0.49163 | 0.66667 | 6.5484 | 12 | 0.42494 | 0.46443 | 0.71413 | 7.9624 | 12.53 | 0.44068 | 0.4686 | 0.73333 | 7.9173 | 13.73 | 0.47142 | 0.49031 | 0.75023 | 9.2427 | 13.12 | 0.4615 | 0.50695 | 0.76475 | 9.2005 | 14.17 | 0.48534 | 0.52693 | 0.77782 | 9.1624 | 15.23 | 0.5081 | 0.54623 | 0.78956 | 10.564 | 14.14 | 0.47546 | 0.51908 | 0.7503 | 12.3078 | 13.7 | 0.48135 | 0.56189 | 0.76212 | 12.2876 | 14.56 | 0.49869 | 0.57919 | 0.72757 | 12.3584 | 14.74 | 0.50541 | 0.59097 | 0.70878 | 15.9064 | 13.28 | 0.50924 | 0.63593 | 0.66711 | 17.3424 | 13.42 | 0.49647 | 0.62374 | 0.71487 | 19.2551 | 12.7 | 0.44146 | 0.52652 | 0.69023 | 19.2962 | 12.84 | 0.44673 | 0.53475 | 0.70374 | 22.5656 | 12.91 | 0.45807 | 0.54971 | 0.71492 | 23.4305 | 13.59 | 0.46997 | 0.55036 | 0.74393 | 23.409 | 14.74 | 0.49664 | 0.57052 | 0.76457 | 25.1131 | 14.24 | 0.48663 | 0.57226 | 0.75071 | 25.1241 | 15.65 | 0.52017 | 0.60552 | 0.75069 | 27.7856 | 13.93 | 0.48405 | 0.56662 | 0.73939 | 27.7767 | 15.18 | 0.51305 | 0.5963 | 0.72988 | 27.7576 | 16.43 | 0.54093 | 0.62472 | 0.72996 | 29.9804 | 15.94 | 0.54512 | 0.65135 | 0.70077 | 29.8633 | 16.21 | 0.5537 | 0.66316 | 0.7361 | 32.1067 | 15.66 | 0.53091 | 0.63153 | 0.72197 | 32.1453 | 15.69 | 0.55128 | 0.66415 | 0.71512 | 35.9213 | 16.51 | 0.60362 | 0.75638 | 0.69043 | 37.3812 | 19.06 | 0.79613 | 1.06 | 0.70392 | 37.4595 | 21.23 | 0.85037 | 1.12 | 0.71508 | 38.9161 | 17.93 | 0.66179 | 0.82599 | 0.69308 | 38.7099 | 18.19 | 0.67068 | 0.8379 | 0.70391 | 38.6367 | 16.68 | 0.58748 | 0.708 | 0.71505 | 38.7352 | 18.41 | 0.62994 | 0.74468 | 0.71506 | 42.9631 | 18.41 | 0.70474 | 0.88465 | 0.76472 | 43.4145 | 19.62 | 0.72777 | 0.90307 | 0.73245 | 42.7092 | 20.53 | 0.69641 | 0.82302 | 0.69693 | 42.8265 | 19.71 | 0.69663 | 0.84482 | 0.74151 | 43.4968 | 20.91 | 0.71904 | 0.8619 | 0.70585 | 46.6045 | 18.5 | 0.66415 | 0.81369 | 0.71504 | 46.7027 | 20.06 | 0.69914 | 0.84798 | 0.6984 | 46.5168 | 20.29 | 0.7063 | 0.85686 | 0.67487 | 45.4158 | 19.42 | 0.67333 | 0.79891 | 0.66737 | 42.9396 | 20.44 | 0.72153 | 0.86432 | 0.67773 | 43.1368 | 21.99 | 0.75575 | 0.89657 | 0.69963 | 47.2413 | 21.32 | 0.74567 | 0.90417 | 0.70724 | 49.5803 | 19.72 | 0.68997 | 0.82699 | 0.65479 | 55.7632 | 20.85 | 0.75738 | 0.93492 | 0.64276 | 55.4887 | 21.05 | 0.76378 | 0.94254 | 0.7092 | 60.3017 | 24.8 | 0.86278 | 1.02 | 0.72636 | 66.1173 | 21.55 | 0.7281 | 0.8326 | 0.69819 | 65.4011 | 21.96 | 0.741 | 0.84644 | 0.7358 | 66.3437 | 23.8 | 0.7822 | 0.87569 | 0.78065 | 57.902 | 28.12 | 0.94819 | 1.07 | 0.76436 | 59.1735 | 27.46 | 0.93494 | 1.06 | 0.75507 | 72.2749 | 26.57 | 0.8613 | 0.94994 | 0.78821 | 78.1063 | 25.85 | 0.82019 | 0.88987 | 0.76953 | 75.8392 | 27.13 | 0.87032 | 0.95072 | 0.82897 | 80.9653 | 29.24 | 0.92563 | 1.02 | 0.7577 | 83.2305 | 27.72 | 0.85839 | 0.89726 | 0.76155 | 86.045 | 29.66 | 0.9516 | 1.06 | 0.76932 | 89.0229 | 28.23 | 0.86831 | 0.91293 | 0.76562 | 87.1044 | 27.85 | 0.85301 | 0.8814 | 0.73264 | 92.653 | 29.23 | 0.9042 | 0.95206 | 0.72327 | 95.405 | 29.06 | 0.9023 | 0.94818 | 0.71413 | 94.936 | 29.24 | 0.90806 | 0.95265
0.79365 | 0.25388 | 16.92 | 0.73628 | 0.72038 | 0.84409 | 0.24368 | 37.33 | 1.38 | 1.16 | 0.82891 | 0.2467 | 54.44 | 2.16 | 1.42 | 0.82891 | 1.0107 | 14.98 | 0.5712 | 0.47052 | 0.81189 | 1.0247 | 19.37 | 0.7018 | 0.54856 | 0.85519 | 2.0766 | 20.88 | 0.72066 | 0.61917 | 0.79896 | 4.8435 | 14.41 | 0.4929 | 0.47663 | 0.81751 | 4.8054 | 16.21 | 0.55231 | 0.50704 | 0.75 | 6.3447 | 13.29 | 0.46487 | 0.47622 | 0.78555 | 7.7927 | 13.59 | 0.46716 | 0.47771 | 0.8 | 7.7586 | 14.79 | 0.4965 | 0.49908 | 0.81275 | 9.0619 | 14.03 | 0.48063 | 0.51414 | 0.82358 | 9.0308 | 15.08 | 0.50369 | 0.5339 | 0.83338 | 9.0028 | 16.14 | 0.52578 | 0.553 | 0.84219 | 10.3833 | 14.93 | 0.48983 | 0.52487 | 0.80032 | 12.1969 | 14.37 | 0.49201 | 0.56711 | 0.80976 | 12.1768 | 15.23 | 0.50901 | 0.58426 | 0.77304 | 12.2575 | 15.41 | 0.5155 | 0.59602 | 0.75047 | 15.7952 | 13.8 | 0.51549 | 0.63961 | 0.74123 | 17.1996 | 14.38 | 0.51641 | 0.63087 | 0.80423 | 19.0717 | 13.78 | 0.46903 | 0.53448 | 0.7765 | 19.1328 | 13.92 | 0.47388 | 0.54272 | 0.78193 | 22.4618 | 13.83 | 0.47779 | 0.55654 | 0.78641 | 23.3666 | 14.47 | 0.48789 | 0.557 | 0.81156 | 23.3255 | 15.63 | 0.51364 | 0.57685 | 0.83407 | 25.0193 | 15.07 | 0.50186 | 0.57837 | 0.81327 | 25.0506 | 16.48 | 0.53443 | 0.6114 | 0.81325 | 27.8313 | 14.68 | 0.49663 | 0.57205 | 0.79627 | 27.8226 | 15.92 | 0.52495 | 0.60155 | 0.78202 | 27.8138 | 17.17 | 0.55225 | 0.62981 | 0.7821 | 30.1559 | 16.63 | 0.55493 | 0.65639 | 0.75083 | 30.0586 | 16.9 | 0.56345 | 0.66828 | 0.78518 | 32.2122 | 16.3 | 0.53971 | 0.63599 | 0.7701 | 32.3003 | 16.34 | 0.55982 | 0.66872 | 0.80451 | 36.2409 | 17.66 | 0.62696 | 0.7643 | 0.77673 | 37.799 | 20.16 | 0.81327 | 1.07 | 0.78213 | 37.8187 | 22.33 | 0.86637 | 1.13 | 0.79453 | 39.5548 | 18.99 | 0.68024 | 0.83362 | 0.77008 | 39.3782 | 19.26 | 0.68911 | 0.84565 | 0.78212 | 39.2745 | 17.74 | 0.60836 | 0.71622 | 0.78656 | 39.3042 | 19.48 | 0.64938 | 0.75246 | 0.78657 | 43.5808 | 19.37 | 0.71924 | 0.89128 | 0.83424 | 43.9237 | 20.57 | 0.74151 | 0.90922 | 0.79349 | 43.3677 | 21.5 | 0.71123 | 0.83003 | 0.76028 | 43.7629 | 20.67 | 0.7115 | 0.85255 | 0.8033 | 44.3249 | 21.85 | 0.733 | 0.86908 | 0.77002 | 47.2103 | 19.39 | 0.67746 | 0.82058 | 0.77463 | 47.2398 | 20.95 | 0.71175 | 0.85455 | 0.7566 | 47.0936 | 21.18 | 0.71889 | 0.8635 | 0.73111 | 46.3402 | 20.33 | 0.68718 | 0.80654 | 0.72299 | 43.9532 | 21.39 | 0.73614 | 0.87292 | 0.72987 | 44.0717 | 22.95 | 0.7696 | 0.90479 | 0.75345 | 48.0459 | 22.19 | 0.75755 | 0.91154 | 0.76164 | 50.5345 | 20.55 | 0.70151 | 0.83385 | 0.74833 | 57.7269 | 22.31 | 0.78805 | 0.94705 | 0.73459 | 57.4618 | 22.51 | 0.79452 | 0.9548 | 0.788 | 62.298 | 26.16 | 0.88643 | 1.03 | 0.80706 | 67.9031 | 22.79 | 0.75114 | 0.84249 | 0.77577 | 67.2559 | 23.21 | 0.76417 | 0.85657 | 0.80938 | 67.9529 | 25.04 | 0.80359 | 0.88506 | 0.85162 | 59.4006 | 29.53 | 0.97187 | 1.08 | 0.83384 | 60.6687 | 28.84 | 0.95816 | 1.07 | 0.818 | 74.1097 | 27.7 | 0.87832 | 0.95957 | 0.84884 | 79.5729 | 26.9 | 0.83547 | 0.89809 | 0.82873 | 77.6734 | 28.21 | 0.88576 | 0.95985 | 0.88423 | 82.5627 | 30.25 | 0.93854 | 1.03 | 0.80821 | 85.0714 | 28.7 | 0.87162 | 0.90586 | 0.81232 | 87.8452 | 30.61 | 0.96314 | 1.06 | 0.8174 | 90.7632 | 29.16 | 0.87992 | 0.92085 | 0.81347 | 88.9338 | 28.79 | 0.86529 | 0.88971 | 0.77574 | 94.5079 | 30.12 | 0.9148 | 0.96014 | 0.76581 | 97.467 | 29.92 | 0.91242 | 0.95623 | 0.75614 | 97.018 | 30.1 | 0.91823 | 0.96078
0.89286 | 0.23466 | 20.31 | 0.89814 | 0.8391 | 0.89374 | 0.23458 | 40.8 | 1.47 | 1.25 | 0.9118 | 0.23138 | 63.12 | 2.51 | 1.6 | 0.9118 | 0.95055 | 17.1 | 0.65097 | 0.5073 | 0.87434 | 0.9769 | 21.44 | 0.76592 | 0.57968 | 0.92645 | 1.9885 | 22.92 | 0.78028 | 0.64 | 0.89883 | 4.6461 | 16.16 | 0.55466 | 0.4929 | 0.90835 | 4.628 | 17.96 | 0.60871 | 0.5226 | 0.83333 | 6.1461 | 14.62 | 0.50387 | 0.48794 | 0.85696 | 7.6221 | 14.66 | 0.49325 | 0.4867 | 0.86667 | 7.599 | 15.87 | 0.5213 | 0.50777 | 0.87527 | 8.8852 | 14.96 | 0.49971 | 0.52128 | 0.8824 | 8.8652 | 16.01 | 0.52203 | 0.54081 | 0.88894 | 8.8472 | 17.07 | 0.54345 | 0.55972 | 0.89483 | 10.2126 | 15.74 | 0.50423 | 0.53063 | 0.85034 | 12.086 | 15.06 | 0.5026 | 0.57222 | 0.85739 | 12.066 | 15.92 | 0.51928 | 0.58923 | 0.81852 | 12.1567 | 16.09 | 0.52552 | 0.60096 | 0.83385 | 15.553 | 14.86 | 0.53847 | 0.64669 | 0.83389 | 16.9568 | 15.59 | 0.54613 | 0.63927 | 0.89359 | 18.819 | 14.87 | 0.49558 | 0.54203 | 0.86278 | 18.91 | 15.01 | 0.49999 | 0.55026 | 0.86013 | 22.2985 | 14.76 | 0.49687 | 0.56298 | 0.8579 | 23.2333 | 15.36 | 0.50524 | 0.56329 | 0.87919 | 23.1925 | 16.52 | 0.5302 | 0.58288 | 0.90358 | 24.8661 | 15.9 | 0.51673 | 0.58418 | 0.87583 | 24.9375 | 17.31 | 0.54837 | 0.61701 | 0.87581 | 27.8276 | 15.42 | 0.50884 | 0.57721 | 0.85315 | 27.8391 | 16.67 | 0.53653 | 0.60655 | 0.83415 | 27.8404 | 17.92 | 0.56328 | 0.63466 | 0.83424 | 30.2719 | 17.32 | 0.56444 | 0.66118 | 0.80088 | 30.2045 | 17.59 | 0.57289 | 0.67312 | 0.88332 | 32.3045 | 17.59 | 0.57133 | 0.64433 | 0.86637 | 32.5018 | 17.62 | 0.59027 | 0.67726 | 0.89389 | 36.4024 | 18.8 | 0.64906 | 0.77153 | 0.86304 | 38.039 | 21.26 | 0.8296 | 1.07 | 0.86034 | 38.0296 | 23.43 | 0.88171 | 1.13 | 0.87399 | 40.0252 | 20.03 | 0.69761 | 0.84055 | 0.84709 | 39.8784 | 20.3 | 0.70643 | 0.85268 | 0.86033 | 39.7742 | 18.79 | 0.62789 | 0.72373 | 0.85806 | 39.7548 | 20.53 | 0.66769 | 0.75964 | 0.85807 | 44.0703 | 20.31 | 0.73301 | 0.89736 | 0.90376 | 44.3145 | 21.51 | 0.75465 | 0.91491 | 0.85452 | 43.9378 | 22.45 | 0.72527 | 0.83654 | 0.82364 | 44.5712 | 21.61 | 0.72542 | 0.85963 | 0.86509 | 45.0445 | 22.78 | 0.74616 | 0.8757 | 0.83419 | 47.6582 | 20.26 | 0.69014 | 0.82693 | 0.83422 | 47.6585 | 21.82 | 0.72382 | 0.86065 | 0.8148 | 47.5421 | 22.05 | 0.73093 | 0.86967 | 0.78735 | 47.1666 | 21.21 | 0.70019 | 0.81359 | 0.7786 | 44.8988 | 22.32 | 0.74978 | 0.88084 | 0.83413 | 45.7666 | 24.79 | 0.81598 | 0.9195 | 0.86109 | 49.3704 | 23.89 | 0.79792 | 0.92476 | 0.87045 | 52.188 | 22.16 | 0.74054 | 0.84615 | 0.84187 | 59.3178 | 23.73 | 0.81561 | 0.95759 | 0.82641 | 59.0724 | 23.94 | 0.82214 | 0.96546 | 0.8668 | 64.0198 | 27.47 | 0.908 | 1.04 | 0.88777 | 69.3845 | 24 | 0.77233 | 0.85137 | 0.85334 | 68.7864 | 24.43 | 0.78544 | 0.86565 | 0.88296 | 69.3067 | 26.24 | 0.82344 | 0.89354 | 0.92259 | 60.7735 | 30.91 | 0.99379 | 1.09 | 0.90333 | 62.0087 | 30.2 | 0.97969 | 1.08 | 0.88092 | 75.709 | 28.81 | 0.89418 | 0.96838 | 0.90948 | 80.8435 | 27.93 | 0.84989 | 0.90571 | 0.88792 | 79.3019 | 29.27 | 0.9002 | 0.96824 | 0.9395 | 83.9935 | 31.25 | 0.95075 | 1.04 | 0.85872 | 86.7364 | 29.67 | 0.88407 | 0.91385 | 0.86309 | 89.4495 | 31.55 | 0.97403 | 1.07 | 0.86548 | 92.3374 | 30.06 | 0.8909 | 0.92824 | 0.86133 | 90.5971 | 29.71 | 0.87687 | 0.89748 | 0.86193 | 97.7488 | 31.84 | 0.95017 | 0.97478 | 0.8509 | 101.0546 | 31.59 | 0.94591 | 0.97077 | 0.84016 | 100.6444 | 31.78 | 0.95182 | 0.97546
0.99206 | 0.21855 | 23.97 | 1.06 | 0.96636 | 0.99305 | 0.21846 | 48.12 | 1.83 | 1.43 | 0.99469 | 0.21817 | 72.35 | 2.85 | 1.79 | 0.99469 | 0.89751 | 19.34 | 0.73065 | 0.5467 | 0.9368 | 0.93386 | 23.61 | 0.83071 | 0.61253 | 0.99772 | 1.9074 | 25.05 | 0.84039 | 0.66178 | 0.9987 | 4.4597 | 17.98 | 0.6147 | 0.50947 | 0.99918 | 4.4587 | 19.79 | 0.66411 | 0.53842 | 0.91667 | 5.9547 | 15.99 | 0.5423 | 0.49969 | 0.92837 | 7.4535 | 15.76 | 0.5191 | 0.49565 | 0.93333 | 7.4415 | 16.97 | 0.54593 | 0.51642 | 0.93779 | 8.7116 | 15.9 | 0.51878 | 0.52838 | 0.94123 | 8.7026 | 16.96 | 0.54037 | 0.54771 | 0.9445 | 8.6936 | 18.01 | 0.56115 | 0.56642 | 0.94747 | 10.052 | 16.56 | 0.51867 | 0.53638 | 0.90036 | 11.9653 | 15.75 | 0.51315 | 0.57723 | 0.95265 | 11.8246 | 17.31 | 0.55731 | 0.59893 | 0.90946 | 11.9352 | 17.47 | 0.56255 | 0.61056 | 0.93809 | 15.2208 | 16.21 | 0.57314 | 0.65518 | 0.92654 | 16.6845 | 16.83 | 0.57507 | 0.64726 | 0.98295 | 18.5268 | 15.98 | 0.52143 | 0.54929 | 0.94906 | 18.6376 | 16.12 | 0.52536 | 0.55749 | 0.93832 | 22.0858 | 15.7 | 0.51549 | 0.56913 | 0.92939 | 23.0705 | 16.26 | 0.52218 | 0.56932 | 0.94682 | 23.02 | 17.42 | 0.54641 | 0.58868 | 0.97309 | 24.6733 | 16.74 | 0.53133 | 0.58975 | 0.93839 | 24.7748 | 18.14 | 0.56207 | 0.62239 | 0.93837 | 27.7843 | 16.17 | 0.52074 | 0.58215 | 0.91002 | 27.816 | 17.41 | 0.54783 | 0.61135 | 0.93842 | 27.7847 | 19.41 | 0.60333 | 0.64383 | 0.93852 | 30.3951 | 18.69 | 0.59855 | 0.67014 | 0.90099 | 30.3675 | 18.96 | 0.60667 | 0.68216 | 0.98147 | 32.2981 | 18.87 | 0.60111 | 0.65208 | 0.96263 | 32.5849 | 18.89 | 0.61887 | 0.68518 | 0.98328 | 36.4453 | 19.94 | 0.67022 | 0.77823 | 0.94934 | 38.1606 | 22.35 | 0.84534 | 1.08 | 0.93856 | 38.1519 | 24.51 | 0.89655 | 1.14 | 0.95344 | 40.3572 | 21.06 | 0.71414 | 0.84694 | 0.9241 | 40.2501 | 21.34 | 0.72288 | 0.85915 | 0.93854 | 40.1555 | 19.83 | 0.64634 | 0.7307 | 0.92957 | 40.1168 | 21.56 | 0.6851 | 0.76634 | 0.92958 | 44.4312 | 21.25 | 0.74619 | 0.90299 | 0.97328 | 44.6164 | 22.45 | 0.7673 | 0.92023 | 0.9766 | 44.8412 | 24.31 | 0.77438 | 0.84839 | 0.887 | 45.271 | 22.53 | 0.73856 | 0.86618 | 0.98868 | 46.1872 | 24.6 | 0.79176 | 0.88766 | 0.89836 | 47.9876 | 21.13 | 0.70231 | 0.83284 | 0.95339 | 48.1998 | 23.55 | 0.76649 | 0.87177 | 0.9312 | 48.1231 | 23.79 | 0.77342 | 0.88088 | 0.89983 | 48.604 | 22.94 | 0.74457 | 0.8263 | 0.88983 | 46.575 | 24.14 | 0.79559 | 0.89505 | 0.9384 | 47.2265 | 26.57 | 0.85684 | 0.93243 | 0.96872 | 50.38 | 25.55 | 0.8344 | 0.93644 | 0.97925 | 53.5469 | 23.73 | 0.7754 | 0.85699 | 0.93541 | 60.624 | 25.11 | 0.84086 | 0.96695 | 0.91823 | 60.4082 | 25.32 | 0.84741 | 0.97492 | 0.9456 | 65.5158 | 28.75 | 0.92792 | 1.05 | 0.96848 | 70.6102 | 25.18 | 0.79207 | 0.85945 | 0.93092 | 70.0713 | 25.63 | 0.80522 | 0.8739 | 0.95654 | 70.4441 | 27.43 | 0.84206 | 0.90133 | 0.99356 | 62.0199 | 32.26 | 1.01 | 1.1 | 0.97282 | 63.2225 | 31.52 | 0.99981 | 1.09 | 0.94384 | 77.1118 | 29.89 | 0.90907 | 0.9765 | 0.97011 | 81.9474 | 28.95 | 0.86359 | 0.91282 | 0.94712 | 80.7439 | 30.31 | 0.91381 | 0.97603 | 0.99476 | 85.2872 | 32.23 | 0.96236 | 1.04 | 0.90924 | 88.2348 | 30.62 | 0.89585 | 0.92132 | 0.91386 | 90.8673 | 32.46 | 0.98437 | 1.08 | 0.96164 | 95.0454 | 31.83 | 0.92838 | 0.94173 | 0.95703 | 93.5135 | 31.52 | 0.91622 | 0.91163 | 0.96967 | 101.0274 | 33.93 | 0.99842 | 0.99088 | 0.95727 | 104.7693 | 33.6 | 0.99139 | 0.98667 | 0.94518 | 104.3782 | 33.8 | 0.99741 | 0.9915
1.0913 | 0.20614 | 27.87 | 1.21 | 1.1 | 1.1172 | 0.20294 | 57.97 | 2.33 | 1.68 | 1.0776 | 0.20786 | 82.08 | 3.19 | 1.99 | 1.0776 | 0.85077 | 21.72 | 0.81063 | 0.58869 | 0.99925 | 0.89482 | 25.88 | 0.89623 | 0.64712 | 1.1403 | 1.7652 | 29.58 | 1.06 | 0.70836 | 1.0986 | 4.2844 | 19.88 | 0.67377 | 0.52645 | 1.09 | 4.2985 | 21.69 | 0.71899 | 0.55461 | 1 | 5.7713 | 17.4 | 0.5804 | 0.51156 | 0.99979 | 7.2861 | 16.89 | 0.5448 | 0.5046 | 1 | 7.2861 | 18.1 | 0.57046 | 0.52508 | 1.0003 | 8.5431 | 16.86 | 0.53787 | 0.53548 | 1.0001 | 8.5442 | 17.92 | 0.55874 | 0.5546 | 1.0001 | 8.5442 | 18.98 | 0.57887 | 0.57313 | 1.0527 | 9.738 | 18.23 | 0.57278 | 0.54788 | 1.0004 | 11.704 | 17.15 | 0.55229 | 0.58704 | 1.0717 | 11.5232 | 19.08 | 0.61377 | 0.61077 | 1.0231 | 11.6438 | 19.23 | 0.6175 | 0.62224 | 1.0423 | 14.879 | 17.59 | 0.60719 | 0.6634 | 1.0192 | 16.3826 | 18.08 | 0.60349 | 0.65498 | 1.0723 | 18.2148 | 17.11 | 0.54678 | 0.55636 | 1.0353 | 18.3456 | 17.24 | 0.55023 | 0.56451 | 1.0165 | 21.8334 | 16.64 | 0.53378 | 0.57506 | 1.0009 | 22.868 | 17.16 | 0.5388 | 0.57513 | 1.0144 | 22.8277 | 18.33 | 0.56236 | 0.5943 | 1.0426 | 24.4508 | 17.59 | 0.54574 | 0.59513 | 1.001 | 24.5924 | 18.98 | 0.5756 | 0.6276 | 1.0009 | 27.7115 | 16.91 | 0.5324 | 0.58691 | 1.0238 | 27.6707 | 18.91 | 0.58907 | 0.62045 | 1.0427 | 27.6401 | 20.91 | 0.64106 | 0.65245 | 1.0428 | 30.3896 | 20.05 | 0.6306 | 0.67845 | 1.0011 | 30.4017 | 20.32 | 0.63836 | 0.69053 | 1.0796 | 32.2029 | 20.16 | 0.62951 | 0.65938 | 1.0589 | 32.5891 | 20.17 | 0.64606 | 0.69261 | 1.0727 | 36.4093 | 21.08 | 0.69065 | 0.78453 | 1.0356 | 38.1936 | 23.43 | 0.86062 | 1.09 | 1.0168 | 38.1853 | 25.6 | 0.91099 | 1.14 | 1.0329 | 40.5802 | 22.08 | 0.73 | 0.85291 | 1.0011 | 40.503 | 22.36 | 0.73866 | 0.86517 | 1.0168 | 40.438 | 20.86 | 0.66392 | 0.73721 | 1.0011 | 40.3898 | 22.59 | 0.70175 | 0.77263 | 1.0011 | 44.7034 | 22.18 | 0.7589 | 0.90826 | 1.1123 | 44.9731 | 24.3 | 0.81285 | 0.93 | 1.0987 | 45.488 | 26.15 | 0.81888 | 0.85903 | 1.0137 | 46.3741 | 24.34 | 0.78416 | 0.878 | 1.1123 | 47.0234 | 26.38 | 0.83295 | 0.8983 | 1.0267 | 48.38 | 22.85 | 0.74565 | 0.84368 | 1.0726 | 48.4549 | 25.27 | 0.80609 | 0.88179 | 1.0476 | 48.4179 | 25.5 | 0.81279 | 0.89097 | 1.0123 | 49.766 | 24.63 | 0.78416 | 0.83757 | 1.0011 | 47.996 | 25.89 | 0.836 | 0.90755 | 1.0427 | 48.4701 | 28.31 | 0.89357 | 0.94399 | 1.0764 | 51.1632 | 27.19 | 0.868 | 0.94697 | 1.0881 | 54.6596 | 25.26 | 0.80716 | 0.86673 | 1.029 | 61.7041 | 26.47 | 0.86432 | 0.97542 | 1.0101 | 61.5079 | 26.69 | 0.87087 | 0.98346 | 1.0244 | 66.8251 | 30 | 0.94651 | 1.06 | 1.0492 | 71.6392 | 26.35 | 0.81065 | 0.86689 | 1.0085 | 71.1397 | 26.8 | 0.8238 | 0.88148 | 1.0301 | 71.4145 | 28.6 | 0.85966 | 0.90854 | 1.0645 | 63.159 | 33.59 | 1.03 | 1.11 | 1.0423 | 64.3394 | 32.82 | 1.02 | 1.1 | 1.0068 | 78.3278 | 30.96 | 0.92317 | 0.98405 | 1.0307 | 82.904 | 29.96 | 0.87669 | 0.9195 | 1.0063 | 82.0188 | 31.32 | 0.92671 | 0.9833 | 1.1053 | 87.5016 | 34.15 | 1 | 1.05 | 1.0103 | 90.8199 | 32.47 | 0.93629 | 0.93498 | 1.0154 | 93.2815 | 34.27 | 1.02 | 1.09 | 1.0819 | 97.7516 | 33.98 | 0.98004 | 0.95668 | 1.0767 | 96.4982 | 33.7 | 0.97001 | 0.92731 | 1.0774 | 103.7605 | 35.95 | 1.04 | 1.01 | 1.0636 | 107.799 | 35.55 | 1.03 | 1 | 1.0502 | 107.4073 | 35.76 | 1.04 | 1.01
1.1905 | 0.19383 | 32.01 | 1.37 | 1.24 | 1.2413 | 0.18833 | 68.57 | 2.8 | 1.94 | 1.1605 | 0.19755 | 92.32 | 3.53 | 2.2 | 1.1605 | 0.80913 | 24.22 | 0.89119 | 0.63321 | 1.1242 | 0.82676 | 30.7 | 1.14 | 0.72141 | 1.2828 | 1.6441 | 34.45 | 1.27 | 0.75908 | 1.1984 | 4.1192 | 21.86 | 0.73236 | 0.54393 | 1.1809 | 4.1472 | 23.65 | 0.77364 | 0.57122 | 1.0833 | 5.5959 | 18.86 | 0.61835 | 0.5236 | 1.0712 | 7.1227 | 18.04 | 0.57042 | 0.51359 | 1.0667 | 7.1327 | 19.25 | 0.59496 | 0.53377 | 1.0628 | 8.3797 | 17.84 | 0.557 | 0.5426 | 1.0589 | 8.3907 | 18.9 | 0.57716 | 0.56151 | 1.1112 | 8.2574 | 20.95 | 0.64546 | 0.58661 | 1.1843 | 9.3799 | 20.4 | 0.65262 | 0.56239 | 1.1255 | 11.3726 | 18.95 | 0.61043 | 0.59908 | 1.1908 | 11.202 | 20.91 | 0.66815 | 0.62245 | 1.1368 | 11.3426 | 21.03 | 0.67038 | 0.63371 | 1.1465 | 14.5275 | 19 | 0.64088 | 0.67147 | 1.1119 | 16.061 | 19.36 | 0.63159 | 0.66251 | 1.1617 | 17.8932 | 18.26 | 0.57181 | 0.56329 | 1.1216 | 18.0439 | 18.38 | 0.57475 | 0.57138 | 1.0947 | 21.5714 | 17.6 | 0.55184 | 0.58083 | 1.0724 | 22.6559 | 18.07 | 0.55518 | 0.58078 | 1.0821 | 22.6157 | 19.24 | 0.5781 | 0.59978 | 1.1121 | 24.2086 | 18.44 | 0.56 | 0.60037 | 1.1261 | 24.1584 | 20.68 | 0.62586 | 0.63761 | 1.126 | 27.4666 | 18.42 | 0.57513 | 0.596 | 1.1375 | 27.4463 | 20.42 | 0.62802 | 0.62906 | 1.147 | 27.4262 | 22.41 | 0.67708 | 0.66065 | 1.1471 | 30.2849 | 21.42 | 0.66113 | 0.68629 | 1.1012 | 30.337 | 21.69 | 0.6685 | 0.69839 | 1.1778 | 32.0384 | 21.45 | 0.65683 | 0.66635 | 1.1552 | 32.5142 | 21.44 | 0.67214 | 0.69967 | 1.1621 | 36.3041 | 22.22 | 0.71051 | 0.79051 | 1.1219 | 38.1575 | 24.52 | 0.87556 | 1.09 | 1.095 | 38.1696 | 26.69 | 0.92512 | 1.15 | 1.1123 | 40.7142 | 23.1 | 0.74534 | 0.85852 | 1.0781 | 40.6668 | 23.39 | 0.75388 | 0.87083 | 1.095 | 40.6415 | 21.88 | 0.6808 | 0.74336 | 1.1441 | 40.7281 | 24.64 | 0.76128 | 0.78428 | 1.1441 | 45.0203 | 24.03 | 0.80474 | 0.91795 | 1.2514 | 45.1124 | 26.14 | 0.85536 | 0.93889 | 1.2207 | 45.9371 | 27.97 | 0.85998 | 0.86878 | 1.1404 | 47.1706 | 26.11 | 0.8254 | 0.88854 | 1.2358 | 47.6122 | 28.13 | 0.87093 | 0.90797 | 1.155 | 48.526 | 24.56 | 0.786 | 0.85351 | 1.1917 | 48.5327 | 26.98 | 0.84344 | 0.89101 | 1.164 | 48.5254 | 27.22 | 0.84991 | 0.90025 | 1.1248 | 50.7012 | 26.28 | 0.8202 | 0.84776 | 1.1123 | 49.2004 | 27.6 | 0.87241 | 0.91877 | 1.1469 | 49.5363 | 30 | 0.92713 | 0.95448 | 1.184 | 51.7693 | 28.8 | 0.89939 | 0.95662 | 1.1969 | 55.5652 | 26.77 | 0.83653 | 0.87562 | 1.1225 | 62.5972 | 27.8 | 0.88635 | 0.98316 | 1.1019 | 62.4108 | 28.02 | 0.89289 | 0.99127 | 1.1032 | 67.9671 | 31.23 | 0.96401 | 1.07 | 1.1299 | 72.491 | 27.5 | 0.82827 | 0.87381 | 1.0861 | 72.0508 | 27.96 | 0.84141 | 0.88852 | 1.1037 | 72.2271 | 29.76 | 0.87643 | 0.91527 | 1.1355 | 64.2105 | 34.89 | 1.05 | 1.12 | 1.1118 | 65.3488 | 34.1 | 1.04 | 1.11 | 1.0697 | 79.3862 | 32.01 | 0.9366 | 0.99112 | 1.0914 | 83.7429 | 30.95 | 0.88927 | 0.92581 | 1.0655 | 83.1562 | 32.33 | 0.93902 | 0.99012 | 1.2435 | 89.7048 | 36.49 | 1.06 | 1.07 | 1.1365 | 93.4036 | 34.72 | 0.99196 | 0.95015 | 1.1423 | 95.6342 | 36.46 | 1.07 | 1.11 | 1.2021 | 99.8692 | 36.08 | 1.03 | 0.97001 | 1.1963 | 98.8944 | 35.82 | 1.02 | 0.94127 | 1.1852 | 105.9043 | 37.93 | 1.08 | 1.02 | 1.17 | 110.2401 | 37.46 | 1.07 | 1.01 | 1.1552 | 109.9479 | 37.67 | 1.08 | 1.02
1.2897 | 0.18342 | 36.4 | 1.53 | 1.39 | 1.3654 | 0.17642 | 79.94 | 3.27 | 2.22 | 1.2434 | 0.18814 | 103.07 | 3.87 | 2.42 | 1.2434 | 0.7716 | 26.84 | 0.9725 | 0.68021 | 1.2491 | 0.76921 | 35.9 | 1.36 | 0.80233 | 1.4253 | 1.54 | 39.66 | 1.48 | 0.81404 | 1.2983 | 3.9639 | 23.91 | 0.79081 | 0.56197 | 1.2717 | 4.004 | 25.69 | 0.82831 | 0.58831 | 1.1667 | 5.4286 | 20.37 | 0.65626 | 0.53586 | 1.1426 | 6.9633 | 19.22 | 0.59604 | 0.52265 | 1.1333 | 6.9844 | 20.43 | 0.61946 | 0.54252 | 1.1254 | 8.2212 | 18.84 | 0.5762 | 0.54976 | 1.1765 | 8.096 | 20.91 | 0.64634 | 0.57546 | 1.2501 | 7.9206 | 23.52 | 0.7435 | 0.6037 | 1.3159 | 9.054 | 22.66 | 0.72875 | 0.57715 | 1.2505 | 11.0515 | 20.8 | 0.66646 | 0.61102 | 1.3099 | 10.8911 | 22.79 | 0.72114 | 0.6341 | 1.2505 | 11.0516 | 22.89 | 0.72189 | 0.6451 | 1.2508 | 14.1763 | 20.45 | 0.67436 | 0.67946 | 1.2045 | 15.7496 | 20.66 | 0.6595 | 0.66993 | 1.251 | 17.5618 | 19.43 | 0.59662 | 0.57015 | 1.2079 | 17.7225 | 19.54 | 0.59905 | 0.57814 | 1.1729 | 21.2896 | 18.56 | 0.56973 | 0.58647 | 1.1439 | 22.4139 | 18.99 | 0.57137 | 0.5863 | 1.2173 | 22.1623 | 21.09 | 0.63673 | 0.61042 | 1.2511 | 23.6949 | 20.17 | 0.61322 | 0.61053 | 1.2512 | 23.6951 | 22.42 | 0.67397 | 0.64724 | 1.2512 | 27.1626 | 19.94 | 0.61559 | 0.60466 | 1.2513 | 27.1627 | 21.93 | 0.66529 | 0.63732 | 1.2512 | 27.1629 | 23.93 | 0.71181 | 0.66855 | 1.2514 | 30.121 | 22.79 | 0.69049 | 0.69376 | 1.2013 | 30.2129 | 23.06 | 0.69744 | 0.70586 | 1.2759 | 31.8246 | 22.75 | 0.68331 | 0.67306 | 1.2514 | 32.39 | 22.72 | 0.69735 | 0.70643 | 1.2515 | 36.1396 | 23.37 | 0.72992 | 0.79623 | 1.2083 | 38.0722 | 25.61 | 0.89021 | 1.1 | 1.2514 | 38.02 | 28.87 | 0.97725 | 1.16 | 1.2713 | 40.7642 | 25.14 | 0.80111 | 0.86893 | 1.2321 | 40.7765 | 25.42 | 0.80916 | 0.88131 | 1.2514 | 40.8508 | 23.92 | 0.74138 | 0.75481 | 1.2871 | 40.8689 | 26.67 | 0.81572 | 0.79497 | 1.2871 | 45.1099 | 25.87 | 0.84759 | 0.92679 | 1.3904 | 45.0737 | 27.98 | 0.89568 | 0.94714 | 1.3428 | 46.2281 | 29.77 | 0.89851 | 0.87783 | 1.2671 | 47.7196 | 27.86 | 0.86348 | 0.89812 | 1.3594 | 48.0028 | 29.86 | 0.9065 | 0.91688 | 1.2834 | 48.4945 | 26.27 | 0.82416 | 0.86261 | 1.3109 | 48.4725 | 28.69 | 0.8791 | 0.89964 | 1.2804 | 48.495 | 28.93 | 0.88532 | 0.9089 | 1.2373 | 51.4489 | 27.91 | 0.85353 | 0.8571 | 1.2235 | 50.2074 | 29.27 | 0.90575 | 0.92897 | 1.2512 | 50.4347 | 31.66 | 0.9582 | 0.96412 | 1.2916 | 52.2174 | 30.39 | 0.92901 | 0.96558 | 1.3057 | 56.2929 | 28.25 | 0.86402 | 0.88384 | 1.216 | 63.3326 | 29.12 | 0.90722 | 0.99034 | 1.1937 | 63.166 | 29.35 | 0.91374 | 0.9985 | 1.182 | 68.9712 | 32.44 | 0.9806 | 1.07 | 1.2106 | 73.2049 | 28.64 | 0.8451 | 0.88029 | 1.1636 | 72.8042 | 29.1 | 0.85821 | 0.8951 | 1.1773 | 72.9317 | 30.9 | 0.89249 | 0.92161 | 1.2065 | 65.164 | 36.17 | 1.07 | 1.13 | 1.1813 | 66.2805 | 35.36 | 1.05 | 1.12 | 1.1326 | 80.3168 | 33.05 | 0.94947 | 0.99778 | 1.2126 | 85.1164 | 32.92 | 0.93404 | 0.9375 | 1.1839 | 85.037 | 34.3 | 0.98217 | 1 | 1.3816 | 91.4064 | 38.78 | 1.11 | 1.08 | 1.2628 | 95.4174 | 36.92 | 1.04 | 0.96372 | 1.2692 | 97.4171 | 38.61 | 1.11 | 1.12 | 1.3223 | 101.5453 | 38.14 | 1.07 | 0.98212 | 1.3159 | 100.8594 | 37.9 | 1.06 | 0.95393 | 1.2929 | 107.6565 | 39.88 | 1.12 | 1.03 | 1.2764 | 112.29 | 39.32 | 1.1 | 1.02 | 1.2602 | 111.9972 | 39.54 | 1.11 | 1.03
1.3889 | 0.17431 | 41.03 | 1.69 | 1.55 | 1.4896 | 0.16611 | 92.05 | 3.73 | 2.52 | 1.3263 | 0.18003 | 114.34 | 4.22 | 2.66 | 1.3263 | 0.73777 | 29.59 | 1.05 | 0.72964 | 1.374 | 0.71967 | 41.48 | 1.59 | 0.88969 | 1.5678 | 1.4499 | 45.22 | 1.68 | 0.87324 | 1.3982 | 3.8188 | 26.04 | 0.84938 | 0.58063 | 1.3625 | 3.8698 | 27.8 | 0.88316 | 0.60593 | 1.25 | 5.2703 | 21.92 | 0.69425 | 0.54839 | 1.214 | 6.809 | 20.42 | 0.6217 | 0.53181 | 1.2 | 6.8391 | 21.63 | 0.64401 | 0.55135 | 1.2504 | 7.9195 | 20.9 | 0.64828 | 0.56426 | 1.3236 | 7.7522 | 23.53 | 0.74808 | 0.59324 | 1.389 | 7.6079 | 26.19 | 0.83696 | 0.62122 | 1.4475 | 8.7553 | 24.99 | 0.80232 | 0.59222 | 1.3756 | 10.7306 | 22.7 | 0.72109 | 0.62296 | 1.429 | 10.5903 | 24.72 | 0.77321 | 0.6458 | 1.3642 | 10.7507 | 24.79 | 0.77248 | 0.65651 | 1.355 | 13.8352 | 21.93 | 0.70777 | 0.68743 | 1.2972 | 15.4284 | 21.99 | 0.68731 | 0.67729 | 1.3404 | 17.2405 | 20.62 | 0.62131 | 0.57695 | 1.2942 | 17.4112 | 20.72 | 0.62319 | 0.58486 | 1.2511 | 20.998 | 19.55 | 0.58751 | 0.59202 | 1.2869 | 21.9207 | 20.86 | 0.63173 | 0.59707 | 1.3526 | 21.6795 | 22.98 | 0.69254 | 0.62077 | 1.3901 | 23.1519 | 21.94 | 0.66424 | 0.62039 | 1.3763 | 23.2124 | 24.19 | 0.72059 | 0.65662 | 1.3763 | 26.7993 | 21.47 | 0.65441 | 0.61302 | 1.365 | 26.8397 | 23.47 | 0.70132 | 0.64531 | 1.3555 | 26.86 | 25.47 | 0.74555 | 0.67622 | 1.3556 | 29.9077 | 24.18 | 0.71895 | 0.70094 | 1.3014 | 30.0294 | 24.44 | 0.72547 | 0.71304 | 1.3741 | 31.5812 | 24.06 | 0.70912 | 0.67955 | 1.3477 | 32.2263 | 24 | 0.72184 | 0.71297 | 1.4302 | 35.7222 | 25.68 | 0.80168 | 0.8071 | 1.3809 | 37.8034 | 27.79 | 0.94457 | 1.11 | 1.4078 | 37.7524 | 31.06 | 1.03 | 1.17 | 1.4302 | 40.6262 | 27.18 | 0.85323 | 0.87855 | 1.3862 | 40.6783 | 27.46 | 0.86073 | 0.89096 | 1.4078 | 40.8722 | 25.95 | 0.79695 | 0.76539 | 1.4301 | 40.8613 | 28.7 | 0.8665 | 0.80497 | 1.4301 | 45.0414 | 27.71 | 0.88826 | 0.93501 | 1.5294 | 44.9165 | 29.82 | 0.93432 | 0.95491 | 1.4649 | 46.4005 | 31.56 | 0.93502 | 0.88634 | 1.3939 | 48.0904 | 29.59 | 0.89918 | 0.90698 | 1.483 | 48.2548 | 31.59 | 0.94021 | 0.92521 | 1.4117 | 48.3649 | 27.98 | 0.86066 | 0.87116 | 1.4301 | 48.3339 | 30.4 | 0.91342 | 0.90779 | 1.3968 | 48.3762 | 30.64 | 0.91937 | 0.91707 | 1.3497 | 52.0284 | 29.51 | 0.88473 | 0.86578 | 1.3347 | 51.0463 | 30.9 | 0.93668 | 0.93837 | 1.3555 | 51.1847 | 33.29 | 0.98727 | 0.97308 | 1.3993 | 52.5672 | 31.98 | 0.95722 | 0.97397 | 1.4145 | 56.8724 | 29.72 | 0.88999 | 0.89151 | 1.3096 | 63.9299 | 30.42 | 0.92713 | 0.99704 | 1.2855 | 63.7831 | 30.65 | 0.93362 | 1.01 | 1.2608 | 69.8571 | 33.64 | 0.99642 | 1.08 | 1.2913 | 73.8106 | 29.76 | 0.86127 | 0.8864 | 1.2412 | 73.4495 | 30.24 | 0.87432 | 0.90131 | 1.2509 | 73.518 | 32.03 | 0.90794 | 0.9276 | 1.2774 | 66.0491 | 37.44 | 1.09 | 1.14 | 1.2508 | 67.134 | 36.6 | 1.07 | 1.13 | 1.2585 | 81.8331 | 35.1 | 0.99505 | 1.01 | 1.3642 | 86.3989 | 35.34 | 0.99718 | 0.95075 | 1.3319 | 86.8468 | 36.71 | 1.04 | 1.02 | 1.5198 | 92.7243 | 41.03 | 1.16 | 1.09 | 1.3891 | 96.9987 | 39.07 | 1.09 | 0.97606 | 1.3962 | 98.7876 | 40.72 | 1.16 | 1.13 | 1.4425 | 102.9079 | 40.17 | 1.11 | 0.99326 | 1.4355 | 102.4211 | 39.94 | 1.1 | 0.96555 | 1.4006 | 109.1152 | 41.79 | 1.15 | 1.04 | 1.3827 | 114.0467 | 41.15 | 1.14 | 1.04 | 1.3653 | 113.8535 | 41.38 | 1.14 | 1.04
1.4881 | 0.1662 | 45.9 | 1.85 | 1.72 | 1.6137 | 0.1571 | 104.88 | 4.18 | 2.83 | 1.492 | 0.16592 | 138.34 | 5.47 | 3.14 | 1.492 | 0.67883 | 35.45 | 1.36 | 0.83563 | 1.4989 | 0.67654 | 47.43 | 1.81 | 0.98329 | 1.7104 | 1.3699 | 51.11 | 1.88 | 0.93664 | 1.4981 | 3.6826 | 28.26 | 0.90822 | 0.59995 | 1.4534 | 3.7427 | 29.98 | 0.93831 | 0.62411 | 1.3333 | 5.1201 | 23.52 | 0.73237 | 0.5612 | 1.2854 | 6.6587 | 21.66 | 0.64744 | 0.54108 | 1.3333 | 6.5605 | 24.11 | 0.73631 | 0.56935 | 1.4067 | 7.5698 | 23.58 | 0.75415 | 0.58285 | 1.4707 | 7.4356 | 26.26 | 0.84501 | 0.61153 | 1.5279 | 7.3184 | 28.97 | 0.92754 | 0.63925 | 1.5791 | 8.4797 | 27.39 | 0.87405 | 0.60767 | 1.5006 | 10.4198 | 24.67 | 0.77479 | 0.63501 | 1.5481 | 10.2996 | 26.71 | 0.82467 | 0.65762 | 1.4779 | 10.47 | 26.74 | 0.82244 | 0.66799 | 1.4592 | 13.5043 | 23.45 | 0.74119 | 0.69543 | 1.3898 | 15.1173 | 23.35 | 0.7151 | 0.68462 | 1.4297 | 16.9094 | 21.84 | 0.64592 | 0.58375 | 1.3805 | 17.0901 | 21.92 | 0.64726 | 0.59154 | 1.4075 | 20.4053 | 21.55 | 0.65435 | 0.60294 | 1.4298 | 21.408 | 22.78 | 0.68923 | 0.6076 | 1.4879 | 21.1972 | 24.92 | 0.74639 | 0.63096 | 1.5291 | 22.6194 | 23.75 | 0.71373 | 0.63008 | 1.5014 | 22.72 | 25.99 | 0.76613 | 0.66585 | 1.5014 | 26.4165 | 23.03 | 0.69201 | 0.62118 | 1.4788 | 26.4871 | 25.03 | 0.73638 | 0.65312 | 1.4598 | 26.5476 | 27.02 | 0.77851 | 0.68372 | 1.4599 | 29.6548 | 25.57 | 0.74671 | 0.70791 | 1.4015 | 29.7964 | 25.82 | 0.75277 | 0.71997 | 1.5704 | 31.0257 | 26.71 | 0.8042 | 0.6921 | 1.5402 | 31.8203 | 26.59 | 0.81166 | 0.72551 | 1.609 | 35.2263 | 28.02 | 0.86907 | 0.81742 | 1.5535 | 37.4365 | 30 | 0.99666 | 1.12 | 1.5643 | 37.4162 | 33.26 | 1.08 | 1.18 | 1.5891 | 40.3597 | 29.23 | 0.90272 | 0.88759 | 1.5402 | 40.4516 | 29.51 | 0.90967 | 0.90001 | 1.5642 | 40.7552 | 27.98 | 0.84892 | 0.77534 | 1.5731 | 40.745 | 30.74 | 0.91453 | 0.81444 | 1.5731 | 44.8544 | 29.56 | 0.92728 | 0.94277 | 1.6685 | 44.6803 | 31.68 | 0.97169 | 0.96232 | 1.587 | 46.4639 | 33.34 | 0.96994 | 0.89442 | 1.5206 | 48.3026 | 31.32 | 0.93303 | 0.91527 | 1.6066 | 48.378 | 33.31 | 0.97243 | 0.93308 | 1.54 | 48.1568 | 29.7 | 0.89584 | 0.87927 | 1.5493 | 48.1364 | 32.12 | 0.94665 | 0.91558 | 1.5132 | 48.2086 | 32.36 | 0.95234 | 0.92487 | 1.4622 | 52.4894 | 31.1 | 0.91422 | 0.87391 | 1.446 | 51.7268 | 32.52 | 0.96569 | 0.94711 | 1.4597 | 51.806 | 34.9 | 1.01 | 0.98146 | 1.5069 | 52.8184 | 33.55 | 0.98425 | 0.9819 | 1.5233 | 57.3332 | 31.17 | 0.91472 | 0.89873 | 1.4031 | 64.4187 | 31.72 | 0.94624 | 1 | 1.3773 | 64.2917 | 31.95 | 0.95269 | 1.01 | 1.3396 | 70.6245 | 34.82 | 1.01 | 1.09 | 1.372 | 74.3078 | 30.88 | 0.87685 | 0.8922 | 1.3188 | 73.9863 | 31.36 | 0.88985 | 0.90719 | 1.3244 | 74.0256 | 33.16 | 0.92288 | 0.93329 | 1.4194 | 67.6033 | 39.92 | 1.14 | 1.15 | 1.3897 | 68.6454 | 39.05 | 1.13 | 1.14 | 1.4158 | 83.2387 | 37.61 | 1.06 | 1.02 | 1.5158 | 87.3183 | 37.72 | 1.05 | 0.96284 | 1.4799 | 88.1639 | 39.08 | 1.1 | 1.03 | 1.6579 | 93.727 | 43.26 | 1.2 | 1.1 | 1.5154 | 98.2357 | 41.2 | 1.13 | 0.98744 | 1.5231 | 99.8441 | 42.81 | 1.19 | 1.14 | 1.5627 | 103.8757 | 42.18 | 1.15 | 1 | 1.5552 | 103.6881 | 41.95 | 1.14 | 0.97633 | 1.5084 | 110.2792 | 43.68 | 1.18 | 1.05 | 1.4891 | 115.6089 | 42.96 | 1.17 | 1.04 | 1.4703 | 115.3153 | 43.19 | 1.17 | 1.05
1.5873 | 0.1589 | 50.99 | 2.01 | 1.89 | 1.7378 | 0.1491 | 118.42 | 4.64 | 3.16 | 1.6578 | 0.15421 | 164.27 | 6.64 | 3.67 | 1.6578 | 0.62899 | 41.8 | 1.64 | 0.95085 | 1.6238 | 0.63861 | 53.74 | 2.03 | 1.08 | 1.8529 | 1.2998 | 57.33 | 2.09 | 1 | 1.5979 | 3.5545 | 30.55 | 0.96748 | 0.61997 | 1.5442 | 3.6226 | 32.23 | 0.99387 | 0.64288 | 1.4167 | 4.9769 | 25.16 | 0.77069 | 0.57433 | 1.4283 | 6.3732 | 24.21 | 0.74421 | 0.56004 | 1.5 | 6.237 | 27.35 | 0.8711 | 0.59259 | 1.563 | 7.2492 | 26.38 | 0.85495 | 0.60206 | 1.6177 | 7.143 | 29.11 | 0.93894 | 0.63043 | 1.6668 | 7.0509 | 31.86 | 1.02 | 0.65787 | 1.7107 | 8.2252 | 29.88 | 0.94443 | 0.62353 | 1.6257 | 10.1192 | 26.69 | 0.82789 | 0.64721 | 1.6671 | 10.029 | 28.75 | 0.87574 | 0.6696 | 1.5916 | 10.1994 | 28.75 | 0.87201 | 0.6796 | 1.5635 | 13.1834 | 25 | 0.77467 | 0.7035 | 1.4825 | 14.8164 | 24.74 | 0.7429 | 0.69196 | 1.6085 | 16.2776 | 24.34 | 0.73873 | 0.59739 | 1.553 | 16.4681 | 24.4 | 0.738 | 0.60492 | 1.5639 | 19.8231 | 23.61 | 0.71832 | 0.61375 | 1.5728 | 20.8958 | 24.74 | 0.74473 | 0.61802 | 1.6231 | 20.7152 | 26.9 | 0.79881 | 0.64108 | 1.6681 | 22.0873 | 25.61 | 0.76211 | 0.63969 | 1.6265 | 22.248 | 27.84 | 0.81088 | 0.67499 | 1.6265 | 26.014 | 24.62 | 0.72868 | 0.62919 | 1.5925 | 26.1248 | 26.61 | 0.77071 | 0.66079 | 1.6683 | 25.8735 | 30.19 | 0.90029 | 0.69839 | 1.6685 | 29.0799 | 28.39 | 0.84907 | 0.72137 | 1.6018 | 29.2714 | 28.63 | 0.85334 | 0.73334 | 1.7666 | 30.4113 | 29.41 | 0.89219 | 0.70426 | 1.7327 | 31.3255 | 29.22 | 0.89462 | 0.73757 | 1.7878 | 34.6714 | 30.39 | 0.93334 | 0.82737 | 1.7261 | 37.0307 | 32.23 | 1.05 | 1.13 | 1.7207 | 37.0411 | 35.49 | 1.12 | 1.19 | 1.748 | 39.9943 | 31.29 | 0.95029 | 0.89621 | 1.6942 | 40.126 | 31.57 | 0.95666 | 0.90862 | 1.7207 | 40.5393 | 30.02 | 0.89821 | 0.78482 | 1.7161 | 40.5496 | 32.78 | 0.96046 | 0.82351 | 1.7161 | 44.5784 | 31.41 | 0.96503 | 0.95018 | 1.8075 | 44.385 | 33.54 | 1.01 | 0.96944 | 1.709 | 46.4482 | 35.13 | 1 | 0.90215 | 1.6473 | 48.4059 | 33.03 | 0.96543 | 0.9231 | 1.7302 | 48.422 | 35.02 | 1 | 0.94057 | 1.6684 | 47.9098 | 31.43 | 0.92993 | 0.88705 | 1.6684 | 47.91 | 33.85 | 0.97898 | 0.92307 | 1.6296 | 47.992 | 34.08 | 0.98441 | 0.93236 | 1.5747 | 52.8216 | 32.67 | 0.94231 | 0.8816 | 1.5572 | 52.2986 | 34.11 | 0.99314 | 0.95532 | 1.564 | 52.3283 | 36.5 | 1.04 | 0.98937 | 1.6145 | 52.9906 | 35.12 | 1.01 | 0.98944 | 1.6321 | 57.6951 | 32.61 | 0.93841 | 0.90557 | 1.4967 | 64.8188 | 33 | 0.96467 | 1.01 | 1.4692 | 64.7117 | 33.23 | 0.97108 | 1.02 | 1.4184 | 71.3032 | 35.99 | 1.03 | 1.09 | 1.4527 | 74.7264 | 32 | 0.89194 | 0.89774 | 1.3964 | 74.4444 | 32.48 | 0.90486 | 0.91279 | 1.4716 | 74.8142 | 35.39 | 0.9772 | 0.94395 | 1.5968 | 69.227 | 42.95 | 1.22 | 1.17 | 1.5635 | 70.2361 | 42.03 | 1.21 | 1.16 | 1.5731 | 84.2404 | 40.09 | 1.12 | 1.04 | 1.6674 | 87.9926 | 40.09 | 1.11 | 0.97402 | 1.6279 | 89.1364 | 41.42 | 1.15 | 1.04 | 1.7961 | 94.4935 | 45.46 | 1.24 | 1.11 | 1.6417 | 99.2073 | 43.3 | 1.17 | 0.99804 | 1.65 | 100.6252 | 44.88 | 1.23 | 1.15 | 1.6829 | 104.7476 | 44.17 | 1.18 | 1.01 | 1.6748 | 104.7593 | 43.94 | 1.18 | 0.98643 | 1.6161 | 111.2475 | 45.55 | 1.22 | 1.06 | 1.5954 | 116.8756 | 44.74 | 1.19 | 1.05 | 1.5753 | 116.6817 | 44.97 | 1.2 | 1.06
1.6865 | 0.15229 | 56.31 | 2.17 | 2.07 | 1.862 | 0.14199 | 132.67 | 5.1 | 3.51 | 1.8236 | 0.1442 | 192.1 | 7.77 | 4.22 | 1.8236 | 0.58636 | 48.63 | 1.92 | 1.08 | 1.7487 | 0.60488 | 60.41 | 2.25 | 1.19 | 1.9954 | 1.2378 | 63.87 | 2.29 | 1.08 | 1.6978 | 3.4353 | 32.93 | 1.03 | 0.64071 | 1.635 | 3.5094 | 34.56 | 1.05 | 0.66227 | 1.5 | 4.8407 | 26.85 | 0.80925 | 0.5878 | 1.6068 | 6.0437 | 27.55 | 0.88544 | 0.58467 | 1.6667 | 5.9406 | 30.76 | 0.99905 | 0.6168 | 1.7193 | 6.9547 | 29.3 | 0.95261 | 0.62198 | 1.7648 | 6.8736 | 32.07 | 1.03 | 0.65002 | 1.8057 | 6.8025 | 34.86 | 1.1 | 0.67713 | 1.8423 | 7.9897 | 32.44 | 1.01 | 0.63982 | 1.7507 | 9.8376 | 28.77 | 0.88062 | 0.65962 | 1.7862 | 9.7605 | 30.84 | 0.92659 | 0.68179 | 1.7052 | 9.9388 | 30.81 | 0.92134 | 0.69138 | 1.6677 | 12.8827 | 26.59 | 0.80826 | 0.71166 | 1.6678 | 14.2348 | 27.6 | 0.84825 | 0.70675 | 1.7872 | 15.686 | 26.94 | 0.82717 | 0.61122 | 1.7256 | 15.8865 | 26.96 | 0.82449 | 0.61845 | 1.7203 | 19.2613 | 25.74 | 0.78035 | 0.62456 | 1.7158 | 20.404 | 26.75 | 0.79879 | 0.62839 | 1.7584 | 20.2535 | 28.93 | 0.85019 | 0.65119 | 1.8072 | 21.5855 | 27.51 | 0.80968 | 0.64928 | 1.7517 | 21.7763 | 29.72 | 0.85504 | 0.68411 | 1.7516 | 25.6019 | 26.22 | 0.76465 | 0.6371 | 1.82 | 25.381 | 29.83 | 0.89764 | 0.67591 | 1.8768 | 25.1903 | 33.44 | 1.01 | 0.71283 | 1.877 | 28.4561 | 31.28 | 0.94392 | 0.73443 | 1.802 | 28.6874 | 31.5 | 0.94649 | 0.74625 | 1.9629 | 29.7778 | 32.17 | 0.97539 | 0.71618 | 1.9253 | 30.8016 | 31.89 | 0.97285 | 0.74932 | 1.9666 | 34.1074 | 32.8 | 0.99531 | 0.83707 | 1.8987 | 36.596 | 34.48 | 1.1 | 1.13 | 1.8771 | 36.6467 | 37.75 | 1.17 | 1.2 | 1.9069 | 39.5797 | 33.38 | 0.9964 | 0.90453 | 1.8482 | 39.7313 | 33.65 | 1 | 0.9169 | 1.8771 | 40.2544 | 32.08 | 0.94544 | 0.79395 | 1.8591 | 40.2951 | 34.83 | 1 | 0.83226 | 1.8592 | 44.2532 | 33.28 | 1 | 0.95732 | 1.9466 | 44.0405 | 35.42 | 1.04 | 0.97635 | 1.8311 | 46.3732 | 36.92 | 1.04 | 0.90959 | 1.774 | 48.41 | 34.75 | 0.99666 | 0.93057 | 1.8538 | 48.3768 | 36.73 | 1.03 | 0.94775 | 1.7967 | 47.6337 | 33.17 | 0.96312 | 0.89456 | 1.7876 | 47.6543 | 35.59 | 1.01 | 0.93032 | 1.746 | 47.7463 | 35.82 | 1.02 | 0.9396 | 1.6872 | 53.0747 | 34.24 | 0.96925 | 0.88892 | 1.6684 | 52.7513 | 35.69 | 1.02 | 0.96308 | 1.6683 | 52.7515 | 38.08 | 1.07 | 0.99687 | 1.7222 | 53.1137 | 36.68 | 1.04 | 0.99667 | 1.7409 | 57.958 | 34.05 | 0.96124 | 0.91211 | 1.5902 | 65.14 | 34.28 | 0.98252 | 1.02 | 1.561 | 65.0527 | 34.51 | 0.98888 | 1.02 | 1.576 | 72.4236 | 38.3 | 1.08 | 1.1 | 1.6141 | 75.3765 | 34.21 | 0.94703 | 0.90813 | 1.5515 | 75.1539 | 34.7 | 0.95961 | 0.92329 | 1.6555 | 75.5023 | 38.15 | 1.05 | 0.95618 | 1.7742 | 70.5554 | 45.92 | 1.3 | 1.18 | 1.7372 | 71.5521 | 44.96 | 1.28 | 1.17 | 1.7304 | 84.9369 | 42.54 | 1.17 | 1.05 | 1.819 | 88.4808 | 42.44 | 1.16 | 0.9845 | 1.7758 | 89.833 | 43.74 | 1.2 | 1.05 | 1.9343 | 95.0731 | 47.65 | 1.28 | 1.12 | 1.768 | 99.9726 | 45.38 | 1.21 | 1.01 | 1.7769 | 101.3 | 46.94 | 1.27 | 1.16 | 1.8031 | 105.4229 | 46.14 | 1.22 | 1.02 | 1.7944 | 105.534 | 45.91 | 1.21 | 0.99596 | 1.7239 | 112.1193 | 47.41 | 1.25 | 1.07 | 1.7018 | 118.046 | 46.51 | 1.22 | 1.06 | 1.6803 | 117.8518 | 46.74 | 1.23 | 1.07
1.7857 | 0.14629 | 61.86 | 2.34 | 2.25 | 1.9861 | 0.13569 | 147.6 | 5.56 | 3.87 | 1.9894 | 0.13549 | 221.78 | 8.89 | 4.81 | 1.9894 | 0.54943 | 55.94 | 2.19 | 1.21 | 1.9985 | 0.54754 | 74.83 | 3.06 | 1.42 | 2.138 | 1.1827 | 70.73 | 2.5 | 1.15 | 1.7977 | 3.3222 | 35.38 | 1.09 | 0.66219 | 1.8167 | 3.3012 | 39.44 | 1.26 | 0.70298 | 1.6667 | 4.5894 | 30.37 | 0.95451 | 0.61582 | 1.7853 | 5.7443 | 31.07 | 1.02 | 0.61046 | 1.8333 | 5.6692 | 34.34 | 1.12 | 0.64211 | 1.8756 | 6.6843 | 32.34 | 1.05 | 0.6427 | 1.9119 | 6.6242 | 35.15 | 1.12 | 0.67034 | 1.9446 | 6.5712 | 37.96 | 1.19 | 0.69707 | 1.9739 | 7.7704 | 35.07 | 1.08 | 0.65657 | 1.8758 | 9.5701 | 30.91 | 0.93312 | 0.67228 | 1.9053 | 9.509 | 33 | 0.97732 | 0.69422 | 1.8189 | 9.6904 | 32.93 | 0.97054 | 0.70337 | 1.8762 | 12.3115 | 29.89 | 0.93581 | 0.72834 | 1.8531 | 13.7035 | 30.57 | 0.94906 | 0.72182 | 1.9659 | 15.1248 | 29.63 | 0.91279 | 0.62534 | 1.8981 | 15.3352 | 29.62 | 0.90825 | 0.63222 | 1.8766 | 18.7198 | 27.92 | 0.84102 | 0.63544 | 1.8588 | 19.9224 | 28.81 | 0.85179 | 0.6388 | 1.8936 | 19.8021 | 31 | 0.90078 | 0.66133 | 1.9462 | 21.0939 | 29.46 | 0.85664 | 0.6589 | 2.0019 | 20.9135 | 33.61 | 1.02 | 0.7024 | 2.0019 | 24.7885 | 29.52 | 0.89768 | 0.65281 | 2.0475 | 24.718 | 33.14 | 1.01 | 0.69086 | 2.0854 | 24.6477 | 36.77 | 1.12 | 0.72715 | 2.0856 | 27.973 | 34.22 | 1.03 | 0.74723 | 2.0022 | 28.0842 | 34.42 | 1.03 | 0.75889 | 2.1592 | 29.3948 | 34.97 | 1.05 | 0.72795 | 2.1178 | 30.4683 | 34.6 | 1.05 | 0.76084 | 2.1453 | 33.804 | 35.25 | 1.06 | 0.84658 | 2.0713 | 36.312 | 36.76 | 1.14 | 1.14 | 2.0335 | 36.323 | 40.02 | 1.21 | 1.2 | 2.0658 | 39.2957 | 35.49 | 1.04 | 0.9126 | 2.0022 | 39.3173 | 35.74 | 1.05 | 0.92495 | 2.0335 | 40.0201 | 34.15 | 0.99094 | 0.80279 | 2.0021 | 40.0011 | 36.9 | 1.05 | 0.84077 | 2.0022 | 43.8987 | 35.16 | 1.04 | 0.96424 | 2.0856 | 43.9064 | 37.3 | 1.08 | 0.98306 | 1.9532 | 46.2488 | 38.71 | 1.07 | 0.91679 | 1.9007 | 48.3449 | 36.46 | 1.03 | 0.93774 | 1.9774 | 48.2822 | 38.45 | 1.06 | 0.95468 | 1.9251 | 47.3484 | 34.91 | 0.99554 | 0.90186 | 1.9068 | 47.3893 | 37.33 | 1.04 | 0.93737 | 1.8624 | 47.4911 | 37.56 | 1.05 | 0.94663 | 1.7997 | 53.2387 | 35.8 | 0.99521 | 0.89593 | 1.7797 | 53.1049 | 37.26 | 1.04 | 0.97047 | 1.7725 | 53.0855 | 39.65 | 1.09 | 1 | 1.8298 | 53.1875 | 38.25 | 1.06 | 1 | 1.8497 | 58.1516 | 35.48 | 0.98332 | 0.91837 | 1.6837 | 65.402 | 35.55 | 0.99986 | 1.02 | 1.6528 | 65.3246 | 35.79 | 1.01 | 1.03 | 1.773 | 73.4636 | 41.14 | 1.15 | 1.12 | 1.8159 | 75.8962 | 36.95 | 1.03 | 0.92012 | 1.7455 | 75.743 | 37.45 | 1.04 | 0.93537 | 1.8395 | 75.9444 | 40.88 | 1.13 | 0.96748 | 1.9516 | 71.6574 | 48.84 | 1.36 | 1.2 | 1.9109 | 72.6521 | 47.84 | 1.34 | 1.19 | 1.8877 | 85.4068 | 44.97 | 1.22 | 1.06 | 1.9705 | 88.8321 | 44.78 | 1.21 | 0.9944 | 1.9238 | 90.3228 | 46.05 | 1.24 | 1.06 | 2.0724 | 95.9351 | 49.82 | 1.32 | 1.13 | 1.8942 | 100.5709 | 47.45 | 1.25 | 1.02 | 1.9039 | 101.7779 | 48.98 | 1.3 | 1.17 | 1.9233 | 105.901 | 48.1 | 1.25 | 1.03 | 1.9141 | 106.3115 | 47.87 | 1.24 | 1.01 | 1.9393 | 113.3714 | 51.09 | 1.35 | 1.09 | 1.9145 | 119.9957 | 49.99 | 1.32 | 1.08 | 1.8904 | 119.801 | 50.23 | 1.33 | 1.08
1.9841 | 0.13578 | 73.61 | 2.93 | 2.64 | 2.2344 | 0.12468 | 179.49 | 7.24 | 4.63 | 2.1552 | 0.12798 | 253.28 | 10.01 | 5.43 | 2.1552 | 0.52141 | 63.69 | 2.47 | 1.35 | 2.2483 | 0.5059 | 90.6 | 3.81 | 1.67 | 2.2805 | 1.1277 | 77.91 | 2.7 | 1.23 | 1.9974 | 3.117 | 40.54 | 1.32 | 0.70748 | 2.0438 | 3.082 | 45.94 | 1.57 | 0.75755 | 1.875 | 4.309 | 35.04 | 1.17 | 0.65298 | 1.9639 | 5.4719 | 34.77 | 1.15 | 0.63752 | 2 | 5.4199 | 38.08 | 1.24 | 0.66858 | 2.0319 | 6.4489 | 35.5 | 1.14 | 0.66422 | 2.0589 | 6.4189 | 38.33 | 1.21 | 0.69138 | 2.0834 | 6.3899 | 41.16 | 1.28 | 0.71768 | 2.1055 | 7.613 | 37.77 | 1.15 | 0.67374 | 2.0008 | 9.3167 | 33.1 | 0.98552 | 0.68522 | 2.1435 | 9.1162 | 37.46 | 1.17 | 0.7198 | 2.0463 | 9.2565 | 37.31 | 1.15 | 0.72802 | 2.0846 | 11.8505 | 33.32 | 1.06 | 0.74558 | 2.0384 | 13.2324 | 33.65 | 1.05 | 0.73725 | 2.1446 | 14.7237 | 32.41 | 0.99589 | 0.63977 | 2.0707 | 14.8841 | 32.37 | 0.9898 | 0.64628 | 2.033 | 18.2584 | 30.17 | 0.90059 | 0.64644 | 2.0018 | 19.461 | 30.92 | 0.90399 | 0.64927 | 2.1642 | 19.1297 | 35.26 | 1.09 | 0.68178 | 2.2242 | 20.4013 | 33.46 | 1.03 | 0.67826 | 2.2521 | 20.3312 | 37.64 | 1.17 | 0.72086 | 2.2521 | 24.2557 | 32.9 | 1.02 | 0.66843 | 2.2751 | 24.1856 | 36.54 | 1.12 | 0.70577 | 2.2939 | 24.1255 | 40.17 | 1.22 | 0.74144 | 2.2942 | 27.4804 | 37.21 | 1.12 | 0.75986 | 2.2024 | 27.7315 | 37.39 | 1.12 | 0.77135 | 2.3555 | 28.8323 | 37.82 | 1.13 | 0.73961 | 2.3103 | 30.0355 | 37.35 | 1.12 | 0.77219 | 2.3241 | 33.3411 | 37.72 | 1.11 | 0.85594 | 2.2439 | 36.0686 | 39.05 | 1.19 | 1.15 | 2.19 | 36.1697 | 42.31 | 1.26 | 1.21 | 2.2247 | 39.0523 | 37.6 | 1.08 | 0.92046 | 2.1562 | 39.1838 | 37.86 | 1.09 | 0.93277 | 2.1899 | 39.9464 | 36.22 | 1.03 | 0.81139 | 2.1452 | 39.9976 | 38.97 | 1.09 | 0.84906 | 2.1452 | 43.8548 | 37.06 | 1.07 | 0.97098 | 2.2246 | 43.7329 | 39.2 | 1.11 | 0.9896 | 2.0753 | 46.3048 | 40.5 | 1.1 | 0.92378 | 2.0274 | 48.3204 | 38.18 | 1.06 | 0.94466 | 2.1009 | 48.428 | 40.17 | 1.09 | 0.96137 | 2.0534 | 47.2237 | 36.67 | 1.03 | 0.90895 | 2.026 | 47.2048 | 39.09 | 1.07 | 0.94425 | 1.9788 | 47.2266 | 39.31 | 1.08 | 0.9535 | 1.9121 | 53.3432 | 37.36 | 1.02 | 0.90267 | 1.8909 | 53.3892 | 38.82 | 1.07 | 0.97753 | 1.8768 | 53.36 | 41.2 | 1.11 | 1.01 | 1.9374 | 53.2119 | 39.8 | 1.08 | 1.01 | 1.9585 | 58.2859 | 36.9 | 1 | 0.9244 | 1.8708 | 65.7483 | 38.08 | 1.06 | 1.03 | 1.8365 | 65.7007 | 38.32 | 1.07 | 1.04 | 1.97 | 74.2072 | 43.95 | 1.22 | 1.13 | 2.0177 | 76.2996 | 39.68 | 1.1 | 0.93124 | 1.9394 | 76.1058 | 40.18 | 1.11 | 0.94657 | 2.0234 | 76.3395 | 43.61 | 1.19 | 0.97805 | 2.129 | 73.1221 | 51.7 | 1.42 | 1.21 | 2.0846 | 73.9851 | 50.66 | 1.4 | 1.2 | 2.045 | 85.9796 | 47.39 | 1.27 | 1.07 | 2.1221 | 89.7258 | 47.11 | 1.25 | 1 | 2.0718 | 91.0653 | 48.33 | 1.28 | 1.07 | 2.2106 | 96.7491 | 51.97 | 1.36 | 1.14 | 2.0205 | 101.1515 | 49.51 | 1.28 | 1.03 | 2.0308 | 102.3582 | 51.01 | 1.33 | 1.18 | 2.1637 | 107.5637 | 51.99 | 1.37 | 1.05 | 2.1533 | 108.1733 | 51.74 | 1.36 | 1.02 | 2.1548 | 115.2322 | 54.72 | 1.45 | 1.1 | 2.1273 | 122.3545 | 53.42 | 1.41 | 1.09 | 2.1004 | 122.0593 | 53.67 | 1.41 | 1.1
2.2321 | 0.12477 | 89.53 | 3.76 | 3.16 | 2.4826 | 0.11547 | 214.05 | 8.82 | 5.44 | 2.321 | 0.12128 | 286.58 | 11.13 | 6.09 | 2.321 | 0.49379 | 71.86 | 2.74 | 1.5 | 2.4981 | 0.46678 | 107.68 | 4.53 | 1.94 | 2.423 | 1.0746 | 85.45 | 2.92 | 1.31 | 2.2471 | 2.9238 | 47.41 | 1.64 | 0.76824 | 2.2709 | 2.9048 | 52.88 | 1.86 | 0.81612 | 2.0833 | 4.0838 | 39.99 | 1.36 | 0.69255 | 2.1424 | 5.2666 | 38.64 | 1.28 | 0.66583 | 2.1667 | 5.2386 | 41.97 | 1.36 | 0.69618 | 2.1882 | 6.2636 | 38.77 | 1.24 | 0.6865 | 2.206 | 6.2416 | 41.61 | 1.3 | 0.71312 | 2.2223 | 6.2206 | 44.45 | 1.36 | 0.73892 | 2.3687 | 7.2684 | 43.35 | 1.4 | 0.70929 | 2.2509 | 8.9449 | 37.65 | 1.18 | 0.71188 | 2.3816 | 8.7146 | 42.11 | 1.34 | 0.74642 | 2.2737 | 8.9059 | 41.88 | 1.33 | 0.75361 | 2.2931 | 11.4396 | 36.89 | 1.17 | 0.76342 | 2.2237 | 12.8715 | 36.83 | 1.14 | 0.75305 | 2.3233 | 14.2828 | 35.27 | 1.08 | 0.65452 | 2.2432 | 14.4932 | 35.19 | 1.07 | 0.66064 | 2.1894 | 17.8973 | 32.46 | 0.95894 | 0.65756 | 2.2877 | 18.8087 | 35.26 | 1.1 | 0.67044 | 2.4347 | 18.3878 | 39.69 | 1.26 | 0.70259 | 2.5022 | 19.6193 | 37.61 | 1.19 | 0.69792 | 2.5024 | 19.6193 | 41.8 | 1.31 | 0.73957 | 2.5023 | 23.5235 | 36.38 | 1.13 | 0.68409 | 2.5026 | 23.5236 | 40.02 | 1.23 | 0.72073 | 2.5025 | 23.5236 | 43.66 | 1.32 | 0.75579 | 2.5027 | 26.8782 | 40.27 | 1.2 | 0.77242 | 2.4026 | 27.1292 | 40.42 | 1.2 | 0.78369 | 2.5518 | 28.2901 | 40.73 | 1.2 | 0.75127 | 2.5028 | 29.5232 | 40.13 | 1.19 | 0.78346 | 2.5029 | 32.8085 | 40.23 | 1.17 | 0.86522 | 2.4165 | 35.5956 | 41.37 | 1.24 | 1.16 | 2.3464 | 35.8069 | 44.61 | 1.3 | 1.22 | 2.3836 | 38.5593 | 39.74 | 1.13 | 0.92817 | 2.3103 | 38.8207 | 39.99 | 1.13 | 0.94042 | 2.3464 | 39.6132 | 38.31 | 1.08 | 0.81979 | 2.2882 | 39.7645 | 41.06 | 1.13 | 0.85715 | 2.2882 | 43.5813 | 38.95 | 1.11 | 0.97755 | 2.3637 | 43.3397 | 41.1 | 1.15 | 0.99602 | 2.1973 | 46.3312 | 42.3 | 1.13 | 0.93057 | 2.1541 | 48.4663 | 39.89 | 1.08 | 0.95134 | 2.2245 | 48.4543 | 41.88 | 1.12 | 0.96785 | 2.1817 | 47.1895 | 38.43 | 1.06 | 0.91587 | 2.1451 | 47.2208 | 40.85 | 1.1 | 0.95096 | 2.0952 | 47.2325 | 41.07 | 1.11 | 0.9602 | 2.0246 | 53.4883 | 38.91 | 1.04 | 0.90918 | 2.0021 | 53.604 | 40.37 | 1.09 | 0.98431 | 2.0853 | 54.0006 | 44.3 | 1.2 | 1.02 | 2.1527 | 53.6324 | 42.91 | 1.17 | 1.02 | 2.1761 | 58.936 | 39.73 | 1.08 | 0.93584 | 2.1047 | 66.3743 | 41.22 | 1.15 | 1.04 | 2.066 | 66.2164 | 41.46 | 1.16 | 1.05 | 2.167 | 75.3936 | 46.72 | 1.28 | 1.14 | 2.2194 | 77.1458 | 42.38 | 1.16 | 0.94165 | 2.1334 | 76.8915 | 42.89 | 1.17 | 0.95704 | 2.2074 | 77.1168 | 46.31 | 1.25 | 0.98801 | 2.3065 | 74.1589 | 54.52 | 1.48 | 1.22 | 2.2583 | 75.1905 | 53.45 | 1.46 | 1.21 | 2.2023 | 86.7546 | 49.8 | 1.32 | 1.08 | 2.2737 | 90.2514 | 49.41 | 1.3 | 1.01 | 2.2198 | 91.7799 | 50.6 | 1.32 | 1.08 | 2.4869 | 97.242 | 56.25 | 1.49 | 1.16 | 2.2731 | 102.7188 | 53.58 | 1.41 | 1.04 | 2.2846 | 103.7248 | 55.04 | 1.45 | 1.19 | 2.4041 | 108.1332 | 55.84 | 1.47 | 1.06 | 2.3926 | 109.042 | 55.56 | 1.47 | 1.04 | 2.3703 | 116.0994 | 58.31 | 1.54 | 1.12 | 2.34 | 124.02 | 56.78 | 1.49 | 1.11 | 2.3104 | 123.9245 | 57.04 | 1.49 | 1.11
2.4802 | 0.11557 | 106.78 | 4.55 | 3.73 | 2.7309 | 0.10767 | 251.24 | 10.36 | 6.32 | 2.6525 | 0.10997 | 358.41 | 15.19 | 7.48 | 2.6525 | 0.44676 | 89.53 | 3.74 | 1.82 | 2.7479 | 0.43526 | 126.09 | 5.25 | 2.23 | 2.5656 | 1.0316 | 93.33 | 3.13 | 1.4 | 2.4968 | 2.7317 | 54.76 | 1.95 | 0.83356 | 2.498 | 2.7307 | 60.24 | 2.13 | 0.8787 | 2.2917 | 3.8845 | 45.2 | 1.56 | 0.73445 | 2.3209 | 5.0544 | 42.66 | 1.4 | 0.69536 | 2.3333 | 5.0384 | 46.01 | 1.48 | 0.72487 | 2.3445 | 6.0573 | 42.14 | 1.33 | 0.70956 | 2.3531 | 6.0454 | 44.99 | 1.39 | 0.73557 | 2.5001 | 5.8661 | 51.33 | 1.68 | 0.78344 | 2.6319 | 6.9619 | 49.18 | 1.63 | 0.74656 | 2.501 | 8.5323 | 42.4 | 1.36 | 0.73968 | 2.6198 | 8.3671 | 46.97 | 1.51 | 0.7742 | 2.501 | 8.5323 | 46.64 | 1.49 | 0.78021 | 2.5016 | 11.0089 | 40.58 | 1.29 | 0.78193 | 2.409 | 12.4508 | 40.11 | 1.23 | 0.76928 | 2.5021 | 13.852 | 38.22 | 1.16 | 0.66967 | 2.4158 | 14.0424 | 38.1 | 1.15 | 0.67535 | 2.5022 | 17.0454 | 37.22 | 1.17 | 0.68031 | 2.5737 | 18.0669 | 39.76 | 1.27 | 0.69205 | 2.7052 | 17.7862 | 44.28 | 1.42 | 0.72391 | 2.7802 | 18.9976 | 41.91 | 1.34 | 0.71802 | 2.7526 | 19.0478 | 46.09 | 1.45 | 0.75867 | 2.7525 | 22.9116 | 39.95 | 1.24 | 0.69992 | 2.7301 | 22.9718 | 43.59 | 1.33 | 0.73585 | 2.711 | 23.012 | 47.23 | 1.41 | 0.77028 | 2.7113 | 26.3863 | 43.38 | 1.28 | 0.78499 | 2.6029 | 26.6373 | 43.51 | 1.28 | 0.79602 | 2.7481 | 27.8083 | 43.69 | 1.28 | 0.76295 | 2.6954 | 29.0911 | 42.97 | 1.25 | 0.79471 | 2.6817 | 32.3863 | 42.78 | 1.22 | 0.87446 | 2.5891 | 35.2729 | 43.71 | 1.28 | 1.17 | 2.5028 | 35.4343 | 46.94 | 1.34 | 1.23 | 2.5425 | 38.1666 | 41.91 | 1.17 | 0.93578 | 2.4643 | 38.3479 | 42.14 | 1.17 | 0.94796 | 2.5028 | 39.2603 | 40.41 | 1.12 | 0.82805 | 2.4312 | 39.3917 | 43.15 | 1.17 | 0.86511 | 2.4312 | 43.1382 | 40.87 | 1.14 | 0.98401 | 2.5027 | 42.9868 | 43.03 | 1.18 | 1 | 2.4415 | 45.9151 | 45.89 | 1.24 | 0.94371 | 2.2808 | 48.3927 | 41.61 | 1.11 | 0.95783 | 2.4717 | 48.0579 | 45.32 | 1.22 | 0.98035 | 2.3101 | 46.9757 | 40.19 | 1.09 | 0.92263 | 2.3835 | 46.7738 | 44.38 | 1.21 | 0.96398 | 2.328 | 46.9354 | 44.59 | 1.21 | 0.97318 | 2.2496 | 53.9399 | 42 | 1.13 | 0.92158 | 2.2246 | 54.4051 | 43.44 | 1.18 | 0.99712 | 2.346 | 54.491 | 48.12 | 1.32 | 1.04 | 2.4218 | 53.5726 | 46.78 | 1.3 | 1.04 | 2.4481 | 58.9759 | 43.25 | 1.19 | 0.94923 | 2.3385 | 66.7028 | 44.34 | 1.24 | 1.05 | 2.2956 | 66.7148 | 44.58 | 1.24 | 1.06 | 2.364 | 75.872 | 49.47 | 1.34 | 1.15 | 2.4212 | 77.204 | 45.07 | 1.23 | 0.95149 | 2.3273 | 77.2394 | 45.59 | 1.24 | 0.96691 | 2.3913 | 77.1859 | 49 | 1.31 | 0.99745 | 2.4839 | 74.8475 | 57.3 | 1.53 | 1.23 | 2.432 | 75.8578 | 56.19 | 1.51 | 1.22 | 2.3596 | 86.9214 | 52.18 | 1.36 | 1.09 | 2.4253 | 90.3287 | 51.71 | 1.34 | 1.02 | 2.3678 | 91.9262 | 52.86 | 1.36 | 1.09 | 2.7632 | 97.8298 | 60.5 | 1.61 | 1.17 | 2.5257 | 103.1919 | 57.6 | 1.52 | 1.06 | 2.5385 | 104.0975 | 59.03 | 1.56 | 1.21 | 2.6445 | 108.9077 | 59.66 | 1.57 | 1.08 | 2.6318 | 109.9159 | 59.35 | 1.56 | 1.05 | 2.5858 | 116.8715 | 61.87 | 1.62 | 1.13 | 2.5527 | 125.3908 | 60.11 | 1.56 | 1.12 | 2.5205 | 125.195 | 60.37 | 1.57 | 1.12
2.7282 | 0.10776 | 125.34 | 5.33 | 4.33 | 2.9791 | 0.10096 | 291 | 11.88 | 7.24 | 2.9841 | 0.10086 | 437.18 | 18.96 | 9 | 2.9841 | 0.40943 | 108.93 | 4.67 | 2.17 | 2.9978 | 0.40804 | 145.78 | 5.97 | 2.54 | 2.8506 | 0.95475 | 110.07 | 3.94 | 1.59 | 2.7464 | 2.5735 | 62.59 | 2.25 | 0.90358 | 2.725 | 2.5855 | 68.05 | 2.41 | 0.94538 | 2.5 | 3.6904 | 50.68 | 1.74 | 0.77874 | 2.4995 | 4.8502 | 46.85 | 1.52 | 0.72622 | 2.5 | 4.8492 | 50.21 | 1.6 | 0.75477 | 2.5008 | 5.8651 | 45.62 | 1.42 | 0.73345 | 2.6472 | 5.7079 | 52.05 | 1.72 | 0.78276 | 2.7779 | 5.5748 | 58.58 | 1.97 | 0.83073 | 2.895 | 6.6935 | 55.26 | 1.84 | 0.78548 | 2.7511 | 8.1928 | 47.36 | 1.54 | 0.76875 | 2.858 | 8.0566 | 52.03 | 1.68 | 0.80314 | 2.7284 | 8.2219 | 51.6 | 1.65 | 0.80792 | 2.71 | 10.6583 | 44.42 | 1.4 | 0.80117 | 2.5943 | 12.1001 | 43.49 | 1.33 | 0.78601 | 2.8595 | 13.1407 | 44.38 | 1.45 | 0.70124 | 2.7609 | 13.321 | 44.17 | 1.44 | 0.70597 | 2.815 | 16.3539 | 42.19 | 1.37 | 0.70389 | 2.8597 | 17.4554 | 44.43 | 1.43 | 0.71424 | 2.9757 | 17.2249 | 49.02 | 1.57 | 0.74577 | 3.0583 | 18.4262 | 46.34 | 1.48 | 0.7386 | 3.0029 | 18.5365 | 50.51 | 1.58 | 0.77818 | 3.0028 | 22.3401 | 43.62 | 1.35 | 0.71596 | 2.9576 | 22.4404 | 47.24 | 1.43 | 0.75114 | 2.9195 | 22.5307 | 50.87 | 1.5 | 0.78492 | 2.9198 | 25.8947 | 46.56 | 1.36 | 0.79761 | 2.8031 | 26.1656 | 46.65 | 1.35 | 0.80836 | 2.9444 | 27.3366 | 46.7 | 1.35 | 0.77469 | 2.8879 | 28.6693 | 45.84 | 1.32 | 0.80595 | 2.8605 | 31.9643 | 45.36 | 1.28 | 0.88368 | 2.7617 | 34.9406 | 46.07 | 1.32 | 1.17 | 2.6592 | 35.1321 | 49.3 | 1.38 | 1.23 | 2.7014 | 37.7843 | 44.09 | 1.21 | 0.94331 | 2.6183 | 37.9855 | 44.31 | 1.21 | 0.95541 | 2.6592 | 38.9778 | 42.53 | 1.16 | 0.8362 | 2.5742 | 39.1292 | 45.27 | 1.21 | 0.87296 | 2.5742 | 42.8355 | 42.8 | 1.17 | 0.99039 | 2.7808 | 42.3819 | 46.91 | 1.3 | 1.01 | 2.7467 | 45.5189 | 50.43 | 1.4 | 0.95953 | 2.5343 | 47.9864 | 45.05 | 1.22 | 0.97035 | 2.7807 | 47.6714 | 49.65 | 1.37 | 0.99532 | 2.5667 | 46.4992 | 43.74 | 1.2 | 0.93582 | 2.6814 | 46.3468 | 48.83 | 1.37 | 0.97972 | 2.619 | 46.4282 | 49.04 | 1.37 | 0.98883 | 2.5308 | 53.8113 | 45.85 | 1.26 | 0.93618 | 2.5026 | 54.566 | 47.25 | 1.3 | 1.01 | 2.6067 | 54.6532 | 51.92 | 1.42 | 1.05 | 2.6909 | 53.6047 | 50.65 | 1.41 | 1.05 | 2.7201 | 59.0477 | 46.77 | 1.3 | 0.96186 | 2.5724 | 66.7633 | 47.44 | 1.31 | 1.06 | 2.5251 | 66.7251 | 47.69 | 1.32 | 1.07 | 2.561 | 76.282 | 52.19 | 1.4 | 1.16 | 2.623 | 77.474 | 47.75 | 1.28 | 0.96088 | 2.5212 | 77.349 | 48.27 | 1.29 | 0.97632 | 2.5753 | 77.4164 | 51.69 | 1.36 | 1.01 | 2.6613 | 75.6475 | 60.06 | 1.58 | 1.24 | 2.6058 | 76.7067 | 58.91 | 1.56 | 1.24 | 2.5169 | 87.0797 | 54.57 | 1.4 | 1.1 | 2.7284 | 90.9772 | 56.29 | 1.49 | 1.04 | 2.6638 | 92.3631 | 57.36 | 1.51 | 1.11 | 3.0395 | 98.2014 | 64.74 | 1.72 | 1.18 | 2.7782 | 103.8696 | 61.61 | 1.62 | 1.07 | 2.7923 | 104.6747 | 63.01 | 1.66 | 1.22 | 2.8849 | 109.4861 | 63.46 | 1.66 | 1.09 | 2.8711 | 110.5937 | 63.11 | 1.65 | 1.07 | 2.8013 | 117.6475 | 65.41 | 1.7 | 1.14 | 2.7654 | 126.7656 | 63.4 | 1.63 | 1.13 | 2.7305 | 126.5695 | 63.67 | 1.64 | 1.14
2.9762 | 0.10106 | 145.19 | 6.1 | 4.96 | 3.2274 | 0.095136 | 333.31 | 13.4 | 8.22 | 3.3156 | 0.093247 | 522.74 | 22.63 | 10.63 | 3.3156 | 0.37851 | 130.01 | 5.57 | 2.55 | 3.2476 | 0.38442 | 166.73 | 6.7 | 2.87 | 3.207 | 0.8751 | 132.77 | 5.11 | 1.84 | 2.9961 | 2.4334 | 70.88 | 2.54 | 0.97813 | 2.9521 | 2.4564 | 76.29 | 2.68 | 1.02 | 2.7083 | 3.5272 | 56.43 | 1.93 | 0.82544 | 2.678 | 4.675 | 51.21 | 1.65 | 0.75839 | 2.6667 | 4.686 | 54.56 | 1.72 | 0.78586 | 2.8134 | 5.5407 | 52.9 | 1.76 | 0.78369 | 2.9413 | 5.4196 | 59.52 | 2.02 | 0.83291 | 3.0557 | 5.3165 | 66.21 | 2.25 | 0.88071 | 3.1582 | 6.4482 | 61.58 | 2.05 | 0.826 | 3.0012 | 7.8844 | 52.53 | 1.7 | 0.79908 | 3.0961 | 7.7742 | 57.27 | 1.84 | 0.83326 | 2.9558 | 7.9385 | 56.73 | 1.81 | 0.83672 | 2.9185 | 10.3278 | 48.37 | 1.51 | 0.82114 | 2.9649 | 11.479 | 50.53 | 1.66 | 0.82093 | 3.2169 | 12.5196 | 50.85 | 1.72 | 0.73451 | 3.106 | 12.6999 | 50.55 | 1.7 | 0.7382 | 3.1277 | 15.7327 | 47.36 | 1.56 | 0.72835 | 3.1456 | 16.9042 | 49.26 | 1.59 | 0.73704 | 3.2462 | 16.7238 | 53.91 | 1.72 | 0.76821 | 3.3363 | 17.905 | 50.91 | 1.62 | 0.75968 | 3.2531 | 18.0554 | 55.04 | 1.71 | 0.79811 | 3.253 | 21.7987 | 47.38 | 1.45 | 0.73225 | 3.1851 | 21.9491 | 50.98 | 1.53 | 0.76665 | 3.1281 | 22.0695 | 54.59 | 1.6 | 0.79975 | 3.1284 | 25.4232 | 49.79 | 1.43 | 0.8103 | 3.0033 | 25.7041 | 49.85 | 1.43 | 0.82076 | 3.1407 | 26.8852 | 49.76 | 1.42 | 0.7865 | 3.0804 | 28.2577 | 48.76 | 1.38 | 0.81721 | 3.0392 | 31.5526 | 47.97 | 1.33 | 0.8929 | 2.9343 | 34.6086 | 48.46 | 1.37 | 1.18 | 2.8157 | 34.84 | 51.67 | 1.42 | 1.24 | 2.8603 | 37.4121 | 46.3 | 1.25 | 0.95077 | 2.7723 | 37.6233 | 46.51 | 1.25 | 0.96279 | 2.8156 | 38.6755 | 44.67 | 1.2 | 0.84425 | 2.8602 | 38.595 | 49.54 | 1.35 | 0.88841 | 2.8602 | 42.2106 | 46.7 | 1.3 | 1 | 3.1284 | 41.6169 | 51.85 | 1.48 | 1.03 | 3.0519 | 45.0438 | 55.01 | 1.54 | 0.97483 | 2.8511 | 47.5701 | 49.39 | 1.36 | 0.98536 | 3.0896 | 47.2061 | 54.03 | 1.5 | 1.01 | 2.8876 | 46.0825 | 48.22 | 1.36 | 0.9518 | 2.9793 | 45.971 | 53.33 | 1.51 | 0.99499 | 2.91 | 46.0623 | 53.52 | 1.51 | 1 | 2.812 | 53.7243 | 49.71 | 1.37 | 0.95005 | 2.7807 | 54.7386 | 51.05 | 1.4 | 1.03 | 2.8673 | 54.7567 | 55.71 | 1.52 | 1.07 | 2.96 | 53.5481 | 54.52 | 1.51 | 1.07 | 2.9922 | 58.9908 | 50.28 | 1.39 | 0.9739 | 2.8062 | 66.8552 | 50.55 | 1.39 | 1.07 | 2.7547 | 66.8469 | 50.8 | 1.39 | 1.08 | 2.758 | 76.6834 | 54.91 | 1.45 | 1.16 | 2.8247 | 77.6752 | 50.43 | 1.34 | 0.96989 | 2.7152 | 77.5699 | 50.95 | 1.35 | 0.98534 | 2.7592 | 77.6181 | 54.36 | 1.42 | 1.02 | 2.8387 | 76.3486 | 62.79 | 1.63 | 1.25 | 2.7795 | 77.4668 | 61.6 | 1.61 | 1.25 | 2.8315 | 87.4899 | 59.32 | 1.56 | 1.11 | 3.0316 | 91.4896 | 60.83 | 1.62 | 1.05 | 2.9597 | 92.6841 | 61.85 | 1.64 | 1.12 | 3.3159 | 98.4157 | 68.96 | 1.82 | 1.2 | 3.0308 | 104.3506 | 65.6 | 1.72 | 1.09 | 3.0462 | 105.1553 | 66.96 | 1.75 | 1.24 | 3.1253 | 109.8675 | 67.25 | 1.75 | 1.1 | 3.1103 | 111.1746 | 66.85 | 1.74 | 1.08 | 3.0167 | 118.3267 | 68.92 | 1.77 | 1.15 | 2.9782 | 128.0437 | 66.66 | 1.7 | 1.14 | 2.9405 | 127.8474 | 66.93 | 1.7 | 1.15
3.2242 | 0.095203 | 166.3 | 6.88 | 5.64 | 3.4757 | 0.090003 | 378.12 | 14.93 | 9.25 | 3.6472 | 0.086802 | 614.97 | 26.26 | 12.38 | 3.6472 | 0.35229 | 152.73 | 6.47 | 2.95 | 3.4974 | 0.36361 | 188.93 | 7.43 | 3.21 | 3.5633 | 0.80875 | 157.44 | 6.21 | 2.12 | 3.2458 | 2.3093 | 79.63 | 2.84 | 1.06 | 3.1792 | 2.3404 | 84.94 | 2.96 | 1.09 | 2.9167 | 3.3791 | 62.44 | 2.11 | 0.87446 | 2.8565 | 4.5138 | 55.72 | 1.77 | 0.79185 | 3 | 4.3937 | 63.71 | 2.16 | 0.85155 | 3.126 | 5.2554 | 60.59 | 2.07 | 0.83711 | 3.2355 | 5.1643 | 67.36 | 2.31 | 0.88593 | 3.3335 | 5.0852 | 74.19 | 2.52 | 0.9333 | 3.4214 | 6.2239 | 68.13 | 2.26 | 0.86809 | 3.2513 | 7.603 | 57.89 | 1.87 | 0.83067 | 3.3343 | 7.5159 | 62.7 | 1.99 | 0.86455 | 3.1831 | 7.6771 | 62.05 | 1.96 | 0.86662 | 3.3354 | 9.7409 | 56.65 | 1.91 | 0.86332 | 3.3356 | 10.9381 | 57.94 | 1.97 | 0.85787 | 3.5744 | 11.9688 | 57.63 | 1.97 | 0.76951 | 3.4511 | 12.149 | 57.24 | 1.95 | 0.77207 | 3.4405 | 15.1717 | 52.74 | 1.73 | 0.75374 | 3.4316 | 16.3931 | 54.25 | 1.74 | 0.76049 | 3.5167 | 16.2529 | 58.95 | 1.86 | 0.79126 | 3.6143 | 17.434 | 55.61 | 1.75 | 0.78128 | 3.5033 | 17.6144 | 59.7 | 1.83 | 0.81849 | 3.5032 | 21.2875 | 51.24 | 1.55 | 0.74884 | 3.4126 | 21.468 | 54.81 | 1.62 | 0.7824 | 3.3366 | 21.6284 | 58.39 | 1.68 | 0.81479 | 3.3369 | 24.972 | 53.09 | 1.51 | 0.82309 | 3.2035 | 25.2528 | 53.11 | 1.5 | 0.83325 | 3.337 | 26.4439 | 52.88 | 1.48 | 0.79841 | 3.2729 | 27.8563 | 51.71 | 1.45 | 0.82851 | 3.218 | 31.151 | 50.62 | 1.39 | 0.90214 | 3.1069 | 34.2867 | 50.87 | 1.41 | 1.19 | 3.1285 | 34.2466 | 56.47 | 1.58 | 1.25 | 3.1781 | 36.6585 | 50.78 | 1.4 | 0.96558 | 3.0803 | 36.8896 | 50.96 | 1.4 | 0.97742 | 3.1285 | 38.0715 | 49 | 1.35 | 0.86015 | 3.2177 | 37.8906 | 54.96 | 1.56 | 0.90738 | 3.2178 | 41.4258 | 51.66 | 1.48 | 1.02 | 3.476 | 40.8528 | 56.89 | 1.64 | 1.05 | 3.3571 | 44.5295 | 59.65 | 1.68 | 0.98979 | 3.1678 | 47.0749 | 53.78 | 1.5 | 0.99984 | 3.3986 | 46.6817 | 58.45 | 1.63 | 1.02 | 3.2084 | 45.6771 | 52.74 | 1.5 | 0.96735 | 3.2773 | 45.5962 | 57.86 | 1.64 | 1.01 | 3.201 | 45.6874 | 58.05 | 1.64 | 1.02 | 3.0932 | 53.5385 | 53.58 | 1.48 | 0.96335 | 3.0588 | 54.7425 | 54.84 | 1.51 | 1.04 | 3.128 | 54.7212 | 59.5 | 1.62 | 1.08 | 3.2291 | 53.4325 | 58.4 | 1.61 | 1.08 | 3.2642 | 58.825 | 53.8 | 1.48 | 0.98548 | 3.0401 | 66.8683 | 53.65 | 1.46 | 1.08 | 2.9843 | 66.8799 | 53.9 | 1.46 | 1.09 | 2.955 | 76.9858 | 57.61 | 1.5 | 1.17 | 3.0265 | 77.8075 | 53.09 | 1.39 | 0.97857 | 2.9091 | 77.742 | 53.62 | 1.4 | 0.99402 | 2.9432 | 77.7608 | 57.03 | 1.47 | 1.02 | 3.1936 | 77.5035 | 68.18 | 1.8 | 1.27 | 3.1269 | 78.75 | 66.91 | 1.78 | 1.27 | 3.1461 | 87.7237 | 64.06 | 1.7 | 1.13 | 3.3347 | 91.8749 | 65.36 | 1.75 | 1.07 | 3.2557 | 92.8584 | 66.32 | 1.76 | 1.14 | 3.5922 | 98.5122 | 73.17 | 1.91 | 1.21 | 3.2834 | 104.7342 | 69.56 | 1.81 | 1.1 | 3.3 | 105.4387 | 70.9 | 1.84 | 1.25 | 3.3658 | 110.2514 | 71.02 | 1.83 | 1.11 | 3.3496 | 111.658 | 70.58 | 1.82 | 1.09 | 3.4477 | 119.3921 | 75.91 | 2.03 | 1.18 | 3.4036 | 130.2073 | 73.08 | 1.93 | 1.16 | 3.3606 | 130.0107 | 73.36 | 1.93 | 1.17
3.4722 | 0.090069 | 188.67 | 7.66 | 6.35 | 3.9722 | 0.081377 | 475.04 | 20.46 | 11.47 | 3.9788 | 0.081269 | 713.75 | 29.9 | 14.24 | 3.9788 | 0.32978 | 177.08 | 7.37 | 3.38 | 3.7472 | 0.34509 | 212.35 | 8.17 | 3.58 | 3.9196 | 0.75262 | 184.04 | 7.28 | 2.42 | 3.4955 | 2.1982 | 88.84 | 3.13 | 1.14 | 3.4063 | 2.2363 | 94.01 | 3.23 | 1.17 | 3.125 | 3.2449 | 68.71 | 2.3 | 0.92575 | 3.2136 | 4.2275 | 65.23 | 2.23 | 0.86262 | 3.3333 | 4.1395 | 73.44 | 2.56 | 0.92182 | 3.4386 | 5.0031 | 68.69 | 2.37 | 0.89362 | 3.5296 | 4.935 | 75.58 | 2.59 | 0.94177 | 3.6113 | 4.875 | 82.53 | 2.79 | 0.98845 | 3.6846 | 6.0157 | 74.91 | 2.46 | 0.9117 | 3.5014 | 7.3457 | 63.44 | 2.03 | 0.86352 | 3.8106 | 7.0544 | 74.1 | 2.57 | 0.93068 | 3.6379 | 7.2136 | 73.21 | 2.52 | 0.92974 | 3.7523 | 9.2343 | 65.4 | 2.28 | 0.90852 | 3.7062 | 10.4674 | 65.7 | 2.26 | 0.89684 | 3.9318 | 11.4881 | 64.71 | 2.21 | 0.80622 | 3.7962 | 11.6583 | 64.21 | 2.19 | 0.80757 | 3.7533 | 14.6608 | 58.3 | 1.91 | 0.78008 | 3.7176 | 15.9223 | 59.39 | 1.89 | 0.78461 | 3.7873 | 15.8121 | 64.12 | 2 | 0.81493 | 3.8923 | 16.9931 | 60.43 | 1.88 | 0.80342 | 3.7536 | 17.2136 | 64.46 | 1.95 | 0.83932 | 3.7535 | 20.7965 | 55.18 | 1.65 | 0.76573 | 3.6401 | 21.017 | 58.72 | 1.71 | 0.79842 | 3.5451 | 21.2075 | 62.27 | 1.77 | 0.83006 | 3.5455 | 24.5308 | 56.44 | 1.58 | 0.83602 | 3.4037 | 24.8216 | 56.42 | 1.58 | 0.84584 | 3.5333 | 26.0127 | 56.04 | 1.55 | 0.81044 | 3.4655 | 27.465 | 54.71 | 1.51 | 0.83988 | 3.5756 | 30.3783 | 56.01 | 1.58 | 0.92073 | 3.4521 | 33.6435 | 55.76 | 1.57 | 1.2 | 3.5196 | 33.523 | 62.6 | 1.8 | 1.27 | 3.5754 | 35.7448 | 56.51 | 1.62 | 0.98402 | 3.4654 | 35.9957 | 56.66 | 1.62 | 0.99559 | 3.5195 | 37.2875 | 54.5 | 1.56 | 0.87978 | 3.5753 | 37.1771 | 60.49 | 1.74 | 0.92615 | 3.5753 | 40.6318 | 56.72 | 1.64 | 1.03 | 3.8236 | 40.0894 | 62.01 | 1.8 | 1.06 | 3.6622 | 43.9759 | 64.34 | 1.81 | 1 | 3.4846 | 46.5205 | 58.21 | 1.63 | 1.01 | 3.7075 | 46.1079 | 62.92 | 1.75 | 1.04 | 3.5293 | 45.2826 | 57.31 | 1.64 | 0.98258 | 3.5752 | 45.2221 | 62.43 | 1.77 | 1.02 | 3.492 | 45.3332 | 62.61 | 1.77 | 1.03 | 3.3744 | 53.2536 | 57.46 | 1.58 | 0.97621 | 3.3369 | 54.6273 | 58.63 | 1.6 | 1.05 | 3.3887 | 54.5965 | 63.3 | 1.7 | 1.09 | 3.4982 | 53.2676 | 62.29 | 1.7 | 1.09 | 3.5362 | 58.58 | 57.34 | 1.56 | 0.9967 | 3.2739 | 66.8122 | 56.76 | 1.52 | 1.09 | 3.2138 | 66.8337 | 57.01 | 1.53 | 1.1 | 3.152 | 77.1991 | 60.3 | 1.55 | 1.18 | 3.2283 | 77.8907 | 55.76 | 1.44 | 0.98696 | 3.1031 | 77.8449 | 56.29 | 1.45 | 1 | 3.3111 | 77.9183 | 62.36 | 1.65 | 1.04 | 3.5484 | 78.3712 | 73.51 | 1.96 | 1.29 | 3.4743 | 79.7763 | 72.15 | 1.93 | 1.28 | 3.4608 | 87.8203 | 68.79 | 1.83 | 1.14 | 3.6379 | 92.1624 | 69.87 | 1.86 | 1.08 | 3.5517 | 92.895 | 70.79 | 1.87 | 1.15 | 3.8685 | 98.5005 | 77.38 | 2.01 | 1.22 | 3.5359 | 104.92 | 73.52 | 1.9 | 1.11 | 3.5539 | 105.7242 | 74.83 | 1.93 | 1.26 | 3.8466 | 110.6246 | 78.53 | 2.12 | 1.14 | 3.8281 | 112.1306 | 77.99 | 2.1 | 1.11 | 3.8787 | 120.0645 | 82.84 | 2.25 | 1.2 | 3.8291 | 131.9783 | 79.41 | 2.13 | 1.18 | 3.7807 | 131.7814 | 79.7 | 2.13 | 1.19
3.7202 | 0.085506 | 212.27 | 8.45 | 7.09 | 4.4687 | 0.074392 | 581.65 | 25.62 | 13.88 | 4.3103 | 0.076475 | 818.99 | 33.57 | 16.21 | 4.3103 | 0.31017 | 203.02 | 8.27 | 3.84 | 3.997 | 0.32858 | 236.99 | 8.91 | 3.96 | 4.2759 | 0.70439 | 212.54 | 8.35 | 2.74 | 3.7451 | 2.0982 | 98.51 | 3.42 | 1.23 | 3.6334 | 2.1412 | 103.49 | 3.5 | 1.25 | 3.3333 | 3.1218 | 75.23 | 2.48 | 0.97928 | 3.5707 | 3.9783 | 75.35 | 2.66 | 0.93837 | 3.6667 | 3.9173 | 83.75 | 2.96 | 0.99655 | 3.7512 | 4.7769 | 77.18 | 2.66 | 0.95315 | 3.8238 | 4.7278 | 84.18 | 2.87 | 1 | 3.8891 | 4.6848 | 91.21 | 3.05 | 1.05 | 4.211 | 5.6393 | 89.17 | 3.18 | 1 | 4.0016 | 6.8882 | 75.11 | 2.62 | 0.933 | 4.2869 | 6.6549 | 86.22 | 3.09 | 1 | 4.0926 | 6.8121 | 85.05 | 3.03 | 0.99722 | 4.1693 | 8.7877 | 74.62 | 2.63 | 0.95673 | 4.0768 | 10.0368 | 73.8 | 2.53 | 0.93783 | 4.2892 | 11.0475 | 72.09 | 2.45 | 0.84463 | 4.1414 | 11.2177 | 71.47 | 2.42 | 0.84469 | 4.0661 | 14.1901 | 64.06 | 2.08 | 0.80738 | 4.0035 | 15.4915 | 64.67 | 2.03 | 0.8094 | 4.0578 | 15.4114 | 69.44 | 2.14 | 0.83921 | 4.1704 | 16.5823 | 65.38 | 2.01 | 0.8261 | 4.0038 | 16.8328 | 69.34 | 2.07 | 0.86062 | 4.0037 | 20.3356 | 59.22 | 1.75 | 0.78296 | 3.8676 | 20.5861 | 62.71 | 1.8 | 0.81472 | 3.7537 | 20.7966 | 66.22 | 1.86 | 0.84557 | 3.7541 | 24.0998 | 59.86 | 1.66 | 0.84908 | 3.604 | 24.4006 | 59.8 | 1.65 | 0.85855 | 3.9259 | 25.2007 | 62.52 | 1.8 | 0.83489 | 3.8505 | 26.7028 | 60.85 | 1.74 | 0.86286 | 4.0225 | 29.4656 | 62.95 | 1.87 | 0.94428 | 3.8837 | 32.8603 | 62 | 1.81 | 1.22 | 3.9106 | 32.8101 | 68.86 | 2.01 | 1.29 | 3.9727 | 34.8517 | 62.39 | 1.83 | 1 | 3.8504 | 35.1226 | 62.49 | 1.82 | 1.01 | 3.9106 | 36.5142 | 60.13 | 1.75 | 0.89932 | 3.9328 | 36.4641 | 66.13 | 1.92 | 0.94485 | 3.9328 | 39.8485 | 61.88 | 1.8 | 1.05 | 4.1712 | 39.3366 | 67.24 | 1.95 | 1.08 | 3.9674 | 43.3929 | 69.09 | 1.93 | 1.02 | 3.8014 | 45.9269 | 62.7 | 1.75 | 1.03 | 4.0165 | 45.5147 | 67.45 | 1.86 | 1.05 | 3.8501 | 44.8888 | 61.91 | 1.76 | 0.99756 | 3.8732 | 44.8587 | 67.04 | 1.88 | 1.04 | 3.783 | 44.9697 | 67.2 | 1.88 | 1.05 | 3.6555 | 52.8994 | 61.37 | 1.68 | 0.98873 | 3.6149 | 54.4128 | 62.44 | 1.69 | 1.06 | 3.6493 | 54.3824 | 67.11 | 1.79 | 1.1 | 3.7672 | 53.0535 | 66.2 | 1.79 | 1.1 | 3.8082 | 58.2657 | 60.89 | 1.64 | 1.01 | 3.5078 | 66.697 | 59.86 | 1.59 | 1.1 | 3.4434 | 66.7384 | 60.11 | 1.59 | 1.11 | 3.546 | 77.4177 | 65.66 | 1.73 | 1.2 | 3.6318 | 77.9292 | 61.09 | 1.63 | 1 | 3.4909 | 77.933 | 61.61 | 1.64 | 1.02 | 3.679 | 77.9181 | 67.69 | 1.82 | 1.05 | 3.9033 | 79.011 | 78.78 | 2.09 | 1.3 | 3.8218 | 80.5649 | 77.32 | 2.06 | 1.3 | 3.7754 | 87.8088 | 73.51 | 1.95 | 1.16 | 3.9411 | 92.3517 | 74.37 | 1.97 | 1.09 | 3.8477 | 92.8435 | 75.26 | 1.97 | 1.16 | 4.4212 | 98.2412 | 85.82 | 2.34 | 1.25 | 4.0411 | 105.1965 | 81.42 | 2.2 | 1.14 | 4.0616 | 106.0003 | 82.67 | 2.22 | 1.28 | 4.3274 | 110.8033 | 86.03 | 2.37 | 1.16 | 4.3066 | 112.4087 | 85.39 | 2.35 | 1.14 | 4.3096 | 120.542 | 89.74 | 2.46 | 1.22 | 4.2545 | 133.2547 | 85.67 | 2.3 | 1.2 | 4.2008 | 133.1575 | 85.97 | 2.31 | 1.2
3.9683 | 0.081434 | 237.08 | 9.25 | 7.87 | 4.9652 | 0.068608 | 697.76 | 30.64 | 16.49 | 4.6419 | 0.072252 | 930.61 | 37.27 | 18.28 | 4.6419 | 0.29306 | 230.54 | 9.18 | 4.33 | 4.2468 | 0.31377 | 262.84 | 9.67 | 4.36 | 4.6323 | 0.66246 | 242.92 | 9.41 | 3.08 | 3.9948 | 2.0071 | 108.62 | 3.72 | 1.32 | 4.0876 | 1.9761 | 123.67 | 4.53 | 1.43 | 3.75 | 2.9047 | 89.01 | 3.16 | 1.09 | 3.9277 | 3.7611 | 86.08 | 3.07 | 1.02 | 4 | 3.7201 | 94.62 | 3.34 | 1.08 | 4.0638 | 4.5727 | 86.06 | 2.95 | 1.02 | 4.1179 | 4.5397 | 93.14 | 3.14 | 1.06 | 4.4447 | 4.3485 | 109.61 | 4.02 | 1.17 | 4.7373 | 5.3059 | 104.35 | 3.85 | 1.1 | 4.5018 | 6.4908 | 87.53 | 3.16 | 1.01 | 4.7633 | 6.3026 | 99.04 | 3.59 | 1.08 | 4.5473 | 6.4577 | 97.57 | 3.52 | 1.07 | 4.5862 | 8.3892 | 84.29 | 2.97 | 1.01 | 4.4474 | 9.6573 | 82.23 | 2.8 | 0.98081 | 4.6467 | 10.647 | 79.74 | 2.68 | 0.88469 | 4.4865 | 10.8172 | 79 | 2.64 | 0.8834 | 4.3788 | 13.7495 | 70 | 2.24 | 0.83564 | 4.2895 | 15.0808 | 70.1 | 2.18 | 0.83487 | 4.3283 | 15.0307 | 74.9 | 2.28 | 0.86413 | 4.4484 | 16.2017 | 70.44 | 2.13 | 0.84931 | 4.254 | 16.4722 | 74.33 | 2.19 | 0.88237 | 4.2539 | 19.8948 | 63.35 | 1.84 | 0.80053 | 4.0951 | 20.1654 | 66.78 | 1.9 | 0.83132 | 4.1708 | 20.0352 | 74.36 | 2.19 | 0.87739 | 4.1712 | 23.2881 | 66.87 | 1.93 | 0.87573 | 4.0044 | 23.6088 | 66.71 | 1.92 | 0.88443 | 4.4166 | 24.2487 | 70.92 | 2.16 | 0.8663 | 4.3318 | 25.7906 | 68.75 | 2.07 | 0.89216 | 4.4695 | 28.6033 | 70.1 | 2.12 | 0.96831 | 4.3152 | 32.0876 | 68.39 | 2.02 | 1.24 | 4.3017 | 32.1078 | 75.25 | 2.21 | 1.31 | 4.3699 | 33.9792 | 68.42 | 2.02 | 1.02 | 4.2355 | 34.27 | 68.48 | 2.01 | 1.03 | 4.3016 | 35.7315 | 65.87 | 1.93 | 0.91888 | 4.2903 | 35.7517 | 71.87 | 2.09 | 0.96358 | 4.2904 | 39.0757 | 67.14 | 1.95 | 1.06 | 4.5188 | 38.5941 | 72.57 | 2.09 | 1.09 | 4.2726 | 42.8002 | 73.9 | 2.05 | 1.03 | 4.1182 | 45.3138 | 67.25 | 1.86 | 1.04 | 4.3255 | 44.892 | 72.04 | 1.98 | 1.06 | 4.1709 | 44.4856 | 66.55 | 1.88 | 1.01 | 4.1711 | 44.4856 | 71.68 | 2 | 1.05 | 4.074 | 44.6066 | 71.83 | 2 | 1.06 | 3.9367 | 52.4957 | 65.31 | 1.77 | 1 | 3.893 | 54.1289 | 66.26 | 1.77 | 1.08 | 3.91 | 54.1088 | 70.93 | 1.87 | 1.11 | 4.0363 | 52.7998 | 70.12 | 1.88 | 1.12 | 4.0802 | 57.9019 | 64.46 | 1.72 | 1.02 | 3.7416 | 66.5223 | 62.98 | 1.65 | 1.11 | 3.6729 | 66.5836 | 63.23 | 1.65 | 1.12 | 3.94 | 77.4184 | 71.02 | 1.89 | 1.21 | 4.0353 | 77.7998 | 66.41 | 1.8 | 1.02 | 3.8788 | 77.8633 | 66.94 | 1.81 | 1.03 | 4.0469 | 77.7896 | 73.02 | 1.97 | 1.07 | 4.2581 | 79.4423 | 84.02 | 2.22 | 1.32 | 4.1692 | 81.1653 | 82.45 | 2.19 | 1.32 | 4.09 | 87.709 | 78.24 | 2.06 | 1.17 | 4.2442 | 92.4725 | 78.86 | 2.07 | 1.11 | 4.1436 | 92.7135 | 79.73 | 2.07 | 1.18 | 4.9738 | 97.7358 | 94.29 | 2.63 | 1.27 | 4.5462 | 105.1778 | 89.32 | 2.47 | 1.16 | 4.5693 | 106.0812 | 90.49 | 2.49 | 1.3 | 4.8082 | 110.6859 | 93.52 | 2.6 | 1.18 | 4.7851 | 112.2908 | 92.77 | 2.57 | 1.16 | 4.7406 | 120.7232 | 96.62 | 2.65 | 1.24 | 4.68 | 134.235 | 91.87 | 2.47 | 1.21 | 4.6209 | 134.1375 | 92.18 | 2.47 | 1.22
4.4643 | 0.074439 | 290.3 | 12.11 | 9.54 | 5.4618 | 0.063735 | 823.19 | 35.64 | 19.29 | 4.9735 | 0.06852 | 1050 | 41.02 | 20.47 | 4.9735 | 0.27785 | 259.62 | 10.11 | 4.84 | 4.4966 | 0.30026 | 289.87 | 10.44 | 4.77 | 4.9886 | 0.62574 | 275.15 | 10.49 | 3.45 | 4.4942 | 1.849 | 130.17 | 4.82 | 1.52 | 4.5417 | 1.835 | 145.47 | 5.5 | 1.62 | 4.1667 | 2.7185 | 103.78 | 3.8 | 1.21 | 4.2848 | 3.568 | 97.41 | 3.47 | 1.1 | 4.3333 | 3.544 | 106.06 | 3.72 | 1.16 | 4.3764 | 4.3865 | 95.32 | 3.23 | 1.08 | 4.7062 | 4.2074 | 112.13 | 4.14 | 1.19 | 5.0003 | 4.0602 | 129.37 | 4.9 | 1.3 | 5.2637 | 5.0057 | 120.46 | 4.48 | 1.2 | 5.002 | 6.1404 | 100.68 | 3.67 | 1.09 | 5.2396 | 5.9883 | 112.55 | 4.07 | 1.16 | 5.002 | 6.1404 | 110.75 | 3.98 | 1.14 | 5.0031 | 8.0299 | 94.4 | 3.3 | 1.06 | 4.818 | 9.3089 | 90.99 | 3.07 | 1.03 | 5.0041 | 10.2865 | 87.67 | 2.91 | 0.92637 | 4.8316 | 10.4567 | 86.8 | 2.87 | 0.92366 | 4.6916 | 13.3489 | 76.13 | 2.41 | 0.86486 | 4.5755 | 14.7002 | 75.68 | 2.32 | 0.86102 | 4.5988 | 14.6702 | 80.49 | 2.41 | 0.88967 | 4.7264 | 15.8511 | 75.62 | 2.26 | 0.87306 | 4.5043 | 16.1316 | 79.42 | 2.31 | 0.90459 | 4.5042 | 19.4641 | 67.56 | 1.94 | 0.81847 | 4.5501 | 19.394 | 75.17 | 2.24 | 0.86546 | 4.6921 | 19.1637 | 84.95 | 2.66 | 0.9187 | 4.6926 | 22.3363 | 75.97 | 2.32 | 0.91009 | 4.505 | 22.6769 | 75.68 | 2.3 | 0.91773 | 4.9073 | 23.3671 | 79.64 | 2.49 | 0.89877 | 4.8132 | 24.9388 | 76.94 | 2.38 | 0.92224 | 4.9164 | 27.7715 | 77.46 | 2.37 | 0.99291 | 4.7467 | 31.3254 | 74.93 | 2.23 | 1.26 | 4.6928 | 31.4157 | 81.78 | 2.39 | 1.33 | 4.7672 | 33.1471 | 74.61 | 2.2 | 1.04 | 4.6205 | 33.4478 | 74.61 | 2.19 | 1.05 | 4.6927 | 34.9692 | 71.74 | 2.11 | 0.93855 | 4.6478 | 35.0495 | 77.74 | 2.25 | 0.98242 | 4.6479 | 38.3233 | 72.5 | 2.09 | 1.08 | 4.8664 | 37.872 | 77.99 | 2.23 | 1.11 | 4.5778 | 42.1879 | 78.79 | 2.16 | 1.05 | 4.435 | 44.671 | 71.86 | 1.98 | 1.06 | 4.6344 | 44.2595 | 76.7 | 2.08 | 1.08 | 4.4918 | 44.0727 | 71.24 | 2 | 1.03 | 4.469 | 44.103 | 76.37 | 2.1 | 1.07 | 4.365 | 44.2339 | 76.5 | 2.1 | 1.08 | 4.2179 | 52.0525 | 69.28 | 1.86 | 1.01 | 4.1711 | 53.7755 | 70.1 | 1.86 | 1.09 | 4.1707 | 53.7756 | 74.78 | 1.95 | 1.13 | 4.3054 | 52.5166 | 74.06 | 1.96 | 1.13 | 4.3522 | 57.4886 | 68.06 | 1.79 | 1.03 | 4.2093 | 66.0544 | 69.24 | 1.87 | 1.13 | 4.132 | 66.1456 | 69.48 | 1.87 | 1.14 | 4.334 | 77.2207 | 76.39 | 2.04 | 1.22 | 4.4388 | 77.5419 | 71.76 | 1.95 | 1.03 | 4.2667 | 77.6652 | 72.28 | 1.96 | 1.05 | 4.4148 | 77.5625 | 78.36 | 2.11 | 1.08 | 4.6129 | 79.7049 | 89.23 | 2.34 | 1.33 | 4.5166 | 81.587 | 87.55 | 2.31 | 1.33 | 4.4046 | 87.5305 | 82.98 | 2.17 | 1.19 | 4.8505 | 92.4771 | 87.83 | 2.43 | 1.13 | 4.7356 | 92.257 | 88.7 | 2.43 | 1.2 | 5.5264 | 97.0532 | 102.81 | 2.89 | 1.29 | 5.0513 | 104.8626 | 97.22 | 2.71 | 1.18 | 5.077 | 105.8657 | 98.33 | 2.72 | 1.32 | 5.289 | 110.3714 | 101.03 | 2.81 | 1.2 | 5.2637 | 112.076 | 100.17 | 2.78 | 1.18 | 5.1716 | 120.8073 | 103.49 | 2.82 | 1.25 | 5.1054 | 134.9182 | 98.04 | 2.62 | 1.23 | 5.0409 | 134.8206 | 98.35 | 2.62 | 1.24
4.9603 | 0.068656 | 348.25 | 14.81 | 11.33 | 5.9583 | 0.059573 | 957.8 | 40.66 | 22.28 | 5.305 | 0.065187 | 1170 | 44.82 | 22.75 | 5.305 | 0.26424 | 290.24 | 11.05 | 5.37 | 4.9963 | 0.27685 | 347.44 | 13.31 | 5.66 | 5.3449 | 0.59322 | 309.22 | 11.57 | 3.83 | 4.9935 | 1.7149 | 153.48 | 5.86 | 1.73 | 4.9959 | 1.7149 | 168.87 | 6.43 | 1.82 | 4.5833 | 2.5564 | 119.53 | 4.41 | 1.35 | 4.6419 | 3.3958 | 109.33 | 3.86 | 1.19 | 4.6667 | 3.3848 | 118.04 | 4.09 | 1.25 | 5.0016 | 4.0592 | 115 | 4.28 | 1.22 | 5.2944 | 3.9231 | 132.57 | 5.06 | 1.33 | 5.5559 | 3.809 | 150.48 | 5.75 | 1.44 | 5.7901 | 4.7345 | 137.51 | 5.09 | 1.31 | 5.5022 | 5.8271 | 114.56 | 4.17 | 1.17 | 5.7159 | 5.7031 | 126.76 | 4.55 | 1.24 | 5.4568 | 5.8542 | 124.6 | 4.44 | 1.22 | 5.4201 | 7.7035 | 104.96 | 3.63 | 1.12 | 5.1886 | 8.9885 | 100.06 | 3.33 | 1.07 | 5.3615 | 9.9471 | 95.88 | 3.14 | 0.96962 | 5.1767 | 10.1163 | 94.88 | 3.09 | 0.96544 | 5.0044 | 12.9784 | 82.43 | 2.57 | 0.89503 | 4.8614 | 14.3397 | 81.4 | 2.46 | 0.88785 | 4.8693 | 14.3297 | 86.21 | 2.55 | 0.91584 | 5.0044 | 15.5105 | 80.91 | 2.38 | 0.89733 | 5.0048 | 15.5106 | 89.92 | 2.75 | 0.9504 | 5.0046 | 18.6728 | 76.27 | 2.3 | 0.85546 | 5.1189 | 18.5026 | 86.13 | 2.73 | 0.90996 | 5.2134 | 18.3625 | 96.01 | 3.09 | 0.96183 | 5.214 | 21.4549 | 85.44 | 2.69 | 0.94576 | 5.0055 | 21.8054 | 85.02 | 2.66 | 0.95222 | 5.3981 | 22.5357 | 88.68 | 2.8 | 0.93237 | 5.2945 | 24.1173 | 85.4 | 2.66 | 0.95317 | 5.3634 | 26.9899 | 85.04 | 2.6 | 1.02 | 5.1782 | 30.5736 | 81.64 | 2.42 | 1.28 | 5.0838 | 30.734 | 88.46 | 2.58 | 1.34 | 5.1645 | 32.3352 | 80.95 | 2.38 | 1.06 | 5.0055 | 32.656 | 80.88 | 2.37 | 1.07 | 5.0838 | 34.2073 | 77.74 | 2.27 | 0.95842 | 5.0054 | 34.3577 | 83.71 | 2.4 | 1 | 5.0054 | 37.5812 | 77.97 | 2.23 | 1.09 | 5.214 | 37.1501 | 83.53 | 2.36 | 1.12 | 4.883 | 41.5758 | 83.74 | 2.27 | 1.06 | 4.7518 | 44.0186 | 76.54 | 2.09 | 1.07 | 4.9434 | 43.6274 | 81.42 | 2.19 | 1.09 | 4.8126 | 43.6503 | 75.97 | 2.11 | 1.04 | 4.767 | 43.7107 | 81.09 | 2.21 | 1.08 | 4.656 | 43.8615 | 81.22 | 2.21 | 1.09 | 4.4991 | 51.5696 | 73.28 | 1.94 | 1.02 | 4.4491 | 53.3725 | 73.98 | 1.94 | 1.1 | 4.692 | 52.9802 | 82.55 | 2.24 | 1.15 | 4.8436 | 51.8611 | 82.01 | 2.26 | 1.15 | 4.8963 | 56.5529 | 75.34 | 2.07 | 1.05 | 4.677 | 65.4379 | 75.55 | 2.07 | 1.14 | 4.5912 | 65.559 | 75.78 | 2.08 | 1.15 | 4.728 | 76.8842 | 81.78 | 2.18 | 1.24 | 4.8424 | 77.1653 | 77.12 | 2.09 | 1.05 | 4.6546 | 77.3483 | 77.63 | 2.1 | 1.06 | 4.7827 | 77.2263 | 83.72 | 2.24 | 1.1 | 4.9678 | 79.8084 | 94.43 | 2.46 | 1.35 | 4.8641 | 81.8598 | 92.63 | 2.42 | 1.35 | 5.0338 | 86.9764 | 92.49 | 2.55 | 1.21 | 5.4569 | 92.2349 | 96.82 | 2.74 | 1.16 | 5.3275 | 91.6038 | 97.73 | 2.75 | 1.22 | 6.0791 | 96.2327 | 111.4 | 3.14 | 1.31 | 5.5565 | 104.4499 | 105.15 | 2.94 | 1.2 | 5.5847 | 105.5527 | 106.18 | 2.94 | 1.34 | 5.7699 | 109.9591 | 108.56 | 3 | 1.22 | 5.7422 | 111.5634 | 107.6 | 2.97 | 1.2 | 5.6025 | 120.5937 | 110.36 | 2.98 | 1.27 | 5.5309 | 135.3039 | 104.18 | 2.76 | 1.24 | 5.461 | 135.3061 | 104.49 | 2.77 | 1.25
5.4563 | 0.063783 | 410.85 | 17.46 | 13.26 | 6.4548 | 0.05596 | 1100 | 45.72 | 25.45 | 5.6366 | 0.062195 | 1300 | 48.68 | 25.14 | 5.6366 | 0.25213 | 322.39 | 12 | 5.93 | 5.6208 | 0.25263 | 425.9 | 17.42 | 6.85 | 5.7013 | 0.5641 | 345.09 | 12.67 | 4.23 | 5.4929 | 1.6008 | 178.53 | 6.86 | 1.95 | 5.4501 | 1.6098 | 193.86 | 7.35 | 2.03 | 5 | 2.4133 | 136.24 | 5.02 | 1.48 | 4.9989 | 3.2407 | 121.85 | 4.25 | 1.29 | 5.3333 | 3.1086 | 143.64 | 5.47 | 1.43 | 5.6268 | 3.779 | 136.2 | 5.23 | 1.37 | 5.8827 | 3.6749 | 154.44 | 5.94 | 1.48 | 6.1115 | 3.5869 | 172.94 | 6.58 | 1.59 | 6.3165 | 4.4863 | 155.52 | 5.7 | 1.43 | 6.0024 | 5.5449 | 129.16 | 4.66 | 1.26 | 6.1922 | 5.4438 | 141.66 | 5.02 | 1.33 | 5.9115 | 5.594 | 139.1 | 4.9 | 1.31 | 5.837 | 7.4032 | 115.95 | 3.95 | 1.18 | 5.5593 | 8.6912 | 109.45 | 3.59 | 1.12 | 5.719 | 9.6358 | 104.36 | 3.36 | 1.01 | 5.5218 | 9.805 | 103.21 | 3.31 | 1.01 | 5.3172 | 12.618 | 88.92 | 2.73 | 0.92615 | 5.1474 | 13.9992 | 87.25 | 2.59 | 0.91535 | 5.4104 | 13.6988 | 98.06 | 3.05 | 0.97007 | 5.5605 | 14.8796 | 91.85 | 2.84 | 0.94748 | 5.6303 | 14.7995 | 103.62 | 3.37 | 1.01 | 5.6302 | 17.7716 | 87.66 | 2.81 | 0.90388 | 5.6876 | 17.6915 | 97.6 | 3.18 | 0.95658 | 5.7348 | 17.6215 | 107.55 | 3.49 | 1.01 | 5.7354 | 20.6437 | 95.31 | 3.03 | 0.98282 | 5.5061 | 20.9942 | 94.72 | 2.99 | 0.98799 | 5.8888 | 21.7545 | 98.05 | 3.1 | 0.96717 | 5.7758 | 23.356 | 94.14 | 2.94 | 0.98505 | 5.8103 | 26.2385 | 92.84 | 2.83 | 1.04 | 5.6097 | 29.842 | 88.51 | 2.61 | 1.3 | 5.4749 | 30.0725 | 95.29 | 2.75 | 1.36 | 5.5617 | 31.5537 | 87.44 | 2.55 | 1.08 | 5.3906 | 31.8843 | 87.32 | 2.54 | 1.09 | 5.4748 | 33.4656 | 83.88 | 2.43 | 0.97854 | 5.3629 | 33.6761 | 89.81 | 2.55 | 1.02 | 5.363 | 36.8494 | 83.54 | 2.37 | 1.11 | 5.5616 | 36.4585 | 89.17 | 2.49 | 1.14 | 5.4934 | 40.3523 | 93.87 | 2.69 | 1.09 | 5.0686 | 43.3665 | 81.29 | 2.19 | 1.08 | 5.5613 | 42.3337 | 91.08 | 2.58 | 1.12 | 5.1335 | 43.2281 | 80.75 | 2.22 | 1.06 | 5.3628 | 42.9067 | 90.67 | 2.59 | 1.11 | 5.238 | 43.0775 | 90.76 | 2.59 | 1.12 | 5.0615 | 50.5348 | 81.41 | 2.26 | 1.05 | 5.0053 | 52.4474 | 81.82 | 2.23 | 1.12 | 5.2133 | 52.0658 | 90.45 | 2.5 | 1.17 | 5.3818 | 51.1166 | 90.07 | 2.53 | 1.17 | 5.4403 | 55.5183 | 82.74 | 2.32 | 1.07 | 5.1448 | 64.7126 | 81.93 | 2.26 | 1.16 | 5.0503 | 64.8736 | 82.14 | 2.27 | 1.17 | 5.122 | 76.4086 | 87.19 | 2.31 | 1.25 | 5.2459 | 76.6896 | 82.52 | 2.23 | 1.06 | 5.0425 | 76.9424 | 83.01 | 2.24 | 1.08 | 5.1506 | 76.811 | 89.11 | 2.37 | 1.11 | 5.6775 | 79.6577 | 104.84 | 2.87 | 1.38 | 5.559 | 82.0179 | 102.76 | 2.81 | 1.37 | 5.663 | 86.2252 | 102.07 | 2.89 | 1.24 | 6.0632 | 91.765 | 105.84 | 3.03 | 1.18 | 5.9195 | 90.8031 | 106.83 | 3.04 | 1.25 | 6.6317 | 95.3039 | 120.07 | 3.37 | 1.33 | 6.0616 | 103.9391 | 113.12 | 3.15 | 1.22 | 6.0924 | 105.0418 | 114.06 | 3.15 | 1.36 | 6.2507 | 109.3486 | 116.13 | 3.19 | 1.24 | 6.2207 | 110.9526 | 115.05 | 3.15 | 1.22 | 6.0335 | 120.3818 | 117.25 | 3.14 | 1.29 | 5.9563 | 135.4914 | 110.31 | 2.89 | 1.26 | 5.8811 | 135.4935 | 110.62 | 2.9 | 1.26
5.9524 | 0.059611 | 478.04 | 20.1 | 15.32 | 6.9513 | 0.052798 | 1250 | 50.85 | 28.8 | 5.9682 | 0.059494 | 1440 | 52.59 | 27.63 | 5.9682 | 0.24112 | 356.04 | 12.96 | 6.52 | 6.2453 | 0.23262 | 511.48 | 21.31 | 8.15 | 6.4139 | 0.51447 | 422.14 | 16.77 | 5.09 | 5.9922 | 1.5008 | 205.31 | 7.85 | 2.2 | 5.9043 | 1.5178 | 220.42 | 8.27 | 2.26 | 5.4167 | 2.2862 | 153.91 | 5.62 | 1.63 | 5.7131 | 2.9705 | 148.61 | 5.71 | 1.49 | 6 | 2.8755 | 171.41 | 6.75 | 1.64 | 6.252 | 3.5348 | 158.91 | 6.15 | 1.53 | 6.471 | 3.4568 | 177.73 | 6.8 | 1.64 | 6.667 | 3.3897 | 196.75 | 7.4 | 1.75 | 6.8428 | 4.2591 | 174.52 | 6.31 | 1.55 | 6.5026 | 5.2867 | 144.5 | 5.14 | 1.35 | 6.6686 | 5.2057 | 157.25 | 5.49 | 1.42 | 6.3662 | 5.3548 | 154.27 | 5.35 | 1.4 | 6.2539 | 7.127 | 127.38 | 4.27 | 1.24 | 5.9299 | 8.4159 | 119.16 | 3.85 | 1.17 | 6.0764 | 9.3445 | 113.11 | 3.58 | 1.06 | 5.8669 | 9.5127 | 111.8 | 3.53 | 1.05 | 5.6299 | 12.2876 | 95.59 | 2.89 | 0.95819 | 5.7194 | 13.3684 | 99.39 | 3.11 | 0.97239 | 6.0867 | 12.998 | 113.62 | 3.77 | 1.04 | 6.2556 | 14.1586 | 106.15 | 3.49 | 1.01 | 6.2559 | 14.1587 | 117.95 | 3.93 | 1.07 | 6.2558 | 16.9406 | 99.63 | 3.28 | 0.95479 | 6.2564 | 16.9406 | 109.59 | 3.6 | 1.01 | 6.2561 | 16.9406 | 119.56 | 3.89 | 1.05 | 6.2568 | 19.8727 | 105.55 | 3.36 | 1.02 | 6.0066 | 20.2331 | 104.79 | 3.32 | 1.03 | 6.3796 | 21.0236 | 107.76 | 3.39 | 1 | 6.2571 | 22.6149 | 103.17 | 3.21 | 1.02 | 6.2573 | 25.5174 | 100.86 | 3.05 | 1.07 | 6.0413 | 29.1306 | 95.55 | 2.8 | 1.32 | 5.866 | 29.4212 | 102.26 | 2.93 | 1.38 | 5.959 | 30.7923 | 94.1 | 2.72 | 1.1 | 5.7756 | 31.1429 | 93.9 | 2.7 | 1.11 | 5.8659 | 32.7441 | 90.15 | 2.59 | 0.99895 | 5.7204 | 33.0046 | 96.04 | 2.7 | 1.04 | 5.7205 | 36.1378 | 89.23 | 2.5 | 1.13 | 6.2568 | 35.1057 | 100.77 | 2.99 | 1.17 | 6.1037 | 39.1295 | 104.32 | 3.07 | 1.12 | 5.7021 | 42.043 | 91.01 | 2.59 | 1.11 | 6.1792 | 41.0508 | 101.03 | 2.94 | 1.15 | 5.7752 | 42.3344 | 90.45 | 2.61 | 1.09 | 5.9587 | 42.0735 | 100.44 | 2.94 | 1.14 | 5.82 | 42.2642 | 100.49 | 2.93 | 1.15 | 5.6239 | 49.4209 | 89.72 | 2.55 | 1.07 | 5.5614 | 51.4133 | 89.81 | 2.51 | 1.14 | 5.7347 | 51.0722 | 98.5 | 2.75 | 1.19 | 5.92 | 50.2929 | 98.25 | 2.79 | 1.2 | 5.9843 | 54.4145 | 90.3 | 2.56 | 1.09 | 5.6125 | 63.908 | 88.38 | 2.44 | 1.18 | 5.5094 | 64.089 | 88.58 | 2.44 | 1.18 | 5.516 | 75.8437 | 92.64 | 2.43 | 1.26 | 5.6494 | 76.1347 | 87.95 | 2.36 | 1.08 | 5.4304 | 76.4473 | 88.42 | 2.36 | 1.09 | 5.8864 | 75.7722 | 99.99 | 2.83 | 1.14 | 6.3871 | 79.0992 | 115.3 | 3.23 | 1.4 | 6.2538 | 81.7484 | 112.89 | 3.16 | 1.4 | 6.2923 | 85.3061 | 111.75 | 3.2 | 1.26 | 6.6695 | 91.1167 | 114.91 | 3.29 | 1.2 | 6.5114 | 89.8842 | 116.02 | 3.31 | 1.27 | 7.1844 | 94.3063 | 128.82 | 3.59 | 1.35 | 6.5667 | 103.2299 | 121.13 | 3.35 | 1.24 | 6.6001 | 104.4324 | 121.99 | 3.34 | 1.38 | 6.7315 | 108.6394 | 123.75 | 3.37 | 1.26 | 6.6992 | 110.2432 | 122.56 | 3.33 | 1.23 | 6.4645 | 119.9714 | 124.16 | 3.29 | 1.3 | 6.3818 | 135.3805 | 116.43 | 3.02 | 1.27 | 6.3012 | 135.4825 | 116.75 | 3.03 | 1.28
6.4484 | 0.055998 | 549.75 | 22.74 | 17.51 | 7.4479 | 0.050017 | 1420 | 56.05 | 32.33 | 6.6313 | 0.054791 | 1730 | 67.18 | 32.92 | 6.6313 | 0.22201 | 427.79 | 16.57 | 7.76 | 6.8698 | 0.21591 | 604.06 | 25.11 | 9.55 | 7.1266 | 0.47354 | 506.24 | 20.62 | 6.02 | 6.4916 | 1.4127 | 233.82 | 8.84 | 2.45 | 6.3584 | 1.4357 | 248.54 | 9.19 | 2.51 | 5.8333 | 2.1721 | 172.54 | 6.21 | 1.78 | 6.4272 | 2.7434 | 177.69 | 7.05 | 1.71 | 6.6667 | 2.6753 | 201.35 | 7.98 | 1.85 | 6.8771 | 3.3207 | 183.14 | 7.05 | 1.7 | 7.0592 | 3.2626 | 202.45 | 7.65 | 1.81 | 7.2226 | 3.2126 | 221.91 | 8.22 | 1.92 | 7.3692 | 4.05 | 194.51 | 6.92 | 1.68 | 7.0028 | 5.0495 | 160.56 | 5.63 | 1.45 | 7.1449 | 4.9865 | 173.55 | 5.96 | 1.52 | 6.821 | 5.1336 | 170.1 | 5.81 | 1.49 | 6.6708 | 6.8708 | 139.24 | 4.59 | 1.31 | 6.3005 | 8.1576 | 129.18 | 4.1 | 1.22 | 6.4339 | 9.0712 | 122.12 | 3.81 | 1.11 | 6.212 | 9.2394 | 120.66 | 3.75 | 1.1 | 6.2555 | 11.6769 | 109.45 | 3.5 | 1.03 | 6.4343 | 12.6576 | 115.35 | 3.85 | 1.05 | 6.763 | 12.3573 | 130 | 4.43 | 1.12 | 6.9506 | 13.5079 | 121.15 | 4.09 | 1.08 | 6.8815 | 13.568 | 132.93 | 4.47 | 1.14 | 6.8814 | 16.1897 | 112.16 | 3.74 | 1.01 | 6.8252 | 16.2498 | 122.1 | 4.02 | 1.06 | 6.7775 | 16.3099 | 132.04 | 4.27 | 1.1 | 6.7782 | 19.1518 | 116.19 | 3.68 | 1.06 | 6.5072 | 19.5223 | 115.23 | 3.63 | 1.06 | 6.8703 | 20.3327 | 117.8 | 3.68 | 1.04 | 6.7384 | 21.924 | 112.49 | 3.47 | 1.05 | 6.7042 | 24.8264 | 109.1 | 3.26 | 1.1 | 6.4728 | 28.4294 | 102.76 | 2.98 | 1.34 | 6.257 | 28.78 | 109.4 | 3.1 | 1.4 | 6.3563 | 30.071 | 100.92 | 2.89 | 1.12 | 6.1607 | 30.4216 | 100.64 | 2.87 | 1.13 | 6.2569 | 32.0327 | 96.55 | 2.75 | 1.02 | 6.4355 | 31.7122 | 108.87 | 3.26 | 1.08 | 6.4356 | 34.7651 | 100.94 | 3 | 1.16 | 6.952 | 33.8034 | 112.82 | 3.44 | 1.2 | 6.7141 | 37.9271 | 115.09 | 3.43 | 1.15 | 6.3357 | 40.7301 | 101.04 | 2.95 | 1.14 | 6.7972 | 39.7883 | 111.3 | 3.28 | 1.17 | 6.4168 | 41.4013 | 100.36 | 2.96 | 1.11 | 6.5546 | 41.1908 | 110.41 | 3.26 | 1.17 | 6.402 | 41.4215 | 110.41 | 3.25 | 1.17 | 6.1863 | 48.2776 | 98.22 | 2.82 | 1.1 | 6.1176 | 50.3098 | 97.98 | 2.76 | 1.17 | 6.256 | 50.0291 | 106.71 | 2.99 | 1.21 | 6.4581 | 49.4198 | 106.58 | 3.03 | 1.22 | 6.5283 | 53.2712 | 98 | 2.78 | 1.11 | 6.0802 | 63.0241 | 94.92 | 2.61 | 1.19 | 5.9685 | 63.245 | 95.1 | 2.61 | 1.2 | 6.304 | 74.4557 | 103.69 | 2.89 | 1.29 | 6.4565 | 74.8166 | 98.95 | 2.83 | 1.1 | 6.2061 | 75.2489 | 99.36 | 2.83 | 1.12 | 6.6222 | 74.5152 | 111.04 | 3.23 | 1.16 | 7.0968 | 78.2524 | 125.85 | 3.56 | 1.43 | 6.9487 | 81.1508 | 123.08 | 3.47 | 1.43 | 6.9215 | 84.2685 | 121.54 | 3.49 | 1.28 | 7.2758 | 90.3097 | 124.06 | 3.53 | 1.22 | 7.1034 | 88.8867 | 125.3 | 3.56 | 1.29 | 7.737 | 93.2497 | 137.68 | 3.8 | 1.37 | 7.0718 | 102.4219 | 129.2 | 3.54 | 1.26 | 7.1078 | 103.7242 | 129.96 | 3.53 | 1.4 | 7.2123 | 107.9314 | 131.41 | 3.54 | 1.27 | 7.1777 | 109.4349 | 130.11 | 3.5 | 1.25 | 6.8954 | 119.3622 | 131.1 | 3.43 | 1.32 | 6.8072 | 135.1708 | 122.57 | 3.14 | 1.29 | 6.7212 | 135.1727 | 122.88 | 3.15 | 1.29
6.9444 | 0.052837 | 625.91 | 25.41 | 19.82 | 7.9444 | 0.047525 | 1590 | 61.33 | 36.04 | 7.4602 | 0.049948 | 2130 | 88.04 | 40.09 | 7.4602 | 0.2023 | 525.71 | 21.72 | 9.45 | 7.4944 | 0.2015 | 703.54 | 28.9 | 11.04 | 7.8392 | 0.43912 | 597.26 | 24.37 | 7.03 | 6.9909 | 1.3347 | 264.04 | 9.84 | 2.73 | 7.2668 | 1.2956 | 309.43 | 12.63 | 3.03 | 6.6667 | 1.974 | 212.63 | 8.43 | 2.11 | 7.1413 | 2.5493 | 209.08 | 8.34 | 1.94 | 7.3333 | 2.5012 | 233.45 | 9.19 | 2.09 | 7.5023 | 3.1306 | 208.89 | 7.94 | 1.88 | 7.6475 | 3.0895 | 228.6 | 8.51 | 1.99 | 7.7782 | 3.0535 | 248.42 | 9.04 | 2.09 | 7.8956 | 3.8569 | 215.51 | 7.54 | 1.81 | 7.503 | 4.8314 | 177.37 | 6.12 | 1.55 | 7.6212 | 4.7824 | 190.55 | 6.43 | 1.62 | 7.2757 | 4.9285 | 186.61 | 6.27 | 1.58 | 7.0878 | 6.6326 | 151.54 | 4.92 | 1.37 | 6.6711 | 7.9144 | 139.51 | 4.36 | 1.28 | 7.1487 | 8.5728 | 140.95 | 4.65 | 1.21 | 6.9023 | 8.7379 | 139.14 | 4.57 | 1.2 | 7.0374 | 10.9962 | 127.77 | 4.36 | 1.11 | 7.1492 | 12.0169 | 132.18 | 4.53 | 1.13 | 7.4393 | 11.7767 | 147.21 | 5.05 | 1.2 | 7.6457 | 12.9072 | 136.87 | 4.66 | 1.15 | 7.5071 | 13.0274 | 148.54 | 4.99 | 1.21 | 7.5069 | 15.489 | 125.27 | 4.17 | 1.06 | 7.3939 | 15.6091 | 135.13 | 4.42 | 1.11 | 7.2988 | 15.7093 | 145.01 | 4.65 | 1.15 | 7.2996 | 18.4711 | 127.23 | 4 | 1.1 | 7.0077 | 18.8515 | 126.05 | 3.94 | 1.1 | 7.361 | 19.682 | 128.17 | 3.96 | 1.08 | 7.2197 | 21.2632 | 122.11 | 3.73 | 1.09 | 7.1512 | 24.1654 | 117.58 | 3.48 | 1.13 | 6.9043 | 27.7483 | 110.15 | 3.16 | 1.36 | 7.0392 | 27.538 | 124.14 | 3.74 | 1.44 | 7.1508 | 28.689 | 115.06 | 3.51 | 1.16 | 6.9308 | 29.0595 | 114.61 | 3.48 | 1.17 | 7.0391 | 30.6605 | 109.8 | 3.33 | 1.06 | 7.1505 | 30.4703 | 122.22 | 3.77 | 1.12 | 7.1506 | 33.4529 | 113.11 | 3.46 | 1.19 | 7.6472 | 32.5716 | 125.33 | 3.87 | 1.24 | 7.3245 | 36.7551 | 126.21 | 3.77 | 1.18 | 6.9693 | 39.4377 | 111.4 | 3.3 | 1.17 | 7.4151 | 38.5562 | 121.9 | 3.61 | 1.2 | 7.0585 | 40.4388 | 110.51 | 3.29 | 1.14 | 7.1504 | 40.2986 | 120.6 | 3.57 | 1.19 | 6.984 | 40.5492 | 120.54 | 3.56 | 1.2 | 6.7487 | 47.1149 | 106.92 | 3.08 | 1.12 | 6.6737 | 49.1669 | 106.32 | 3 | 1.19 | 6.7773 | 48.9465 | 115.1 | 3.22 | 1.23 | 6.9963 | 48.5071 | 115.06 | 3.26 | 1.24 | 7.0724 | 52.0984 | 105.88 | 3 | 1.13 | 6.5479 | 62.1008 | 101.55 | 2.78 | 1.21 | 6.4276 | 62.3416 | 101.71 | 2.78 | 1.22 | 7.092 | 72.8493 | 114.96 | 3.31 | 1.31 | 7.2636 | 73.2801 | 110.16 | 3.24 | 1.13 | 6.9819 | 73.8322 | 110.5 | 3.24 | 1.14 | 7.358 | 73.0895 | 122.28 | 3.6 | 1.19 | 7.8065 | 77.1766 | 136.53 | 3.87 | 1.45 | 7.6436 | 80.3044 | 133.37 | 3.77 | 1.45 | 7.5507 | 83.1321 | 131.46 | 3.76 | 1.31 | 7.8821 | 89.3837 | 133.3 | 3.77 | 1.24 | 7.6953 | 87.8203 | 134.7 | 3.8 | 1.31 | 8.2897 | 92.144 | 146.63 | 4.01 | 1.39 | 7.577 | 101.6148 | 137.34 | 3.72 | 1.28 | 7.6155 | 102.917 | 138 | 3.71 | 1.41 | 7.6932 | 107.0243 | 139.13 | 3.7 | 1.29 | 7.6562 | 108.6277 | 137.72 | 3.66 | 1.27 | 7.3264 | 118.754 | 138.07 | 3.57 | 1.34 | 7.2327 | 134.7621 | 128.72 | 3.26 | 1.3 | 7.1413 | 134.8639 | 129.03 | 3.27 | 1.3
7.9365 | 0.047564 | 791.23 | 34.99 | 24.82 | 8.4409 | 0.045304 | 1760 | 66.7 | 39.92 | 8.2891 | 0.045955 | 2560 | 107.8 | 47.87 | 8.2891 | 0.18609 | 632.66 | 26.61 | 11.27 | 8.1189 | 0.1891 | 809.81 | 32.69 | 12.62 | 8.5519 | 0.40981 | 695.11 | 28.1 | 8.11 | 7.9896 | 1.2026 | 329.56 | 13.55 | 3.31 | 8.1751 | 1.1806 | 376.55 | 15.83 | 3.61 | 7.5 | 1.8089 | 256.56 | 10.49 | 2.47 | 7.8555 | 2.3792 | 242.8 | 9.62 | 2.2 | 8 | 2.3481 | 267.71 | 10.41 | 2.33 | 8.1275 | 2.9604 | 236.17 | 8.84 | 2.07 | 8.2358 | 2.9324 | 256.18 | 9.37 | 2.18 | 8.3338 | 2.9074 | 276.28 | 9.87 | 2.28 | 8.4219 | 3.6788 | 237.56 | 8.17 | 1.95 | 8.0032 | 4.6293 | 194.92 | 6.61 | 1.66 | 8.0976 | 4.5932 | 208.26 | 6.91 | 1.72 | 7.7304 | 4.7373 | 203.79 | 6.73 | 1.68 | 7.5047 | 6.4094 | 164.27 | 5.24 | 1.44 | 7.4123 | 7.468 | 161.11 | 5.33 | 1.39 | 8.0423 | 8.0203 | 165.99 | 5.85 | 1.34 | 7.765 | 8.1844 | 163.69 | 5.75 | 1.32 | 7.8193 | 10.3757 | 147.2 | 5.16 | 1.21 | 7.8641 | 11.4363 | 149.88 | 5.18 | 1.21 | 8.1156 | 11.2362 | 165.25 | 5.67 | 1.28 | 8.3407 | 12.3567 | 153.31 | 5.21 | 1.23 | 8.1327 | 12.5169 | 164.79 | 5.5 | 1.28 | 8.1325 | 14.8384 | 138.96 | 4.6 | 1.12 | 7.9627 | 15.0086 | 148.69 | 4.82 | 1.17 | 7.8202 | 15.1587 | 158.46 | 5.03 | 1.21 | 7.821 | 17.8404 | 138.66 | 4.32 | 1.15 | 7.5083 | 18.2108 | 137.25 | 4.25 | 1.15 | 7.8518 | 19.0613 | 138.89 | 4.25 | 1.12 | 7.701 | 20.6224 | 132.02 | 3.98 | 1.12 | 8.0451 | 22.9139 | 135.22 | 4.28 | 1.19 | 7.7673 | 26.4265 | 125.48 | 3.83 | 1.4 | 7.8213 | 26.3464 | 139.55 | 4.33 | 1.48 | 7.9453 | 27.3973 | 129.86 | 4.09 | 1.21 | 7.7008 | 27.7878 | 129.22 | 4.05 | 1.21 | 7.8212 | 29.3587 | 123.63 | 3.86 | 1.11 | 7.8656 | 29.2886 | 136.12 | 4.25 | 1.16 | 7.8657 | 32.201 | 125.76 | 3.9 | 1.23 | 8.3424 | 31.4 | 138.3 | 4.29 | 1.27 | 7.9349 | 35.6134 | 137.68 | 4.11 | 1.21 | 7.6028 | 38.1857 | 122.09 | 3.63 | 1.19 | 8.033 | 37.3545 | 132.84 | 3.93 | 1.23 | 7.7002 | 39.4467 | 120.9 | 3.61 | 1.17 | 7.7463 | 39.3766 | 131.02 | 3.86 | 1.22 | 7.566 | 39.6572 | 130.89 | 3.85 | 1.23 | 7.3111 | 45.9425 | 115.84 | 3.33 | 1.14 | 7.2299 | 48.0044 | 114.86 | 3.24 | 1.21 | 7.2987 | 47.8542 | 123.68 | 3.44 | 1.26 | 7.5345 | 47.5648 | 123.7 | 3.48 | 1.26 | 7.6164 | 50.926 | 113.94 | 3.21 | 1.15 | 7.4833 | 60.1352 | 115.14 | 3.38 | 1.24 | 7.3459 | 60.4259 | 115.23 | 3.37 | 1.25 | 7.88 | 71.0841 | 126.49 | 3.69 | 1.34 | 8.0706 | 71.6148 | 121.62 | 3.63 | 1.16 | 7.7577 | 72.2768 | 121.86 | 3.62 | 1.17 | 8.0938 | 71.5648 | 133.76 | 3.95 | 1.21 | 8.5162 | 75.9318 | 147.37 | 4.16 | 1.48 | 8.3384 | 79.259 | 143.77 | 4.05 | 1.47 | 8.18 | 81.9266 | 141.51 | 4.02 | 1.33 | 8.4884 | 88.3585 | 142.64 | 4 | 1.26 | 8.2873 | 86.7046 | 144.21 | 4.03 | 1.34 | 8.8423 | 91.0189 | 155.69 | 4.21 | 1.41 | 8.0821 | 100.7086 | 145.55 | 3.9 | 1.3 | 8.1232 | 102.0107 | 146.1 | 3.88 | 1.43 | 8.174 | 106.118 | 146.92 | 3.87 | 1.31 | 8.1347 | 107.6212 | 145.4 | 3.82 | 1.29 | 7.7574 | 118.1466 | 145.07 | 3.71 | 1.35 | 7.6581 | 134.1544 | 134.89 | 3.38 | 1.31 | 7.5614 | 134.2561 | 135.19 | 3.38 | 1.32
8.9286 | 0.043321 | 973.8 | 43.96 | 30.3 | 8.9374 | 0.043293 | 1950 | 72.14 | 43.97 | 9.118 | 0.042613 | 3030 | 127.15 | 56.23 | 9.118 | 0.17249 | 748.48 | 31.39 | 13.25 | 8.7434 | 0.17829 | 922.78 | 36.51 | 14.3 | 9.2645 | 0.38439 | 799.68 | 31.83 | 9.25 | 8.9883 | 1.0945 | 401.93 | 17.02 | 3.96 | 9.0835 | 1.0845 | 449.89 | 18.96 | 4.23 | 8.3333 | 1.6688 | 304.34 | 12.5 | 2.86 | 8.5696 | 2.2301 | 278.84 | 10.9 | 2.46 | 8.6667 | 2.2121 | 304.15 | 11.63 | 2.6 | 8.7527 | 2.8074 | 264.97 | 9.75 | 2.27 | 8.824 | 2.7903 | 285.2 | 10.24 | 2.37 | 8.8894 | 2.7753 | 305.5 | 10.71 | 2.47 | 8.9483 | 3.5137 | 260.65 | 8.8 | 2.09 | 8.5034 | 4.4411 | 213.23 | 7.1 | 1.77 | 8.5739 | 4.4161 | 226.69 | 7.39 | 1.83 | 8.1852 | 4.5592 | 221.65 | 7.19 | 1.79 | 8.3385 | 6.0041 | 191.04 | 6.47 | 1.59 | 8.3389 | 6.9736 | 189.87 | 6.71 | 1.54 | 8.9359 | 7.5309 | 192.69 | 6.97 | 1.48 | 8.6278 | 7.693 | 189.84 | 6.84 | 1.46 | 8.6013 | 9.8292 | 167.75 | 5.92 | 1.31 | 8.579 | 10.8959 | 168.48 | 5.81 | 1.3 | 8.7919 | 10.7458 | 184.13 | 6.27 | 1.36 | 9.0358 | 11.8362 | 170.47 | 5.75 | 1.31 | 8.7583 | 12.0364 | 181.7 | 6 | 1.35 | 8.7581 | 14.2478 | 153.23 | 5.03 | 1.18 | 8.5315 | 14.458 | 162.78 | 5.22 | 1.22 | 8.3415 | 14.6382 | 172.39 | 5.4 | 1.26 | 8.3424 | 17.2398 | 150.5 | 4.63 | 1.19 | 8.0088 | 17.6202 | 148.84 | 4.56 | 1.19 | 8.8332 | 17.9202 | 161.35 | 5.31 | 1.2 | 8.6637 | 19.4512 | 152.74 | 4.95 | 1.2 | 8.9389 | 21.7627 | 153.81 | 5.03 | 1.25 | 8.6304 | 25.1851 | 141.57 | 4.46 | 1.45 | 8.6034 | 25.2251 | 155.65 | 4.89 | 1.52 | 8.7399 | 26.2059 | 145.36 | 4.65 | 1.25 | 8.4709 | 26.5964 | 144.49 | 4.59 | 1.26 | 8.6033 | 28.1372 | 138.08 | 4.37 | 1.15 | 8.5806 | 28.1773 | 150.57 | 4.72 | 1.21 | 8.5807 | 31.0195 | 138.9 | 4.32 | 1.27 | 9.0376 | 30.2886 | 151.76 | 4.69 | 1.31 | 8.5452 | 34.5219 | 149.52 | 4.44 | 1.25 | 8.2364 | 36.9639 | 133.14 | 3.95 | 1.22 | 8.6509 | 36.1929 | 144.13 | 4.24 | 1.26 | 8.3419 | 38.4449 | 131.56 | 3.91 | 1.2 | 8.3422 | 38.4449 | 141.69 | 4.15 | 1.25 | 8.148 | 38.7455 | 141.47 | 4.13 | 1.26 | 7.8735 | 44.7905 | 124.99 | 3.57 | 1.17 | 7.786 | 46.8423 | 123.62 | 3.47 | 1.23 | 8.3413 | 45.6804 | 141.43 | 4.26 | 1.3 | 8.6109 | 45.651 | 141.51 | 4.3 | 1.31 | 8.7045 | 48.5921 | 130.63 | 3.98 | 1.19 | 8.4187 | 58.1008 | 129.18 | 3.92 | 1.27 | 8.2641 | 58.4415 | 129.2 | 3.91 | 1.28 | 8.668 | 69.2398 | 138.33 | 4.05 | 1.36 | 8.8777 | 69.8505 | 133.35 | 3.99 | 1.18 | 8.5334 | 70.6123 | 133.48 | 3.97 | 1.2 | 8.8296 | 69.9608 | 145.49 | 4.29 | 1.24 | 9.2259 | 74.5876 | 158.4 | 4.44 | 1.5 | 9.0333 | 78.0743 | 154.32 | 4.31 | 1.5 | 8.8092 | 80.6818 | 151.72 | 4.28 | 1.35 | 9.0948 | 87.2539 | 152.1 | 4.21 | 1.28 | 8.8792 | 85.5597 | 153.85 | 4.26 | 1.36 | 9.395 | 89.8743 | 164.87 | 4.41 | 1.43 | 8.5872 | 99.7031 | 153.83 | 4.07 | 1.32 | 8.6309 | 101.0051 | 154.28 | 4.05 | 1.45 | 8.6548 | 105.1123 | 154.78 | 4.02 | 1.33 | 8.6133 | 106.6153 | 153.15 | 3.97 | 1.31 | 8.6193 | 116.5339 | 159.22 | 4.22 | 1.38 | 8.509 | 132.641 | 147.34 | 3.81 | 1.34 | 8.4016 | 132.8426 | 147.62 | 3.81 | 1.34
9.9206 | 0.039839 | 1170 | 52.76 | 36.24 | 9.9305 | 0.039811 | 2350 | 92.35 | 52.58 | 9.9469 | 0.039761 | 3530 | 146.4 | 65.18 | 9.9469 | 0.16088 | 873.04 | 36.15 | 15.36 | 9.368 | 0.16879 | 1040 | 40.37 | 16.07 | 9.9772 | 0.36228 | 910.89 | 35.58 | 10.47 | 9.987 | 1.0035 | 481.16 | 20.42 | 4.66 | 9.9918 | 1.0035 | 529.48 | 22.09 | 4.91 | 9.1667 | 1.5477 | 356.01 | 14.51 | 3.28 | 9.2837 | 2.098 | 317.21 | 12.2 | 2.75 | 9.3333 | 2.09 | 342.77 | 12.86 | 2.87 | 9.3779 | 2.6683 | 295.3 | 10.66 | 2.48 | 9.4123 | 2.6613 | 315.67 | 11.12 | 2.58 | 9.445 | 2.6543 | 336.08 | 11.57 | 2.67 | 9.4747 | 3.3606 | 284.8 | 9.45 | 2.24 | 9.0036 | 4.266 | 232.3 | 7.61 | 1.88 | 9.5265 | 4.0949 | 265.75 | 9.24 | 2.06 | 9.0946 | 4.235 | 259.44 | 8.97 | 2.01 | 9.3809 | 5.5618 | 226.96 | 8.24 | 1.79 | 9.2654 | 6.5343 | 220.62 | 8 | 1.71 | 9.8295 | 7.0946 | 221.09 | 8.05 | 1.63 | 9.4906 | 7.2547 | 217.63 | 7.9 | 1.61 | 9.3832 | 9.3298 | 189.42 | 6.67 | 1.41 | 9.2939 | 10.4055 | 187.97 | 6.44 | 1.39 | 9.4682 | 10.2954 | 203.87 | 6.87 | 1.45 | 9.7309 | 11.3558 | 188.37 | 6.29 | 1.39 | 9.3839 | 11.5861 | 199.27 | 6.49 | 1.43 | 9.3837 | 13.6874 | 168.1 | 5.45 | 1.25 | 9.1002 | 13.9376 | 177.4 | 5.62 | 1.28 | 9.3842 | 13.6874 | 201.72 | 6.82 | 1.38 | 9.3852 | 16.1389 | 175.39 | 5.82 | 1.29 | 9.0099 | 16.5192 | 173.17 | 5.72 | 1.28 | 9.8147 | 16.8893 | 185.22 | 6.29 | 1.29 | 9.6263 | 18.3902 | 174.7 | 5.85 | 1.28 | 9.8328 | 20.6917 | 173.38 | 5.74 | 1.31 | 9.4934 | 24.0238 | 158.44 | 5.06 | 1.49 | 9.3856 | 24.164 | 172.47 | 5.44 | 1.57 | 9.5344 | 25.0847 | 161.55 | 5.18 | 1.3 | 9.241 | 25.4852 | 160.43 | 5.12 | 1.31 | 9.3854 | 26.9859 | 153.14 | 4.86 | 1.2 | 9.2957 | 27.1161 | 165.59 | 5.18 | 1.25 | 9.2958 | 29.8881 | 152.53 | 4.73 | 1.3 | 9.7328 | 29.2374 | 165.71 | 5.09 | 1.35 | 9.766 | 32.4495 | 174.33 | 5.66 | 1.31 | 8.87 | 35.8024 | 144.55 | 4.27 | 1.26 | 9.8868 | 34.0204 | 167.79 | 5.41 | 1.32 | 8.9836 | 37.4434 | 142.5 | 4.21 | 1.23 | 9.5339 | 36.5822 | 163.83 | 5.2 | 1.31 | 9.312 | 36.9227 | 163.42 | 5.17 | 1.32 | 8.9983 | 42.5271 | 144.01 | 4.47 | 1.22 | 8.8983 | 44.5387 | 141.79 | 4.32 | 1.28 | 9.384 | 43.5674 | 160.04 | 5.01 | 1.35 | 9.6872 | 43.7279 | 160.1 | 5.04 | 1.36 | 9.7925 | 46.3289 | 148.13 | 4.69 | 1.24 | 9.3541 | 56.0572 | 143.73 | 4.43 | 1.3 | 9.1823 | 56.4278 | 143.66 | 4.41 | 1.31 | 9.456 | 67.3562 | 150.48 | 4.4 | 1.39 | 9.6848 | 68.0468 | 145.39 | 4.34 | 1.21 | 9.3092 | 68.8885 | 145.39 | 4.32 | 1.22 | 9.5654 | 68.3073 | 157.5 | 4.61 | 1.27 | 9.9356 | 73.164 | 169.64 | 4.72 | 1.52 | 9.7282 | 76.8003 | 165.04 | 4.57 | 1.52 | 9.4384 | 79.3977 | 162.09 | 4.52 | 1.38 | 9.7011 | 86.0899 | 161.67 | 4.43 | 1.31 | 9.4712 | 84.3954 | 163.62 | 4.48 | 1.38 | 9.9476 | 88.7302 | 174.17 | 4.6 | 1.45 | 9.0924 | 98.7081 | 162.2 | 4.24 | 1.34 | 9.1386 | 100.06 | 162.53 | 4.22 | 1.47 | 9.6164 | 103.1026 | 170.72 | 4.61 | 1.36 | 9.5703 | 104.5053 | 168.88 | 4.55 | 1.34 | 9.6967 | 114.321 | 177.21 | 4.93 | 1.42 | 9.5727 | 130.1274 | 163.14 | 4.42 | 1.37 | 9.4518 | 130.4288 | 163.39 | 4.42 | 1.37
10.9127 | 0.036918 | 1390 | 61.54 | 42.65 | 11.1718 | 0.036238 | 2900 | 121.26 | 64.28 | 10.7759 | 0.0373 | 4070 | 165.73 | 74.69 | 10.7759 | 0.15087 | 1010 | 40.93 | 17.6 | 9.9925 | 0.16028 | 1170 | 44.28 | 17.94 | 11.4025 | 0.32546 | 1150 | 49.5 | 13.11 | 10.9857 | 0.92654 | 567.26 | 23.81 | 5.43 | 10.9002 | 0.93265 | 615.31 | 25.24 | 5.63 | 10 | 1.4427 | 411.57 | 16.52 | 3.72 | 9.9979 | 1.9809 | 357.94 | 13.5 | 3.05 | 10 | 1.9799 | 383.58 | 14.11 | 3.16 | 10.0031 | 2.5422 | 327.17 | 11.59 | 2.7 | 10.0006 | 2.5432 | 347.58 | 12.02 | 2.79 | 10.0006 | 2.5432 | 368.04 | 12.43 | 2.88 | 10.5274 | 3.0874 | 336.35 | 11.95 | 2.57 | 10.004 | 3.9488 | 272.77 | 9.53 | 2.13 | 10.7173 | 3.7457 | 318.75 | 11.91 | 2.38 | 10.2315 | 3.8818 | 310.64 | 11.54 | 2.3 | 10.4232 | 5.1755 | 265.65 | 9.9 | 2.01 | 10.192 | 6.142 | 253.39 | 9.26 | 1.88 | 10.7231 | 6.7023 | 251.19 | 9.12 | 1.79 | 10.3534 | 6.8594 | 247.05 | 8.93 | 1.76 | 10.1651 | 8.8735 | 212.23 | 7.42 | 1.52 | 10.0089 | 9.9531 | 208.36 | 7.06 | 1.48 | 10.1445 | 9.8711 | 224.46 | 7.46 | 1.55 | 10.4259 | 10.9055 | 207.03 | 6.82 | 1.47 | 10.0095 | 11.1657 | 217.51 | 6.99 | 1.51 | 10.0093 | 13.167 | 183.55 | 5.88 | 1.31 | 10.2377 | 12.9868 | 208.26 | 7.12 | 1.41 | 10.4269 | 12.8468 | 233.03 | 8.13 | 1.5 | 10.428 | 15.1581 | 201.93 | 6.93 | 1.39 | 10.011 | 15.5384 | 199.09 | 6.79 | 1.38 | 10.7962 | 15.9685 | 210.5 | 7.24 | 1.39 | 10.5889 | 17.4194 | 197.89 | 6.71 | 1.36 | 10.7267 | 19.7108 | 193.93 | 6.44 | 1.38 | 10.3564 | 22.9328 | 176.13 | 5.65 | 1.55 | 10.1677 | 23.163 | 190.01 | 5.98 | 1.62 | 10.3289 | 24.0537 | 178.45 | 5.71 | 1.36 | 10.0111 | 24.4541 | 177.05 | 5.64 | 1.36 | 10.1675 | 25.9048 | 168.84 | 5.35 | 1.25 | 10.0107 | 26.1151 | 181.18 | 5.63 | 1.3 | 10.0109 | 28.827 | 166.67 | 5.14 | 1.34 | 11.1232 | 27.2955 | 195.11 | 6.58 | 1.43 | 10.9867 | 30.5576 | 200.7 | 6.78 | 1.39 | 10.1371 | 33.5999 | 168.49 | 5.45 | 1.32 | 11.1226 | 32.0284 | 192.95 | 6.48 | 1.39 | 10.2669 | 35.4508 | 165.29 | 5.3 | 1.3 | 10.7256 | 34.75 | 187.11 | 6.16 | 1.38 | 10.476 | 35.1304 | 186.48 | 6.11 | 1.38 | 10.1231 | 40.3845 | 164.05 | 5.3 | 1.27 | 10.0106 | 42.3359 | 160.91 | 5.1 | 1.33 | 10.4267 | 41.545 | 179.56 | 5.72 | 1.39 | 10.7636 | 41.8555 | 179.5 | 5.74 | 1.41 | 10.8806 | 44.1664 | 166.49 | 5.36 | 1.28 | 10.2895 | 54.0442 | 158.81 | 4.92 | 1.34 | 10.1005 | 54.4448 | 158.64 | 4.9 | 1.34 | 10.244 | 65.473 | 162.98 | 4.74 | 1.41 | 10.4918 | 66.2236 | 157.76 | 4.68 | 1.24 | 10.0849 | 67.1452 | 157.59 | 4.65 | 1.25 | 10.3012 | 66.6544 | 169.8 | 4.93 | 1.29 | 10.6452 | 71.6909 | 181.1 | 4.99 | 1.55 | 10.423 | 75.4468 | 175.95 | 4.83 | 1.55 | 10.0676 | 78.094 | 172.64 | 4.76 | 1.4 | 10.3074 | 84.8963 | 171.38 | 4.64 | 1.33 | 10.0631 | 83.2215 | 173.52 | 4.69 | 1.4 | 11.0529 | 86.4432 | 193.12 | 5.33 | 1.49 | 10.1026 | 96.6296 | 179.2 | 4.88 | 1.37 | 10.154 | 97.9813 | 179.3 | 4.84 | 1.5 | 10.8185 | 100.3926 | 191.12 | 5.44 | 1.41 | 10.7666 | 101.7951 | 188.99 | 5.37 | 1.38 | 10.7741 | 111.9105 | 195.56 | 5.57 | 1.46 | 10.6363 | 127.4163 | 179.25 | 4.97 | 1.4 | 10.502 | 127.7176 | 179.46 | 4.97 | 1.4
11.9048 | 0.034436 | 1620 | 70.39 | 49.51 | 12.4131 | 0.033297 | 3490 | 148.69 | 77 | 11.6048 | 0.035148 | 4640 | 185.22 | 84.77 | 11.6048 | 0.14217 | 1150 | 45.75 | 19.98 | 11.2416 | 0.14587 | 1440 | 58.88 | 21.93 | 12.8278 | 0.29604 | 1420 | 62.46 | 16 | 11.9844 | 0.86041 | 660.25 | 27.25 | 6.25 | 11.8085 | 0.87132 | 707.4 | 28.45 | 6.41 | 10.8333 | 1.3496 | 471.08 | 18.57 | 4.2 | 10.712 | 1.8749 | 401.02 | 14.83 | 3.37 | 10.6667 | 1.8809 | 426.59 | 15.38 | 3.47 | 10.6283 | 2.4281 | 360.59 | 12.53 | 2.93 | 10.5889 | 2.4351 | 380.94 | 12.92 | 3.01 | 11.1117 | 2.3461 | 436.02 | 15.74 | 3.32 | 11.8434 | 2.7983 | 406.97 | 15.6 | 3.01 | 11.2545 | 3.6047 | 327.79 | 12.32 | 2.46 | 11.9082 | 3.4456 | 376.53 | 14.46 | 2.72 | 11.3683 | 3.5767 | 366.35 | 13.99 | 2.62 | 11.4655 | 4.8373 | 307.14 | 11.52 | 2.24 | 11.1185 | 5.7898 | 288.19 | 10.49 | 2.06 | 11.6167 | 6.3471 | 283.02 | 10.17 | 1.96 | 11.2162 | 6.5022 | 278.13 | 9.96 | 1.92 | 10.9471 | 8.4572 | 236.19 | 8.16 | 1.64 | 10.7238 | 9.5328 | 229.67 | 7.68 | 1.58 | 10.8208 | 9.4788 | 245.91 | 8.06 | 1.65 | 11.121 | 10.4752 | 226.44 | 7.36 | 1.56 | 11.2607 | 10.3951 | 256.03 | 8.87 | 1.67 | 11.2604 | 12.2363 | 216.25 | 7.49 | 1.46 | 11.3753 | 12.1562 | 241.29 | 8.52 | 1.55 | 11.4696 | 12.0962 | 266.34 | 9.4 | 1.63 | 11.4708 | 14.2774 | 230.15 | 8 | 1.5 | 11.0121 | 14.6577 | 226.6 | 7.83 | 1.48 | 11.7776 | 15.1379 | 237.2 | 8.17 | 1.49 | 11.5516 | 16.5387 | 222.35 | 7.55 | 1.45 | 11.6206 | 18.8101 | 215.49 | 7.13 | 1.46 | 11.2195 | 21.9219 | 194.64 | 6.23 | 1.6 | 10.9498 | 22.2322 | 208.3 | 6.52 | 1.67 | 11.1235 | 23.0929 | 196.06 | 6.23 | 1.41 | 10.7812 | 23.5032 | 194.37 | 6.15 | 1.41 | 10.9496 | 24.8939 | 185.19 | 5.83 | 1.3 | 11.4408 | 24.2934 | 214.15 | 7.31 | 1.4 | 11.441 | 26.8851 | 196.5 | 6.65 | 1.43 | 12.5136 | 25.564 | 226.54 | 7.94 | 1.52 | 12.2075 | 28.836 | 228.66 | 7.85 | 1.46 | 11.4042 | 31.598 | 193.98 | 6.54 | 1.39 | 12.3585 | 30.2167 | 219.64 | 7.5 | 1.46 | 11.5503 | 33.5187 | 189.38 | 6.31 | 1.37 | 11.9174 | 32.9882 | 211.64 | 7.07 | 1.44 | 11.64 | 33.3886 | 210.72 | 7.01 | 1.44 | 11.2478 | 38.3723 | 185.14 | 6.08 | 1.32 | 11.1229 | 40.2636 | 181.02 | 5.84 | 1.38 | 11.4693 | 39.653 | 200.01 | 6.41 | 1.44 | 11.8399 | 40.0534 | 199.78 | 6.42 | 1.46 | 11.9686 | 42.1442 | 185.73 | 6.02 | 1.33 | 11.2249 | 52.0817 | 174.46 | 5.39 | 1.37 | 11.0188 | 52.5122 | 174.16 | 5.37 | 1.38 | 11.032 | 63.6103 | 175.85 | 5.08 | 1.44 | 11.2989 | 64.4209 | 170.47 | 5.01 | 1.27 | 10.8607 | 65.3923 | 170.12 | 4.98 | 1.28 | 11.037 | 65.0018 | 182.42 | 5.25 | 1.32 | 11.3549 | 70.1981 | 192.8 | 5.26 | 1.57 | 11.1179 | 74.0537 | 187.05 | 5.08 | 1.57 | 10.6969 | 76.7907 | 183.35 | 5 | 1.42 | 10.9137 | 83.6631 | 181.23 | 4.84 | 1.35 | 10.655 | 82.0481 | 183.57 | 4.9 | 1.42 | 12.4345 | 83.6461 | 217.53 | 6.35 | 1.54 | 11.3655 | 93.9809 | 200.97 | 5.77 | 1.42 | 11.4232 | 95.2724 | 200.78 | 5.72 | 1.54 | 12.0206 | 97.7345 | 212.07 | 6.2 | 1.45 | 11.9629 | 99.0568 | 209.66 | 6.12 | 1.43 | 11.8515 | 109.4017 | 214.32 | 6.17 | 1.5 | 11.6999 | 124.4071 | 195.74 | 5.49 | 1.43 | 11.5521 | 124.8083 | 195.9 | 5.49 | 1.43
12.8968 | 0.032295 | 1870 | 79.34 | 56.82 | 13.6544 | 0.030845 | 4140 | 175.6 | 90.71 | 12.4337 | 0.033257 | 5250 | 204.92 | 95.4 | 12.4337 | 0.13446 | 1300 | 50.63 | 22.49 | 12.4906 | 0.13397 | 1740 | 72.6 | 26.27 | 14.2531 | 0.27183 | 1710 | 75.1 | 19.16 | 12.9831 | 0.80298 | 760.13 | 30.74 | 7.13 | 12.7169 | 0.81759 | 805.77 | 31.71 | 7.24 | 11.6667 | 1.2686 | 534.53 | 20.65 | 4.71 | 11.4261 | 1.7788 | 446.48 | 16.19 | 3.7 | 11.3333 | 1.7908 | 471.82 | 16.68 | 3.79 | 11.2535 | 2.3231 | 395.54 | 13.48 | 3.17 | 11.7654 | 2.244 | 451.99 | 16.39 | 3.49 | 12.5007 | 2.139 | 528.69 | 20.51 | 3.92 | 13.1593 | 2.5562 | 484.59 | 19.1 | 3.49 | 12.505 | 3.3095 | 387.89 | 14.98 | 2.82 | 13.099 | 3.1845 | 439.21 | 16.98 | 3.08 | 12.5051 | 3.3095 | 426.69 | 16.4 | 2.97 | 12.5078 | 4.5392 | 351.43 | 13.12 | 2.49 | 12.0451 | 5.4716 | 325.07 | 11.73 | 2.25 | 12.5103 | 6.0249 | 316.58 | 11.23 | 2.14 | 12.079 | 6.177 | 310.88 | 10.99 | 2.09 | 11.729 | 8.075 | 261.31 | 8.91 | 1.76 | 11.4387 | 9.1435 | 251.9 | 8.3 | 1.69 | 12.1733 | 8.7733 | 291.44 | 10.32 | 1.85 | 12.5111 | 9.7117 | 267.6 | 9.39 | 1.75 | 12.5119 | 9.7107 | 297.35 | 10.63 | 1.85 | 12.5116 | 11.4257 | 251.36 | 8.99 | 1.61 | 12.5128 | 11.4257 | 276.51 | 9.87 | 1.69 | 12.5123 | 11.4257 | 301.65 | 10.65 | 1.77 | 12.5136 | 13.4969 | 260.06 | 9.06 | 1.61 | 12.0132 | 13.8571 | 255.73 | 8.85 | 1.59 | 12.7591 | 14.3773 | 265.34 | 9.09 | 1.6 | 12.5142 | 15.7381 | 248.09 | 8.38 | 1.55 | 12.5145 | 17.9794 | 238.07 | 7.81 | 1.54 | 12.0825 | 20.9712 | 214 | 6.81 | 1.66 | 12.5141 | 20.5309 | 247.18 | 8.53 | 1.78 | 12.7125 | 21.3714 | 233.43 | 8.18 | 1.53 | 12.3213 | 21.7718 | 231.08 | 8.05 | 1.53 | 12.5139 | 23.0623 | 219.85 | 7.62 | 1.42 | 12.8709 | 22.6721 | 249.53 | 8.86 | 1.51 | 12.8711 | 25.1536 | 228.43 | 8.05 | 1.52 | 13.904 | 24.0227 | 260.05 | 9.25 | 1.62 | 13.4282 | 27.2847 | 258.26 | 8.9 | 1.55 | 12.6714 | 29.7864 | 221.04 | 7.58 | 1.46 | 13.5943 | 28.5854 | 247.89 | 8.5 | 1.54 | 12.8337 | 31.6971 | 214.85 | 7.27 | 1.44 | 13.1091 | 31.3168 | 237.47 | 7.96 | 1.51 | 12.8039 | 31.7371 | 236.23 | 7.89 | 1.51 | 12.3726 | 36.5105 | 207.32 | 6.84 | 1.38 | 12.2351 | 38.3417 | 202.15 | 6.56 | 1.43 | 12.512 | 37.8813 | 221.43 | 7.09 | 1.49 | 12.9163 | 38.3417 | 220.97 | 7.09 | 1.51 | 13.0567 | 40.2625 | 205.88 | 6.66 | 1.38 | 12.1603 | 50.2096 | 190.7 | 5.86 | 1.41 | 11.937 | 50.6501 | 190.26 | 5.83 | 1.41 | 11.82 | 61.788 | 189.09 | 5.42 | 1.46 | 12.106 | 62.6485 | 183.54 | 5.35 | 1.29 | 11.6365 | 63.6699 | 182.99 | 5.3 | 1.3 | 11.7728 | 63.3695 | 195.35 | 5.56 | 1.35 | 12.0646 | 68.7056 | 204.75 | 5.53 | 1.6 | 11.8128 | 72.6509 | 198.37 | 5.32 | 1.59 | 11.3261 | 75.4877 | 194.26 | 5.23 | 1.45 | 12.1264 | 81.1776 | 201.38 | 5.62 | 1.39 | 11.8389 | 79.7221 | 204.09 | 5.7 | 1.47 | 13.8161 | 80.9803 | 242.75 | 7.28 | 1.59 | 12.6283 | 91.3438 | 223.37 | 6.58 | 1.47 | 12.6925 | 92.5452 | 222.88 | 6.52 | 1.59 | 13.2226 | 95.0778 | 233.6 | 6.91 | 1.49 | 13.1592 | 96.3599 | 230.91 | 6.82 | 1.47 | 12.9289 | 106.8943 | 233.51 | 6.74 | 1.54 | 12.7636 | 121.2994 | 212.64 | 5.99 | 1.46 | 12.6023 | 121.7005 | 212.74 | 5.98 | 1.46
13.8889 | 0.030424 | 2130 | 88.44 | 64.56 | 14.8957 | 0.028754 | 4840 | 202.4 | 105.39 | 13.2626 | 0.031576 | 5890 | 224.88 | 106.58 | 13.2626 | 0.12766 | 1460 | 55.57 | 25.14 | 13.7397 | 0.12406 | 2060 | 86 | 30.96 | 15.6784 | 0.25162 | 2030 | 87.68 | 22.57 | 13.9818 | 0.75286 | 866.91 | 34.3 | 8.07 | 13.6252 | 0.76997 | 910.41 | 35.04 | 8.12 | 12.5 | 1.1956 | 601.96 | 22.78 | 5.25 | 12.1403 | 1.6928 | 494.32 | 17.56 | 4.05 | 12 | 1.7088 | 519.27 | 18 | 4.13 | 12.5039 | 2.138 | 470.05 | 17.14 | 3.68 | 13.2361 | 2.0429 | 548.93 | 21.4 | 4.13 | 13.8897 | 1.9659 | 629.93 | 25.04 | 4.58 | 14.4752 | 2.3531 | 569.22 | 22.56 | 4.01 | 13.7555 | 3.0554 | 453.17 | 17.62 | 3.21 | 14.2898 | 2.9563 | 506.86 | 19.51 | 3.48 | 13.6419 | 3.0764 | 491.74 | 18.82 | 3.34 | 13.5501 | 4.274 | 398.56 | 14.73 | 2.75 | 12.9716 | 5.1834 | 364.04 | 12.97 | 2.46 | 13.4039 | 5.7317 | 351.9 | 12.3 | 2.32 | 12.9417 | 5.8798 | 345.32 | 12.03 | 2.27 | 12.5109 | 7.7237 | 287.59 | 9.66 | 1.89 | 12.8685 | 8.4471 | 299.14 | 10.67 | 1.91 | 13.5259 | 8.1589 | 340.52 | 12.45 | 2.08 | 13.9012 | 9.0363 | 311.92 | 11.3 | 1.95 | 13.7631 | 9.0993 | 341.52 | 12.33 | 2.04 | 13.7627 | 10.7152 | 288.88 | 10.44 | 1.77 | 13.6503 | 10.7753 | 313.93 | 11.21 | 1.85 | 13.5549 | 10.8253 | 338.98 | 11.89 | 1.92 | 13.5564 | 12.7864 | 291.66 | 10.1 | 1.74 | 13.0143 | 13.1466 | 286.49 | 9.87 | 1.71 | 13.7406 | 13.6969 | 294.92 | 10.01 | 1.71 | 13.4768 | 15.0076 | 275.1 | 9.22 | 1.65 | 14.3023 | 16.4984 | 286.29 | 10.38 | 1.71 | 13.8086 | 19.2899 | 255.29 | 8.97 | 1.78 | 14.0783 | 19.0498 | 289.17 | 10.4 | 1.9 | 14.3016 | 19.8903 | 273.71 | 9.97 | 1.66 | 13.8615 | 20.2806 | 270.6 | 9.8 | 1.65 | 14.0781 | 21.4611 | 257.17 | 9.27 | 1.54 | 14.301 | 21.251 | 287.35 | 10.36 | 1.63 | 14.3012 | 23.6224 | 262.5 | 9.38 | 1.62 | 15.2943 | 22.6617 | 295.63 | 10.53 | 1.72 | 14.649 | 25.8836 | 289.5 | 9.94 | 1.64 | 13.9385 | 28.155 | 249.71 | 8.6 | 1.54 | 14.8302 | 27.1043 | 277.72 | 9.49 | 1.62 | 14.117 | 29.9857 | 241.78 | 8.21 | 1.51 | 14.3009 | 29.7555 | 264.67 | 8.84 | 1.59 | 13.9679 | 30.1759 | 263.06 | 8.76 | 1.58 | 13.4974 | 34.799 | 230.61 | 7.6 | 1.44 | 13.3474 | 36.5601 | 224.33 | 7.28 | 1.49 | 13.5547 | 36.2398 | 243.84 | 7.77 | 1.55 | 13.9926 | 36.7402 | 243.09 | 7.75 | 1.57 | 14.1447 | 38.5109 | 226.97 | 7.3 | 1.43 | 13.0957 | 48.4177 | 207.54 | 6.33 | 1.45 | 12.8552 | 48.8681 | 206.95 | 6.29 | 1.45 | 12.608 | 60.0259 | 202.72 | 5.75 | 1.49 | 12.913 | 60.9164 | 196.98 | 5.67 | 1.32 | 12.4122 | 61.9877 | 196.2 | 5.62 | 1.33 | 12.5086 | 61.7775 | 208.62 | 5.87 | 1.37 | 12.7743 | 67.2234 | 216.97 | 5.79 | 1.62 | 12.5076 | 71.2384 | 209.91 | 5.57 | 1.62 | 12.5846 | 72.9327 | 216.63 | 6.12 | 1.49 | 13.6422 | 78.1019 | 227.45 | 6.72 | 1.44 | 13.3188 | 76.896 | 230.6 | 6.82 | 1.52 | 15.1977 | 78.4755 | 268.78 | 8.16 | 1.64 | 13.8911 | 88.7779 | 246.42 | 7.35 | 1.51 | 13.9617 | 89.8692 | 245.64 | 7.27 | 1.63 | 14.4247 | 92.5221 | 255.72 | 7.58 | 1.54 | 14.3554 | 93.7741 | 252.74 | 7.48 | 1.52 | 14.0063 | 104.388 | 253.15 | 7.29 | 1.57 | 13.8272 | 118.1927 | 229.98 | 6.48 | 1.49 | 13.6525 | 118.6937 | 230.01 | 6.46 | 1.49
14.881 | 0.028773 | 2410 | 97.68 | 72.73 | 16.137 | 0.026953 | 5580 | 229.33 | 121.02 | 14.9204 | 0.028715 | 7270 | 299.16 | 130.55 | 14.9204 | 0.11605 | 1800 | 73.96 | 30.81 | 14.9888 | 0.11566 | 2410 | 99.31 | 35.98 | 17.1038 | 0.23451 | 2370 | 100.32 | 26.22 | 14.9805 | 0.70864 | 980.57 | 37.94 | 9.06 | 14.5336 | 0.72775 | 1020 | 38.45 | 9.05 | 13.3333 | 1.1305 | 673.37 | 24.95 | 5.82 | 12.8544 | 1.6137 | 544.55 | 18.97 | 4.41 | 13.3333 | 1.5647 | 620.83 | 23.06 | 4.84 | 14.0669 | 1.9459 | 571.82 | 22.41 | 4.38 | 14.7067 | 1.8769 | 654.93 | 26.16 | 4.84 | 15.2786 | 1.8198 | 739.69 | 29.49 | 5.28 | 15.7911 | 2.182 | 660.82 | 26.04 | 4.58 | 15.006 | 2.8343 | 523.71 | 20.27 | 3.64 | 15.4806 | 2.7583 | 579.55 | 22.07 | 3.91 | 14.7788 | 2.8723 | 561.57 | 21.27 | 3.75 | 14.5925 | 4.0379 | 448.53 | 16.35 | 3.03 | 13.8982 | 4.9233 | 405.13 | 14.22 | 2.67 | 14.2975 | 5.4656 | 388.98 | 13.38 | 2.51 | 13.8045 | 5.6097 | 381.46 | 13.08 | 2.45 | 14.0748 | 7.1024 | 343.65 | 12.5 | 2.16 | 14.2984 | 7.8437 | 350.15 | 12.89 | 2.15 | 14.8785 | 7.6226 | 393.16 | 14.51 | 2.31 | 15.2914 | 8.4419 | 359.45 | 13.15 | 2.16 | 15.0143 | 8.554 | 388.57 | 14.02 | 2.24 | 15.0139 | 10.0849 | 328.82 | 11.88 | 1.94 | 14.7879 | 10.1949 | 353.54 | 12.54 | 2.01 | 14.5976 | 10.285 | 378.31 | 13.13 | 2.08 | 14.5991 | 12.156 | 324.95 | 11.15 | 1.87 | 14.0154 | 12.5062 | 318.87 | 10.88 | 1.83 | 15.7035 | 12.5161 | 358.34 | 13.45 | 1.95 | 15.4021 | 13.7367 | 332.93 | 12.33 | 1.87 | 16.0901 | 15.2475 | 338.63 | 12.75 | 1.89 | 15.5347 | 17.8489 | 300.04 | 10.99 | 1.92 | 15.6426 | 17.7589 | 334.31 | 12.21 | 2.04 | 15.8907 | 18.6094 | 316.87 | 11.69 | 1.8 | 15.4017 | 18.9796 | 312.92 | 11.49 | 1.78 | 15.6424 | 20.0801 | 297.17 | 10.87 | 1.67 | 15.7311 | 20.0001 | 327.62 | 11.82 | 1.76 | 15.7314 | 22.2614 | 298.71 | 10.69 | 1.73 | 16.6847 | 21.4508 | 333.29 | 11.81 | 1.84 | 15.8697 | 24.6227 | 322.38 | 10.98 | 1.73 | 15.2057 | 26.6939 | 280 | 9.61 | 1.63 | 16.066 | 25.7833 | 309.12 | 10.48 | 1.71 | 15.4004 | 28.4045 | 270.23 | 9.14 | 1.59 | 15.4926 | 28.2945 | 293.29 | 9.73 | 1.66 | 15.1319 | 28.7248 | 291.26 | 9.62 | 1.66 | 14.6222 | 33.2177 | 255.03 | 8.35 | 1.51 | 14.4597 | 34.9187 | 247.57 | 7.98 | 1.55 | 14.5973 | 34.7286 | 267.25 | 8.45 | 1.61 | 15.069 | 35.2289 | 266.16 | 8.41 | 1.63 | 15.2328 | 36.8996 | 248.99 | 7.94 | 1.49 | 14.0311 | 46.7161 | 224.99 | 6.8 | 1.48 | 13.7735 | 47.1765 | 224.24 | 6.75 | 1.49 | 13.396 | 58.324 | 216.75 | 6.09 | 1.52 | 13.7201 | 59.2445 | 210.79 | 6 | 1.35 | 13.188 | 60.3457 | 209.77 | 5.94 | 1.36 | 13.2444 | 60.2256 | 222.23 | 6.17 | 1.4 | 14.1937 | 64.3495 | 242.22 | 6.81 | 1.67 | 13.8974 | 68.4542 | 233.68 | 6.51 | 1.67 | 14.1576 | 69.8875 | 245.7 | 7.37 | 1.55 | 15.1579 | 75.1374 | 254.54 | 7.74 | 1.5 | 14.7987 | 74.2311 | 258.07 | 7.85 | 1.58 | 16.5793 | 76.1414 | 295.63 | 9 | 1.69 | 15.154 | 86.3329 | 270.13 | 8.08 | 1.56 | 15.231 | 87.2841 | 269.07 | 7.99 | 1.68 | 15.6267 | 90.0772 | 278.46 | 8.24 | 1.58 | 15.5517 | 91.3091 | 275.17 | 8.13 | 1.56 | 15.0837 | 102.0825 | 273.26 | 7.83 | 1.61 | 14.8908 | 115.0869 | 247.78 | 6.95 | 1.52 | 14.7027 | 115.6879 | 247.72 | 6.93 | 1.53
15.873 | 0.027323 | 2710 | 107.08 | 81.33 | 17.3784 | 0.025392 | 6380 | 256.51 | 137.6 | 16.5782 | 0.026373 | 8780 | 369.03 | 156.62 | 16.5782 | 0.10655 | 2170 | 91.27 | 36.98 | 16.2378 | 0.10835 | 2780 | 112.65 | 41.33 | 18.5291 | 0.2198 | 2740 | 113.08 | 30.11 | 15.9792 | 0.66952 | 1100 | 41.66 | 10.12 | 15.4419 | 0.69003 | 1140 | 41.92 | 10.03 | 14.1667 | 1.0725 | 748.75 | 27.17 | 6.42 | 14.2827 | 1.4757 | 652.16 | 24.36 | 5.2 | 15 | 1.4156 | 760.33 | 30.4 | 5.83 | 15.6299 | 1.7868 | 683.16 | 27.43 | 5.13 | 16.1774 | 1.7368 | 769.9 | 30.84 | 5.59 | 16.6676 | 1.6948 | 857.88 | 33.93 | 6.04 | 17.1071 | 2.0369 | 759.28 | 29.56 | 5.19 | 16.2565 | 2.6422 | 599.57 | 22.95 | 4.09 | 16.6714 | 2.5842 | 657.3 | 24.67 | 4.36 | 15.9156 | 2.6922 | 636.22 | 23.77 | 4.17 | 15.6348 | 3.8268 | 501.33 | 17.99 | 3.32 | 14.8247 | 4.6862 | 448.34 | 15.48 | 2.9 | 16.0846 | 4.9983 | 468.42 | 17.49 | 2.93 | 15.5301 | 5.1344 | 458.83 | 17.07 | 2.85 | 15.6387 | 6.5731 | 404.42 | 15.18 | 2.46 | 15.7282 | 7.3204 | 404.94 | 15.04 | 2.4 | 16.2311 | 7.1533 | 449.38 | 16.56 | 2.57 | 16.6815 | 7.9196 | 410.22 | 14.99 | 2.39 | 16.2655 | 8.0687 | 438.54 | 15.71 | 2.46 | 16.265 | 9.5355 | 371.14 | 13.31 | 2.12 | 15.9254 | 9.6786 | 395.33 | 13.86 | 2.18 | 16.683 | 9.3664 | 462.91 | 17.78 | 2.41 | 16.6847 | 11.0753 | 396.53 | 15.07 | 2.15 | 16.0176 | 11.3955 | 388.44 | 14.68 | 2.1 | 17.6665 | 11.5455 | 427.42 | 16.63 | 2.22 | 17.3274 | 12.6861 | 395.83 | 15.21 | 2.1 | 17.8779 | 14.1969 | 395.07 | 15.05 | 2.09 | 17.2607 | 16.6181 | 348.27 | 12.94 | 2.08 | 17.2069 | 16.6482 | 382.59 | 13.99 | 2.18 | 17.4797 | 17.4986 | 362.89 | 13.39 | 1.95 | 16.9418 | 17.8589 | 358.02 | 13.15 | 1.93 | 17.2066 | 18.8693 | 339.82 | 12.43 | 1.81 | 17.1612 | 18.8994 | 370.32 | 13.28 | 1.9 | 17.1615 | 21.0706 | 337.05 | 11.99 | 1.85 | 18.0751 | 20.3801 | 373 | 13.08 | 1.96 | 17.0905 | 23.4919 | 356.9 | 12.02 | 1.83 | 16.4728 | 25.383 | 311.9 | 10.62 | 1.72 | 17.3019 | 24.6024 | 342.09 | 11.47 | 1.8 | 16.6838 | 26.9635 | 300.23 | 10.08 | 1.68 | 16.6843 | 26.9635 | 323.34 | 10.62 | 1.75 | 16.2959 | 27.3838 | 320.86 | 10.5 | 1.74 | 15.747 | 31.7866 | 280.58 | 9.1 | 1.57 | 15.572 | 33.4175 | 271.87 | 8.7 | 1.61 | 15.64 | 33.3275 | 291.65 | 9.13 | 1.67 | 16.1454 | 33.8378 | 290.21 | 9.07 | 1.69 | 16.3208 | 35.4184 | 271.95 | 8.58 | 1.55 | 14.9666 | 45.1146 | 243.08 | 7.26 | 1.52 | 14.6917 | 45.575 | 242.14 | 7.21 | 1.53 | 14.184 | 56.6924 | 231.19 | 6.42 | 1.55 | 14.5271 | 57.6428 | 225 | 6.33 | 1.38 | 13.9638 | 58.754 | 223.72 | 6.26 | 1.39 | 14.7159 | 57.2725 | 250.5 | 7.36 | 1.46 | 15.9679 | 60.9756 | 275.35 | 8.27 | 1.74 | 15.6346 | 65.1398 | 264.77 | 7.86 | 1.73 | 15.7307 | 67.0333 | 276.03 | 8.53 | 1.62 | 16.6737 | 72.3536 | 282.69 | 8.7 | 1.55 | 16.2785 | 71.727 | 286.52 | 8.83 | 1.64 | 17.961 | 73.9779 | 323.28 | 9.82 | 1.75 | 16.4168 | 84.0287 | 294.49 | 8.78 | 1.61 | 16.5002 | 84.8298 | 293.19 | 8.69 | 1.72 | 16.8288 | 87.773 | 301.8 | 8.88 | 1.63 | 16.748 | 89.0047 | 298.19 | 8.76 | 1.61 | 16.1611 | 99.7677 | 293.82 | 8.35 | 1.65 | 15.9545 | 112.1818 | 266.04 | 7.41 | 1.55 | 15.7529 | 112.7827 | 265.9 | 7.4 | 1.56
16.8651 | 0.026012 | 3020 | 116.65 | 90.34 | 18.6197 | 0.024012 | 7220 | 284.02 | 155.09 | 18.2361 | 0.024422 | 10410 | 437.26 | 184.73 | 18.2361 | 0.098656 | 2580 | 108.17 | 43.65 | 17.4869 | 0.10205 | 3170 | 126.09 | 47 | 19.9544 | 0.2069 | 3130 | 126 | 34.25 | 16.9779 | 0.6348 | 1230 | 45.45 | 11.23 | 16.3503 | 0.65621 | 1260 | 45.47 | 11.06 | 15 | 1.0205 | 828.11 | 29.43 | 7.05 | 16.068 | 1.3336 | 800.12 | 32.17 | 6.27 | 16.6667 | 1.2926 | 913.83 | 37.41 | 6.9 | 17.1929 | 1.6527 | 803.97 | 32.35 | 5.95 | 17.6481 | 1.6177 | 893.72 | 35.5 | 6.41 | 18.0566 | 1.5877 | 984.38 | 38.4 | 6.85 | 18.423 | 1.9139 | 864.41 | 33.11 | 5.85 | 17.507 | 2.4751 | 680.73 | 25.68 | 4.58 | 17.8622 | 2.4321 | 740.09 | 27.33 | 4.85 | 17.0524 | 2.5332 | 715.7 | 26.31 | 4.63 | 16.6771 | 3.6377 | 556.96 | 19.65 | 3.63 | 16.6778 | 4.2759 | 541.1 | 20.31 | 3.38 | 17.8718 | 4.6081 | 554.93 | 21.36 | 3.37 | 17.2557 | 4.7352 | 543.03 | 20.83 | 3.28 | 17.2026 | 6.1208 | 469.87 | 17.79 | 2.77 | 17.1581 | 6.8652 | 463.5 | 17.18 | 2.67 | 17.5837 | 6.7421 | 509.16 | 18.6 | 2.84 | 18.0716 | 7.4624 | 464.23 | 16.84 | 2.64 | 17.5166 | 7.6375 | 491.42 | 17.41 | 2.69 | 17.5162 | 9.0482 | 415.84 | 14.74 | 2.32 | 18.2004 | 8.8051 | 485.28 | 18.83 | 2.56 | 18.7684 | 8.615 | 555.35 | 22.08 | 2.78 | 18.7703 | 10.1848 | 474.72 | 18.7 | 2.45 | 18.0198 | 10.485 | 464.42 | 18.2 | 2.39 | 19.6294 | 10.735 | 502 | 19.7 | 2.5 | 19.2526 | 11.8055 | 463.7 | 17.99 | 2.36 | 19.6657 | 13.2963 | 455.51 | 17.31 | 2.31 | 18.9868 | 15.5675 | 399.89 | 14.86 | 2.24 | 18.7711 | 15.6876 | 433.96 | 15.77 | 2.34 | 19.0688 | 16.538 | 411.69 | 15.07 | 2.11 | 18.482 | 16.8782 | 405.85 | 14.79 | 2.09 | 18.7708 | 17.8286 | 385.1 | 13.99 | 1.96 | 18.5913 | 17.9387 | 415.41 | 14.74 | 2.04 | 18.5916 | 20.0098 | 377.48 | 13.29 | 1.97 | 19.4655 | 19.4294 | 414.73 | 14.35 | 2.08 | 18.3112 | 22.4812 | 393.03 | 13.06 | 1.93 | 17.7399 | 24.2122 | 345.39 | 11.63 | 1.81 | 18.5377 | 23.5317 | 376.59 | 12.47 | 1.9 | 17.9671 | 25.6527 | 331.8 | 11.03 | 1.77 | 17.8761 | 25.7427 | 354.86 | 11.52 | 1.83 | 17.4599 | 26.153 | 351.88 | 11.38 | 1.82 | 16.8718 | 30.4656 | 307.26 | 9.85 | 1.65 | 16.6843 | 32.0465 | 297.24 | 9.41 | 1.67 | 16.6827 | 32.0565 | 317.05 | 9.81 | 1.73 | 17.2217 | 32.5468 | 315.22 | 9.74 | 1.75 | 17.4089 | 34.0674 | 295.85 | 9.22 | 1.61 | 15.902 | 43.6233 | 261.79 | 7.73 | 1.57 | 15.6099 | 44.0737 | 260.67 | 7.68 | 1.57 | 15.7599 | 53.6495 | 261.3 | 7.71 | 1.61 | 16.1413 | 54.6299 | 254.59 | 7.59 | 1.45 | 15.5153 | 55.761 | 252.73 | 7.49 | 1.45 | 16.5554 | 53.8993 | 287.86 | 9.06 | 1.54 | 17.7421 | 57.9025 | 310.29 | 9.63 | 1.81 | 17.3717 | 62.0963 | 297.41 | 9.11 | 1.8 | 17.3038 | 64.4098 | 307.62 | 9.63 | 1.68 | 18.1895 | 69.7803 | 311.9 | 9.64 | 1.61 | 17.7584 | 69.4135 | 315.93 | 9.76 | 1.7 | 19.3426 | 71.9949 | 351.72 | 10.61 | 1.81 | 17.6796 | 81.875 | 319.51 | 9.47 | 1.66 | 17.7695 | 82.5061 | 318 | 9.37 | 1.77 | 18.0308 | 85.6193 | 325.74 | 9.5 | 1.68 | 17.9443 | 86.8509 | 321.79 | 9.37 | 1.65 | 17.2386 | 97.5934 | 314.86 | 8.87 | 1.69 | 17.0181 | 109.3773 | 284.77 | 7.87 | 1.59 | 16.8031 | 109.9782 | 284.54 | 7.85 | 1.59
17.8571 | 0.024841 | 3350 | 126.38 | 99.76 | 19.861 | 0.022791 | 8100 | 311.89 | 173.5 | 19.8939 | 0.022761 | 12170 | 505.05 | 214.86 | 19.8939 | 0.091932 | 3010 | 124.96 | 50.8 | 19.985 | 0.091593 | 4030 | 175.76 | 59.3 | 21.3797 | 0.19569 | 3540 | 139.11 | 38.61 | 17.9766 | 0.60378 | 1360 | 49.32 | 12.41 | 18.167 | 0.59828 | 1530 | 59.05 | 13.28 | 16.6667 | 0.93054 | 998.53 | 38.12 | 8.4 | 17.8533 | 1.2176 | 962.99 | 39.62 | 7.45 | 18.3333 | 1.1905 | 1080 | 44.32 | 8.08 | 18.7559 | 1.5397 | 934.09 | 37.26 | 6.83 | 19.1188 | 1.5157 | 1030 | 40.18 | 7.27 | 19.4455 | 1.4957 | 1120 | 42.9 | 7.71 | 19.7389 | 1.8078 | 975.99 | 36.71 | 6.54 | 18.7575 | 2.3301 | 767.16 | 28.47 | 5.1 | 19.0531 | 2.298 | 827.88 | 30.04 | 5.36 | 18.1893 | 2.3931 | 800 | 28.91 | 5.11 | 18.7617 | 3.3155 | 676.51 | 25.95 | 4.29 | 18.5309 | 3.9358 | 642.31 | 24.87 | 3.91 | 19.659 | 4.2809 | 648.39 | 25.14 | 3.85 | 18.9812 | 4.399 | 634 | 24.5 | 3.74 | 18.7664 | 5.7336 | 539.95 | 20.38 | 3.11 | 18.5879 | 6.4699 | 525.79 | 19.32 | 2.96 | 18.9363 | 6.3809 | 572.46 | 20.65 | 3.12 | 19.4617 | 7.0621 | 521.41 | 18.69 | 2.89 | 20.019 | 6.9161 | 605.68 | 23.77 | 3.17 | 20.0185 | 8.2318 | 512.06 | 20.08 | 2.73 | 20.4755 | 8.1027 | 583.59 | 23.42 | 2.96 | 20.8538 | 7.9996 | 655.38 | 26.23 | 3.18 | 20.8559 | 9.4644 | 559.29 | 22.21 | 2.79 | 20.022 | 9.7365 | 546.6 | 21.61 | 2.71 | 21.5923 | 10.0646 | 581.89 | 22.72 | 2.81 | 21.1779 | 11.0651 | 536.36 | 20.73 | 2.63 | 21.4535 | 12.5358 | 519.82 | 19.56 | 2.54 | 20.7129 | 14.6869 | 454.8 | 16.77 | 2.42 | 20.3354 | 14.8671 | 488.32 | 17.55 | 2.51 | 20.6579 | 15.7074 | 463.21 | 16.74 | 2.28 | 20.0222 | 16.0276 | 456.33 | 16.43 | 2.25 | 20.3351 | 16.918 | 432.92 | 15.54 | 2.12 | 20.0215 | 17.0882 | 462.84 | 16.19 | 2.19 | 20.0217 | 19.0792 | 419.97 | 14.59 | 2.1 | 20.8559 | 18.5889 | 458.42 | 15.63 | 2.22 | 19.532 | 21.5706 | 430.73 | 14.11 | 2.04 | 19.0071 | 23.1614 | 380.45 | 12.65 | 1.91 | 19.7736 | 22.581 | 412.6 | 13.47 | 2 | 19.2505 | 24.4719 | 364.93 | 11.98 | 1.86 | 19.0678 | 24.632 | 387.82 | 12.43 | 1.92 | 18.6239 | 25.0323 | 384.32 | 12.27 | 1.91 | 17.9965 | 29.2747 | 335.06 | 10.61 | 1.72 | 17.7966 | 30.8056 | 323.66 | 10.13 | 1.74 | 17.7253 | 30.8857 | 343.44 | 10.5 | 1.8 | 18.2981 | 31.3659 | 341.21 | 10.41 | 1.82 | 18.497 | 32.8265 | 320.68 | 9.87 | 1.67 | 16.8374 | 42.2222 | 281.13 | 8.2 | 1.61 | 16.5282 | 42.6726 | 279.81 | 8.14 | 1.61 | 17.7299 | 50.2866 | 301.26 | 9.56 | 1.69 | 18.1589 | 51.2769 | 293.82 | 9.4 | 1.53 | 17.4547 | 52.3979 | 291.13 | 9.25 | 1.53 | 18.3949 | 50.9167 | 327.49 | 10.66 | 1.62 | 19.5163 | 55.1499 | 347.02 | 10.95 | 1.88 | 19.1089 | 59.3334 | 331.6 | 10.32 | 1.86 | 18.8768 | 62.0169 | 340.46 | 10.69 | 1.75 | 19.7053 | 67.4176 | 342.16 | 10.55 | 1.67 | 19.2383 | 67.2906 | 346.3 | 10.66 | 1.76 | 20.7242 | 70.1822 | 380.92 | 11.39 | 1.86 | 18.9425 | 79.8818 | 345.18 | 10.14 | 1.71 | 19.0387 | 80.3428 | 343.49 | 10.04 | 1.82 | 19.2329 | 83.6261 | 350.26 | 10.12 | 1.72 | 19.1406 | 84.8676 | 345.97 | 9.98 | 1.7 | 19.3934 | 93.6362 | 358.28 | 10.79 | 1.77 | 19.1454 | 104.3698 | 323.61 | 9.6 | 1.65 | 18.9035 | 104.8706 | 323.19 | 9.57 | 1.65
19.8413 | 0.02281 | 4040 | 162 | 119.84 | 22.3436 | 0.02072 | 10010 | 415.15 | 212.99 | 21.5517 | 0.02134 | 14050 | 573.01 | 246.95 | 21.5517 | 0.086149 | 3480 | 141.8 | 58.41 | 22.4831 | 0.083249 | 4980 | 222.04 | 72.84 | 22.805 | 0.18569 | 3970 | 152.4 | 43.21 | 19.974 | 0.55126 | 1650 | 64.09 | 14.93 | 20.4378 | 0.54055 | 1890 | 78.59 | 16.33 | 18.75 | 0.84029 | 1230 | 50.64 | 10.26 | 19.6386 | 1.1225 | 1140 | 46.96 | 8.73 | 20 | 1.1055 | 1260 | 51.23 | 9.34 | 20.3188 | 1.4426 | 1070 | 42.18 | 7.77 | 20.5894 | 1.4276 | 1170 | 44.9 | 8.2 | 20.8345 | 1.4146 | 1260 | 47.45 | 8.61 | 21.0548 | 1.7178 | 1090 | 40.35 | 7.27 | 20.008 | 2.203 | 858.77 | 31.3 | 5.64 | 21.4347 | 2.0789 | 1020 | 40.35 | 6.48 | 20.4629 | 2.161 | 982.54 | 38.8 | 6.16 | 20.8464 | 3.0524 | 807.02 | 31.87 | 5.01 | 20.384 | 3.6546 | 751.78 | 29.32 | 4.48 | 21.4462 | 4.0078 | 748.62 | 28.88 | 4.37 | 20.7068 | 4.1148 | 731.58 | 28.14 | 4.23 | 20.3303 | 5.4024 | 614.54 | 22.96 | 3.47 | 20.0177 | 6.1248 | 591.73 | 21.46 | 3.26 | 21.6415 | 5.7866 | 709.11 | 28.3 | 3.73 | 22.242 | 6.4068 | 644.87 | 25.59 | 3.44 | 22.5214 | 6.3508 | 730.98 | 29.66 | 3.71 | 22.5208 | 7.5854 | 617.14 | 24.99 | 3.19 | 22.7505 | 7.5334 | 689.88 | 27.84 | 3.4 | 22.9391 | 7.4913 | 762.64 | 30.31 | 3.6 | 22.9415 | 8.869 | 649.92 | 25.65 | 3.14 | 22.0242 | 9.1171 | 634.73 | 24.95 | 3.05 | 23.5553 | 9.4983 | 666.81 | 25.71 | 3.13 | 23.1031 | 10.4447 | 613.6 | 23.44 | 2.92 | 23.2413 | 11.8954 | 587.82 | 21.81 | 2.78 | 22.4389 | 13.9264 | 512.86 | 18.68 | 2.62 | 21.8996 | 14.1566 | 545.57 | 19.33 | 2.69 | 22.2469 | 14.9769 | 517.35 | 18.41 | 2.46 | 21.5623 | 15.2772 | 509.4 | 18.06 | 2.43 | 21.8993 | 16.1275 | 483.19 | 17.1 | 2.29 | 21.4516 | 16.3377 | 512.53 | 17.66 | 2.35 | 21.4519 | 18.2587 | 464.45 | 15.89 | 2.24 | 22.2463 | 17.8384 | 504.01 | 16.91 | 2.36 | 20.7527 | 20.75 | 469.97 | 15.16 | 2.16 | 20.2742 | 22.2308 | 417.05 | 13.67 | 2.02 | 21.0094 | 21.7305 | 450.08 | 14.48 | 2.11 | 20.5339 | 23.4212 | 399.61 | 12.95 | 1.96 | 20.2596 | 23.6414 | 422.23 | 13.35 | 2.02 | 19.7879 | 24.0216 | 418.18 | 13.17 | 2.01 | 19.1213 | 28.1839 | 363.96 | 11.37 | 1.8 | 18.9088 | 29.6748 | 351.12 | 10.85 | 1.81 | 18.768 | 29.8149 | 370.8 | 11.19 | 1.87 | 19.3744 | 30.2752 | 368.15 | 11.09 | 1.89 | 19.585 | 31.6957 | 346.41 | 10.52 | 1.74 | 18.7082 | 39.7002 | 321.7 | 10.01 | 1.7 | 18.3646 | 40.1305 | 319.94 | 9.93 | 1.7 | 19.6999 | 47.3642 | 343.8 | 11.3 | 1.77 | 20.1766 | 48.3646 | 335.5 | 11.1 | 1.63 | 19.3941 | 49.4454 | 331.92 | 10.91 | 1.62 | 20.2344 | 48.2845 | 369.35 | 12.19 | 1.71 | 21.2905 | 52.7077 | 385.52 | 12.23 | 1.96 | 20.8461 | 56.8809 | 367.33 | 11.49 | 1.94 | 20.4499 | 59.8544 | 374.53 | 11.73 | 1.82 | 21.2211 | 65.2852 | 373.44 | 11.44 | 1.74 | 20.7182 | 65.338 | 377.6 | 11.55 | 1.83 | 22.1058 | 68.5099 | 410.85 | 12.15 | 1.92 | 20.2053 | 78.0389 | 371.46 | 10.8 | 1.76 | 20.308 | 78.3199 | 369.65 | 10.7 | 1.87 | 21.637 | 80.0906 | 400.99 | 12.4 | 1.82 | 21.5332 | 81.3619 | 395.92 | 12.23 | 1.8 | 21.5482 | 90.1904 | 403.45 | 12.54 | 1.86 | 21.2726 | 100.0536 | 364.23 | 11.19 | 1.72 | 21.0039 | 100.5644 | 363.6 | 11.15 | 1.72
22.3214 | 0.020739 | 5000 | 212.9 | 147.16 | 24.8262 | 0.019029 | 12100 | 512.34 | 255.96 | 23.2095 | 0.0201 | 16060 | 641.48 | 280.97 | 23.2095 | 0.081127 | 3970 | 158.77 | 66.49 | 24.9813 | 0.076435 | 6020 | 267.2 | 87.58 | 24.2303 | 0.17678 | 4430 | 165.9 | 48.03 | 22.4708 | 0.49943 | 2050 | 85.25 | 18.39 | 22.7087 | 0.49523 | 2290 | 97.09 | 19.68 | 20.8333 | 0.76876 | 1490 | 62.54 | 12.31 | 21.424 | 1.0435 | 1330 | 54.29 | 10.12 | 21.6667 | 1.0345 | 1460 | 58.18 | 10.7 | 21.8818 | 1.3596 | 1220 | 47.15 | 8.76 | 22.0601 | 1.3506 | 1320 | 49.67 | 9.17 | 22.2235 | 1.3426 | 1410 | 52.05 | 9.57 | 23.6867 | 1.5717 | 1350 | 53.96 | 8.84 | 22.509 | 1.9969 | 1060 | 42.04 | 6.83 | 23.8163 | 1.9099 | 1230 | 50.01 | 7.7 | 22.7366 | 1.9809 | 1180 | 48.12 | 7.31 | 22.931 | 2.8372 | 948.1 | 37.63 | 5.79 | 22.237 | 3.4225 | 869.17 | 33.71 | 5.08 | 23.2334 | 3.7787 | 855.3 | 32.6 | 4.91 | 22.4324 | 3.8757 | 835.53 | 31.76 | 4.76 | 21.8942 | 5.1173 | 693.5 | 25.54 | 3.84 | 22.8774 | 5.5624 | 734.01 | 29.44 | 3.91 | 24.3467 | 5.3273 | 858.67 | 35.35 | 4.4 | 25.0222 | 5.9145 | 779.76 | 31.94 | 4.05 | 25.0238 | 5.9145 | 866.47 | 35.33 | 4.28 | 25.0231 | 7.0691 | 730.53 | 29.71 | 3.67 | 25.0256 | 7.0691 | 803.66 | 32.17 | 3.87 | 25.0245 | 7.0691 | 876.74 | 34.35 | 4.05 | 25.0271 | 8.3767 | 746.25 | 29.05 | 3.52 | 24.0264 | 8.6008 | 728.5 | 28.27 | 3.41 | 25.5182 | 9.022 | 756.5 | 28.67 | 3.48 | 25.0284 | 9.9184 | 695.18 | 26.13 | 3.23 | 25.0291 | 11.3451 | 659.29 | 24.04 | 3.04 | 24.165 | 13.296 | 573.88 | 20.58 | 2.82 | 23.4639 | 13.5362 | 605.55 | 21.12 | 2.89 | 23.836 | 14.3365 | 574 | 20.08 | 2.66 | 23.1025 | 14.6267 | 564.94 | 19.7 | 2.61 | 23.4635 | 15.4371 | 535.83 | 18.65 | 2.47 | 22.8817 | 15.6772 | 564.4 | 19.12 | 2.52 | 22.882 | 17.5282 | 510.86 | 17.2 | 2.39 | 23.6367 | 17.1779 | 551.43 | 18.19 | 2.5 | 21.9735 | 20.0195 | 510.7 | 16.22 | 2.27 | 21.5413 | 21.3902 | 455.12 | 14.69 | 2.13 | 22.2453 | 20.9699 | 488.97 | 15.49 | 2.23 | 21.8172 | 22.4807 | 435.79 | 13.93 | 2.07 | 21.4513 | 22.7408 | 458.04 | 14.28 | 2.12 | 20.9519 | 23.1011 | 453.42 | 14.09 | 2.1 | 20.2461 | 27.1933 | 393.95 | 12.14 | 1.88 | 20.0211 | 28.644 | 379.6 | 11.57 | 1.89 | 20.8533 | 27.9336 | 428.35 | 13.84 | 2.01 | 21.5271 | 28.3638 | 424.83 | 13.69 | 2.04 | 21.7611 | 29.7243 | 400.51 | 13.01 | 1.88 | 21.0467 | 37.0282 | 375.85 | 12.61 | 1.83 | 20.6602 | 37.4385 | 373.5 | 12.49 | 1.83 | 21.6699 | 44.8823 | 388.82 | 12.97 | 1.87 | 22.1942 | 45.8726 | 379.57 | 12.73 | 1.72 | 21.3335 | 46.8834 | 375.03 | 12.5 | 1.72 | 22.0739 | 46.0127 | 413.39 | 13.69 | 1.8 | 23.0647 | 50.5558 | 425.73 | 13.49 | 2.04 | 22.5832 | 54.7188 | 404.53 | 12.64 | 2.01 | 22.023 | 57.9122 | 409.78 | 12.75 | 1.9 | 22.7369 | 63.3631 | 405.71 | 12.32 | 1.8 | 22.198 | 63.5558 | 409.8 | 12.41 | 1.89 | 24.869 | 65.616 | 472.76 | 14.98 | 2.05 | 22.7309 | 74.8041 | 425.8 | 13.26 | 1.87 | 22.8465 | 74.725 | 423.92 | 13.17 | 1.97 | 24.0411 | 77.1361 | 453.8 | 14.48 | 1.93 | 23.9257 | 78.4473 | 447.89 | 14.27 | 1.9 | 23.703 | 87.2555 | 450.24 | 14.18 | 1.95 | 23.3999 | 96.4785 | 406.48 | 12.69 | 1.79 | 23.1043 | 96.9392 | 405.64 | 12.64 | 1.8
24.8016 | 0.019048 | 6040 | 261.31 | 176.9 | 27.3088 | 0.017618 | 14360 | 607.28 | 302.33 | 26.5252 | 0.018039 | 20420 | 893.83 | 354.67 | 26.5252 | 0.072802 | 5050 | 221.34 | 84.01 | 27.4794 | 0.070752 | 7150 | 312.14 | 103.5 | 25.6556 | 0.16878 | 4910 | 179.59 | 53.07 | 24.9675 | 0.45951 | 2480 | 105.17 | 22.17 | 24.9796 | 0.45941 | 2730 | 115.13 | 23.32 | 22.9167 | 0.71153 | 1770 | 74.17 | 14.53 | 23.2093 | 0.97824 | 1540 | 61.64 | 11.6 | 23.3333 | 0.97403 | 1660 | 65.19 | 12.14 | 23.4448 | 1.2866 | 1380 | 52.16 | 9.81 | 23.5308 | 1.2826 | 1470 | 54.49 | 10.2 | 25.0014 | 1.2225 | 1740 | 69.44 | 11.62 | 26.3186 | 1.4596 | 1620 | 66.51 | 10.54 | 25.01 | 1.8418 | 1270 | 52.06 | 8.13 | 26.198 | 1.7828 | 1450 | 59.32 | 9.02 | 25.0102 | 1.8418 | 1400 | 57.14 | 8.56 | 25.0156 | 2.6592 | 1100 | 43.31 | 6.62 | 24.0901 | 3.2314 | 994.01 | 38.08 | 5.73 | 25.0206 | 3.5876 | 968.05 | 36.31 | 5.49 | 24.1579 | 3.6756 | 945.52 | 35.39 | 5.31 | 25.0219 | 4.664 | 863.46 | 35.1 | 4.66 | 25.7371 | 5.1342 | 889.4 | 36.76 | 4.62 | 27.0519 | 4.9741 | 1020 | 42.09 | 5.12 | 27.8025 | 5.5523 | 924.65 | 37.96 | 4.69 | 27.5261 | 5.5833 | 1010 | 40.83 | 4.89 | 27.5255 | 6.6518 | 851.62 | 34.3 | 4.19 | 27.3006 | 6.6859 | 924.44 | 36.43 | 4.36 | 27.1099 | 6.7159 | 997.25 | 38.36 | 4.53 | 27.1127 | 7.9664 | 847.89 | 32.42 | 3.92 | 26.0286 | 8.1706 | 827.54 | 31.55 | 3.79 | 27.4812 | 8.6187 | 850.66 | 31.62 | 3.83 | 26.9537 | 9.4711 | 780.84 | 28.81 | 3.55 | 26.8168 | 10.8848 | 734 | 26.27 | 3.31 | 25.8911 | 12.7557 | 637.65 | 22.48 | 3.04 | 25.0282 | 13.0059 | 668.11 | 22.9 | 3.09 | 25.4251 | 13.7862 | 633.05 | 21.76 | 2.85 | 24.6427 | 14.0463 | 622.86 | 21.34 | 2.8 | 25.0278 | 14.8367 | 590.7 | 20.21 | 2.65 | 24.3118 | 15.0969 | 618.36 | 20.59 | 2.69 | 24.3121 | 16.8877 | 559.12 | 18.5 | 2.54 | 25.0271 | 16.5875 | 600.61 | 19.48 | 2.66 | 24.415 | 18.7687 | 596.37 | 20.26 | 2.53 | 22.8085 | 20.6497 | 494.63 | 15.72 | 2.25 | 24.717 | 19.669 | 570.75 | 19.34 | 2.46 | 23.1006 | 21.6601 | 473.41 | 14.91 | 2.18 | 23.8348 | 21.2299 | 533.62 | 17.84 | 2.33 | 23.2799 | 21.5501 | 527.85 | 17.59 | 2.31 | 22.4957 | 25.4821 | 457.04 | 15.07 | 2.05 | 22.2457 | 26.8628 | 439.47 | 14.34 | 2.05 | 23.46 | 26.0222 | 505.34 | 17.62 | 2.21 | 24.218 | 26.4224 | 500.66 | 17.39 | 2.24 | 24.4813 | 27.7329 | 472.81 | 16.55 | 2.08 | 23.3852 | 34.8366 | 433.65 | 15.03 | 1.97 | 22.9558 | 35.2069 | 430.68 | 14.88 | 1.96 | 23.6399 | 42.7706 | 436.2 | 14.6 | 1.97 | 24.2119 | 43.7509 | 425.9 | 14.32 | 1.83 | 23.273 | 44.6917 | 420.37 | 14.05 | 1.82 | 23.9134 | 44.0412 | 459.5 | 15.17 | 1.9 | 24.8389 | 48.6941 | 467.56 | 14.73 | 2.12 | 24.3204 | 52.837 | 443.13 | 13.77 | 2.09 | 23.596 | 56.1703 | 446.17 | 13.75 | 1.97 | 24.2527 | 61.6413 | 438.92 | 13.18 | 1.87 | 23.6779 | 61.9338 | 442.88 | 13.27 | 1.96 | 27.6322 | 63.1828 | 537.23 | 17.54 | 2.17 | 25.2566 | 72.1402 | 482.3 | 15.48 | 1.98 | 25.385 | 71.671 | 480.64 | 15.43 | 2.08 | 26.4452 | 74.6924 | 508.49 | 16.42 | 2.03 | 26.3183 | 76.0635 | 501.62 | 16.17 | 2.01 | 25.8578 | 84.7815 | 498.5 | 15.74 | 2.04 | 25.5271 | 93.6142 | 450.16 | 14.11 | 1.87 | 25.2047 | 94.0048 | 449.13 | 14.05 | 1.87
27.2817 | 0.017638 | 7170 | 308.87 | 209 | 29.7915 | 0.016428 | 16800 | 701.6 | 352 | 29.8408 | 0.016408 | 25240 | 1130 | 435.71 | 29.8408 | 0.066189 | 6250 | 279.62 | 103.29 | 29.9775 | 0.06595 | 8360 | 357.28 | 120.55 | 28.5063 | 0.15497 | 5940 | 231.56 | 63.82 | 27.4643 | 0.42879 | 2950 | 124.43 | 26.25 | 27.2504 | 0.4311 | 3190 | 132.86 | 27.2 | 25 | 0.6654 | 2070 | 85.68 | 16.91 | 24.9946 | 0.92341 | 1760 | 69.02 | 13.17 | 25 | 0.92331 | 1880 | 72.23 | 13.67 | 25.0078 | 1.2225 | 1540 | 57.22 | 10.92 | 26.4721 | 1.1685 | 1810 | 72.68 | 12.4 | 27.7793 | 1.1245 | 2090 | 85.7 | 13.85 | 28.9504 | 1.3706 | 1910 | 78.47 | 12.35 | 27.511 | 1.7267 | 1510 | 61.65 | 9.53 | 28.5796 | 1.6877 | 1690 | 68.35 | 10.42 | 27.2839 | 1.7358 | 1630 | 65.95 | 9.89 | 27.1003 | 2.5121 | 1260 | 48.93 | 7.49 | 25.9432 | 3.0753 | 1130 | 42.41 | 6.41 | 28.5949 | 3.3004 | 1210 | 49.87 | 6.72 | 27.6091 | 3.3684 | 1180 | 48.68 | 6.49 | 28.1496 | 4.3328 | 1050 | 43.78 | 5.53 | 28.5968 | 4.811 | 1060 | 43.72 | 5.38 | 29.7571 | 4.7039 | 1190 | 48.61 | 5.87 | 30.5827 | 5.2681 | 1080 | 43.75 | 5.37 | 30.0285 | 5.3391 | 1160 | 46.16 | 5.53 | 30.0278 | 6.3106 | 979.76 | 38.81 | 4.73 | 29.5757 | 6.3687 | 1050 | 40.65 | 4.88 | 29.1953 | 6.4177 | 1120 | 42.33 | 5.02 | 29.1983 | 7.6232 | 954.43 | 35.76 | 4.34 | 28.0308 | 7.8073 | 931.49 | 34.82 | 4.19 | 29.4441 | 8.2725 | 948.98 | 34.55 | 4.21 | 28.8789 | 9.0888 | 870.32 | 31.48 | 3.88 | 28.6046 | 10.4945 | 811.7 | 28.48 | 3.59 | 27.6172 | 12.2954 | 703.95 | 24.36 | 3.27 | 26.5924 | 12.5555 | 733.06 | 24.68 | 3.3 | 27.0141 | 13.2858 | 694.4 | 23.43 | 3.06 | 26.1828 | 13.536 | 683.06 | 22.98 | 3 | 26.592 | 14.3063 | 647.69 | 21.76 | 2.84 | 25.7419 | 14.5865 | 674.31 | 22.07 | 2.87 | 25.7422 | 16.3174 | 609.14 | 19.81 | 2.7 | 27.8079 | 15.6069 | 703.82 | 24.35 | 2.98 | 27.4668 | 17.5478 | 710.77 | 25.93 | 2.87 | 25.3428 | 19.3788 | 577.65 | 19.63 | 2.49 | 27.8066 | 18.3981 | 679.89 | 24.75 | 2.78 | 25.6674 | 20.3092 | 552.59 | 18.66 | 2.41 | 26.8141 | 19.8289 | 634.8 | 22.88 | 2.62 | 26.1899 | 20.0791 | 627.64 | 22.56 | 2.59 | 25.3076 | 23.7509 | 541.42 | 19.23 | 2.29 | 25.0264 | 25.0715 | 519.46 | 18.27 | 2.26 | 26.0666 | 24.5011 | 587.54 | 21.11 | 2.43 | 26.9089 | 24.9213 | 581.55 | 20.82 | 2.45 | 27.2014 | 26.1617 | 549.87 | 19.82 | 2.28 | 25.7238 | 33.0552 | 494.82 | 17.35 | 2.11 | 25.2514 | 33.3855 | 491.23 | 17.17 | 2.1 | 25.6099 | 40.9892 | 485.77 | 16.2 | 2.07 | 26.2296 | 41.9795 | 474.33 | 15.88 | 1.94 | 25.2124 | 42.8302 | 467.81 | 15.57 | 1.92 | 25.7529 | 42.3698 | 507.54 | 16.62 | 2.01 | 26.6131 | 47.0727 | 510.92 | 15.96 | 2.21 | 26.0576 | 51.2154 | 483.02 | 14.88 | 2.17 | 25.1691 | 54.6186 | 483.64 | 14.74 | 2.05 | 27.2843 | 58.7682 | 507.88 | 16.4 | 2 | 26.6376 | 59.1105 | 511.49 | 16.44 | 2.1 | 30.3955 | 60.9901 | 604.1 | 19.93 | 2.3 | 27.7823 | 69.947 | 540.74 | 17.55 | 2.1 | 27.9235 | 69.0877 | 539.64 | 17.54 | 2.19 | 28.8493 | 72.6992 | 564.82 | 18.25 | 2.14 | 28.7109 | 74.1403 | 556.89 | 17.96 | 2.11 | 28.0127 | 82.7379 | 548.06 | 17.23 | 2.13 | 27.6544 | 91.4205 | 495.02 | 15.48 | 1.94 | 27.3051 | 91.7311 | 493.82 | 15.41 | 1.94
29.7619 | 0.016437 | 8390 | 356.32 | 243.39 | 32.2741 | 0.015397 | 19410 | 796.17 | 404.91 | 33.1565 | 0.015067 | 30520 | 1360 | 523.85 | 33.1565 | 0.060787 | 7560 | 336.49 | 124.28 | 32.4756 | 0.061818 | 9660 | 402.86 | 138.73 | 32.0696 | 0.14086 | 7350 | 305.88 | 78.46 | 29.9611 | 0.40518 | 3440 | 143.18 | 30.58 | 29.5213 | 0.40888 | 3690 | 150.33 | 31.31 | 27.0833 | 0.62788 | 2390 | 97.09 | 19.45 | 26.78 | 0.87768 | 1990 | 76.41 | 14.83 | 26.6667 | 0.88038 | 2110 | 79.3 | 15.27 | 28.1338 | 1.1135 | 1900 | 76.31 | 13.29 | 29.4135 | 1.0745 | 2180 | 89.7 | 14.79 | 30.5573 | 1.0414 | 2470 | 101.51 | 16.26 | 31.5823 | 1.2855 | 2230 | 90.14 | 14.27 | 30.012 | 1.6437 | 1750 | 70.87 | 11.01 | 30.9612 | 1.6037 | 1940 | 77.16 | 11.9 | 29.5575 | 1.6567 | 1880 | 74.53 | 11.3 | 29.1849 | 2.389 | 1430 | 54.52 | 8.42 | 29.6494 | 2.8482 | 1410 | 58.12 | 7.85 | 32.1693 | 3.0492 | 1470 | 62.15 | 8.04 | 31.0602 | 3.1313 | 1440 | 60.68 | 7.76 | 31.2774 | 4.0556 | 1250 | 52 | 6.47 | 31.4564 | 4.5198 | 1230 | 50.47 | 6.18 | 32.4623 | 4.4148 | 1370 | 55.04 | 6.67 | 33.363 | 4.9419 | 1240 | 49.45 | 6.08 | 32.5309 | 5.035 | 1320 | 51.43 | 6.2 | 32.5301 | 5.9484 | 1120 | 43.3 | 5.31 | 31.8508 | 6.0425 | 1190 | 44.85 | 5.42 | 31.2806 | 6.1235 | 1260 | 46.3 | 5.54 | 31.2839 | 7.279 | 1070 | 39.09 | 4.77 | 30.033 | 7.5001 | 1040 | 38.06 | 4.61 | 31.407 | 7.9163 | 1050 | 37.49 | 4.59 | 30.8042 | 8.7236 | 963.56 | 34.13 | 4.23 | 30.3924 | 10.1343 | 892.23 | 30.68 | 3.88 | 29.3432 | 11.9051 | 772.56 | 26.23 | 3.5 | 28.1567 | 12.1653 | 800.22 | 26.45 | 3.52 | 28.6032 | 12.8555 | 757.92 | 25.1 | 3.28 | 27.723 | 13.0857 | 745.42 | 24.62 | 3.21 | 28.1562 | 13.846 | 706.67 | 23.31 | 3.04 | 28.6021 | 13.7259 | 791.68 | 27.62 | 3.25 | 28.6025 | 15.3567 | 714.05 | 24.76 | 3.03 | 31.2839 | 14.5462 | 841.63 | 31.2 | 3.41 | 30.5187 | 16.5471 | 832.6 | 31.14 | 3.23 | 28.5106 | 18.148 | 688.32 | 25.11 | 2.82 | 30.8962 | 17.3274 | 796.15 | 29.72 | 3.13 | 28.8758 | 19.1283 | 657.91 | 23.88 | 2.73 | 29.7935 | 18.8881 | 742.07 | 27.46 | 2.93 | 29.0999 | 19.0683 | 733.72 | 27.1 | 2.9 | 28.1196 | 22.3899 | 631.44 | 23.07 | 2.54 | 27.8071 | 23.6605 | 604.69 | 21.9 | 2.49 | 28.6733 | 23.2902 | 674.43 | 24.43 | 2.66 | 29.5998 | 23.7704 | 666.83 | 24.07 | 2.68 | 29.9216 | 24.9308 | 631.13 | 22.92 | 2.5 | 28.0623 | 31.6141 | 559.02 | 19.58 | 2.27 | 27.5469 | 31.9043 | 554.83 | 19.39 | 2.26 | 27.5799 | 39.508 | 537.34 | 17.77 | 2.18 | 28.2472 | 40.4982 | 524.67 | 17.4 | 2.05 | 27.1518 | 41.2689 | 517.18 | 17.07 | 2.03 | 27.5924 | 40.9486 | 557.37 | 18.06 | 2.11 | 28.3873 | 45.6715 | 555.68 | 17.17 | 2.31 | 27.7948 | 49.824 | 524.11 | 15.98 | 2.26 | 28.3152 | 52.0158 | 561.52 | 18.4 | 2.21 | 30.3159 | 56.4257 | 579.97 | 19.31 | 2.15 | 29.5974 | 56.7377 | 583.17 | 19.32 | 2.25 | 33.1587 | 58.2379 | 673.75 | 22.23 | 2.44 | 30.3079 | 68.0342 | 600.91 | 19.51 | 2.21 | 30.462 | 66.8249 | 600.73 | 19.55 | 2.3 | 31.2535 | 70.4866 | 622.81 | 20.01 | 2.25 | 31.1035 | 72.0876 | 613.67 | 19.68 | 2.22 | 30.1675 | 80.9649 | 598.77 | 18.67 | 2.22 | 29.7817 | 89.8273 | 540.83 | 16.78 | 2.02 | 29.4055 | 90.0679 | 539.49 | 16.71 | 2.02
32.2421 | 0.015417 | 9690 | 404.01 | 280.02 | 34.7567 | 0.014507 | 22190 | 891.42 | 460.98 | 36.4721 | 0.013956 | 36240 | 1590 | 618.9 | 36.4721 | 0.056304 | 8980 | 393.04 | 146.92 | 34.9738 | 0.058236 | 11050 | 448.98 | 158 | 35.6328 | 0.12936 | 8880 | 376.07 | 94.39 | 32.4578 | 0.37957 | 3970 | 161.78 | 35.16 | 31.7922 | 0.38607 | 4210 | 167.7 | 35.64 | 29.1667 | 0.59736 | 2730 | 108.4 | 22.12 | 28.5653 | 0.83946 | 2230 | 83.79 | 16.57 | 30 | 0.81335 | 2600 | 105.51 | 18.68 | 31.2598 | 1.0224 | 2290 | 94.18 | 15.87 | 32.3548 | 0.99482 | 2590 | 106.27 | 17.37 | 33.3352 | 0.97111 | 2890 | 117.19 | 18.84 | 34.2141 | 1.2045 | 2560 | 101.82 | 16.31 | 32.513 | 1.5406 | 2010 | 79.95 | 12.56 | 33.3429 | 1.5096 | 2210 | 85.94 | 13.45 | 31.8312 | 1.5677 | 2140 | 83.01 | 12.77 | 33.3542 | 2.1559 | 1800 | 75.24 | 10.4 | 33.3556 | 2.614 | 1710 | 72.37 | 9.39 | 35.7436 | 2.8121 | 1750 | 74 | 9.45 | 34.5113 | 2.8912 | 1710 | 72.18 | 9.12 | 34.4051 | 3.7835 | 1460 | 60.05 | 7.46 | 34.3161 | 4.2347 | 1420 | 57.19 | 7.03 | 35.1675 | 4.1567 | 1570 | 61.51 | 7.52 | 36.1432 | 4.6588 | 1410 | 55.2 | 6.83 | 35.0333 | 4.7679 | 1490 | 56.76 | 6.91 | 35.0324 | 5.6313 | 1260 | 47.83 | 5.91 | 34.1258 | 5.7413 | 1330 | 49.1 | 5.99 | 33.366 | 5.8384 | 1400 | 50.31 | 6.07 | 33.3695 | 6.9429 | 1180 | 42.45 | 5.22 | 32.0352 | 7.154 | 1150 | 41.31 | 5.04 | 33.37 | 7.5741 | 1160 | 40.45 | 5 | 32.7294 | 8.3484 | 1060 | 36.81 | 4.59 | 32.1802 | 9.7251 | 975.88 | 32.89 | 4.18 | 31.0693 | 11.4948 | 843.52 | 28.09 | 3.74 | 31.2852 | 11.4348 | 941.01 | 33.12 | 3.98 | 31.7813 | 12.0151 | 891.56 | 31.43 | 3.73 | 30.8034 | 12.2752 | 876.41 | 30.82 | 3.64 | 31.2847 | 12.9955 | 830.49 | 29.16 | 3.46 | 32.1773 | 12.7353 | 948.67 | 35.45 | 3.76 | 32.1778 | 14.266 | 854.3 | 31.74 | 3.48 | 34.7599 | 13.5156 | 989.69 | 37.59 | 3.88 | 33.5706 | 15.5065 | 962.19 | 36.14 | 3.61 | 31.6785 | 17.0372 | 806.36 | 30.16 | 3.18 | 33.9859 | 16.2368 | 919.9 | 34.5 | 3.49 | 32.0842 | 18.0076 | 769.76 | 28.65 | 3.06 | 32.7728 | 17.7474 | 855.45 | 31.8 | 3.26 | 32.0099 | 18.0376 | 845.67 | 31.39 | 3.21 | 30.9315 | 21.2091 | 726.71 | 26.72 | 2.8 | 30.5878 | 22.4796 | 694.69 | 25.33 | 2.74 | 31.28 | 22.1594 | 765.81 | 27.64 | 2.9 | 32.2907 | 22.5196 | 756.53 | 27.21 | 2.92 | 32.6417 | 23.58 | 716.73 | 25.92 | 2.73 | 30.4008 | 30.3931 | 625.98 | 21.75 | 2.43 | 29.8425 | 30.7234 | 621.12 | 21.54 | 2.42 | 29.5499 | 38.2869 | 590.71 | 19.31 | 2.3 | 30.2649 | 39.2271 | 576.74 | 18.9 | 2.17 | 29.0912 | 39.9678 | 568.28 | 18.53 | 2.14 | 29.4319 | 39.7576 | 608.81 | 19.47 | 2.23 | 31.9357 | 42.9593 | 649.41 | 21.69 | 2.5 | 31.2691 | 47.2116 | 609.71 | 20.05 | 2.43 | 31.4614 | 49.4935 | 643.34 | 21.74 | 2.38 | 33.3475 | 53.4536 | 655.57 | 22.08 | 2.3 | 32.5571 | 53.9455 | 658.21 | 22.04 | 2.4 | 35.9219 | 55.746 | 746.61 | 24.51 | 2.58 | 32.8336 | 65.4019 | 663.14 | 21.41 | 2.33 | 33.0005 | 64.4725 | 663.97 | 21.5 | 2.42 | 33.6576 | 67.9742 | 682.78 | 21.74 | 2.37 | 33.496 | 69.6552 | 672.25 | 21.35 | 2.34 | 34.4771 | 76.0799 | 704.58 | 23.93 | 2.41 | 34.0362 | 84.3221 | 636.24 | 21.53 | 2.19 | 33.6062 | 84.8625 | 634.47 | 21.44 | 2.18
34.7222 | 0.014526 | 11070 | 452.18 | 318.85 | 39.7219 | 0.013036 | 28220 | 1240 | 582.36 | 39.7878 | 0.013016 | 42400 | 1810 | 720.65 | 39.7878 | 0.052502 | 10500 | 449.83 | 171.18 | 37.4719 | 0.055094 | 12510 | 495.72 | 178.35 | 39.1961 | 0.11985 | 10550 | 444.69 | 111.59 | 34.9546 | 0.35736 | 4540 | 180.58 | 40.01 | 34.063 | 0.36496 | 4760 | 185.26 | 40.19 | 31.25 | 0.56765 | 3090 | 119.68 | 24.91 | 32.136 | 0.76902 | 2750 | 111.34 | 20.26 | 33.3333 | 0.74651 | 3140 | 129.81 | 22.36 | 34.3857 | 0.9471 | 2710 | 111.59 | 18.65 | 35.2962 | 0.92739 | 3020 | 122.7 | 20.14 | 36.1131 | 0.91038 | 3330 | 132.89 | 21.59 | 36.846 | 1.1345 | 2920 | 113.6 | 18.46 | 35.014 | 1.4516 | 2290 | 89.12 | 14.21 | 38.1061 | 1.3556 | 2790 | 118.96 | 16.8 | 36.3785 | 1.4076 | 2690 | 114.75 | 15.94 | 37.5235 | 1.9618 | 2200 | 94.53 | 12.58 | 37.0617 | 2.4089 | 2040 | 86.24 | 11.06 | 39.318 | 2.607 | 2060 | 85.82 | 10.96 | 37.9625 | 2.6811 | 2010 | 83.65 | 10.57 | 37.5328 | 3.5504 | 1680 | 68.09 | 8.5 | 37.1758 | 3.9876 | 1630 | 63.96 | 7.93 | 37.8726 | 3.9316 | 1770 | 68.05 | 8.4 | 38.9235 | 4.4117 | 1600 | 60.99 | 7.62 | 37.5357 | 4.5308 | 1670 | 62.15 | 7.64 | 37.5347 | 5.3491 | 1410 | 52.41 | 6.54 | 36.4009 | 5.4732 | 1470 | 53.39 | 6.58 | 35.4514 | 5.5813 | 1540 | 54.37 | 6.63 | 35.4551 | 6.6397 | 1300 | 45.85 | 5.69 | 34.0374 | 6.8418 | 1270 | 44.6 | 5.49 | 35.3329 | 7.264 | 1270 | 43.44 | 5.42 | 34.6547 | 8.0083 | 1160 | 39.52 | 4.97 | 35.7558 | 9.0137 | 1150 | 41.38 | 4.81 | 34.5214 | 10.6644 | 993.54 | 35.21 | 4.26 | 35.1958 | 10.5143 | 1130 | 42.6 | 4.6 | 35.754 | 11.0545 | 1070 | 40.47 | 4.33 | 34.6538 | 11.3047 | 1050 | 39.65 | 4.23 | 35.1953 | 11.9549 | 997.04 | 37.5 | 4.01 | 35.7526 | 11.8249 | 1120 | 42.78 | 4.3 | 35.7531 | 13.2555 | 1010 | 38.26 | 3.95 | 38.2359 | 12.6452 | 1150 | 43.79 | 4.37 | 36.6224 | 14.606 | 1100 | 41.08 | 4.02 | 34.8463 | 15.9567 | 932.25 | 35.03 | 3.55 | 37.0755 | 15.2863 | 1050 | 39.22 | 3.88 | 35.2926 | 16.8769 | 888.83 | 33.24 | 3.41 | 35.7522 | 16.7269 | 975.9 | 36.08 | 3.6 | 34.9199 | 17.007 | 964.21 | 35.59 | 3.55 | 33.7435 | 20.0184 | 827.46 | 30.29 | 3.08 | 33.3686 | 21.2289 | 789.7 | 28.68 | 3 | 33.8866 | 21.0188 | 862.01 | 30.81 | 3.16 | 34.9816 | 21.3689 | 851.15 | 30.33 | 3.18 | 35.3618 | 22.3793 | 807.09 | 28.91 | 2.98 | 32.7393 | 29.0023 | 695.89 | 23.9 | 2.6 | 32.1381 | 29.3425 | 690.24 | 23.66 | 2.58 | 31.5199 | 36.906 | 645.93 | 20.83 | 2.42 | 32.2825 | 37.7162 | 630.7 | 20.38 | 2.29 | 31.0306 | 38.6368 | 621.1 | 19.99 | 2.26 | 33.1109 | 37.1258 | 716.87 | 24.76 | 2.46 | 35.4841 | 40.3176 | 749.17 | 25.88 | 2.71 | 34.7435 | 44.3597 | 700.42 | 23.81 | 2.62 | 34.6075 | 46.8316 | 729.57 | 24.93 | 2.56 | 36.3791 | 50.8219 | 735.21 | 24.79 | 2.46 | 35.5168 | 51.3536 | 737.09 | 24.71 | 2.56 | 38.6851 | 53.4943 | 822.62 | 26.76 | 2.73 | 35.3592 | 62.9898 | 727.82 | 23.28 | 2.45 | 35.5389 | 62.2804 | 729.48 | 23.42 | 2.55 | 38.4658 | 63.5204 | 809.14 | 28.14 | 2.6 | 38.2812 | 65.3113 | 795.36 | 27.55 | 2.57 | 38.7868 | 71.826 | 816.9 | 28.72 | 2.62 | 38.2907 | 79.4079 | 737.71 | 25.88 | 2.36 | 37.807 | 79.9383 | 735.28 | 25.75 | 2.35
37.2024 | 0.013736 | 12540 | 500.92 | 359.83 | 44.6872 | 0.011865 | 34890 | 1570 | 715.66 | 43.1034 | 0.012216 | 48980 | 2050 | 828.94 | 43.1034 | 0.049241 | 12130 | 507.11 | 197.01 | 39.97 | 0.052313 | 14060 | 543.11 | 199.74 | 42.7594 | 0.11175 | 12340 | 512.84 | 130.01 | 37.4513 | 0.33785 | 5130 | 199.61 | 45.13 | 36.3339 | 0.34625 | 5350 | 203.06 | 44.98 | 33.3333 | 0.53853 | 3470 | 131.06 | 27.85 | 35.7066 | 0.70589 | 3310 | 137.08 | 24.27 | 36.6667 | 0.69089 | 3710 | 153.56 | 26.33 | 37.5117 | 0.88296 | 3160 | 128.86 | 21.64 | 38.2375 | 0.86946 | 3480 | 139.15 | 23.09 | 38.891 | 0.85765 | 3800 | 148.69 | 24.51 | 42.1097 | 1.0194 | 3690 | 157.75 | 23.12 | 40.016 | 1.3035 | 2890 | 123.55 | 17.76 | 42.8694 | 1.2335 | 3430 | 149.78 | 20.48 | 40.9258 | 1.2805 | 3310 | 144.41 | 19.41 | 41.6927 | 1.8037 | 2640 | 113.36 | 14.93 | 40.7679 | 2.2369 | 2400 | 100.04 | 12.84 | 42.8924 | 2.433 | 2390 | 97.71 | 12.58 | 41.4136 | 2.502 | 2330 | 95.19 | 12.13 | 40.6606 | 3.3433 | 1930 | 76.18 | 9.61 | 40.0355 | 3.7715 | 1840 | 70.79 | 8.87 | 40.5778 | 3.7335 | 1990 | 74.65 | 9.33 | 41.7037 | 4.1926 | 1790 | 66.85 | 8.45 | 40.038 | 4.3206 | 1860 | 67.6 | 8.41 | 40.037 | 5.099 | 1570 | 57.05 | 7.2 | 38.6759 | 5.2321 | 1630 | 57.74 | 7.2 | 37.5368 | 5.3491 | 1690 | 58.47 | 7.21 | 37.5407 | 6.3656 | 1430 | 49.29 | 6.18 | 36.0396 | 6.5597 | 1400 | 47.93 | 5.96 | 39.2588 | 6.7237 | 1510 | 54.95 | 6.3 | 38.5052 | 7.415 | 1380 | 49.93 | 5.76 | 40.2253 | 8.2763 | 1390 | 53.57 | 5.67 | 38.8366 | 9.8019 | 1200 | 45.46 | 4.95 | 39.1065 | 9.7539 | 1340 | 51.54 | 5.27 | 39.7267 | 10.2541 | 1270 | 48.98 | 4.98 | 38.5042 | 10.4943 | 1240 | 47.96 | 4.85 | 39.1059 | 11.0945 | 1180 | 45.35 | 4.61 | 39.3279 | 11.0545 | 1300 | 49.9 | 4.87 | 39.3284 | 12.395 | 1170 | 44.6 | 4.46 | 41.7119 | 11.8948 | 1320 | 49.92 | 4.9 | 39.6743 | 13.8056 | 1250 | 45.99 | 4.44 | 38.0141 | 15.0262 | 1070 | 39.84 | 3.95 | 40.1651 | 14.4659 | 1190 | 43.91 | 4.29 | 38.501 | 15.9064 | 1020 | 37.77 | 3.79 | 38.7315 | 15.8364 | 1100 | 40.35 | 3.97 | 37.8298 | 16.0965 | 1090 | 39.78 | 3.91 | 36.5555 | 18.9678 | 933.99 | 33.83 | 3.38 | 36.1493 | 20.1283 | 890.1 | 32.01 | 3.28 | 36.4933 | 20.0082 | 963.24 | 33.98 | 3.43 | 37.6725 | 20.3384 | 950.72 | 33.44 | 3.45 | 38.082 | 21.3087 | 902.15 | 31.88 | 3.24 | 35.0779 | 27.7416 | 769.06 | 26.05 | 2.78 | 34.4337 | 28.0718 | 762.56 | 25.78 | 2.76 | 35.4599 | 34.2844 | 762.65 | 26.58 | 2.68 | 36.3179 | 35.0546 | 744.9 | 26.01 | 2.56 | 34.9094 | 35.9351 | 732.54 | 25.46 | 2.51 | 36.7899 | 34.7644 | 832.42 | 29.67 | 2.72 | 39.0326 | 38.0162 | 855.22 | 29.92 | 2.93 | 38.2178 | 41.8781 | 796.75 | 27.43 | 2.82 | 37.7537 | 44.47 | 820.53 | 28.06 | 2.75 | 39.4107 | 48.4704 | 818.85 | 27.47 | 2.62 | 38.4766 | 49.022 | 819.83 | 27.34 | 2.72 | 44.2116 | 49.5516 | 983.91 | 35.17 | 3.04 | 40.4106 | 58.7265 | 864.35 | 30.25 | 2.71 | 40.6159 | 58.357 | 867.21 | 30.47 | 2.81 | 43.274 | 59.6974 | 943.99 | 34 | 2.86 | 43.0663 | 61.5582 | 926.32 | 33.2 | 2.82 | 43.0964 | 68.0928 | 935.63 | 33.27 | 2.83 | 42.5452 | 75.1245 | 845.2 | 30.02 | 2.54 | 42.0078 | 75.6349 | 842.06 | 29.86 | 2.53
39.6825 | 0.013046 | 14090 | 550.32 | 402.92 | 49.6524 | 0.010915 | 42180 | 1880 | 860.42 | 46.4191 | 0.011515 | 55970 | 2280 | 943.61 | 46.4191 | 0.04642 | 13870 | 565.05 | 224.37 | 42.4681 | 0.049832 | 15680 | 591.16 | 222.17 | 46.3227 | 0.10484 | 14260 | 581.08 | 149.62 | 39.9481 | 0.32064 | 5770 | 218.9 | 50.52 | 40.8756 | 0.31474 | 6610 | 270.4 | 55.26 | 37.5 | 0.48941 | 4270 | 174.23 | 34.13 | 39.2773 | 0.65347 | 3920 | 162.24 | 28.59 | 40 | 0.64387 | 4340 | 177.17 | 30.57 | 40.6377 | 0.82784 | 3650 | 146.14 | 24.82 | 41.1789 | 0.81914 | 3970 | 155.69 | 26.22 | 44.4469 | 0.77041 | 4820 | 207.55 | 30.83 | 47.3734 | 0.92717 | 4540 | 198.87 | 28.23 | 45.018 | 1.1865 | 3560 | 155.64 | 21.66 | 47.6327 | 1.1335 | 4130 | 179.84 | 24.47 | 45.4731 | 1.1765 | 3990 | 173.35 | 23.19 | 45.862 | 1.6717 | 3120 | 132.08 | 17.47 | 44.4741 | 2.0908 | 2780 | 113.88 | 14.74 | 46.4667 | 2.2839 | 2740 | 109.73 | 14.3 | 44.8647 | 2.3479 | 2670 | 106.86 | 13.77 | 43.7883 | 3.1582 | 2180 | 84.35 | 10.78 | 42.8951 | 3.5804 | 2070 | 77.69 | 9.87 | 43.283 | 3.5564 | 2220 | 81.34 | 10.3 | 44.484 | 3.9975 | 1990 | 72.76 | 9.31 | 42.5404 | 4.1316 | 2060 | 73.11 | 9.21 | 42.5393 | 4.8739 | 1740 | 61.74 | 7.88 | 40.951 | 5.014 | 1790 | 62.14 | 7.84 | 41.7075 | 4.9459 | 2020 | 74.22 | 8.44 | 41.7119 | 5.8883 | 1700 | 62.49 | 7.21 | 40.044 | 6.0684 | 1660 | 60.71 | 6.94 | 44.1661 | 6.1644 | 1830 | 71.44 | 7.49 | 43.3184 | 6.8017 | 1670 | 64.85 | 6.82 | 44.6947 | 7.664 | 1650 | 65.05 | 6.58 | 43.1518 | 9.0856 | 1420 | 55.1 | 5.71 | 43.0171 | 9.1066 | 1560 | 60.24 | 5.99 | 43.6993 | 9.5818 | 1480 | 57.25 | 5.67 | 42.3546 | 9.7989 | 1450 | 56.04 | 5.52 | 43.0165 | 10.3641 | 1370 | 52.99 | 5.25 | 42.9031 | 10.3841 | 1490 | 56.94 | 5.48 | 42.9037 | 11.6547 | 1340 | 50.86 | 5.01 | 45.1878 | 11.2344 | 1500 | 56.02 | 5.45 | 42.7262 | 13.1152 | 1400 | 50.91 | 4.89 | 41.182 | 14.2057 | 1210 | 44.63 | 4.37 | 43.2547 | 13.7255 | 1340 | 48.61 | 4.72 | 41.7094 | 15.046 | 1150 | 42.28 | 4.19 | 41.7109 | 15.046 | 1240 | 44.61 | 4.35 | 40.7398 | 15.2961 | 1220 | 43.97 | 4.28 | 39.3674 | 18.0373 | 1050 | 37.37 | 3.69 | 38.93 | 19.1478 | 995.81 | 35.33 | 3.56 | 39.1 | 19.0977 | 1070 | 37.16 | 3.71 | 40.3634 | 19.4179 | 1060 | 36.57 | 3.73 | 40.8021 | 20.3382 | 1000 | 34.87 | 3.51 | 37.4164 | 26.6009 | 845.47 | 28.2 | 2.97 | 36.7293 | 26.9211 | 838.05 | 27.9 | 2.94 | 39.3999 | 32.0631 | 887.88 | 31.95 | 2.95 | 40.3532 | 32.7833 | 867.38 | 31.26 | 2.84 | 38.7883 | 33.6238 | 851.99 | 30.56 | 2.78 | 40.4689 | 32.7232 | 955.51 | 34.4 | 2.99 | 42.581 | 35.995 | 967.44 | 33.87 | 3.17 | 41.6921 | 39.6867 | 898.58 | 30.99 | 3.04 | 40.8998 | 42.3686 | 916.17 | 31.15 | 2.95 | 42.4422 | 46.3591 | 906.42 | 30.13 | 2.8 | 41.4363 | 46.9306 | 906.38 | 29.96 | 2.9 | 49.738 | 46.2394 | 1160 | 42.89 | 3.38 | 45.4619 | 55.0839 | 1010 | 36.63 | 2.99 | 45.6929 | 54.9343 | 1010 | 36.86 | 3.08 | 48.0822 | 56.365 | 1090 | 39.58 | 3.13 | 47.8515 | 58.2756 | 1060 | 38.56 | 3.07 | 47.406 | 64.7901 | 1060 | 37.68 | 3.05 | 46.7997 | 71.3517 | 958.61 | 34.04 | 2.73 | 46.2086 | 71.8521 | 954.69 | 33.84 | 2.72
44.6429 | 0.011875 | 17420 | 731.04 | 495.27 | 54.6177 | 0.010124 | 50070 | 2200 | 1020 | 49.7347 | 0.010905 | 63380 | 2520 | 1060 | 49.7347 | 0.043938 | 15710 | 623.71 | 253.23 | 44.9663 | 0.04761 | 17390 | 639.88 | 245.6 | 49.886 | 0.098842 | 16300 | 649.73 | 170.39 | 44.9416 | 0.29152 | 7120 | 291.73 | 62.07 | 45.4174 | 0.28902 | 7980 | 333.66 | 66.43 | 41.6667 | 0.44939 | 5160 | 214.84 | 40.97 | 42.848 | 0.60905 | 4580 | 187.22 | 33.21 | 43.3333 | 0.60355 | 5000 | 200.83 | 35.1 | 43.7637 | 0.78002 | 4170 | 163.52 | 28.19 | 47.0616 | 0.736 | 5040 | 217.32 | 33 | 50.0028 | 0.70128 | 5950 | 262.16 | 37.78 | 52.6371 | 0.85234 | 5480 | 238.93 | 33.79 | 50.02 | 1.0904 | 4290 | 186.93 | 25.9 | 52.3959 | 1.0504 | 4900 | 209.71 | 28.78 | 50.0205 | 1.0904 | 4720 | 202.12 | 27.26 | 50.0313 | 1.5596 | 3630 | 150.87 | 20.19 | 48.1803 | 1.9647 | 3190 | 127.82 | 16.75 | 50.0411 | 2.1538 | 3120 | 121.89 | 16.11 | 48.3158 | 2.2139 | 3040 | 118.67 | 15.51 | 46.9161 | 2.9951 | 2450 | 92.62 | 12 | 45.7548 | 3.4063 | 2300 | 84.68 | 10.9 | 45.9882 | 3.3933 | 2460 | 88.11 | 11.32 | 47.2642 | 3.8214 | 2210 | 78.74 | 10.21 | 45.0428 | 3.9605 | 2260 | 78.68 | 10.04 | 45.0417 | 4.6708 | 1910 | 66.48 | 8.6 | 45.5011 | 4.6358 | 2140 | 79 | 9.19 | 46.9209 | 4.5308 | 2450 | 96.77 | 10.1 | 46.9258 | 5.3961 | 2070 | 81.39 | 8.61 | 45.0496 | 5.5622 | 2020 | 79.03 | 8.27 | 49.0735 | 5.7032 | 2180 | 86.95 | 8.76 | 48.1315 | 6.2944 | 1990 | 78.89 | 7.97 | 49.1642 | 7.1488 | 1930 | 76.21 | 7.56 | 47.467 | 8.4803 | 1650 | 64.47 | 6.51 | 46.9278 | 8.5503 | 1790 | 68.83 | 6.75 | 47.672 | 9.0005 | 1700 | 65.41 | 6.41 | 46.205 | 9.2056 | 1670 | 64.01 | 6.24 | 46.9271 | 9.7388 | 1580 | 60.52 | 5.92 | 46.4784 | 9.8068 | 1700 | 63.95 | 6.13 | 46.479 | 11.0143 | 1520 | 57.09 | 5.58 | 48.6638 | 10.6542 | 1690 | 62.13 | 6.04 | 45.778 | 12.4849 | 1560 | 55.85 | 5.37 | 44.3498 | 13.4854 | 1360 | 49.41 | 4.81 | 46.3444 | 13.0752 | 1490 | 53.33 | 5.17 | 44.9179 | 14.2856 | 1290 | 46.78 | 4.6 | 44.6902 | 14.3356 | 1380 | 48.89 | 4.75 | 43.6498 | 14.5757 | 1360 | 48.17 | 4.67 | 42.1794 | 17.2069 | 1160 | 40.93 | 4.02 | 41.7107 | 18.2773 | 1110 | 38.66 | 3.87 | 41.7066 | 18.2773 | 1180 | 40.35 | 4 | 43.0543 | 18.5774 | 1160 | 39.7 | 4.02 | 43.5223 | 19.4777 | 1110 | 37.86 | 3.79 | 42.0934 | 24.6098 | 1010 | 36.37 | 3.37 | 41.3204 | 24.92 | 998.35 | 35.96 | 3.34 | 43.3398 | 30.142 | 1020 | 37.12 | 3.25 | 44.3885 | 30.8222 | 997.99 | 36.31 | 3.14 | 42.6671 | 31.6226 | 979.32 | 35.47 | 3.07 | 44.1478 | 30.9322 | 1090 | 39.04 | 3.27 | 46.1294 | 34.2139 | 1090 | 37.78 | 3.42 | 45.1665 | 37.7456 | 1010 | 34.5 | 3.26 | 44.0459 | 40.4874 | 1020 | 34.23 | 3.16 | 48.5054 | 42.7069 | 1090 | 40.07 | 3.16 | 47.3558 | 43.2983 | 1090 | 39.71 | 3.27 | 55.2645 | 43.3977 | 1340 | 50.27 | 3.74 | 50.5132 | 51.9317 | 1170 | 42.71 | 3.28 | 50.7699 | 51.9422 | 1170 | 42.92 | 3.37 | 52.8905 | 53.4529 | 1240 | 44.99 | 3.41 | 52.6366 | 55.3736 | 1210 | 43.76 | 3.34 | 51.7157 | 61.8479 | 1190 | 42 | 3.29 | 51.0543 | 68.0094 | 1080 | 37.98 | 2.93 | 50.4094 | 68.4897 | 1070 | 37.76 | 2.92
49.6032 | 0.010925 | 21060 | 901.16 | 595.59 | 59.5829 | 0.009457 | 58550 | 2510 | 1180 | 53.0504 | 0.010365 | 71190 | 2750 | 1190 | 53.0504 | 0.041757 | 17650 | 683.13 | 283.54 | 49.9625 | 0.043789 | 21020 | 823.75 | 295.45 | 53.4493 | 0.093579 | 18460 | 718.94 | 192.3 | 49.9351 | 0.26781 | 8610 | 360.07 | 74.63 | 49.9591 | 0.26771 | 9470 | 395.31 | 78.48 | 45.8333 | 0.41617 | 6120 | 254.45 | 48.34 | 46.4186 | 0.57103 | 5280 | 212.24 | 38.14 | 46.6667 | 0.56863 | 5710 | 224.64 | 39.89 | 50.0156 | 0.70108 | 5290 | 228.22 | 35.5 | 52.9443 | 0.67007 | 6220 | 274.47 | 40.46 | 55.5586 | 0.64496 | 7180 | 315.24 | 45.33 | 57.9008 | 0.79021 | 6490 | 278.69 | 39.77 | 55.022 | 1.0104 | 5080 | 217.99 | 30.46 | 57.1592 | 0.98058 | 5710 | 239.65 | 33.38 | 54.5678 | 1.0174 | 5510 | 230.97 | 31.61 | 54.2005 | 1.4636 | 4180 | 169.79 | 23.08 | 51.8864 | 1.8557 | 3630 | 141.9 | 18.87 | 53.6155 | 2.0398 | 3510 | 134.2 | 18.03 | 51.767 | 2.0968 | 3420 | 130.64 | 17.35 | 50.0438 | 2.8501 | 2740 | 101 | 13.28 | 48.6145 | 3.2482 | 2550 | 91.77 | 11.99 | 48.6934 | 3.2442 | 2710 | 94.98 | 12.38 | 50.0445 | 3.6553 | 2430 | 84.8 | 11.15 | 50.0475 | 3.6553 | 2700 | 100.05 | 11.8 | 50.0463 | 4.3176 | 2280 | 84.63 | 10.11 | 51.1887 | 4.2466 | 2600 | 103.1 | 11.02 | 52.1344 | 4.1886 | 2930 | 117.96 | 11.88 | 52.1398 | 4.9909 | 2470 | 99.15 | 10.11 | 50.0551 | 5.144 | 2400 | 96.25 | 9.7 | 53.9808 | 5.317 | 2560 | 102.02 | 10.13 | 52.9447 | 5.8682 | 2330 | 92.53 | 9.19 | 53.6337 | 6.7086 | 2230 | 87.23 | 8.6 | 51.7822 | 7.962 | 1910 | 73.73 | 7.36 | 50.8384 | 8.0691 | 2040 | 77.39 | 7.56 | 51.6447 | 8.4963 | 1940 | 73.54 | 7.19 | 50.0554 | 8.6894 | 1900 | 71.95 | 6.99 | 50.8376 | 9.1935 | 1800 | 68.02 | 6.64 | 50.0536 | 9.2966 | 1920 | 70.97 | 6.81 | 50.0543 | 10.4441 | 1720 | 63.33 | 6.18 | 52.1398 | 10.1439 | 1890 | 68.25 | 6.65 | 48.8299 | 11.9347 | 1730 | 60.82 | 5.86 | 47.5177 | 12.845 | 1520 | 54.22 | 5.28 | 49.434 | 12.4949 | 1660 | 58.07 | 5.64 | 48.1263 | 13.6152 | 1440 | 51.31 | 5.04 | 47.6696 | 13.7053 | 1530 | 53.19 | 5.17 | 46.5598 | 13.9354 | 1510 | 52.39 | 5.08 | 44.9913 | 16.4565 | 1290 | 44.5 | 4.36 | 44.4914 | 17.4869 | 1220 | 42.01 | 4.18 | 46.92 | 16.8566 | 1420 | 52.42 | 4.63 | 48.4361 | 17.1467 | 1400 | 51.58 | 4.65 | 48.9625 | 17.9769 | 1330 | 49.19 | 4.39 | 46.7705 | 22.9389 | 1180 | 43.98 | 3.8 | 45.9116 | 23.2191 | 1170 | 43.47 | 3.76 | 47.2798 | 28.4611 | 1160 | 42.19 | 3.57 | 48.4238 | 29.1113 | 1140 | 41.27 | 3.45 | 46.5459 | 29.8817 | 1110 | 40.29 | 3.37 | 47.8268 | 29.3514 | 1220 | 43.64 | 3.57 | 49.6778 | 32.623 | 1210 | 41.67 | 3.68 | 48.6408 | 36.0146 | 1120 | 38 | 3.5 | 50.3382 | 37.2455 | 1230 | 45.68 | 3.61 | 54.5686 | 39.6752 | 1290 | 49.19 | 3.56 | 53.2752 | 40.2664 | 1290 | 48.67 | 3.67 | 60.7909 | 40.9563 | 1540 | 57.48 | 4.12 | 55.5645 | 49.18 | 1330 | 48.63 | 3.58 | 55.8469 | 49.3104 | 1330 | 48.8 | 3.68 | 57.6987 | 50.8812 | 1400 | 50.31 | 3.7 | 57.4218 | 52.8118 | 1360 | 48.85 | 3.63 | 56.0253 | 59.2159 | 1330 | 46.27 | 3.53 | 55.3088 | 65.0174 | 1200 | 41.89 | 3.15 | 54.6101 | 65.4877 | 1200 | 41.63 | 3.13
54.5635 | 0.010134 | 25000 | 1070 | 703.6 | 64.5482 | 0.0088847 | 67600 | 2830 | 1360 | 56.366 | 0.0098773 | 79390 | 3000 | 1320 | 56.366 | 0.039806 | 19680 | 743.34 | 315.29 | 56.2078 | 0.039897 | 25990 | 1090 | 363.15 | 57.0125 | 0.088937 | 20730 | 788.83 | 215.31 | 54.9286 | 0.2482 | 10220 | 426.61 | 88.18 | 54.5009 | 0.2498 | 11080 | 456.4 | 91.39 | 50 | 0.38816 | 7150 | 293.73 | 56.23 | 49.9893 | 0.53812 | 6030 | 237.42 | 43.35 | 53.3333 | 0.51091 | 7250 | 313.34 | 50.27 | 56.2676 | 0.63855 | 6530 | 288.19 | 43.53 | 58.827 | 0.61644 | 7520 | 329.99 | 48.56 | 61.1145 | 0.59824 | 8520 | 367.84 | 53.47 | 63.1645 | 0.73779 | 7580 | 318.52 | 46.18 | 60.024 | 0.94347 | 5930 | 249.12 | 35.35 | 61.9225 | 0.92056 | 6590 | 269.79 | 38.28 | 59.1151 | 0.95487 | 6350 | 260.03 | 36.24 | 58.3698 | 1.3805 | 4770 | 188.9 | 26.14 | 55.5926 | 1.7597 | 4090 | 156.14 | 21.11 | 57.1898 | 1.9387 | 3930 | 146.68 | 20.04 | 55.2181 | 1.9928 | 3830 | 142.76 | 19.27 | 53.1715 | 2.721 | 3030 | 109.48 | 14.62 | 51.4742 | 3.1062 | 2820 | 98.97 | 13.11 | 54.1038 | 2.9871 | 3240 | 121.36 | 14.62 | 55.605 | 3.3672 | 2900 | 108.1 | 13.13 | 56.3035 | 3.3352 | 3290 | 130.77 | 14.17 | 56.3021 | 3.9465 | 2780 | 110.6 | 12.15 | 56.8764 | 3.9155 | 3110 | 125.8 | 12.99 | 57.3478 | 3.8905 | 3440 | 138.62 | 13.79 | 57.3538 | 4.6508 | 2900 | 116.41 | 11.71 | 55.0606 | 4.7938 | 2820 | 112.99 | 11.24 | 58.8882 | 4.9869 | 2960 | 116.9 | 11.58 | 57.7578 | 5.5051 | 2690 | 106 | 10.5 | 58.1032 | 6.3274 | 2550 | 98.2 | 9.7 | 56.0974 | 7.5128 | 2170 | 82.94 | 8.27 | 54.7491 | 7.6459 | 2300 | 85.96 | 8.41 | 55.6174 | 8.0541 | 2190 | 81.67 | 8.01 | 53.9059 | 8.2371 | 2140 | 79.89 | 7.78 | 54.7482 | 8.7153 | 2030 | 75.53 | 7.39 | 53.6289 | 8.8454 | 2150 | 78.02 | 7.52 | 53.6297 | 9.9398 | 1920 | 69.59 | 6.82 | 55.6158 | 9.6847 | 2100 | 74.41 | 7.29 | 54.9337 | 10.9742 | 2100 | 79.6 | 6.9 | 50.6855 | 12.2748 | 1680 | 59.05 | 5.76 | 55.6132 | 11.4944 | 2000 | 76.01 | 6.64 | 51.3347 | 13.015 | 1600 | 55.85 | 5.5 | 53.6282 | 12.6148 | 1840 | 69.47 | 6.07 | 52.3798 | 12.8249 | 1820 | 68.38 | 5.95 | 50.6153 | 15.1658 | 1550 | 58 | 5.09 | 50.0528 | 16.1262 | 1470 | 54.68 | 4.86 | 52.1333 | 15.676 | 1670 | 63.67 | 5.3 | 53.8178 | 15.9361 | 1650 | 62.64 | 5.32 | 54.4028 | 16.7163 | 1570 | 59.74 | 5.03 | 51.4475 | 21.5082 | 1370 | 51.32 | 4.26 | 50.5027 | 21.7783 | 1360 | 50.72 | 4.21 | 51.2198 | 26.9903 | 1310 | 47.21 | 3.9 | 52.4591 | 27.6105 | 1280 | 46.18 | 3.79 | 50.4247 | 28.3509 | 1260 | 45.07 | 3.69 | 51.5058 | 27.9507 | 1370 | 48.22 | 3.89 | 56.7746 | 29.9016 | 1480 | 56.14 | 4.25 | 55.5895 | 33.0529 | 1360 | 51.03 | 4 | 56.6305 | 34.5539 | 1460 | 56.21 | 4.09 | 60.6318 | 37.1039 | 1510 | 57.94 | 3.99 | 59.1947 | 37.695 | 1500 | 57.25 | 4.09 | 66.3174 | 38.815 | 1750 | 64.59 | 4.52 | 60.6159 | 46.7585 | 1500 | 54.45 | 3.9 | 60.9239 | 46.9588 | 1510 | 54.56 | 4 | 62.5069 | 48.5797 | 1560 | 55.59 | 4.01 | 62.2069 | 50.5103 | 1530 | 53.89 | 3.92 | 60.3349 | 56.8443 | 1470 | 50.51 | 3.78 | 59.5633 | 62.3256 | 1330 | 45.77 | 3.37 | 58.8109 | 62.7859 | 1330 | 45.49 | 3.35
59.5238 | 0.0094648 | 29230 | 1230 | 819.03 | 69.5134 | 0.0083895 | 77210 | 3150 | 1550 | 59.6817 | 0.0094451 | 87980 | 3240 | 1460 | 59.6817 | 0.038055 | 21810 | 804.32 | 348.44 | 62.4532 | 0.036735 | 31410 | 1330 | 436.6 | 64.1391 | 0.081093 | 25620 | 1050 | 264.57 | 59.9221 | 0.2317 | 11950 | 492.49 | 102.67 | 59.0426 | 0.2344 | 12800 | 517.47 | 105.12 | 54.1667 | 0.36415 | 8260 | 333.02 | 64.63 | 57.1306 | 0.48369 | 7660 | 331.13 | 54.65 | 60 | 0.46528 | 8950 | 395.62 | 61.68 | 62.5195 | 0.58763 | 7890 | 346.42 | 52.25 | 64.7097 | 0.57202 | 8910 | 385 | 57.28 | 66.6704 | 0.55882 | 9960 | 420.47 | 62.17 | 68.4283 | 0.69287 | 8740 | 358.59 | 52.98 | 65.026 | 0.88594 | 6840 | 280.45 | 40.54 | 66.6857 | 0.86853 | 7520 | 300.21 | 43.46 | 63.6624 | 0.90075 | 7250 | 289.37 | 41.14 | 62.5391 | 1.3085 | 5380 | 208.23 | 29.37 | 59.2988 | 1.6746 | 4570 | 170.53 | 23.45 | 60.7642 | 1.8487 | 4370 | 159.32 | 22.14 | 58.6692 | 1.8997 | 4260 | 155.05 | 21.29 | 56.2993 | 2.605 | 3350 | 118.07 | 16.02 | 57.1935 | 2.8611 | 3370 | 126.57 | 15.51 | 60.8667 | 2.725 | 3970 | 159.19 | 17.66 | 62.5556 | 3.0741 | 3550 | 141.55 | 15.82 | 62.5594 | 3.0731 | 3940 | 159.78 | 16.74 | 62.5579 | 3.6383 | 3330 | 135.09 | 14.35 | 62.564 | 3.6373 | 3660 | 147.96 | 15.11 | 62.5613 | 3.6374 | 4000 | 159.12 | 15.83 | 62.5678 | 4.3486 | 3360 | 133.5 | 13.42 | 60.0661 | 4.4877 | 3270 | 129.54 | 12.86 | 63.7955 | 4.6947 | 3390 | 131.74 | 13.12 | 62.571 | 5.1909 | 3080 | 119.41 | 11.87 | 62.5726 | 5.9942 | 2890 | 109.18 | 10.86 | 60.4125 | 7.1196 | 2460 | 92.16 | 9.22 | 58.6597 | 7.2727 | 2580 | 94.56 | 9.31 | 59.59 | 7.6629 | 2450 | 89.83 | 8.86 | 57.7563 | 7.837 | 2400 | 87.87 | 8.61 | 58.6588 | 8.2921 | 2270 | 83.06 | 8.17 | 57.2041 | 8.4432 | 2390 | 85.1 | 8.26 | 57.205 | 9.4906 | 2130 | 75.88 | 7.48 | 62.5678 | 8.9003 | 2540 | 97.69 | 8.65 | 61.0374 | 10.1838 | 2490 | 97.09 | 8.03 | 57.0212 | 11.2943 | 2030 | 77.32 | 6.79 | 61.7925 | 10.664 | 2380 | 92.71 | 7.72 | 57.7515 | 11.9745 | 1930 | 73.05 | 6.46 | 59.5869 | 11.7143 | 2180 | 84.63 | 7.02 | 58.1998 | 11.9044 | 2150 | 83.28 | 6.88 | 56.2392 | 14.0853 | 1830 | 70.57 | 5.87 | 55.6143 | 14.9856 | 1740 | 66.47 | 5.58 | 57.3466 | 14.6755 | 1950 | 74.53 | 6.02 | 59.1996 | 14.9156 | 1920 | 73.31 | 6.04 | 59.8431 | 15.6558 | 1820 | 69.92 | 5.71 | 56.1246 | 20.2676 | 1570 | 58.53 | 4.75 | 55.0939 | 20.5277 | 1550 | 57.83 | 4.69 | 55.1598 | 25.6897 | 1470 | 52.22 | 4.26 | 56.4944 | 26.2798 | 1440 | 51.07 | 4.14 | 54.3036 | 26.9902 | 1410 | 49.82 | 4.03 | 58.8638 | 25.5695 | 1680 | 65.24 | 4.57 | 63.8715 | 27.6704 | 1760 | 69.43 | 4.87 | 62.5382 | 30.6216 | 1620 | 62.99 | 4.55 | 62.9228 | 32.2927 | 1710 | 66.3 | 4.6 | 66.695 | 34.9027 | 1740 | 66.5 | 4.44 | 65.1142 | 35.4937 | 1730 | 65.65 | 4.55 | 71.8438 | 36.924 | 1970 | 71.66 | 4.94 | 65.6672 | 44.6072 | 1680 | 60.22 | 4.24 | 66.0009 | 44.8675 | 1690 | 60.26 | 4.33 | 67.3151 | 46.5285 | 1740 | 60.83 | 4.33 | 66.9921 | 48.449 | 1690 | 58.89 | 4.22 | 64.6446 | 54.6828 | 1620 | 54.72 | 4.04 | 63.8178 | 59.9041 | 1470 | 49.65 | 3.6 | 63.0117 | 60.3444 | 1460 | 49.33 | 3.58
64.4841 | 0.0088915 | 33750 | 1400 | 941.64 | 74.4786 | 0.0079553 | 87360 | 3480 | 1740 | 66.313 | 0.0087007 | 106290 | 4170 | 1760 | 66.313 | 0.035054 | 26360 | 1030 | 418.83 | 68.6985 | 0.034104 | 37270 | 1570 | 515.56 | 71.2657 | 0.07473 | 30950 | 1300 | 317.97 | 64.9156 | 0.21749 | 13800 | 558.3 | 118.09 | 63.5843 | 0.22109 | 14620 | 578.81 | 119.65 | 58.3333 | 0.34324 | 9430 | 372.5 | 73.53 | 64.2719 | 0.44067 | 9460 | 417.99 | 67.05 | 66.6667 | 0.42827 | 10810 | 475.53 | 74.06 | 68.7715 | 0.54541 | 9350 | 404.09 | 61.64 | 70.5924 | 0.53441 | 10420 | 440 | 66.6 | 72.2262 | 0.525 | 11490 | 473.37 | 71.42 | 73.692 | 0.65405 | 9970 | 399 | 60.18 | 70.028 | 0.83602 | 7810 | 312.05 | 46.04 | 71.449 | 0.82311 | 8500 | 330.95 | 48.92 | 68.2097 | 0.85343 | 8200 | 319.02 | 46.3 | 66.7084 | 1.2435 | 6040 | 227.77 | 32.75 | 63.005 | 1.5986 | 5080 | 185.09 | 25.9 | 64.3386 | 1.7677 | 4830 | 172.11 | 24.33 | 62.1204 | 1.8167 | 4700 | 167.49 | 23.39 | 62.5547 | 2.4039 | 4010 | 150.92 | 18.97 | 64.3427 | 2.61 | 4130 | 166.12 | 18.76 | 67.6297 | 2.5119 | 4760 | 194.85 | 20.95 | 69.5062 | 2.834 | 4250 | 173.08 | 18.72 | 68.8154 | 2.856 | 4640 | 188.07 | 19.49 | 68.8137 | 3.3812 | 3920 | 158.98 | 16.72 | 68.2516 | 3.4022 | 4250 | 169.92 | 17.36 | 67.7747 | 3.4203 | 4580 | 179.61 | 17.99 | 67.7818 | 4.0905 | 3860 | 150.6 | 15.23 | 65.0716 | 4.2206 | 3750 | 146.09 | 14.59 | 68.7029 | 4.4366 | 3840 | 146.64 | 14.74 | 67.3841 | 4.9078 | 3490 | 132.85 | 13.32 | 67.0421 | 5.7011 | 3250 | 120.2 | 12.07 | 64.7277 | 6.7725 | 2760 | 101.42 | 10.22 | 62.5704 | 6.9406 | 2880 | 103.21 | 10.24 | 63.5627 | 7.3137 | 2730 | 98.03 | 9.76 | 61.6067 | 7.4808 | 2670 | 95.88 | 9.47 | 62.5694 | 7.9149 | 2530 | 90.64 | 9 | 64.3547 | 7.7559 | 2900 | 111.87 | 9.84 | 64.3556 | 8.7232 | 2590 | 99.64 | 8.88 | 69.5198 | 8.255 | 3030 | 119.34 | 10.11 | 67.1411 | 9.5135 | 2910 | 113.98 | 9.23 | 63.3569 | 10.4739 | 2420 | 94.33 | 7.9 | 67.9717 | 9.9636 | 2780 | 108.83 | 8.87 | 64.1684 | 11.1141 | 2290 | 89.05 | 7.5 | 65.5456 | 10.944 | 2550 | 99.27 | 8.05 | 64.0197 | 11.1341 | 2510 | 97.67 | 7.88 | 61.8631 | 13.1749 | 2140 | 82.7 | 6.7 | 61.1757 | 14.0252 | 2020 | 77.85 | 6.35 | 62.56 | 13.8051 | 2240 | 85.2 | 6.78 | 64.5814 | 14.0452 | 2200 | 83.8 | 6.8 | 65.2834 | 14.7353 | 2100 | 79.91 | 6.44 | 60.8016 | 19.1871 | 1780 | 65.67 | 5.27 | 59.685 | 19.4372 | 1760 | 64.88 | 5.2 | 63.0398 | 23.4886 | 1810 | 70.82 | 5.01 | 64.5651 | 24.0287 | 1770 | 69.24 | 4.89 | 62.0612 | 24.679 | 1730 | 67.49 | 4.75 | 66.2218 | 23.6185 | 2020 | 80.88 | 5.3 | 70.9683 | 25.8095 | 2080 | 82.18 | 5.53 | 69.4869 | 28.5706 | 1900 | 74.47 | 5.14 | 69.215 | 30.3516 | 1980 | 76.19 | 5.15 | 72.7581 | 33.0018 | 1990 | 74.97 | 4.92 | 71.0337 | 33.5727 | 1970 | 73.94 | 5.02 | 77.3703 | 35.2531 | 2200 | 78.7 | 5.38 | 70.7185 | 42.6761 | 1880 | 65.96 | 4.59 | 71.0779 | 42.9864 | 1880 | 65.93 | 4.68 | 72.1234 | 44.6774 | 1920 | 66.06 | 4.66 | 71.7772 | 46.5779 | 1870 | 63.87 | 4.54 | 68.9542 | 52.7216 | 1780 | 58.93 | 4.31 | 68.0724 | 57.6927 | 1610 | 53.52 | 3.83 | 67.2125 | 58.123 | 1600 | 53.16 | 3.81
69.4444 | 0.0083953 | 38550 | 1560 | 1070 | 79.4439 | 0.0075721 | 98050 | 3800 | 1950 | 74.6021 | 0.0079454 | 131250 | 5480 | 2160 | 74.6021 | 0.032003 | 32550 | 1360 | 514.19 | 74.9438 | 0.031893 | 43570 | 1810 | 599.83 | 78.3922 | 0.069448 | 36720 | 1530 | 375.32 | 69.9091 | 0.20518 | 15760 | 624.35 | 134.4 | 72.6678 | 0.19908 | 18580 | 806.42 | 151.06 | 66.6667 | 0.30902 | 11980 | 519.19 | 92.77 | 71.4133 | 0.40576 | 11420 | 502.29 | 80.51 | 73.3333 | 0.39745 | 12830 | 554.66 | 87.38 | 75.0234 | 0.50979 | 10930 | 461.73 | 71.67 | 76.4751 | 0.50229 | 12020 | 495.27 | 76.5 | 77.7821 | 0.49579 | 13120 | 526.68 | 81.2 | 78.9557 | 0.62003 | 11270 | 439.79 | 67.76 | 75.03 | 0.7924 | 8830 | 343.97 | 51.82 | 76.2123 | 0.7829 | 9530 | 362.02 | 54.65 | 72.757 | 0.81151 | 9190 | 349 | 51.72 | 70.8776 | 1.1864 | 6720 | 247.55 | 36.3 | 66.7111 | 1.5306 | 5610 | 199.81 | 28.45 | 71.4873 | 1.6296 | 5810 | 220.99 | 28.98 | 69.0226 | 1.6736 | 5660 | 215.05 | 27.86 | 70.3741 | 2.1988 | 4910 | 197.82 | 22.96 | 71.4919 | 2.4069 | 4960 | 203.36 | 22.27 | 74.3927 | 2.3338 | 5620 | 229.58 | 24.49 | 76.4569 | 2.6349 | 5010 | 203.78 | 21.83 | 75.0713 | 2.6719 | 5390 | 216.09 | 22.43 | 75.0694 | 3.1631 | 4560 | 182.63 | 19.23 | 73.9393 | 3.2002 | 4880 | 191.85 | 19.75 | 72.9881 | 3.2322 | 5210 | 200.18 | 20.27 | 72.9957 | 3.8654 | 4380 | 167.76 | 17.13 | 70.0771 | 3.9875 | 4250 | 162.71 | 16.41 | 73.6102 | 4.2095 | 4330 | 161.64 | 16.44 | 72.1973 | 4.6577 | 3930 | 146.38 | 14.84 | 71.5116 | 5.435 | 3620 | 131.29 | 13.33 | 69.0429 | 6.4643 | 3070 | 110.72 | 11.26 | 70.3917 | 6.3743 | 3500 | 135.86 | 12.23 | 71.508 | 6.7194 | 3320 | 128.98 | 11.66 | 69.3075 | 6.8725 | 3250 | 126.14 | 11.31 | 70.3906 | 7.2716 | 3080 | 119.23 | 10.74 | 71.5052 | 7.1906 | 3450 | 136.77 | 11.54 | 71.5062 | 8.0899 | 3080 | 121.74 | 10.39 | 76.4717 | 7.7128 | 3550 | 140.24 | 11.67 | 73.2449 | 8.9432 | 3360 | 130.57 | 10.5 | 69.6926 | 9.7886 | 2830 | 110.75 | 9.08 | 74.151 | 9.3674 | 3210 | 124.67 | 10.09 | 70.5852 | 10.3937 | 2670 | 104.5 | 8.61 | 71.5043 | 10.2937 | 2940 | 113.65 | 9.13 | 69.8397 | 10.4638 | 2900 | 111.81 | 8.93 | 67.487 | 12.3945 | 2460 | 94.62 | 7.58 | 66.7371 | 13.1948 | 2330 | 89.02 | 7.17 | 67.7733 | 13.0547 | 2550 | 95.78 | 7.59 | 69.9632 | 13.2848 | 2510 | 94.19 | 7.6 | 70.7237 | 13.935 | 2390 | 89.81 | 7.2 | 65.4787 | 18.2366 | 2000 | 72.79 | 5.81 | 64.2762 | 18.4667 | 1980 | 71.91 | 5.73 | 70.9198 | 21.6877 | 2180 | 87.9 | 5.83 | 72.6357 | 22.1878 | 2130 | 85.92 | 5.7 | 69.8189 | 22.7881 | 2080 | 83.72 | 5.53 | 73.5797 | 21.9977 | 2380 | 95.91 | 6.09 | 78.0651 | 24.2287 | 2410 | 94.66 | 6.23 | 76.4356 | 26.8397 | 2200 | 85.7 | 5.77 | 75.5073 | 28.6807 | 2260 | 85.96 | 5.72 | 78.8213 | 31.331 | 2240 | 83.4 | 5.42 | 76.9531 | 31.9018 | 2220 | 82.19 | 5.52 | 82.8967 | 33.7623 | 2440 | 85.75 | 5.83 | 75.7698 | 40.9551 | 2070 | 71.7 | 4.95 | 76.1549 | 41.2854 | 2070 | 71.58 | 5.04 | 76.9316 | 42.9964 | 2110 | 71.29 | 5 | 76.5624 | 44.8869 | 2050 | 68.84 | 4.87 | 73.2639 | 50.9304 | 1940 | 63.14 | 4.59 | 72.3269 | 55.6815 | 1760 | 57.39 | 4.08 | 71.4133 | 56.0918 | 1750 | 57 | 4.05
79.3651 | 0.0075779 | 48940 | 2160 | 1350 | 84.4091 | 0.0072319 | 109260 | 4130 | 2160 | 82.8912 | 0.007332 | 158430 | 6720 | 2590 | 82.8912 | 0.029531 | 39300 | 1670 | 617.35 | 81.1891 | 0.030002 | 50270 | 2050 | 689.21 | 85.5188 | 0.064985 | 42890 | 1770 | 436.47 | 79.8961 | 0.18507 | 20030 | 869.16 | 169.62 | 81.7513 | 0.18177 | 22940 | 1020 | 185.45 | 75 | 0.28191 | 14790 | 654.91 | 113.86 | 78.5546 | 0.37684 | 13540 | 585.7 | 94.98 | 80 | 0.37164 | 14990 | 633.72 | 101.62 | 81.2754 | 0.47928 | 12610 | 519.61 | 82.31 | 82.3578 | 0.47448 | 13720 | 550.93 | 86.97 | 83.338 | 0.47018 | 14840 | 580.45 | 91.49 | 84.2194 | 0.59002 | 12650 | 481 | 75.71 | 80.032 | 0.75398 | 9900 | 376.22 | 57.9 | 80.9755 | 0.74718 | 10620 | 393.42 | 60.64 | 77.3044 | 0.77439 | 10240 | 379.31 | 57.4 | 75.0469 | 1.1354 | 7430 | 267.54 | 39.99 | 74.1235 | 1.4125 | 6740 | 255.98 | 33.85 | 80.4232 | 1.4885 | 7140 | 290.68 | 35.29 | 77.6505 | 1.5286 | 6950 | 282.89 | 33.91 | 78.1934 | 2.0307 | 5890 | 241.85 | 27.26 | 78.6411 | 2.2368 | 5860 | 239.6 | 26.04 | 81.1557 | 2.1838 | 6540 | 263.93 | 28.26 | 83.4075 | 2.4668 | 5820 | 234.15 | 25.15 | 81.3273 | 2.5139 | 6190 | 244.04 | 25.54 | 81.3252 | 2.9771 | 5230 | 206.23 | 21.9 | 79.6269 | 3.0251 | 5550 | 213.85 | 22.28 | 78.2016 | 3.0661 | 5870 | 220.89 | 22.67 | 78.2097 | 3.6683 | 4930 | 185.03 | 19.14 | 75.0826 | 3.7834 | 4790 | 179.45 | 18.32 | 78.5176 | 4.0094 | 4830 | 176.77 | 18.22 | 77.0105 | 4.4356 | 4380 | 160.02 | 16.43 | 80.4505 | 4.9738 | 4420 | 173.25 | 16.03 | 77.6733 | 5.9371 | 3740 | 145.8 | 13.48 | 78.213 | 5.9061 | 4180 | 166.22 | 14.36 | 79.4534 | 6.2322 | 3960 | 157.74 | 13.71 | 77.0084 | 6.3723 | 3880 | 154.26 | 13.28 | 78.2118 | 6.7434 | 3670 | 145.8 | 12.61 | 78.6557 | 6.7164 | 4050 | 160.8 | 13.35 | 78.6568 | 7.5597 | 3620 | 143.06 | 12 | 83.4237 | 7.2506 | 4100 | 160.75 | 13.32 | 79.3486 | 8.45 | 3840 | 147.02 | 11.84 | 76.0283 | 9.2033 | 3260 | 126.88 | 10.33 | 80.3302 | 8.8521 | 3670 | 140.38 | 11.37 | 77.0021 | 9.7714 | 3090 | 119.67 | 9.79 | 77.463 | 9.7304 | 3360 | 127.91 | 10.27 | 75.6597 | 9.8925 | 3310 | 125.84 | 10.04 | 73.1109 | 11.7242 | 2810 | 106.43 | 8.51 | 72.2985 | 12.4844 | 2650 | 100.1 | 8.04 | 72.9866 | 12.3944 | 2870 | 106.33 | 8.43 | 75.345 | 12.6145 | 2830 | 104.56 | 8.44 | 76.1639 | 13.2447 | 2690 | 99.68 | 8.01 | 74.8328 | 16.6359 | 2480 | 99.24 | 6.98 | 73.4585 | 16.856 | 2450 | 98.01 | 6.86 | 78.7997 | 20.197 | 2570 | 104.29 | 6.71 | 80.7063 | 20.6671 | 2510 | 101.95 | 6.57 | 77.5765 | 21.2274 | 2460 | 99.31 | 6.36 | 80.9377 | 20.6271 | 2770 | 110.64 | 6.93 | 85.1619 | 22.858 | 2760 | 107.02 | 6.98 | 83.3843 | 25.339 | 2520 | 96.82 | 6.44 | 81.7996 | 27.22 | 2550 | 95.69 | 6.33 | 84.8845 | 29.8603 | 2520 | 91.81 | 5.94 | 82.8726 | 30.4111 | 2490 | 90.43 | 6.05 | 88.4232 | 32.4216 | 2690 | 92.81 | 6.31 | 80.8211 | 39.3943 | 2280 | 77.43 | 5.32 | 81.2319 | 39.7446 | 2280 | 77.23 | 5.42 | 81.7398 | 41.4755 | 2310 | 76.52 | 5.35 | 81.3475 | 43.336 | 2240 | 73.81 | 5.2 | 77.5735 | 49.2894 | 2100 | 67.35 | 4.88 | 76.5814 | 53.8305 | 1910 | 61.27 | 4.33 | 75.614 | 54.2407 | 1900 | 60.85 | 4.3
89.2857 | 0.0069316 | 60380 | 2720 | 1660 | 89.3744 | 0.0069268 | 120980 | 4470 | 2390 | 91.1804 | 0.0068238 | 187770 | 7920 | 3050 | 91.1804 | 0.027481 | 46590 | 1970 | 727.93 | 87.4344 | 0.028361 | 57390 | 2290 | 783.51 | 92.6454 | 0.061184 | 49480 | 2000 | 501.25 | 89.8832 | 0.16907 | 24720 | 1100 | 208.13 | 90.8348 | 0.16777 | 27700 | 1220 | 222.66 | 83.3333 | 0.2599 | 17860 | 786.39 | 136.7 | 85.6959 | 0.35253 | 15820 | 669 | 110.43 | 86.6667 | 0.34943 | 17290 | 713.1 | 116.72 | 87.5274 | 0.45297 | 14390 | 577.88 | 93.56 | 88.2405 | 0.45017 | 15520 | 607.06 | 97.98 | 88.8938 | 0.44767 | 16650 | 634.73 | 102.28 | 89.4831 | 0.56331 | 14090 | 522.62 | 84.02 | 85.034 | 0.71967 | 11030 | 408.81 | 64.24 | 85.7388 | 0.71517 | 11750 | 425.15 | 66.88 | 81.8517 | 0.74108 | 11340 | 409.95 | 63.31 | 83.3854 | 1.0474 | 8960 | 343.75 | 47.84 | 83.3889 | 1.2925 | 8270 | 335.95 | 41.15 | 89.3591 | 1.3735 | 8590 | 356.07 | 42.11 | 86.2783 | 1.4105 | 8370 | 346.58 | 40.45 | 86.0128 | 1.8917 | 6950 | 284.58 | 31.87 | 85.7903 | 2.0937 | 6810 | 275.42 | 30.06 | 87.9186 | 2.0557 | 7520 | 298.18 | 32.25 | 90.3581 | 2.3218 | 6690 | 264.41 | 28.67 | 87.5832 | 2.3768 | 7040 | 272.06 | 28.83 | 87.581 | 2.815 | 5950 | 229.88 | 24.72 | 85.3145 | 2.871 | 6250 | 235.97 | 24.93 | 83.415 | 2.92 | 6560 | 241.74 | 25.18 | 83.4237 | 3.4942 | 5510 | 202.43 | 21.24 | 80.0881 | 3.6033 | 5350 | 196.31 | 20.32 | 88.3323 | 3.6693 | 5910 | 233.94 | 22.01 | 86.6368 | 4.0604 | 5360 | 211.63 | 19.82 | 89.3895 | 4.5986 | 5290 | 212.4 | 18.94 | 86.3036 | 5.4889 | 4470 | 178.48 | 15.87 | 86.0343 | 5.5019 | 4900 | 195.59 | 16.64 | 87.3987 | 5.812 | 4650 | 185.51 | 15.89 | 84.7092 | 5.9481 | 4550 | 181.4 | 15.39 | 86.0329 | 6.2912 | 4310 | 171.45 | 14.61 | 85.8062 | 6.3042 | 4690 | 184.42 | 15.27 | 85.8074 | 7.1075 | 4180 | 163.99 | 13.7 | 90.3757 | 6.8504 | 4690 | 181.08 | 15.06 | 85.4523 | 8.0198 | 4340 | 163.43 | 13.24 | 82.364 | 8.6971 | 3730 | 142.86 | 11.65 | 86.5095 | 8.4019 | 4150 | 156.03 | 12.72 | 83.4189 | 9.2362 | 3520 | 134.7 | 11.03 | 83.4217 | 9.2362 | 3790 | 142.14 | 11.47 | 81.4797 | 9.3903 | 3740 | 139.82 | 11.21 | 78.7348 | 11.1239 | 3170 | 118.21 | 9.48 | 77.86 | 11.8542 | 2990 | 111.14 | 8.94 | 83.4133 | 11.2939 | 3580 | 145.48 | 10.23 | 86.1085 | 11.494 | 3520 | 143.02 | 10.24 | 87.0445 | 12.0741 | 3350 | 136.29 | 9.72 | 84.1869 | 15.3453 | 3000 | 123.51 | 8.23 | 82.6408 | 15.5454 | 2960 | 121.97 | 8.1 | 86.6797 | 18.9365 | 3000 | 120.36 | 7.65 | 88.777 | 19.3765 | 2930 | 117.65 | 7.5 | 85.3342 | 19.8968 | 2860 | 114.59 | 7.25 | 88.2957 | 19.4466 | 3190 | 125.23 | 7.81 | 92.2588 | 21.6775 | 3130 | 119.32 | 7.76 | 90.333 | 24.0384 | 2860 | 107.89 | 7.14 | 88.0919 | 25.9294 | 2870 | 105.41 | 6.96 | 90.9477 | 28.5596 | 2800 | 100.24 | 6.49 | 88.7921 | 29.0904 | 2770 | 98.68 | 6.59 | 93.9496 | 31.201 | 2950 | 99.89 | 6.8 | 85.8725 | 37.9735 | 2500 | 83.17 | 5.71 | 86.3089 | 38.3438 | 2490 | 82.89 | 5.8 | 86.548 | 40.0748 | 2510 | 81.76 | 5.72 | 86.1326 | 41.9252 | 2430 | 78.79 | 5.55 | 86.1928 | 46.3677 | 2450 | 83.38 | 5.48 | 85.0905 | 50.5686 | 2230 | 76.03 | 4.86 | 84.0156 | 50.9488 | 2210 | 75.5 | 4.83
99.2063 | 0.0064074 | 72820 | 3260 | 1980 | 99.3049 | 0.0064025 | 145900 | 5720 | 2860 | 99.4695 | 0.0063946 | 219180 | 9100 | 3540 | 99.4695 | 0.02575 | 54390 | 2260 | 845.6 | 93.6797 | 0.02692 | 64900 | 2530 | 882.56 | 99.7719 | 0.057892 | 56450 | 2230 | 569.53 | 99.8702 | 0.15616 | 29830 | 1310 | 249.74 | 99.9182 | 0.15616 | 32830 | 1420 | 262.57 | 91.6667 | 0.24169 | 21170 | 916.24 | 161.22 | 92.8372 | 0.33162 | 18250 | 752.57 | 126.81 | 93.3333 | 0.33032 | 19740 | 792.98 | 132.67 | 93.7793 | 0.42986 | 16270 | 636.6 | 105.38 | 94.1232 | 0.42876 | 17410 | 663.69 | 109.51 | 94.4497 | 0.42756 | 18540 | 689.52 | 113.54 | 94.7468 | 0.5395 | 15590 | 564.65 | 92.68 | 90.036 | 0.68905 | 12210 | 441.72 | 70.86 | 95.2653 | 0.66024 | 14170 | 545.93 | 80.13 | 90.9463 | 0.68385 | 13670 | 526.63 | 75.85 | 93.8086 | 0.95745 | 11030 | 452.15 | 58.45 | 92.6544 | 1.1954 | 9940 | 410.87 | 49.02 | 98.295 | 1.2784 | 10160 | 419.54 | 49.42 | 94.9061 | 1.3125 | 9890 | 408.42 | 47.47 | 93.8321 | 1.7736 | 8090 | 326.71 | 36.77 | 92.9395 | 1.9717 | 7840 | 311.12 | 34.33 | 94.6816 | 1.9447 | 8560 | 332.47 | 36.47 | 97.3087 | 2.1967 | 7610 | 294.71 | 32.38 | 93.8391 | 2.2578 | 7940 | 300.19 | 32.28 | 93.8368 | 2.6729 | 6710 | 253.63 | 27.68 | 91.0022 | 2.735 | 6990 | 258.24 | 27.7 | 93.8419 | 2.6729 | 8050 | 320.46 | 30.53 | 93.8517 | 3.1991 | 6750 | 268.11 | 25.71 | 90.0991 | 3.2982 | 6550 | 260.02 | 24.59 | 98.147 | 3.3932 | 7090 | 287.16 | 26.1 | 96.2631 | 3.7543 | 6430 | 259.71 | 23.48 | 98.3284 | 4.2855 | 6220 | 250.28 | 22.04 | 94.934 | 5.1168 | 5250 | 210.12 | 18.42 | 93.8556 | 5.1598 | 5680 | 224.53 | 19.07 | 95.344 | 5.4519 | 5390 | 212.86 | 18.2 | 92.4101 | 5.5789 | 5270 | 208.11 | 17.62 | 93.8541 | 5.902 | 4990 | 196.71 | 16.73 | 92.9567 | 5.943 | 5370 | 207.9 | 17.29 | 92.9581 | 6.7103 | 4780 | 184.74 | 15.5 | 97.3277 | 6.4902 | 5320 | 201.38 | 16.89 | 97.6598 | 7.2985 | 5430 | 224.28 | 16.25 | 88.6997 | 8.2559 | 4220 | 158.8 | 13.03 | 98.868 | 7.6486 | 5180 | 214.1 | 15.59 | 89.8357 | 8.769 | 3990 | 149.69 | 12.33 | 95.3391 | 8.4128 | 4740 | 194.88 | 14.03 | 93.1196 | 8.5519 | 4660 | 191.7 | 13.7 | 89.9827 | 10.1435 | 3950 | 161.9 | 11.56 | 88.9828 | 10.8037 | 3730 | 152.11 | 10.88 | 93.8399 | 10.4135 | 4340 | 181.38 | 12.18 | 96.8721 | 10.6036 | 4270 | 178.27 | 12.19 | 97.9251 | 11.1337 | 4070 | 169.84 | 11.57 | 93.541 | 14.2848 | 3560 | 146.81 | 9.57 | 91.8231 | 14.4649 | 3520 | 144.97 | 9.41 | 94.5597 | 17.856 | 3450 | 136.27 | 8.64 | 96.8476 | 18.266 | 3370 | 133.19 | 8.48 | 93.0918 | 18.7663 | 3290 | 129.72 | 8.18 | 95.6536 | 18.4261 | 3620 | 139.76 | 8.74 | 99.3556 | 20.637 | 3530 | 131.61 | 8.58 | 97.2817 | 22.8878 | 3210 | 118.95 | 7.87 | 94.3841 | 24.7888 | 3190 | 115.14 | 7.63 | 97.0109 | 27.3891 | 3100 | 108.68 | 7.06 | 94.7115 | 27.9098 | 3060 | 106.94 | 7.16 | 99.4761 | 30.1005 | 3220 | 106.99 | 7.3 | 90.9238 | 36.6728 | 2720 | 88.93 | 6.11 | 91.3859 | 37.0531 | 2710 | 88.55 | 6.2 | 96.1645 | 37.6234 | 2940 | 101.72 | 6.48 | 95.7029 | 39.4138 | 2840 | 97.71 | 6.26 | 96.9669 | 43.2859 | 2910 | 106.06 | 6.27 | 95.7268 | 47.1268 | 2650 | 96.96 | 5.57 | 94.5176 | 47.487 | 2640 | 96.25 | 5.52
109.127 | 0.0059732 | 86230 | 3790 | 2340 | 111.718 | 0.0058713 | 179740 | 7490 | 3500 | 107.7586 | 0.0060284 | 252590 | 10280 | 4060 | 107.7586 | 0.024269 | 62690 | 2550 | 970.03 | 99.9251 | 0.02566 | 72790 | 2770 | 986.19 | 114.0251 | 0.05247 | 71520 | 3090 | 716.08 | 109.8572 | 0.14545 | 35340 | 1530 | 294.31 | 109.0017 | 0.14636 | 38320 | 1620 | 305.03 | 100 | 0.22639 | 24720 | 1050 | 187.35 | 99.9786 | 0.31362 | 20820 | 836.61 | 144.1 | 100 | 0.31362 | 22310 | 873.46 | 149.43 | 100.0313 | 0.40955 | 18250 | 695.82 | 117.76 | 100.0059 | 0.40965 | 19390 | 720.82 | 121.55 | 100.0056 | 0.40965 | 20530 | 744.81 | 125.28 | 105.2742 | 0.49848 | 18790 | 724.44 | 111.02 | 100.04 | 0.63643 | 14710 | 566.94 | 84.88 | 107.1735 | 0.60462 | 17460 | 717.45 | 98.01 | 102.3146 | 0.62583 | 16840 | 692.43 | 92.8 | 104.2318 | 0.88492 | 13290 | 553.64 | 69.91 | 101.9198 | 1.1144 | 11740 | 483.46 | 57.43 | 107.2309 | 1.1984 | 11840 | 482.11 | 57.2 | 103.534 | 1.2304 | 11530 | 469.41 | 54.95 | 101.6514 | 1.6726 | 9290 | 368.61 | 41.95 | 100.0886 | 1.8656 | 8920 | 346.84 | 38.82 | 101.4446 | 1.8466 | 9650 | 366.89 | 40.89 | 104.2593 | 2.0877 | 8580 | 325.1 | 36.27 | 100.0951 | 2.1517 | 8880 | 328.49 | 35.88 | 100.0926 | 2.5479 | 7500 | 277.52 | 30.77 | 102.3774 | 2.5059 | 8580 | 342.18 | 33.61 | 104.2688 | 2.4718 | 9660 | 393.65 | 36.29 | 104.2796 | 2.959 | 8100 | 329.19 | 30.53 | 100.1101 | 3.0501 | 7860 | 319.3 | 29.2 | 107.9617 | 3.1641 | 8360 | 338.56 | 30.47 | 105.8894 | 3.5002 | 7570 | 306.15 | 27.39 | 107.2674 | 4.0214 | 7220 | 287.53 | 25.34 | 103.5643 | 4.8016 | 6090 | 241.25 | 21.13 | 101.6769 | 4.8667 | 6510 | 253.31 | 21.63 | 103.2894 | 5.1437 | 6170 | 240.05 | 20.64 | 100.1109 | 5.2618 | 6040 | 234.67 | 19.98 | 101.6753 | 5.5669 | 5710 | 221.81 | 18.97 | 100.1073 | 5.6299 | 6090 | 231.39 | 19.42 | 100.1087 | 6.3582 | 5420 | 205.48 | 17.38 | 111.2316 | 5.894 | 6660 | 276.88 | 20.8 | 109.8673 | 6.7062 | 6610 | 280.2 | 19.49 | 101.371 | 7.5125 | 5270 | 217.91 | 15.99 | 111.2265 | 7.0293 | 6320 | 267.43 | 18.7 | 102.6694 | 7.9916 | 4980 | 205.22 | 15.1 | 107.2565 | 7.7495 | 5770 | 243.22 | 16.79 | 104.7596 | 7.8796 | 5680 | 239.25 | 16.4 | 101.2305 | 9.3481 | 4810 | 201.94 | 13.81 | 100.1057 | 9.9613 | 4530 | 189.65 | 12.96 | 104.2666 | 9.6872 | 5170 | 215.83 | 14.26 | 107.6357 | 9.8653 | 5080 | 212.08 | 14.26 | 108.8056 | 10.3634 | 4840 | 202.01 | 13.54 | 102.8951 | 13.3844 | 4160 | 169.62 | 11 | 101.0055 | 13.5545 | 4110 | 167.5 | 10.81 | 102.4396 | 16.9155 | 3930 | 152.12 | 9.68 | 104.9182 | 17.3156 | 3840 | 148.67 | 9.5 | 100.8495 | 17.7758 | 3740 | 144.79 | 9.17 | 103.0116 | 17.5257 | 4090 | 154.3 | 9.72 | 106.4524 | 19.7166 | 3940 | 143.91 | 9.44 | 104.2304 | 21.8774 | 3580 | 130.02 | 8.64 | 100.6764 | 23.7683 | 3540 | 124.9 | 8.31 | 103.074 | 26.3286 | 3410 | 117.15 | 7.65 | 100.631 | 26.8393 | 3360 | 115.23 | 7.75 | 110.529 | 28.1695 | 3790 | 134.01 | 8.36 | 101.0264 | 34.3917 | 3190 | 110.83 | 6.94 | 101.5399 | 34.7919 | 3170 | 110.1 | 7.03 | 108.185 | 35.0421 | 3510 | 129.96 | 7.48 | 107.6658 | 36.7824 | 3390 | 124.49 | 7.21 | 107.741 | 40.6845 | 3410 | 127.07 | 7.1 | 106.3631 | 44.2452 | 3110 | 116.34 | 6.31 | 105.0195 | 44.5854 | 3090 | 115.49 | 6.26
119.0476 | 0.005607 | 100550 | 4320 | 2710 | 124.1311 | 0.005441 | 216440 | 9150 | 4190 | 116.0477 | 0.0057112 | 287950 | 11460 | 4600 | 116.0477 | 0.022988 | 71470 | 2850 | 1100 | 112.4157 | 0.023529 | 89680 | 3670 | 1210 | 128.2782 | 0.048208 | 88020 | 3880 | 875.1 | 119.8442 | 0.13655 | 41230 | 1740 | 341.67 | 118.0852 | 0.13795 | 44160 | 1820 | 349.92 | 108.3333 | 0.21328 | 28500 | 1180 | 215 | 107.1199 | 0.29791 | 23540 | 921.22 | 162.26 | 106.6667 | 0.29881 | 25030 | 954.58 | 166.97 | 106.2832 | 0.39154 | 20320 | 755.53 | 130.69 | 105.8886 | 0.39254 | 21460 | 778.46 | 134.09 | 111.1173 | 0.37884 | 24740 | 954.84 | 150.11 | 118.4335 | 0.45706 | 23140 | 951.07 | 135.75 | 112.545 | 0.58321 | 18120 | 744.66 | 103.8 | 119.0816 | 0.5596 | 21020 | 877.75 | 117.29 | 113.6829 | 0.57891 | 20290 | 847.48 | 111.09 | 114.655 | 0.82489 | 15720 | 651.92 | 82.17 | 111.1852 | 1.0463 | 13670 | 554.91 | 66.37 | 116.1669 | 1.1304 | 13620 | 544.3 | 65.42 | 112.1618 | 1.1594 | 13260 | 530.05 | 62.85 | 109.4708 | 1.5855 | 10570 | 410.44 | 47.39 | 107.2378 | 1.7726 | 10060 | 382.68 | 43.53 | 108.2075 | 1.7606 | 10800 | 401.48 | 45.52 | 111.21 | 1.9917 | 9600 | 355.64 | 40.33 | 112.607 | 1.9736 | 10900 | 435.06 | 43.56 | 112.6042 | 2.3368 | 9200 | 367.48 | 37.35 | 113.7527 | 2.3198 | 10300 | 420.13 | 39.98 | 114.6956 | 2.3058 | 11400 | 464.26 | 42.46 | 114.7076 | 2.7609 | 9550 | 388.13 | 35.68 | 110.1211 | 2.844 | 9270 | 376.53 | 34.12 | 117.7764 | 2.971 | 9710 | 389.06 | 35.11 | 115.5157 | 3.2861 | 8800 | 351.78 | 31.54 | 116.2063 | 3.7953 | 8280 | 324.49 | 28.82 | 112.1947 | 4.5315 | 6980 | 272.16 | 23.99 | 109.4982 | 4.6115 | 7390 | 282.05 | 24.32 | 111.2347 | 4.8756 | 7000 | 267.19 | 23.21 | 107.8117 | 4.9867 | 6850 | 261.21 | 22.46 | 109.4965 | 5.2768 | 6480 | 246.89 | 21.32 | 114.4083 | 5.1137 | 7630 | 318.62 | 23.98 | 114.4099 | 5.7769 | 6790 | 282.53 | 21.42 | 125.1356 | 5.4218 | 8130 | 346.24 | 25.03 | 122.0748 | 6.224 | 7900 | 334.05 | 22.97 | 114.0424 | 6.9063 | 6420 | 272.22 | 19.19 | 123.585 | 6.5251 | 7540 | 318.78 | 22.04 | 115.5031 | 7.3564 | 6060 | 256.13 | 18.09 | 119.1739 | 7.1983 | 6880 | 289.67 | 19.74 | 116.3995 | 7.3174 | 6770 | 284.93 | 19.28 | 112.4783 | 8.6968 | 5730 | 240.33 | 16.21 | 111.2285 | 9.271 | 5390 | 225.65 | 15.2 | 114.6932 | 9.0799 | 6050 | 249.55 | 16.47 | 118.3992 | 9.249 | 5950 | 245.17 | 16.47 | 119.6862 | 9.7191 | 5670 | 233.48 | 15.64 | 112.2492 | 12.6241 | 4800 | 192.19 | 12.51 | 110.1878 | 12.7841 | 4740 | 189.79 | 12.29 | 110.3196 | 16.1052 | 4430 | 167.94 | 10.77 | 112.9889 | 16.4753 | 4330 | 164.14 | 10.58 | 108.6071 | 16.9155 | 4220 | 159.85 | 10.2 | 110.3696 | 16.7354 | 4570 | 168.85 | 10.73 | 113.5493 | 18.9062 | 4370 | 156.24 | 10.33 | 111.1791 | 20.9669 | 3970 | 141.11 | 9.43 | 106.9687 | 22.8479 | 3890 | 134.68 | 9.02 | 109.1372 | 25.3782 | 3730 | 125.66 | 8.26 | 106.5505 | 25.8788 | 3680 | 123.55 | 8.36 | 124.3451 | 26.1686 | 4560 | 172.22 | 9.77 | 113.6547 | 32.0205 | 3810 | 141.83 | 8.04 | 114.2323 | 32.4107 | 3790 | 140.61 | 8.12 | 120.2056 | 32.891 | 4120 | 156.12 | 8.55 | 119.6287 | 34.5713 | 3970 | 149.27 | 8.21 | 118.5151 | 38.4733 | 3930 | 147.16 | 7.98 | 116.9994 | 41.794 | 3590 | 134.9 | 7.1 | 115.5215 | 42.1142 | 3570 | 133.9 | 7.03
128.9683 | 0.0052949 | 115770 | 4850 | 3100 | 136.5442 | 0.0050859 | 255870 | 10750 | 4920 | 124.3369 | 0.0054351 | 325180 | 12640 | 5180 | 124.3369 | 0.021878 | 80720 | 3140 | 1240 | 124.9063 | 0.021808 | 108010 | 4500 | 1440 | 142.5314 | 0.044746 | 105900 | 4640 | 1050 | 129.8312 | 0.12885 | 47490 | 1960 | 391.68 | 127.1687 | 0.13075 | 50340 | 2020 | 397.15 | 116.6667 | 0.20197 | 32500 | 1310 | 244.12 | 114.2612 | 0.2841 | 26390 | 1010 | 181.25 | 113.3333 | 0.2858 | 27870 | 1040 | 185.28 | 112.5352 | 0.37533 | 22490 | 815.74 | 144.13 | 117.654 | 0.36333 | 25850 | 997.24 | 160.6 | 125.0069 | 0.34772 | 30460 | 1250 | 183.55 | 131.5928 | 0.42355 | 27860 | 1160 | 162.36 | 125.05 | 0.54009 | 21820 | 910.62 | 124.17 | 130.9898 | 0.52238 | 24860 | 1030 | 137.88 | 125.0512 | 0.54009 | 24000 | 997.46 | 130.63 | 125.0782 | 0.77437 | 18310 | 748.62 | 95.19 | 120.4507 | 0.98752 | 15710 | 625.82 | 75.8 | 125.1028 | 1.0714 | 15510 | 606.37 | 74.08 | 120.7896 | 1.0984 | 15100 | 590.62 | 71.17 | 117.2901 | 1.5085 | 11910 | 452.33 | 53.09 | 114.387 | 1.6906 | 11260 | 418.67 | 48.46 | 121.7335 | 1.6165 | 13260 | 531.59 | 55.36 | 125.1112 | 1.8286 | 11770 | 470.5 | 48.97 | 125.1189 | 1.8286 | 13080 | 533.88 | 51.82 | 125.1157 | 2.1657 | 11050 | 450.88 | 44.44 | 125.128 | 2.1657 | 12160 | 495.25 | 46.77 | 125.1225 | 2.1657 | 13260 | 533.57 | 49 | 125.1356 | 2.5929 | 11110 | 445.97 | 41.15 | 120.1321 | 2.6699 | 10780 | 432.73 | 39.34 | 127.5911 | 2.8049 | 11150 | 439.09 | 40 | 125.142 | 3.103 | 10100 | 397.01 | 35.92 | 125.1453 | 3.6002 | 9410 | 361.34 | 32.48 | 120.8251 | 4.2974 | 7920 | 302.99 | 26.99 | 125.1408 | 4.1914 | 9280 | 388.6 | 30.09 | 127.1254 | 4.4334 | 8790 | 367.82 | 28.69 | 123.2134 | 4.5325 | 8600 | 359.65 | 27.76 | 125.1388 | 4.7976 | 8130 | 339.88 | 26.35 | 128.7093 | 4.7035 | 9330 | 398.67 | 28.91 | 128.7112 | 5.3157 | 8290 | 353.27 | 25.78 | 139.0395 | 5.0376 | 9720 | 412.84 | 29.57 | 134.2823 | 5.8229 | 9280 | 386.89 | 26.68 | 126.7138 | 6.4121 | 7670 | 324.48 | 22.61 | 135.9434 | 6.1059 | 8860 | 369.14 | 25.58 | 128.3368 | 6.8382 | 7230 | 305.04 | 21.29 | 131.0913 | 6.7391 | 8070 | 335.21 | 22.88 | 128.0395 | 6.8492 | 7940 | 329.74 | 22.34 | 123.7262 | 8.1356 | 6710 | 277.97 | 18.76 | 122.3514 | 8.6808 | 6320 | 260.91 | 17.56 | 125.1199 | 8.5467 | 7000 | 282.95 | 18.81 | 129.1628 | 8.7078 | 6880 | 277.94 | 18.79 | 130.5668 | 9.1569 | 6550 | 264.61 | 17.85 | 121.6033 | 11.9638 | 5470 | 214.65 | 14.09 | 119.3701 | 12.1138 | 5410 | 211.97 | 13.84 | 118.1996 | 15.3849 | 4960 | 183.78 | 11.91 | 121.0595 | 15.7349 | 4850 | 179.61 | 11.7 | 116.3648 | 16.1551 | 4730 | 174.93 | 11.27 | 117.7276 | 16.0351 | 5080 | 183.45 | 11.79 | 120.6461 | 18.1659 | 4820 | 168.61 | 11.25 | 118.1277 | 20.1566 | 4370 | 152.23 | 10.26 | 113.261 | 22.0175 | 4260 | 144.51 | 9.76 | 121.2636 | 23.7174 | 4400 | 157.99 | 9.54 | 118.3894 | 24.188 | 4340 | 155.18 | 9.63 | 138.1612 | 24.5078 | 5380 | 207.62 | 11.26 | 126.283 | 30.0296 | 4480 | 170.54 | 9.21 | 126.9248 | 30.4198 | 4450 | 168.88 | 9.28 | 132.2262 | 31.0601 | 4770 | 181.15 | 9.66 | 131.5915 | 32.6904 | 4590 | 172.95 | 9.26 | 129.2892 | 36.5623 | 4490 | 166.69 | 8.9 | 127.6357 | 39.6729 | 4100 | 152.97 | 7.92 | 126.0234 | 39.9831 | 4070 | 151.83 | 7.85
138.8889 | 0.0050248 | 131840 | 5390 | 3510 | 148.9573 | 0.0047867 | 297910 | 12320 | 5690 | 132.626 | 0.005191 | 364240 | 13830 | 5770 | 132.626 | 0.020897 | 90430 | 3430 | 1380 | 137.397 | 0.020377 | 127700 | 5300 | 1700 | 156.7845 | 0.041895 | 125070 | 5380 | 1230 | 139.8182 | 0.12224 | 54100 | 2170 | 444.21 | 136.2522 | 0.12445 | 56850 | 2220 | 446.59 | 125 | 0.19207 | 36720 | 1440 | 274.65 | 121.4026 | 0.2718 | 29380 | 1090 | 201.05 | 120 | 0.2741 | 30830 | 1120 | 204.31 | 125.0391 | 0.34762 | 27090 | 1040 | 172.53 | 132.3607 | 0.33372 | 31820 | 1310 | 196.26 | 138.8966 | 0.32251 | 36660 | 1530 | 219.48 | 144.7521 | 0.39583 | 32930 | 1370 | 190.73 | 137.555 | 0.50447 | 25800 | 1070 | 145.91 | 142.898 | 0.49107 | 28960 | 1180 | 159.7 | 136.4194 | 0.50747 | 27970 | 1140 | 151.36 | 135.5014 | 0.73125 | 21070 | 844.51 | 108.93 | 129.7161 | 0.9369 | 17870 | 696.51 | 85.7 | 134.0387 | 1.0193 | 17490 | 668.49 | 83.14 | 129.4174 | 1.0453 | 17040 | 651.24 | 79.88 | 125.1095 | 1.4415 | 13320 | 494.33 | 59.04 | 128.6854 | 1.5525 | 13820 | 553.97 | 58.92 | 135.2594 | 1.4985 | 15930 | 652.08 | 65.93 | 139.0125 | 1.6965 | 14130 | 576.82 | 58.25 | 137.6307 | 1.7085 | 15430 | 628.95 | 60.63 | 137.6273 | 2.0237 | 13030 | 531.13 | 51.98 | 136.5032 | 2.0357 | 14130 | 568.87 | 53.97 | 135.5494 | 2.0457 | 15230 | 602.2 | 55.9 | 135.5635 | 2.4498 | 12750 | 503.24 | 46.91 | 130.1432 | 2.5218 | 12380 | 488.42 | 44.85 | 137.4058 | 2.6619 | 12670 | 488.92 | 45.14 | 134.7683 | 2.944 | 11470 | 442.06 | 40.51 | 143.0232 | 3.2781 | 11820 | 497.63 | 40.3 | 138.0858 | 3.9112 | 9950 | 417.11 | 33.41 | 140.7834 | 3.8592 | 11340 | 486.18 | 36.32 | 143.016 | 4.0833 | 10740 | 459.97 | 34.62 | 138.6151 | 4.1733 | 10510 | 449.85 | 33.49 | 140.7812 | 4.4184 | 9930 | 425.04 | 31.79 | 143.0104 | 4.3704 | 11160 | 475.5 | 34.19 | 143.0124 | 4.9406 | 9910 | 421.16 | 30.46 | 152.9435 | 4.7195 | 11420 | 478.03 | 34.38 | 146.4897 | 5.4847 | 10750 | 439.21 | 30.59 | 139.3852 | 6.0019 | 9010 | 375.71 | 26.26 | 148.3019 | 5.7528 | 10260 | 419 | 29.32 | 141.1704 | 6.407 | 8490 | 352.93 | 24.69 | 143.0087 | 6.351 | 9340 | 380.29 | 26.2 | 139.6794 | 6.453 | 9190 | 374.12 | 25.57 | 134.974 | 7.6614 | 7770 | 315.3 | 21.45 | 133.4742 | 8.1746 | 7300 | 295.85 | 20.06 | 135.5466 | 8.0885 | 7990 | 316.27 | 21.26 | 139.9264 | 8.2436 | 7860 | 310.6 | 21.23 | 141.4473 | 8.6717 | 7480 | 295.64 | 20.17 | 130.9574 | 11.3935 | 6180 | 237.05 | 15.74 | 128.5524 | 11.5336 | 6110 | 234.11 | 15.46 | 126.0796 | 14.7446 | 5510 | 199.66 | 13.08 | 129.1301 | 15.0847 | 5380 | 195.12 | 12.86 | 124.1224 | 15.4848 | 5250 | 190.04 | 12.39 | 125.0855 | 15.4048 | 5610 | 198.09 | 12.88 | 127.7429 | 17.5056 | 5280 | 181.02 | 12.21 | 125.0764 | 19.4262 | 4790 | 163.39 | 11.11 | 125.8455 | 20.5768 | 5040 | 181.85 | 11.3 | 136.4215 | 22.0067 | 5310 | 203.69 | 11.23 | 133.1881 | 22.4572 | 5230 | 199.9 | 11.32 | 151.9774 | 23.1171 | 6250 | 241.5 | 12.83 | 138.9113 | 28.3588 | 5190 | 198.01 | 10.43 | 139.6173 | 28.7289 | 5150 | 195.92 | 10.49 | 144.2467 | 29.4893 | 5460 | 205.49 | 10.83 | 143.5544 | 31.0696 | 5240 | 195.96 | 10.35 | 140.0633 | 34.8914 | 5070 | 185.86 | 9.85 | 138.272 | 37.8321 | 4630 | 170.71 | 8.78 | 136.5254 | 38.1222 | 4600 | 169.44 | 8.69
148.8095 | 0.0047896 | 148740 | 5920 | 3940 | 161.3704 | 0.0045316 | 342450 | 13880 | 6500 | 149.2042 | 0.0047808 | 447540 | 18230 | 7030 | 149.2042 | 0.019237 | 111120 | 4530 | 1680 | 149.8876 | 0.019177 | 148690 | 6090 | 1960 | 171.0376 | 0.039503 | 145480 | 6110 | 1420 | 149.8053 | 0.11644 | 61060 | 2390 | 499.14 | 145.3356 | 0.11894 | 63670 | 2430 | 498.15 | 133.3333 | 0.18347 | 41140 | 1570 | 306.52 | 128.5439 | 0.26079 | 32500 | 1180 | 221.62 | 133.3333 | 0.25399 | 37130 | 1430 | 244.49 | 140.669 | 0.31961 | 33310 | 1370 | 210.7 | 147.0675 | 0.3098 | 38270 | 1600 | 234.53 | 152.7863 | 0.3017 | 43320 | 1800 | 257.73 | 157.9114 | 0.37262 | 38340 | 1570 | 220.75 | 150.06 | 0.47456 | 30040 | 1230 | 168.94 | 154.8061 | 0.46435 | 33310 | 1340 | 182.68 | 147.7877 | 0.47966 | 32180 | 1290 | 173.21 | 145.9245 | 0.69403 | 23980 | 940.05 | 123.36 | 138.9815 | 0.89268 | 20140 | 767.17 | 96.05 | 142.9746 | 0.97422 | 19570 | 730.72 | 92.59 | 138.0453 | 0.99853 | 19070 | 712.02 | 88.98 | 140.7482 | 1.3274 | 16320 | 651.94 | 71.64 | 142.9838 | 1.4415 | 16600 | 679.14 | 70.16 | 148.7854 | 1.4024 | 18800 | 767.86 | 77.19 | 152.9137 | 1.5875 | 16660 | 678.94 | 68.13 | 150.1426 | 1.6085 | 17930 | 722 | 69.95 | 150.1389 | 1.9046 | 15150 | 609.67 | 59.97 | 147.8785 | 1.9246 | 16230 | 641.68 | 61.56 | 145.9763 | 1.9426 | 17310 | 670.49 | 63.14 | 145.9915 | 2.3267 | 14490 | 560.22 | 52.96 | 140.1542 | 2.3938 | 14070 | 543.85 | 50.63 | 157.0352 | 2.4268 | 15930 | 672.91 | 56.1 | 154.0209 | 2.6838 | 14420 | 608.47 | 50.32 | 160.901 | 3.0229 | 14460 | 622.09 | 48.73 | 155.3465 | 3.6071 | 12160 | 521.4 | 40.34 | 156.426 | 3.5901 | 13570 | 579.68 | 42.99 | 158.9067 | 3.8002 | 12850 | 548.23 | 40.96 | 154.0168 | 3.8812 | 12570 | 536.29 | 39.62 | 156.4235 | 4.1113 | 11880 | 506.64 | 37.6 | 157.3114 | 4.0953 | 13120 | 550.67 | 39.8 | 157.3137 | 4.6304 | 11640 | 487.57 | 35.42 | 166.8474 | 4.4514 | 13230 | 542.43 | 39.46 | 158.6972 | 5.1956 | 12300 | 491.26 | 34.69 | 152.0566 | 5.6558 | 10440 | 426.41 | 30.1 | 160.6604 | 5.4497 | 11740 | 468.61 | 33.25 | 154.0041 | 6.0418 | 9820 | 400.28 | 28.27 | 154.9261 | 6.0178 | 10680 | 425.13 | 29.68 | 151.3194 | 6.1139 | 10510 | 418.27 | 28.97 | 146.2219 | 7.2542 | 8880 | 352.49 | 24.27 | 144.5971 | 7.7404 | 8350 | 330.66 | 22.69 | 145.9732 | 7.6914 | 9050 | 349.58 | 23.82 | 150.6899 | 7.8414 | 8890 | 343.25 | 23.79 | 152.3279 | 8.2495 | 8460 | 326.64 | 22.59 | 140.3115 | 10.8833 | 6930 | 259.47 | 17.46 | 137.7347 | 11.0134 | 6850 | 256.25 | 17.15 | 133.9595 | 14.1644 | 6080 | 215.57 | 14.31 | 137.2008 | 14.4944 | 5950 | 210.67 | 14.06 | 131.8801 | 14.8746 | 5800 | 205.2 | 13.54 | 132.4435 | 14.8346 | 6160 | 212.79 | 14.01 | 141.9366 | 16.3551 | 6260 | 228.13 | 14.2 | 138.9738 | 18.1557 | 5680 | 205.78 | 12.89 | 141.5762 | 19.0861 | 6090 | 234.6 | 13.35 | 151.5795 | 20.5961 | 6290 | 246 | 13.03 | 147.9868 | 21.0266 | 6190 | 241.32 | 13.11 | 165.7935 | 21.9366 | 7170 | 274.46 | 14.48 | 151.5396 | 26.9181 | 5940 | 224.73 | 11.72 | 152.3098 | 27.2883 | 5900 | 222.22 | 11.76 | 156.2673 | 28.1287 | 6180 | 229.39 | 12.04 | 155.5173 | 29.6589 | 5920 | 218.53 | 11.49 | 150.8374 | 33.4307 | 5670 | 204.78 | 10.83 | 148.9083 | 36.2213 | 5200 | 188.24 | 9.67 | 147.0273 | 36.4914 | 5160 | 186.83 | 9.57
158.7302 | 0.0045826 | 166440 | 6460 | 4390 | 173.7835 | 0.0043115 | 389380 | 15430 | 7350 | 165.7825 | 0.0044496 | 537510 | 22290 | 8380 | 165.7825 | 0.017906 | 133480 | 5540 | 2010 | 162.3782 | 0.018156 | 170920 | 6870 | 2240 | 185.2908 | 0.037462 | 167060 | 6840 | 1620 | 159.7923 | 0.11134 | 68350 | 2600 | 556.35 | 154.4191 | 0.11404 | 70800 | 2630 | 551.74 | 141.6667 | 0.17566 | 45760 | 1700 | 339.69 | 142.8265 | 0.24188 | 39110 | 1510 | 265.01 | 150 | 0.23378 | 45650 | 1870 | 298.42 | 156.2988 | 0.297 | 40050 | 1670 | 251.61 | 161.7742 | 0.2901 | 45190 | 1870 | 275.23 | 166.6759 | 0.28419 | 50400 | 2060 | 298.15 | 171.0706 | 0.35281 | 44060 | 1760 | 252.32 | 162.565 | 0.44905 | 34540 | 1380 | 193.17 | 166.7143 | 0.44134 | 37890 | 1490 | 206.76 | 159.156 | 0.45565 | 36620 | 1440 | 196.12 | 156.3477 | 0.66162 | 27050 | 1040 | 138.44 | 148.247 | 0.85367 | 22510 | 837.89 | 106.83 | 160.8464 | 0.89779 | 24010 | 963.92 | 112.6 | 155.3009 | 0.9197 | 23400 | 939.84 | 108.25 | 156.3868 | 1.2344 | 19560 | 797.41 | 85.11 | 157.2822 | 1.3494 | 19570 | 799.3 | 82.12 | 162.3113 | 1.3204 | 21850 | 881.03 | 89.09 | 166.8149 | 1.4964 | 19350 | 778.7 | 78.56 | 162.6545 | 1.5225 | 20590 | 813.89 | 79.75 | 162.6505 | 1.8036 | 17390 | 687.22 | 68.37 | 159.2538 | 1.8296 | 18440 | 714.03 | 69.51 | 166.83 | 1.7726 | 21790 | 922.39 | 78.57 | 166.8474 | 2.1227 | 18230 | 770.43 | 65.84 | 160.1762 | 2.1827 | 17700 | 748.48 | 62.97 | 176.6646 | 2.2417 | 19490 | 840.59 | 67.91 | 173.2735 | 2.4778 | 17640 | 760.2 | 60.89 | 178.7789 | 2.8179 | 17310 | 741.01 | 57.72 | 172.6072 | 3.36 | 14540 | 621.12 | 47.74 | 172.0686 | 3.367 | 15960 | 671 | 50.06 | 174.7974 | 3.5651 | 15100 | 634.39 | 47.68 | 169.4184 | 3.6401 | 14780 | 620.75 | 46.12 | 172.0659 | 3.8562 | 13970 | 586.32 | 43.76 | 171.6124 | 3.8632 | 15210 | 624.89 | 45.71 | 171.6149 | 4.3683 | 13490 | 553.16 | 40.65 | 180.7514 | 4.2223 | 15150 | 606.38 | 44.78 | 170.9047 | 4.9455 | 13940 | 543.19 | 38.98 | 164.7279 | 5.3596 | 11940 | 476.82 | 34.13 | 173.0189 | 5.1886 | 13300 | 518.08 | 37.36 | 166.8378 | 5.7307 | 11230 | 447.31 | 32.03 | 166.8434 | 5.7297 | 12100 | 469.85 | 33.31 | 162.9593 | 5.8197 | 11900 | 462.32 | 32.51 | 157.4697 | 6.9021 | 10050 | 389.63 | 27.23 | 155.7199 | 7.3642 | 9450 | 365.44 | 25.44 | 156.3999 | 7.3432 | 10150 | 382.94 | 26.49 | 161.4535 | 7.4893 | 9970 | 375.93 | 26.45 | 163.2085 | 7.8813 | 9490 | 357.66 | 25.11 | 149.6656 | 10.4231 | 7710 | 281.95 | 19.25 | 146.917 | 10.5532 | 7620 | 278.46 | 18.9 | 141.8395 | 13.6541 | 6680 | 231.52 | 15.57 | 145.2714 | 13.9742 | 6530 | 226.26 | 15.3 | 139.6377 | 14.3343 | 6370 | 220.4 | 14.73 | 147.1595 | 13.8541 | 7310 | 268.58 | 16.37 | 159.6787 | 15.1846 | 7580 | 294.56 | 16.85 | 156.3455 | 16.8551 | 6860 | 265.57 | 15.26 | 157.3069 | 17.8655 | 7210 | 283.42 | 15.52 | 166.7374 | 19.4256 | 7330 | 286.48 | 14.92 | 162.7855 | 19.826 | 7210 | 280.94 | 14.99 | 179.6096 | 20.9061 | 8140 | 306.8 | 16.19 | 164.1679 | 25.6775 | 6730 | 250.95 | 13.05 | 165.0023 | 26.0277 | 6680 | 248.04 | 13.08 | 168.2878 | 26.9381 | 6930 | 252.97 | 13.3 | 167.4801 | 28.4283 | 6640 | 240.79 | 12.66 | 161.6115 | 32.13 | 6310 | 223.52 | 11.85 | 159.5446 | 34.7806 | 5780 | 205.61 | 10.59 | 157.5293 | 35.0407 | 5740 | 204.08 | 10.48
168.6508 | 0.0043985 | 184910 | 7000 | 4860 | 186.1966 | 0.0041204 | 438590 | 16980 | 8230 | 182.3607 | 0.0041765 | 633770 | 26180 | 9810 | 182.3607 | 0.016806 | 157410 | 6500 | 2350 | 174.8688 | 0.017276 | 194360 | 7640 | 2540 | 199.5439 | 0.035702 | 189770 | 7560 | 1830 | 169.7793 | 0.10684 | 75960 | 2820 | 615.72 | 163.5026 | 0.10964 | 78220 | 2830 | 607.27 | 150 | 0.16886 | 50580 | 1830 | 374.08 | 160.6799 | 0.22287 | 48050 | 1970 | 323.16 | 166.6667 | 0.21737 | 54860 | 2280 | 356.16 | 171.9287 | 0.27829 | 47270 | 1960 | 295.06 | 176.481 | 0.27349 | 52560 | 2140 | 318.19 | 180.5656 | 0.26939 | 57910 | 2320 | 340.6 | 184.2299 | 0.33571 | 50090 | 1960 | 285.33 | 175.07 | 0.42704 | 39280 | 1540 | 218.54 | 178.6225 | 0.42134 | 42710 | 1630 | 231.87 | 170.5243 | 0.43464 | 41280 | 1580 | 220.03 | 166.7709 | 0.63301 | 30260 | 1130 | 154.14 | 166.7779 | 0.78814 | 27580 | 1100 | 129.61 | 178.7182 | 0.83616 | 28810 | 1180 | 133.98 | 172.5566 | 0.85607 | 28080 | 1150 | 128.85 | 172.0255 | 1.1583 | 23030 | 936.71 | 99.4 | 171.5805 | 1.2714 | 22740 | 916.64 | 94.74 | 175.8373 | 1.2514 | 25080 | 992.63 | 101.59 | 180.7162 | 1.4184 | 22200 | 877.03 | 89.51 | 175.1664 | 1.4484 | 23380 | 905.07 | 90.01 | 175.162 | 1.7155 | 19750 | 764.17 | 77.16 | 182.0043 | 1.6725 | 23190 | 980.53 | 86.42 | 187.6838 | 1.6385 | 26660 | 1150 | 95.16 | 187.7033 | 1.9636 | 22300 | 961.73 | 79.69 | 180.1982 | 2.0166 | 21660 | 934.89 | 76.25 | 196.294 | 2.0926 | 23330 | 1000 | 80.48 | 192.5261 | 2.3127 | 21110 | 904.93 | 72.15 | 196.6568 | 2.6478 | 20350 | 856.83 | 67.24 | 189.868 | 3.1569 | 17090 | 718.31 | 55.57 | 187.7112 | 3.1799 | 18500 | 761.03 | 57.51 | 190.6881 | 3.368 | 17500 | 719.31 | 54.75 | 184.8201 | 3.437 | 17130 | 704.03 | 52.97 | 187.7082 | 3.6421 | 16180 | 664.87 | 50.25 | 185.9135 | 3.6651 | 17410 | 698.56 | 51.91 | 185.9161 | 4.1452 | 15440 | 618.24 | 46.12 | 194.6553 | 4.0242 | 17160 | 670.03 | 50.33 | 183.1122 | 4.7264 | 15660 | 595.06 | 43.45 | 177.3993 | 5.1045 | 13530 | 527.08 | 38.35 | 185.3774 | 4.9605 | 14940 | 567.48 | 41.63 | 179.6715 | 5.4606 | 12720 | 494.17 | 35.95 | 178.7608 | 5.4786 | 13580 | 514.51 | 37.09 | 174.5993 | 5.5626 | 13360 | 506.33 | 36.2 | 168.7175 | 6.593 | 11280 | 426.78 | 30.31 | 166.8428 | 7.0351 | 10600 | 400.23 | 28.29 | 166.8265 | 7.0361 | 11310 | 416.36 | 29.27 | 172.2171 | 7.1791 | 11110 | 408.64 | 29.21 | 174.089 | 7.5552 | 10570 | 388.72 | 27.73 | 159.0197 | 10.013 | 8520 | 304.5 | 21.1 | 156.0994 | 10.133 | 8420 | 300.74 | 20.71 | 157.5994 | 12.7538 | 7940 | 292.08 | 18.21 | 161.4127 | 13.0638 | 7760 | 285.39 | 17.9 | 155.153 | 13.3939 | 7570 | 278.09 | 17.23 | 165.5544 | 12.8537 | 8870 | 347.26 | 19.51 | 177.4207 | 14.2141 | 8990 | 355.98 | 19.66 | 173.7173 | 15.7946 | 8130 | 320.81 | 17.77 | 173.0376 | 16.8451 | 8410 | 330.1 | 17.8 | 181.8953 | 18.4252 | 8420 | 325.84 | 16.9 | 177.5841 | 18.8056 | 8280 | 319.47 | 16.96 | 193.4257 | 20.0157 | 9150 | 338.7 | 17.96 | 176.7962 | 24.5871 | 7560 | 276.83 | 14.43 | 177.6947 | 24.9272 | 7490 | 273.52 | 14.45 | 180.3084 | 25.8876 | 7720 | 276.32 | 14.6 | 179.443 | 27.3378 | 7380 | 262.82 | 13.87 | 172.3856 | 30.9695 | 6970 | 242.13 | 12.9 | 170.1809 | 33.51 | 6390 | 222.87 | 11.53 | 168.0312 | 33.7501 | 6340 | 221.21 | 11.41
178.5714 | 0.0042344 | 204120 | 7540 | 5340 | 198.6097 | 0.0039513 | 490000 | 18520 | 9140 | 198.939 | 0.0039474 | 735970 | 29970 | 11310 | 198.939 | 0.015875 | 182810 | 7450 | 2710 | 199.8501 | 0.015835 | 244550 | 10450 | 3160 | 213.797 | 0.034171 | 213530 | 8290 | 2050 | 179.7663 | 0.10283 | 83880 | 3030 | 677.17 | 181.6695 | 0.10213 | 93910 | 3600 | 723.83 | 166.6667 | 0.15705 | 60780 | 2340 | 446.43 | 178.5332 | 0.20757 | 57700 | 2400 | 385.31 | 183.3333 | 0.20387 | 64720 | 2680 | 417.4 | 187.5586 | 0.26268 | 54950 | 2240 | 340.85 | 191.1877 | 0.25938 | 60360 | 2410 | 363.24 | 194.4552 | 0.25658 | 65800 | 2570 | 384.94 | 197.3892 | 0.3208 | 56420 | 2160 | 319.7 | 187.575 | 0.40793 | 44250 | 1690 | 244.97 | 190.5306 | 0.40373 | 47740 | 1780 | 257.96 | 181.8926 | 0.41623 | 46160 | 1730 | 244.89 | 187.6173 | 0.58508 | 37080 | 1490 | 187.28 | 185.3087 | 0.73512 | 33030 | 1350 | 153.89 | 196.5901 | 0.78534 | 33930 | 1380 | 156.62 | 189.8123 | 0.80355 | 33090 | 1350 | 150.69 | 187.6642 | 1.0943 | 26720 | 1070 | 114.43 | 185.8789 | 1.2064 | 26090 | 1030 | 107.99 | 189.3632 | 1.1914 | 28480 | 1100 | 114.66 | 194.6174 | 1.3504 | 25200 | 974.43 | 100.94 | 200.1902 | 1.3264 | 29380 | 1240 | 111.78 | 200.1852 | 1.5715 | 24800 | 1050 | 95.82 | 204.7549 | 1.5495 | 28350 | 1220 | 104.56 | 208.5375 | 1.5315 | 31900 | 1370 | 112.81 | 208.5593 | 1.8345 | 26670 | 1140 | 94.43 | 200.2202 | 1.8826 | 25920 | 1110 | 90.38 | 215.9234 | 1.9696 | 27420 | 1160 | 93.75 | 211.7787 | 2.1756 | 24810 | 1050 | 84.03 | 214.5347 | 2.5057 | 23570 | 970.7 | 77.23 | 207.1287 | 2.9859 | 19800 | 813.93 | 63.79 | 203.3538 | 3.0209 | 21180 | 850.24 | 65.3 | 206.5787 | 3.1999 | 20030 | 803.42 | 62.14 | 200.2218 | 3.264 | 19610 | 786.57 | 60.13 | 203.3506 | 3.46 | 18520 | 742.69 | 57.04 | 200.2145 | 3.494 | 19730 | 771.85 | 58.37 | 200.2174 | 3.9522 | 17490 | 682.99 | 51.84 | 208.5593 | 3.8521 | 19270 | 733.48 | 56.1 | 195.3197 | 4.5343 | 17450 | 646.91 | 48.07 | 190.0707 | 4.8804 | 15200 | 577.25 | 42.73 | 197.7359 | 4.7584 | 16650 | 616.85 | 46.06 | 192.5051 | 5.2245 | 14270 | 540.91 | 40.02 | 190.6782 | 5.2565 | 15120 | 559.15 | 41 | 186.2392 | 5.3355 | 14890 | 550.34 | 40.02 | 179.9654 | 6.3209 | 12570 | 463.96 | 33.5 | 177.9656 | 6.745 | 11810 | 435.05 | 31.26 | 177.2532 | 6.763 | 12510 | 449.84 | 32.14 | 182.9806 | 6.902 | 12280 | 441.41 | 32.06 | 184.9696 | 7.2651 | 11690 | 419.81 | 30.44 | 168.3738 | 9.6438 | 9370 | 327.13 | 23.01 | 165.2817 | 9.7609 | 9250 | 323.1 | 22.59 | 177.2994 | 11.8234 | 9630 | 377.57 | 21.71 | 181.5893 | 12.1234 | 9410 | 368.72 | 21.34 | 174.5471 | 12.4235 | 9170 | 359.4 | 20.54 | 183.9493 | 12.0234 | 10540 | 420.03 | 22.84 | 195.1628 | 13.3938 | 10500 | 414.73 | 22.61 | 191.089 | 14.8943 | 9490 | 373.62 | 20.41 | 188.7683 | 15.9847 | 9680 | 375.47 | 20.18 | 197.0533 | 17.5648 | 9580 | 364.43 | 18.96 | 192.3828 | 17.9252 | 9410 | 357.26 | 19.01 | 207.2419 | 19.2354 | 10210 | 370.28 | 19.79 | 189.4246 | 23.6266 | 8420 | 302.45 | 15.85 | 190.3872 | 23.9568 | 8340 | 298.74 | 15.86 | 192.329 | 24.9472 | 8530 | 299.5 | 15.94 | 191.4059 | 26.3574 | 8150 | 284.67 | 15.12 | 193.9338 | 28.9885 | 8350 | 311.54 | 15.08 | 191.4535 | 31.329 | 7670 | 287.29 | 13.51 | 189.0351 | 31.5491 | 7620 | 285.18 | 13.37
198.4127 | 0.0039543 | 244650 | 9540 | 6340 | 223.4359 | 0.0036692 | 598970 | 24180 | 11060 | 215.5172 | 0.0037523 | 843800 | 33700 | 12870 | 215.5172 | 0.015095 | 209620 | 8370 | 3090 | 224.8314 | 0.014705 | 298960 | 13010 | 3820 | 228.0502 | 0.03282 | 238320 | 9010 | 2270 | 199.7403 | 0.095982 | 100590 | 3850 | 805.92 | 204.3782 | 0.094581 | 115030 | 4690 | 879.03 | 187.5 | 0.14515 | 74530 | 3040 | 542.98 | 196.3865 | 0.19486 | 68020 | 2810 | 451.12 | 200 | 0.19256 | 75190 | 3060 | 481.87 | 203.1885 | 0.24938 | 63060 | 2520 | 388.83 | 205.8945 | 0.24728 | 68550 | 2680 | 410.26 | 208.3449 | 0.24538 | 74070 | 2830 | 431.04 | 210.5485 | 0.30779 | 63020 | 2350 | 355.34 | 200.08 | 0.39102 | 49450 | 1850 | 272.41 | 214.347 | 0.37421 | 58420 | 2340 | 312.88 | 204.6292 | 0.38542 | 56520 | 2270 | 297.27 | 208.4636 | 0.54637 | 44420 | 1810 | 222.54 | 203.8396 | 0.6914 | 38850 | 1580 | 179.54 | 214.4619 | 0.74272 | 39360 | 1580 | 180.41 | 207.0679 | 0.75953 | 38400 | 1550 | 173.65 | 203.3029 | 1.0393 | 30610 | 1210 | 130.16 | 200.1773 | 1.1493 | 29620 | 1150 | 121.81 | 216.4151 | 1.0933 | 35750 | 1510 | 142.34 | 222.4199 | 1.2403 | 31620 | 1330 | 125.16 | 225.214 | 1.2313 | 35870 | 1540 | 135.07 | 225.2083 | 1.4584 | 30290 | 1300 | 115.78 | 227.5054 | 1.4494 | 33890 | 1450 | 123.8 | 229.3913 | 1.4424 | 37490 | 1580 | 131.41 | 229.4152 | 1.7285 | 31330 | 1320 | 109.95 | 220.2423 | 1.7725 | 30470 | 1290 | 105.3 | 235.5528 | 1.8665 | 31750 | 1310 | 107.66 | 231.0314 | 2.0606 | 28740 | 1180 | 96.5 | 232.4126 | 2.3847 | 26970 | 1080 | 87.66 | 224.3894 | 2.8398 | 22650 | 908.48 | 72.38 | 218.9964 | 2.8828 | 23990 | 938.85 | 73.41 | 222.4694 | 3.0549 | 22690 | 886.94 | 69.83 | 215.6235 | 3.1149 | 22210 | 868.58 | 67.6 | 218.9929 | 3.3029 | 20980 | 820 | 64.1 | 214.5156 | 3.346 | 22160 | 844.89 | 65.08 | 214.5186 | 3.7841 | 19640 | 747.5 | 57.76 | 222.4632 | 3.7 | 21470 | 796.77 | 62.07 | 207.5271 | 4.3633 | 19320 | 698.75 | 52.86 | 202.7421 | 4.6844 | 16930 | 627.37 | 47.27 | 210.0944 | 4.5803 | 18430 | 666.21 | 50.63 | 205.3388 | 5.0164 | 15890 | 587.57 | 44.23 | 202.5956 | 5.0594 | 16730 | 603.78 | 45.05 | 197.8792 | 5.1345 | 16470 | 594.34 | 43.98 | 191.2132 | 6.0798 | 13910 | 501.16 | 36.8 | 189.0885 | 6.4869 | 13060 | 469.9 | 34.32 | 187.6799 | 6.5179 | 13760 | 483.39 | 35.11 | 193.7442 | 6.6549 | 13510 | 474.22 | 35.01 | 195.8502 | 7.006 | 12850 | 450.94 | 33.23 | 187.082 | 9.0136 | 11150 | 412.94 | 27 | 183.6463 | 9.1196 | 11010 | 407.93 | 26.51 | 196.9993 | 11.0631 | 11450 | 456.65 | 25.42 | 201.7659 | 11.3531 | 11180 | 445.69 | 24.99 | 193.9413 | 11.6332 | 10900 | 434.56 | 24.04 | 202.3443 | 11.3331 | 12320 | 489.61 | 26.34 | 212.9049 | 12.7035 | 12090 | 471.85 | 25.7 | 208.4607 | 14.1239 | 10920 | 424.96 | 23.17 | 204.499 | 15.2344 | 11010 | 419.99 | 22.67 | 212.2112 | 16.8045 | 10790 | 402.51 | 21.09 | 207.1815 | 17.1648 | 10600 | 394.53 | 21.14 | 221.058 | 18.5451 | 11310 | 401.59 | 21.67 | 202.0529 | 22.7763 | 9310 | 327.86 | 17.32 | 203.0797 | 23.0964 | 9220 | 323.77 | 17.31 | 216.3701 | 23.3565 | 10250 | 385.87 | 18.72 | 215.3316 | 24.6966 | 9780 | 366.08 | 17.71 | 215.4819 | 27.3477 | 9830 | 374.91 | 17.36 | 212.7261 | 29.5382 | 9030 | 346.14 | 15.58 | 210.039 | 29.7483 | 8970 | 343.62 | 15.41
223.2143 | 0.0036711 | 299070 | 12330 | 7680 | 248.2622 | 0.0034411 | 715740 | 29380 | 13090 | 232.0955 | 0.0035842 | 956950 | 37380 | 14500 | 232.0955 | 0.014414 | 237750 | 9290 | 3480 | 249.8126 | 0.013794 | 357260 | 15430 | 4530 | 242.3033 | 0.03163 | 264080 | 9720 | 2500 | 224.7079 | 0.089068 | 123040 | 5000 | 976.85 | 227.0869 | 0.088488 | 137720 | 5680 | 1040 | 208.3333 | 0.13554 | 89330 | 3700 | 645.71 | 214.2398 | 0.18426 | 78980 | 3210 | 520.28 | 216.6667 | 0.18296 | 86240 | 3440 | 549.32 | 218.8184 | 0.23787 | 71580 | 2790 | 438.83 | 220.6012 | 0.23667 | 77130 | 2940 | 459.1 | 222.2346 | 0.23557 | 82710 | 3080 | 478.81 | 236.867 | 0.28589 | 77020 | 3070 | 430.19 | 225.09 | 0.36281 | 60470 | 2420 | 330.09 | 238.1633 | 0.3504 | 69890 | 2850 | 371.09 | 227.3657 | 0.36061 | 67660 | 2760 | 352.88 | 229.31 | 0.51465 | 52250 | 2130 | 259.73 | 222.3705 | 0.65468 | 45020 | 1800 | 206.45 | 232.3337 | 0.7065 | 45090 | 1780 | 205.26 | 224.3236 | 0.72211 | 44010 | 1740 | 197.66 | 218.9416 | 0.99238 | 34700 | 1340 | 146.53 | 228.7741 | 1.0563 | 37160 | 1570 | 151.07 | 243.467 | 1.0163 | 43630 | 1880 | 171.87 | 250.2224 | 1.1543 | 38550 | 1650 | 150.97 | 250.2377 | 1.1543 | 42840 | 1830 | 159.71 | 250.2315 | 1.3684 | 36170 | 1550 | 136.89 | 250.2559 | 1.3684 | 39790 | 1680 | 144.04 | 250.245 | 1.3684 | 43400 | 1790 | 150.87 | 250.2711 | 1.6395 | 36270 | 1490 | 126.2 | 240.2643 | 1.6795 | 35280 | 1450 | 120.92 | 255.1822 | 1.7785 | 36310 | 1460 | 122.14 | 250.284 | 1.9635 | 32860 | 1320 | 109.48 | 250.2905 | 2.2796 | 30530 | 1190 | 98.49 | 241.6501 | 2.7137 | 25640 | 1000 | 81.31 | 234.639 | 2.7628 | 26930 | 1030 | 81.82 | 238.3601 | 2.9288 | 25460 | 970.01 | 77.81 | 231.0251 | 2.9848 | 24930 | 950.2 | 75.33 | 234.6353 | 3.1659 | 23540 | 896.9 | 71.42 | 228.8166 | 3.2149 | 24690 | 917.71 | 72.02 | 228.8199 | 3.637 | 21880 | 811.82 | 63.9 | 236.3672 | 3.566 | 23750 | 859.93 | 68.22 | 219.7346 | 4.2112 | 21260 | 750.57 | 57.79 | 215.4135 | 4.5093 | 18740 | 677.45 | 51.96 | 222.4529 | 4.4202 | 20270 | 715.54 | 55.35 | 218.1725 | 4.8323 | 17580 | 634.17 | 48.58 | 214.513 | 4.8824 | 18410 | 648.39 | 49.22 | 209.5192 | 4.9544 | 18120 | 638.35 | 48.05 | 202.461 | 5.8637 | 15300 | 538.4 | 40.2 | 200.2113 | 6.2558 | 14360 | 504.79 | 37.49 | 208.5332 | 6.0987 | 16390 | 610.36 | 41.3 | 215.2713 | 6.2307 | 16090 | 598.34 | 41.16 | 217.6113 | 6.5618 | 15300 | 568.71 | 39.06 | 210.4672 | 8.3733 | 13540 | 533.68 | 32.29 | 206.6021 | 8.4703 | 13380 | 527.33 | 31.7 | 216.6992 | 10.4328 | 13380 | 532.21 | 29.32 | 221.9424 | 10.7229 | 13060 | 519.12 | 28.81 | 213.3354 | 10.973 | 12740 | 506.34 | 27.73 | 220.7392 | 10.7529 | 14200 | 557.19 | 29.99 | 230.6469 | 12.1133 | 13760 | 527.86 | 28.91 | 225.8325 | 13.4637 | 12420 | 475.31 | 26.03 | 220.2297 | 14.5741 | 12400 | 463.93 | 25.24 | 227.3692 | 16.1442 | 12050 | 440.21 | 23.3 | 221.9802 | 16.4845 | 11830 | 431.4 | 23.33 | 248.6902 | 17.3646 | 13620 | 518.07 | 25.59 | 227.3095 | 21.3256 | 11200 | 422.51 | 20.37 | 228.4647 | 21.6257 | 11080 | 417 | 20.33 | 240.4112 | 22.0559 | 12080 | 464.6 | 21.63 | 239.2573 | 23.346 | 11510 | 440.26 | 20.41 | 237.0301 | 25.9871 | 11380 | 434.83 | 19.74 | 233.9987 | 28.0375 | 10480 | 401.8 | 17.74 | 231.0429 | 28.2376 | 10400 | 398.92 | 17.55
248.0159 | 0.003443 | 357380 | 14910 | 9080 | 273.0884 | 0.003255 | 839710 | 34310 | 15220 | 265.252 | 0.00331 | 1200000 | 50720 | 17920 | 265.252 | 0.013314 | 297660 | 12610 | 4300 | 274.7939 | 0.013044 | 419150 | 17760 | 5260 | 256.5564 | 0.030569 | 290770 | 10440 | 2740 | 249.6754 | 0.083516 | 147100 | 6050 | 1160 | 249.7956 | 0.083496 | 161870 | 6640 | 1220 | 229.1667 | 0.12764 | 105110 | 4320 | 754.03 | 232.0931 | 0.17525 | 90520 | 3600 | 592.54 | 233.3333 | 0.17475 | 97850 | 3810 | 619.52 | 234.4483 | 0.22787 | 80490 | 3070 | 490.7 | 235.308 | 0.22737 | 86080 | 3200 | 509.63 | 250.0139 | 0.21916 | 100980 | 4020 | 578.92 | 263.1856 | 0.26838 | 92000 | 3740 | 509.28 | 250.1 | 0.3402 | 72280 | 2940 | 391.14 | 261.9796 | 0.3309 | 82080 | 3330 | 432.24 | 250.1023 | 0.3402 | 79510 | 3230 | 411.37 | 250.1563 | 0.48804 | 60530 | 2430 | 298.67 | 240.9013 | 0.62347 | 51520 | 2030 | 234.49 | 250.2055 | 0.67539 | 51100 | 1970 | 231.09 | 241.5792 | 0.6899 | 49890 | 1930 | 222.62 | 250.2189 | 0.91525 | 43410 | 1820 | 181.04 | 257.3708 | 0.98327 | 45310 | 1950 | 182.23 | 270.5189 | 0.95496 | 52060 | 2220 | 203.04 | 278.0249 | 1.0853 | 45970 | 1960 | 178.18 | 275.2615 | 1.0913 | 50240 | 2110 | 185.54 | 275.2546 | 1.2933 | 42410 | 1780 | 159.03 | 273.0065 | 1.2994 | 46010 | 1890 | 165.17 | 271.0988 | 1.3054 | 49620 | 1990 | 171.12 | 271.1271 | 1.5634 | 41450 | 1660 | 143.1 | 260.2863 | 1.6014 | 40340 | 1620 | 137.18 | 274.8116 | 1.7025 | 41080 | 1610 | 137.15 | 269.5366 | 1.8795 | 37190 | 1450 | 122.95 | 268.1684 | 2.1896 | 34240 | 1310 | 109.68 | 258.9108 | 2.6047 | 28760 | 1100 | 90.55 | 250.2816 | 2.6577 | 30000 | 1110 | 90.51 | 254.2508 | 2.8188 | 28350 | 1050 | 86.04 | 246.4268 | 2.8708 | 27770 | 1030 | 83.33 | 250.2777 | 3.0458 | 26220 | 973.46 | 78.99 | 243.1176 | 3.0989 | 27330 | 990.34 | 79.17 | 243.1211 | 3.506 | 24200 | 875.97 | 70.22 | 250.2711 | 3.4459 | 26120 | 922.94 | 74.55 | 244.1496 | 3.9501 | 25330 | 946.19 | 68.06 | 228.0848 | 4.3532 | 20610 | 727.49 | 56.79 | 247.1699 | 4.1481 | 24150 | 901.7 | 65.17 | 231.0062 | 4.6673 | 19330 | 680.7 | 53.06 | 238.3478 | 4.5812 | 21920 | 816.84 | 57.89 | 232.7991 | 4.6463 | 21580 | 804.57 | 56.53 | 224.9567 | 5.4935 | 18230 | 679.18 | 47.3 | 222.457 | 5.8606 | 17110 | 636.7 | 44.08 | 234.5998 | 5.6755 | 19920 | 788.53 | 49.48 | 242.1803 | 5.8026 | 19540 | 772.39 | 49.28 | 244.8127 | 6.1136 | 18580 | 733.81 | 46.75 | 233.8525 | 7.8561 | 16100 | 644.92 | 37.88 | 229.5579 | 7.9441 | 15910 | 637.39 | 37.19 | 236.3992 | 9.9066 | 15420 | 605.54 | 33.4 | 242.119 | 10.1826 | 15050 | 590.3 | 32.8 | 232.7295 | 10.4227 | 14680 | 575.98 | 31.57 | 239.1341 | 10.2627 | 16170 | 623.38 | 33.79 | 248.389 | 11.603 | 15510 | 583.03 | 32.23 | 243.2042 | 12.9034 | 14000 | 524.92 | 29 | 235.9604 | 14.0038 | 13850 | 507.43 | 27.9 | 242.5271 | 15.554 | 13360 | 477.62 | 25.57 | 236.7789 | 15.8843 | 13110 | 467.99 | 25.59 | 276.3225 | 16.3942 | 16080 | 624.1 | 29.68 | 252.5661 | 20.1451 | 13200 | 508.7 | 23.55 | 253.8496 | 20.4252 | 13050 | 501.95 | 23.49 | 264.4523 | 20.9654 | 14010 | 538.91 | 24.65 | 263.1831 | 22.2055 | 13330 | 510.25 | 23.22 | 258.5783 | 24.8266 | 13020 | 492.45 | 22.19 | 255.2714 | 26.7769 | 11990 | 455.38 | 19.97 | 252.0468 | 26.957 | 11910 | 452.16 | 19.76
272.8175 | 0.0032569 | 419290 | 17370 | 10560 | 297.9146 | 0.0030989 | 970340 | 39060 | 17420 | 298.4085 | 0.0030959 | 1460000 | 62720 | 21540 | 298.4085 | 0.012454 | 362140 | 15590 | 5170 | 299.7752 | 0.012424 | 484360 | 20040 | 6030 | 285.0627 | 0.028768 | 346760 | 13120 | 3240 | 274.643 | 0.078954 | 172660 | 7060 | 1350 | 272.5043 | 0.079314 | 187380 | 7560 | 1400 | 250 | 0.12104 | 121810 | 4930 | 867.41 | 249.9464 | 0.16755 | 102630 | 3990 | 667.62 | 250 | 0.16755 | 109980 | 4180 | 692.27 | 250.0781 | 0.21916 | 89780 | 3340 | 544.32 | 264.7215 | 0.21186 | 105000 | 4180 | 615.4 | 277.7932 | 0.20606 | 120510 | 4880 | 684.48 | 289.5042 | 0.25397 | 107900 | 4360 | 592.11 | 275.11 | 0.32159 | 84840 | 3440 | 455.18 | 285.7959 | 0.31459 | 94940 | 3800 | 496.03 | 272.8389 | 0.32309 | 92040 | 3690 | 472.46 | 271.0027 | 0.46543 | 69240 | 2720 | 339.18 | 259.4322 | 0.59666 | 58330 | 2240 | 263.59 | 285.9492 | 0.62467 | 63890 | 2680 | 285.36 | 276.0906 | 0.63737 | 62410 | 2620 | 275.15 | 281.4963 | 0.85482 | 52800 | 2250 | 217.61 | 285.9676 | 0.92485 | 54010 | 2300 | 215.04 | 297.5707 | 0.90434 | 60990 | 2560 | 235.65 | 305.8274 | 1.0283 | 53830 | 2250 | 206.62 | 300.2853 | 1.0393 | 58030 | 2380 | 212.44 | 300.2778 | 1.2313 | 48990 | 2010 | 182.07 | 295.757 | 1.2413 | 52550 | 2110 | 187.1 | 291.9525 | 1.2503 | 56120 | 2200 | 192.07 | 291.983 | 1.4984 | 46880 | 1830 | 160.58 | 280.3083 | 1.5344 | 45640 | 1790 | 154.03 | 294.441 | 1.6374 | 46050 | 1750 | 152.64 | 288.7892 | 1.8065 | 41690 | 1590 | 136.85 | 286.0463 | 2.1096 | 38110 | 1420 | 121.22 | 276.1716 | 2.5097 | 32010 | 1190 | 100.07 | 265.9242 | 2.5647 | 33180 | 1200 | 99.45 | 270.1414 | 2.7207 | 31350 | 1130 | 94.52 | 261.8285 | 2.7697 | 30710 | 1110 | 91.56 | 265.92 | 2.9388 | 28990 | 1050 | 86.77 | 257.4187 | 2.9948 | 30050 | 1060 | 86.53 | 257.4223 | 3.3889 | 26610 | 939.96 | 76.72 | 278.079 | 3.2409 | 31090 | 1160 | 87.7 | 274.6683 | 3.688 | 30770 | 1220 | 81.58 | 253.4276 | 4.0871 | 24550 | 916.25 | 66.84 | 278.0661 | 3.874 | 29330 | 1160 | 78.09 | 256.6735 | 4.3861 | 23000 | 856.17 | 62.37 | 268.1412 | 4.2771 | 26610 | 1050 | 69.32 | 261.8989 | 4.3351 | 26210 | 1040 | 67.72 | 253.0763 | 5.1204 | 22140 | 876.35 | 56.67 | 250.2642 | 5.4614 | 20780 | 821.52 | 52.79 | 260.6665 | 5.3334 | 23700 | 952.22 | 58.11 | 269.0892 | 5.4574 | 23230 | 932.16 | 57.83 | 272.0141 | 5.7515 | 22080 | 885.31 | 54.85 | 257.2377 | 7.4299 | 18810 | 750.78 | 43.74 | 252.5137 | 7.5099 | 18590 | 742.18 | 42.95 | 256.0991 | 9.4564 | 17560 | 677.29 | 37.63 | 262.2956 | 9.7304 | 17130 | 659.88 | 36.94 | 252.1237 | 9.9515 | 16720 | 644.1 | 35.56 | 257.529 | 9.8325 | 18240 | 688.53 | 37.72 | 266.1311 | 11.1629 | 17330 | 637.54 | 35.66 | 260.5759 | 12.4032 | 15640 | 573.95 | 32.07 | 251.691 | 13.4936 | 15360 | 550.55 | 30.63 | 272.843 | 14.5636 | 16110 | 616.74 | 30.29 | 266.3762 | 14.8739 | 15810 | 604.13 | 30.29 | 303.9547 | 15.5938 | 18680 | 724.1 | 33.93 | 277.8227 | 19.1647 | 15310 | 589.99 | 26.86 | 279.2346 | 19.4348 | 15140 | 582.08 | 26.77 | 288.4934 | 20.055 | 16040 | 610.26 | 27.77 | 287.1088 | 21.2451 | 15240 | 577.42 | 26.11 | 280.1265 | 23.8361 | 14720 | 548.41 | 24.72 | 276.544 | 25.6864 | 13580 | 507.45 | 22.28 | 273.0507 | 25.8565 | 13480 | 503.91 | 22.04
297.619 | 0.0031009 | 484540 | 19760 | 12090 | 322.7408 | 0.0029668 | 1110000 | 43700 | 19710 | 331.565 | 0.0029248 | 1730000 | 74000 | 25320 | 331.565 | 0.011763 | 430730 | 18400 | 6080 | 324.7564 | 0.011893 | 552660 | 22280 | 6820 | 320.6956 | 0.026958 | 421290 | 16850 | 3890 | 299.6105 | 0.075152 | 199610 | 8020 | 1540 | 295.213 | 0.075772 | 214150 | 8460 | 1590 | 270.8333 | 0.11543 | 139360 | 5520 | 985.37 | 267.7998 | 0.16085 | 115280 | 4380 | 745.31 | 266.6667 | 0.16125 | 122610 | 4550 | 767.37 | 281.3379 | 0.20456 | 109390 | 4340 | 656.32 | 294.1349 | 0.19946 | 125190 | 5060 | 726.68 | 305.5725 | 0.19525 | 141220 | 5700 | 794.8 | 315.8227 | 0.24197 | 124650 | 4970 | 678.24 | 300.12 | 0.30608 | 98070 | 3910 | 521.88 | 309.6123 | 0.30078 | 108440 | 4250 | 562.16 | 295.5755 | 0.30869 | 105180 | 4130 | 535.89 | 291.8491 | 0.44612 | 78350 | 3010 | 381.13 | 296.494 | 0.55284 | 72790 | 3040 | 324.6 | 321.6928 | 0.58515 | 77620 | 3310 | 342.65 | 310.6019 | 0.59646 | 75880 | 3240 | 330.68 | 312.7737 | 0.8064 | 62800 | 2660 | 255.95 | 314.5643 | 0.87703 | 63230 | 2650 | 249.31 | 324.6226 | 0.86222 | 70390 | 2880 | 269.51 | 333.6299 | 0.98104 | 62100 | 2540 | 236.13 | 325.309 | 0.99434 | 66200 | 2650 | 240.28 | 325.3009 | 1.1783 | 55880 | 2230 | 205.93 | 318.5076 | 1.1923 | 59370 | 2320 | 209.74 | 312.8063 | 1.2033 | 62880 | 2400 | 213.66 | 312.8389 | 1.4424 | 52520 | 2000 | 178.61 | 300.3304 | 1.4754 | 51160 | 1950 | 171.41 | 314.0704 | 1.5804 | 51210 | 1900 | 168.57 | 308.0418 | 1.7424 | 46370 | 1720 | 151.15 | 303.9242 | 2.0395 | 42110 | 1520 | 133.07 | 293.4323 | 2.4246 | 35370 | 1280 | 109.86 | 281.5668 | 2.4817 | 36470 | 1290 | 108.63 | 286.0321 | 2.6327 | 34450 | 1220 | 103.21 | 277.2302 | 2.6797 | 33760 | 1190 | 100.01 | 281.5624 | 2.8437 | 31860 | 1130 | 94.77 | 286.0207 | 2.8187 | 35770 | 1340 | 101.81 | 286.0248 | 3.1898 | 31660 | 1180 | 90.22 | 312.8389 | 3.0358 | 37710 | 1490 | 104.95 | 305.187 | 3.4769 | 36560 | 1470 | 95.77 | 285.1061 | 3.819 | 29800 | 1180 | 80.06 | 308.9624 | 3.6529 | 34850 | 1400 | 91.64 | 288.7577 | 4.102 | 27890 | 1100 | 74.59 | 297.9347 | 4.032 | 31600 | 1270 | 81.31 | 290.9988 | 4.085 | 31140 | 1250 | 79.45 | 281.1959 | 4.8192 | 26320 | 1060 | 66.53 | 278.0713 | 5.1403 | 24690 | 991.02 | 61.95 | 286.7331 | 5.0523 | 27700 | 1110 | 67.13 | 295.9981 | 5.1743 | 27140 | 1080 | 66.75 | 299.2155 | 5.4543 | 25780 | 1030 | 63.29 | 280.623 | 7.0718 | 21680 | 853.11 | 49.83 | 275.4694 | 7.1458 | 21430 | 843.52 | 48.94 | 275.799 | 9.0683 | 19810 | 747.83 | 42.01 | 282.4722 | 9.3383 | 19310 | 728.23 | 41.21 | 271.5178 | 9.5444 | 18850 | 711.08 | 39.68 | 275.924 | 9.4593 | 20390 | 752.83 | 41.78 | 283.8732 | 10.7727 | 19230 | 691.48 | 39.18 | 277.9476 | 11.973 | 17340 | 622.48 | 35.22 | 283.1524 | 12.6433 | 18540 | 710.83 | 36.32 | 303.1589 | 13.7632 | 19050 | 743.21 | 35.22 | 295.9736 | 14.0535 | 18680 | 727.96 | 35.2 | 331.587 | 14.9235 | 21400 | 820 | 38.32 | 303.0793 | 18.3343 | 17530 | 667.99 | 30.28 | 304.6196 | 18.5944 | 17320 | 658.96 | 30.16 | 312.5346 | 19.2746 | 18150 | 679.44 | 30.98 | 311.0345 | 20.4348 | 17240 | 642.52 | 29.09 | 301.6747 | 22.9757 | 16500 | 603.07 | 27.31 | 297.8166 | 24.746 | 15220 | 558.34 | 24.64 | 294.0546 | 24.9061 | 15120 | 554.5 | 24.38
322.4206 | 0.0029688 | 552880 | 22080 | 13670 | 347.567 | 0.0028538 | 1250000 | 48240 | 22050 | 364.7215 | 0.0027848 | 2020000 | 84810 | 29230 | 364.7215 | 0.011193 | 503050 | 21090 | 7030 | 349.7377 | 0.011443 | 623830 | 24480 | 7630 | 356.3284 | 0.025517 | 500430 | 20250 | 4560 | 324.578 | 0.07193 | 227840 | 8970 | 1750 | 317.9217 | 0.072731 | 242100 | 9340 | 1780 | 291.6667 | 0.11063 | 157720 | 6100 | 1110 | 285.6531 | 0.15494 | 128420 | 4760 | 825.39 | 300 | 0.15074 | 149240 | 5910 | 923.97 | 312.5977 | 0.19275 | 130300 | 5260 | 773.92 | 323.5484 | 0.18925 | 146560 | 5900 | 842.77 | 333.3519 | 0.18625 | 162990 | 6480 | 909.3 | 342.1413 | 0.23176 | 142180 | 5550 | 767.28 | 325.1301 | 0.29288 | 111930 | 4380 | 590.94 | 333.4286 | 0.28898 | 122510 | 4700 | 630.38 | 318.312 | 0.29628 | 118900 | 4560 | 601.4 | 333.5418 | 0.41461 | 97660 | 4070 | 468.8 | 333.5557 | 0.51873 | 88290 | 3750 | 388.82 | 357.4365 | 0.55354 | 92210 | 3900 | 402.5 | 345.1132 | 0.56364 | 90200 | 3820 | 388.77 | 344.051 | 0.76678 | 73360 | 3050 | 295.82 | 343.1611 | 0.83721 | 72920 | 2980 | 284.84 | 351.6745 | 0.8266 | 80230 | 3200 | 304.49 | 361.4324 | 0.94102 | 70740 | 2820 | 266.59 | 350.3328 | 0.95623 | 74720 | 2910 | 268.97 | 350.324 | 1.1333 | 63060 | 2450 | 230.5 | 341.2581 | 1.1493 | 66470 | 2530 | 233.02 | 333.66 | 1.1623 | 69900 | 2590 | 235.84 | 333.6948 | 1.3934 | 58380 | 2160 | 197.11 | 320.3524 | 1.4244 | 56880 | 2110 | 189.28 | 333.6997 | 1.5294 | 56550 | 2050 | 184.89 | 327.2944 | 1.6864 | 51210 | 1850 | 165.81 | 321.8021 | 1.9765 | 46240 | 1630 | 145.2 | 310.693 | 2.3496 | 38850 | 1370 | 119.88 | 312.852 | 2.3406 | 43360 | 1620 | 127.65 | 317.8134 | 2.4846 | 40940 | 1520 | 121.22 | 308.0335 | 2.5266 | 40140 | 1500 | 117.53 | 312.8471 | 2.6827 | 37880 | 1410 | 111.32 | 321.7733 | 2.6417 | 43370 | 1720 | 121.82 | 321.7779 | 2.9897 | 38380 | 1520 | 107.89 | 347.5988 | 2.8707 | 44740 | 1790 | 122.96 | 335.7057 | 3.3038 | 42690 | 1710 | 110.54 | 316.7845 | 3.6039 | 35400 | 1420 | 93.92 | 339.8586 | 3.4728 | 40670 | 1620 | 105.74 | 320.8419 | 3.8749 | 33100 | 1320 | 87.38 | 327.7282 | 3.8319 | 36890 | 1470 | 93.78 | 320.0987 | 3.8789 | 36350 | 1450 | 91.68 | 309.3155 | 4.5721 | 30740 | 1230 | 76.8 | 305.8784 | 4.8762 | 28840 | 1150 | 71.5 | 312.7998 | 4.8172 | 31900 | 1260 | 76.49 | 322.907 | 4.9362 | 31240 | 1230 | 76.01 | 326.4169 | 5.2052 | 29680 | 1170 | 72.05 | 304.0082 | 6.7676 | 24680 | 952.86 | 56.13 | 298.4252 | 6.8357 | 24400 | 942.36 | 55.14 | 295.499 | 8.7311 | 22140 | 817.4 | 46.51 | 302.6488 | 8.9971 | 21570 | 795.57 | 45.6 | 290.9119 | 9.1902 | 21060 | 777.13 | 43.93 | 294.3189 | 9.1322 | 22630 | 816.42 | 45.94 | 319.3573 | 10.1124 | 23200 | 891.44 | 46.48 | 312.6911 | 11.2327 | 20920 | 802.45 | 41.75 | 314.6138 | 11.953 | 21920 | 856.39 | 42.25 | 333.4748 | 13.113 | 22140 | 862.22 | 40.33 | 325.5709 | 13.3832 | 21710 | 844.55 | 40.29 | 359.2192 | 14.3533 | 24240 | 912.83 | 42.82 | 328.3359 | 17.624 | 19840 | 743.59 | 33.79 | 330.0045 | 17.8741 | 19600 | 733.45 | 33.63 | 336.5757 | 18.5843 | 20340 | 746.92 | 34.27 | 334.9603 | 19.7245 | 19300 | 705.97 | 32.13 | 344.7711 | 21.5651 | 20230 | 801.32 | 32.67 | 340.3618 | 23.1953 | 18690 | 743.02 | 29.53 | 336.0624 | 23.3354 | 18560 | 738.15 | 29.22
347.2222 | 0.0028548 | 624090 | 24360 | 15310 | 397.2195 | 0.0026707 | 1550000 | 64490 | 26920 | 397.878 | 0.0026687 | 2330000 | 95260 | 33270 | 397.878 | 0.010733 | 578780 | 23690 | 8000 | 374.719 | 0.011043 | 697670 | 26650 | 8470 | 391.9612 | 0.024336 | 583720 | 23450 | 5260 | 349.5456 | 0.069169 | 257260 | 9890 | 1960 | 340.6304 | 0.070109 | 271170 | 10210 | 1980 | 312.5 | 0.10653 | 176840 | 6680 | 1230 | 321.3597 | 0.14514 | 156100 | 6170 | 992.02 | 333.3333 | 0.14234 | 177580 | 7150 | 1090 | 343.8575 | 0.18325 | 152380 | 6120 | 896.33 | 352.9619 | 0.18075 | 169010 | 6700 | 963.02 | 361.1312 | 0.17865 | 185750 | 7240 | 1030 | 368.4598 | 0.22306 | 160430 | 6130 | 858.89 | 350.1401 | 0.28167 | 126380 | 4830 | 662.08 | 381.0613 | 0.26987 | 152250 | 6310 | 772.26 | 363.7852 | 0.27617 | 147930 | 6140 | 737.88 | 375.2345 | 0.3902 | 118310 | 5010 | 560.74 | 370.6174 | 0.49152 | 104730 | 4410 | 455.75 | 393.1801 | 0.52783 | 107570 | 4470 | 464.49 | 379.6245 | 0.53693 | 105290 | 4380 | 449.02 | 375.3284 | 0.73377 | 84430 | 3430 | 337.01 | 371.7578 | 0.80349 | 83050 | 3310 | 321.47 | 378.7264 | 0.79609 | 90460 | 3510 | 340.43 | 389.2349 | 0.90681 | 79730 | 3090 | 297.87 | 375.3566 | 0.92321 | 83550 | 3170 | 298.39 | 375.3472 | 1.0943 | 70520 | 2670 | 255.71 | 364.0086 | 1.1113 | 73810 | 2730 | 256.88 | 354.5138 | 1.1263 | 77150 | 2790 | 258.54 | 354.5508 | 1.3503 | 64430 | 2330 | 216.06 | 340.3744 | 1.3793 | 62810 | 2270 | 207.58 | 353.3291 | 1.4844 | 62060 | 2190 | 201.58 | 346.547 | 1.6364 | 56210 | 1980 | 180.81 | 357.5579 | 1.8705 | 54880 | 2040 | 170.24 | 345.2145 | 2.2215 | 46120 | 1710 | 140.6 | 351.9585 | 2.1995 | 52510 | 2070 | 152.49 | 357.5401 | 2.3356 | 49560 | 1950 | 144.71 | 346.5377 | 2.3736 | 48620 | 1920 | 140.41 | 351.9529 | 2.5206 | 45860 | 1810 | 132.94 | 357.5259 | 2.5006 | 51450 | 2060 | 142.7 | 357.531 | 2.8297 | 45520 | 1820 | 126.34 | 382.3587 | 2.7366 | 52150 | 2080 | 141.62 | 366.2243 | 3.1597 | 49110 | 1930 | 125.8 | 348.463 | 3.4278 | 41300 | 1650 | 108.31 | 370.7549 | 3.3228 | 46780 | 1840 | 120.3 | 352.9261 | 3.6879 | 38590 | 1540 | 100.66 | 357.5217 | 3.6639 | 42430 | 1670 | 106.68 | 349.1986 | 3.7079 | 41830 | 1650 | 104.32 | 337.435 | 4.366 | 35390 | 1390 | 87.45 | 333.6856 | 4.6551 | 33200 | 1310 | 81.4 | 338.8664 | 4.6181 | 36300 | 1400 | 86.15 | 349.8159 | 4.7361 | 35540 | 1370 | 85.56 | 353.6183 | 4.9952 | 33750 | 1300 | 81.07 | 327.3935 | 6.5065 | 27810 | 1050 | 62.63 | 321.381 | 6.5696 | 27500 | 1040 | 61.53 | 315.1989 | 8.434 | 24560 | 886.13 | 51.14 | 322.8254 | 8.697 | 23920 | 862.04 | 50.11 | 310.306 | 8.8781 | 23360 | 842.36 | 48.29 | 331.1088 | 8.584 | 27320 | 1050 | 54.56 | 354.8415 | 9.5902 | 27420 | 1070 | 54.08 | 347.4345 | 10.6525 | 24720 | 965.45 | 48.54 | 346.0752 | 11.3927 | 25470 | 993.24 | 48.4 | 363.7907 | 12.5627 | 25370 | 976.13 | 45.6 | 355.1683 | 12.813 | 24880 | 956.2 | 45.54 | 386.8515 | 13.8631 | 27180 | 1000 | 47.43 | 353.5925 | 17.0038 | 22240 | 817.3 | 37.38 | 355.3895 | 17.2538 | 21960 | 806.04 | 37.19 | 384.6579 | 17.4738 | 24950 | 991.3 | 41.04 | 382.8118 | 18.5539 | 23650 | 935.64 | 38.4 | 387.8675 | 20.4545 | 24180 | 977.18 | 38.21 | 382.907 | 21.9748 | 22360 | 906.98 | 34.6 | 378.0702 | 22.1048 | 22220 | 901.25 | 34.24
372.0238 | 0.0027577 | 697980 | 26610 | 16980 | 446.8719 | 0.0025296 | 1870000 | 78920 | 31960 | 431.0345 | 0.0025707 | 2650000 | 105430 | 37410 | 431.0345 | 0.010333 | 657600 | 26220 | 9000 | 399.7002 | 0.010703 | 773990 | 28790 | 9320 | 427.5941 | 0.023356 | 670770 | 26510 | 5980 | 374.5131 | 0.066778 | 287800 | 10800 | 2180 | 363.3391 | 0.067808 | 301270 | 11070 | 2180 | 333.3333 | 0.10283 | 196660 | 7250 | 1360 | 357.0663 | 0.13734 | 185510 | 7440 | 1170 | 366.6667 | 0.13543 | 207480 | 8310 | 1260 | 375.1172 | 0.17524 | 175550 | 6940 | 1020 | 382.3754 | 0.17354 | 192440 | 7480 | 1090 | 388.9105 | 0.17214 | 209420 | 7980 | 1150 | 421.097 | 0.20905 | 198880 | 8200 | 1050 | 400.1601 | 0.26346 | 156870 | 6480 | 809.75 | 428.6939 | 0.25496 | 183900 | 7740 | 920.09 | 409.2583 | 0.26066 | 178880 | 7540 | 880.41 | 416.9272 | 0.37069 | 140140 | 5890 | 656.15 | 407.6792 | 0.46931 | 122020 | 5040 | 524.91 | 428.9238 | 0.50642 | 123630 | 5010 | 528.27 | 414.1358 | 0.51482 | 121080 | 4920 | 511.1 | 406.6058 | 0.70596 | 95960 | 3800 | 379.31 | 400.3546 | 0.77478 | 93570 | 3630 | 359.05 | 405.7783 | 0.76978 | 101070 | 3820 | 377.23 | 417.0374 | 0.87729 | 89030 | 3360 | 329.86 | 400.3804 | 0.8945 | 92690 | 3420 | 328.47 | 400.3703 | 1.0602 | 78230 | 2890 | 281.48 | 386.7592 | 1.0783 | 81400 | 2930 | 281.26 | 375.3675 | 1.0943 | 84630 | 2980 | 281.71 | 375.4067 | 1.3113 | 70670 | 2490 | 235.39 | 360.3964 | 1.3383 | 68920 | 2430 | 226.29 | 392.5879 | 1.4083 | 73550 | 2730 | 235.93 | 385.0523 | 1.5514 | 66630 | 2470 | 211.68 | 402.2526 | 1.7644 | 66300 | 2600 | 202.76 | 388.3663 | 2.0935 | 55750 | 2190 | 167.54 | 391.0649 | 2.0865 | 62200 | 2480 | 178.32 | 397.2668 | 2.2165 | 58690 | 2340 | 169.13 | 385.0419 | 2.2505 | 57600 | 2300 | 164.22 | 391.0588 | 2.3916 | 54320 | 2170 | 155.42 | 393.2785 | 2.3845 | 59950 | 2390 | 164.32 | 393.2841 | 2.6996 | 53030 | 2110 | 145.42 | 417.1185 | 2.6256 | 59890 | 2350 | 160.82 | 396.743 | 3.0377 | 55810 | 2150 | 141.49 | 380.1414 | 3.2818 | 47490 | 1870 | 123.17 | 401.6511 | 3.1957 | 53150 | 2050 | 135.26 | 385.0103 | 3.5328 | 44340 | 1740 | 114.35 | 387.3151 | 3.5228 | 48200 | 1860 | 119.93 | 378.2985 | 3.5628 | 47540 | 1830 | 117.33 | 365.5546 | 4.192 | 40240 | 1550 | 98.42 | 361.4927 | 4.469 | 37750 | 1460 | 91.6 | 364.9331 | 4.448 | 40880 | 1550 | 96.08 | 376.7249 | 4.564 | 40000 | 1510 | 95.36 | 380.8197 | 4.8151 | 37980 | 1430 | 90.34 | 350.7787 | 6.2794 | 31050 | 1150 | 69.29 | 344.3368 | 6.3395 | 30710 | 1130 | 68.1 | 354.5988 | 7.9388 | 29630 | 1140 | 60.7 | 363.1785 | 8.1958 | 28840 | 1110 | 59.42 | 349.0943 | 8.3579 | 28180 | 1080 | 57.3 | 367.8986 | 8.1448 | 32280 | 1260 | 63.52 | 390.3256 | 9.159 | 31850 | 1240 | 61.93 | 382.178 | 10.1723 | 28710 | 1120 | 55.57 | 377.5366 | 10.9225 | 29200 | 1120 | 54.73 | 394.1066 | 12.0926 | 28740 | 1090 | 51 | 384.7656 | 12.3328 | 28180 | 1060 | 50.92 | 442.116 | 13.0727 | 33340 | 1330 | 56.89 | 404.1057 | 16.0033 | 27270 | 1080 | 44.78 | 406.1594 | 16.2334 | 26920 | 1070 | 44.52 | 432.7402 | 16.6034 | 29830 | 1210 | 48.03 | 430.6632 | 17.6335 | 28240 | 1140 | 44.86 | 430.9639 | 19.5541 | 28330 | 1140 | 43.89 | 425.4523 | 21.0044 | 26230 | 1060 | 39.8 | 420.0781 | 21.1144 | 26060 | 1050 | 39.4
396.8254 | 0.0026717 | 774360 | 28820 | 18680 | 496.5243 | 0.0024176 | 2210000 | 92280 | 37150 | 464.191 | 0.0024876 | 2970000 | 115360 | 41620 | 464.191 | 0.0099983 | 739240 | 28690 | 10020 | 424.6815 | 0.010403 | 852630 | 30890 | 10190 | 463.2269 | 0.022535 | 761230 | 29460 | 6720 | 399.4807 | 0.064697 | 319370 | 11700 | 2400 | 408.7565 | 0.063996 | 364290 | 14230 | 2600 | 375 | 0.096815 | 238260 | 9340 | 1630 | 392.773 | 0.13093 | 216480 | 8640 | 1350 | 400 | 0.12973 | 238790 | 9420 | 1430 | 406.377 | 0.16854 | 199710 | 7740 | 1150 | 411.7889 | 0.16744 | 216790 | 8240 | 1210 | 444.4691 | 0.16164 | 259190 | 10640 | 1400 | 473.7341 | 0.19824 | 239670 | 10030 | 1250 | 450.1801 | 0.24936 | 189260 | 7940 | 963.24 | 476.3266 | 0.24325 | 217240 | 9060 | 1070 | 454.7315 | 0.24826 | 211520 | 8850 | 1030 | 458.62 | 0.35488 | 163030 | 6720 | 754.38 | 444.7409 | 0.4509 | 140070 | 5650 | 595.94 | 464.6674 | 0.48851 | 140320 | 5540 | 593.56 | 448.6472 | 0.49611 | 137510 | 5440 | 574.7 | 437.8831 | 0.68215 | 107930 | 4160 | 422.58 | 428.9514 | 0.74997 | 104460 | 3940 | 397.47 | 432.8302 | 0.74687 | 112020 | 4120 | 414.77 | 444.8399 | 0.85148 | 98640 | 3630 | 362.48 | 425.4041 | 0.86919 | 102100 | 3670 | 359.13 | 425.3935 | 1.0302 | 86170 | 3100 | 307.74 | 409.5097 | 1.0492 | 89200 | 3140 | 306.1 | 417.0751 | 1.0402 | 100200 | 3710 | 329.32 | 417.1185 | 1.2463 | 83660 | 3090 | 275.12 | 400.4405 | 1.2703 | 81650 | 3030 | 264.75 | 441.6614 | 1.3323 | 88700 | 3470 | 280.37 | 433.1838 | 1.4673 | 80390 | 3150 | 251.67 | 446.9473 | 1.6804 | 78350 | 3110 | 236.39 | 431.5181 | 1.9914 | 65910 | 2620 | 195.45 | 430.1714 | 1.9944 | 72370 | 2870 | 204.96 | 436.9935 | 2.1205 | 68260 | 2700 | 194.3 | 423.5461 | 2.1505 | 67030 | 2660 | 188.8 | 430.1647 | 2.2865 | 63190 | 2500 | 178.6 | 429.0311 | 2.2895 | 68830 | 2700 | 186.54 | 429.0372 | 2.5916 | 60880 | 2380 | 165.04 | 451.8784 | 2.5315 | 67940 | 2610 | 180.48 | 427.2617 | 2.9346 | 62760 | 2370 | 157.54 | 411.8199 | 3.1577 | 53940 | 2080 | 138.43 | 432.5473 | 3.0867 | 59760 | 2250 | 150.57 | 417.0945 | 3.4017 | 50330 | 1930 | 128.39 | 417.1086 | 3.4017 | 54200 | 2040 | 133.5 | 407.3984 | 3.4388 | 53470 | 2020 | 130.65 | 393.6742 | 4.0429 | 45280 | 1710 | 109.66 | 389.2998 | 4.309 | 42480 | 1600 | 102.06 | 390.9997 | 4.3 | 45630 | 1680 | 106.24 | 403.6338 | 4.415 | 44620 | 1650 | 105.39 | 408.0212 | 4.659 | 42360 | 1560 | 99.81 | 374.164 | 6.0814 | 34410 | 1240 | 76.11 | 367.2926 | 6.1374 | 34040 | 1230 | 74.81 | 393.9986 | 7.5436 | 35000 | 1370 | 70.61 | 403.5317 | 7.7957 | 34030 | 1330 | 69.05 | 387.8825 | 7.9407 | 33280 | 1300 | 66.64 | 404.6885 | 7.7847 | 37490 | 1460 | 72.75 | 425.8097 | 8.8009 | 36470 | 1400 | 69.99 | 416.9215 | 9.7671 | 32870 | 1260 | 62.77 | 408.998 | 10.5223 | 33070 | 1250 | 61.21 | 424.4225 | 11.6924 | 32230 | 1190 | 56.52 | 414.363 | 11.9226 | 31600 | 1170 | 56.42 | 497.3805 | 12.4524 | 39850 | 1620 | 66.62 | 454.6189 | 15.213 | 32590 | 1320 | 52.4 | 456.9293 | 15.4431 | 32170 | 1300 | 52.07 | 480.8224 | 15.9031 | 34940 | 1410 | 55.18 | 478.5147 | 16.9032 | 33040 | 1330 | 51.47 | 474.0603 | 18.8238 | 32660 | 1290 | 49.69 | 467.9975 | 20.204 | 30260 | 1200 | 45.12 | 462.0859 | 20.304 | 30070 | 1200 | 44.67
446.4286 | 0.0025306 | 933860 | 36770 | 22190 | 546.1768 | 0.0023265 | 2560000 | 104910 | 42440 | 497.3475 | 0.0024156 | 3310000 | 125070 | 45910 | 497.3475 | 0.0097102 | 823470 | 31100 | 11050 | 449.6628 | 0.010142 | 933430 | 32980 | 11070 | 498.8597 | 0.021835 | 854780 | 32320 | 7470 | 449.4158 | 0.061255 | 385310 | 14970 | 2850 | 454.1739 | 0.060965 | 430740 | 17060 | 3040 | 416.6667 | 0.091993 | 282250 | 11230 | 1910 | 428.4796 | 0.12563 | 248850 | 9780 | 1530 | 433.3333 | 0.12493 | 271400 | 10490 | 1610 | 437.6368 | 0.16284 | 224770 | 8520 | 1290 | 470.6159 | 0.15764 | 267900 | 10960 | 1480 | 500.0278 | 0.15363 | 311880 | 13000 | 1660 | 526.3712 | 0.18964 | 282480 | 11720 | 1450 | 500.2001 | 0.23825 | 223320 | 9290 | 1120 | 523.9592 | 0.23375 | 252050 | 10320 | 1230 | 500.2046 | 0.23825 | 245660 | 10080 | 1180 | 500.3127 | 0.34187 | 186860 | 7520 | 854.87 | 481.8027 | 0.43539 | 158810 | 6250 | 668.5 | 500.4111 | 0.4732 | 157590 | 6060 | 660.08 | 483.1585 | 0.4803 | 154520 | 5950 | 639.59 | 469.1605 | 0.66174 | 120280 | 4510 | 466.66 | 457.5481 | 0.72836 | 115690 | 4250 | 436.6 | 459.8821 | 0.72666 | 123290 | 4420 | 452.96 | 472.6423 | 0.82897 | 108520 | 3890 | 395.64 | 450.4279 | 0.84678 | 111780 | 3920 | 390.3 | 450.4166 | 1.0042 | 94330 | 3310 | 334.44 | 455.0108 | 0.99922 | 105420 | 3890 | 356.97 | 469.2094 | 0.98581 | 120700 | 4710 | 390.75 | 469.2584 | 1.1813 | 100760 | 3930 | 326.39 | 450.4955 | 1.2033 | 98440 | 3850 | 314.49 | 490.7349 | 1.2723 | 104640 | 4140 | 326.13 | 481.3153 | 1.4003 | 94860 | 3750 | 292.88 | 491.6421 | 1.6123 | 90960 | 3590 | 270.9 | 474.6699 | 1.9094 | 76560 | 3020 | 224.12 | 469.2779 | 1.9184 | 82990 | 3240 | 232.27 | 476.7202 | 2.0404 | 78240 | 3050 | 220.08 | 462.0503 | 2.0684 | 76880 | 3000 | 214 | 469.2706 | 2.1995 | 72450 | 2830 | 202.36 | 464.7837 | 2.2085 | 78060 | 3000 | 209.27 | 464.7903 | 2.5005 | 69030 | 2650 | 185.11 | 486.6383 | 2.4515 | 76270 | 2860 | 200.51 | 457.7804 | 2.8446 | 69950 | 2580 | 173.9 | 443.4983 | 3.0527 | 60620 | 2280 | 154.03 | 463.4436 | 2.9936 | 66590 | 2450 | 166.16 | 449.1786 | 3.2897 | 56530 | 2120 | 142.73 | 446.9021 | 3.2977 | 60400 | 2220 | 147.33 | 436.4982 | 3.3317 | 59600 | 2190 | 144.25 | 421.7938 | 3.9139 | 50500 | 1860 | 121.15 | 417.1069 | 4.1709 | 47370 | 1750 | 112.75 | 417.0664 | 4.1709 | 50530 | 1820 | 116.61 | 430.5427 | 4.2849 | 49400 | 1780 | 115.61 | 435.2226 | 4.523 | 46890 | 1690 | 109.46 | 420.9345 | 5.7522 | 41430 | 1590 | 90.13 | 413.2042 | 5.8012 | 41000 | 1570 | 88.63 | 433.3985 | 7.2205 | 40620 | 1580 | 80.82 | 443.8849 | 7.4685 | 39470 | 1540 | 78.96 | 426.6708 | 7.6006 | 38620 | 1510 | 76.26 | 441.4784 | 7.4865 | 42930 | 1650 | 82.22 | 461.2939 | 8.4977 | 41270 | 1560 | 78.21 | 451.6649 | 9.4289 | 37200 | 1400 | 70.14 | 440.4593 | 10.1822 | 37080 | 1370 | 67.83 | 485.0543 | 11.0521 | 39530 | 1580 | 67.83 | 473.5577 | 11.2623 | 38770 | 1550 | 67.7 | 552.645 | 11.9722 | 46650 | 1880 | 76.54 | 505.1321 | 14.5927 | 38160 | 1540 | 60.19 | 507.6993 | 14.8028 | 37660 | 1520 | 59.78 | 528.9046 | 15.3429 | 40250 | 1600 | 62.46 | 526.3662 | 16.3129 | 38040 | 1500 | 58.18 | 517.1567 | 18.2135 | 37140 | 1440 | 55.57 | 510.5427 | 19.5337 | 34440 | 1340 | 50.52 | 504.0937 | 19.6337 | 34230 | 1330 | 50.02
496.0317 | 0.0024185 | 1100000 | 43930 | 25790 | 595.8292 | 0.0022525 | 2920000 | 116970 | 47800 | 530.504 | 0.0023535 | 3660000 | 134580 | 50250 | 530.504 | 0.0094591 | 910060 | 33470 | 12100 | 499.6253 | 0.0096912 | 1100000 | 40670 | 12870 | 534.4926 | 0.021235 | 951150 | 35100 | 8230 | 499.3508 | 0.058524 | 454640 | 17910 | 3320 | 499.5912 | 0.058514 | 500240 | 19700 | 3490 | 458.3333 | 0.088081 | 328360 | 13000 | 2190 | 464.1862 | 0.12113 | 282500 | 10880 | 1720 | 466.6667 | 0.12083 | 305170 | 11530 | 1800 | 500.1563 | 0.15353 | 277280 | 11310 | 1560 | 529.4429 | 0.15003 | 321880 | 13370 | 1750 | 555.5864 | 0.14723 | 367090 | 15170 | 1920 | 579.0083 | 0.18284 | 327070 | 13310 | 1650 | 550.2201 | 0.22925 | 258840 | 10560 | 1280 | 571.5919 | 0.22595 | 288170 | 11520 | 1390 | 545.6778 | 0.23005 | 281120 | 11260 | 1330 | 542.0054 | 0.33097 | 211540 | 8290 | 957.15 | 518.8644 | 0.42228 | 178170 | 6820 | 742.3 | 536.1547 | 0.46009 | 175380 | 6560 | 727.62 | 517.6698 | 0.4666 | 172050 | 6440 | 705.54 | 500.4379 | 0.64393 | 133000 | 4860 | 511.42 | 486.1449 | 0.70935 | 127240 | 4550 | 476.35 | 486.9339 | 0.70885 | 134850 | 4720 | 491.71 | 500.4448 | 0.80896 | 118660 | 4140 | 429.26 | 500.4755 | 0.80896 | 131840 | 4840 | 453.94 | 500.4629 | 0.9591 | 111250 | 4080 | 388.96 | 511.8872 | 0.9502 | 126730 | 4920 | 422.37 | 521.3438 | 0.94309 | 142230 | 5610 | 453.84 | 521.3982 | 1.1302 | 118720 | 4680 | 379.03 | 500.5506 | 1.1492 | 116090 | 4590 | 365.65 | 539.8084 | 1.2242 | 121270 | 4760 | 372.91 | 529.4469 | 1.3463 | 109980 | 4320 | 335.04 | 536.3368 | 1.5563 | 104070 | 4040 | 306.09 | 517.8217 | 1.8404 | 87630 | 3400 | 253.39 | 508.3844 | 1.8544 | 93990 | 3590 | 260.12 | 516.4468 | 1.9734 | 88590 | 3380 | 246.35 | 500.5545 | 1.9984 | 87090 | 3330 | 239.71 | 508.3765 | 2.1264 | 82050 | 3140 | 226.58 | 500.5363 | 2.1394 | 87610 | 3290 | 232.42 | 500.5434 | 2.4225 | 77470 | 2900 | 205.55 | 521.3982 | 2.3825 | 84860 | 3110 | 220.86 | 488.2991 | 2.7666 | 77350 | 2780 | 190.53 | 475.1768 | 2.9616 | 67530 | 2480 | 169.91 | 494.3398 | 2.9126 | 73620 | 2640 | 182.01 | 481.2628 | 3.1936 | 62930 | 2310 | 157.33 | 476.6955 | 3.2067 | 66780 | 2400 | 161.39 | 465.5981 | 3.2387 | 65920 | 2370 | 158.07 | 449.9134 | 3.8008 | 55880 | 2010 | 132.85 | 444.9141 | 4.0499 | 52420 | 1890 | 123.63 | 469.1996 | 3.9568 | 60750 | 2330 | 137.88 | 484.3605 | 4.0698 | 59340 | 2270 | 136.53 | 489.6254 | 4.2979 | 56300 | 2150 | 129.21 | 467.705 | 5.4891 | 48820 | 1900 | 104.57 | 459.1157 | 5.5331 | 48320 | 1880 | 102.88 | 472.7983 | 6.9524 | 46480 | 1790 | 91.26 | 484.2381 | 7.1984 | 45130 | 1730 | 89.07 | 465.4591 | 7.3175 | 44190 | 1700 | 86.09 | 478.2682 | 7.2354 | 48570 | 1840 | 91.88 | 496.778 | 8.2406 | 46230 | 1710 | 86.57 | 486.4084 | 9.1398 | 41670 | 1540 | 77.63 | 503.3821 | 9.6329 | 45460 | 1810 | 81.38 | 545.686 | 10.5519 | 47220 | 1920 | 79.41 | 532.7524 | 10.752 | 46310 | 1880 | 79.27 | 607.9095 | 11.572 | 53700 | 2130 | 86.58 | 555.6454 | 14.0925 | 43950 | 1740 | 68.1 | 558.4692 | 14.2925 | 43370 | 1720 | 67.62 | 576.9869 | 14.8726 | 45750 | 1770 | 69.82 | 574.2176 | 15.8127 | 43210 | 1670 | 64.97 | 560.2531 | 17.7132 | 41760 | 1580 | 61.52 | 553.0879 | 18.9834 | 38750 | 1470 | 55.98 | 546.1015 | 19.0635 | 38520 | 1460 | 55.44
545.6349 | 0.0023275 | 1280000 | 50590 | 29460 | 645.4816 | 0.0021904 | 3290000 | 128550 | 53210 | 563.6605 | 0.0022985 | 4020000 | 143900 | 54640 | 563.6605 | 0.00924 | 998820 | 35790 | 13160 | 562.0784 | 0.00925 | 1320000 | 51210 | 15170 | 570.1254 | 0.020714 | 1050000 | 37810 | 9000 | 549.2859 | 0.056322 | 526930 | 20640 | 3790 | 545.0086 | 0.056493 | 572430 | 22200 | 3940 | 500 | 0.084849 | 376380 | 14670 | 2490 | 499.8929 | 0.11733 | 317320 | 11950 | 1920 | 533.3333 | 0.11432 | 375820 | 15270 | 2180 | 562.6758 | 0.14653 | 332620 | 13760 | 1840 | 588.2699 | 0.14413 | 378340 | 15570 | 2020 | 611.1451 | 0.14213 | 424470 | 17210 | 2190 | 631.6454 | 0.17713 | 373200 | 14830 | 1860 | 600.2401 | 0.22194 | 295640 | 11780 | 1450 | 619.2245 | 0.21944 | 325460 | 12670 | 1550 | 591.1509 | 0.22314 | 317760 | 12400 | 1490 | 583.6981 | 0.32166 | 236990 | 9040 | 1060 | 555.9262 | 0.41098 | 198100 | 7380 | 817.11 | 571.8983 | 0.44879 | 193650 | 7050 | 795.98 | 552.1811 | 0.45479 | 190070 | 6930 | 772.36 | 531.7153 | 0.62832 | 146050 | 5200 | 556.76 | 514.7416 | 0.69264 | 139080 | 4850 | 516.63 | 541.0377 | 0.67894 | 158790 | 5810 | 570.61 | 556.0498 | 0.77545 | 139620 | 5100 | 497.67 | 563.0349 | 0.77175 | 158110 | 6100 | 535.38 | 563.0208 | 0.91498 | 133410 | 5150 | 458.72 | 568.7635 | 0.91148 | 149030 | 5840 | 489.25 | 573.4782 | 0.90868 | 164650 | 6440 | 518.15 | 573.538 | 1.0892 | 137430 | 5380 | 432.7 | 550.6057 | 1.1062 | 134490 | 5270 | 417.91 | 588.8819 | 1.1842 | 138510 | 5350 | 420.44 | 577.5784 | 1.3023 | 125660 | 4860 | 377.91 | 581.0316 | 1.5093 | 117610 | 4470 | 341.81 | 560.9735 | 1.7833 | 99090 | 3770 | 283.14 | 547.4909 | 1.8004 | 105350 | 3940 | 288.39 | 556.1735 | 1.9164 | 99260 | 3710 | 273.01 | 539.0586 | 1.9394 | 97630 | 3650 | 265.83 | 547.4824 | 2.0644 | 91950 | 3430 | 251.18 | 536.2889 | 2.0814 | 97450 | 3570 | 255.91 | 536.2966 | 2.3565 | 86150 | 3150 | 226.28 | 556.1581 | 2.3235 | 93680 | 3350 | 241.46 | 549.3365 | 2.6385 | 92710 | 3530 | 224.43 | 506.8552 | 2.8826 | 74630 | 2680 | 186.03 | 556.1323 | 2.7785 | 88210 | 3360 | 214.29 | 513.347 | 3.1096 | 69520 | 2490 | 172.13 | 536.2825 | 3.0566 | 80040 | 3040 | 190.07 | 523.7979 | 3.0846 | 79050 | 3010 | 186.3 | 506.1526 | 3.6157 | 67080 | 2560 | 156.77 | 500.5283 | 3.8508 | 62940 | 2400 | 145.9 | 521.3329 | 3.7877 | 71470 | 2780 | 159.68 | 538.1784 | 3.8997 | 69760 | 2700 | 157.96 | 544.0282 | 4.1198 | 66170 | 2560 | 149.43 | 514.4755 | 5.277 | 56530 | 2190 | 119.34 | 505.0273 | 5.316 | 55980 | 2170 | 117.47 | 512.1982 | 6.7273 | 52550 | 1980 | 101.89 | 524.5912 | 6.9703 | 50990 | 1920 | 99.36 | 504.2473 | 7.0803 | 49950 | 1880 | 96.11 | 515.0581 | 7.0213 | 54400 | 2010 | 101.68 | 567.7463 | 7.8274 | 56570 | 2250 | 103.62 | 555.8953 | 8.6766 | 50990 | 2030 | 92.92 | 566.3049 | 9.2107 | 54280 | 2200 | 95.23 | 606.3178 | 10.1617 | 55240 | 2230 | 91.18 | 591.9472 | 10.3519 | 54180 | 2180 | 91.03 | 663.174 | 11.2519 | 60980 | 2360 | 96.71 | 606.1586 | 13.6723 | 49930 | 1940 | 76.1 | 609.2391 | 13.8723 | 49260 | 1910 | 75.54 | 625.0691 | 14.4825 | 51400 | 1950 | 77.24 | 622.0691 | 15.4025 | 48530 | 1830 | 71.82 | 603.3495 | 17.273 | 46510 | 1720 | 67.51 | 595.6332 | 18.5132 | 43180 | 1600 | 61.49 | 588.1093 | 18.5832 | 42930 | 1590 | 60.91
595.2381 | 0.0022535 | 1460000 | 56880 | 33180 | 695.1341 | 0.0021394 | 3670000 | 139720 | 58660 | 596.817 | 0.0022515 | 4380000 | 153050 | 59060 | 596.817 | 0.0090479 | 1090000 | 38070 | 14230 | 624.5316 | 0.0089038 | 1550000 | 60640 | 17510 | 641.3911 | 0.019864 | 1250000 | 47650 | 10560 | 599.221 | 0.054511 | 601840 | 23210 | 4280 | 590.426 | 0.054812 | 647020 | 24590 | 4400 | 541.6667 | 0.082148 | 426090 | 16280 | 2780 | 571.3061 | 0.11132 | 389970 | 15770 | 2310 | 600 | 0.10932 | 450100 | 18540 | 2560 | 625.1954 | 0.14103 | 390380 | 16000 | 2130 | 647.0969 | 0.13933 | 436920 | 17650 | 2300 | 666.7037 | 0.13793 | 483750 | 19150 | 2470 | 684.2826 | 0.17243 | 420690 | 16280 | 2070 | 650.2601 | 0.21574 | 333580 | 12950 | 1610 | 666.8572 | 0.21394 | 363760 | 13780 | 1710 | 636.6241 | 0.21734 | 355460 | 13500 | 1650 | 625.3909 | 0.31376 | 263110 | 9770 | 1170 | 592.9879 | 0.40117 | 218540 | 7930 | 892.72 | 607.642 | 0.43888 | 212360 | 7530 | 864.99 | 586.6924 | 0.44449 | 208530 | 7410 | 839.88 | 562.9926 | 0.61462 | 159410 | 5530 | 602.58 | 571.9351 | 0.66453 | 163560 | 5960 | 598.49 | 608.6674 | 0.64952 | 190040 | 7300 | 671.18 | 625.556 | 0.74263 | 166970 | 6400 | 584.75 | 625.5943 | 0.74263 | 185530 | 7230 | 618.29 | 625.5787 | 0.88046 | 156540 | 6100 | 529.73 | 625.6399 | 0.88046 | 172200 | 6700 | 557.16 | 625.6126 | 0.88046 | 187850 | 7230 | 583.34 | 625.6778 | 1.0552 | 156780 | 6030 | 487.1 | 600.6607 | 1.0712 | 153560 | 5920 | 470.96 | 637.9554 | 1.1512 | 156290 | 5910 | 468.51 | 625.7099 | 1.2652 | 141830 | 5370 | 421.3 | 625.7263 | 1.4693 | 131540 | 4880 | 377.92 | 604.1253 | 1.7353 | 110880 | 4120 | 313.25 | 586.5974 | 1.7543 | 117020 | 4270 | 317.01 | 595.9002 | 1.8674 | 110230 | 4020 | 299.98 | 577.5628 | 1.8894 | 108470 | 3960 | 292.27 | 586.5882 | 2.0114 | 102140 | 3720 | 276.08 | 572.0415 | 2.0304 | 107540 | 3840 | 279.68 | 572.0497 | 2.2984 | 95070 | 3400 | 247.26 | 625.6778 | 2.2254 | 111940 | 4230 | 283.25 | 610.3739 | 2.5375 | 108750 | 4200 | 258.96 | 570.2121 | 2.7525 | 89370 | 3390 | 218.84 | 617.9248 | 2.6735 | 103440 | 3990 | 247.15 | 577.5154 | 2.9715 | 83170 | 3150 | 202.23 | 595.8694 | 2.9385 | 93890 | 3620 | 219.29 | 581.9976 | 2.9635 | 92780 | 3580 | 215.08 | 562.3917 | 3.4687 | 78800 | 3050 | 181.22 | 556.1426 | 3.6937 | 73940 | 2860 | 168.67 | 573.4662 | 3.6517 | 82630 | 3190 | 181.89 | 591.9962 | 3.7627 | 80600 | 3110 | 179.76 | 598.431 | 3.9757 | 76430 | 2950 | 169.98 | 561.246 | 5.1019 | 64530 | 2470 | 134.37 | 550.9389 | 5.138 | 63920 | 2450 | 132.31 | 551.5981 | 6.5362 | 58810 | 2170 | 112.67 | 564.9444 | 6.7782 | 57030 | 2100 | 109.78 | 543.0356 | 6.8793 | 55900 | 2060 | 106.27 | 588.6378 | 6.6782 | 66520 | 2640 | 121.64 | 638.7146 | 7.5123 | 67400 | 2720 | 120.96 | 625.3822 | 8.3224 | 60770 | 2450 | 108.47 | 629.2276 | 8.8786 | 63460 | 2560 | 109.28 | 666.9496 | 9.8516 | 63530 | 2520 | 103.06 | 651.1419 | 10.0217 | 62340 | 2470 | 102.91 | 718.4384 | 10.9917 | 68440 | 2590 | 106.87 | 656.6718 | 13.3321 | 56080 | 2120 | 84.14 | 660.009 | 13.5222 | 55330 | 2090 | 83.51 | 673.1514 | 14.1523 | 57200 | 2110 | 84.69 | 669.9206 | 15.0624 | 53980 | 1990 | 78.69 | 646.4458 | 16.9029 | 51370 | 1850 | 73.53 | 638.1784 | 18.103 | 47710 | 1720 | 67.03 | 630.1171 | 18.173 | 47450 | 1710 | 66.41
644.8413 | 0.0021914 | 1640000 | 62890 | 36940 | 744.7865 | 0.0020954 | 4070000 | 150530 | 64120 | 663.13 | 0.0021714 | 5130000 | 186590 | 67990 | 663.13 | 0.0087267 | 1280000 | 46420 | 16380 | 686.9848 | 0.0086277 | 1790000 | 69340 | 19870 | 712.6568 | 0.019204 | 1470000 | 56380 | 12130 | 649.1561 | 0.053011 | 679040 | 25660 | 4770 | 635.8434 | 0.053391 | 723750 | 26890 | 4870 | 583.3333 | 0.079857 | 477340 | 17820 | 3080 | 642.7194 | 0.10672 | 466160 | 19110 | 2710 | 666.6667 | 0.10542 | 527460 | 21530 | 2950 | 687.7149 | 0.13663 | 450200 | 18110 | 2420 | 705.9239 | 0.13542 | 497350 | 19610 | 2580 | 722.2623 | 0.13452 | 544690 | 21000 | 2740 | 736.9197 | 0.16853 | 469380 | 17680 | 2280 | 700.2801 | 0.21064 | 372520 | 14070 | 1780 | 714.4899 | 0.20934 | 402990 | 14860 | 1870 | 682.0972 | 0.21244 | 394090 | 14570 | 1810 | 667.0836 | 0.30696 | 289860 | 10480 | 1270 | 630.0497 | 0.39267 | 239450 | 8460 | 968.95 | 643.3856 | 0.43018 | 231460 | 8000 | 934.52 | 621.2038 | 0.43548 | 227400 | 7880 | 907.97 | 625.5474 | 0.59171 | 186940 | 6770 | 695.33 | 643.427 | 0.63712 | 195460 | 7480 | 702.53 | 676.2971 | 0.62661 | 222580 | 8630 | 773.16 | 695.0623 | 0.71702 | 195420 | 7560 | 672.93 | 688.1537 | 0.71922 | 213930 | 8270 | 702.12 | 688.1365 | 0.85285 | 180490 | 6980 | 601.54 | 682.5162 | 0.85515 | 196120 | 7510 | 625.75 | 677.747 | 0.85705 | 211740 | 7980 | 649.13 | 677.8176 | 1.0272 | 176710 | 6660 | 541.99 | 650.7158 | 1.0412 | 173210 | 6540 | 524.58 | 687.0289 | 1.1232 | 174540 | 6450 | 516.95 | 673.8415 | 1.2332 | 158450 | 5860 | 465.05 | 670.421 | 1.4353 | 145830 | 5290 | 414.3 | 647.2771 | 1.6943 | 122980 | 4460 | 343.63 | 625.7039 | 1.7143 | 128990 | 4590 | 345.89 | 635.6269 | 1.8253 | 121470 | 4320 | 327.19 | 616.067 | 1.8453 | 119580 | 4260 | 318.97 | 625.6941 | 1.9654 | 112580 | 4010 | 301.2 | 643.5467 | 1.9463 | 128430 | 4850 | 327.83 | 643.5559 | 2.2044 | 113520 | 4280 | 289.77 | 695.1976 | 2.1494 | 130920 | 5010 | 325.54 | 671.4113 | 2.4564 | 125380 | 4810 | 293.88 | 633.569 | 2.6505 | 104740 | 4030 | 252.2 | 679.7172 | 2.5894 | 119220 | 4570 | 280.37 | 641.6838 | 2.8635 | 97400 | 3740 | 232.79 | 655.4564 | 2.8435 | 108250 | 4150 | 248.86 | 640.1974 | 2.8665 | 107020 | 4110 | 244.25 | 618.6309 | 3.3506 | 90980 | 3500 | 206.04 | 611.7569 | 3.5666 | 85380 | 3290 | 191.8 | 625.5995 | 3.5396 | 94180 | 3590 | 204.39 | 645.814 | 3.6506 | 91800 | 3490 | 201.8 | 652.8338 | 3.8587 | 87020 | 3300 | 190.76 | 608.0165 | 4.9559 | 72790 | 2730 | 149.57 | 596.8505 | 4.9879 | 72120 | 2710 | 147.34 | 630.3978 | 6.2311 | 71820 | 2850 | 134.55 | 645.6507 | 6.4701 | 69570 | 2750 | 130.89 | 620.6121 | 6.5561 | 68260 | 2700 | 126.89 | 662.2175 | 6.4171 | 79200 | 3200 | 141.9 | 709.6829 | 7.2662 | 78630 | 3150 | 138.45 | 694.8691 | 8.0463 | 70910 | 2840 | 124.18 | 692.1504 | 8.6134 | 72950 | 2890 | 123.45 | 727.5814 | 9.5965 | 72070 | 2790 | 115 | 710.3366 | 9.7586 | 70730 | 2740 | 114.86 | 773.7029 | 10.7616 | 76070 | 2810 | 117.05 | 707.185 | 13.042 | 62380 | 2300 | 92.21 | 710.779 | 13.222 | 61540 | 2270 | 91.51 | 721.2336 | 13.8722 | 63120 | 2270 | 92.16 | 717.772 | 14.7622 | 59550 | 2140 | 85.57 | 689.5422 | 16.5927 | 56330 | 1980 | 79.56 | 680.7236 | 17.7528 | 52340 | 1840 | 72.58 | 672.1249 | 17.8229 | 52060 | 1830 | 71.92
694.4444 | 0.0021394 | 1840000 | 68660 | 40720 | 794.4389 | 0.0020574 | 4470000 | 161010 | 69580 | 746.0212 | 0.0020944 | 6110000 | 232210 | 79230 | 746.0212 | 0.0084145 | 1520000 | 57770 | 19100 | 749.4379 | 0.0084035 | 2030000 | 77510 | 22240 | 783.9225 | 0.018683 | 1690000 | 64380 | 13710 | 699.0912 | 0.05175 | 758280 | 28010 | 5260 | 726.6782 | 0.05114 | 882630 | 35070 | 5810 | 666.6667 | 0.076215 | 583750 | 23340 | 3700 | 714.1327 | 0.10312 | 545320 | 22150 | 3120 | 733.3333 | 0.10232 | 607420 | 24330 | 3350 | 750.2344 | 0.13302 | 511790 | 20100 | 2710 | 764.7509 | 0.13222 | 559360 | 21490 | 2860 | 777.821 | 0.13162 | 607070 | 22780 | 3020 | 789.5568 | 0.16523 | 519120 | 19030 | 2500 | 750.3001 | 0.20624 | 412340 | 15160 | 1950 | 762.1225 | 0.20534 | 443030 | 15900 | 2040 | 727.5704 | 0.20814 | 433570 | 15600 | 1970 | 708.7763 | 0.30115 | 317160 | 11170 | 1380 | 667.1114 | 0.38527 | 260800 | 8990 | 1050 | 714.8729 | 0.41577 | 270720 | 9740 | 1070 | 690.2264 | 0.42037 | 266210 | 9600 | 1050 | 703.7408 | 0.5693 | 222700 | 8450 | 812.61 | 714.9189 | 0.61571 | 228600 | 8830 | 807.73 | 743.9269 | 0.6083 | 256190 | 9850 | 875.9 | 764.5685 | 0.69661 | 224780 | 8630 | 761.66 | 750.7132 | 0.70031 | 243170 | 9250 | 786.46 | 750.6944 | 0.83044 | 205150 | 7800 | 673.77 | 739.3926 | 0.83424 | 220690 | 8270 | 694.75 | 729.8813 | 0.83744 | 236240 | 8700 | 715.28 | 729.9575 | 1.0042 | 197150 | 7260 | 597.19 | 700.7708 | 1.0162 | 193380 | 7140 | 578.58 | 736.1024 | 1.0992 | 193220 | 6970 | 565.62 | 721.973 | 1.2072 | 175450 | 6340 | 509.04 | 715.1158 | 1.4062 | 160430 | 5680 | 450.87 | 690.4289 | 1.6593 | 135360 | 4800 | 374.19 | 703.9169 | 1.6493 | 153680 | 5770 | 404.18 | 715.0802 | 1.7573 | 144650 | 5420 | 382.06 | 693.0754 | 1.7743 | 142530 | 5360 | 372.9 | 703.9059 | 1.8903 | 134110 | 5030 | 351.9 | 715.0518 | 1.8813 | 150120 | 5740 | 376.48 | 715.0621 | 2.1304 | 132670 | 5070 | 332.72 | 764.7173 | 2.0883 | 150520 | 5730 | 368.06 | 732.4487 | 2.3914 | 142500 | 5390 | 329.03 | 696.9259 | 2.5684 | 120650 | 4620 | 285.89 | 741.5097 | 2.5214 | 135470 | 5110 | 313.78 | 705.8522 | 2.7775 | 112120 | 4280 | 263.62 | 715.0433 | 2.7664 | 123050 | 4650 | 278.64 | 698.3972 | 2.7865 | 121710 | 4610 | 273.66 | 674.8701 | 3.2546 | 103550 | 3930 | 231.1 | 667.3711 | 3.4636 | 97190 | 3690 | 215.16 | 677.7328 | 3.4466 | 106060 | 3960 | 227.07 | 699.6319 | 3.5576 | 103310 | 3850 | 224.01 | 707.2367 | 3.7616 | 97920 | 3650 | 211.67 | 654.787 | 4.8328 | 81270 | 2980 | 164.91 | 642.762 | 4.8618 | 80550 | 2960 | 162.51 | 709.1975 | 6.001 | 85400 | 3430 | 156.68 | 726.3571 | 6.238 | 82640 | 3310 | 152.2 | 698.1886 | 6.312 | 81170 | 3260 | 147.75 | 735.7973 | 6.215 | 92350 | 3700 | 162.29 | 780.6512 | 7.0721 | 90220 | 3550 | 155.99 | 764.356 | 7.8262 | 81370 | 3200 | 139.96 | 755.0731 | 8.3973 | 82710 | 3200 | 137.66 | 788.2132 | 9.3864 | 80820 | 3050 | 126.96 | 769.5313 | 9.5405 | 79330 | 3000 | 126.84 | 828.9674 | 10.5715 | 83850 | 3010 | 127.21 | 757.6982 | 12.7919 | 68810 | 2470 | 100.29 | 761.5489 | 12.9719 | 67870 | 2440 | 99.51 | 769.3158 | 13.642 | 69160 | 2430 | 99.63 | 765.6235 | 14.5121 | 65220 | 2280 | 92.46 | 732.6386 | 16.3125 | 61370 | 2100 | 85.59 | 723.2688 | 17.4527 | 57060 | 1960 | 78.14 | 714.1327 | 17.5127 | 56760 | 1950 | 77.45
793.6508 | 0.0020583 | 2230000 | 88860 | 48320 | 844.0914 | 0.0020253 | 4870000 | 171180 | 75050 | 828.9125 | 0.0020344 | 7110000 | 272620 | 90490 | 828.9125 | 0.0081754 | 1770000 | 67830 | 21820 | 811.8911 | 0.0082194 | 2280000 | 85240 | 24610 | 855.1881 | 0.018263 | 1910000 | 71830 | 15290 | 798.9614 | 0.049769 | 921860 | 36350 | 6250 | 817.5129 | 0.049459 | 1050000 | 42140 | 6760 | 750 | 0.073483 | 694680 | 28140 | 4310 | 785.546 | 0.10022 | 626970 | 24990 | 3530 | 800 | 0.099757 | 689610 | 26970 | 3750 | 812.754 | 0.13002 | 574900 | 22000 | 3000 | 823.5779 | 0.12962 | 622760 | 23290 | 3150 | 833.3796 | 0.12922 | 670720 | 24500 | 3290 | 842.1939 | 0.16243 | 569790 | 20340 | 2710 | 800.3201 | 0.20253 | 452960 | 16220 | 2110 | 809.7552 | 0.20193 | 483800 | 16920 | 2200 | 773.0435 | 0.20454 | 473800 | 16610 | 2130 | 750.469 | 0.29595 | 344960 | 11840 | 1480 | 741.2349 | 0.37286 | 304600 | 10920 | 1200 | 804.232 | 0.40176 | 321500 | 12110 | 1250 | 776.5047 | 0.40577 | 316470 | 11950 | 1220 | 781.9342 | 0.55199 | 259730 | 9940 | 930.57 | 786.4108 | 0.5987 | 262780 | 10060 | 913.45 | 811.5566 | 0.59359 | 290730 | 11000 | 978.91 | 834.0747 | 0.6802 | 254930 | 9620 | 850.55 | 813.2726 | 0.6848 | 273130 | 10170 | 870.99 | 813.2523 | 0.81203 | 230420 | 8580 | 746.16 | 796.2689 | 0.81673 | 245830 | 9010 | 763.91 | 782.0157 | 0.82083 | 261270 | 9400 | 781.6 | 782.0973 | 0.98396 | 218030 | 7840 | 652.54 | 750.8259 | 0.99557 | 214010 | 7710 | 632.79 | 785.1759 | 1.0792 | 212270 | 7470 | 614.39 | 770.1045 | 1.1842 | 192810 | 6790 | 553.15 | 804.5052 | 1.3592 | 190450 | 7090 | 524.28 | 776.7325 | 1.6013 | 160830 | 6000 | 435.63 | 782.1299 | 1.5983 | 179250 | 6810 | 462.81 | 794.5336 | 1.7043 | 168640 | 6400 | 437.21 | 770.0838 | 1.7193 | 166290 | 6320 | 427.18 | 782.1177 | 1.8333 | 156410 | 5940 | 402.91 | 786.557 | 1.8303 | 172490 | 6550 | 425.36 | 786.5683 | 2.0723 | 152430 | 5790 | 375.85 | 834.2371 | 2.0393 | 170630 | 6390 | 410.64 | 793.4861 | 2.3374 | 160060 | 5930 | 364.28 | 760.2828 | 2.5024 | 137010 | 5160 | 319.75 | 803.3022 | 2.4644 | 152120 | 5630 | 347.27 | 770.0205 | 2.7074 | 127250 | 4790 | 294.57 | 774.6303 | 2.7034 | 138230 | 5120 | 308.52 | 756.5969 | 2.7214 | 136780 | 5080 | 303.18 | 731.1093 | 3.1745 | 116460 | 4330 | 256.3 | 722.9854 | 3.3785 | 109320 | 4070 | 238.66 | 729.8661 | 3.3685 | 118250 | 4320 | 249.86 | 753.4497 | 3.4796 | 115110 | 4200 | 246.3 | 761.6395 | 3.6806 | 109070 | 3970 | 232.66 | 748.328 | 4.6377 | 98810 | 3880 | 195.79 | 734.5852 | 4.6627 | 97980 | 3850 | 193.1 | 787.9972 | 5.8229 | 99440 | 3970 | 178.91 | 807.0634 | 6.0589 | 96140 | 3820 | 173.57 | 775.7651 | 6.1239 | 94520 | 3770 | 168.71 | 809.377 | 6.0549 | 105880 | 4160 | 182.72 | 851.6195 | 6.915 | 102090 | 3930 | 173.52 | 833.8429 | 7.6491 | 92100 | 3550 | 155.72 | 817.9959 | 8.2202 | 92700 | 3500 | 151.88 | 848.845 | 9.2123 | 89740 | 3300 | 138.89 | 828.726 | 9.3594 | 88120 | 3250 | 138.8 | 884.2319 | 10.4214 | 91760 | 3210 | 137.33 | 808.2114 | 12.5818 | 75350 | 2640 | 108.36 | 812.3188 | 12.7518 | 74330 | 2610 | 107.51 | 817.3981 | 13.4319 | 75290 | 2580 | 107.09 | 813.475 | 14.292 | 70980 | 2430 | 99.32 | 775.735 | 16.0724 | 66500 | 2230 | 91.62 | 765.8141 | 17.1925 | 61850 | 2070 | 83.7 | 756.1405 | 17.2426 | 61530 | 2060 | 82.97
892.8571 | 0.0019973 | 2640000 | 106340 | 55890 | 893.7438 | 0.0019973 | 5290000 | 181070 | 80490 | 911.8037 | 0.0019883 | 8140000 | 309550 | 101710 | 911.8037 | 0.0079882 | 2030000 | 77020 | 24530 | 874.3442 | 0.0080673 | 2530000 | 92620 | 26980 | 926.4538 | 0.017913 | 2140000 | 78860 | 16870 | 898.8315 | 0.048298 | 1090000 | 43550 | 7240 | 908.3477 | 0.048188 | 1220000 | 48540 | 7700 | 833.3333 | 0.071382 | 809300 | 32480 | 4930 | 856.9592 | 0.097976 | 710720 | 27660 | 3940 | 866.6667 | 0.097696 | 773690 | 29480 | 4140 | 875.2735 | 0.12762 | 639340 | 23820 | 3290 | 882.4048 | 0.12732 | 687370 | 25020 | 3430 | 888.9383 | 0.12712 | 735490 | 26160 | 3570 | 894.831 | 0.16002 | 621280 | 21610 | 2920 | 850.3401 | 0.19933 | 494270 | 17240 | 2280 | 857.3878 | 0.19893 | 525210 | 17910 | 2370 | 818.5167 | 0.20133 | 514710 | 17590 | 2290 | 833.8545 | 0.28745 | 401890 | 14320 | 1700 | 833.8893 | 0.36095 | 361170 | 13540 | 1390 | 893.5912 | 0.39116 | 373850 | 14190 | 1430 | 862.783 | 0.39456 | 368350 | 14020 | 1390 | 860.1276 | 0.53838 | 297800 | 11310 | 1050 | 857.9027 | 0.58509 | 297840 | 11220 | 1020 | 879.1863 | 0.58159 | 326050 | 12080 | 1080 | 903.581 | 0.66679 | 285740 | 10560 | 939.26 | 875.832 | 0.6719 | 303730 | 11060 | 955.43 | 875.8101 | 0.79682 | 256220 | 9330 | 818.48 | 853.1453 | 0.80202 | 271470 | 9710 | 833.05 | 834.1501 | 0.80663 | 286770 | 10060 | 847.95 | 834.2371 | 0.96705 | 239300 | 8400 | 707.9 | 800.881 | 0.97756 | 235050 | 8270 | 687.09 | 883.3229 | 1.0462 | 251330 | 9290 | 711.9 | 866.3676 | 1.1482 | 228410 | 8460 | 641.4 | 893.8947 | 1.3242 | 221390 | 8330 | 597.62 | 863.0362 | 1.5572 | 187110 | 7060 | 497.12 | 860.3429 | 1.5582 | 205550 | 7760 | 521.47 | 873.987 | 1.6622 | 193290 | 7290 | 492.34 | 847.0922 | 1.6753 | 190750 | 7210 | 481.53 | 860.3294 | 1.7873 | 179340 | 6770 | 453.93 | 858.0622 | 1.7883 | 195430 | 7310 | 474.23 | 858.0745 | 2.0253 | 172690 | 6460 | 418.99 | 903.7568 | 2.0003 | 191180 | 7020 | 453.11 | 854.5235 | 2.2923 | 177990 | 6450 | 399.5 | 823.6397 | 2.4484 | 153780 | 5680 | 353.64 | 865.0947 | 2.4184 | 169120 | 6120 | 380.73 | 834.1889 | 2.6504 | 142750 | 5260 | 325.53 | 834.2172 | 2.6504 | 153730 | 5570 | 338.39 | 814.7967 | 2.6664 | 152190 | 5520 | 332.73 | 787.3484 | 3.1085 | 129670 | 4720 | 281.56 | 778.5996 | 3.3065 | 121740 | 4430 | 262.23 | 834.1327 | 3.2465 | 143350 | 5590 | 295.55 | 861.0854 | 3.3575 | 139400 | 5420 | 290.9 | 870.4451 | 3.5525 | 132030 | 5130 | 274.64 | 841.8689 | 4.4926 | 117000 | 4650 | 226.75 | 826.4083 | 4.5137 | 116080 | 4620 | 223.78 | 866.7969 | 5.6818 | 113870 | 4460 | 201.1 | 887.7698 | 5.9188 | 110000 | 4300 | 194.88 | 853.3416 | 5.9748 | 108250 | 4240 | 189.65 | 882.9567 | 5.9258 | 119740 | 4600 | 203.1 | 922.5878 | 6.7869 | 114200 | 4290 | 190.98 | 903.3298 | 7.505 | 103060 | 3870 | 171.43 | 880.9187 | 8.0732 | 102890 | 3780 | 166.06 | 909.4767 | 9.0652 | 98830 | 3550 | 150.78 | 887.9207 | 9.2063 | 97060 | 3480 | 150.72 | 939.4964 | 10.2814 | 99780 | 3410 | 147.41 | 858.7246 | 12.4017 | 82000 | 2800 | 116.41 | 863.0887 | 12.5717 | 80880 | 2770 | 115.49 | 865.4803 | 13.2518 | 81510 | 2720 | 114.52 | 861.3264 | 14.1019 | 76830 | 2560 | 106.17 | 861.9278 | 15.6722 | 76960 | 2670 | 103.64 | 850.9045 | 16.7523 | 71630 | 2490 | 94.78 | 840.1561 | 16.8023 | 71290 | 2480 | 93.99
992.0635 | 0.0019523 | 3060000 | 122100 | 63410 | 993.0487 | 0.0019523 | 6130000 | 216990 | 91310 | 994.695 | 0.0019513 | 9200000 | 343870 | 112840 | 994.695 | 0.0078392 | 2290000 | 85570 | 27220 | 936.7974 | 0.0079392 | 2790000 | 99690 | 29340 | 997.7195 | 0.017633 | 2370000 | 85540 | 18430 | 998.7017 | 0.047197 | 1270000 | 50030 | 8220 | 999.1825 | 0.047187 | 1390000 | 54450 | 8640 | 916.6667 | 0.069741 | 926950 | 36510 | 5550 | 928.3725 | 0.096115 | 796260 | 30200 | 4350 | 933.3333 | 0.096005 | 859400 | 31890 | 4540 | 937.7931 | 0.12562 | 704910 | 25560 | 3580 | 941.2318 | 0.12552 | 753030 | 26700 | 3710 | 944.4969 | 0.12542 | 801230 | 27770 | 3840 | 947.4682 | 0.15792 | 673500 | 22840 | 3130 | 900.3601 | 0.19653 | 536200 | 18230 | 2450 | 952.6531 | 0.19403 | 609720 | 21530 | 2690 | 909.463 | 0.19613 | 598270 | 21200 | 2610 | 938.0863 | 0.27944 | 475120 | 17680 | 1960 | 926.5436 | 0.35195 | 419400 | 15850 | 1590 | 982.9503 | 0.38285 | 427480 | 16090 | 1600 | 949.0613 | 0.38576 | 421540 | 15920 | 1560 | 938.321 | 0.52747 | 336740 | 12580 | 1170 | 929.3946 | 0.57398 | 333650 | 12310 | 1120 | 946.816 | 0.57158 | 362040 | 13110 | 1180 | 973.0872 | 0.65579 | 317120 | 11460 | 1030 | 938.3915 | 0.66109 | 334870 | 11900 | 1040 | 938.368 | 0.78401 | 282470 | 10040 | 890.56 | 910.0216 | 0.78952 | 297550 | 10390 | 902.03 | 938.4189 | 0.78401 | 338970 | 12480 | 980.25 | 938.5167 | 0.93994 | 282840 | 10410 | 818.3 | 900.9911 | 0.94874 | 278150 | 10270 | 795.55 | 981.4698 | 1.0221 | 291470 | 10890 | 808.86 | 962.6307 | 1.1202 | 265020 | 9920 | 729.25 | 983.2842 | 1.2962 | 253080 | 9460 | 670.54 | 949.3398 | 1.5232 | 214060 | 8020 | 558.35 | 938.5559 | 1.5272 | 232450 | 8640 | 579.91 | 953.4403 | 1.6292 | 218510 | 8110 | 547.23 | 924.1005 | 1.6412 | 215780 | 8030 | 535.71 | 938.5412 | 1.7512 | 202800 | 7540 | 504.76 | 929.5674 | 1.7552 | 218860 | 8030 | 522.93 | 929.5807 | 1.9873 | 193380 | 7090 | 461.98 | 973.2766 | 1.9673 | 212100 | 7620 | 495.37 | 976.5983 | 2.2233 | 214770 | 8290 | 469.59 | 886.9966 | 2.4033 | 170890 | 6180 | 387.47 | 988.6796 | 2.3463 | 203970 | 7860 | 447.26 | 898.3573 | 2.6034 | 158550 | 5720 | 356.41 | 953.3911 | 2.5683 | 185550 | 7160 | 397.88 | 931.1962 | 2.5814 | 183830 | 7110 | 391.63 | 899.8268 | 3.0044 | 156840 | 6080 | 332.01 | 889.8282 | 3.1944 | 147280 | 5720 | 309.31 | 938.3993 | 3.1564 | 169290 | 6690 | 341.07 | 968.7211 | 3.2684 | 164460 | 6480 | 335.25 | 979.2508 | 3.4595 | 155710 | 6130 | 316.35 | 935.4099 | 4.3816 | 135710 | 5350 | 257.57 | 918.2315 | 4.4006 | 134710 | 5320 | 254.36 | 945.5967 | 5.5707 | 128630 | 4930 | 223.19 | 968.4761 | 5.8067 | 124160 | 4740 | 216.06 | 930.9181 | 5.8558 | 122280 | 4680 | 210.49 | 956.5365 | 5.8217 | 133870 | 5020 | 223.36 | 993.5561 | 6.6819 | 126530 | 4630 | 208.32 | 972.8167 | 7.386 | 114210 | 4180 | 187.05 | 943.8414 | 7.9511 | 113250 | 4060 | 180.16 | 970.1085 | 8.9421 | 108050 | 3780 | 162.6 | 947.1154 | 9.0772 | 106140 | 3710 | 162.58 | 994.7609 | 10.1613 | 107910 | 3600 | 157.42 | 909.2379 | 12.2416 | 88740 | 2960 | 124.42 | 913.8587 | 12.4116 | 87530 | 2920 | 123.43 | 961.6448 | 12.9617 | 94180 | 3260 | 129.27 | 957.0294 | 13.7917 | 88730 | 3070 | 119.76 | 969.6688 | 15.302 | 90360 | 3280 | 118.5 | 957.2676 | 16.3421 | 84180 | 3060 | 108.51 | 945.1756 | 16.3821 | 83790 | 3050 | 107.65
1091.2698 | 0.0019173 | 3490000 | 136630 | 70830 | 1117.1797 | 0.0019093 | 7200000 | 265340 | 104650 | 1077.5862 | 0.0019213 | 10270000 | 376110 | 123860 | 1077.5862 | 0.0077201 | 2550000 | 93590 | 29890 | 999.2506 | 0.0078322 | 3060000 | 106480 | 31690 | 1140.2509 | 0.017212 | 2850000 | 108950 | 21520 | 1098.5719 | 0.046346 | 1440000 | 56000 | 9200 | 1090.0173 | 0.046417 | 1570000 | 59960 | 9570 | 1000 | 0.06843 | 1050000 | 40280 | 6160 | 999.7858 | 0.094594 | 883310 | 32620 | 4750 | 1000 | 0.094594 | 946500 | 34190 | 4930 | 1000.3126 | 0.12382 | 771470 | 27250 | 3870 | 1000.0588 | 0.12382 | 819620 | 28310 | 3990 | 1000.0556 | 0.12382 | 867840 | 29330 | 4110 | 1052.7424 | 0.15452 | 779790 | 27350 | 3550 | 1000.4002 | 0.19203 | 621650 | 21880 | 2780 | 1071.7348 | 0.18953 | 717950 | 26430 | 3100 | 1023.1458 | 0.19113 | 705460 | 26070 | 3000 | 1042.3181 | 0.27334 | 550210 | 20630 | 2230 | 1019.198 | 0.34495 | 478970 | 17950 | 1780 | 1072.3094 | 0.37635 | 482150 | 17860 | 1780 | 1035.3396 | 0.37885 | 475820 | 17670 | 1740 | 1016.5145 | 0.51877 | 376410 | 13770 | 1280 | 1000.8865 | 0.56488 | 370100 | 13350 | 1230 | 1014.4457 | 0.56338 | 398610 | 14090 | 1290 | 1042.5934 | 0.64668 | 348990 | 12320 | 1120 | 1000.9509 | 0.65199 | 366480 | 12720 | 1120 | 1000.9259 | 0.77321 | 309120 | 10720 | 962.25 | 1023.7743 | 0.7697 | 350800 | 12830 | 1040 | 1042.6876 | 0.767 | 392490 | 14600 | 1110 | 1042.7964 | 0.91952 | 327490 | 12180 | 927.74 | 1001.1012 | 0.92703 | 322410 | 12030 | 903.29 | 1079.6168 | 1.0031 | 332470 | 12340 | 904.85 | 1058.8937 | 1.0991 | 302430 | 11240 | 816.29 | 1072.6736 | 1.2742 | 285390 | 10510 | 742.78 | 1035.6434 | 1.4962 | 241560 | 8910 | 619.11 | 1016.7689 | 1.5012 | 259870 | 9470 | 637.95 | 1032.8937 | 1.6032 | 244190 | 8890 | 601.71 | 1001.1089 | 1.6132 | 241290 | 8800 | 589.54 | 1016.753 | 1.7212 | 226710 | 8260 | 555.24 | 1001.0726 | 1.7272 | 242700 | 8710 | 571.34 | 1001.0869 | 1.9563 | 214430 | 7690 | 504.7 | 1112.3161 | 1.9172 | 254840 | 9730 | 578.93 | 1098.673 | 2.1733 | 252540 | 9860 | 538.79 | 1013.7104 | 2.3343 | 205940 | 7920 | 454.67 | 1112.2646 | 2.2943 | 239750 | 9350 | 512.9 | 1026.694 | 2.5303 | 190900 | 7320 | 417.69 | 1072.565 | 2.5093 | 218250 | 8530 | 456.67 | 1047.5958 | 2.5203 | 216370 | 8470 | 449.91 | 1012.3051 | 2.9294 | 184820 | 7260 | 382.05 | 1001.0567 | 3.1134 | 173610 | 6820 | 356.05 | 1042.6659 | 3.0884 | 195870 | 7670 | 386.16 | 1076.3567 | 3.2014 | 190120 | 7430 | 379.12 | 1088.0564 | 3.3904 | 179950 | 7020 | 357.58 | 1028.9509 | 4.2965 | 154840 | 6000 | 288.13 | 1010.0546 | 4.3125 | 153770 | 5970 | 284.71 | 1024.3964 | 5.4797 | 143650 | 5360 | 245.1 | 1049.1824 | 5.7167 | 138570 | 5160 | 237.04 | 1008.4946 | 5.7597 | 136570 | 5100 | 231.17 | 1030.1162 | 5.7367 | 148240 | 5410 | 243.46 | 1064.5244 | 6.5958 | 139030 | 4950 | 225.5 | 1042.3036 | 7.2879 | 125520 | 4470 | 202.54 | 1006.7642 | 7.847 | 123760 | 4320 | 194.17 | 1030.7403 | 8.8371 | 117380 | 4000 | 174.34 | 1006.3102 | 8.9681 | 115340 | 3930 | 174.36 | 1105.2899 | 9.9742 | 124400 | 4290 | 177.22 | 1010.2643 | 11.9914 | 102440 | 3540 | 140.31 | 1015.3985 | 12.1515 | 101050 | 3490 | 139.17 | 1081.8504 | 12.6915 | 110360 | 3980 | 147.46 | 1076.6581 | 13.5115 | 103940 | 3740 | 136.51 | 1077.4097 | 15.0218 | 104050 | 3810 | 133.14 | 1063.6306 | 16.0319 | 97000 | 3560 | 122.04 | 1050.1951 | 16.0719 | 96580 | 3550 | 121.13
1190.4762 | 0.0018902 | 3920000 | 150170 | 78150 | 1241.3108 | 0.0018792 | 8300000 | 307640 | 117730 | 1160.4775 | 0.0018983 | 11350000 | 406610 | 134740 | 1160.4775 | 0.007624 | 2820000 | 101190 | 32520 | 1124.1569 | 0.007664 | 3590000 | 130800 | 36320 | 1282.7822 | 0.016912 | 3340000 | 128920 | 24540 | 1198.442 | 0.045696 | 1620000 | 61550 | 10150 | 1180.852 | 0.045796 | 1750000 | 65160 | 10490 | 1083.3333 | 0.067389 | 1170000 | 43850 | 6770 | 1071.199 | 0.093333 | 971650 | 34940 | 5160 | 1066.6667 | 0.093403 | 1030000 | 36410 | 5320 | 1062.8321 | 0.12242 | 838880 | 28870 | 4160 | 1058.8858 | 0.12252 | 887010 | 29880 | 4270 | 1111.1728 | 0.12142 | 1000000 | 35040 | 4650 | 1184.3352 | 0.15142 | 915470 | 33420 | 4070 | 1125.4502 | 0.18782 | 730910 | 26790 | 3190 | 1190.8164 | 0.18612 | 828450 | 30710 | 3500 | 1136.8287 | 0.18752 | 815060 | 30330 | 3400 | 1146.5499 | 0.26873 | 626790 | 23300 | 2490 | 1111.8523 | 0.33944 | 539620 | 19900 | 1970 | 1161.6685 | 0.37115 | 537670 | 19510 | 1950 | 1121.6179 | 0.37335 | 531000 | 19320 | 1900 | 1094.7079 | 0.51166 | 416690 | 14910 | 1400 | 1072.3784 | 0.55737 | 407080 | 14340 | 1330 | 1082.0754 | 0.55647 | 435670 | 15040 | 1390 | 1112.0996 | 0.63908 | 381270 | 13140 | 1200 | 1126.0698 | 0.63768 | 430850 | 15640 | 1290 | 1126.0416 | 0.75639 | 363400 | 13190 | 1100 | 1137.527 | 0.75509 | 405240 | 14960 | 1170 | 1146.9564 | 0.75409 | 447070 | 16520 | 1240 | 1147.076 | 0.90401 | 373010 | 13780 | 1040 | 1101.2113 | 0.91032 | 367590 | 13620 | 1010 | 1177.7638 | 0.98832 | 374160 | 13680 | 999.57 | 1155.1568 | 1.0821 | 340490 | 12460 | 902.25 | 1162.0631 | 1.2562 | 318190 | 11490 | 814.16 | 1121.947 | 1.4742 | 269500 | 9750 | 679.22 | 1094.9819 | 1.4802 | 287700 | 10260 | 695.45 | 1112.3471 | 1.5812 | 270260 | 9620 | 655.66 | 1078.1173 | 1.5902 | 267210 | 9540 | 642.92 | 1094.9647 | 1.6982 | 250980 | 8950 | 605.26 | 1144.0829 | 1.6852 | 291360 | 11100 | 666.94 | 1144.0993 | 1.9082 | 257400 | 9800 | 589.08 | 1251.3556 | 1.8822 | 298540 | 11530 | 660.84 | 1220.7478 | 2.1362 | 291070 | 11270 | 606.81 | 1140.4242 | 2.2843 | 241890 | 9410 | 520.88 | 1235.8495 | 2.2563 | 276230 | 10680 | 577.38 | 1155.0308 | 2.4783 | 224050 | 8700 | 477.99 | 1191.7389 | 2.4663 | 251620 | 9740 | 514.49 | 1163.9953 | 2.4753 | 249610 | 9690 | 507.31 | 1124.7835 | 2.8733 | 213440 | 8310 | 431.43 | 1112.2852 | 3.0524 | 200530 | 7810 | 402.19 | 1146.9325 | 3.0374 | 222980 | 8580 | 430.64 | 1183.9924 | 3.1514 | 216260 | 8300 | 422.33 | 1196.862 | 3.3374 | 204620 | 7840 | 398.17 | 1122.4919 | 4.2305 | 174310 | 6600 | 318.32 | 1101.8778 | 4.2435 | 173170 | 6570 | 314.71 | 1103.1961 | 5.4066 | 158900 | 5780 | 266.79 | 1129.8888 | 5.6446 | 153180 | 5560 | 257.79 | 1086.0711 | 5.6817 | 151080 | 5500 | 251.65 | 1103.6959 | 5.6667 | 162800 | 5790 | 263.36 | 1135.4927 | 6.5238 | 151690 | 5270 | 242.52 | 1111.7905 | 7.2059 | 136970 | 4760 | 217.88 | 1069.687 | 7.76 | 134400 | 4580 | 208.07 | 1091.3721 | 8.748 | 126820 | 4220 | 185.97 | 1065.5049 | 8.8741 | 124640 | 4150 | 186.06 | 1243.4512 | 9.803 | 145380 | 5210 | 201.48 | 1136.5473 | 11.7513 | 119930 | 4320 | 159.84 | 1142.3233 | 11.9113 | 118290 | 4260 | 158.54 | 1202.056 | 12.4914 | 126850 | 4620 | 165.29 | 1196.2867 | 13.3014 | 119420 | 4340 | 152.92 | 1185.1507 | 14.8116 | 117970 | 4280 | 147.52 | 1169.9937 | 15.8017 | 110030 | 4010 | 135.34 | 1155.2146 | 15.8317 | 109590 | 3990 | 134.38
1289.6825 | 0.0018692 | 4370000 | 162910 | 85340 | 1365.4419 | 0.0018562 | 9410000 | 345810 | 130520 | 1243.3687 | 0.0018782 | 12450000 | 435610 | 145480 | 1243.3687 | 0.0075469 | 3100000 | 108410 | 35120 | 1249.0632 | 0.0075419 | 4140000 | 152000 | 40870 | 1425.3136 | 0.016712 | 3830000 | 146670 | 27480 | 1298.3122 | 0.045186 | 1810000 | 66770 | 11100 | 1271.6868 | 0.045306 | 1930000 | 70090 | 11390 | 1166.6667 | 0.066549 | 1290000 | 47230 | 7370 | 1142.6123 | 0.092282 | 1060000 | 37170 | 5560 | 1133.3333 | 0.092412 | 1120000 | 38550 | 5700 | 1125.3517 | 0.12112 | 907040 | 30440 | 4440 | 1176.5398 | 0.12032 | 1020000 | 35600 | 4820 | 1250.0694 | 0.11921 | 1180000 | 42700 | 5320 | 1315.928 | 0.14912 | 1050000 | 38710 | 4570 | 1250.5002 | 0.18482 | 842290 | 31090 | 3600 | 1309.8981 | 0.18362 | 940680 | 34570 | 3890 | 1250.5116 | 0.18482 | 926530 | 34190 | 3780 | 1250.7817 | 0.26513 | 704530 | 25770 | 2740 | 1204.5067 | 0.33504 | 601150 | 21720 | 2150 | 1251.0276 | 0.36704 | 593890 | 21070 | 2120 | 1207.8962 | 0.36894 | 586910 | 20880 | 2070 | 1172.9013 | 0.50576 | 457480 | 15990 | 1510 | 1143.8703 | 0.55107 | 444520 | 15290 | 1440 | 1217.3348 | 0.54576 | 510990 | 18430 | 1590 | 1251.1121 | 0.62727 | 446820 | 16080 | 1370 | 1251.1886 | 0.62727 | 496470 | 18190 | 1450 | 1251.1573 | 0.74409 | 418720 | 15340 | 1240 | 1251.2797 | 0.74409 | 460610 | 16890 | 1310 | 1251.2252 | 0.74409 | 502480 | 18280 | 1370 | 1251.3556 | 0.8921 | 419230 | 15250 | 1140 | 1201.3215 | 0.89741 | 413510 | 15090 | 1110 | 1275.9108 | 0.97681 | 416400 | 14920 | 1090 | 1251.4199 | 1.0691 | 379070 | 13610 | 986.97 | 1251.4526 | 1.2421 | 351410 | 12410 | 884.56 | 1208.2506 | 1.4572 | 297820 | 10540 | 738.58 | 1251.4078 | 1.4492 | 344370 | 13020 | 808.54 | 1271.2538 | 1.5492 | 323310 | 12200 | 761.68 | 1232.1341 | 1.5552 | 320000 | 12110 | 747.95 | 1251.3883 | 1.6622 | 300400 | 11350 | 703.62 | 1287.0933 | 1.6562 | 341050 | 13140 | 760.51 | 1287.1117 | 1.8752 | 301280 | 11600 | 671.66 | 1390.3952 | 1.8582 | 342920 | 13120 | 740.84 | 1342.8226 | 2.1092 | 330170 | 12550 | 673.46 | 1267.138 | 2.2493 | 278510 | 10740 | 585.83 | 1359.4345 | 2.2292 | 313250 | 11890 | 640.53 | 1283.3676 | 2.4403 | 257800 | 9920 | 537.08 | 1310.9128 | 2.4343 | 285500 | 10860 | 571.19 | 1280.3948 | 2.4413 | 283380 | 10800 | 563.65 | 1237.2618 | 2.8303 | 242550 | 9280 | 479.99 | 1223.5137 | 3.0073 | 227930 | 8720 | 447.58 | 1251.1991 | 2.9973 | 250490 | 9420 | 474.41 | 1291.6281 | 3.1123 | 242760 | 9100 | 464.79 | 1305.6677 | 3.2983 | 229640 | 8600 | 438.05 | 1216.0329 | 4.1775 | 194050 | 7170 | 348.09 | 1193.7009 | 4.1885 | 192860 | 7130 | 344.31 | 1181.9958 | 5.3466 | 174340 | 6180 | 288.23 | 1210.5951 | 5.5856 | 167960 | 5940 | 278.27 | 1163.6476 | 5.6186 | 165770 | 5880 | 271.89 | 1177.2756 | 5.6086 | 177520 | 6150 | 283.04 | 1206.461 | 6.4637 | 164470 | 5570 | 259.34 | 1181.2774 | 7.1378 | 148550 | 5030 | 233.06 | 1132.6097 | 7.6859 | 145150 | 4820 | 221.83 | 1212.6357 | 8.6069 | 145960 | 5010 | 208.92 | 1183.8943 | 8.725 | 143510 | 4930 | 209.13 | 1381.6124 | 9.683 | 166680 | 6020 | 225.13 | 1262.8304 | 11.5812 | 137720 | 5000 | 178.96 | 1269.2481 | 11.7412 | 135840 | 4930 | 177.49 | 1322.2616 | 12.3412 | 143560 | 5190 | 182.72 | 1315.9154 | 13.1413 | 135110 | 4870 | 168.97 | 1292.8917 | 14.6515 | 132050 | 4720 | 161.6 | 1276.3568 | 15.6316 | 123230 | 4420 | 148.39 | 1260.2342 | 15.6516 | 122770 | 4410 | 147.38
1388.8889 | 0.0018532 | 4810000 | 174960 | 92390 | 1489.573 | 0.0018402 | 10530000 | 380870 | 143010 | 1326.2599 | 0.0018632 | 13560000 | 463300 | 156060 | 1326.2599 | 0.0074839 | 3370000 | 115300 | 37680 | 1373.9695 | 0.0074529 | 4690000 | 171090 | 45320 | 1567.8449 | 0.016562 | 4330000 | 162810 | 30350 | 1398.1824 | 0.044785 | 1990000 | 71710 | 12020 | 1362.5216 | 0.044915 | 2120000 | 74780 | 12280 | 1250 | 0.065868 | 1420000 | 50460 | 7960 | 1214.0256 | 0.091411 | 1150000 | 39310 | 5950 | 1200 | 0.091572 | 1210000 | 40610 | 6090 | 1250.3907 | 0.11921 | 1050000 | 36180 | 5000 | 1323.6073 | 0.11831 | 1200000 | 43290 | 5500 | 1388.9661 | 0.11761 | 1350000 | 49380 | 5960 | 1447.5208 | 0.14752 | 1190000 | 43480 | 5070 | 1375.5502 | 0.18252 | 955260 | 34960 | 3990 | 1428.9797 | 0.18182 | 1050000 | 38130 | 4270 | 1364.1944 | 0.18272 | 1040000 | 37740 | 4160 | 1355.0136 | 0.26243 | 783190 | 28070 | 2990 | 1297.1611 | 0.33164 | 663400 | 23440 | 2340 | 1340.3867 | 0.36374 | 650670 | 22550 | 2280 | 1294.1745 | 0.36534 | 643430 | 22360 | 2240 | 1251.0947 | 0.50096 | 498700 | 17020 | 1630 | 1286.8541 | 0.54146 | 520500 | 18690 | 1640 | 1352.5943 | 0.53816 | 587570 | 21380 | 1780 | 1390.1246 | 0.61896 | 513420 | 18640 | 1540 | 1376.3075 | 0.61966 | 563040 | 20480 | 1610 | 1376.2731 | 0.73508 | 474840 | 17270 | 1380 | 1365.0324 | 0.73578 | 516700 | 18660 | 1440 | 1355.4939 | 0.73638 | 558540 | 19930 | 1490 | 1355.6353 | 0.8829 | 465990 | 16620 | 1250 | 1301.4316 | 0.8874 | 460020 | 16460 | 1220 | 1374.0578 | 0.9678 | 459080 | 16100 | 1180 | 1347.6829 | 1.0591 | 418080 | 14680 | 1070 | 1430.2315 | 1.2221 | 418770 | 15650 | 1020 | 1380.8579 | 1.4312 | 355300 | 13310 | 854.79 | 1407.8338 | 1.4281 | 402060 | 15360 | 918.68 | 1430.1605 | 1.5272 | 377280 | 14390 | 864.84 | 1386.1508 | 1.5322 | 373760 | 14300 | 850.34 | 1407.8118 | 1.6382 | 350700 | 13400 | 799.42 | 1430.1037 | 1.6352 | 391490 | 14950 | 851.76 | 1430.1241 | 1.8522 | 345820 | 13200 | 752.2 | 1529.4347 | 1.8402 | 387810 | 14580 | 818.79 | 1464.8974 | 2.0892 | 369710 | 13740 | 738.64 | 1393.8518 | 2.2222 | 315640 | 11960 | 649.37 | 1483.0194 | 2.2082 | 350660 | 13020 | 702.26 | 1411.7043 | 2.4132 | 292010 | 11040 | 594.85 | 1430.0866 | 2.4102 | 319770 | 11890 | 626.68 | 1396.7944 | 2.4162 | 317550 | 11830 | 618.83 | 1349.7402 | 2.7993 | 272030 | 10170 | 527.63 | 1334.7422 | 2.9723 | 255690 | 9560 | 492.13 | 1355.4657 | 2.9673 | 278320 | 10210 | 517.4 | 1399.2638 | 3.0833 | 269560 | 9860 | 506.45 | 1414.4733 | 3.2673 | 254930 | 9320 | 477.15 | 1309.5739 | 4.1354 | 214020 | 7700 | 377.39 | 1285.5241 | 4.1454 | 212780 | 7670 | 373.47 | 1260.7956 | 5.2976 | 189930 | 6560 | 309.38 | 1291.3015 | 5.5376 | 182890 | 6300 | 298.47 | 1241.2242 | 5.5656 | 180620 | 6240 | 291.87 | 1250.8554 | 5.5606 | 192380 | 6500 | 302.47 | 1277.4292 | 6.4137 | 177360 | 5860 | 275.96 | 1250.7644 | 7.0798 | 160220 | 5300 | 248.05 | 1258.4552 | 7.5688 | 166910 | 5720 | 248.95 | 1364.2151 | 8.4808 | 170250 | 6080 | 236.92 | 1331.8811 | 8.5929 | 167480 | 5980 | 237.31 | 1519.7736 | 9.5989 | 188210 | 6750 | 248.15 | 1389.1134 | 11.4611 | 155730 | 5610 | 197.62 | 1396.173 | 11.6211 | 153600 | 5530 | 196 | 1442.4672 | 12.2411 | 160440 | 5710 | 199.75 | 1435.5441 | 13.0312 | 150970 | 5360 | 184.64 | 1400.6327 | 14.5314 | 146270 | 5140 | 175.38 | 1382.7198 | 15.5015 | 136570 | 4810 | 161.16 | 1365.2537 | 15.5215 | 136090 | 4790 | 160.11
1488.0952 | 0.0018402 | 5260000 | 186420 | 99320 | 1613.7041 | 0.0018282 | 11660000 | 413450 | 155190 | 1492.0424 | 0.0018402 | 15800000 | 561880 | 176720 | 1492.0424 | 0.0073908 | 3930000 | 139850 | 42690 | 1498.8758 | 0.0073878 | 5250000 | 188590 | 49660 | 1710.3763 | 0.016472 | 4830000 | 177690 | 33130 | 1498.0525 | 0.044475 | 2180000 | 76400 | 12930 | 1453.3563 | 0.044605 | 2300000 | 79270 | 13160 | 1333.3333 | 0.065308 | 1550000 | 53550 | 8550 | 1285.4388 | 0.090681 | 1240000 | 41380 | 6340 | 1333.3333 | 0.090261 | 1400000 | 48140 | 6840 | 1406.6896 | 0.11751 | 1220000 | 43880 | 5690 | 1470.6747 | 0.11691 | 1370000 | 49970 | 6150 | 1527.8627 | 0.11651 | 1530000 | 55390 | 6600 | 1579.1136 | 0.14641 | 1330000 | 47850 | 5550 | 1500.6002 | 0.18092 | 1070000 | 38510 | 4380 | 1548.0614 | 0.18042 | 1170000 | 41430 | 4640 | 1477.8773 | 0.18122 | 1150000 | 41050 | 4530 | 1459.2454 | 0.26033 | 862580 | 30240 | 3240 | 1389.8154 | 0.32893 | 726230 | 25070 | 2520 | 1429.7459 | 0.36114 | 707930 | 23960 | 2450 | 1380.4528 | 0.36254 | 700450 | 23770 | 2400 | 1407.4815 | 0.49385 | 582150 | 20710 | 1850 | 1429.8379 | 0.53476 | 597620 | 21640 | 1840 | 1487.8537 | 0.53265 | 665100 | 24030 | 1970 | 1529.137 | 0.61306 | 580800 | 20930 | 1700 | 1501.4264 | 0.61406 | 630320 | 22580 | 1770 | 1501.3888 | 0.72847 | 531550 | 19040 | 1510 | 1478.7851 | 0.72957 | 573340 | 20310 | 1570 | 1459.7627 | 0.73047 | 615130 | 21480 | 1620 | 1459.9149 | 0.87579 | 513190 | 17910 | 1350 | 1401.5417 | 0.87949 | 506990 | 17750 | 1320 | 1570.3518 | 0.95519 | 545420 | 20210 | 1360 | 1540.2091 | 1.0441 | 497010 | 18450 | 1230 | 1609.0105 | 1.2091 | 487040 | 18390 | 1160 | 1553.4651 | 1.4151 | 413630 | 15660 | 967.38 | 1564.2598 | 1.4141 | 460460 | 17440 | 1030 | 1589.0672 | 1.5121 | 431900 | 16340 | 964.97 | 1540.1676 | 1.5161 | 428210 | 16240 | 949.85 | 1564.2353 | 1.6222 | 401620 | 15210 | 892.46 | 1573.1141 | 1.6212 | 442470 | 16600 | 940.59 | 1573.1365 | 1.8362 | 390840 | 14660 | 830.59 | 1668.4742 | 1.8282 | 433070 | 15920 | 894.66 | 1586.9722 | 2.0752 | 409570 | 14850 | 802.31 | 1520.5657 | 2.2032 | 353150 | 13080 | 711.42 | 1606.6044 | 2.1932 | 388370 | 14070 | 762.53 | 1540.0411 | 2.3932 | 326540 | 12070 | 651.21 | 1549.2605 | 2.3922 | 354330 | 12860 | 680.91 | 1513.1939 | 2.3972 | 352040 | 12800 | 672.81 | 1462.2185 | 2.7753 | 301820 | 11010 | 574.29 | 1445.9707 | 2.9463 | 283740 | 10350 | 535.79 | 1459.7322 | 2.9433 | 306400 | 10950 | 559.57 | 1506.8994 | 3.0603 | 296580 | 10580 | 547.28 | 1523.279 | 3.2443 | 280420 | 9990 | 515.46 | 1403.1149 | 4.1034 | 234170 | 8210 | 406.2 | 1377.3472 | 4.1114 | 232880 | 8180 | 402.15 | 1339.5953 | 5.2575 | 205660 | 6930 | 330.24 | 1372.0078 | 5.4975 | 197930 | 6650 | 318.37 | 1318.8007 | 5.5226 | 195590 | 6590 | 311.58 | 1324.4351 | 5.5206 | 207370 | 6840 | 321.65 | 1419.3658 | 6.3356 | 203410 | 6920 | 308.56 | 1389.7382 | 6.9907 | 183820 | 6260 | 277.49 | 1415.7622 | 7.4667 | 194520 | 6930 | 281.98 | 1515.7946 | 8.3957 | 194840 | 7000 | 264.11 | 1479.8679 | 8.5008 | 191760 | 6900 | 264.7 | 1657.9349 | 9.5408 | 209890 | 7410 | 270.53 | 1515.3964 | 11.371 | 173910 | 6170 | 215.81 | 1523.0978 | 11.531 | 171530 | 6090 | 214.04 | 1562.6728 | 12.1611 | 177450 | 6190 | 216.36 | 1555.1727 | 12.9511 | 166940 | 5820 | 199.93 | 1508.3736 | 14.4413 | 160590 | 5520 | 188.86 | 1489.0829 | 15.4014 | 150000 | 5170 | 173.65 | 1470.2732 | 15.4114 | 149510 | 5160 | 172.58
1587.3016 | 0.0018312 | 5710000 | 197350 | 106100 | 1737.8352 | 0.0018202 | 12800000 | 443990 | 167070 | 1657.8249 | 0.0018252 | 18070000 | 647230 | 196700 | 1657.8249 | 0.0073307 | 4500000 | 161110 | 47530 | 1623.7822 | 0.0073407 | 5810000 | 204840 | 53900 | 1852.9076 | 0.016401 | 5340000 | 191560 | 35840 | 1597.9227 | 0.044235 | 2360000 | 80870 | 13820 | 1544.1911 | 0.044355 | 2490000 | 83560 | 14020 | 1416.6667 | 0.064857 | 1670000 | 56520 | 9130 | 1428.2654 | 0.08955 | 1430000 | 48910 | 7110 | 1500 | 0.089119 | 1630000 | 58220 | 7760 | 1562.9884 | 0.11631 | 1400000 | 50560 | 6350 | 1617.7422 | 0.11601 | 1550000 | 55980 | 6790 | 1666.7593 | 0.11571 | 1710000 | 60890 | 7210 | 1710.7064 | 0.14551 | 1480000 | 51910 | 6020 | 1625.6503 | 0.17972 | 1180000 | 41810 | 4760 | 1667.143 | 0.17942 | 1280000 | 44530 | 5010 | 1591.5602 | 0.18002 | 1270000 | 44150 | 4890 | 1563.4772 | 0.25873 | 942550 | 32280 | 3480 | 1482.4698 | 0.32673 | 789520 | 26620 | 2700 | 1608.4641 | 0.35733 | 823470 | 29010 | 2770 | 1553.0094 | 0.35834 | 815610 | 28820 | 2720 | 1563.8684 | 0.48895 | 666610 | 23910 | 2060 | 1572.8216 | 0.53005 | 675570 | 24290 | 2030 | 1623.1131 | 0.52875 | 743300 | 26450 | 2160 | 1668.1495 | 0.60895 | 648720 | 23030 | 1860 | 1626.5452 | 0.60996 | 698120 | 24540 | 1920 | 1626.5045 | 0.72367 | 588700 | 20690 | 1640 | 1592.5378 | 0.72487 | 630410 | 21860 | 1690 | 1668.3002 | 0.72237 | 729390 | 26880 | 1850 | 1668.4742 | 0.86608 | 608490 | 22420 | 1550 | 1601.7619 | 0.86868 | 601960 | 22260 | 1520 | 1766.6457 | 0.94758 | 632660 | 23680 | 1530 | 1732.7352 | 1.0361 | 576820 | 21630 | 1390 | 1787.7894 | 1.2011 | 555890 | 20810 | 1280 | 1726.0723 | 1.4041 | 472510 | 17740 | 1080 | 1720.6858 | 1.4051 | 519350 | 19330 | 1130 | 1747.9739 | 1.5031 | 486950 | 18100 | 1060 | 1694.1843 | 1.5061 | 483140 | 18010 | 1050 | 1720.6589 | 1.6111 | 452970 | 16860 | 982.7 | 1716.1244 | 1.6111 | 493830 | 18120 | 1030 | 1716.149 | 1.8252 | 436180 | 16000 | 906.81 | 1807.5137 | 1.8202 | 478570 | 17180 | 968.45 | 1709.047 | 2.0642 | 449680 | 15900 | 864.46 | 1647.2795 | 2.1892 | 390930 | 14130 | 771.96 | 1730.1893 | 2.1832 | 426300 | 15060 | 821.34 | 1668.3778 | 2.3792 | 361320 | 13030 | 706.17 | 1668.4344 | 2.3792 | 389120 | 13770 | 733.87 | 1629.5934 | 2.3832 | 386770 | 13710 | 725.56 | 1574.6969 | 2.7563 | 331830 | 11800 | 619.95 | 1557.1993 | 2.9263 | 312000 | 11100 | 578.52 | 1563.9988 | 2.9253 | 334690 | 11660 | 600.89 | 1614.5351 | 3.0433 | 323780 | 11250 | 587.25 | 1632.0846 | 3.2263 | 306080 | 10630 | 552.95 | 1496.6559 | 4.0764 | 254470 | 8700 | 434.49 | 1469.1704 | 4.0834 | 253140 | 8670 | 430.34 | 1418.395 | 5.2245 | 221500 | 7280 | 350.8 | 1452.7142 | 5.4655 | 213070 | 6990 | 337.97 | 1396.3772 | 5.4875 | 210660 | 6930 | 331.01 | 1471.5945 | 5.4595 | 237610 | 8070 | 359.23 | 1596.7866 | 6.2716 | 236330 | 8340 | 348.07 | 1563.4554 | 6.9166 | 213670 | 7550 | 313.2 | 1573.0691 | 7.3977 | 222440 | 7970 | 314.02 | 1667.374 | 8.3387 | 219640 | 7830 | 290.49 | 1627.8547 | 8.4397 | 216260 | 7720 | 291.3 | 1796.0961 | 9.5017 | 231690 | 8030 | 292.27 | 1641.6795 | 11.3109 | 192200 | 6690 | 233.53 | 1650.0226 | 11.4609 | 189580 | 6600 | 231.62 | 1682.8784 | 12.111 | 194550 | 6650 | 232.55 | 1674.8014 | 12.891 | 183000 | 6250 | 214.83 | 1616.1146 | 14.3812 | 174990 | 5880 | 202.03 | 1595.446 | 15.3213 | 163510 | 5510 | 185.87 | 1575.2927 | 15.3313 | 163000 | 5500 | 184.77
1686.5079 | 0.0018232 | 6170000 | 207810 | 112750 | 1861.9662 | 0.0018142 | 13940000 | 472780 | 178640 | 1823.6074 | 0.0018162 | 20350000 | 723530 | 216010 | 1823.6074 | 0.0072927 | 5060000 | 180110 | 52210 | 1748.6885 | 0.0073077 | 6380000 | 220060 | 58030 | 1995.439 | 0.016361 | 5840000 | 204570 | 38460 | 1697.7929 | 0.044054 | 2550000 | 85140 | 14700 | 1635.0259 | 0.044165 | 2670000 | 87680 | 14860 | 1500 | 0.064497 | 1800000 | 59370 | 9690 | 1606.7985 | 0.088609 | 1660000 | 58980 | 8040 | 1666.6667 | 0.088379 | 1860000 | 66970 | 8640 | 1719.2873 | 0.11551 | 1580000 | 56560 | 7000 | 1764.8097 | 0.11531 | 1730000 | 61460 | 7410 | 1805.6559 | 0.11521 | 1890000 | 65990 | 7810 | 1842.2992 | 0.14501 | 1620000 | 55710 | 6480 | 1750.7003 | 0.17892 | 1300000 | 44910 | 5130 | 1786.2246 | 0.17872 | 1400000 | 47450 | 5370 | 1705.2431 | 0.17912 | 1380000 | 47080 | 5250 | 1667.709 | 0.25742 | 1020000 | 34230 | 3720 | 1667.7785 | 0.32373 | 917130 | 32160 | 3040 | 1787.1823 | 0.35493 | 940010 | 33370 | 3070 | 1725.566 | 0.35563 | 931880 | 33180 | 3020 | 1720.2552 | 0.48574 | 751760 | 26770 | 2270 | 1715.8054 | 0.52675 | 754110 | 26710 | 2220 | 1758.3726 | 0.52605 | 821980 | 28700 | 2340 | 1807.1619 | 0.60605 | 717030 | 24980 | 2020 | 1751.6641 | 0.60705 | 766320 | 26370 | 2070 | 1751.6202 | 0.72026 | 646190 | 22230 | 1770 | 1820.0432 | 0.71886 | 745400 | 27240 | 1930 | 1876.8377 | 0.71786 | 844650 | 31440 | 2080 | 1877.0335 | 0.86067 | 704630 | 26220 | 1740 | 1801.9822 | 0.86227 | 697870 | 26070 | 1710 | 1962.9397 | 0.94337 | 720450 | 26740 | 1700 | 1925.2614 | 1.0301 | 657160 | 24430 | 1540 | 1966.5683 | 1.1971 | 625110 | 22990 | 1410 | 1898.6796 | 1.3981 | 531740 | 19620 | 1180 | 1877.1118 | 1.3981 | 578570 | 21070 | 1230 | 1906.8807 | 1.4971 | 542280 | 19720 | 1160 | 1848.2011 | 1.4991 | 538390 | 19630 | 1140 | 1877.0824 | 1.6041 | 504600 | 18370 | 1070 | 1859.1348 | 1.6051 | 545440 | 19530 | 1110 | 1859.1614 | 1.8171 | 481760 | 17250 | 980.88 | 1946.5532 | 1.8141 | 524250 | 18350 | 1040 | 1831.1217 | 2.0572 | 489960 | 16890 | 925.1 | 1773.9933 | 2.1802 | 428930 | 15120 | 830.99 | 1853.7743 | 2.1752 | 464390 | 15990 | 878.71 | 1796.7146 | 2.3702 | 396270 | 13940 | 759.72 | 1787.6083 | 2.3702 | 424070 | 14630 | 785.58 | 1745.9929 | 2.3732 | 421670 | 14570 | 777.1 | 1687.1752 | 2.7432 | 362010 | 12550 | 664.61 | 1668.4278 | 2.9123 | 340440 | 11810 | 620.33 | 1668.2654 | 2.9123 | 363130 | 12340 | 641.38 | 1722.1708 | 3.0303 | 351110 | 11900 | 626.37 | 1740.8902 | 3.2133 | 331850 | 11240 | 589.64 | 1590.1969 | 4.0564 | 274880 | 9170 | 462.28 | 1560.9935 | 4.0624 | 273520 | 9130 | 458.03 | 1575.9945 | 5.1755 | 253420 | 8570 | 390.99 | 1614.1268 | 5.4185 | 243580 | 8210 | 376.24 | 1551.5302 | 5.4345 | 241060 | 8150 | 369 | 1655.5439 | 5.4095 | 275790 | 9710 | 404.68 | 1774.2073 | 6.2315 | 269520 | 9570 | 386.19 | 1737.1727 | 6.8696 | 243770 | 8670 | 347.68 | 1730.376 | 7.3536 | 250570 | 8910 | 345.04 | 1818.9535 | 8.3016 | 244580 | 8590 | 316.06 | 1775.8415 | 8.3987 | 240900 | 8470 | 317.1 | 1934.2574 | 9.4777 | 253550 | 8600 | 313.39 | 1767.9625 | 11.2709 | 210580 | 7180 | 250.79 | 1776.9474 | 11.4209 | 207720 | 7080 | 248.74 | 1803.084 | 12.0709 | 211710 | 7080 | 248.34 | 1794.4301 | 12.851 | 199120 | 6650 | 229.36 | 1723.8556 | 14.3312 | 189440 | 6230 | 214.9 | 1701.809 | 15.2712 | 177070 | 5830 | 197.81 | 1680.3122 | 15.2812 | 176560 | 5820 | 196.69
1785.7143 | 0.0018172 | 6620000 | 217850 | 119260 | 1986.0973 | 0.0018102 | 15080000 | 500060 | 189910 | 1989.3899 | 0.0018102 | 22630000 | 793060 | 234670 | 1989.3899 | 0.0072706 | 5630000 | 197430 | 56730 | 1998.5011 | 0.0072696 | 7520000 | 272850 | 65980 | 2137.9704 | 0.016341 | 6350000 | 216840 | 41010 | 1797.663 | 0.043914 | 2740000 | 89250 | 15560 | 1816.6954 | 0.043894 | 3050000 | 102650 | 16510 | 1666.6667 | 0.063956 | 2060000 | 69740 | 10800 | 1785.3317 | 0.088018 | 1890000 | 67710 | 8930 | 1833.3333 | 0.087908 | 2100000 | 74800 | 9500 | 1875.5861 | 0.11501 | 1760000 | 62030 | 7620 | 1911.8772 | 0.11491 | 1910000 | 66550 | 8010 | 1944.5525 | 0.11491 | 2070000 | 70750 | 8390 | 1973.892 | 0.14461 | 1760000 | 59280 | 6920 | 1875.7503 | 0.17832 | 1420000 | 47820 | 5490 | 1905.3063 | 0.17822 | 1520000 | 50230 | 5710 | 1818.9259 | 0.17852 | 1500000 | 49860 | 5600 | 1876.1726 | 0.25582 | 1180000 | 41170 | 4180 | 1853.0872 | 0.32193 | 1050000 | 36950 | 3380 | 1965.9006 | 0.35353 | 1060000 | 37260 | 3370 | 1898.1226 | 0.35393 | 1050000 | 37080 | 3320 | 1876.6421 | 0.48374 | 837380 | 29390 | 2470 | 1858.7892 | 0.52464 | 833050 | 28950 | 2400 | 1893.632 | 0.52424 | 901010 | 30800 | 2510 | 1946.1744 | 0.60425 | 785610 | 26800 | 2170 | 2001.9018 | 0.60375 | 903420 | 32730 | 2350 | 2001.8517 | 0.71626 | 761740 | 27590 | 2020 | 2047.5486 | 0.71585 | 861100 | 31780 | 2160 | 2085.3753 | 0.71565 | 960450 | 35450 | 2300 | 2085.5927 | 0.85796 | 801210 | 29570 | 1920 | 2002.2024 | 0.85877 | 794320 | 29430 | 1890 | 2159.2337 | 0.94147 | 808510 | 29500 | 1860 | 2117.7875 | 1.0281 | 737800 | 26960 | 1680 | 2145.3473 | 1.1941 | 694520 | 25000 | 1530 | 2071.2868 | 1.3941 | 591190 | 21340 | 1280 | 2033.5377 | 1.3951 | 637990 | 22680 | 1330 | 2065.7874 | 1.4931 | 597800 | 21220 | 1250 | 2002.2178 | 1.4941 | 593850 | 21140 | 1230 | 2033.5059 | 1.6001 | 556410 | 19780 | 1150 | 2002.1452 | 1.6001 | 597230 | 20860 | 1190 | 2002.1738 | 1.8131 | 527490 | 18420 | 1050 | 2085.5927 | 1.8111 | 570040 | 19460 | 1110 | 1953.1965 | 2.0512 | 530360 | 17830 | 984.27 | 1900.7071 | 2.1732 | 467060 | 16050 | 888.53 | 1977.3592 | 2.1702 | 502590 | 16880 | 934.67 | 1925.0513 | 2.3632 | 431350 | 14800 | 811.9 | 1906.7822 | 2.3642 | 459130 | 15450 | 836.05 | 1862.3925 | 2.3662 | 456690 | 15390 | 827.43 | 1799.6536 | 2.7332 | 392320 | 13260 | 708.27 | 1779.6563 | 2.9012 | 368990 | 12480 | 661.21 | 1772.532 | 2.9012 | 391680 | 12980 | 681.02 | 1829.8065 | 3.0212 | 378540 | 12520 | 664.65 | 1849.6959 | 3.2043 | 357720 | 11820 | 625.53 | 1683.7379 | 4.0403 | 295380 | 9620 | 489.55 | 1652.8167 | 4.0453 | 293990 | 9580 | 485.21 | 1772.9938 | 5.1374 | 293670 | 10290 | 439.49 | 1815.8927 | 5.3834 | 282000 | 9850 | 422.36 | 1745.4715 | 5.3934 | 279390 | 9790 | 414.85 | 1839.4932 | 5.3804 | 314250 | 11130 | 448.47 | 1951.628 | 6.2095 | 302880 | 10670 | 422.95 | 1910.89 | 6.8415 | 274040 | 9670 | 380.96 | 1887.6829 | 7.3256 | 278850 | 9770 | 375.08 | 1970.533 | 8.2796 | 269610 | 9290 | 340.83 | 1923.8282 | 8.3736 | 265650 | 9170 | 342.12 | 2072.4186 | 9.4657 | 275460 | 9140 | 333.92 | 1894.2455 | 11.2408 | 229020 | 7640 | 267.59 | 1903.8722 | 11.3908 | 225910 | 7530 | 265.4 | 1923.2896 | 12.0509 | 228920 | 7490 | 263.73 | 1914.0588 | 12.8309 | 215270 | 7030 | 243.52 | 1939.3375 | 14.281 | 218450 | 7460 | 239.77 | 1914.5352 | 15.2011 | 204310 | 6990 | 220.9 | 1890.3512 | 15.2111 | 203780 | 6980 | 219.75
1984.127 | 0.0018101 | 7540000 | 253820 | 131900 | 2234.3595 | 0.0018081 | 17380000 | 596600 | 211620 | 2155.1724 | 0.0018081 | 24930000 | 857250 | 252700 | 2155.1724 | 0.0072606 | 6200000 | 213420 | 61110 | 2248.3138 | 0.0072595 | 8660000 | 317250 | 73540 | 2280.5017 | 0.016341 | 6860000 | 228480 | 43490 | 1997.4034 | 0.043734 | 3120000 | 104120 | 17220 | 2043.7824 | 0.043714 | 3530000 | 122610 | 18480 | 1875 | 0.063566 | 2380000 | 83580 | 12130 | 1963.8649 | 0.087677 | 2130000 | 75520 | 9800 | 2000 | 0.087637 | 2330000 | 81940 | 10330 | 2031.885 | 0.11471 | 1940000 | 67090 | 8230 | 2058.9446 | 0.11471 | 2090000 | 71290 | 8600 | 2083.4491 | 0.11471 | 2250000 | 75240 | 8960 | 2105.4848 | 0.14441 | 1910000 | 62670 | 7360 | 2000.8003 | 0.17791 | 1530000 | 50590 | 5840 | 2143.4696 | 0.17761 | 1750000 | 60100 | 6390 | 2046.2917 | 0.17781 | 1730000 | 59770 | 6270 | 2084.6362 | 0.25502 | 1350000 | 47160 | 4620 | 2038.396 | 0.32092 | 1170000 | 41220 | 3700 | 2144.6188 | 0.35283 | 1170000 | 40800 | 3660 | 2070.6792 | 0.35303 | 1170000 | 40630 | 3610 | 2033.0289 | 0.48254 | 923280 | 31800 | 2670 | 2001.773 | 0.52324 | 912250 | 31040 | 2580 | 2164.1508 | 0.52254 | 1060000 | 38100 | 2850 | 2224.1993 | 0.60264 | 923160 | 33110 | 2460 | 2252.1395 | 0.60254 | 1040000 | 38080 | 2630 | 2252.0832 | 0.71505 | 877720 | 32100 | 2250 | 2275.054 | 0.71495 | 977110 | 35770 | 2380 | 2293.9128 | 0.71495 | 1080000 | 39060 | 2510 | 2294.152 | 0.85726 | 897990 | 32580 | 2100 | 2202.4227 | 0.85736 | 891040 | 32450 | 2070 | 2355.5276 | 0.94116 | 896680 | 32020 | 2010 | 2310.3136 | 1.0271 | 818560 | 29280 | 1820 | 2324.1262 | 1.1941 | 764020 | 26870 | 1640 | 2243.894 | 1.3931 | 650730 | 22950 | 1380 | 2189.9637 | 1.3931 | 697520 | 24200 | 1420 | 2224.6941 | 1.4921 | 653400 | 22630 | 1340 | 2156.2346 | 1.4921 | 649420 | 22550 | 1320 | 2189.9295 | 1.5981 | 608320 | 21100 | 1240 | 2145.1555 | 1.5981 | 649120 | 22120 | 1270 | 2145.1862 | 1.8101 | 573300 | 19530 | 1120 | 2224.6322 | 1.8101 | 615890 | 20510 | 1180 | 2075.2713 | 2.0482 | 570850 | 18730 | 1040 | 2027.4209 | 2.1692 | 505290 | 16940 | 944.63 | 2100.9442 | 2.1672 | 540860 | 17730 | 989.26 | 2053.3881 | 2.3592 | 466500 | 15610 | 862.74 | 2025.9561 | 2.3602 | 494270 | 16230 | 885.31 | 1978.792 | 2.3612 | 491810 | 16170 | 876.58 | 1912.1319 | 2.7262 | 422730 | 13940 | 750.95 | 1890.8848 | 2.8932 | 397640 | 13120 | 701.18 | 1876.7986 | 2.8942 | 420320 | 13600 | 719.84 | 1937.4421 | 3.0142 | 406040 | 13110 | 702.11 | 1958.5015 | 3.1972 | 383650 | 12370 | 660.64 | 1870.8199 | 4.0193 | 336580 | 11240 | 542.58 | 1836.463 | 4.0223 | 335150 | 11210 | 538.11 | 1969.9931 | 5.1164 | 334140 | 11770 | 486.08 | 2017.6585 | 5.3654 | 320610 | 11260 | 466.61 | 1939.4127 | 5.3704 | 317950 | 11210 | 458.91 | 2023.4425 | 5.3654 | 352880 | 12400 | 490.63 | 2129.0487 | 6.1984 | 336320 | 11670 | 458.4 | 2084.6073 | 6.8285 | 304400 | 10580 | 413.07 | 2044.9898 | 7.3105 | 307200 | 10560 | 404.17 | 2122.1124 | 8.2695 | 294680 | 9940 | 364.86 | 2071.815 | 8.3606 | 290440 | 9810 | 366.38 | 2210.5798 | 9.4616 | 297380 | 9650 | 353.88 | 2020.5286 | 11.2208 | 247500 | 8070 | 283.96 | 2030.797 | 11.3808 | 244130 | 7960 | 281.64 | 2163.7008 | 12.0308 | 263390 | 8930 | 293.38 | 2153.3161 | 12.8108 | 247640 | 8390 | 270.79 | 2154.8195 | 14.2709 | 247520 | 8520 | 263.52 | 2127.2613 | 15.181 | 231620 | 7990 | 242.98 | 2100.3903 | 15.191 | 231090 | 7980 | 241.8
2232.1429 | 0.0018081 | 8680000 | 301690 | 146980 | 2482.6216 | 0.0018091 | 19670000 | 679630 | 232280 | 2320.9549 | 0.0018081 | 27220000 | 917050 | 270140 | 2320.9549 | 0.0072595 | 6780000 | 228320 | 65340 | 2498.1264 | 0.0072655 | 9800000 | 356180 | 80730 | 2423.0331 | 0.016341 | 7370000 | 239550 | 45900 | 2247.0788 | 0.043663 | 3590000 | 123920 | 19210 | 2270.8693 | 0.043663 | 4000000 | 139830 | 20370 | 2083.3333 | 0.063375 | 2710000 | 95540 | 13410 | 2142.3981 | 0.087517 | 2370000 | 82620 | 10630 | 2166.6667 | 0.087507 | 2570000 | 88540 | 11140 | 2188.1838 | 0.11461 | 2120000 | 71810 | 8820 | 2206.0121 | 0.11461 | 2270000 | 75760 | 9170 | 2222.3457 | 0.11461 | 2430000 | 79480 | 9510 | 2368.6704 | 0.14431 | 2190000 | 74710 | 8190 | 2250.9004 | 0.17761 | 1770000 | 60420 | 6510 | 2381.6328 | 0.17761 | 1980000 | 68590 | 7030 | 2273.6574 | 0.17761 | 1970000 | 68290 | 6910 | 2293.0999 | 0.25482 | 1510000 | 52480 | 5050 | 2223.7047 | 0.32052 | 1300000 | 45100 | 4010 | 2323.337 | 0.35272 | 1290000 | 44060 | 3940 | 2243.2358 | 0.35273 | 1280000 | 43900 | 3880 | 2189.4157 | 0.48203 | 1010000 | 34050 | 2860 | 2287.7406 | 0.52234 | 1070000 | 38310 | 2920 | 2434.6697 | 0.52243 | 1220000 | 44240 | 3170 | 2500.556 | 0.60294 | 1060000 | 38360 | 2730 | 2500.6256 | 0.60294 | 1180000 | 42710 | 2880 | 2500.563 | 0.71545 | 992910 | 36000 | 2470 | 2500.5119 | 0.71545 | 1090000 | 39290 | 2590 | 2500.5735 | 0.71545 | 1190000 | 42310 | 2710 | 2500.4171 | 0.85775 | 993750 | 35290 | 2270 | 2402.6429 | 0.85736 | 987850 | 35220 | 2230 | 2500.5889 | 0.94176 | 961790 | 33320 | 2120 | 2500.5294 | 1.0281 | 898320 | 31380 | 1960 | 2500.581 | 1.1951 | 832570 | 28560 | 1750 | 2416.5013 | 1.3931 | 710310 | 24440 | 1480 | 2346.3897 | 1.3931 | 757090 | 25620 | 1510 | 2383.6008 | 1.4921 | 709020 | 23960 | 1420 | 2310.2514 | 1.4921 | 705040 | 23890 | 1400 | 2346.353 | 1.5981 | 660260 | 22340 | 1320 | 2288.1659 | 1.5981 | 701060 | 23300 | 1350 | 2288.1986 | 1.8091 | 619160 | 20580 | 1190 | 2363.6718 | 1.8101 | 661750 | 21510 | 1240 | 2197.3461 | 2.0471 | 611380 | 19580 | 1100 | 2154.1347 | 2.1662 | 543580 | 17780 | 999.32 | 2224.5291 | 2.1661 | 579170 | 18540 | 1040 | 2181.7248 | 2.3572 | 501690 | 16380 | 912.28 | 2145.13 | 2.3572 | 529460 | 16970 | 933.41 | 2095.1915 | 2.3582 | 526980 | 16920 | 924.6 | 2024.6103 | 2.7222 | 453190 | 14590 | 792.67 | 2002.1133 | 2.8882 | 426360 | 13730 | 740.27 | 2085.3318 | 2.8852 | 477770 | 15840 | 795.08 | 2152.7135 | 3.0072 | 461180 | 15250 | 774.65 | 2176.1128 | 3.1912 | 435620 | 14390 | 728.61 | 2104.6724 | 4.0063 | 388290 | 13410 | 606.11 | 2066.0208 | 4.0073 | 386830 | 13380 | 601.54 | 2166.9924 | 5.1073 | 374730 | 13100 | 530.84 | 2219.4244 | 5.3593 | 359300 | 12520 | 509.08 | 2133.354 | 5.3604 | 356620 | 12470 | 501.27 | 2207.3918 | 5.3593 | 391570 | 13550 | 531.25 | 2306.4695 | 6.1974 | 369800 | 12600 | 492.62 | 2258.3245 | 6.8244 | 334790 | 11420 | 444.08 | 2202.2967 | 7.3055 | 335590 | 11300 | 432.33 | 2273.6919 | 8.2675 | 319780 | 10560 | 388.15 | 2219.8018 | 8.3566 | 315270 | 10420 | 389.93 | 2486.9023 | 9.4726 | 341220 | 11470 | 392.18 | 2273.0946 | 11.2207 | 284480 | 9620 | 315.44 | 2284.6467 | 11.3707 | 280620 | 9490 | 312.87 | 2404.112 | 12.0407 | 297870 | 10180 | 321.6 | 2392.5735 | 12.8207 | 280020 | 9560 | 296.76 | 2370.3014 | 14.2809 | 276600 | 9460 | 286.24 | 2339.9874 | 15.1909 | 258940 | 8870 | 264.1 | 2310.4293 | 15.1909 | 258410 | 8860 | 262.91
2480.1587 | 0.0018091 | 9830000 | 342990 | 161330 | 2502.4826 | 0.0018091 | 19840000 | 680080 | 233740 | 2500 | 0.0018101 | 29710000 | 982500 | 288390 | 2500 | 0.0072675 | 7390000 | 244620 | 69760 | 2500.6245 | 0.0072655 | 9810000 | 356180 | 80790 | 2500 | 0.016351 | 7640000 | 242730 | 47190 | 2496.7542 | 0.043693 | 4070000 | 140990 | 21100 | 2497.9562 | 0.043693 | 4480000 | 155160 | 22170 | 2291.6667 | 0.063325 | 3040000 | 106190 | 14640 | 2320.9312 | 0.087476 | 2600000 | 89180 | 11440 | 2333.3333 | 0.087476 | 2810000 | 94690 | 11910 | 2344.4827 | 0.11461 | 2300000 | 76250 | 9380 | 2353.0796 | 0.11461 | 2450000 | 79970 | 9720 | 2500.1389 | 0.11461 | 2790000 | 94560 | 10560 | 2500.7896 | 0.14441 | 2340000 | 77440 | 8600 | 2500.5002 | 0.17771 | 2000000 | 68840 | 7160 | 2500.7145 | 0.17771 | 2100000 | 70540 | 7340 | 2500.5684 | 0.17771 | 2200000 | 75840 | 7520 | 2500.3127 | 0.25492 | 1670000 | 57270 | 5450 | 2409.0134 | 0.32062 | 1430000 | 48680 | 4310 | 2500.6255 | 0.35292 | 1410000 | 47050 | 4200 | 2415.7924 | 0.35282 | 1400000 | 46950 | 4150 | 2500.6255 | 0.48223 | 1180000 | 41790 | 3220 | 2500.5004 | 0.52273 | 1190000 | 41800 | 3160 | 2500.4058 | 0.52273 | 1260000 | 44570 | 3250 | [30 empty] | 2500.5506 | 0.85785 | 1040000 | 35850 | 2310 | [15 empty] | 2500.561 | 1.3941 | 739290 | 24790 | 1520 | 2500.4693 | 1.3941 | 815770 | 26930 | 1600 | 2500.5562 | 1.4931 | 749930 | 24650 | 1480 | 2464.2681 | 1.4921 | 760660 | 25150 | 1490 | 2500.4302 | 1.5991 | 711430 | 23480 | 1390 | 2431.1763 | 1.5981 | 753000 | 24430 | 1420 | 2431.211 | 1.8101 | 665020 | 21580 | 1260 | 2500.4866 | 1.8111 | 706870 | 22440 | 1310 | 2441.4957 | 2.0471 | 692470 | 22690 | 1210 | 2280.8485 | 2.1661 | 581900 | 18590 | 1050 | 2471.699 | 2.1671 | 655790 | 21470 | 1150 | 2310.0616 | 2.3572 | 536900 | 17120 | 960.59 | 2383.4777 | 2.3571 | 599870 | 19680 | 1030 | 2327.9906 | 2.3572 | 597390 | 19630 | 1020 | 2249.567 | 2.7182 | 514220 | 16950 | 873.38 | 2224.5704 | 2.8832 | 483880 | 15960 | 815.9 | 2345.9982 | 2.8832 | 549710 | 18830 | 884.86 | 2421.8027 | 3.0072 | 530170 | 18110 | 861.11 | 2448.1269 | 3.1912 | 500640 | 17080 | 809.58 | 2338.5249 | 4.0043 | 440090 | 15280 | 666.75 | 2295.5787 | 4.0043 | 438630 | 15260 | 662.11 | 2363.9917 | 5.1073 | 415350 | 14300 | 573.89 | 2421.1903 | 5.3613 | 398010 | 13660 | 549.88 | 2327.2953 | 5.3593 | 395330 | 13620 | 542.01 | 2391.3411 | 5.3613 | 430280 | 14610 | 570.4 | 2483.8902 | 6.2014 | 403270 | 13460 | 525.66 | 2432.0418 | 6.8284 | 365190 | 12200 | 474.04 | 2359.6036 | 7.3065 | 363990 | 11990 | 459.63 | 2425.2713 | 8.2725 | 344870 | 11140 | 410.76 | 2367.7886 | 8.3585 | 340100 | 11000 | 412.79 | 2500.4974 | 9.4736 | 343380 | 11480 | 394.01 | 2500.5051 | 11.2306 | 317760 | 10710 | 342.45 | 2500.4696 | 11.3806 | 311640 | 10450 | 338.21 | 2500.5169 | 12.0507 | 311680 | 10360 | 332.54 | 2500.5264 | 12.8407 | 294610 | 9780 | 308.07 | 2500.4956 | 14.3008 | 294150 | 9780 | 299.5 | 2500.5105 | 15.2209 | 279530 | 9340 | 279.45 | 2500.5146 | 15.2109 | 283110 | 9530 | 281.26
2500 | 0.0018091 | 9920000 | 343280 | 162450 | [25 empty] | 2500.749 | 0.043693 | 4080000 | 140990 | 21130 | 2500.6813 | 0.043693 | 4480000 | 155160 | 22190 | 2500 | 0.063364 | 3370000 | 115870 | 15820 | 2499.4644 | 0.087536 | 2840000 | 95290 | 12220 | 2500 | 0.087536 | 3050000 | 100460 | 12670 | 2500.7815 | 0.11461 | 2480000 | 80430 | 9940 | 2500.7353 | 0.11471 | 2640000 | 84000 | 10260 | 2500.6945 | 0.11461 | 2790000 | 94560 | 10570 | [25 empty] | 2500.5559 | 0.32082 | 1500000 | 49510 | 4450 | [5 empty] | 2500.6902 | 0.35302 | 1460000 | 47660 | 4280 | [80 empty] | 2500.4621 | 1.4931 | 773740 | 25220 | 1510 | [5 empty] | 2500.5363 | 1.5991 | 778170 | 24690 | 1460 | 2500.572 | 1.8111 | 687230 | 21800 | 1290 | [5 empty] | 2500.4578 | 2.0481 | 712060 | 22860 | 1230 | 2500.5702 | 2.1671 | 648310 | 20830 | 1140 | 2500.4943 | 2.1671 | 664720 | 21510 | 1160 | 2500.5133 | 2.3591 | 589140 | 18650 | 1030 | 2500.5065 | 2.3591 | 634430 | 20280 | 1070 | 2500.4947 | 2.3591 | 649550 | 20970 | 1080 | 2500.5062 | 2.7202 | 582320 | 19500 | 959.31 | 2500.5283 | 2.8852 | 555270 | 18890 | 905.25 | 2500.5213 | 2.8852 | 592350 | 19770 | 935.96 | 2500.4844 | 3.0092 | 550340 | 18330 | 885.56 | 2500.4624 | 3.1932 | 513150 | 17170 | 824.69 | 2500.5379 | 4.0072 | 475970 | 16100 | 707.15 | 2500.528 | 4.0072 | 484870 | 16600 | 713.94 | 2500.4728 | 5.1113 | 443500 | 14850 | 602.77 | 2500.5246 | 5.3653 | 413220 | 13830 | 565.49 | 2500.5236 | 5.3643 | 429890 | 14470 | 577.1 | 2500.5335 | 5.3653 | 453240 | 14970 | 592.98 | 2500.4968 | 6.2024 | 406400 | 13460 | 528.7 | 2500.4864 | 6.8314 | 377160 | 12320 | 485.57 | 2500.4877 | 7.3124 | 389420 | 12520 | 483.37 | 2500.5154 | 8.2775 | 357310 | 11280 | 421.73 | 2500.5032 | 8.3675 | 362350 | 11440 | 432.73
[40 empty] | 2500.8333 | 0.063364 | 3370000 | 115870 | 15820 | 2500.1785 | 0.087536 | 2840000 | 95290 | 12220 | 2500.6667 | 0.087536 | 3050000 | 100460 | 12670

## nitrogen (hidden)
h-1_energy | h-1_let | h-1_range | h-1_z_straggling | h-1_xy_straggling | h-2_energy | h-2_let | h-2_range | h-2_z_straggling | h-2_xy_straggling | h-3_energy | h-3_let | h-3_range | h-3_z_straggling | h-3_xy_straggling | he-3_energy | he-3_let | he-3_range | he-3_z_straggling | he-3_xy_straggling | he-4_energy | he-4_let | he-4_range | he-4_z_straggling | he-4_xy_straggling | li-7_energy | li-7_let | li-7_range | li-7_z_straggling | li-7_xy_straggling | b-10_energy | b-10_let | b-10_range | b-10_z_straggling | b-10_xy_straggling | b-11_energy | b-11_let | b-11_range | b-11_z_straggling | b-11_xy_straggling | c-12_energy | c-12_let | c-12_range | c-12_z_straggling | c-12_xy_straggling | n-14_energy | n-14_let | n-14_range | n-14_z_straggling | n-14_xy_straggling | n-15_energy | n-15_let | n-15_range | n-15_z_straggling | n-15_xy_straggling | o-16_energy | o-16_let | o-16_range | o-16_z_straggling | o-16_xy_straggling | o-17_energy | o-17_let | o-17_range | o-17_z_straggling | o-17_xy_straggling | o-18_energy | o-18_let | o-18_range | o-18_z_straggling | o-18_xy_straggling | f-19_energy | f-19_let | f-19_range | f-19_z_straggling | f-19_xy_straggling | ne-20_energy | ne-20_let | ne-20_range | ne-20_z_straggling | ne-20_xy_straggling | ne-21_energy | ne-21_let | ne-21_range | ne-21_z_straggling | ne-21_xy_straggling | ne-22_energy | ne-22_let | ne-22_range | ne-22_z_straggling | ne-22_xy_straggling | mg-24_energy | mg-24_let | mg-24_range | mg-24_z_straggling | mg-24_xy_straggling | al-27_energy | al-27_let | al-27_range | al-27_z_straggling | al-27_xy_straggling | si-28_energy | si-28_let | si-28_range | si-28_z_straggling | si-28_xy_straggling | si-29_energy | si-29_let | si-29_range | si-29_z_straggling | si-29_xy_straggling | s-32_energy | s-32_let | s-32_range | s-32_z_straggling | s-32_xy_straggling | cl-35_energy | cl-35_let | cl-35_range | cl-35_z_straggling | cl-35_xy_straggling | cl-37_energy | cl-37_let | cl-37_range | cl-37_z_straggling | cl-37_xy_straggling | ar-36_energy | ar-36_let | ar-36_range | ar-36_z_straggling | ar-36_xy_straggling | ar-40_energy | ar-40_let | ar-40_range | ar-40_z_straggling | ar-40_xy_straggling | ca-40_energy | ca-40_let | ca-40_range | ca-40_z_straggling | ca-40_xy_straggling | ca-44_energy | ca-44_let | ca-44_range | ca-44_z_straggling | ca-44_xy_straggling | ca-48_energy | ca-48_let | ca-48_range | ca-48_z_straggling | ca-48_xy_straggling | ti-48_energy | ti-48_let | ti-48_range | ti-48_z_straggling | ti-48_xy_straggling | ti-50_energy | ti-50_let | ti-50_range | ti-50_z_straggling | ti-50_xy_straggling | v-51_energy | v-51_let | v-51_range | v-51_z_straggling | v-51_xy_straggling | cr-52_energy | cr-52_let | cr-52_range | cr-52_z_straggling | cr-52_xy_straggling | fe-56_energy | fe-56_let | fe-56_range | fe-56_z_straggling | fe-56_xy_straggling | ni-58_energy | ni-58_let | ni-58_range | ni-58_z_straggling | ni-58_xy_straggling | ni-64_energy | ni-64_let | ni-64_range | ni-64_z_straggling | ni-64_xy_straggling | cu-63_energy | cu-63_let | cu-63_range | cu-63_z_straggling | cu-63_xy_straggling | cu-65_energy | cu-65_let | cu-65_range | cu-65_z_straggling | cu-65_xy_straggling | zn-64_energy | zn-64_let | zn-64_range | zn-64_z_straggling | zn-64_xy_straggling | zn-70_energy | zn-70_let | zn-70_range | zn-70_z_straggling | zn-70_xy_straggling | ge-70_energy | ge-70_let | ge-70_range | ge-70_z_straggling | ge-70_xy_straggling | ge-72_energy | ge-72_let | ge-72_range | ge-72_z_straggling | ge-72_xy_straggling | se-82_energy | se-82_let | se-82_range | se-82_z_straggling | se-82_xy_straggling | br-79_energy | br-79_let | br-79_range | br-79_z_straggling | br-79_xy_straggling | br-81_energy | br-81_let | br-81_range | br-81_z_straggling | br-81_xy_straggling | kr-78_energy | kr-78_let | kr-78_range | kr-78_z_straggling | kr-78_xy_straggling | kr-84_energy | kr-84_let | kr-84_range | kr-84_z_straggling | kr-84_xy_straggling | kr-86_energy | kr-86_let | kr-86_range | kr-86_z_straggling | kr-86_xy_straggling | y-89_energy | y-89_let | y-89_range | y-89_z_straggling | y-89_xy_straggling | zr-90_energy | zr-90_let | zr-90_range | zr-90_z_straggling | zr-90_xy_straggling | zr-96_energy | zr-96_let | zr-96_range | zr-96_z_straggling | zr-96_xy_straggling | nb-93_energy | nb-93_let | nb-93_range | nb-93_z_straggling | nb-93_xy_straggling | mo-92_energy | mo-92_let | mo-92_range | mo-92_z_straggling | mo-92_xy_straggling | ag-107_energy | ag-107_let | ag-107_range | ag-107_z_straggling | ag-107_xy_straggling | ag-109_energy | ag-109_let | ag-109_range | ag-109_z_straggling | ag-109_xy_straggling | i-127_energy | i-127_let | i-127_range | i-127_z_straggling | i-127_xy_straggling | xe-124_energy | xe-124_let | xe-124_range | xe-124_z_straggling | xe-124_xy_straggling | xe-129_energy | xe-129_let | xe-129_range | xe-129_z_straggling | xe-129_xy_straggling | xe-136_energy | xe-136_let | xe-136_range | xe-136_z_straggling | xe-136_xy_straggling | pr-141_energy | pr-141_let | pr-141_range | pr-141_z_straggling | pr-141_xy_straggling | sm-144_energy | sm-144_let | sm-144_range | sm-144_z_straggling | sm-144_xy_straggling | tb-159_energy | tb-159_let | tb-159_range | tb-159_z_straggling | tb-159_xy_straggling | ho-165_energy | ho-165_let | ho-165_range | ho-165_z_straggling | ho-165_xy_straggling | tm-169_energy | tm-169_let | tm-169_range | tm-169_z_straggling | tm-169_xy_straggling | ta-181_energy | ta-181_let | ta-181_range | ta-181_z_straggling | ta-181_xy_straggling | pt-198_energy | pt-198_let | pt-198_range | pt-198_z_straggling | pt-198_xy_straggling | au-197_energy | au-197_let | au-197_range | au-197_z_straggling | au-197_xy_straggling | pb-208_energy | pb-208_let | pb-208_range | pb-208_z_straggling | pb-208_xy_straggling | bi-209_energy | bi-209_let | bi-209_range | bi-209_z_straggling | bi-209_xy_straggling | th-232_energy | th-232_let | th-232_range | th-232_z_straggling | th-232_xy_straggling | u-235_energy | u-235_let | u-235_range | u-235_z_straggling | u-235_xy_straggling | u-238_energy | u-238_let | u-238_range | u-238_z_straggling | u-238_xy_straggling
0.10913 | 0.73735 | 1.4 | 0.11688 | 0.15457 | 0.11172 | 0.73384 | 2.91 | 0.18789 | 0.25482 | 0.10776 | 0.73934 | 4.27 | 0.24429 | 0.33221 | 0.10776 | 1.894 | 2.11 | 0.16662 | 0.2203 | 0.099925 | 1.8544 | 2.69 | 0.19679 | 0.2636 | 0.11403 | 2.6279 | 4.04 | 0.2834 | 0.37836 | 0.10986 | 3.9218 | 3.5 | 0.22746 | 0.29995 | 0.109 | 3.9052 | 3.84 | 0.24025 | 0.3172 | 0.1 | 4.3653 | 3.43 | 0.23561 | 0.30754 | 0.099979 | 5.1245 | 3.47 | 0.23721 | 0.30931 | 0.1 | 5.1259 | 3.72 | 0.24639 | 0.32236 | 0.10003 | 5.6323 | 3.78 | 0.26505 | 0.34575 | 0.10001 | 5.6317 | 4.02 | 0.27381 | 0.35852 | 0.10001 | 5.632 | 4.26 | 0.28224 | 0.37089 | 0.10527 | 6.5749 | 4.09 | 0.27684 | 0.36038 | 0.10004 | 6.3423 | 4.11 | 0.2991 | 0.38736 | 0.10717 | 6.6437 | 4.51 | 0.31166 | 0.40551 | 0.10231 | 6.4394 | 4.59 | 0.31687 | 0.41201 | 0.10423 | 7.5698 | 4.79 | 0.36746 | 0.47457 | 0.10192 | 7.6561 | 4.86 | 0.35126 | 0.45247 | 0.10723 | 9.3298 | 4.31 | 0.2905 | 0.37275 | 0.10353 | 9.0998 | 4.38 | 0.294 | 0.37693 | 0.10165 | 9.4103 | 4.42 | 0.30095 | 0.38282 | 0.10009 | 9.8443 | 4.46 | 0.29462 | 0.37404 | 0.10144 | 9.9416 | 4.75 | 0.30404 | 0.38773 | 0.10426 | 9.6653 | 4.68 | 0.30324 | 0.38397 | 0.1001 | 9.3717 | 5.06 | 0.31686 | 0.40217 | 0.10009 | 11.3834 | 4.53 | 0.30667 | 0.38792 | 0.10238 | 11.5895 | 5.05 | 0.32493 | 0.41224 | 0.10427 | 11.7465 | 5.58 | 0.34231 | 0.43533 | 0.10428 | 11.6651 | 5.54 | 0.35552 | 0.44997 | 0.10011 | 11.2981 | 5.62 | 0.35977 | 0.45455 | 0.10796 | 13.4563 | 5.63 | 0.35445 | 0.44984 | 0.10589 | 13.6742 | 5.68 | 0.37617 | 0.47745 | 0.10727 | 12.8068 | 6.44 | 0.43382 | 0.55075 | 0.10356 | 9.034 | 8.36 | 0.60962 | 0.76618 | 0.10168 | 8.827 | 9.12 | 0.6375 | 0.80406 | 0.10329 | 12.4124 | 6.78 | 0.46332 | 0.5844 | 0.10011 | 12.0682 | 6.87 | 0.46725 | 0.58858 | 0.10168 | 13.9185 | 5.91 | 0.38697 | 0.48308 | 0.10011 | 13.7391 | 6.4 | 0.40365 | 0.50516 | 0.10011 | 13.4293 | 7.22 | 0.50813 | 0.63969 | 0.11123 | 14.8924 | 7.88 | 0.52894 | 0.67023 | 0.10987 | 15.5015 | 7.56 | 0.4597 | 0.57157 | 0.10137 | 13.7021 | 7.03 | 0.45515 | 0.56283 | 0.11123 | 14.794 | 7.65 | 0.47505 | 0.59025 | 0.10267 | 14.0166 | 6.8 | 0.44468 | 0.54885 | 0.10726 | 14.54 | 7.54 | 0.4702 | 0.58124 | 0.10476 | 14.2565 | 7.6 | 0.47299 | 0.58371 | 0.10123 | 15.687 | 6.88 | 0.43129 | 0.52547 | 0.10011 | 14.944 | 7.16 | 0.46028 | 0.56076 | 0.10427 | 15.484 | 7.85 | 0.48356 | 0.5905 | 0.10764 | 14.843 | 7.83 | 0.48957 | 0.59703 | 0.10881 | 17.09 | 7.28 | 0.45723 | 0.55837 | 0.1029 | 15.936 | 8.21 | 0.52065 | 0.62714 | 0.10101 | 15.657 | 8.26 | 0.52276 | 0.62846 | 0.10244 | 15.527 | 8.88 | 0.53694 | 0.63405 | 0.10492 | 18.952 | 7.46 | 0.44064 | 0.52096 | 0.10085 | 18.395 | 7.54 | 0.44363 | 0.52246 | 0.10301 | 18.69 | 8.07 | 0.46014 | 0.5431 | 0.10645 | 18.148 | 9.11 | 0.54599 | 0.65101 | 0.10423 | 18.433 | 8.74 | 0.53066 | 0.62923 | 0.10068 | 18.848 | 8.1 | 0.45401 | 0.52271 | 0.10307 | 21.158 | 8.06 | 0.44133 | 0.50924 | 0.10063 | 19.917 | 8.15 | 0.45185 | 0.51831 | 0.11053 | 21.904 | 9.51 | 0.52082 | 0.60338 | 0.10103 | 23.429 | 7.89 | 0.41406 | 0.4629 | 0.10154 | 18.689 | 8.97 | 0.48595 | 0.54024 | 0.10819 | 24.008 | 8.5 | 0.43871 | 0.48174 | 0.10767 | 25.672 | 8.16 | 0.41979 | 0.46107 | 0.10774 | 24.894 | 8.85 | 0.45571 | 0.49088 | 0.10636 | 25.024 | 8.52 | 0.43923 | 0.47065 | 0.10502 | 24.892 | 8.53 | 0.43915 | 0.46969
0.11905 | 0.72278 | 1.5 | 0.11943 | 0.15901 | 0.12413 | 0.71476 | 3.18 | 0.19438 | 0.26279 | 0.11605 | 0.72757 | 4.55 | 0.24933 | 0.33882 | 0.11605 | 1.9298 | 2.21 | 0.16834 | 0.22352 | 0.11242 | 1.915 | 2.9 | 0.20095 | 0.26954 | 0.12828 | 2.737 | 4.34 | 0.28882 | 0.38589 | 0.11984 | 4.1182 | 3.7 | 0.23137 | 0.30647 | 0.11809 | 4.0847 | 4.04 | 0.24401 | 0.32354 | 0.10833 | 4.5841 | 3.6 | 0.23917 | 0.31388 | 0.10712 | 5.3429 | 3.62 | 0.24011 | 0.31475 | 0.10667 | 5.3294 | 3.87 | 0.24919 | 0.32766 | 0.10628 | 5.8834 | 3.91 | 0.2676 | 0.35094 | 0.10589 | 5.8679 | 4.15 | 0.27628 | 0.36358 | 0.11112 | 6.0759 | 4.53 | 0.28809 | 0.38039 | 0.11843 | 7.1861 | 4.38 | 0.28312 | 0.37009 | 0.11255 | 6.8679 | 4.41 | 0.30615 | 0.39864 | 0.11908 | 7.1385 | 4.79 | 0.31782 | 0.41558 | 0.11368 | 6.9159 | 4.89 | 0.32337 | 0.42256 | 0.11465 | 8.1806 | 5.04 | 0.37254 | 0.48417 | 0.11119 | 8.2051 | 5.11 | 0.3566 | 0.46229 | 0.11617 | 9.8837 | 4.52 | 0.29468 | 0.38028 | 0.11216 | 9.6365 | 4.59 | 0.29836 | 0.38474 | 0.10947 | 9.965 | 4.63 | 0.30543 | 0.39099 | 0.10724 | 10.3564 | 4.65 | 0.29894 | 0.38186 | 0.10821 | 10.4256 | 4.95 | 0.30814 | 0.39522 | 0.11121 | 10.1644 | 4.88 | 0.30781 | 0.39226 | 0.11261 | 10.2636 | 5.46 | 0.32813 | 0.41826 | 0.1126 | 12.4646 | 4.86 | 0.3153 | 0.40116 | 0.11375 | 12.5639 | 5.38 | 0.33286 | 0.42458 | 0.1147 | 12.6434 | 5.9 | 0.34966 | 0.44693 | 0.11471 | 12.6081 | 5.86 | 0.36348 | 0.46301 | 0.11012 | 12.1902 | 5.96 | 0.36817 | 0.46819 | 0.11778 | 14.4802 | 5.92 | 0.36068 | 0.46053 | 0.11552 | 14.7058 | 5.96 | 0.38229 | 0.48825 | 0.11621 | 13.7971 | 6.74 | 0.44067 | 0.56323 | 0.11219 | 10.0276 | 8.78 | 0.62199 | 0.78966 | 0.1095 | 9.7154 | 9.55 | 0.6499 | 0.82747 | 0.11123 | 13.2583 | 7.09 | 0.47094 | 0.59814 | 0.10781 | 12.8934 | 7.18 | 0.47523 | 0.60285 | 0.1095 | 14.8121 | 6.18 | 0.39376 | 0.49495 | 0.11441 | 15.3738 | 6.94 | 0.41971 | 0.52735 | 0.11441 | 15.3068 | 7.77 | 0.52411 | 0.66493 | 0.12514 | 16.7223 | 8.38 | 0.54162 | 0.69103 | 0.12207 | 17.0111 | 8.04 | 0.47233 | 0.59074 | 0.11404 | 15.118 | 7.58 | 0.47178 | 0.58718 | 0.12358 | 16.1913 | 8.16 | 0.48887 | 0.61122 | 0.1155 | 15.4797 | 7.34 | 0.46108 | 0.57283 | 0.11917 | 15.9126 | 8.06 | 0.48478 | 0.60305 | 0.1164 | 15.588 | 8.13 | 0.48805 | 0.60609 | 0.11248 | 17.1677 | 7.36 | 0.44534 | 0.54642 | 0.11123 | 16.37 | 7.67 | 0.47556 | 0.58392 | 0.11469 | 16.819 | 8.34 | 0.49726 | 0.61171 | 0.1184 | 16.128 | 8.34 | 0.50444 | 0.61985 | 0.11969 | 18.602 | 7.72 | 0.46942 | 0.5775 | 0.11225 | 17.388 | 8.68 | 0.53475 | 0.64998 | 0.11019 | 17.067 | 8.74 | 0.53728 | 0.65183 | 0.11032 | 16.645 | 9.37 | 0.55207 | 0.65801 | 0.11299 | 20.088 | 7.86 | 0.45216 | 0.5386 | 0.10861 | 19.47 | 7.95 | 0.45572 | 0.54075 | 0.11037 | 19.722 | 8.48 | 0.47147 | 0.56048 | 0.11355 | 19.134 | 9.54 | 0.55805 | 0.67042 | 0.11118 | 19.371 | 9.16 | 0.54299 | 0.64878 | 0.10697 | 19.612 | 8.51 | 0.46644 | 0.54133 | 0.10914 | 22.045 | 8.42 | 0.4517 | 0.52511 | 0.10655 | 20.699 | 8.54 | 0.46351 | 0.53591 | 0.12435 | 24.236 | 10.37 | 0.55111 | 0.64002 | 0.11365 | 25.104 | 8.71 | 0.44521 | 0.49652 | 0.11423 | 20.26 | 9.99 | 0.52877 | 0.58745 | 0.12021 | 25.681 | 9.3 | 0.46747 | 0.51402 | 0.11963 | 27.389 | 8.91 | 0.44619 | 0.49071 | 0.11852 | 26.336 | 9.63 | 0.48295 | 0.52224 | 0.117 | 26.135 | 9.3 | 0.46712 | 0.50193 | 0.11552 | 25.971 | 9.31 | 0.46728 | 0.50111
0.12897 | 0.70673 | 1.61 | 0.12197 | 0.16341 | 0.13654 | 0.69398 | 3.47 | 0.20089 | 0.27067 | 0.12434 | 0.71451 | 4.82 | 0.25438 | 0.34535 | 0.12434 | 1.9596 | 2.31 | 0.16995 | 0.22653 | 0.12491 | 1.9617 | 3.1 | 0.20471 | 0.27489 | 0.14253 | 2.8244 | 4.62 | 0.29367 | 0.39257 | 0.12983 | 4.3038 | 3.89 | 0.23483 | 0.31231 | 0.12717 | 4.2554 | 4.23 | 0.24737 | 0.32927 | 0.11667 | 4.7961 | 3.77 | 0.24233 | 0.31959 | 0.11426 | 5.5556 | 3.77 | 0.24273 | 0.31972 | 0.11333 | 5.5292 | 4.02 | 0.25173 | 0.33252 | 0.11254 | 6.1307 | 4.05 | 0.2699 | 0.35568 | 0.11765 | 6.329 | 4.41 | 0.28175 | 0.37251 | 0.12501 | 6.6067 | 4.84 | 0.29475 | 0.3904 | 0.13159 | 7.7726 | 4.65 | 0.28826 | 0.37825 | 0.12505 | 7.382 | 4.69 | 0.31199 | 0.40822 | 0.13099 | 7.6194 | 5.06 | 0.32302 | 0.42426 | 0.12505 | 7.3826 | 5.17 | 0.32885 | 0.43166 | 0.12508 | 8.7817 | 5.27 | 0.37679 | 0.49241 | 0.12045 | 8.7515 | 5.35 | 0.36114 | 0.47088 | 0.1251 | 10.4269 | 4.71 | 0.29833 | 0.38698 | 0.12079 | 10.1714 | 4.79 | 0.30217 | 0.3917 | 0.11729 | 10.5172 | 4.82 | 0.30935 | 0.39831 | 0.11439 | 10.8649 | 4.84 | 0.30276 | 0.38893 | 0.12173 | 11.385 | 5.31 | 0.31715 | 0.40827 | 0.12511 | 11.1822 | 5.25 | 0.31763 | 0.40667 | 0.12512 | 11.1836 | 5.84 | 0.33724 | 0.43185 | 0.12512 | 13.5309 | 5.17 | 0.32232 | 0.41229 | 0.12513 | 13.5324 | 5.69 | 0.33944 | 0.43513 | 0.12512 | 13.5337 | 6.21 | 0.35588 | 0.45698 | 0.12514 | 13.5349 | 6.17 | 0.37015 | 0.47428 | 0.12013 | 13.0863 | 6.28 | 0.37522 | 0.47999 | 0.12759 | 15.4876 | 6.18 | 0.36596 | 0.46981 | 0.12514 | 15.7112 | 6.22 | 0.38749 | 0.49764 | 0.12515 | 14.791 | 7.02 | 0.44649 | 0.57411 | 0.12083 | 11.0573 | 9.15 | 0.63207 | 0.80959 | 0.12514 | 11.5958 | 10.29 | 0.67273 | 0.86496 | 0.12713 | 14.9911 | 7.65 | 0.48644 | 0.62116 | 0.12321 | 14.5648 | 7.76 | 0.49148 | 0.62677 | 0.12514 | 16.5809 | 6.69 | 0.40794 | 0.51499 | 0.12871 | 16.9909 | 7.44 | 0.43222 | 0.54545 | 0.12871 | 17.1879 | 8.26 | 0.53623 | 0.68493 | 0.13904 | 18.5125 | 8.83 | 0.55155 | 0.7079 | 0.13428 | 18.5 | 8.49 | 0.48263 | 0.60693 | 0.12671 | 16.5363 | 8.08 | 0.48513 | 0.60757 | 0.13594 | 17.5682 | 8.63 | 0.5002 | 0.62902 | 0.12834 | 16.9858 | 7.82 | 0.47422 | 0.59289 | 0.13109 | 17.3156 | 8.53 | 0.4967 | 0.62159 | 0.12804 | 16.96 | 8.62 | 0.50038 | 0.62515 | 0.12373 | 18.6502 | 7.81 | 0.45685 | 0.56425 | 0.12235 | 17.7895 | 8.13 | 0.48806 | 0.60362 | 0.12512 | 18.1457 | 8.79 | 0.50867 | 0.62998 | 0.12916 | 17.4427 | 8.82 | 0.51682 | 0.63956 | 0.13057 | 20.115 | 8.13 | 0.47956 | 0.59394 | 0.1216 | 18.85 | 9.12 | 0.54651 | 0.6697 | 0.11937 | 18.499 | 9.19 | 0.5494 | 0.67203 | 0.1182 | 17.793 | 9.83 | 0.56514 | 0.67936 | 0.12106 | 21.275 | 8.25 | 0.46225 | 0.5545 | 0.11636 | 20.584 | 8.35 | 0.46634 | 0.55728 | 0.11773 | 20.783 | 8.88 | 0.48151 | 0.57627 | 0.12065 | 20.13 | 9.94 | 0.56879 | 0.6881 | 0.11813 | 20.329 | 9.56 | 0.55402 | 0.66666 | 0.11326 | 20.416 | 8.91 | 0.47775 | 0.55866 | 0.12126 | 23.915 | 9.12 | 0.47473 | 0.55356 | 0.11839 | 22.367 | 9.28 | 0.48942 | 0.56765 | 0.13816 | 26.654 | 11.15 | 0.57521 | 0.67091 | 0.12628 | 26.911 | 9.48 | 0.47103 | 0.52611 | 0.12692 | 22.083 | 10.93 | 0.56339 | 0.62861 | 0.13223 | 27.509 | 10.05 | 0.4916 | 0.54266 | 0.13159 | 29.223 | 9.61 | 0.46847 | 0.51705 | 0.12929 | 27.941 | 10.36 | 0.50639 | 0.55058 | 0.12764 | 27.431 | 10.04 | 0.49155 | 0.53063 | 0.12602 | 27.226 | 10.06 | 0.49197 | 0.53001
0.13889 | 0.68988 | 1.73 | 0.12451 | 0.1678 | 0.14896 | 0.67252 | 3.76 | 0.20749 | 0.27856 | 0.13263 | 0.70076 | 5.1 | 0.25946 | 0.35182 | 0.13263 | 1.9834 | 2.41 | 0.17147 | 0.22937 | 0.1374 | 1.9944 | 3.3 | 0.20819 | 0.27978 | 0.15678 | 2.8948 | 4.9 | 0.29808 | 0.39858 | 0.13982 | 4.4766 | 4.07 | 0.23793 | 0.3176 | 0.13625 | 4.4162 | 4.41 | 0.2504 | 0.33449 | 0.125 | 5.0003 | 3.93 | 0.24515 | 0.32476 | 0.1214 | 5.7615 | 3.91 | 0.2451 | 0.32429 | 0.12 | 5.7222 | 4.16 | 0.25405 | 0.337 | 0.12504 | 6.6071 | 4.3 | 0.27499 | 0.36405 | 0.13236 | 6.8741 | 4.72 | 0.28799 | 0.38193 | 0.1389 | 7.1024 | 5.13 | 0.30024 | 0.39884 | 0.14475 | 8.326 | 4.9 | 0.29255 | 0.38521 | 0.13756 | 7.8772 | 4.95 | 0.31691 | 0.41647 | 0.1429 | 8.0823 | 5.32 | 0.32747 | 0.43184 | 0.13642 | 7.8333 | 5.43 | 0.33354 | 0.43961 | 0.1355 | 9.3659 | 5.49 | 0.38041 | 0.49957 | 0.12972 | 9.291 | 5.57 | 0.36506 | 0.47844 | 0.13404 | 10.9591 | 4.9 | 0.30154 | 0.39298 | 0.12942 | 10.6934 | 4.98 | 0.30552 | 0.39793 | 0.12511 | 11.0775 | 5.01 | 0.31281 | 0.4049 | 0.12869 | 11.8851 | 5.19 | 0.31117 | 0.40124 | 0.13526 | 12.348 | 5.65 | 0.32449 | 0.41925 | 0.13901 | 12.2139 | 5.59 | 0.32552 | 0.41875 | 0.13763 | 12.1069 | 6.18 | 0.34473 | 0.44343 | 0.13763 | 14.5609 | 5.45 | 0.32813 | 0.42178 | 0.1365 | 14.4739 | 5.97 | 0.345 | 0.44426 | 0.13555 | 14.3966 | 6.49 | 0.3612 | 0.46579 | 0.13556 | 14.4449 | 6.45 | 0.37583 | 0.48411 | 0.13014 | 13.9756 | 6.57 | 0.38123 | 0.49029 | 0.13741 | 16.4677 | 6.43 | 0.3705 | 0.47796 | 0.13477 | 16.6795 | 6.47 | 0.39197 | 0.50588 | 0.14302 | 16.7672 | 7.52 | 0.45854 | 0.59213 | 0.13809 | 13.1964 | 9.8 | 0.65049 | 0.84127 | 0.14078 | 13.5415 | 10.92 | 0.68889 | 0.89336 | 0.14302 | 16.7147 | 8.16 | 0.49833 | 0.63962 | 0.13862 | 16.2373 | 8.28 | 0.50395 | 0.64599 | 0.14078 | 18.3213 | 7.14 | 0.41898 | 0.53127 | 0.14301 | 18.5669 | 7.88 | 0.44224 | 0.56047 | 0.14301 | 19.0191 | 8.7 | 0.54571 | 0.70115 | 0.15294 | 20.2504 | 9.24 | 0.55954 | 0.72185 | 0.14649 | 19.9461 | 8.9 | 0.49121 | 0.62077 | 0.13939 | 17.9542 | 8.54 | 0.49607 | 0.62485 | 0.1483 | 18.9326 | 9.07 | 0.50965 | 0.6443 | 0.14117 | 18.5317 | 8.27 | 0.48491 | 0.60985 | 0.14301 | 18.7566 | 8.97 | 0.50659 | 0.63747 | 0.13968 | 18.3502 | 9.07 | 0.51062 | 0.6415 | 0.13497 | 20.1121 | 8.22 | 0.46645 | 0.5796 | 0.13347 | 19.1886 | 8.56 | 0.49849 | 0.62057 | 0.13555 | 19.4401 | 9.21 | 0.51834 | 0.6459 | 0.13993 | 18.7661 | 9.26 | 0.52727 | 0.65671 | 0.14145 | 21.597 | 8.51 | 0.48811 | 0.60821 | 0.13096 | 20.342 | 9.53 | 0.55644 | 0.68685 | 0.12855 | 19.96 | 9.6 | 0.55963 | 0.68961 | 0.12608 | 18.969 | 10.26 | 0.5765 | 0.69844 | 0.12913 | 22.48 | 8.61 | 0.47115 | 0.56887 | 0.12412 | 21.727 | 8.73 | 0.47571 | 0.57225 | 0.12509 | 21.881 | 9.25 | 0.49045 | 0.59065 | 0.12774 | 21.143 | 10.33 | 0.5784 | 0.70424 | 0.12508 | 21.295 | 9.94 | 0.56393 | 0.68307 | 0.12585 | 22.098 | 9.66 | 0.50298 | 0.58981 | 0.13642 | 26.375 | 9.91 | 0.50044 | 0.58385 | 0.13319 | 24.556 | 10.13 | 0.51847 | 0.60174 | 0.15198 | 29.101 | 11.86 | 0.59479 | 0.69717 | 0.13891 | 28.81 | 10.19 | 0.49268 | 0.55219 | 0.13962 | 24.109 | 11.79 | 0.59161 | 0.66431 | 0.14425 | 29.475 | 10.75 | 0.51201 | 0.56806 | 0.14355 | 31.135 | 10.27 | 0.48746 | 0.54051 | 0.14006 | 29.673 | 11.05 | 0.52664 | 0.57613 | 0.13827 | 28.885 | 10.75 | 0.51296 | 0.55688 | 0.13653 | 28.638 | 10.77 | 0.51366 | 0.55647
0.14881 | 0.67274 | 1.84 | 0.12708 | 0.1722 | 0.16137 | 0.65107 | 4.06 | 0.21422 | 0.2865 | 0.1492 | 0.67217 | 5.68 | 0.27593 | 0.36474 | 0.1492 | 2.0141 | 2.61 | 0.17542 | 0.23464 | 0.14989 | 2.0152 | 3.5 | 0.21145 | 0.28432 | 0.17104 | 2.9493 | 5.17 | 0.30218 | 0.40408 | 0.14981 | 4.6365 | 4.25 | 0.24073 | 0.32242 | 0.14534 | 4.5662 | 4.59 | 0.25316 | 0.33927 | 0.13333 | 5.1958 | 4.09 | 0.2477 | 0.32949 | 0.12854 | 5.9607 | 4.04 | 0.24726 | 0.32849 | 0.13333 | 6.0898 | 4.43 | 0.25951 | 0.34501 | 0.14067 | 7.1624 | 4.58 | 0.28082 | 0.37287 | 0.14707 | 7.376 | 4.99 | 0.29315 | 0.38986 | 0.15279 | 7.5598 | 5.4 | 0.30489 | 0.40607 | 0.15791 | 8.8381 | 5.13 | 0.29622 | 0.39125 | 0.15006 | 8.3493 | 5.2 | 0.32112 | 0.42367 | 0.15481 | 8.5218 | 5.56 | 0.33135 | 0.43852 | 0.14779 | 8.2656 | 5.68 | 0.33761 | 0.44662 | 0.14592 | 9.9299 | 5.7 | 0.38353 | 0.50584 | 0.13898 | 9.8203 | 5.77 | 0.36848 | 0.48516 | 0.14297 | 11.4822 | 5.08 | 0.30439 | 0.39838 | 0.13805 | 11.1963 | 5.16 | 0.30849 | 0.40355 | 0.14075 | 12.1709 | 5.35 | 0.32042 | 0.41626 | 0.14298 | 12.8789 | 5.51 | 0.31802 | 0.41157 | 0.14879 | 13.2737 | 5.96 | 0.33059 | 0.42863 | 0.15291 | 13.2285 | 5.9 | 0.332 | 0.429 | 0.15014 | 13.0326 | 6.49 | 0.351 | 0.45341 | 0.15014 | 15.5638 | 5.71 | 0.33305 | 0.42997 | 0.14788 | 15.388 | 6.24 | 0.34975 | 0.45223 | 0.14598 | 15.2416 | 6.76 | 0.36581 | 0.47356 | 0.14599 | 15.3373 | 6.72 | 0.38073 | 0.49276 | 0.14015 | 14.8375 | 6.85 | 0.38641 | 0.49937 | 0.15704 | 18.3245 | 6.89 | 0.38066 | 0.49161 | 0.15402 | 18.5233 | 6.92 | 0.40183 | 0.5197 | 0.1609 | 18.6618 | 7.97 | 0.46778 | 0.60645 | 0.15535 | 15.3553 | 10.36 | 0.66356 | 0.86516 | 0.15643 | 15.4849 | 11.47 | 0.70083 | 0.91544 | 0.15891 | 18.3964 | 8.61 | 0.50774 | 0.65473 | 0.15402 | 17.8881 | 8.74 | 0.51382 | 0.66173 | 0.15642 | 19.9802 | 7.56 | 0.42784 | 0.54477 | 0.15731 | 20.0799 | 8.29 | 0.45048 | 0.57315 | 0.15731 | 20.7879 | 9.1 | 0.55335 | 0.71457 | 0.16685 | 21.9243 | 9.62 | 0.56613 | 0.7336 | 0.1587 | 21.348 | 9.29 | 0.49847 | 0.63275 | 0.15206 | 19.3394 | 8.97 | 0.50519 | 0.63969 | 0.16066 | 20.263 | 9.47 | 0.51766 | 0.65756 | 0.154 | 20.0753 | 8.68 | 0.49377 | 0.62433 | 0.15493 | 20.194 | 9.38 | 0.51491 | 0.65121 | 0.15132 | 19.7569 | 9.48 | 0.51924 | 0.65565 | 0.14622 | 21.5315 | 8.6 | 0.47459 | 0.59294 | 0.1446 | 20.5354 | 8.96 | 0.50733 | 0.63532 | 0.14597 | 20.7012 | 9.61 | 0.52666 | 0.65989 | 0.15069 | 20.0864 | 9.67 | 0.53618 | 0.67175 | 0.15233 | 23.0356 | 8.87 | 0.49544 | 0.62072 | 0.14031 | 21.822 | 9.9 | 0.56491 | 0.70188 | 0.13773 | 21.408 | 9.99 | 0.56837 | 0.70502 | 0.13396 | 20.162 | 10.67 | 0.58644 | 0.71556 | 0.1372 | 23.712 | 8.95 | 0.47903 | 0.58188 | 0.13188 | 22.908 | 9.08 | 0.48403 | 0.58585 | 0.13244 | 22.995 | 9.6 | 0.49843 | 0.60377 | 0.14194 | 23.159 | 11.05 | 0.59908 | 0.73261 | 0.13897 | 23.257 | 10.65 | 0.58527 | 0.71204 | 0.14158 | 24.321 | 10.52 | 0.53124 | 0.62308 | 0.15158 | 28.917 | 10.63 | 0.52096 | 0.60937 | 0.14799 | 26.838 | 10.9 | 0.5418 | 0.63068 | 0.16579 | 31.54 | 12.52 | 0.61097 | 0.71973 | 0.15154 | 30.775 | 10.86 | 0.51105 | 0.57525 | 0.15231 | 26.271 | 12.58 | 0.61484 | 0.69528 | 0.15627 | 31.514 | 11.4 | 0.52941 | 0.59061 | 0.15552 | 33.101 | 10.89 | 0.50379 | 0.56145 | 0.15084 | 31.498 | 11.7 | 0.54423 | 0.59917 | 0.14891 | 30.473 | 11.42 | 0.53177 | 0.58081 | 0.14703 | 30.185 | 11.45 | 0.53272 | 0.58063
0.15873 | 0.6555 | 1.96 | 0.12968 | 0.17663 | 0.17378 | 0.63012 | 4.37 | 0.22111 | 0.29456 | 0.16578 | 0.64359 | 6.29 | 0.29266 | 0.37778 | 0.16578 | 2.0278 | 2.81 | 0.17912 | 0.2395 | 0.16238 | 2.027 | 3.7 | 0.21456 | 0.28859 | 0.18529 | 2.9899 | 5.44 | 0.30603 | 0.40918 | 0.15979 | 4.7836 | 4.41 | 0.24329 | 0.32684 | 0.15442 | 4.7062 | 4.76 | 0.25569 | 0.34368 | 0.14167 | 5.3824 | 4.24 | 0.25001 | 0.33383 | 0.14283 | 6.3354 | 4.3 | 0.25239 | 0.33602 | 0.15 | 6.5102 | 4.75 | 0.26603 | 0.3536 | 0.1563 | 7.6675 | 4.85 | 0.28565 | 0.3803 | 0.16177 | 7.8315 | 5.26 | 0.29753 | 0.39667 | 0.16668 | 7.9727 | 5.66 | 0.3089 | 0.41237 | 0.17107 | 9.3057 | 5.35 | 0.29941 | 0.39656 | 0.16257 | 8.795 | 5.43 | 0.3248 | 0.43002 | 0.16671 | 8.936 | 5.78 | 0.33476 | 0.44447 | 0.15916 | 8.6766 | 5.91 | 0.3412 | 0.45286 | 0.15635 | 10.4726 | 5.89 | 0.38625 | 0.5114 | 0.14825 | 10.3324 | 5.97 | 0.37149 | 0.49116 | 0.16085 | 12.4804 | 5.41 | 0.311 | 0.40775 | 0.1553 | 12.1741 | 5.5 | 0.31538 | 0.41328 | 0.15639 | 13.2173 | 5.66 | 0.32658 | 0.42573 | 0.15728 | 13.8452 | 5.81 | 0.32371 | 0.42039 | 0.16231 | 14.1714 | 6.25 | 0.33576 | 0.43673 | 0.16681 | 14.2153 | 6.19 | 0.33741 | 0.4378 | 0.16265 | 13.9302 | 6.79 | 0.35631 | 0.46208 | 0.16265 | 16.5189 | 5.96 | 0.33726 | 0.43713 | 0.15925 | 16.264 | 6.49 | 0.35389 | 0.45928 | 0.16683 | 16.8265 | 7.26 | 0.37671 | 0.48669 | 0.16685 | 17.0278 | 7.21 | 0.39184 | 0.5073 | 0.16018 | 16.4971 | 7.35 | 0.39812 | 0.51463 | 0.17666 | 20.0377 | 7.3 | 0.38869 | 0.50264 | 0.17327 | 20.1941 | 7.33 | 0.40966 | 0.53088 | 0.17878 | 20.4426 | 8.38 | 0.47512 | 0.61812 | 0.17261 | 17.4613 | 10.84 | 0.67328 | 0.88372 | 0.17207 | 17.394 | 11.95 | 0.70999 | 0.93303 | 0.1748 | 20.014 | 9.02 | 0.51539 | 0.66733 | 0.16942 | 19.4749 | 9.17 | 0.52183 | 0.67486 | 0.17207 | 21.5556 | 7.94 | 0.43515 | 0.55615 | 0.17161 | 21.5182 | 8.68 | 0.45741 | 0.58402 | 0.17161 | 22.4726 | 9.47 | 0.55966 | 0.72587 | 0.18075 | 23.493 | 9.97 | 0.57167 | 0.74364 | 0.1709 | 22.6946 | 9.65 | 0.50471 | 0.64324 | 0.16473 | 20.6805 | 9.36 | 0.51293 | 0.65256 | 0.17302 | 21.5383 | 9.85 | 0.52455 | 0.6692 | 0.16684 | 21.6149 | 9.06 | 0.5012 | 0.63682 | 0.16684 | 21.6166 | 9.76 | 0.52199 | 0.66319 | 0.16296 | 21.1588 | 9.87 | 0.52658 | 0.668 | 0.15747 | 22.907 | 8.96 | 0.48158 | 0.60466 | 0.15572 | 21.8287 | 9.34 | 0.51493 | 0.64827 | 0.1564 | 21.9078 | 9.98 | 0.53389 | 0.67229 | 0.16145 | 21.3922 | 10.05 | 0.54387 | 0.68503 | 0.16321 | 24.44 | 9.2 | 0.50179 | 0.63178 | 0.14967 | 23.287 | 10.26 | 0.57223 | 0.71514 | 0.14692 | 22.853 | 10.34 | 0.5759 | 0.71863 | 0.14184 | 21.362 | 11.05 | 0.59518 | 0.73098 | 0.14527 | 24.961 | 9.28 | 0.48604 | 0.59372 | 0.13964 | 24.095 | 9.42 | 0.49145 | 0.59822 | 0.14716 | 25.261 | 10.26 | 0.51621 | 0.62678 | 0.15968 | 25.638 | 11.86 | 0.62187 | 0.76218 | 0.15635 | 25.683 | 11.46 | 0.60885 | 0.74243 | 0.15731 | 26.624 | 11.3 | 0.55385 | 0.65121 | 0.16674 | 31.492 | 11.28 | 0.53766 | 0.63109 | 0.16279 | 29.144 | 11.61 | 0.56087 | 0.65546 | 0.17961 | 33.936 | 13.13 | 0.62458 | 0.73929 | 0.16417 | 32.78 | 11.48 | 0.52679 | 0.59573 | 0.165 | 28.534 | 13.31 | 0.63415 | 0.72221 | 0.16829 | 33.622 | 12.01 | 0.54437 | 0.6107 | 0.16748 | 35.085 | 11.47 | 0.51797 | 0.58022 | 0.16161 | 33.401 | 12.31 | 0.55958 | 0.61996 | 0.15954 | 32.18 | 12.06 | 0.54831 | 0.6026 | 0.15753 | 31.85 | 12.09 | 0.54952 | 0.60267
0.16865 | 0.63867 | 2.09 | 0.13232 | 0.18111 | 0.1862 | 0.60998 | 4.69 | 0.22818 | 0.30275 | 0.18236 | 0.61623 | 6.92 | 0.30977 | 0.39107 | 0.18236 | 2.0266 | 3.01 | 0.18264 | 0.24405 | 0.17487 | 2.0288 | 3.9 | 0.21756 | 0.29264 | 0.19954 | 3.0186 | 5.71 | 0.30969 | 0.41394 | 0.16978 | 4.9177 | 4.58 | 0.24565 | 0.33093 | 0.1635 | 4.8354 | 4.93 | 0.25802 | 0.34778 | 0.15 | 5.5582 | 4.39 | 0.25213 | 0.33783 | 0.16068 | 6.7561 | 4.61 | 0.25854 | 0.34408 | 0.16667 | 6.8843 | 5.04 | 0.27157 | 0.36098 | 0.17193 | 8.1173 | 5.1 | 0.28978 | 0.3867 | 0.17648 | 8.2386 | 5.5 | 0.30133 | 0.40261 | 0.18057 | 8.3431 | 5.9 | 0.31243 | 0.41793 | 0.18423 | 9.7267 | 5.56 | 0.30224 | 0.40128 | 0.17507 | 9.2113 | 5.65 | 0.32804 | 0.43568 | 0.17862 | 9.3245 | 6 | 0.3378 | 0.44981 | 0.17052 | 9.064 | 6.13 | 0.34439 | 0.45847 | 0.16677 | 10.978 | 6.08 | 0.38866 | 0.51636 | 0.16678 | 11.3123 | 6.34 | 0.37832 | 0.50147 | 0.17872 | 13.3906 | 5.72 | 0.31647 | 0.41562 | 0.17256 | 13.0841 | 5.81 | 0.32106 | 0.42146 | 0.17203 | 14.2158 | 5.95 | 0.33169 | 0.43376 | 0.17158 | 14.7635 | 6.09 | 0.32853 | 0.428 | 0.17584 | 15.0209 | 6.52 | 0.3402 | 0.44382 | 0.18072 | 15.1639 | 6.46 | 0.34202 | 0.44544 | 0.17517 | 14.7993 | 7.06 | 0.36089 | 0.4697 | 0.17516 | 17.426 | 6.2 | 0.34094 | 0.44346 | 0.182 | 17.8906 | 6.95 | 0.36373 | 0.47118 | 0.18768 | 18.2764 | 7.71 | 0.38544 | 0.49742 | 0.1877 | 18.5741 | 7.66 | 0.40065 | 0.51911 | 0.1802 | 18.0326 | 7.81 | 0.40738 | 0.52701 | 0.19629 | 21.5756 | 7.68 | 0.39527 | 0.51179 | 0.19253 | 21.7 | 7.71 | 0.4161 | 0.54019 | 0.19666 | 22.098 | 8.75 | 0.48114 | 0.62785 | 0.18987 | 19.4627 | 11.27 | 0.6808 | 0.89855 | 0.18771 | 19.2276 | 12.39 | 0.71724 | 0.94738 | 0.19069 | 21.5363 | 9.4 | 0.52175 | 0.67802 | 0.18482 | 20.9866 | 9.56 | 0.52849 | 0.686 | 0.18771 | 23.026 | 8.3 | 0.44133 | 0.56592 | 0.18591 | 22.8606 | 9.04 | 0.46333 | 0.59346 | 0.18592 | 24.0619 | 9.81 | 0.56497 | 0.73553 | 0.19466 | 24.9856 | 10.3 | 0.57641 | 0.75235 | 0.18311 | 23.9649 | 9.99 | 0.51016 | 0.65252 | 0.1774 | 21.9764 | 9.74 | 0.5196 | 0.66384 | 0.18538 | 22.7674 | 10.21 | 0.53057 | 0.6795 | 0.17967 | 23.1195 | 9.42 | 0.50754 | 0.6477 | 0.17876 | 23.0135 | 10.12 | 0.5281 | 0.67372 | 0.1746 | 22.5351 | 10.24 | 0.53291 | 0.67886 | 0.16872 | 24.2176 | 9.29 | 0.48768 | 0.61506 | 0.16684 | 23.0573 | 9.69 | 0.52157 | 0.65977 | 0.16683 | 23.0589 | 10.34 | 0.54026 | 0.68339 | 0.17222 | 22.6727 | 10.41 | 0.55058 | 0.69685 | 0.17409 | 25.7793 | 9.52 | 0.50737 | 0.64164 | 0.15902 | 24.728 | 10.59 | 0.5786 | 0.72693 | 0.1561 | 24.283 | 10.68 | 0.58248 | 0.73072 | 0.1576 | 23.765 | 11.75 | 0.61385 | 0.75756 | 0.16141 | 27.473 | 9.89 | 0.5016 | 0.61436 | 0.15515 | 26.504 | 10.05 | 0.50793 | 0.61986 | 0.16555 | 28.112 | 11.01 | 0.5359 | 0.65064 | 0.17742 | 28.021 | 12.6 | 0.64011 | 0.78678 | 0.17372 | 28.055 | 12.2 | 0.62776 | 0.76782 | 0.17304 | 28.958 | 12.01 | 0.57228 | 0.67519 | 0.1819 | 34.056 | 11.89 | 0.55152 | 0.64974 | 0.17758 | 31.451 | 12.27 | 0.57676 | 0.67687 | 0.19343 | 36.278 | 13.7 | 0.63621 | 0.75642 | 0.1768 | 34.792 | 12.07 | 0.54042 | 0.614 | 0.17769 | 30.864 | 13.98 | 0.6504 | 0.74573 | 0.18031 | 35.755 | 12.58 | 0.55734 | 0.62866 | 0.17944 | 37.085 | 12.03 | 0.53038 | 0.59711 | 0.17239 | 35.36 | 12.89 | 0.57306 | 0.63876 | 0.17018 | 33.973 | 12.66 | 0.56292 | 0.62245 | 0.16803 | 33.602 | 12.7 | 0.56437 | 0.62276
0.17857 | 0.62223 | 2.21 | 0.13501 | 0.18566 | 0.19861 | 0.59074 | 5.02 | 0.23543 | 0.31112 | 0.19894 | 0.59028 | 7.58 | 0.32732 | 0.40471 | 0.19894 | 2.0144 | 3.2 | 0.18605 | 0.24837 | 0.19985 | 2.0135 | 4.29 | 0.22677 | 0.30026 | 0.2138 | 3.0373 | 5.97 | 0.3132 | 0.41844 | 0.17977 | 5.0389 | 4.74 | 0.24784 | 0.33473 | 0.18167 | 5.061 | 5.25 | 0.2642 | 0.35518 | 0.16667 | 5.879 | 4.66 | 0.25739 | 0.345 | 0.17853 | 7.1224 | 4.89 | 0.2638 | 0.35103 | 0.18333 | 7.2119 | 5.32 | 0.2764 | 0.36743 | 0.18756 | 8.5115 | 5.34 | 0.29339 | 0.39229 | 0.19119 | 8.5961 | 5.74 | 0.3047 | 0.40788 | 0.19446 | 8.6688 | 6.14 | 0.3156 | 0.42292 | 0.19739 | 10.1051 | 5.76 | 0.30478 | 0.40553 | 0.18758 | 9.597 | 5.86 | 0.33094 | 0.44077 | 0.19053 | 9.6845 | 6.21 | 0.34055 | 0.45466 | 0.18189 | 9.4259 | 6.35 | 0.34726 | 0.46354 | 0.18762 | 11.92 | 6.43 | 0.39427 | 0.52487 | 0.18531 | 12.204 | 6.68 | 0.3839 | 0.51002 | 0.19659 | 14.2225 | 6 | 0.32111 | 0.42236 | 0.18981 | 13.9157 | 6.11 | 0.32587 | 0.42845 | 0.18766 | 15.146 | 6.22 | 0.33603 | 0.44067 | 0.18588 | 15.6234 | 6.35 | 0.33269 | 0.43466 | 0.18936 | 15.8217 | 6.78 | 0.34409 | 0.45009 | 0.19462 | 16.0739 | 6.72 | 0.346 | 0.45216 | 0.20019 | 16.4212 | 7.57 | 0.3719 | 0.48249 | 0.20019 | 19.0643 | 6.63 | 0.3498 | 0.45417 | 0.20475 | 19.3418 | 7.38 | 0.37168 | 0.48093 | 0.20854 | 19.5698 | 8.13 | 0.39268 | 0.50641 | 0.20856 | 19.9746 | 8.07 | 0.4079 | 0.52895 | 0.20022 | 19.4324 | 8.24 | 0.41496 | 0.53732 | 0.21592 | 22.937 | 8.04 | 0.40084 | 0.51957 | 0.21178 | 23.0297 | 8.07 | 0.42157 | 0.5481 | 0.21453 | 23.6169 | 9.1 | 0.48621 | 0.63612 | 0.20713 | 21.3482 | 11.66 | 0.68682 | 0.91069 | 0.20335 | 20.9447 | 12.78 | 0.72316 | 0.95931 | 0.20658 | 22.9823 | 9.76 | 0.52716 | 0.68723 | 0.20022 | 22.412 | 9.93 | 0.53413 | 0.69559 | 0.20335 | 24.3903 | 8.63 | 0.44664 | 0.57443 | 0.20021 | 24.1265 | 9.37 | 0.46849 | 0.60177 | 0.20022 | 25.5451 | 10.13 | 0.56953 | 0.74392 | 0.20856 | 26.3713 | 10.61 | 0.58055 | 0.76 | 0.19532 | 25.1685 | 10.32 | 0.51498 | 0.66081 | 0.19007 | 23.2162 | 10.09 | 0.52541 | 0.67384 | 0.19774 | 23.9399 | 10.55 | 0.53587 | 0.6887 | 0.19251 | 24.5881 | 9.75 | 0.513 | 0.65726 | 0.19068 | 24.3838 | 10.46 | 0.53342 | 0.68307 | 0.18624 | 23.885 | 10.58 | 0.53842 | 0.6885 | 0.17997 | 25.4723 | 9.61 | 0.49305 | 0.62435 | 0.17797 | 24.2302 | 10.03 | 0.52743 | 0.67006 | 0.17725 | 24.154 | 10.67 | 0.54593 | 0.69339 | 0.18298 | 23.9171 | 10.75 | 0.55649 | 0.70743 | 0.18497 | 27.0625 | 9.82 | 0.51231 | 0.6505 | 0.16837 | 26.144 | 10.9 | 0.58421 | 0.73748 | 0.16528 | 25.678 | 11 | 0.58826 | 0.74155 | 0.1773 | 26.715 | 12.54 | 0.63399 | 0.7846 | 0.18159 | 30.572 | 10.57 | 0.51881 | 0.63568 | 0.17455 | 29.5 | 10.76 | 0.52616 | 0.64224 | 0.18395 | 30.923 | 11.68 | 0.55149 | 0.67035 | 0.19516 | 30.262 | 13.28 | 0.65512 | 0.8076 | 0.19109 | 30.306 | 12.88 | 0.64333 | 0.78937 | 0.18877 | 31.29 | 12.67 | 0.58759 | 0.69584 | 0.19705 | 36.574 | 12.46 | 0.5632 | 0.66593 | 0.19238 | 33.713 | 12.88 | 0.59019 | 0.69553 | 0.20724 | 38.531 | 14.23 | 0.64627 | 0.77155 | 0.18942 | 36.798 | 12.63 | 0.55233 | 0.63039 | 0.19039 | 33.208 | 14.6 | 0.66421 | 0.76638 | 0.19233 | 37.89 | 13.12 | 0.56869 | 0.64478 | 0.19141 | 39.069 | 12.55 | 0.54133 | 0.61239 | 0.19393 | 39.336 | 13.96 | 0.60494 | 0.67128 | 0.19145 | 37.739 | 13.77 | 0.59769 | 0.65702 | 0.18904 | 37.306 | 13.82 | 0.59977 | 0.65779
0.19841 | 0.59098 | 2.48 | 0.14296 | 0.19498 | 0.22344 | 0.55538 | 5.72 | 0.25995 | 0.32846 | 0.21552 | 0.56623 | 8.27 | 0.34534 | 0.41876 | 0.21552 | 1.9923 | 3.4 | 0.18941 | 0.25254 | 0.22483 | 1.9773 | 4.69 | 0.23572 | 0.30745 | 0.22805 | 3.047 | 6.23 | 0.3166 | 0.42272 | 0.19974 | 5.2456 | 5.05 | 0.25371 | 0.34163 | 0.20438 | 5.2875 | 5.63 | 0.27206 | 0.36327 | 0.1875 | 6.2198 | 4.99 | 0.26385 | 0.35273 | 0.19639 | 7.4361 | 5.17 | 0.26841 | 0.35712 | 0.2 | 7.4938 | 5.6 | 0.2807 | 0.37316 | 0.20319 | 8.8521 | 5.57 | 0.2966 | 0.39726 | 0.20589 | 8.9059 | 5.97 | 0.30773 | 0.4126 | 0.20834 | 8.9537 | 6.36 | 0.31848 | 0.42742 | 0.21055 | 10.4328 | 5.95 | 0.3071 | 0.40939 | 0.20008 | 9.9531 | 6.07 | 0.33356 | 0.44538 | 0.21435 | 10.3213 | 6.61 | 0.34762 | 0.46315 | 0.20463 | 10.0735 | 6.76 | 0.35461 | 0.47242 | 0.20846 | 12.7435 | 6.75 | 0.39893 | 0.53197 | 0.20384 | 13.017 | 6.99 | 0.38861 | 0.51728 | 0.21446 | 14.9755 | 6.28 | 0.32514 | 0.42823 | 0.20707 | 14.6785 | 6.39 | 0.33004 | 0.43454 | 0.2033 | 16.0076 | 6.48 | 0.33978 | 0.44671 | 0.20018 | 16.4246 | 6.6 | 0.33634 | 0.44055 | 0.21642 | 17.2663 | 7.26 | 0.35389 | 0.46072 | 0.22242 | 17.7173 | 7.19 | 0.35571 | 0.46345 | 0.22521 | 17.8667 | 8.04 | 0.38066 | 0.49286 | 0.22521 | 20.4869 | 7.03 | 0.35704 | 0.46298 | 0.22751 | 20.6063 | 7.78 | 0.37834 | 0.48913 | 0.22939 | 20.7058 | 8.53 | 0.39888 | 0.5141 | 0.22942 | 21.2182 | 8.46 | 0.41405 | 0.53733 | 0.22024 | 20.6955 | 8.64 | 0.42137 | 0.54608 | 0.23555 | 24.1412 | 8.38 | 0.40567 | 0.5263 | 0.23103 | 24.1924 | 8.4 | 0.42633 | 0.55497 | 0.23241 | 24.9887 | 9.43 | 0.49057 | 0.64327 | 0.22439 | 23.077 | 12.02 | 0.69178 | 0.92086 | 0.219 | 22.5546 | 13.15 | 0.72809 | 0.96943 | 0.22247 | 24.3213 | 10.1 | 0.53183 | 0.69527 | 0.21562 | 23.7505 | 10.27 | 0.539 | 0.70395 | 0.21899 | 25.6377 | 8.95 | 0.45129 | 0.58193 | 0.21452 | 25.2952 | 9.7 | 0.47305 | 0.60915 | 0.21452 | 26.9313 | 10.43 | 0.57351 | 0.75129 | 0.22246 | 27.6597 | 10.9 | 0.58419 | 0.76678 | 0.20753 | 26.2947 | 10.63 | 0.51928 | 0.66827 | 0.20274 | 24.3892 | 10.42 | 0.53055 | 0.68276 | 0.21009 | 25.0452 | 10.88 | 0.54059 | 0.69697 | 0.20534 | 26.0101 | 10.07 | 0.51778 | 0.66574 | 0.2026 | 25.7072 | 10.77 | 0.53811 | 0.69141 | 0.19788 | 25.1879 | 10.9 | 0.54327 | 0.6971 | 0.19121 | 26.6606 | 9.92 | 0.49784 | 0.63272 | 0.18909 | 25.3269 | 10.35 | 0.53266 | 0.67935 | 0.18768 | 25.1924 | 11 | 0.55102 | 0.70247 | 0.19374 | 25.1149 | 11.08 | 0.56174 | 0.71697 | 0.19585 | 28.2893 | 10.11 | 0.51673 | 0.65852 | 0.18708 | 28.8459 | 11.48 | 0.59643 | 0.75558 | 0.18365 | 28.3697 | 11.59 | 0.60082 | 0.76012 | 0.197 | 29.523 | 13.25 | 0.64975 | 0.80658 | 0.20177 | 33.549 | 11.19 | 0.53247 | 0.65325 | 0.19394 | 32.414 | 11.4 | 0.54061 | 0.66069 | 0.20234 | 33.639 | 12.3 | 0.56417 | 0.68689 | 0.2129 | 32.357 | 13.92 | 0.66776 | 0.82552 | 0.20846 | 32.442 | 13.52 | 0.65644 | 0.80795 | 0.2045 | 33.576 | 13.29 | 0.60052 | 0.71379 | 0.21221 | 39.015 | 12.98 | 0.5732 | 0.68011 | 0.20718 | 35.928 | 13.45 | 0.60172 | 0.71194 | 0.22106 | 40.694 | 14.73 | 0.6551 | 0.78505 | 0.20205 | 38.776 | 13.16 | 0.56283 | 0.64517 | 0.20308 | 35.554 | 15.18 | 0.67608 | 0.78463 | 0.21637 | 42.113 | 14.12 | 0.59589 | 0.6725 | 0.21533 | 42.947 | 13.52 | 0.56813 | 0.63891 | 0.21548 | 43.302 | 14.92 | 0.63001 | 0.69837 | 0.21273 | 41.636 | 14.77 | 0.62496 | 0.68595 | 0.21004 | 41.141 | 14.84 | 0.62754 | 0.68715
0.22321 | 0.55563 | 2.82 | 0.15481 | 0.20713 | 0.24826 | 0.52383 | 6.46 | 0.285 | 0.3467 | 0.2321 | 0.54399 | 8.99 | 0.36385 | 0.43329 | 0.2321 | 1.9641 | 3.6 | 0.19273 | 0.25659 | 0.24981 | 1.9291 | 5.1 | 0.2446 | 0.31439 | 0.2423 | 3.0497 | 6.5 | 0.31991 | 0.42682 | 0.22471 | 5.4422 | 5.42 | 0.26129 | 0.34922 | 0.22709 | 5.4582 | 6.01 | 0.27906 | 0.3704 | 0.20833 | 6.497 | 5.31 | 0.26948 | 0.35944 | 0.21424 | 7.7001 | 5.43 | 0.27255 | 0.36255 | 0.21667 | 7.7331 | 5.86 | 0.2846 | 0.37833 | 0.21882 | 9.143 | 5.79 | 0.29951 | 0.40174 | 0.2206 | 9.173 | 6.19 | 0.31051 | 0.41689 | 0.22223 | 9.1999 | 6.58 | 0.32113 | 0.43154 | 0.23687 | 10.9688 | 6.32 | 0.31344 | 0.4162 | 0.22509 | 10.5791 | 6.45 | 0.34037 | 0.45349 | 0.23816 | 10.857 | 6.98 | 0.3537 | 0.47041 | 0.22737 | 10.629 | 7.14 | 0.3609 | 0.47999 | 0.22931 | 13.448 | 7.05 | 0.40293 | 0.53803 | 0.22237 | 13.7311 | 7.29 | 0.39267 | 0.52356 | 0.23233 | 15.6395 | 6.54 | 0.32871 | 0.43342 | 0.22432 | 15.3523 | 6.65 | 0.33372 | 0.43991 | 0.21894 | 16.7902 | 6.72 | 0.34307 | 0.45204 | 0.22877 | 17.8499 | 7.06 | 0.34563 | 0.45058 | 0.24347 | 18.4939 | 7.7 | 0.36194 | 0.46949 | 0.25022 | 19.134 | 7.62 | 0.36354 | 0.47266 | 0.25024 | 19.1347 | 8.47 | 0.38792 | 0.50152 | 0.25023 | 21.7026 | 7.41 | 0.36316 | 0.47042 | 0.25026 | 21.7033 | 8.16 | 0.38409 | 0.49618 | 0.25025 | 21.704 | 8.9 | 0.4043 | 0.52082 | 0.25027 | 22.3242 | 8.82 | 0.41939 | 0.5446 | 0.24026 | 21.811 | 9.01 | 0.42692 | 0.55367 | 0.25518 | 25.1975 | 8.7 | 0.40994 | 0.53223 | 0.25028 | 25.2174 | 8.73 | 0.43054 | 0.56103 | 0.25029 | 26.2328 | 9.74 | 0.4944 | 0.64954 | 0.24165 | 24.6584 | 12.35 | 0.69597 | 0.92952 | 0.23464 | 24.0369 | 13.49 | 0.7323 | 0.97814 | 0.23836 | 25.5628 | 10.42 | 0.53594 | 0.70237 | 0.23103 | 25.0015 | 10.6 | 0.54327 | 0.71132 | 0.23464 | 26.7878 | 9.26 | 0.45542 | 0.58862 | 0.22882 | 26.3762 | 10.01 | 0.47713 | 0.61579 | 0.22882 | 28.2201 | 10.72 | 0.57703 | 0.75784 | 0.23637 | 28.8502 | 11.18 | 0.58745 | 0.77286 | 0.21973 | 27.3532 | 10.92 | 0.52316 | 0.67503 | 0.21541 | 25.5049 | 10.74 | 0.53513 | 0.6908 | 0.22245 | 26.1029 | 11.19 | 0.54485 | 0.70448 | 0.21817 | 27.3649 | 10.37 | 0.522 | 0.67332 | 0.21451 | 26.9831 | 11.08 | 0.54228 | 0.69891 | 0.20952 | 26.4534 | 11.21 | 0.54758 | 0.70484 | 0.20246 | 27.7719 | 10.21 | 0.50215 | 0.64032 | 0.20021 | 26.3567 | 10.66 | 0.53737 | 0.68779 | 0.20853 | 27.0872 | 11.61 | 0.56314 | 0.71838 | 0.21527 | 27.3988 | 11.68 | 0.57388 | 0.73351 | 0.21761 | 30.5414 | 10.65 | 0.52713 | 0.67251 | 0.21047 | 31.9754 | 12.13 | 0.60992 | 0.77397 | 0.2066 | 31.4781 | 12.25 | 0.61469 | 0.77896 | 0.2167 | 32.156 | 13.9 | 0.6625 | 0.82485 | 0.22194 | 36.38 | 11.76 | 0.54363 | 0.66799 | 0.21334 | 35.193 | 11.99 | 0.55239 | 0.67618 | 0.22074 | 36.217 | 12.87 | 0.57473 | 0.70101 | 0.23065 | 34.282 | 14.52 | 0.67863 | 0.84117 | 0.22583 | 34.431 | 14.11 | 0.66768 | 0.82417 | 0.22023 | 35.803 | 13.86 | 0.61159 | 0.72954 | 0.22737 | 41.376 | 13.48 | 0.58188 | 0.69266 | 0.22198 | 38.073 | 13.99 | 0.61174 | 0.72651 | 0.24869 | 44.734 | 15.66 | 0.67634 | 0.80813 | 0.22731 | 42.63 | 14.13 | 0.58868 | 0.67075 | 0.22846 | 40.155 | 16.23 | 0.7033 | 0.81537 | 0.24041 | 46.169 | 15.02 | 0.61741 | 0.69549 | 0.23926 | 46.649 | 14.41 | 0.58967 | 0.66118 | 0.23703 | 47.169 | 15.8 | 0.65028 | 0.72126 | 0.234 | 45.545 | 15.69 | 0.64687 | 0.71041 | 0.23104 | 45.009 | 15.76 | 0.64986 | 0.71198
0.24802 | 0.52408 | 3.19 | 0.16709 | 0.21992 | 0.27309 | 0.49589 | 7.24 | 0.31062 | 0.36592 | 0.26525 | 0.50443 | 10.52 | 0.43005 | 0.46389 | 0.26525 | 1.8949 | 4.02 | 0.20363 | 0.2645 | 0.27479 | 1.8739 | 5.52 | 0.25355 | 0.3212 | 0.25656 | 3.0465 | 6.76 | 0.32315 | 0.43076 | 0.24968 | 5.5811 | 5.78 | 0.26812 | 0.35596 | 0.2498 | 5.5812 | 6.37 | 0.28544 | 0.37681 | 0.22917 | 6.7165 | 5.61 | 0.27451 | 0.36538 | 0.23209 | 7.9195 | 5.68 | 0.27632 | 0.36746 | 0.23333 | 7.9335 | 6.11 | 0.28819 | 0.38303 | 0.23445 | 9.3872 | 6.01 | 0.30219 | 0.40581 | 0.23531 | 9.3993 | 6.4 | 0.31307 | 0.42082 | 0.25001 | 9.5889 | 7.01 | 0.32866 | 0.43887 | 0.26319 | 11.3556 | 6.68 | 0.31906 | 0.42209 | 0.2501 | 11.085 | 6.82 | 0.34627 | 0.46044 | 0.26198 | 11.2935 | 7.34 | 0.35909 | 0.47676 | 0.2501 | 11.0853 | 7.51 | 0.36643 | 0.4866 | 0.25016 | 14.0333 | 7.34 | 0.40646 | 0.54331 | 0.2409 | 14.356 | 7.57 | 0.39625 | 0.52908 | 0.25021 | 16.2243 | 6.79 | 0.33192 | 0.43806 | 0.24158 | 15.9569 | 6.91 | 0.33701 | 0.44471 | 0.25022 | 18.1579 | 7.18 | 0.35164 | 0.46112 | 0.25737 | 19.0481 | 7.49 | 0.35332 | 0.45887 | 0.27052 | 19.5238 | 8.12 | 0.36881 | 0.47692 | 0.27802 | 20.3431 | 8.02 | 0.37013 | 0.48039 | 0.27526 | 20.2347 | 8.88 | 0.39414 | 0.50892 | 0.27525 | 22.7405 | 7.77 | 0.36851 | 0.47686 | 0.27301 | 22.6522 | 8.52 | 0.38917 | 0.50236 | 0.2711 | 22.5737 | 9.26 | 0.40915 | 0.52676 | 0.27113 | 23.3021 | 9.17 | 0.42412 | 0.55101 | 0.26029 | 22.8085 | 9.37 | 0.43181 | 0.56035 | 0.27481 | 26.1255 | 9.02 | 0.41379 | 0.53752 | 0.26954 | 26.1143 | 9.04 | 0.43435 | 0.56644 | 0.26817 | 27.3388 | 10.04 | 0.49781 | 0.65512 | 0.25891 | 26.1021 | 12.67 | 0.69958 | 0.93703 | 0.25028 | 25.4012 | 13.81 | 0.73596 | 0.98575 | 0.25425 | 26.7062 | 10.72 | 0.5396 | 0.70871 | 0.24643 | 26.1545 | 10.91 | 0.54706 | 0.7179 | 0.25028 | 27.8401 | 9.55 | 0.45914 | 0.59465 | 0.24312 | 27.3691 | 10.3 | 0.48082 | 0.6218 | 0.24312 | 29.4011 | 11 | 0.58017 | 0.76371 | 0.25027 | 29.9626 | 11.45 | 0.59039 | 0.77835 | 0.24415 | 29.2658 | 11.49 | 0.5329 | 0.68689 | 0.22808 | 26.563 | 11.05 | 0.53926 | 0.6981 | 0.24717 | 28.034 | 11.78 | 0.55534 | 0.71762 | 0.23101 | 28.6621 | 10.65 | 0.52576 | 0.68015 | 0.23835 | 29.3713 | 11.64 | 0.55229 | 0.7119 | 0.2328 | 28.8407 | 11.79 | 0.55791 | 0.71822 | 0.22496 | 29.8219 | 10.76 | 0.51262 | 0.65366 | 0.22246 | 28.2341 | 11.24 | 0.54866 | 0.70263 | 0.2346 | 29.1502 | 12.31 | 0.57745 | 0.73508 | 0.24218 | 29.9708 | 12.38 | 0.5878 | 0.75056 | 0.24481 | 33.0215 | 11.28 | 0.53931 | 0.6871 | 0.23385 | 34.7986 | 12.73 | 0.62074 | 0.78898 | 0.22956 | 34.3104 | 12.86 | 0.62578 | 0.79434 | 0.2364 | 34.6091 | 14.49 | 0.6731 | 0.84033 | 0.24212 | 39.0324 | 12.29 | 0.55298 | 0.68059 | 0.23273 | 37.824 | 12.54 | 0.56223 | 0.6894 | 0.23913 | 38.654 | 13.4 | 0.58371 | 0.71322 | 0.24839 | 36.067 | 15.08 | 0.68814 | 0.855 | 0.2432 | 36.289 | 14.68 | 0.67749 | 0.83851 | 0.23596 | 37.959 | 14.4 | 0.6212 | 0.74348 | 0.24253 | 43.625 | 13.95 | 0.58951 | 0.70385 | 0.23678 | 40.137 | 14.5 | 0.62055 | 0.73953 | 0.27632 | 48.39 | 16.52 | 0.69356 | 0.82728 | 0.25257 | 46.273 | 15.03 | 0.60948 | 0.69218 | 0.25385 | 44.546 | 17.17 | 0.72439 | 0.8403 | 0.26445 | 50.01 | 15.85 | 0.63496 | 0.71491 | 0.26318 | 50.127 | 15.23 | 0.60749 | 0.68021 | 0.25858 | 50.879 | 16.62 | 0.66709 | 0.74088 | 0.25527 | 49.379 | 16.53 | 0.66489 | 0.73133 | 0.25205 | 48.812 | 16.61 | 0.6682 | 0.73323
0.27282 | 0.49615 | 3.58 | 0.17979 | 0.2334 | 0.29791 | 0.47116 | 8.06 | 0.33681 | 0.38617 | 0.29841 | 0.47078 | 12.15 | 0.49566 | 0.49672 | 0.29841 | 1.8177 | 4.45 | 0.21465 | 0.27231 | 0.29978 | 1.8148 | 5.95 | 0.26265 | 0.32797 | 0.28506 | 3.0241 | 7.28 | 0.33366 | 0.4383 | 0.27464 | 5.6732 | 6.14 | 0.27444 | 0.36207 | 0.2725 | 5.6664 | 6.72 | 0.29139 | 0.38267 | 0.25 | 6.8862 | 5.9 | 0.2791 | 0.37074 | 0.24995 | 8.099 | 5.93 | 0.27981 | 0.37195 | 0.25 | 8.0991 | 6.36 | 0.29153 | 0.38737 | 0.25008 | 9.5896 | 6.22 | 0.30468 | 0.40956 | 0.26472 | 9.7464 | 6.82 | 0.32045 | 0.42784 | 0.27779 | 9.8624 | 7.42 | 0.33542 | 0.44528 | 0.2895 | 11.6229 | 7.03 | 0.32418 | 0.42732 | 0.27511 | 11.5016 | 7.17 | 0.35151 | 0.46654 | 0.2858 | 11.6505 | 7.69 | 0.36396 | 0.48241 | 0.27284 | 11.4622 | 7.86 | 0.3714 | 0.49246 | 0.271 | 14.5393 | 7.62 | 0.40963 | 0.54798 | 0.25943 | 14.9015 | 7.85 | 0.39947 | 0.53399 | 0.28595 | 17.1956 | 7.27 | 0.34089 | 0.44611 | 0.27609 | 16.958 | 7.39 | 0.34617 | 0.453 | 0.2815 | 19.2581 | 7.6 | 0.35882 | 0.46865 | 0.28597 | 20.0384 | 7.9 | 0.35992 | 0.46593 | 0.29757 | 20.3853 | 8.52 | 0.37484 | 0.48337 | 0.30583 | 21.3539 | 8.41 | 0.37585 | 0.48704 | 0.30029 | 21.1662 | 9.26 | 0.3996 | 0.51536 | 0.30028 | 23.6103 | 8.12 | 0.37328 | 0.48252 | 0.29576 | 23.4627 | 8.86 | 0.39374 | 0.50785 | 0.29195 | 23.3348 | 9.61 | 0.41354 | 0.5321 | 0.29198 | 24.1516 | 9.51 | 0.42837 | 0.55673 | 0.28031 | 23.6876 | 9.71 | 0.4362 | 0.5663 | 0.29444 | 26.9349 | 9.32 | 0.4173 | 0.54229 | 0.28879 | 26.8928 | 9.34 | 0.43783 | 0.57133 | 0.28605 | 28.3363 | 10.32 | 0.50089 | 0.66013 | 0.27617 | 27.3975 | 12.97 | 0.70275 | 0.94363 | 0.26592 | 26.647 | 14.12 | 0.73918 | 0.99247 | 0.27014 | 27.7614 | 11.02 | 0.54289 | 0.71442 | 0.26183 | 27.2193 | 11.21 | 0.55047 | 0.72383 | 0.26592 | 28.7942 | 9.83 | 0.46253 | 0.60013 | 0.25742 | 28.2837 | 10.59 | 0.48419 | 0.62729 | 0.25742 | 30.4939 | 11.27 | 0.58302 | 0.76902 | 0.27808 | 31.9321 | 11.97 | 0.59775 | 0.78793 | 0.27467 | 31.3073 | 12.14 | 0.54472 | 0.69934 | 0.25343 | 28.4948 | 11.63 | 0.54948 | 0.71087 | 0.27807 | 30.1639 | 12.46 | 0.56793 | 0.73135 | 0.25667 | 31.0525 | 11.18 | 0.53487 | 0.69198 | 0.26814 | 32.048 | 12.29 | 0.56396 | 0.72526 | 0.2619 | 31.5167 | 12.45 | 0.56991 | 0.73197 | 0.25308 | 32.0302 | 11.41 | 0.5251 | 0.66764 | 0.25026 | 30.2398 | 11.92 | 0.56213 | 0.71825 | 0.26067 | 30.9131 | 12.98 | 0.5895 | 0.74917 | 0.26909 | 32.2528 | 13.02 | 0.59921 | 0.7647 | 0.27201 | 35.1619 | 11.86 | 0.54948 | 0.69933 | 0.25724 | 37.3223 | 13.28 | 0.62973 | 0.80155 | 0.25251 | 36.8433 | 13.42 | 0.63496 | 0.8072 | 0.2561 | 36.8713 | 15.05 | 0.68213 | 0.85367 | 0.2623 | 41.4838 | 12.79 | 0.56098 | 0.69151 | 0.25212 | 40.2733 | 13.05 | 0.57063 | 0.70085 | 0.25753 | 40.929 | 13.9 | 0.59148 | 0.72392 | 0.26613 | 37.699 | 15.62 | 0.69658 | 0.86737 | 0.26058 | 38.005 | 15.21 | 0.68617 | 0.85133 | 0.25169 | 40.033 | 14.91 | 0.62965 | 0.75592 | 0.27284 | 47.823 | 14.82 | 0.60861 | 0.72303 | 0.26638 | 44.017 | 15.45 | 0.64239 | 0.76188 | 0.30395 | 51.695 | 17.32 | 0.70798 | 0.84351 | 0.27782 | 49.698 | 15.86 | 0.62673 | 0.71045 | 0.27923 | 48.659 | 18.02 | 0.74134 | 0.86096 | 0.28849 | 53.61 | 16.62 | 0.64967 | 0.73157 | 0.28711 | 53.394 | 16 | 0.62259 | 0.69671 | 0.28013 | 54.399 | 17.37 | 0.68133 | 0.7579 | 0.27654 | 53.093 | 17.3 | 0.68001 | 0.74943 | 0.27305 | 52.494 | 17.4 | 0.68359 | 0.75162
0.29762 | 0.47142 | 3.99 | 0.1929 | 0.24758 | 0.32274 | 0.44913 | 8.93 | 0.36357 | 0.40747 | 0.33156 | 0.44184 | 13.91 | 0.56131 | 0.53186 | 0.33156 | 1.7386 | 4.89 | 0.22594 | 0.28015 | 0.32476 | 1.7547 | 6.4 | 0.27197 | 0.33476 | 0.3207 | 2.9777 | 7.95 | 0.34903 | 0.44722 | 0.29961 | 5.7284 | 6.49 | 0.28038 | 0.3677 | 0.29521 | 5.7206 | 7.07 | 0.29702 | 0.38811 | 0.27083 | 7.0121 | 6.19 | 0.28338 | 0.37564 | 0.2678 | 8.2437 | 6.18 | 0.28308 | 0.3761 | 0.26667 | 8.2349 | 6.6 | 0.29467 | 0.39139 | 0.28134 | 9.8909 | 6.63 | 0.31194 | 0.41629 | 0.29413 | 9.98 | 7.22 | 0.32714 | 0.43401 | 0.30557 | 10.0453 | 7.82 | 0.34166 | 0.45101 | 0.31582 | 11.8006 | 7.37 | 0.32897 | 0.43206 | 0.30012 | 11.8287 | 7.52 | 0.35629 | 0.47199 | 0.30961 | 11.9379 | 8.03 | 0.36844 | 0.48751 | 0.29558 | 11.7795 | 8.21 | 0.37596 | 0.49773 | 0.29185 | 14.9458 | 7.89 | 0.41253 | 0.55218 | 0.29649 | 15.7841 | 8.37 | 0.40842 | 0.54246 | 0.32169 | 17.9286 | 7.72 | 0.34868 | 0.45293 | 0.3106 | 17.7208 | 7.85 | 0.35408 | 0.46001 | 0.31277 | 20.14 | 8.01 | 0.36506 | 0.47508 | 0.31456 | 20.8403 | 8.29 | 0.36577 | 0.47207 | 0.32462 | 21.088 | 8.91 | 0.38027 | 0.48908 | 0.33363 | 22.1961 | 8.77 | 0.38094 | 0.49287 | 0.32531 | 21.9589 | 9.63 | 0.4045 | 0.52107 | 0.3253 | 24.3515 | 8.45 | 0.37761 | 0.48759 | 0.31851 | 24.1644 | 9.2 | 0.39792 | 0.5128 | 0.31281 | 23.9969 | 9.95 | 0.41758 | 0.53694 | 0.31284 | 24.9123 | 9.83 | 0.43226 | 0.5619 | 0.30033 | 24.468 | 10.04 | 0.4402 | 0.57167 | 0.31407 | 27.6356 | 9.61 | 0.42055 | 0.54664 | 0.30804 | 27.5725 | 9.63 | 0.44104 | 0.5758 | 0.30392 | 29.2351 | 10.6 | 0.50371 | 0.66468 | 0.29343 | 28.5644 | 13.25 | 0.70558 | 0.94949 | 0.28157 | 27.7742 | 14.41 | 0.74206 | 0.99848 | 0.28603 | 28.738 | 11.3 | 0.54589 | 0.71961 | 0.27723 | 28.2056 | 11.5 | 0.55357 | 0.7292 | 0.28156 | 29.6698 | 10.1 | 0.46563 | 0.60514 | 0.28602 | 29.897 | 11.14 | 0.49321 | 0.637 | 0.28602 | 32.444 | 11.77 | 0.59018 | 0.7783 | 0.31284 | 34.0007 | 12.57 | 0.60675 | 0.79794 | 0.30519 | 33.0356 | 12.76 | 0.55482 | 0.70986 | 0.28511 | 30.6055 | 12.3 | 0.56177 | 0.72425 | 0.30896 | 32.0009 | 13.1 | 0.57856 | 0.74291 | 0.28876 | 33.6917 | 11.8 | 0.54561 | 0.7042 | 0.29793 | 34.3724 | 12.89 | 0.5736 | 0.73632 | 0.291 | 33.8604 | 13.06 | 0.57979 | 0.74334 | 0.2812 | 33.9176 | 12.01 | 0.53567 | 0.67946 | 0.27807 | 31.9449 | 12.56 | 0.57356 | 0.73149 | 0.28673 | 32.4234 | 13.61 | 0.59995 | 0.76135 | 0.296 | 34.2725 | 13.61 | 0.60887 | 0.77671 | 0.29922 | 37.0102 | 12.41 | 0.55826 | 0.70983 | 0.28062 | 39.5741 | 13.8 | 0.63739 | 0.8123 | 0.27547 | 39.1045 | 13.94 | 0.64279 | 0.81819 | 0.2758 | 38.9505 | 15.57 | 0.68995 | 0.86533 | 0.28247 | 43.7623 | 13.25 | 0.56795 | 0.7011 | 0.27152 | 42.5503 | 13.53 | 0.57793 | 0.7109 | 0.27592 | 43.0402 | 14.38 | 0.59832 | 0.7334 | 0.28387 | 39.208 | 16.14 | 0.70417 | 0.87854 | 0.27795 | 39.588 | 15.73 | 0.69396 | 0.86289 | 0.28315 | 43.9 | 15.86 | 0.65082 | 0.77725 | 0.30316 | 51.591 | 15.62 | 0.62418 | 0.73896 | 0.29597 | 47.559 | 16.32 | 0.66014 | 0.78049 | 0.33159 | 54.685 | 18.07 | 0.72037 | 0.85755 | 0.30308 | 52.881 | 16.64 | 0.64137 | 0.72627 | 0.30462 | 52.48 | 18.81 | 0.75537 | 0.87845 | 0.31253 | 56.966 | 17.34 | 0.66225 | 0.74608 | 0.31103 | 56.428 | 16.73 | 0.63564 | 0.71121 | 0.30167 | 57.724 | 18.09 | 0.6936 | 0.77286 | 0.29782 | 56.633 | 18.03 | 0.69293 | 0.76527 | 0.29405 | 56.023 | 18.13 | 0.69673 | 0.76771
0.32242 | 0.44939 | 4.42 | 0.20641 | 0.26248 | 0.34757 | 0.4294 | 9.84 | 0.39087 | 0.42983 | 0.36472 | 0.4169 | 15.77 | 0.62734 | 0.56934 | 0.36472 | 1.6624 | 5.36 | 0.2376 | 0.28813 | 0.34974 | 1.6966 | 6.86 | 0.28155 | 0.34162 | 0.35633 | 2.9184 | 8.62 | 0.36416 | 0.45579 | 0.32458 | 5.7557 | 6.83 | 0.28606 | 0.37296 | 0.31792 | 5.751 | 7.42 | 0.30242 | 0.3932 | 0.29167 | 7.1031 | 6.47 | 0.28741 | 0.38018 | 0.28565 | 8.3586 | 6.42 | 0.28618 | 0.37997 | 0.3 | 8.4329 | 7.08 | 0.3043 | 0.39872 | 0.3126 | 10.0846 | 7.03 | 0.31858 | 0.42224 | 0.32355 | 10.124 | 7.62 | 0.33336 | 0.43956 | 0.33335 | 10.1635 | 8.21 | 0.34754 | 0.45623 | 0.34214 | 11.9086 | 7.7 | 0.33352 | 0.4364 | 0.32513 | 12.0963 | 7.85 | 0.3607 | 0.47693 | 0.33343 | 12.1756 | 8.36 | 0.37263 | 0.49218 | 0.31831 | 12.0271 | 8.54 | 0.38021 | 0.50255 | 0.33354 | 15.57 | 8.42 | 0.42099 | 0.55952 | 0.33356 | 16.4281 | 8.86 | 0.41622 | 0.54961 | 0.35744 | 18.4929 | 8.16 | 0.35568 | 0.45887 | 0.34511 | 18.3149 | 8.3 | 0.36114 | 0.46611 | 0.34405 | 20.8432 | 8.4 | 0.37065 | 0.48071 | 0.34316 | 21.5034 | 8.67 | 0.37106 | 0.47753 | 0.35167 | 21.6818 | 9.28 | 0.38524 | 0.4942 | 0.36143 | 22.8994 | 9.13 | 0.38556 | 0.49807 | 0.35033 | 22.6325 | 9.99 | 0.40897 | 0.5262 | 0.35032 | 24.9838 | 8.77 | 0.38161 | 0.49218 | 0.34126 | 24.767 | 9.52 | 0.40179 | 0.51732 | 0.33366 | 24.5799 | 10.28 | 0.42134 | 0.54138 | 0.33369 | 25.584 | 10.15 | 0.43586 | 0.56662 | 0.32035 | 25.1695 | 10.36 | 0.44388 | 0.57656 | 0.3337 | 28.2571 | 9.89 | 0.42358 | 0.55065 | 0.32729 | 28.1733 | 9.92 | 0.44405 | 0.57991 | 0.3218 | 30.035 | 10.87 | 0.50631 | 0.66884 | 0.31069 | 29.6126 | 13.52 | 0.70812 | 0.95476 | 0.31285 | 29.7421 | 14.97 | 0.74908 | 1.01 | 0.31781 | 30.4648 | 11.84 | 0.5538 | 0.72873 | 0.30803 | 29.9618 | 12.05 | 0.5617 | 0.73863 | 0.31285 | 31.1949 | 10.63 | 0.47409 | 0.61405 | 0.32177 | 31.5894 | 11.78 | 0.5046 | 0.64732 | 0.32178 | 34.4633 | 12.37 | 0.59898 | 0.78802 | 0.3476 | 35.7148 | 13.14 | 0.61451 | 0.80637 | 0.33571 | 34.5089 | 13.35 | 0.56367 | 0.71896 | 0.31678 | 32.4331 | 12.93 | 0.57218 | 0.73551 | 0.33986 | 33.6131 | 13.71 | 0.58779 | 0.75286 | 0.32084 | 35.958 | 12.37 | 0.55457 | 0.71437 | 0.32773 | 36.4024 | 13.45 | 0.58183 | 0.74571 | 0.3201 | 35.9099 | 13.63 | 0.58819 | 0.75298 | 0.30932 | 35.5317 | 12.59 | 0.54486 | 0.68967 | 0.30588 | 33.4071 | 13.17 | 0.58354 | 0.74297 | 0.3128 | 33.7395 | 14.21 | 0.60922 | 0.77206 | 0.32291 | 36.048 | 14.18 | 0.61726 | 0.78711 | 0.32642 | 38.6346 | 12.94 | 0.56599 | 0.71901 | 0.30401 | 41.5823 | 14.29 | 0.64408 | 0.82166 | 0.29843 | 41.1221 | 14.44 | 0.6496 | 0.82775 | 0.2955 | 40.8655 | 16.07 | 0.69685 | 0.87564 | 0.30265 | 45.8567 | 13.7 | 0.57411 | 0.70963 | 0.29091 | 44.6534 | 13.99 | 0.58436 | 0.71982 | 0.29432 | 45.0167 | 14.83 | 0.6044 | 0.74189 | 0.31936 | 41.869 | 17.12 | 0.72406 | 0.89802 | 0.31269 | 42.41 | 16.7 | 0.71406 | 0.88303 | 0.31461 | 47.416 | 16.73 | 0.66804 | 0.79497 | 0.33347 | 54.966 | 16.37 | 0.63729 | 0.75249 | 0.32557 | 50.778 | 17.13 | 0.67502 | 0.79631 | 0.35922 | 57.407 | 18.78 | 0.73122 | 0.86986 | 0.32834 | 55.858 | 17.37 | 0.65405 | 0.74016 | 0.33 | 56.006 | 19.55 | 0.76728 | 0.89349 | 0.33658 | 60.074 | 18.02 | 0.67322 | 0.75888 | 0.33496 | 59.264 | 17.42 | 0.64711 | 0.72409 | 0.34477 | 63.771 | 19.4 | 0.72585 | 0.79805 | 0.34036 | 63.201 | 19.36 | 0.72629 | 0.79177 | 0.33606 | 62.569 | 19.48 | 0.73062 | 0.79461
0.34722 | 0.42956 | 4.88 | 0.22031 | 0.27811 | 0.39722 | 0.39546 | 11.78 | 0.48692 | 0.47771 | 0.39788 | 0.39507 | 17.73 | 0.69392 | 0.60915 | 0.39788 | 1.5903 | 5.85 | 0.24965 | 0.29631 | 0.37472 | 1.6405 | 7.34 | 0.2914 | 0.3486 | 0.39196 | 2.8531 | 9.32 | 0.37921 | 0.46414 | 0.34955 | 5.7631 | 7.18 | 0.29155 | 0.37792 | 0.34063 | 5.7624 | 7.77 | 0.30763 | 0.39802 | 0.3125 | 7.1652 | 6.75 | 0.29126 | 0.38442 | 0.32136 | 8.5167 | 6.89 | 0.29577 | 0.38705 | 0.33333 | 8.5532 | 7.55 | 0.31318 | 0.4053 | 0.34386 | 10.1927 | 7.42 | 0.32482 | 0.42763 | 0.35296 | 10.2123 | 8.01 | 0.33926 | 0.44465 | 0.36113 | 10.222 | 8.6 | 0.35316 | 0.46106 | 0.36846 | 11.9669 | 8.04 | 0.33789 | 0.44045 | 0.35014 | 12.3041 | 8.18 | 0.36485 | 0.48146 | 0.38106 | 12.5019 | 9.01 | 0.3858 | 0.50053 | 0.36379 | 12.4032 | 9.19 | 0.39344 | 0.51112 | 0.37523 | 15.9853 | 8.92 | 0.42862 | 0.56582 | 0.37062 | 16.9033 | 9.34 | 0.42327 | 0.55583 | 0.39318 | 18.9081 | 8.58 | 0.36211 | 0.46417 | 0.37962 | 18.77 | 8.73 | 0.36761 | 0.47153 | 0.37533 | 21.4075 | 8.78 | 0.37577 | 0.48572 | 0.37176 | 22.0475 | 9.03 | 0.37594 | 0.48245 | 0.37873 | 22.1664 | 9.65 | 0.38986 | 0.49887 | 0.38923 | 23.4835 | 9.47 | 0.38982 | 0.50278 | 0.37536 | 23.2068 | 10.34 | 0.41311 | 0.53087 | 0.37535 | 25.527 | 9.09 | 0.38533 | 0.49638 | 0.36401 | 25.2905 | 9.84 | 0.40541 | 0.52147 | 0.35451 | 25.0836 | 10.6 | 0.42486 | 0.54548 | 0.35455 | 26.1766 | 10.46 | 0.4392 | 0.57096 | 0.34037 | 25.7818 | 10.68 | 0.4473 | 0.58105 | 0.35333 | 28.8096 | 10.17 | 0.42642 | 0.55435 | 0.34655 | 28.705 | 10.2 | 0.44687 | 0.58372 | 0.35756 | 31.3974 | 11.39 | 0.51364 | 0.67622 | 0.34521 | 31.4021 | 14.05 | 0.71448 | 0.9639 | 0.35196 | 31.7093 | 15.62 | 0.75758 | 1.02 | 0.35754 | 32.2609 | 12.47 | 0.56373 | 0.73834 | 0.34654 | 31.7973 | 12.69 | 0.57185 | 0.74854 | 0.35195 | 32.7793 | 11.25 | 0.4849 | 0.62358 | 0.35753 | 32.9768 | 12.4 | 0.51456 | 0.65617 | 0.35753 | 36.148 | 12.93 | 0.6066 | 0.79621 | 0.38236 | 37.1431 | 13.69 | 0.62139 | 0.81365 | 0.36622 | 35.7761 | 13.92 | 0.5716 | 0.72697 | 0.34846 | 34.0259 | 13.53 | 0.58124 | 0.74522 | 0.37075 | 35.0294 | 14.29 | 0.59597 | 0.76157 | 0.35293 | 37.8997 | 12.91 | 0.56228 | 0.72304 | 0.35752 | 38.1568 | 13.99 | 0.58903 | 0.75385 | 0.3492 | 37.6938 | 14.17 | 0.59553 | 0.76132 | 0.33744 | 36.9411 | 13.14 | 0.55303 | 0.69866 | 0.33369 | 34.6749 | 13.76 | 0.59244 | 0.75309 | 0.33887 | 34.9002 | 14.79 | 0.61758 | 0.78162 | 0.34982 | 37.6181 | 14.72 | 0.62469 | 0.79626 | 0.35362 | 40.0638 | 13.45 | 0.57293 | 0.72717 | 0.32739 | 43.3757 | 14.76 | 0.65002 | 0.82993 | 0.32138 | 42.9349 | 14.91 | 0.65564 | 0.83618 | 0.3152 | 42.6254 | 16.55 | 0.70302 | 0.88488 | 0.32283 | 47.7861 | 14.13 | 0.57964 | 0.71729 | 0.31031 | 46.6115 | 14.42 | 0.59012 | 0.72782 | 0.33111 | 48.5422 | 15.68 | 0.62075 | 0.75654 | 0.35484 | 44.1457 | 18.05 | 0.74101 | 0.9146 | 0.34743 | 44.8496 | 17.61 | 0.7311 | 0.90014 | 0.34608 | 50.607 | 17.55 | 0.6825 | 0.81001 | 0.36379 | 57.993 | 17.08 | 0.6486 | 0.76422 | 0.35517 | 53.729 | 17.89 | 0.6878 | 0.81 | 0.38685 | 59.898 | 19.46 | 0.74087 | 0.8808 | 0.35359 | 58.617 | 18.07 | 0.66521 | 0.75248 | 0.35539 | 59.263 | 20.24 | 0.77759 | 0.90663 | 0.38466 | 65.65 | 19.29 | 0.70316 | 0.78057 | 0.38281 | 64.386 | 18.71 | 0.67887 | 0.74611 | 0.38787 | 69.104 | 20.6 | 0.75155 | 0.81861 | 0.38291 | 69.067 | 20.57 | 0.75244 | 0.81321 | 0.37807 | 68.434 | 20.7 | 0.75713 | 0.81638
0.37202 | 0.41174 | 5.35 | 0.23456 | 0.29445 | 0.44687 | 0.36742 | 13.87 | 0.57958 | 0.52973 | 0.43103 | 0.37585 | 19.8 | 0.76116 | 0.65126 | 0.43103 | 1.5233 | 6.37 | 0.26212 | 0.30475 | 0.3997 | 1.5864 | 7.83 | 0.30155 | 0.35571 | 0.42759 | 2.7839 | 10.02 | 0.39431 | 0.47236 | 0.37451 | 5.7546 | 7.53 | 0.29689 | 0.38264 | 0.36334 | 5.7599 | 8.11 | 0.31271 | 0.40262 | 0.33333 | 7.2045 | 7.03 | 0.29497 | 0.38842 | 0.35707 | 8.6051 | 7.36 | 0.3047 | 0.39345 | 0.36667 | 8.6188 | 8.02 | 0.32155 | 0.41132 | 0.37512 | 10.2411 | 7.81 | 0.33077 | 0.43259 | 0.38238 | 10.2509 | 8.4 | 0.34493 | 0.44937 | 0.38891 | 10.2507 | 8.99 | 0.35858 | 0.46558 | 0.4211 | 11.974 | 8.71 | 0.35266 | 0.44787 | 0.40016 | 12.6005 | 8.82 | 0.37799 | 0.48958 | 0.42869 | 12.7089 | 9.64 | 0.39788 | 0.50788 | 0.40926 | 12.6301 | 9.83 | 0.4055 | 0.51865 | 0.41693 | 16.2515 | 9.42 | 0.43569 | 0.57138 | 0.40768 | 17.2492 | 9.81 | 0.42978 | 0.56136 | 0.42892 | 19.2241 | 9 | 0.36812 | 0.46898 | 0.41414 | 19.1058 | 9.15 | 0.37364 | 0.47643 | 0.40661 | 21.8525 | 9.14 | 0.38052 | 0.49025 | 0.40035 | 22.4923 | 9.39 | 0.38048 | 0.48693 | 0.40578 | 22.5616 | 10 | 0.3942 | 0.50315 | 0.41704 | 23.9783 | 9.81 | 0.3938 | 0.50707 | 0.40038 | 23.6918 | 10.68 | 0.41698 | 0.53515 | 0.40037 | 25.991 | 9.4 | 0.38883 | 0.50026 | 0.38676 | 25.7447 | 10.15 | 0.40882 | 0.52531 | 0.37537 | 25.5279 | 10.91 | 0.42819 | 0.54929 | 0.37541 | 26.7099 | 10.76 | 0.44235 | 0.57498 | 0.3604 | 26.3349 | 10.98 | 0.4505 | 0.5852 | 0.39259 | 29.7264 | 10.72 | 0.43511 | 0.56105 | 0.38505 | 29.6007 | 10.74 | 0.45539 | 0.59061 | 0.40225 | 32.7495 | 12.01 | 0.52322 | 0.68413 | 0.38837 | 33.1611 | 14.66 | 0.72235 | 0.97339 | 0.39106 | 33.2606 | 16.23 | 0.76489 | 1.03 | 0.39727 | 33.7613 | 13.08 | 0.57238 | 0.7465 | 0.38504 | 33.3272 | 13.3 | 0.58066 | 0.75695 | 0.39106 | 34.0882 | 11.85 | 0.49444 | 0.63179 | 0.39328 | 34.1478 | 13 | 0.52347 | 0.66391 | 0.39328 | 37.5568 | 13.47 | 0.61337 | 0.8033 | 0.41712 | 38.3746 | 14.22 | 0.62761 | 0.82004 | 0.39674 | 36.8865 | 14.47 | 0.57883 | 0.73414 | 0.38014 | 35.4326 | 14.11 | 0.58929 | 0.75374 | 0.40165 | 36.299 | 14.85 | 0.60335 | 0.76931 | 0.38501 | 39.5756 | 13.43 | 0.56909 | 0.73059 | 0.38732 | 39.6847 | 14.5 | 0.59546 | 0.76102 | 0.3783 | 39.2413 | 14.69 | 0.60207 | 0.76866 | 0.36555 | 38.1845 | 13.67 | 0.56042 | 0.70668 | 0.36149 | 35.8069 | 14.32 | 0.6005 | 0.76216 | 0.36493 | 35.9345 | 15.35 | 0.62522 | 0.79025 | 0.37672 | 39.012 | 15.24 | 0.63138 | 0.80443 | 0.38082 | 41.3468 | 13.94 | 0.57924 | 0.7345 | 0.35078 | 44.9833 | 15.21 | 0.65537 | 0.83732 | 0.34434 | 44.5621 | 15.37 | 0.66108 | 0.84372 | 0.3546 | 45.7567 | 17.45 | 0.71933 | 0.9008 | 0.36318 | 51.2165 | 14.93 | 0.5947 | 0.73056 | 0.34909 | 50.0798 | 15.25 | 0.6057 | 0.74166 | 0.3679 | 51.5906 | 16.48 | 0.63449 | 0.76884 | 0.39033 | 46.1439 | 18.93 | 0.75585 | 0.92901 | 0.38218 | 46.9715 | 18.48 | 0.74594 | 0.91498 | 0.37754 | 53.499 | 18.31 | 0.69494 | 0.82302 | 0.39411 | 60.719 | 17.75 | 0.65857 | 0.77453 | 0.38477 | 56.421 | 18.61 | 0.699 | 0.82203 | 0.44212 | 64.323 | 20.74 | 0.76829 | 0.89953 | 0.40411 | 63.6 | 19.38 | 0.69647 | 0.77354 | 0.40616 | 65.023 | 21.52 | 0.80507 | 0.92863 | 0.43274 | 70.495 | 20.46 | 0.7275 | 0.79841 | 0.43066 | 68.898 | 19.91 | 0.70485 | 0.76441 | 0.43096 | 73.804 | 21.72 | 0.77291 | 0.83587 | 0.42545 | 74.271 | 21.68 | 0.77386 | 0.83107 | 0.42008 | 73.647 | 21.82 | 0.77881 | 0.83449
0.39683 | 0.39573 | 5.84 | 0.24916 | 0.31151 | 0.49652 | 0.34369 | 16.12 | 0.67083 | 0.58576 | 0.46419 | 0.35873 | 21.98 | 0.8291 | 0.69562 | 0.46419 | 1.4622 | 6.9 | 0.27501 | 0.31348 | 0.42468 | 1.5363 | 8.35 | 0.31199 | 0.363 | 0.46323 | 2.7147 | 10.75 | 0.40951 | 0.48052 | 0.39948 | 5.7342 | 7.87 | 0.30212 | 0.38717 | 0.40876 | 5.7241 | 8.81 | 0.32998 | 0.4113 | 0.375 | 7.2302 | 7.58 | 0.30709 | 0.39586 | 0.39277 | 8.6428 | 7.82 | 0.31317 | 0.39934 | 0.4 | 8.6466 | 8.48 | 0.32956 | 0.41693 | 0.40638 | 10.2597 | 8.2 | 0.33652 | 0.43721 | 0.41179 | 10.2596 | 8.79 | 0.35043 | 0.45381 | 0.44447 | 10.2285 | 9.77 | 0.37718 | 0.47392 | 0.47373 | 11.8818 | 9.38 | 0.3668 | 0.45464 | 0.45018 | 12.7676 | 9.45 | 0.39012 | 0.49678 | 0.47633 | 12.8164 | 10.27 | 0.40921 | 0.51453 | 0.45473 | 12.7776 | 10.46 | 0.41676 | 0.52542 | 0.45862 | 16.4183 | 9.9 | 0.44238 | 0.5764 | 0.44474 | 17.4958 | 10.27 | 0.43591 | 0.56638 | 0.46467 | 19.4606 | 9.42 | 0.37381 | 0.47339 | 0.44865 | 19.3622 | 9.56 | 0.37933 | 0.48092 | 0.43788 | 22.2082 | 9.51 | 0.385 | 0.49441 | 0.42895 | 22.8477 | 9.74 | 0.38477 | 0.49107 | 0.43283 | 22.8974 | 10.35 | 0.39831 | 0.50712 | 0.44484 | 24.3837 | 10.14 | 0.39756 | 0.51104 | 0.4254 | 24.1073 | 11.01 | 0.42063 | 0.53911 | 0.42539 | 26.3956 | 9.7 | 0.39216 | 0.50387 | 0.40951 | 26.1394 | 10.46 | 0.41206 | 0.5289 | 0.41708 | 26.2682 | 11.53 | 0.43872 | 0.55621 | 0.41712 | 27.6184 | 11.35 | 0.45197 | 0.58224 | 0.40044 | 27.283 | 11.58 | 0.46025 | 0.59268 | 0.44166 | 30.623 | 11.38 | 0.44692 | 0.56837 | 0.43318 | 30.476 | 11.41 | 0.46695 | 0.59816 | 0.44695 | 33.8047 | 12.61 | 0.53182 | 0.69095 | 0.43152 | 34.5238 | 15.25 | 0.72924 | 0.98136 | 0.43017 | 34.4849 | 16.82 | 0.77139 | 1.04 | 0.43699 | 35.0148 | 13.66 | 0.58012 | 0.75359 | 0.42355 | 34.6103 | 13.89 | 0.58851 | 0.76424 | 0.43016 | 35.1805 | 12.42 | 0.50304 | 0.63901 | 0.42903 | 35.1516 | 13.57 | 0.53159 | 0.6708 | 0.42904 | 38.7487 | 14 | 0.61951 | 0.80954 | 0.45188 | 39.4287 | 14.73 | 0.63332 | 0.82575 | 0.42726 | 37.8693 | 15 | 0.58548 | 0.74062 | 0.41182 | 36.6826 | 14.66 | 0.59656 | 0.76131 | 0.43255 | 37.4311 | 15.39 | 0.61009 | 0.77628 | 0.41709 | 41.0148 | 13.92 | 0.57522 | 0.73727 | 0.41711 | 41.0154 | 15 | 0.6013 | 0.76742 | 0.4074 | 40.6017 | 15.19 | 0.608 | 0.7752 | 0.39367 | 39.2914 | 14.18 | 0.56719 | 0.71393 | 0.3893 | 36.8225 | 14.87 | 0.60788 | 0.77036 | 0.391 | 36.8818 | 15.9 | 0.63227 | 0.79812 | 0.40363 | 40.2589 | 15.75 | 0.63747 | 0.81179 | 0.40802 | 42.5029 | 14.41 | 0.58505 | 0.74115 | 0.37416 | 46.4444 | 15.65 | 0.66025 | 0.844 | 0.36729 | 46.0329 | 15.81 | 0.66602 | 0.85052 | 0.394 | 48.46 | 18.3 | 0.73316 | 0.91416 | 0.40353 | 54.169 | 15.69 | 0.60749 | 0.74175 | 0.38788 | 53.0807 | 16.02 | 0.61888 | 0.7533 | 0.40469 | 54.2488 | 17.23 | 0.64639 | 0.7794 | 0.42581 | 47.9211 | 19.78 | 0.76909 | 0.94174 | 0.41692 | 48.8632 | 19.31 | 0.75913 | 0.92808 | 0.409 | 56.1402 | 19.04 | 0.70585 | 0.83444 | 0.42442 | 63.1732 | 18.39 | 0.6675 | 0.78372 | 0.41436 | 58.902 | 19.31 | 0.70896 | 0.83272 | 0.49738 | 68.1399 | 21.95 | 0.79134 | 0.91514 | 0.45462 | 67.969 | 20.59 | 0.72213 | 0.79103 | 0.45693 | 69.96 | 22.71 | 0.82736 | 0.94652 | 0.48082 | 74.722 | 21.56 | 0.74804 | 0.8135 | 0.47851 | 72.893 | 21.03 | 0.72686 | 0.78 | 0.47406 | 77.974 | 22.77 | 0.7912 | 0.85069 | 0.468 | 78.906 | 22.72 | 0.792 | 0.84629 | 0.46209 | 78.291 | 22.87 | 0.79715 | 0.84992
0.44643 | 0.36759 | 6.89 | 0.29803 | 0.34772 | 0.54618 | 0.32347 | 18.51 | 0.76167 | 0.64563 | 0.49735 | 0.34341 | 24.25 | 0.89777 | 0.74218 | 0.49735 | 1.4051 | 7.46 | 0.28831 | 0.32253 | 0.44966 | 1.4883 | 8.87 | 0.32272 | 0.37046 | 0.49886 | 2.6466 | 11.5 | 0.42486 | 0.48868 | 0.44942 | 5.6704 | 8.57 | 0.32011 | 0.39579 | 0.45417 | 5.6634 | 9.51 | 0.34657 | 0.41946 | 0.41667 | 7.2092 | 8.13 | 0.31864 | 0.40272 | 0.42848 | 8.6476 | 8.28 | 0.32132 | 0.40485 | 0.43333 | 8.6456 | 8.94 | 0.3373 | 0.42221 | 0.43764 | 10.2386 | 8.59 | 0.34212 | 0.44158 | 0.47062 | 10.1975 | 9.57 | 0.36943 | 0.46203 | 0.50003 | 10.1467 | 10.56 | 0.39495 | 0.48157 | 0.52637 | 11.7499 | 10.05 | 0.38058 | 0.46096 | 0.5002 | 12.8553 | 10.07 | 0.40154 | 0.50331 | 0.52396 | 12.8744 | 10.89 | 0.42001 | 0.52065 | 0.5002 | 12.8554 | 11.08 | 0.42746 | 0.53163 | 0.50031 | 16.5156 | 10.39 | 0.44879 | 0.581 | 0.4818 | 17.6628 | 10.72 | 0.44174 | 0.57098 | 0.50041 | 19.6276 | 9.82 | 0.37925 | 0.47749 | 0.48316 | 19.5591 | 9.97 | 0.38477 | 0.48509 | 0.46916 | 22.4844 | 9.86 | 0.38925 | 0.49825 | 0.45755 | 23.1437 | 10.09 | 0.38886 | 0.49491 | 0.45988 | 23.1736 | 10.7 | 0.40224 | 0.51084 | 0.47264 | 24.7197 | 10.46 | 0.40113 | 0.51473 | 0.45043 | 24.4533 | 11.34 | 0.42411 | 0.5428 | 0.45042 | 26.7407 | 10 | 0.39533 | 0.50725 | 0.45501 | 26.8003 | 11.07 | 0.42244 | 0.53545 | 0.46921 | 26.9781 | 12.28 | 0.45321 | 0.56383 | 0.46926 | 28.5165 | 12.06 | 0.46501 | 0.59017 | 0.4505 | 28.2207 | 12.3 | 0.47341 | 0.60083 | 0.49073 | 31.312 | 12.02 | 0.45773 | 0.57484 | 0.48132 | 31.1739 | 12.06 | 0.47755 | 0.60483 | 0.49164 | 34.6523 | 13.19 | 0.53971 | 0.69697 | 0.47467 | 35.5893 | 15.82 | 0.73545 | 0.98824 | 0.46928 | 35.4716 | 17.39 | 0.77731 | 1.04 | 0.47672 | 36.0808 | 14.22 | 0.58716 | 0.75987 | 0.46205 | 35.7059 | 14.46 | 0.59564 | 0.77068 | 0.46927 | 36.1155 | 12.98 | 0.51093 | 0.64547 | 0.46478 | 36.0177 | 14.13 | 0.5391 | 0.67702 | 0.46479 | 39.7831 | 14.5 | 0.62516 | 0.81511 | 0.48664 | 40.3447 | 15.23 | 0.63863 | 0.8309 | 0.45778 | 38.7442 | 15.53 | 0.59168 | 0.74654 | 0.4435 | 37.8151 | 15.2 | 0.60321 | 0.76813 | 0.46344 | 38.4653 | 15.92 | 0.6163 | 0.78261 | 0.44918 | 42.2665 | 14.4 | 0.58082 | 0.74325 | 0.4469 | 42.1784 | 15.47 | 0.60667 | 0.77321 | 0.4365 | 41.7943 | 15.67 | 0.61344 | 0.78112 | 0.42179 | 40.2909 | 14.68 | 0.57346 | 0.72054 | 0.41711 | 37.751 | 15.41 | 0.61471 | 0.77785 | 0.41707 | 37.7517 | 16.44 | 0.63882 | 0.80536 | 0.43054 | 41.3884 | 16.24 | 0.6431 | 0.81849 | 0.43522 | 43.5617 | 14.88 | 0.59044 | 0.74725 | 0.42093 | 48.9752 | 16.48 | 0.6741 | 0.85567 | 0.4132 | 48.5929 | 16.65 | 0.68003 | 0.8624 | 0.4334 | 50.8324 | 19.1 | 0.74521 | 0.92563 | 0.44388 | 56.7207 | 16.41 | 0.61868 | 0.75142 | 0.42667 | 55.6709 | 16.76 | 0.63035 | 0.76334 | 0.44148 | 56.5745 | 17.95 | 0.65692 | 0.78864 | 0.46129 | 49.5154 | 20.6 | 0.78107 | 0.95314 | 0.45166 | 50.5527 | 20.12 | 0.77102 | 0.9398 | 0.44046 | 58.5486 | 19.74 | 0.71559 | 0.84459 | 0.48505 | 67.42 | 19.61 | 0.69386 | 0.79951 | 0.47356 | 63.3022 | 20.61 | 0.73775 | 0.85103 | 0.55264 | 71.4932 | 23.09 | 0.8113 | 0.92848 | 0.50513 | 71.827 | 21.73 | 0.74394 | 0.80592 | 0.5077 | 74.207 | 23.81 | 0.8462 | 0.96151 | 0.5289 | 78.435 | 22.61 | 0.76588 | 0.82654 | 0.52637 | 76.454 | 22.1 | 0.74598 | 0.79354 | 0.51716 | 81.69 | 23.77 | 0.80723 | 0.86363 | 0.51054 | 83.027 | 23.71 | 0.80775 | 0.85951 | 0.50409 | 82.431 | 23.87 | 0.81305 | 0.86331
0.49603 | 0.34397 | 8.01 | 0.34605 | 0.38663 | 0.59583 | 0.30585 | 21.05 | 0.85265 | 0.70919 | 0.5305 | 0.32959 | 26.63 | 0.96721 | 0.79088 | 0.5305 | 1.3531 | 8.04 | 0.30201 | 0.33192 | 0.49963 | 1.4021 | 9.98 | 0.3623 | 0.38601 | 0.53449 | 2.5804 | 12.26 | 0.44041 | 0.49689 | 0.49935 | 5.5878 | 9.28 | 0.33747 | 0.40396 | 0.49959 | 5.5878 | 10.22 | 0.36269 | 0.42725 | 0.45833 | 7.1583 | 8.69 | 0.32982 | 0.40918 | 0.46419 | 8.6277 | 8.74 | 0.32922 | 0.41006 | 0.46667 | 8.6257 | 9.4 | 0.34483 | 0.42722 | 0.50016 | 10.1466 | 9.37 | 0.36161 | 0.44972 | 0.52944 | 10.0859 | 10.36 | 0.38767 | 0.46963 | 0.55559 | 10.0353 | 11.35 | 0.41219 | 0.48874 | 0.57901 | 11.5884 | 10.74 | 0.39413 | 0.46694 | 0.55022 | 12.8833 | 10.69 | 0.41247 | 0.50934 | 0.57159 | 12.8827 | 11.51 | 0.43043 | 0.52636 | 0.54568 | 12.8836 | 11.7 | 0.43774 | 0.53741 | 0.54201 | 16.5433 | 10.87 | 0.45501 | 0.58528 | 0.51886 | 17.7703 | 11.17 | 0.44737 | 0.57526 | 0.53615 | 19.7449 | 10.23 | 0.3845 | 0.48133 | 0.51767 | 19.6863 | 10.38 | 0.39 | 0.48898 | 0.50044 | 22.711 | 10.22 | 0.39333 | 0.50183 | 0.48614 | 23.3901 | 10.44 | 0.39277 | 0.49852 | 0.48693 | 23.3902 | 11.04 | 0.40602 | 0.51433 | 0.50044 | 24.996 | 10.78 | 0.40455 | 0.51819 | 0.50048 | 24.9963 | 11.99 | 0.43545 | 0.54954 | 0.50046 | 27.3123 | 10.59 | 0.40561 | 0.51343 | 0.51189 | 27.421 | 11.8 | 0.43685 | 0.5427 | 0.52134 | 27.5099 | 13.01 | 0.46652 | 0.57061 | 0.5214 | 29.2268 | 12.75 | 0.47688 | 0.59715 | 0.50055 | 28.9607 | 13 | 0.48535 | 0.608 | 0.53981 | 31.8427 | 12.66 | 0.4678 | 0.58064 | 0.52945 | 31.7238 | 12.69 | 0.48741 | 0.61082 | 0.53634 | 35.3318 | 13.76 | 0.54706 | 0.70237 | 0.51782 | 36.437 | 16.38 | 0.74117 | 0.99429 | 0.50838 | 36.2701 | 17.94 | 0.78278 | 1.05 | 0.51645 | 36.9987 | 14.76 | 0.59367 | 0.7655 | 0.50055 | 36.6535 | 15.01 | 0.60222 | 0.77645 | 0.50838 | 36.9325 | 13.53 | 0.51825 | 0.65131 | 0.50054 | 36.7755 | 14.68 | 0.5461 | 0.6827 | 0.50054 | 40.6695 | 15 | 0.63042 | 0.82016 | 0.5214 | 41.1425 | 15.72 | 0.64361 | 0.83561 | 0.4883 | 39.5407 | 16.04 | 0.59749 | 0.75198 | 0.47518 | 38.8396 | 15.72 | 0.60935 | 0.77433 | 0.49434 | 39.4113 | 16.43 | 0.62208 | 0.7884 | 0.48126 | 43.3505 | 14.87 | 0.586 | 0.74868 | 0.4767 | 43.2033 | 15.94 | 0.61166 | 0.77849 | 0.4656 | 42.8389 | 16.15 | 0.61849 | 0.78651 | 0.44991 | 41.2127 | 15.17 | 0.5793 | 0.72661 | 0.44491 | 38.6118 | 15.93 | 0.62108 | 0.78474 | 0.4692 | 39.3273 | 17.47 | 0.65891 | 0.81826 | 0.48436 | 43.3434 | 17.18 | 0.65995 | 0.83033 | 0.48963 | 45.4456 | 15.77 | 0.60685 | 0.75808 | 0.4677 | 51.1246 | 17.28 | 0.68624 | 0.86562 | 0.45912 | 50.7517 | 17.46 | 0.69228 | 0.87252 | 0.4728 | 52.9316 | 19.87 | 0.75591 | 0.93566 | 0.48424 | 58.9594 | 17.1 | 0.62866 | 0.75991 | 0.46546 | 57.9483 | 17.46 | 0.64056 | 0.77214 | 0.47827 | 58.6462 | 18.65 | 0.66642 | 0.79685 | 0.49678 | 50.9754 | 21.4 | 0.79204 | 0.96346 | 0.48641 | 52.0885 | 20.89 | 0.78189 | 0.95039 | 0.50338 | 62.7824 | 21.05 | 0.74411 | 0.86198 | 0.54569 | 70.9549 | 20.77 | 0.71628 | 0.81277 | 0.53275 | 67.1118 | 21.84 | 0.76187 | 0.8663 | 0.60791 | 74.4486 | 24.18 | 0.82897 | 0.94011 | 0.55565 | 75.25 | 22.82 | 0.76295 | 0.81885 | 0.55847 | 77.889 | 24.86 | 0.86258 | 0.97438 | 0.57699 | 81.721 | 23.6 | 0.78171 | 0.83801 | 0.57422 | 79.658 | 23.13 | 0.76294 | 0.80549 | 0.56025 | 85.008 | 24.73 | 0.82154 | 0.87511 | 0.55309 | 86.722 | 24.65 | 0.82171 | 0.87117 | 0.5461 | 86.145 | 24.81 | 0.82713 | 0.87512
0.54563 | 0.32365 | 9.2 | 0.39381 | 0.42814 | 0.64548 | 0.29033 | 23.73 | 0.94412 | 0.77631 | 0.56366 | 0.31698 | 29.1 | 1.04 | 0.84166 | 0.56366 | 1.306 | 8.64 | 0.31608 | 0.34167 | 0.56208 | 1.308 | 11.45 | 0.42249 | 0.4067 | 0.57013 | 2.5153 | 13.04 | 0.45615 | 0.50516 | 0.54929 | 5.4952 | 10 | 0.35442 | 0.41183 | 0.54501 | 5.5033 | 10.94 | 0.3785 | 0.43478 | 0.5 | 7.0886 | 9.25 | 0.34074 | 0.41533 | 0.49989 | 8.5899 | 9.21 | 0.33694 | 0.41503 | 0.53333 | 8.5442 | 10.33 | 0.3713 | 0.43665 | 0.56268 | 10.015 | 10.17 | 0.38039 | 0.45728 | 0.58827 | 9.9525 | 11.16 | 0.40541 | 0.4768 | 0.61115 | 9.8941 | 12.15 | 0.42907 | 0.49557 | 0.63165 | 11.4071 | 11.43 | 0.40754 | 0.47269 | 0.60024 | 12.8717 | 11.31 | 0.42304 | 0.51499 | 0.61922 | 12.8512 | 12.13 | 0.44055 | 0.53175 | 0.59115 | 12.8721 | 12.32 | 0.44772 | 0.54285 | 0.5837 | 16.5413 | 11.36 | 0.46108 | 0.5893 | 0.55593 | 17.828 | 11.62 | 0.45282 | 0.57927 | 0.5719 | 19.8125 | 10.63 | 0.3896 | 0.48496 | 0.55218 | 19.7839 | 10.78 | 0.39506 | 0.49266 | 0.53172 | 22.878 | 10.57 | 0.39727 | 0.50521 | 0.51474 | 23.5868 | 10.78 | 0.39654 | 0.50191 | 0.54104 | 23.7243 | 11.72 | 0.41873 | 0.52078 | 0.55605 | 25.3996 | 11.42 | 0.41588 | 0.52453 | 0.56303 | 25.4392 | 12.78 | 0.45135 | 0.55702 | 0.56302 | 27.8337 | 11.32 | 0.42001 | 0.52034 | 0.56876 | 27.8734 | 12.52 | 0.45016 | 0.54918 | 0.57348 | 27.9031 | 13.73 | 0.47894 | 0.57674 | 0.57354 | 29.7887 | 13.42 | 0.48789 | 0.60341 | 0.55061 | 29.5623 | 13.68 | 0.49638 | 0.61441 | 0.58888 | 32.2649 | 13.28 | 0.47729 | 0.58595 | 0.57758 | 32.1752 | 13.32 | 0.4967 | 0.61629 | 0.58103 | 35.8728 | 14.32 | 0.55399 | 0.70729 | 0.56097 | 37.1164 | 16.92 | 0.7465 | 0.9997 | 0.54749 | 36.9201 | 18.49 | 0.7879 | 1.05 | 0.55617 | 37.7882 | 15.3 | 0.59974 | 0.77062 | 0.53906 | 37.4627 | 15.55 | 0.60834 | 0.78169 | 0.54748 | 37.6412 | 14.06 | 0.52512 | 0.65667 | 0.53629 | 37.4448 | 15.22 | 0.55269 | 0.68792 | 0.5363 | 41.4575 | 15.49 | 0.63536 | 0.82477 | 0.55616 | 41.8516 | 16.2 | 0.64832 | 0.83994 | 0.54934 | 40.9278 | 17.03 | 0.61621 | 0.76174 | 0.50686 | 39.7759 | 16.22 | 0.61507 | 0.78 | 0.55613 | 41.0775 | 17.42 | 0.64032 | 0.7987 | 0.51335 | 44.2962 | 15.32 | 0.59084 | 0.75365 | 0.53628 | 44.8975 | 16.85 | 0.62734 | 0.78786 | 0.5238 | 44.5726 | 17.06 | 0.63428 | 0.79605 | 0.50615 | 42.8417 | 16.12 | 0.59754 | 0.73747 | 0.50053 | 40.1891 | 16.94 | 0.64071 | 0.79705 | 0.52133 | 40.739 | 18.47 | 0.67679 | 0.82953 | 0.53818 | 44.9746 | 18.08 | 0.67491 | 0.84055 | 0.54403 | 47.0858 | 16.63 | 0.62149 | 0.7675 | 0.51448 | 52.9705 | 18.05 | 0.69712 | 0.87429 | 0.50503 | 52.6172 | 18.23 | 0.70325 | 0.88133 | 0.5122 | 54.8164 | 20.61 | 0.76558 | 0.94456 | 0.52459 | 60.9237 | 17.76 | 0.63771 | 0.76748 | 0.50425 | 59.9616 | 18.13 | 0.64979 | 0.77997 | 0.51506 | 60.4827 | 19.32 | 0.67509 | 0.80422 | 0.56775 | 53.5686 | 22.92 | 0.82583 | 0.98154 | 0.5559 | 54.7846 | 22.39 | 0.81502 | 0.96894 | 0.5663 | 66.383 | 22.29 | 0.76815 | 0.87649 | 0.60632 | 73.933 | 21.87 | 0.73594 | 0.82418 | 0.59195 | 70.4156 | 23 | 0.78273 | 0.87935 | 0.66317 | 77.0836 | 25.24 | 0.84489 | 0.95041 | 0.60616 | 78.3042 | 23.86 | 0.77985 | 0.83027 | 0.60924 | 81.1015 | 25.87 | 0.87715 | 0.98563 | 0.62507 | 84.6363 | 24.56 | 0.79598 | 0.84824 | 0.62207 | 82.542 | 24.11 | 0.7782 | 0.81617 | 0.60335 | 87.997 | 25.65 | 0.8345 | 0.88541 | 0.59563 | 90.037 | 25.55 | 0.83427 | 0.88159 | 0.58811 | 89.47 | 25.72 | 0.83979 | 0.88566
0.59524 | 0.30603 | 10.47 | 0.44165 | 0.47214 | 0.69513 | 0.27662 | 26.54 | 1.04 | 0.84686 | 0.59682 | 0.30546 | 31.66 | 1.11 | 0.89447 | 0.59682 | 1.2609 | 9.26 | 0.33051 | 0.35179 | 0.62453 | 1.2269 | 13.03 | 0.48215 | 0.4289 | 0.64139 | 2.3941 | 14.67 | 0.51469 | 0.52202 | 0.59922 | 5.3958 | 10.74 | 0.3711 | 0.41949 | 0.59043 | 5.4139 | 11.67 | 0.3941 | 0.44211 | 0.54167 | 7.0069 | 9.82 | 0.35149 | 0.42124 | 0.57131 | 8.4815 | 10.14 | 0.36421 | 0.42443 | 0.6 | 8.4291 | 11.28 | 0.39645 | 0.44551 | 0.6252 | 9.8577 | 10.97 | 0.39871 | 0.46446 | 0.6471 | 9.7984 | 11.97 | 0.42282 | 0.48365 | 0.6667 | 9.7451 | 12.96 | 0.44573 | 0.50215 | 0.68428 | 11.2359 | 12.14 | 0.42088 | 0.47827 | 0.65026 | 12.8202 | 11.93 | 0.43334 | 0.52034 | 0.66686 | 12.7999 | 12.75 | 0.45046 | 0.53689 | 0.63662 | 12.8407 | 12.95 | 0.45745 | 0.54801 | 0.62539 | 16.4995 | 11.84 | 0.46705 | 0.59311 | 0.59299 | 17.856 | 12.07 | 0.45814 | 0.58307 | 0.60764 | 19.8504 | 11.04 | 0.39457 | 0.48841 | 0.58669 | 19.8317 | 11.19 | 0.39999 | 0.49615 | 0.56299 | 23.0053 | 10.92 | 0.40108 | 0.5084 | 0.57194 | 23.8612 | 11.45 | 0.40932 | 0.5082 | 0.60867 | 23.9683 | 12.56 | 0.43682 | 0.52805 | 0.62556 | 25.7031 | 12.2 | 0.43196 | 0.53165 | 0.62559 | 25.7034 | 13.56 | 0.46618 | 0.56373 | 0.62558 | 28.1967 | 12.03 | 0.4334 | 0.52655 | 0.62564 | 28.197 | 13.24 | 0.46266 | 0.55509 | 0.62561 | 28.1973 | 14.44 | 0.49069 | 0.58237 | 0.62568 | 30.2318 | 14.09 | 0.49822 | 0.60912 | 0.60066 | 30.0352 | 14.35 | 0.50672 | 0.62024 | 0.63796 | 32.5882 | 13.9 | 0.48632 | 0.59084 | 0.62571 | 32.5378 | 13.93 | 0.50553 | 0.62133 | 0.62573 | 36.3149 | 14.88 | 0.5606 | 0.71181 | 0.60413 | 37.6471 | 17.45 | 0.75154 | 1 | 0.5866 | 37.4412 | 19.03 | 0.79276 | 1.06 | 0.5959 | 38.4789 | 15.82 | 0.60546 | 0.77531 | 0.57756 | 38.1732 | 16.08 | 0.61411 | 0.78648 | 0.58659 | 38.2612 | 14.59 | 0.5316 | 0.66161 | 0.57204 | 38.0453 | 15.75 | 0.55894 | 0.69277 | 0.57205 | 42.1468 | 15.96 | 0.64003 | 0.82902 | 0.62568 | 43.033 | 17.14 | 0.66377 | 0.84771 | 0.61037 | 42.099 | 17.99 | 0.63314 | 0.77031 | 0.57021 | 41.4225 | 17.21 | 0.63315 | 0.79011 | 0.61792 | 42.4979 | 18.38 | 0.65663 | 0.80767 | 0.57752 | 45.8419 | 16.21 | 0.60622 | 0.76251 | 0.59587 | 46.2063 | 17.72 | 0.6415 | 0.79601 | 0.582 | 45.931 | 17.94 | 0.6485 | 0.80434 | 0.56239 | 44.2662 | 17.04 | 0.61386 | 0.74696 | 0.55614 | 41.6123 | 17.92 | 0.65822 | 0.80783 | 0.57347 | 42.0353 | 19.43 | 0.69296 | 0.83953 | 0.592 | 46.3605 | 18.96 | 0.68844 | 0.84956 | 0.59843 | 48.5309 | 17.47 | 0.63475 | 0.77585 | 0.56125 | 54.5815 | 18.79 | 0.70702 | 0.88197 | 0.55094 | 54.2477 | 18.98 | 0.71322 | 0.88913 | 0.5516 | 56.5157 | 21.33 | 0.77442 | 0.95255 | 0.56494 | 62.6725 | 18.41 | 0.64602 | 0.77431 | 0.54304 | 61.7494 | 18.79 | 0.65824 | 0.78702 | 0.58864 | 63.6069 | 20.6 | 0.70243 | 0.81707 | 0.63871 | 55.8249 | 24.38 | 0.85524 | 0.99704 | 0.62538 | 57.0952 | 23.81 | 0.84381 | 0.98482 | 0.62923 | 69.4558 | 23.46 | 0.78906 | 0.88893 | 0.66695 | 76.441 | 22.93 | 0.75358 | 0.83422 | 0.65114 | 73.2999 | 24.11 | 0.8012 | 0.89074 | 0.71844 | 79.4259 | 26.26 | 0.85943 | 0.95965 | 0.65667 | 81.0272 | 24.86 | 0.79513 | 0.84048 | 0.66001 | 83.9034 | 26.84 | 0.89032 | 0.99562 | 0.67315 | 87.2299 | 25.49 | 0.80902 | 0.85746 | 0.66992 | 85.1538 | 25.06 | 0.79213 | 0.82583 | 0.64645 | 90.684 | 26.54 | 0.84638 | 0.89475 | 0.63818 | 93.011 | 26.43 | 0.84573 | 0.891 | 0.63012 | 92.463 | 26.6 | 0.85133 | 0.89518
0.64484 | 0.29052 | 11.81 | 0.48976 | 0.51854 | 0.74479 | 0.26431 | 29.5 | 1.13 | 0.92071 | 0.66313 | 0.28524 | 37.08 | 1.36 | 1.01 | 0.66313 | 1.1829 | 10.57 | 0.38331 | 0.37317 | 0.68698 | 1.1569 | 14.71 | 0.54177 | 0.45267 | 0.71266 | 2.2819 | 16.38 | 0.57226 | 0.53944 | 0.64916 | 5.2944 | 11.49 | 0.3876 | 0.42701 | 0.63584 | 5.3215 | 12.41 | 0.40957 | 0.44931 | 0.58333 | 6.9184 | 10.39 | 0.36214 | 0.42698 | 0.64272 | 8.3434 | 11.09 | 0.3902 | 0.43333 | 0.66667 | 8.2931 | 12.23 | 0.42071 | 0.45397 | 0.68771 | 9.6866 | 11.79 | 0.41673 | 0.47136 | 0.70592 | 9.6364 | 12.79 | 0.44003 | 0.49028 | 0.72226 | 9.5902 | 13.79 | 0.46223 | 0.50855 | 0.73692 | 11.055 | 12.85 | 0.43418 | 0.48371 | 0.70028 | 12.749 | 12.56 | 0.44344 | 0.52546 | 0.71449 | 12.7287 | 13.38 | 0.46021 | 0.54183 | 0.6821 | 12.7796 | 13.57 | 0.46702 | 0.55297 | 0.66708 | 16.438 | 12.32 | 0.47294 | 0.59675 | 0.63005 | 17.8442 | 12.52 | 0.46336 | 0.58668 | 0.64339 | 19.8585 | 11.44 | 0.39944 | 0.49171 | 0.6212 | 19.8597 | 11.59 | 0.40482 | 0.49948 | 0.62555 | 23.1506 | 11.61 | 0.41426 | 0.51433 | 0.64343 | 24.0455 | 12.28 | 0.42761 | 0.51533 | 0.6763 | 24.0833 | 13.39 | 0.45384 | 0.53467 | 0.69506 | 25.8377 | 12.97 | 0.44711 | 0.53809 | 0.68815 | 25.8285 | 14.33 | 0.48025 | 0.56987 | 0.68814 | 28.4409 | 12.73 | 0.44604 | 0.53224 | 0.68252 | 28.4216 | 13.94 | 0.47452 | 0.56053 | 0.67775 | 28.4123 | 15.15 | 0.50189 | 0.5876 | 0.67782 | 30.5759 | 14.75 | 0.50802 | 0.61439 | 0.65072 | 30.409 | 15.01 | 0.5165 | 0.6256 | 0.68703 | 32.8423 | 14.51 | 0.49498 | 0.5954 | 0.67384 | 32.8314 | 14.54 | 0.51398 | 0.62603 | 0.67042 | 36.658 | 15.43 | 0.56693 | 0.71601 | 0.64728 | 38.079 | 17.98 | 0.75635 | 1.01 | 0.6257 | 37.8734 | 19.56 | 0.7974 | 1.06 | 0.63563 | 39.0707 | 16.34 | 0.6109 | 0.77965 | 0.61607 | 38.7848 | 16.6 | 0.61957 | 0.79091 | 0.62569 | 38.8124 | 15.11 | 0.53776 | 0.66621 | 0.64355 | 39.0391 | 16.78 | 0.57991 | 0.70155 | 0.64356 | 43.2887 | 16.9 | 0.65544 | 0.83664 | 0.6952 | 43.9578 | 18.06 | 0.67801 | 0.85456 | 0.67141 | 43.0833 | 18.93 | 0.6487 | 0.77798 | 0.63357 | 42.8233 | 18.16 | 0.64935 | 0.79892 | 0.67972 | 43.7115 | 19.31 | 0.67148 | 0.81562 | 0.64168 | 47.012 | 17.07 | 0.62022 | 0.77025 | 0.65546 | 47.2286 | 18.58 | 0.65454 | 0.80324 | 0.6402 | 46.993 | 18.8 | 0.66157 | 0.81168 | 0.61863 | 45.5349 | 17.93 | 0.62871 | 0.75542 | 0.61176 | 42.9198 | 18.86 | 0.67407 | 0.81741 | 0.6256 | 43.2252 | 20.37 | 0.70774 | 0.84853 | 0.64581 | 47.54 | 19.81 | 0.70089 | 0.85763 | 0.65283 | 49.8197 | 18.28 | 0.64693 | 0.78333 | 0.60802 | 55.9964 | 19.51 | 0.71616 | 0.88887 | 0.59685 | 55.6823 | 19.7 | 0.72241 | 0.89613 | 0.6304 | 59.4943 | 22.71 | 0.80207 | 0.96642 | 0.64565 | 65.6205 | 19.65 | 0.67256 | 0.78625 | 0.62061 | 64.7758 | 20.05 | 0.6851 | 0.79934 | 0.66222 | 66.152 | 21.83 | 0.72631 | 0.828 | 0.70968 | 57.8207 | 25.79 | 0.88139 | 1.01 | 0.69487 | 59.1163 | 25.19 | 0.86941 | 0.99872 | 0.69215 | 72.0878 | 24.59 | 0.80769 | 0.8998 | 0.72758 | 78.5766 | 23.96 | 0.76968 | 0.84319 | 0.71034 | 75.8324 | 25.18 | 0.81784 | 0.90084 | 0.7737 | 81.5142 | 27.25 | 0.87286 | 0.96804 | 0.70718 | 83.4573 | 25.83 | 0.80911 | 0.84972 | 0.71078 | 86.3626 | 27.77 | 0.90241 | 1 | 0.72123 | 89.54 | 26.4 | 0.82108 | 0.86587 | 0.71777 | 87.5028 | 25.99 | 0.80497 | 0.83465 | 0.68954 | 93.097 | 27.41 | 0.85738 | 0.9033 | 0.68072 | 95.682 | 27.27 | 0.8563 | 0.89957 | 0.67212 | 95.163 | 27.45 | 0.86196 | 0.90385
0.69444 | 0.2767 | 13.21 | 0.53829 | 0.56726 | 0.79444 | 0.2532 | 32.58 | 1.22 | 0.99776 | 0.74602 | 0.26402 | 44.35 | 1.73 | 1.16 | 0.74602 | 1.0988 | 12.32 | 0.46188 | 0.40208 | 0.74944 | 1.0958 | 16.48 | 0.60162 | 0.47804 | 0.78392 | 2.1797 | 18.17 | 0.62941 | 0.55752 | 0.69909 | 5.1921 | 12.25 | 0.404 | 0.43443 | 0.72668 | 5.1349 | 13.94 | 0.46606 | 0.46348 | 0.66667 | 6.7265 | 11.56 | 0.40072 | 0.4381 | 0.71413 | 8.1875 | 12.06 | 0.41533 | 0.44188 | 0.73333 | 8.1443 | 13.2 | 0.44436 | 0.46217 | 0.75023 | 9.5107 | 12.62 | 0.43457 | 0.47807 | 0.76475 | 9.4696 | 13.62 | 0.4571 | 0.49676 | 0.77782 | 9.4315 | 14.63 | 0.47864 | 0.51481 | 0.78956 | 10.8741 | 13.58 | 0.44748 | 0.48906 | 0.7503 | 12.6679 | 13.19 | 0.45341 | 0.53039 | 0.76212 | 12.6378 | 14.01 | 0.46984 | 0.5466 | 0.72757 | 12.7085 | 14.2 | 0.47645 | 0.55774 | 0.70878 | 16.3566 | 12.81 | 0.47877 | 0.60025 | 0.66711 | 17.8126 | 12.96 | 0.4685 | 0.59015 | 0.71487 | 19.8053 | 12.24 | 0.41681 | 0.49796 | 0.69023 | 19.8364 | 12.39 | 0.42197 | 0.50576 | 0.70374 | 23.1959 | 12.47 | 0.43335 | 0.52111 | 0.71492 | 24.0908 | 13.11 | 0.44488 | 0.52185 | 0.74393 | 24.0892 | 14.22 | 0.47009 | 0.54082 | 0.76457 | 25.8433 | 13.75 | 0.46159 | 0.54403 | 0.75071 | 25.8544 | 15.11 | 0.49377 | 0.57558 | 0.75069 | 28.5959 | 13.43 | 0.4581 | 0.53752 | 0.73939 | 28.567 | 14.64 | 0.48589 | 0.56561 | 0.72988 | 28.5479 | 15.85 | 0.51267 | 0.59251 | 0.72996 | 30.8408 | 15.4 | 0.51739 | 0.61929 | 0.70077 | 30.7037 | 15.66 | 0.52584 | 0.63059 | 0.7361 | 33.0271 | 15.11 | 0.50334 | 0.5997 | 0.72197 | 33.0657 | 15.15 | 0.52212 | 0.63045 | 0.71512 | 36.9418 | 15.97 | 0.57304 | 0.71995 | 0.69043 | 38.4218 | 18.5 | 0.76097 | 1.01 | 0.70392 | 38.5201 | 20.6 | 0.81292 | 1.07 | 0.71508 | 40.0167 | 17.35 | 0.62923 | 0.78748 | 0.69308 | 39.7804 | 17.61 | 0.63793 | 0.79889 | 0.70391 | 39.7273 | 16.12 | 0.55864 | 0.67457 | 0.71505 | 39.8358 | 17.8 | 0.59913 | 0.70937 | 0.71506 | 44.1838 | 17.81 | 0.66967 | 0.84337 | 0.76472 | 44.6751 | 18.96 | 0.69135 | 0.8607 | 0.73245 | 43.9299 | 19.84 | 0.66317 | 0.78493 | 0.69693 | 44.0173 | 19.08 | 0.66412 | 0.80675 | 0.74151 | 44.7476 | 20.21 | 0.68518 | 0.82278 | 0.70585 | 47.9153 | 17.91 | 0.63319 | 0.77716 | 0.71504 | 48.0235 | 19.42 | 0.66675 | 0.80978 | 0.6984 | 47.8176 | 19.64 | 0.67379 | 0.81831 | 0.67487 | 46.6567 | 18.8 | 0.64239 | 0.76304 | 0.66737 | 44.1106 | 19.78 | 0.68858 | 0.82603 | 0.67773 | 44.3178 | 21.28 | 0.72139 | 0.8567 | 0.69963 | 48.5623 | 20.64 | 0.71247 | 0.86494 | 0.70724 | 50.9714 | 19.07 | 0.65823 | 0.79014 | 0.65479 | 57.2645 | 20.22 | 0.72467 | 0.89514 | 0.64276 | 56.95 | 20.41 | 0.73097 | 0.90248 | 0.7092 | 61.9932 | 24.02 | 0.82623 | 0.97818 | 0.72636 | 67.9988 | 20.85 | 0.69593 | 0.79648 | 0.69819 | 67.2227 | 21.26 | 0.70868 | 0.80986 | 0.7358 | 68.2452 | 23.02 | 0.74773 | 0.83754 | 0.78065 | 59.5937 | 27.15 | 0.90504 | 1.02 | 0.76436 | 60.8953 | 26.52 | 0.89258 | 1.01 | 0.75507 | 74.3569 | 25.68 | 0.82457 | 0.90947 | 0.78821 | 80.3983 | 24.97 | 0.78459 | 0.85131 | 0.76953 | 78.0413 | 26.22 | 0.83307 | 0.90993 | 0.82897 | 83.3775 | 28.22 | 0.88538 | 0.97572 | 0.7577 | 85.6432 | 26.77 | 0.82204 | 0.85816 | 0.76155 | 88.5277 | 28.69 | 0.91362 | 1.01 | 0.76932 | 91.6057 | 27.28 | 0.83232 | 0.8736 | 0.76562 | 89.6273 | 26.89 | 0.81691 | 0.84276 | 0.73264 | 95.287 | 28.26 | 0.86765 | 0.91117 | 0.72327 | 98.099 | 28.1 | 0.86613 | 0.90745 | 0.71413 | 97.6 | 28.28 | 0.87185 | 0.91182
0.79365 | 0.25338 | 16.22 | 0.70391 | 0.67136 | 0.84409 | 0.24319 | 35.8 | 1.32 | 1.08 | 0.82891 | 0.2462 | 52.19 | 2.07 | 1.32 | 0.82891 | 1.0277 | 14.2 | 0.5384 | 0.43346 | 0.81189 | 1.0408 | 18.35 | 0.66189 | 0.50503 | 0.85519 | 2.0866 | 20.05 | 0.68649 | 0.57635 | 0.79896 | 4.9865 | 13.82 | 0.46405 | 0.44917 | 0.81751 | 4.9495 | 15.53 | 0.51991 | 0.47754 | 0.75 | 6.5288 | 12.77 | 0.43781 | 0.44892 | 0.78555 | 8.0227 | 13.04 | 0.43988 | 0.45022 | 0.8 | 7.9886 | 14.19 | 0.4676 | 0.47019 | 0.81275 | 9.332 | 13.47 | 0.45229 | 0.48465 | 0.82358 | 9.3009 | 14.48 | 0.4741 | 0.50312 | 0.83338 | 9.2728 | 15.48 | 0.49501 | 0.52099 | 0.84219 | 10.6934 | 14.32 | 0.46078 | 0.49435 | 0.80032 | 12.557 | 13.82 | 0.46327 | 0.53517 | 0.80976 | 12.5368 | 14.64 | 0.47939 | 0.55124 | 0.77304 | 12.6176 | 14.83 | 0.48578 | 0.56237 | 0.75047 | 16.2553 | 13.3 | 0.48458 | 0.60364 | 0.74123 | 17.6898 | 13.86 | 0.487 | 0.5967 | 0.80423 | 19.6319 | 13.26 | 0.44235 | 0.50524 | 0.7765 | 19.6929 | 13.41 | 0.44713 | 0.51307 | 0.78193 | 23.122 | 13.33 | 0.45158 | 0.52737 | 0.78641 | 24.0468 | 13.94 | 0.46142 | 0.52792 | 0.81156 | 24.0157 | 15.05 | 0.48578 | 0.54659 | 0.83407 | 25.7695 | 14.52 | 0.47561 | 0.5496 | 0.81327 | 25.8008 | 15.88 | 0.50689 | 0.58094 | 0.81325 | 28.6616 | 14.13 | 0.4697 | 0.54247 | 0.79627 | 28.6529 | 15.34 | 0.49687 | 0.57041 | 0.78202 | 28.6341 | 16.55 | 0.52311 | 0.59715 | 0.7821 | 31.0362 | 16.04 | 0.52642 | 0.6239 | 0.75083 | 30.929 | 16.31 | 0.53482 | 0.63526 | 0.78518 | 33.1525 | 15.72 | 0.51144 | 0.60376 | 0.7701 | 33.2407 | 15.75 | 0.52999 | 0.63462 | 0.80451 | 37.3114 | 17.04 | 0.59455 | 0.72718 | 0.77673 | 38.8995 | 19.53 | 0.77667 | 1.02 | 0.78213 | 38.9292 | 21.63 | 0.82757 | 1.08 | 0.79453 | 40.7253 | 18.34 | 0.6462 | 0.79444 | 0.77008 | 40.5287 | 18.61 | 0.65488 | 0.80597 | 0.78212 | 40.425 | 17.12 | 0.57786 | 0.68206 | 0.78656 | 40.4647 | 18.79 | 0.61701 | 0.71646 | 0.78657 | 44.8714 | 18.71 | 0.68301 | 0.84942 | 0.83424 | 45.2343 | 19.85 | 0.70397 | 0.8663 | 0.79349 | 44.6484 | 20.75 | 0.67676 | 0.79131 | 0.76028 | 45.0336 | 19.97 | 0.67777 | 0.81379 | 0.8033 | 45.6356 | 21.09 | 0.69798 | 0.82931 | 0.77002 | 48.5811 | 18.74 | 0.6454 | 0.78344 | 0.77463 | 48.6305 | 20.24 | 0.67831 | 0.81577 | 0.7566 | 48.4644 | 20.47 | 0.68534 | 0.82437 | 0.73111 | 47.6611 | 19.64 | 0.6551 | 0.77 | 0.72299 | 45.2041 | 20.67 | 0.70199 | 0.83387 | 0.72987 | 45.3326 | 22.17 | 0.73409 | 0.86419 | 0.75345 | 49.4369 | 21.45 | 0.72334 | 0.87165 | 0.76164 | 52.0054 | 19.85 | 0.66881 | 0.79638 | 0.74833 | 59.3881 | 21.58 | 0.75279 | 0.90619 | 0.73459 | 59.1031 | 21.79 | 0.75917 | 0.91367 | 0.788 | 64.1194 | 25.29 | 0.84785 | 0.98839 | 0.80706 | 69.9145 | 22.01 | 0.71702 | 0.80545 | 0.77577 | 69.2174 | 22.43 | 0.7299 | 0.81907 | 0.80938 | 69.9643 | 24.18 | 0.76731 | 0.84604 | 0.85162 | 61.1821 | 28.47 | 0.92671 | 1.03 | 0.83384 | 62.4704 | 27.81 | 0.91382 | 1.02 | 0.818 | 76.3115 | 26.74 | 0.84011 | 0.91819 | 0.84884 | 81.9448 | 25.95 | 0.79853 | 0.85874 | 0.82873 | 79.9854 | 27.23 | 0.84716 | 0.91818 | 0.88423 | 85.0348 | 29.17 | 0.89715 | 0.98282 | 0.80821 | 87.5839 | 27.7 | 0.83411 | 0.86594 | 0.81232 | 90.4377 | 29.58 | 0.92411 | 1.02 | 0.8174 | 93.4559 | 28.14 | 0.84289 | 0.88076 | 0.81347 | 91.5565 | 27.77 | 0.8281 | 0.85027 | 0.77574 | 97.2611 | 29.09 | 0.87731 | 0.91848 | 0.76581 | 100.291 | 28.9 | 0.87534 | 0.91475 | 0.75614 | 99.811 | 29.09 | 0.8811 | 0.91918
0.89286 | 0.23426 | 19.49 | 0.86043 | 0.78393 | 0.89374 | 0.23408 | 39.14 | 1.41 | 1.16 | 0.9118 | 0.23098 | 60.56 | 2.41 | 1.49 | 0.9118 | 0.96576 | 16.2 | 0.6141 | 0.46728 | 0.87434 | 0.9926 | 20.32 | 0.72269 | 0.53363 | 0.92645 | 2.0005 | 22 | 0.74373 | 0.59599 | 0.89883 | 4.7861 | 15.45 | 0.52134 | 0.46395 | 0.90835 | 4.7681 | 17.17 | 0.57221 | 0.49167 | 0.83333 | 6.3302 | 14.01 | 0.47399 | 0.45962 | 0.85696 | 7.8511 | 14.05 | 0.46406 | 0.45841 | 0.86667 | 7.8281 | 15.2 | 0.49057 | 0.4781 | 0.87527 | 9.1523 | 14.33 | 0.46997 | 0.49114 | 0.8824 | 9.1322 | 15.34 | 0.49108 | 0.50942 | 0.88894 | 9.1132 | 16.35 | 0.51137 | 0.52711 | 0.89483 | 10.5227 | 15.08 | 0.47411 | 0.4996 | 0.85034 | 12.4461 | 14.46 | 0.47307 | 0.53982 | 0.85739 | 12.4261 | 15.28 | 0.48889 | 0.55577 | 0.81852 | 12.5167 | 15.46 | 0.49505 | 0.56688 | 0.83385 | 16.0231 | 14.29 | 0.50591 | 0.61012 | 0.83389 | 17.467 | 15 | 0.51454 | 0.60438 | 0.89359 | 19.3892 | 14.28 | 0.46692 | 0.51212 | 0.86278 | 19.4801 | 14.43 | 0.47128 | 0.51995 | 0.86013 | 22.9687 | 14.2 | 0.46919 | 0.53324 | 0.8579 | 23.9335 | 14.77 | 0.47744 | 0.53366 | 0.87919 | 23.8927 | 15.88 | 0.50105 | 0.55208 | 0.90358 | 25.6163 | 15.3 | 0.48929 | 0.55487 | 0.87583 | 25.6878 | 16.65 | 0.51971 | 0.58604 | 0.87581 | 28.6679 | 14.83 | 0.48096 | 0.54717 | 0.85315 | 28.6694 | 16.04 | 0.50753 | 0.57496 | 0.83415 | 28.6707 | 17.25 | 0.53326 | 0.60158 | 0.83424 | 31.1722 | 16.68 | 0.53516 | 0.62825 | 0.80088 | 31.0948 | 16.95 | 0.5435 | 0.63968 | 0.88332 | 33.2848 | 16.92 | 0.5406 | 0.61134 | 0.86637 | 33.4722 | 16.95 | 0.55809 | 0.64239 | 0.89389 | 37.4928 | 18.11 | 0.6149 | 0.73375 | 0.86304 | 39.1795 | 20.56 | 0.7916 | 1.03 | 0.86034 | 39.1701 | 22.66 | 0.84159 | 1.08 | 0.87399 | 41.2257 | 19.31 | 0.66216 | 0.80074 | 0.84709 | 41.0789 | 19.59 | 0.6708 | 0.81236 | 0.86033 | 40.9647 | 18.1 | 0.5958 | 0.68889 | 0.85806 | 40.9553 | 19.77 | 0.63384 | 0.72298 | 0.85807 | 45.3909 | 19.59 | 0.69567 | 0.85494 | 0.90376 | 45.655 | 20.73 | 0.71605 | 0.87146 | 0.85452 | 45.2584 | 21.63 | 0.68964 | 0.79721 | 0.82364 | 45.9019 | 20.85 | 0.69052 | 0.82022 | 0.86509 | 46.3951 | 21.96 | 0.71004 | 0.83531 | 0.83419 | 49.0789 | 19.55 | 0.65702 | 0.7892 | 0.83422 | 49.0792 | 21.06 | 0.68936 | 0.82131 | 0.8148 | 48.9529 | 21.29 | 0.69637 | 0.82998 | 0.78735 | 48.5574 | 20.47 | 0.66702 | 0.7764 | 0.7786 | 46.2097 | 21.55 | 0.71449 | 0.84107 | 0.83413 | 47.1274 | 23.9 | 0.77665 | 0.87753 | 0.86109 | 50.8512 | 23.04 | 0.76032 | 0.88363 | 0.87045 | 53.7589 | 21.36 | 0.7046 | 0.80752 | 0.84187 | 61.0889 | 22.91 | 0.77803 | 0.91575 | 0.82641 | 60.8334 | 23.12 | 0.78445 | 0.92334 | 0.8668 | 65.941 | 26.52 | 0.86754 | 0.99743 | 0.88777 | 71.4658 | 23.14 | 0.7364 | 0.81348 | 0.85334 | 70.8477 | 23.57 | 0.74935 | 0.82728 | 0.88296 | 71.388 | 25.31 | 0.78546 | 0.85371 | 0.92259 | 62.6049 | 29.76 | 0.94676 | 1.04 | 0.90333 | 63.8702 | 29.08 | 0.93351 | 1.03 | 0.88092 | 77.9807 | 27.78 | 0.85457 | 0.92614 | 0.90948 | 83.2753 | 26.92 | 0.81169 | 0.86562 | 0.88792 | 81.6838 | 28.22 | 0.86033 | 0.92576 | 0.9395 | 86.5155 | 30.1 | 0.90829 | 0.98941 | 0.85872 | 89.3287 | 28.6 | 0.84545 | 0.87315 | 0.86309 | 92.1219 | 30.45 | 0.93401 | 1.03 | 0.86548 | 95.1 | 28.99 | 0.8529 | 0.88743 | 0.86133 | 93.2998 | 28.63 | 0.83866 | 0.85727 | 0.86193 | 100.6718 | 30.7 | 0.90956 | 0.93171 | 0.8509 | 104.0577 | 30.47 | 0.90587 | 0.92789 | 0.84016 | 103.6675 | 30.66 | 0.91173 | 0.93245
0.99206 | 0.21825 | 23.02 | 1.01 | 0.90453 | 0.99305 | 0.21806 | 46.21 | 1.76 | 1.34 | 0.99469 | 0.21787 | 69.46 | 2.74 | 1.67 | 0.99469 | 0.91181 | 18.33 | 0.68966 | 0.50352 | 0.9368 | 0.94876 | 22.37 | 0.78411 | 0.56384 | 0.99772 | 1.9214 | 24.04 | 0.80127 | 0.61648 | 0.9987 | 4.5937 | 17.16 | 0.57709 | 0.47893 | 0.99918 | 4.5927 | 18.88 | 0.62364 | 0.50598 | 0.91667 | 6.1347 | 15.29 | 0.50963 | 0.47029 | 0.92837 | 7.6786 | 15.08 | 0.48801 | 0.46654 | 0.93333 | 7.6666 | 16.24 | 0.51338 | 0.48596 | 0.93779 | 8.9747 | 15.21 | 0.48763 | 0.4976 | 0.94123 | 8.9657 | 16.23 | 0.50806 | 0.51568 | 0.9445 | 8.9567 | 17.24 | 0.52774 | 0.5332 | 0.94747 | 10.3521 | 15.84 | 0.48748 | 0.50482 | 0.90036 | 12.3254 | 15.1 | 0.48282 | 0.54439 | 0.95265 | 12.1847 | 16.58 | 0.52413 | 0.56459 | 0.90946 | 12.2953 | 16.75 | 0.52936 | 0.57563 | 0.93809 | 15.6809 | 15.55 | 0.53811 | 0.61786 | 0.92654 | 17.1847 | 16.15 | 0.54133 | 0.61166 | 0.98295 | 19.0869 | 15.32 | 0.49084 | 0.51872 | 0.94906 | 19.2078 | 15.46 | 0.49477 | 0.52652 | 0.93832 | 22.746 | 15.07 | 0.48639 | 0.53883 | 0.92939 | 23.7607 | 15.61 | 0.49306 | 0.53913 | 0.94682 | 23.7201 | 16.72 | 0.516 | 0.55734 | 0.97309 | 25.4135 | 16.08 | 0.50273 | 0.55992 | 0.93839 | 25.525 | 17.43 | 0.53231 | 0.59092 | 0.93837 | 28.6246 | 15.53 | 0.49193 | 0.55165 | 0.91002 | 28.6562 | 16.73 | 0.51794 | 0.57931 | 0.93842 | 28.625 | 18.64 | 0.57021 | 0.6099 | 0.93852 | 31.3054 | 17.96 | 0.56658 | 0.63638 | 0.90099 | 31.2778 | 18.23 | 0.57461 | 0.64789 | 0.98147 | 33.2684 | 18.12 | 0.56807 | 0.61836 | 0.96263 | 33.5652 | 18.14 | 0.58449 | 0.64956 | 0.98328 | 37.5457 | 19.18 | 0.63438 | 0.73982 | 0.94934 | 39.3111 | 21.57 | 0.80599 | 1.03 | 0.93856 | 39.3024 | 23.67 | 0.85516 | 1.09 | 0.95344 | 41.5776 | 20.27 | 0.67735 | 0.80653 | 0.9241 | 41.4606 | 20.55 | 0.68591 | 0.81822 | 0.93854 | 41.366 | 19.07 | 0.61276 | 0.69519 | 0.92957 | 41.3272 | 20.74 | 0.64983 | 0.72904 | 0.92958 | 45.7718 | 20.47 | 0.70779 | 0.86004 | 0.97328 | 45.9569 | 21.6 | 0.72767 | 0.87627 | 0.9766 | 46.1917 | 23.38 | 0.73478 | 0.80792 | 0.887 | 46.6316 | 21.71 | 0.70256 | 0.82615 | 0.98868 | 47.5778 | 23.66 | 0.75191 | 0.84611 | 0.89836 | 49.4382 | 20.37 | 0.66818 | 0.79456 | 0.95339 | 49.6504 | 22.68 | 0.72852 | 0.83136 | 0.9312 | 49.5737 | 22.91 | 0.73535 | 0.84013 | 0.89983 | 50.0648 | 22.09 | 0.70774 | 0.7879 | 0.88983 | 47.9758 | 23.24 | 0.75651 | 0.85392 | 0.9384 | 48.6472 | 25.57 | 0.81414 | 0.8892 | 0.96872 | 51.9007 | 24.6 | 0.79376 | 0.89418 | 0.97925 | 55.1577 | 22.83 | 0.7366 | 0.8173 | 0.93541 | 62.455 | 24.2 | 0.80114 | 0.92421 | 0.91823 | 62.2292 | 24.42 | 0.80758 | 0.93189 | 0.9456 | 67.4869 | 27.71 | 0.88574 | 1.01 | 0.96848 | 72.7314 | 24.25 | 0.75447 | 0.82077 | 0.93092 | 72.1825 | 24.69 | 0.76745 | 0.83473 | 0.95654 | 72.5653 | 26.42 | 0.80249 | 0.86073 | 0.99356 | 63.8812 | 31.02 | 0.96549 | 1.05 | 0.97282 | 65.1239 | 30.32 | 0.95192 | 1.04 | 0.94384 | 79.4335 | 28.79 | 0.86817 | 0.93346 | 0.97011 | 84.409 | 27.87 | 0.82421 | 0.87202 | 0.94712 | 83.1757 | 29.19 | 0.87274 | 0.93277 | 0.99476 | 87.8391 | 31.02 | 0.91889 | 0.99558 | 0.90924 | 90.887 | 29.49 | 0.8562 | 0.87988 | 0.91386 | 93.5996 | 31.31 | 0.94342 | 1.03 | 0.96164 | 97.8977 | 30.64 | 0.8871 | 0.89958 | 0.95703 | 96.3159 | 30.32 | 0.87461 | 0.87002 | 0.96967 | 104.1301 | 32.65 | 0.95362 | 0.9462 | 0.95727 | 107.8721 | 32.35 | 0.94738 | 0.94221 | 0.94518 | 107.4811 | 32.55 | 0.95333 | 0.9469
1.0913 | 0.20614 | 26.78 | 1.16 | 1.03 | 1.1172 | 0.20305 | 55.7 | 2.24 | 1.57 | 1.0776 | 0.20776 | 78.85 | 3.07 | 1.86 | 1.0776 | 0.86417 | 20.58 | 0.76549 | 0.54214 | 0.99925 | 0.90913 | 24.53 | 0.8462 | 0.59564 | 1.1403 | 1.7822 | 28.36 | 1.01 | 0.66015 | 1.0986 | 4.4104 | 18.93 | 0.63201 | 0.49424 | 1.09 | 4.4255 | 20.65 | 0.67464 | 0.52058 | 1 | 5.9443 | 16.61 | 0.54498 | 0.48103 | 0.99979 | 7.5051 | 16.13 | 0.51183 | 0.47465 | 1 | 7.5051 | 17.29 | 0.53612 | 0.49379 | 1.0003 | 8.8002 | 16.11 | 0.50532 | 0.50403 | 1.0001 | 8.8012 | 17.13 | 0.52508 | 0.52193 | 1.0001 | 8.8012 | 18.14 | 0.54416 | 0.53927 | 1.0527 | 10.031 | 17.41 | 0.53773 | 0.51524 | 1.0004 | 12.054 | 16.41 | 0.51911 | 0.5533 | 1.0717 | 11.8633 | 18.24 | 0.57655 | 0.57531 | 1.0231 | 11.9938 | 18.4 | 0.58033 | 0.58623 | 1.0423 | 15.3191 | 16.84 | 0.56976 | 0.62533 | 1.0192 | 16.8727 | 17.33 | 0.56767 | 0.61867 | 1.0723 | 18.755 | 16.37 | 0.51435 | 0.52512 | 1.0353 | 18.8958 | 16.51 | 0.5178 | 0.53288 | 1.0165 | 22.4936 | 15.96 | 0.50329 | 0.5442 | 1.0009 | 23.5582 | 16.46 | 0.50841 | 0.54439 | 1.0144 | 23.5178 | 17.57 | 0.53072 | 0.56243 | 1.0426 | 25.181 | 16.87 | 0.516 | 0.56479 | 1.001 | 25.3326 | 18.22 | 0.54476 | 0.59564 | 1.0009 | 28.5417 | 16.23 | 0.50268 | 0.55596 | 1.0238 | 28.5009 | 18.13 | 0.55604 | 0.58755 | 1.0427 | 28.4603 | 20.04 | 0.60508 | 0.61769 | 1.0428 | 31.2898 | 19.24 | 0.59614 | 0.64389 | 1.0011 | 31.312 | 19.51 | 0.60382 | 0.65546 | 1.0796 | 33.1531 | 19.32 | 0.5943 | 0.62496 | 1.0589 | 33.5594 | 19.33 | 0.60962 | 0.65628 | 1.0727 | 37.4896 | 20.24 | 0.65322 | 0.74551 | 1.0356 | 39.334 | 22.59 | 0.81998 | 1.04 | 1.0168 | 39.3357 | 24.69 | 0.86836 | 1.1 | 1.0329 | 41.7906 | 21.23 | 0.69194 | 0.81191 | 1.0011 | 41.7234 | 21.51 | 0.70041 | 0.82367 | 1.0168 | 41.6485 | 20.04 | 0.62894 | 0.70107 | 1.0011 | 41.6002 | 21.71 | 0.66514 | 0.73472 | 1.0011 | 46.0539 | 21.34 | 0.71947 | 0.86481 | 1.1123 | 46.2935 | 23.34 | 0.76965 | 0.88509 | 1.0987 | 46.8285 | 25.1 | 0.77576 | 0.81751 | 1.0137 | 47.7647 | 23.41 | 0.74444 | 0.83682 | 1.1123 | 48.394 | 25.32 | 0.78982 | 0.85569 | 1.0267 | 49.8306 | 21.98 | 0.70798 | 0.80435 | 1.0726 | 49.8955 | 24.29 | 0.76492 | 0.8404 | 1.0476 | 49.8684 | 24.52 | 0.77153 | 0.84923 | 1.0123 | 51.2566 | 23.67 | 0.74412 | 0.79806 | 1.0011 | 49.4367 | 24.88 | 0.79362 | 0.86519 | 1.0427 | 49.9207 | 27.19 | 0.84789 | 0.8996 | 1.0764 | 52.6839 | 26.13 | 0.82461 | 0.90365 | 1.0881 | 56.2704 | 24.26 | 0.7658 | 0.82606 | 1.029 | 63.545 | 25.47 | 0.82263 | 0.93183 | 1.0101 | 63.3489 | 25.69 | 0.82907 | 0.93959 | 1.0244 | 68.8262 | 28.89 | 0.90273 | 1.01 | 1.0492 | 73.7703 | 25.34 | 0.77149 | 0.82746 | 1.0085 | 73.2708 | 25.79 | 0.78446 | 0.84156 | 1.0301 | 73.5456 | 27.51 | 0.81862 | 0.86722 | 1.0645 | 65.0303 | 32.26 | 0.9831 | 1.06 | 1.0423 | 66.2508 | 31.53 | 0.96926 | 1.05 | 1.0068 | 80.6693 | 29.79 | 0.88104 | 0.94025 | 1.0307 | 85.3755 | 28.81 | 0.83618 | 0.87802 | 1.0063 | 84.4705 | 30.14 | 0.88452 | 0.9393 | 1.1053 | 90.0733 | 32.81 | 0.95578 | 1.01 | 1.0103 | 93.532 | 31.22 | 0.89316 | 0.89216 | 1.0154 | 96.0636 | 33 | 0.97567 | 1.05 | 1.0819 | 100.6237 | 32.66 | 0.93437 | 0.913 | 1.0767 | 99.3403 | 32.36 | 0.92387 | 0.88409 | 1.0774 | 106.7629 | 34.55 | 0.99318 | 0.95899 | 1.0636 | 110.9016 | 34.17 | 0.98454 | 0.9548 | 1.0502 | 110.6099 | 34.38 | 0.99053 | 0.95959
1.1905 | 0.19423 | 30.77 | 1.31 | 1.17 | 1.2413 | 0.18883 | 65.89 | 2.69 | 1.82 | 1.1605 | 0.19785 | 88.7 | 3.4 | 2.06 | 1.1605 | 0.82153 | 22.95 | 0.84186 | 0.58309 | 1.1242 | 0.83966 | 29.1 | 1.07 | 0.66396 | 1.2828 | 1.6621 | 33 | 1.21 | 0.70755 | 1.1984 | 4.2372 | 20.78 | 0.68661 | 0.50997 | 1.1809 | 4.2662 | 22.49 | 0.72554 | 0.53554 | 1.0833 | 5.7619 | 17.98 | 0.58023 | 0.4919 | 1.0712 | 7.3347 | 17.21 | 0.53561 | 0.48277 | 1.0667 | 7.3447 | 18.37 | 0.55884 | 0.50165 | 1.0628 | 8.6297 | 17.03 | 0.52306 | 0.51047 | 1.0589 | 8.6398 | 18.04 | 0.54216 | 0.52818 | 1.1112 | 8.4994 | 19.99 | 0.60604 | 0.55145 | 1.1843 | 9.65 | 19.44 | 0.6121 | 0.52834 | 1.1255 | 11.7127 | 18.1 | 0.57315 | 0.56419 | 1.1908 | 11.5221 | 19.95 | 0.62716 | 0.58587 | 1.1368 | 11.6826 | 20.08 | 0.6295 | 0.5966 | 1.1465 | 14.9476 | 18.16 | 0.60111 | 0.63263 | 1.1119 | 16.5411 | 18.52 | 0.59375 | 0.62548 | 1.1617 | 18.4133 | 17.45 | 0.53758 | 0.53138 | 1.1216 | 18.5741 | 17.57 | 0.54055 | 0.53909 | 1.0947 | 22.2016 | 16.85 | 0.52 | 0.54942 | 1.0724 | 23.326 | 17.31 | 0.52354 | 0.5495 | 1.0821 | 23.2858 | 18.42 | 0.54528 | 0.56738 | 1.1121 | 24.9188 | 17.67 | 0.52916 | 0.56951 | 1.1261 | 24.8686 | 19.81 | 0.59119 | 0.60467 | 1.126 | 28.2768 | 17.63 | 0.54223 | 0.56417 | 1.1375 | 28.2465 | 19.54 | 0.5921 | 0.59533 | 1.147 | 28.2164 | 21.45 | 0.63843 | 0.62509 | 1.1471 | 31.1652 | 20.52 | 0.62436 | 0.65095 | 1.1012 | 31.2372 | 20.79 | 0.63164 | 0.66255 | 1.1778 | 32.9587 | 20.53 | 0.6196 | 0.63124 | 1.1552 | 33.4545 | 20.52 | 0.63377 | 0.66264 | 1.1621 | 37.3444 | 21.31 | 0.67156 | 0.7509 | 1.1219 | 39.2679 | 23.61 | 0.83366 | 1.04 | 1.095 | 39.2999 | 25.71 | 0.8813 | 1.1 | 1.1123 | 41.9046 | 22.19 | 0.70606 | 0.81697 | 1.0781 | 41.8672 | 22.47 | 0.71442 | 0.82878 | 1.095 | 41.832 | 20.99 | 0.64448 | 0.70661 | 1.1441 | 41.9185 | 23.62 | 0.72008 | 0.74521 | 1.1441 | 46.3308 | 23.07 | 0.76175 | 0.87354 | 1.2514 | 46.3728 | 25.06 | 0.80898 | 0.89309 | 1.2207 | 47.2376 | 26.8 | 0.81374 | 0.82626 | 1.1404 | 48.5411 | 25.06 | 0.78242 | 0.8463 | 1.2358 | 48.9426 | 26.97 | 0.82489 | 0.86438 | 1.155 | 49.9265 | 23.58 | 0.74514 | 0.8132 | 1.1917 | 49.9132 | 25.89 | 0.79936 | 0.8487 | 1.164 | 49.9259 | 26.12 | 0.80573 | 0.85758 | 1.1248 | 52.1818 | 25.21 | 0.77732 | 0.80722 | 1.1123 | 50.641 | 26.48 | 0.82713 | 0.87526 | 1.1469 | 50.967 | 28.77 | 0.8788 | 0.90902 | 1.184 | 53.2499 | 27.64 | 0.8535 | 0.91232 | 1.1969 | 57.1459 | 25.67 | 0.79288 | 0.83405 | 1.1225 | 64.428 | 26.72 | 0.84285 | 0.9388 | 1.1019 | 64.2516 | 26.94 | 0.84927 | 0.94661 | 1.1032 | 69.9681 | 30.04 | 0.91875 | 1.02 | 1.1299 | 74.602 | 26.41 | 0.78766 | 0.83368 | 1.0861 | 74.1719 | 26.87 | 0.80061 | 0.84788 | 1.1037 | 74.3482 | 28.59 | 0.83399 | 0.87327 | 1.1355 | 66.0717 | 33.48 | 0.99978 | 1.07 | 1.1118 | 67.2602 | 32.73 | 0.98569 | 1.06 | 1.0697 | 81.7376 | 30.78 | 0.89332 | 0.9466 | 1.0914 | 86.2144 | 29.74 | 0.84769 | 0.88369 | 1.0655 | 85.6178 | 31.08 | 0.89577 | 0.94543 | 1.2435 | 92.2164 | 35 | 1.01 | 1.02 | 1.1365 | 96.1155 | 33.32 | 0.94421 | 0.90577 | 1.1423 | 98.406 | 35.05 | 1.02 | 1.06 | 1.2021 | 102.6911 | 34.62 | 0.97714 | 0.92496 | 1.1963 | 101.7064 | 34.35 | 0.96806 | 0.89661 | 1.1852 | 108.9066 | 36.4 | 1.03 | 0.9705 | 1.17 | 113.4425 | 35.96 | 1.02 | 0.96606 | 1.1552 | 113.1503 | 36.17 | 1.02 | 0.97094
1.2897 | 0.18412 | 34.98 | 1.46 | 1.31 | 1.3654 | 0.17722 | 76.81 | 3.14 | 2.08 | 1.2434 | 0.18864 | 99.04 | 3.72 | 2.27 | 1.2434 | 0.7832 | 25.44 | 0.91896 | 0.62635 | 1.2491 | 0.78071 | 34.03 | 1.29 | 0.73841 | 1.4253 | 1.558 | 37.97 | 1.41 | 0.75876 | 1.2983 | 4.073 | 22.71 | 0.7412 | 0.5262 | 1.2717 | 4.116 | 24.4 | 0.77655 | 0.55091 | 1.1667 | 5.5856 | 19.39 | 0.61552 | 0.50296 | 1.1426 | 7.1663 | 18.31 | 0.55942 | 0.49094 | 1.1333 | 7.1884 | 19.47 | 0.58159 | 0.50955 | 1.1254 | 8.4623 | 17.97 | 0.54088 | 0.51693 | 1.1765 | 8.329 | 19.93 | 0.60654 | 0.54077 | 1.2501 | 8.1426 | 22.39 | 0.69745 | 0.56687 | 1.3159 | 9.3001 | 21.55 | 0.68324 | 0.54164 | 1.2505 | 11.3616 | 19.83 | 0.62537 | 0.57496 | 1.3099 | 11.1912 | 21.71 | 0.67662 | 0.59637 | 1.2505 | 11.3616 | 21.82 | 0.6775 | 0.60688 | 1.2508 | 14.5763 | 19.51 | 0.63234 | 0.63985 | 1.2045 | 16.1997 | 19.74 | 0.6197 | 0.63219 | 1.251 | 18.0619 | 18.55 | 0.56067 | 0.53756 | 1.2079 | 18.2326 | 18.66 | 0.56313 | 0.5452 | 1.1729 | 21.8997 | 17.76 | 0.53658 | 0.55451 | 1.1439 | 23.0641 | 18.17 | 0.53853 | 0.55448 | 1.2173 | 22.7924 | 20.16 | 0.59968 | 0.57697 | 1.2511 | 24.3551 | 19.29 | 0.57848 | 0.57866 | 1.2512 | 24.3553 | 21.44 | 0.6358 | 0.61334 | 1.2512 | 27.9228 | 19.05 | 0.5798 | 0.57197 | 1.2513 | 27.9229 | 20.96 | 0.62671 | 0.60276 | 1.2512 | 27.9231 | 22.87 | 0.67067 | 0.6322 | 1.2514 | 30.9713 | 21.8 | 0.65157 | 0.65768 | 1.2013 | 31.0731 | 22.07 | 0.65843 | 0.66928 | 1.2759 | 32.7048 | 21.75 | 0.64418 | 0.63727 | 1.2514 | 33.3003 | 21.72 | 0.65716 | 0.66873 | 1.2515 | 37.1499 | 22.38 | 0.68953 | 0.75605 | 1.2083 | 39.1525 | 24.63 | 0.84712 | 1.05 | 1.2514 | 39.0804 | 27.75 | 0.92925 | 1.11 | 1.2713 | 41.8945 | 24.09 | 0.75765 | 0.82635 | 1.2321 | 41.9268 | 24.38 | 0.7655 | 0.83821 | 1.2514 | 41.9911 | 22.9 | 0.70054 | 0.7169 | 1.2871 | 41.9992 | 25.53 | 0.77053 | 0.75482 | 1.2871 | 46.3503 | 24.79 | 0.80142 | 0.8815 | 1.3904 | 46.2541 | 26.79 | 0.84641 | 0.9005 | 1.3428 | 47.4685 | 28.49 | 0.84946 | 0.83439 | 1.2671 | 49.05 | 26.7 | 0.81761 | 0.85491 | 1.3594 | 49.2832 | 28.59 | 0.85784 | 0.87238 | 1.2834 | 49.835 | 25.18 | 0.78042 | 0.82138 | 1.3109 | 49.793 | 27.49 | 0.83235 | 0.85644 | 1.2804 | 49.8355 | 27.72 | 0.83846 | 0.86535 | 1.2373 | 52.8895 | 26.73 | 0.8081 | 0.81561 | 1.2235 | 51.628 | 28.04 | 0.85789 | 0.88442 | 1.2512 | 51.8353 | 30.33 | 0.90749 | 0.91767 | 1.2916 | 53.658 | 29.13 | 0.88085 | 0.92035 | 1.3057 | 57.8335 | 27.06 | 0.81829 | 0.84142 | 1.216 | 65.1234 | 27.95 | 0.86204 | 0.94524 | 1.1937 | 64.9667 | 28.18 | 0.86843 | 0.9531 | 1.182 | 70.9521 | 31.17 | 0.93397 | 1.03 | 1.2106 | 75.2858 | 27.48 | 0.80314 | 0.83949 | 1.1636 | 74.9052 | 27.94 | 0.81603 | 0.8538 | 1.1773 | 75.0227 | 29.66 | 0.84874 | 0.87896 | 1.2065 | 67.0151 | 34.68 | 1.02 | 1.08 | 1.1813 | 68.1817 | 33.91 | 1 | 1.07 | 1.1326 | 82.6581 | 31.75 | 0.90509 | 0.95257 | 1.2126 | 87.5277 | 31.58 | 0.88881 | 0.89417 | 1.1839 | 87.4785 | 32.92 | 0.93535 | 0.95668 | 1.3816 | 93.8079 | 37.15 | 1.05 | 1.03 | 1.2628 | 98.0591 | 35.38 | 0.99031 | 0.91793 | 1.2692 | 100.1188 | 37.07 | 1.06 | 1.07 | 1.3223 | 104.247 | 36.55 | 1.02 | 0.9358 | 1.3159 | 103.5612 | 36.29 | 1.01 | 0.90794 | 1.2929 | 110.5586 | 38.22 | 1.06 | 0.98101 | 1.2764 | 115.3922 | 37.7 | 1.05 | 0.9763 | 1.2602 | 115.0994 | 37.92 | 1.06 | 0.98124
1.3889 | 0.17521 | 39.42 | 1.62 | 1.46 | 1.4896 | 0.16721 | 88.4 | 3.57 | 2.36 | 1.3263 | 0.18073 | 109.85 | 4.05 | 2.49 | 1.3263 | 0.74847 | 28.05 | 0.99694 | 0.67186 | 1.374 | 0.72997 | 39.33 | 1.5 | 0.81884 | 1.5678 | 1.4669 | 43.26 | 1.6 | 0.81381 | 1.3982 | 3.9188 | 24.71 | 0.79603 | 0.54298 | 1.3625 | 3.9729 | 26.38 | 0.82784 | 0.56676 | 1.25 | 5.4184 | 20.84 | 0.65093 | 0.51423 | 1.214 | 7.002 | 19.44 | 0.5833 | 0.49919 | 1.2 | 7.0341 | 20.59 | 0.60443 | 0.51751 | 1.2504 | 8.1416 | 19.89 | 0.60809 | 0.53001 | 1.3236 | 7.9622 | 22.38 | 0.70158 | 0.55678 | 1.389 | 7.808 | 24.89 | 0.78492 | 0.58264 | 1.4475 | 8.9774 | 23.74 | 0.75221 | 0.55522 | 1.3756 | 11.0107 | 21.62 | 0.67645 | 0.58572 | 1.429 | 10.8603 | 23.52 | 0.72537 | 0.60691 | 1.3642 | 11.0408 | 23.6 | 0.72478 | 0.61716 | 1.355 | 14.2053 | 20.9 | 0.66357 | 0.64704 | 1.2972 | 15.8585 | 20.99 | 0.64561 | 0.63882 | 1.3404 | 17.7006 | 19.66 | 0.58369 | 0.5437 | 1.2942 | 17.8813 | 19.77 | 0.58562 | 0.55125 | 1.2511 | 21.5881 | 18.67 | 0.5531 | 0.55951 | 1.2869 | 22.5208 | 19.92 | 0.59465 | 0.56418 | 1.3526 | 22.2596 | 21.93 | 0.65168 | 0.58629 | 1.3901 | 23.7621 | 20.95 | 0.62598 | 0.58753 | 1.3763 | 23.8225 | 23.1 | 0.67918 | 0.62178 | 1.3763 | 27.5094 | 20.5 | 0.61597 | 0.5795 | 1.365 | 27.5498 | 22.4 | 0.66027 | 0.60996 | 1.3555 | 27.5802 | 24.31 | 0.70209 | 0.63911 | 1.3556 | 30.7079 | 23.1 | 0.67803 | 0.66414 | 1.3014 | 30.8497 | 23.36 | 0.68444 | 0.67573 | 1.3741 | 32.4115 | 22.97 | 0.66821 | 0.64312 | 1.3477 | 33.0966 | 22.93 | 0.67995 | 0.67461 | 1.4302 | 36.6424 | 24.55 | 0.75632 | 0.76583 | 1.3809 | 38.7937 | 26.68 | 0.89729 | 1.06 | 1.4078 | 38.7327 | 29.8 | 0.97534 | 1.12 | 1.4302 | 41.6665 | 26.01 | 0.80609 | 0.83499 | 1.3862 | 41.7486 | 26.29 | 0.81338 | 0.84689 | 1.4078 | 41.9325 | 24.8 | 0.75221 | 0.72641 | 1.4301 | 41.9116 | 27.43 | 0.81779 | 0.7638 | 1.4301 | 46.1918 | 26.52 | 0.83922 | 0.88889 | 1.5294 | 46.0068 | 28.52 | 0.88245 | 0.90749 | 1.4649 | 47.5609 | 30.17 | 0.88345 | 0.84203 | 1.3939 | 49.3408 | 28.33 | 0.85072 | 0.86286 | 1.483 | 49.4552 | 30.21 | 0.88919 | 0.87986 | 1.4117 | 49.6153 | 26.79 | 0.81428 | 0.82905 | 1.4301 | 49.5743 | 29.1 | 0.86421 | 0.86376 | 1.3968 | 49.6466 | 29.33 | 0.87004 | 0.87269 | 1.3497 | 53.419 | 28.24 | 0.83701 | 0.82339 | 1.3347 | 52.4169 | 29.58 | 0.88653 | 0.89285 | 1.3555 | 52.5452 | 31.86 | 0.93442 | 0.9257 | 1.3993 | 53.9378 | 30.62 | 0.90697 | 0.92788 | 1.4145 | 58.343 | 28.43 | 0.84238 | 0.8483 | 1.3096 | 65.6706 | 29.18 | 0.88041 | 0.95125 | 1.2855 | 65.5438 | 29.4 | 0.88676 | 0.95916 | 1.2608 | 71.798 | 32.29 | 0.9485 | 1.03 | 1.2913 | 75.8315 | 28.54 | 0.81804 | 0.84498 | 1.2412 | 75.5104 | 29.01 | 0.83086 | 0.85936 | 1.2509 | 75.5689 | 30.72 | 0.86297 | 0.88433 | 1.2774 | 67.8702 | 35.87 | 1.03 | 1.08 | 1.2508 | 69.0051 | 35.07 | 1.02 | 1.07 | 1.2585 | 84.1144 | 33.66 | 0.94699 | 0.96358 | 1.3642 | 88.6802 | 33.85 | 0.94709 | 0.90604 | 1.3319 | 89.1781 | 35.19 | 0.99093 | 0.96928 | 1.5198 | 94.9756 | 39.27 | 1.1 | 1.04 | 1.3891 | 99.5302 | 37.4 | 1.03 | 0.92899 | 1.3962 | 101.3892 | 39.05 | 1.1 | 1.08 | 1.4425 | 105.5096 | 38.46 | 1.05 | 0.94578 | 1.4355 | 105.0228 | 38.21 | 1.05 | 0.91835 | 1.4006 | 111.9172 | 40.02 | 1.09 | 0.99072 | 1.3827 | 117.0487 | 39.42 | 1.08 | 0.98571 | 1.3653 | 116.8555 | 39.64 | 1.09 | 0.99071
1.4881 | 0.1673 | 44.08 | 1.77 | 1.61 | 1.6137 | 0.15831 | 100.68 | 4.01 | 2.66 | 1.492 | 0.16702 | 132.85 | 5.24 | 2.94 | 1.492 | 0.68793 | 33.62 | 1.28 | 0.76955 | 1.4989 | 0.68574 | 44.98 | 1.71 | 0.90511 | 1.7104 | 1.3859 | 48.87 | 1.79 | 0.87269 | 1.4981 | 3.7736 | 26.78 | 0.85126 | 0.56036 | 1.4534 | 3.8377 | 28.42 | 0.87955 | 0.58311 | 1.3333 | 5.2581 | 22.34 | 0.68655 | 0.52576 | 1.2854 | 6.8417 | 20.59 | 0.60729 | 0.50754 | 1.3333 | 6.7376 | 22.91 | 0.69066 | 0.53371 | 1.4067 | 7.7668 | 22.4 | 0.7072 | 0.54674 | 1.4707 | 7.6226 | 24.95 | 0.79247 | 0.57325 | 1.5279 | 7.4964 | 27.51 | 0.86998 | 0.59887 | 1.5791 | 8.6798 | 26 | 0.81967 | 0.56913 | 1.5006 | 10.6699 | 23.46 | 0.72682 | 0.59657 | 1.5481 | 10.5496 | 25.39 | 0.7737 | 0.61756 | 1.4779 | 10.7301 | 25.44 | 0.77162 | 0.6275 | 1.4592 | 13.8443 | 22.33 | 0.6949 | 0.65426 | 1.3898 | 15.5174 | 22.26 | 0.67156 | 0.64543 | 1.4297 | 17.3495 | 20.8 | 0.6067 | 0.54982 | 1.3805 | 17.5401 | 20.89 | 0.60808 | 0.55727 | 1.4075 | 20.9354 | 20.55 | 0.61547 | 0.56934 | 1.4298 | 21.9582 | 21.72 | 0.64834 | 0.57366 | 1.4879 | 21.7273 | 23.75 | 0.70204 | 0.59546 | 1.5291 | 23.1696 | 22.65 | 0.67224 | 0.59624 | 1.5014 | 23.2802 | 24.79 | 0.72173 | 0.63007 | 1.5014 | 27.0666 | 21.96 | 0.65113 | 0.58683 | 1.4788 | 27.1472 | 23.87 | 0.69304 | 0.61698 | 1.4598 | 27.2177 | 25.77 | 0.73288 | 0.64585 | 1.4599 | 30.405 | 24.41 | 0.70391 | 0.6704 | 1.4015 | 30.5766 | 24.66 | 0.70985 | 0.68197 | 1.5704 | 31.7559 | 25.47 | 0.75721 | 0.6544 | 1.5402 | 32.5805 | 25.36 | 0.76399 | 0.68589 | 1.609 | 36.0365 | 26.75 | 0.81939 | 0.7751 | 1.5535 | 38.3367 | 28.75 | 0.94564 | 1.07 | 1.5643 | 38.3065 | 31.87 | 1.02 | 1.13 | 1.5891 | 41.3 | 27.93 | 0.85234 | 0.84312 | 1.5402 | 41.4219 | 28.21 | 0.85903 | 0.85502 | 1.5642 | 41.7255 | 26.71 | 0.80078 | 0.73534 | 1.5731 | 41.7053 | 29.34 | 0.86269 | 0.7723 | 1.5731 | 45.9147 | 28.26 | 0.87566 | 0.89586 | 1.6685 | 45.6706 | 30.26 | 0.91744 | 0.91414 | 1.587 | 47.5543 | 31.85 | 0.91606 | 0.84927 | 1.5206 | 49.483 | 29.94 | 0.88224 | 0.8703 | 1.6066 | 49.4983 | 31.83 | 0.91927 | 0.88692 | 1.54 | 49.3172 | 28.4 | 0.84705 | 0.83634 | 1.5493 | 49.2968 | 30.71 | 0.89518 | 0.87075 | 1.5132 | 49.389 | 30.95 | 0.90074 | 0.87968 | 1.4622 | 53.8099 | 29.73 | 0.86442 | 0.83068 | 1.446 | 53.0474 | 31.09 | 0.91347 | 0.90068 | 1.4597 | 53.1165 | 33.37 | 0.95991 | 0.93321 | 1.5069 | 54.1089 | 32.09 | 0.93209 | 0.93499 | 1.5233 | 58.7337 | 29.8 | 0.86539 | 0.85477 | 1.4031 | 66.0994 | 30.39 | 0.89808 | 0.95691 | 1.3773 | 65.9924 | 30.62 | 0.90438 | 0.96485 | 1.3396 | 72.5254 | 33.4 | 0.96247 | 1.04 | 1.372 | 76.2687 | 29.59 | 0.83243 | 0.85018 | 1.3188 | 75.9972 | 30.06 | 0.84518 | 0.86464 | 1.3244 | 76.0265 | 31.78 | 0.87674 | 0.88944 | 1.4194 | 69.3443 | 38.2 | 1.08 | 1.1 | 1.3897 | 70.4465 | 37.36 | 1.07 | 1.09 | 1.4158 | 85.3898 | 36.02 | 1.01 | 0.97598 | 1.5158 | 89.4494 | 36.09 | 1 | 0.91687 | 1.4799 | 90.3651 | 37.41 | 1.04 | 0.98065 | 1.6579 | 95.8282 | 41.36 | 1.14 | 1.05 | 1.5154 | 100.6472 | 39.4 | 1.07 | 0.93918 | 1.5231 | 102.2556 | 41.01 | 1.14 | 1.09 | 1.5627 | 106.3772 | 40.34 | 1.09 | 0.95506 | 1.5552 | 106.1897 | 40.1 | 1.08 | 0.92801 | 1.5084 | 112.9811 | 41.79 | 1.12 | 0.99978 | 1.4891 | 118.5108 | 41.12 | 1.11 | 0.99445 | 1.4703 | 118.2172 | 41.34 | 1.11 | 0.99951
1.5873 | 0.1601 | 48.96 | 1.92 | 1.77 | 1.7378 | 0.1504 | 113.62 | 4.44 | 2.96 | 1.6578 | 0.15541 | 157.65 | 6.36 | 3.43 | 1.6578 | 0.63679 | 39.66 | 1.55 | 0.87588 | 1.6238 | 0.64671 | 50.98 | 1.92 | 0.99707 | 1.8529 | 1.3148 | 54.79 | 1.99 | 0.93537 | 1.5979 | 3.6375 | 28.94 | 0.90701 | 0.57837 | 1.5442 | 3.7096 | 30.54 | 0.93175 | 0.6 | 1.4167 | 5.1049 | 23.88 | 0.72242 | 0.53758 | 1.4283 | 6.5372 | 22.98 | 0.69792 | 0.52461 | 1.5 | 6.391 | 25.96 | 0.81712 | 0.55463 | 1.563 | 7.4212 | 25.04 | 0.80193 | 0.56403 | 1.6177 | 7.3071 | 27.62 | 0.88089 | 0.59027 | 1.6668 | 7.2079 | 30.22 | 0.9536 | 0.61565 | 1.7107 | 8.4032 | 28.34 | 0.88608 | 0.58343 | 1.6257 | 10.3492 | 25.36 | 0.7768 | 0.60757 | 1.6671 | 10.249 | 27.31 | 0.82182 | 0.62836 | 1.5916 | 10.4394 | 27.33 | 0.81822 | 0.63797 | 1.5635 | 13.5035 | 23.79 | 0.72637 | 0.66153 | 1.4825 | 15.1865 | 23.56 | 0.6976 | 0.65204 | 1.6085 | 16.6576 | 23.15 | 0.69391 | 0.5621 | 1.553 | 16.8682 | 23.22 | 0.69321 | 0.56933 | 1.5639 | 20.2932 | 22.49 | 0.67544 | 0.57907 | 1.5728 | 21.396 | 23.56 | 0.70037 | 0.58303 | 1.6231 | 21.1953 | 25.61 | 0.75127 | 0.60457 | 1.6681 | 22.5774 | 24.4 | 0.71767 | 0.60489 | 1.6265 | 22.7582 | 26.53 | 0.76369 | 0.6383 | 1.6265 | 26.6042 | 23.45 | 0.68555 | 0.59404 | 1.5925 | 26.7349 | 25.35 | 0.72523 | 0.62388 | 1.6683 | 26.4537 | 28.75 | 0.84727 | 0.65906 | 1.6685 | 29.7301 | 27.07 | 0.79993 | 0.6825 | 1.6018 | 29.9516 | 27.3 | 0.80402 | 0.69398 | 1.7666 | 31.0415 | 28.01 | 0.84007 | 0.66534 | 1.7327 | 31.9957 | 27.83 | 0.84205 | 0.69673 | 1.7878 | 35.3816 | 28.99 | 0.87988 | 0.78405 | 1.7261 | 37.821 | 30.85 | 0.99268 | 1.08 | 1.7207 | 37.8413 | 33.97 | 1.06 | 1.13 | 1.748 | 40.8345 | 29.88 | 0.89699 | 0.85087 | 1.6942 | 41.0063 | 30.15 | 0.90308 | 0.86276 | 1.7207 | 41.4096 | 28.64 | 0.84706 | 0.74386 | 1.7161 | 41.4199 | 31.27 | 0.90581 | 0.78045 | 1.7161 | 45.5387 | 30 | 0.91107 | 0.90252 | 1.8075 | 45.2753 | 32.02 | 0.95163 | 0.92055 | 1.709 | 47.4485 | 33.53 | 0.94758 | 0.85621 | 1.6473 | 49.4962 | 31.56 | 0.91253 | 0.87733 | 1.7302 | 49.4524 | 33.44 | 0.94836 | 0.89364 | 1.6684 | 48.9802 | 30.03 | 0.87895 | 0.84332 | 1.6684 | 48.9803 | 32.34 | 0.92543 | 0.87748 | 1.6296 | 49.0824 | 32.57 | 0.93069 | 0.88641 | 1.5747 | 54.0721 | 31.21 | 0.89063 | 0.83758 | 1.5572 | 53.5391 | 32.59 | 0.93905 | 0.90804 | 1.564 | 53.5688 | 34.87 | 0.98424 | 0.94029 | 1.6145 | 54.211 | 33.57 | 0.95637 | 0.94175 | 1.6321 | 59.0056 | 31.16 | 0.88751 | 0.86092 | 1.4967 | 66.4195 | 31.59 | 0.91517 | 0.96227 | 1.4692 | 66.3423 | 31.83 | 0.92142 | 0.97024 | 1.4184 | 73.144 | 34.49 | 0.97594 | 1.04 | 1.4527 | 76.6272 | 30.63 | 0.84641 | 0.85514 | 1.3964 | 76.3853 | 31.11 | 0.85906 | 0.86965 | 1.4716 | 76.695 | 33.87 | 0.92708 | 0.89899 | 1.5968 | 70.8278 | 41.05 | 1.16 | 1.11 | 1.5635 | 71.8971 | 40.17 | 1.14 | 1.1 | 1.5731 | 86.2215 | 38.35 | 1.06 | 0.98724 | 1.6674 | 89.9436 | 38.32 | 1.05 | 0.9269 | 1.6279 | 91.1675 | 39.61 | 1.09 | 0.99108 | 1.7961 | 96.4147 | 43.44 | 1.18 | 1.06 | 1.6417 | 101.4187 | 41.38 | 1.11 | 0.94868 | 1.65 | 102.9266 | 42.96 | 1.17 | 1.1 | 1.6829 | 107.0491 | 42.21 | 1.12 | 0.96378 | 1.6748 | 107.0608 | 41.98 | 1.11 | 0.93707 | 1.6161 | 113.8492 | 43.55 | 1.15 | 1.01 | 1.5954 | 119.5774 | 42.79 | 1.13 | 1 | 1.5753 | 119.3835 | 43.02 | 1.14 | 1.01
1.6865 | 0.15349 | 54.04 | 2.08 | 1.94 | 1.862 | 0.14329 | 127.22 | 4.88 | 3.28 | 1.8236 | 0.1454 | 184.23 | 7.44 | 3.95 | 1.8236 | 0.59296 | 46.16 | 1.82 | 0.99066 | 1.7487 | 0.61198 | 57.33 | 2.13 | 1.09 | 1.9954 | 1.2508 | 61.02 | 2.18 | 1 | 1.6978 | 3.5103 | 31.18 | 0.96339 | 0.59706 | 1.635 | 3.5894 | 32.73 | 0.98452 | 0.61746 | 1.5 | 4.9607 | 25.47 | 0.7586 | 0.5497 | 1.6068 | 6.1837 | 26.13 | 0.83079 | 0.54678 | 1.6667 | 6.0726 | 29.16 | 0.93767 | 0.57645 | 1.7193 | 7.1037 | 27.79 | 0.89408 | 0.58198 | 1.7648 | 7.0166 | 30.41 | 0.96781 | 0.60793 | 1.8057 | 6.9395 | 33.05 | 1.04 | 0.63302 | 1.8423 | 8.1468 | 30.76 | 0.95175 | 0.59814 | 1.7507 | 10.0486 | 27.32 | 0.82658 | 0.61876 | 1.7862 | 9.9605 | 29.29 | 0.86987 | 0.63936 | 1.7052 | 10.1589 | 29.27 | 0.86475 | 0.64859 | 1.6677 | 13.1728 | 25.29 | 0.75803 | 0.66889 | 1.6678 | 14.5549 | 26.25 | 0.79676 | 0.66536 | 1.7872 | 16.0061 | 25.6 | 0.7774 | 0.57457 | 1.7256 | 16.2266 | 25.63 | 0.77474 | 0.58151 | 1.7203 | 19.6714 | 24.49 | 0.73384 | 0.58881 | 1.7158 | 20.8441 | 25.46 | 0.75127 | 0.59238 | 1.7584 | 20.6736 | 27.52 | 0.7997 | 0.61367 | 1.8072 | 22.0156 | 26.19 | 0.76251 | 0.61352 | 1.7517 | 22.2364 | 28.31 | 0.80526 | 0.6465 | 1.7516 | 26.1421 | 24.96 | 0.71943 | 0.60117 | 1.82 | 25.8812 | 28.39 | 0.84495 | 0.63749 | 1.8768 | 25.6704 | 31.82 | 0.95359 | 0.67206 | 1.877 | 29.0063 | 29.79 | 0.88945 | 0.69426 | 1.802 | 29.2676 | 30 | 0.89175 | 0.7056 | 1.9629 | 30.3079 | 30.62 | 0.91884 | 0.67608 | 1.9253 | 31.3717 | 30.36 | 0.91606 | 0.70732 | 1.9666 | 34.7176 | 31.27 | 0.93849 | 0.79279 | 1.8987 | 37.2862 | 32.98 | 1.04 | 1.08 | 1.8771 | 37.3469 | 36.1 | 1.11 | 1.14 | 1.9069 | 40.3199 | 31.85 | 0.94048 | 0.85835 | 1.8482 | 40.5116 | 32.11 | 0.94593 | 0.87021 | 1.8771 | 41.0246 | 30.58 | 0.8916 | 0.75207 | 1.8591 | 41.0753 | 33.2 | 0.94754 | 0.78832 | 1.8592 | 45.1135 | 31.77 | 0.94568 | 0.90894 | 1.9466 | 44.8407 | 33.79 | 0.98519 | 0.92677 | 1.8311 | 47.2935 | 35.22 | 0.97821 | 0.8629 | 1.774 | 49.4104 | 33.17 | 0.94184 | 0.88404 | 1.8538 | 49.3271 | 35.06 | 0.97664 | 0.9001 | 1.7967 | 48.6041 | 31.67 | 0.91012 | 0.85007 | 1.7876 | 48.6347 | 33.98 | 0.95506 | 0.88399 | 1.746 | 48.7566 | 34.2 | 0.96004 | 0.89291 | 1.6872 | 54.2352 | 32.69 | 0.91584 | 0.84414 | 1.6684 | 53.9218 | 34.08 | 0.96351 | 0.915 | 1.6683 | 53.922 | 36.36 | 1.01 | 0.94702 | 1.7222 | 54.2541 | 35.04 | 0.97995 | 0.94823 | 1.7409 | 59.1885 | 32.51 | 0.9089 | 0.86678 | 1.5902 | 66.6706 | 32.79 | 0.93177 | 0.96738 | 1.561 | 66.6033 | 33.03 | 0.93795 | 0.97537 | 1.576 | 74.1343 | 36.66 | 1.02 | 1.05 | 1.6141 | 77.1073 | 32.71 | 0.89769 | 0.86446 | 1.5515 | 76.9547 | 33.2 | 0.90992 | 0.87907 | 1.6555 | 77.193 | 36.47 | 0.99898 | 0.90996 | 1.7742 | 72.0162 | 43.84 | 1.23 | 1.12 | 1.7372 | 73.063 | 42.93 | 1.21 | 1.12 | 1.7304 | 86.7378 | 40.66 | 1.11 | 0.99763 | 1.819 | 90.2518 | 40.54 | 1.1 | 0.9363 | 1.7758 | 91.684 | 41.8 | 1.13 | 1 | 1.9343 | 96.8141 | 45.51 | 1.21 | 1.07 | 1.768 | 102.0939 | 43.34 | 1.15 | 0.95761 | 1.7769 | 103.4013 | 44.89 | 1.2 | 1.11 | 1.8031 | 107.5243 | 44.08 | 1.15 | 0.97203 | 1.7944 | 107.7354 | 43.84 | 1.15 | 0.94562 | 1.7239 | 114.521 | 45.3 | 1.18 | 1.02 | 1.7018 | 120.6477 | 44.46 | 1.16 | 1.01 | 1.6803 | 120.4535 | 44.69 | 1.17 | 1.02
1.7857 | 0.14759 | 59.34 | 2.24 | 2.11 | 1.9861 | 0.13689 | 141.47 | 5.32 | 3.62 | 1.9894 | 0.13679 | 212.56 | 8.5 | 4.5 | 1.9894 | 0.55493 | 53.12 | 2.08 | 1.11 | 1.9985 | 0.55294 | 71.07 | 2.91 | 1.31 | 2.138 | 1.1957 | 67.56 | 2.38 | 1.07 | 1.7977 | 3.3902 | 33.5 | 1.02 | 0.61645 | 1.8167 | 3.3682 | 37.33 | 1.18 | 0.6542 | 1.6667 | 4.6914 | 28.78 | 0.89551 | 0.57493 | 1.7853 | 5.8623 | 29.45 | 0.95743 | 0.57004 | 1.8333 | 5.7812 | 32.54 | 1.06 | 0.59929 | 1.8756 | 6.8123 | 30.66 | 0.98471 | 0.60068 | 1.9119 | 6.7482 | 33.32 | 1.05 | 0.62628 | 1.9446 | 6.6912 | 35.98 | 1.12 | 0.65105 | 1.9739 | 7.9084 | 33.25 | 1.02 | 0.61328 | 1.8758 | 9.7541 | 29.34 | 0.87631 | 0.63019 | 1.9053 | 9.6871 | 31.32 | 0.91796 | 0.65059 | 1.8189 | 9.8844 | 31.26 | 0.91129 | 0.65941 | 1.8762 | 12.5515 | 28.4 | 0.87886 | 0.68396 | 1.8531 | 13.9636 | 29.06 | 0.8921 | 0.67895 | 1.9659 | 15.3948 | 28.15 | 0.85859 | 0.58732 | 1.8981 | 15.6253 | 28.14 | 0.85404 | 0.59394 | 1.8766 | 19.0799 | 26.56 | 0.79121 | 0.59862 | 1.8588 | 20.3025 | 27.4 | 0.80136 | 0.60175 | 1.8936 | 20.1822 | 29.48 | 0.84756 | 0.62282 | 1.9462 | 21.474 | 28.03 | 0.80694 | 0.62219 | 2.0019 | 21.2736 | 31.98 | 0.96068 | 0.66299 | 2.0019 | 25.2186 | 28.08 | 0.84548 | 0.61533 | 2.0475 | 25.1381 | 31.52 | 0.95586 | 0.65099 | 2.0854 | 25.0678 | 34.97 | 1.05 | 0.68498 | 2.0856 | 28.4431 | 32.57 | 0.97418 | 0.7058 | 2.0022 | 28.5643 | 32.77 | 0.97524 | 0.71699 | 2.1592 | 29.895 | 33.27 | 0.99399 | 0.6867 | 2.1178 | 30.9785 | 32.92 | 0.98662 | 0.71771 | 2.1453 | 34.3842 | 33.58 | 0.99516 | 0.80137 | 2.0713 | 36.9322 | 35.13 | 1.08 | 1.09 | 2.0335 | 36.9532 | 38.25 | 1.15 | 1.15 | 2.0658 | 39.9659 | 33.84 | 0.98288 | 0.86563 | 2.0022 | 39.9975 | 34.09 | 0.98788 | 0.87746 | 2.0335 | 40.7104 | 32.53 | 0.93469 | 0.76004 | 2.0021 | 40.7013 | 35.16 | 0.98816 | 0.79598 | 2.0022 | 44.669 | 33.55 | 0.97968 | 0.91518 | 2.0856 | 44.6567 | 35.58 | 1.02 | 0.93281 | 1.9532 | 47.079 | 36.91 | 1.01 | 0.86938 | 1.9007 | 49.2552 | 34.79 | 0.97035 | 0.89049 | 1.9774 | 49.1325 | 36.68 | 1 | 0.90633 | 1.9251 | 48.2287 | 33.32 | 0.94067 | 0.85663 | 1.9068 | 48.2796 | 35.63 | 0.98418 | 0.89033 | 1.8624 | 48.4115 | 35.85 | 0.98887 | 0.89923 | 1.7997 | 54.3291 | 34.16 | 0.94024 | 0.85044 | 1.7797 | 54.2053 | 35.56 | 0.98703 | 0.92163 | 1.7725 | 54.1859 | 37.83 | 1.03 | 0.95345 | 1.8298 | 54.2379 | 36.52 | 1 | 0.95447 | 1.8497 | 59.2921 | 33.86 | 0.92966 | 0.8724 | 1.6837 | 66.8426 | 33.99 | 0.94794 | 0.97227 | 1.6528 | 66.7852 | 34.23 | 0.95406 | 0.98029 | 1.773 | 74.9842 | 39.34 | 1.09 | 1.06 | 1.8159 | 77.4169 | 35.3 | 0.97109 | 0.87521 | 1.7455 | 77.3436 | 35.79 | 0.98266 | 0.88991 | 1.8395 | 77.4451 | 39.05 | 1.07 | 0.9201 | 1.9516 | 72.9581 | 46.6 | 1.29 | 1.14 | 1.9109 | 74.0129 | 45.64 | 1.27 | 1.13 | 1.8877 | 87.0277 | 42.96 | 1.16 | 1.01 | 1.9705 | 90.413 | 42.75 | 1.14 | 0.94519 | 1.9238 | 91.9838 | 43.97 | 1.18 | 1.01 | 2.0724 | 97.576 | 47.56 | 1.25 | 1.08 | 1.8942 | 102.472 | 45.29 | 1.18 | 0.96609 | 1.9039 | 103.6791 | 46.82 | 1.24 | 1.12 | 1.9233 | 107.9023 | 45.93 | 1.18 | 0.97988 | 1.9141 | 108.2128 | 45.69 | 1.18 | 0.95375 | 1.9393 | 115.3729 | 48.78 | 1.28 | 1.03 | 1.9145 | 122.1972 | 47.75 | 1.25 | 1.02 | 1.8904 | 122.0025 | 47.98 | 1.26 | 1.03
1.9841 | 0.13698 | 70.57 | 2.79 | 2.47 | 2.2344 | 0.12588 | 171.9 | 6.92 | 4.33 | 2.1552 | 0.12918 | 242.62 | 9.57 | 5.08 | 2.1552 | 0.52681 | 60.51 | 2.34 | 1.24 | 2.2483 | 0.51131 | 86.1 | 3.62 | 1.54 | 2.2805 | 1.1407 | 74.4 | 2.57 | 1.15 | 1.9974 | 3.172 | 38.37 | 1.24 | 0.65743 | 2.0438 | 3.135 | 43.48 | 1.48 | 0.70361 | 1.875 | 4.3921 | 33.19 | 1.1 | 0.60848 | 1.9639 | 5.57 | 32.94 | 1.08 | 0.59451 | 2 | 5.5149 | 36.08 | 1.17 | 0.62324 | 2.0319 | 6.56 | 33.65 | 1.07 | 0.62015 | 2.0589 | 6.5289 | 36.33 | 1.14 | 0.64533 | 2.0834 | 6.4999 | 39.01 | 1.2 | 0.66971 | 2.1055 | 7.743 | 35.8 | 1.08 | 0.62883 | 2.0008 | 9.4787 | 31.42 | 0.92609 | 0.64189 | 2.1435 | 9.2703 | 35.54 | 1.1 | 0.67374 | 2.0463 | 9.4156 | 35.41 | 1.09 | 0.6817 | 2.0846 | 12.0505 | 31.65 | 0.99417 | 0.69955 | 2.0384 | 13.4625 | 31.97 | 0.98479 | 0.69289 | 2.1446 | 14.9737 | 30.78 | 0.9376 | 0.60037 | 2.0707 | 15.1442 | 30.74 | 0.93151 | 0.60665 | 2.033 | 18.5685 | 28.68 | 0.84775 | 0.60855 | 2.0018 | 19.8011 | 29.39 | 0.85088 | 0.61121 | 2.1642 | 19.4498 | 33.51 | 1.02 | 0.64128 | 2.2242 | 20.7414 | 31.82 | 0.97081 | 0.63966 | 2.2521 | 20.6613 | 35.79 | 1.1 | 0.67965 | 2.2521 | 24.6558 | 31.28 | 0.96116 | 0.62944 | 2.2751 | 24.5857 | 34.74 | 1.06 | 0.66445 | 2.2939 | 24.5256 | 38.19 | 1.15 | 0.69789 | 2.2942 | 27.9405 | 35.41 | 1.05 | 0.71719 | 2.2024 | 28.2016 | 35.58 | 1.05 | 0.72823 | 2.3555 | 29.3024 | 35.97 | 1.07 | 0.69723 | 2.3103 | 30.5357 | 35.52 | 1.05 | 0.72796 | 2.3241 | 33.8812 | 35.92 | 1.05 | 0.80981 | 2.2439 | 36.6688 | 37.3 | 1.13 | 1.1 | 2.19 | 36.7799 | 40.42 | 1.19 | 1.16 | 2.2247 | 39.7025 | 35.85 | 1.02 | 0.87271 | 2.1562 | 39.844 | 36.1 | 1.03 | 0.88451 | 2.1899 | 40.6166 | 34.5 | 0.97626 | 0.76779 | 2.1452 | 40.6678 | 37.12 | 1.03 | 0.80345 | 2.1452 | 44.5951 | 35.34 | 1.01 | 0.92125 | 2.2246 | 44.4531 | 37.37 | 1.05 | 0.93871 | 2.0753 | 47.0951 | 38.61 | 1.04 | 0.87567 | 2.0274 | 49.1507 | 36.42 | 0.99816 | 0.89671 | 2.1009 | 49.2583 | 38.31 | 1.03 | 0.91236 | 2.0534 | 48.034 | 34.98 | 0.97058 | 0.86302 | 2.026 | 48.0151 | 37.29 | 1.01 | 0.89652 | 1.9788 | 48.0669 | 37.5 | 1.02 | 0.90541 | 1.9121 | 54.3436 | 35.63 | 0.96394 | 0.8565 | 1.8909 | 54.3996 | 37.03 | 1.01 | 0.92797 | 1.8768 | 54.3804 | 39.31 | 1.05 | 0.95961 | 1.9374 | 54.1924 | 37.99 | 1.03 | 0.9605 | 1.9585 | 59.3363 | 35.21 | 0.94988 | 0.87783 | 1.8708 | 67.0188 | 36.38 | 1.01 | 0.98152 | 1.8365 | 66.9912 | 36.62 | 1.01 | 0.98957 | 1.97 | 75.5278 | 42 | 1.16 | 1.07 | 2.0177 | 77.6202 | 37.87 | 1.04 | 0.88522 | 1.9394 | 77.4964 | 38.37 | 1.05 | 0.89997 | 2.0234 | 77.6601 | 41.63 | 1.13 | 0.92961 | 2.129 | 74.3528 | 49.31 | 1.35 | 1.15 | 2.0846 | 75.2459 | 48.32 | 1.33 | 1.14 | 2.045 | 87.4604 | 45.25 | 1.21 | 1.02 | 2.1221 | 91.2466 | 44.95 | 1.19 | 0.95364 | 2.0718 | 92.6262 | 46.14 | 1.22 | 1.02 | 2.2106 | 98.37 | 49.6 | 1.28 | 1.08 | 2.0205 | 102.9527 | 47.24 | 1.21 | 0.97416 | 2.0308 | 104.0593 | 48.75 | 1.27 | 1.12 | 2.1637 | 109.3649 | 49.61 | 1.3 | 0.99455 | 2.1533 | 109.9744 | 49.35 | 1.29 | 0.96891 | 2.1548 | 117.1335 | 52.22 | 1.37 | 1.05 | 2.1273 | 124.4559 | 50.99 | 1.33 | 1.04 | 2.1004 | 124.1608 | 51.23 | 1.34 | 1.04
2.2321 | 0.12597 | 85.75 | 3.59 | 2.96 | 2.4826 | 0.11657 | 204.87 | 8.42 | 5.09 | 2.321 | 0.12248 | 274.38 | 10.63 | 5.69 | 2.321 | 0.49929 | 68.3 | 2.6 | 1.38 | 2.4981 | 0.47208 | 102.37 | 4.31 | 1.79 | 2.423 | 1.0866 | 81.58 | 2.78 | 1.22 | 2.2471 | 2.9728 | 44.88 | 1.55 | 0.71258 | 2.2709 | 2.9528 | 50.05 | 1.75 | 0.75679 | 2.0833 | 4.1528 | 37.87 | 1.28 | 0.6443 | 2.1424 | 5.3557 | 36.6 | 1.2 | 0.62016 | 2.1667 | 5.3266 | 39.76 | 1.28 | 0.64826 | 2.1882 | 6.3686 | 36.74 | 1.16 | 0.64034 | 2.206 | 6.3456 | 39.43 | 1.22 | 0.66502 | 2.2223 | 6.3246 | 42.13 | 1.28 | 0.68896 | 2.3687 | 7.3874 | 41.09 | 1.32 | 0.66108 | 2.2509 | 9.0929 | 35.72 | 1.11 | 0.66604 | 2.3816 | 8.8576 | 39.95 | 1.27 | 0.69786 | 2.2737 | 9.0539 | 39.73 | 1.25 | 0.70488 | 2.2931 | 11.6297 | 35.02 | 1.11 | 0.7157 | 2.2237 | 13.0916 | 34.98 | 1.07 | 0.70719 | 2.3233 | 14.5228 | 33.49 | 1.01 | 0.61373 | 2.2432 | 14.7332 | 33.42 | 1.01 | 0.61965 | 2.1894 | 18.1974 | 30.85 | 0.90322 | 0.61861 | 2.2877 | 19.1188 | 33.5 | 1.03 | 0.63034 | 2.4347 | 18.6878 | 37.7 | 1.19 | 0.66011 | 2.5022 | 19.9293 | 35.75 | 1.12 | 0.65742 | 2.5024 | 19.9294 | 39.73 | 1.24 | 0.69656 | 2.5023 | 23.8936 | 34.58 | 1.07 | 0.64361 | 2.5026 | 23.8937 | 38.03 | 1.16 | 0.67799 | 2.5025 | 23.8937 | 41.5 | 1.24 | 0.71087 | 2.5027 | 27.3083 | 38.3 | 1.13 | 0.72854 | 2.4026 | 27.5694 | 38.45 | 1.13 | 0.73937 | 2.5518 | 28.7303 | 38.73 | 1.14 | 0.70777 | 2.5028 | 29.9833 | 38.16 | 1.12 | 0.73815 | 2.5029 | 33.3287 | 38.3 | 1.1 | 0.81818 | 2.4165 | 36.1757 | 39.5 | 1.17 | 1.1 | 2.3464 | 36.387 | 42.6 | 1.23 | 1.16 | 2.3836 | 39.1895 | 37.87 | 1.06 | 0.87966 | 2.3103 | 39.4609 | 38.11 | 1.07 | 0.89141 | 2.3464 | 40.2634 | 36.47 | 1.02 | 0.77536 | 2.2882 | 40.4247 | 39.09 | 1.07 | 0.81075 | 2.2882 | 44.2916 | 37.14 | 1.05 | 0.92718 | 2.3637 | 44.0499 | 39.18 | 1.08 | 0.94449 | 2.1973 | 47.1015 | 40.31 | 1.07 | 0.88179 | 2.1541 | 49.2866 | 38.04 | 1.03 | 0.90274 | 2.2245 | 49.2546 | 39.93 | 1.06 | 0.9182 | 2.1817 | 47.9898 | 36.64 | 0.99971 | 0.86924 | 2.1451 | 48.0211 | 38.95 | 1.04 | 0.90256 | 2.0952 | 48.0427 | 39.17 | 1.05 | 0.91144 | 2.0246 | 54.4087 | 37.1 | 0.98701 | 0.86236 | 2.0021 | 54.5344 | 38.5 | 1.03 | 0.93407 | 2.0853 | 54.921 | 42.23 | 1.13 | 0.97126 | 2.1527 | 54.5328 | 40.93 | 1.11 | 0.97199 | 2.1761 | 59.9264 | 37.89 | 1.02 | 0.88812 | 2.1047 | 67.5048 | 39.35 | 1.09 | 0.99226 | 2.066 | 67.3569 | 39.59 | 1.1 | 1 | 2.167 | 76.6541 | 44.62 | 1.22 | 1.08 | 2.2194 | 78.4263 | 40.43 | 1.1 | 0.89459 | 2.1334 | 78.1921 | 40.93 | 1.11 | 0.90939 | 2.2074 | 78.4073 | 44.19 | 1.19 | 0.93856 | 2.3065 | 75.3796 | 51.98 | 1.4 | 1.16 | 2.2583 | 76.4312 | 50.95 | 1.38 | 1.15 | 2.2023 | 88.2054 | 47.52 | 1.25 | 1.03 | 2.2737 | 91.7422 | 47.13 | 1.23 | 0.96168 | 2.2198 | 93.3108 | 48.29 | 1.26 | 1.03 | 2.4869 | 98.7728 | 53.66 | 1.41 | 1.1 | 2.2731 | 104.4198 | 51.09 | 1.33 | 0.98926 | 2.2846 | 105.4258 | 52.56 | 1.38 | 1.14 | 2.4041 | 109.9343 | 53.25 | 1.4 | 1.01 | 2.3926 | 110.8431 | 52.97 | 1.39 | 0.98287 | 2.3703 | 118.0006 | 55.62 | 1.46 | 1.06 | 2.34 | 126.1213 | 54.18 | 1.41 | 1.05 | 2.3104 | 125.9258 | 54.42 | 1.42 | 1.05
2.4802 | 0.11667 | 102.21 | 4.34 | 3.48 | 2.7309 | 0.10877 | 240.34 | 9.88 | 5.9 | 2.6525 | 0.11107 | 342.91 | 14.5 | 6.98 | 2.6525 | 0.45176 | 85.13 | 3.56 | 1.68 | 2.7479 | 0.44006 | 119.9 | 5 | 2.06 | 2.5656 | 1.0426 | 89.09 | 2.98 | 1.3 | 2.4968 | 2.7747 | 51.84 | 1.84 | 0.77202 | 2.498 | 2.7737 | 57.03 | 2.01 | 0.81374 | 2.2917 | 3.9496 | 42.8 | 1.47 | 0.68233 | 2.3209 | 5.1374 | 40.41 | 1.32 | 0.64696 | 2.3333 | 5.1214 | 43.59 | 1.4 | 0.67431 | 2.3445 | 6.1574 | 39.93 | 1.25 | 0.66125 | 2.3531 | 6.1454 | 42.63 | 1.31 | 0.68539 | 2.5001 | 5.9582 | 48.64 | 1.58 | 0.72938 | 2.6319 | 7.066 | 46.62 | 1.54 | 0.69495 | 2.501 | 8.6663 | 40.22 | 1.28 | 0.69125 | 2.6198 | 8.4921 | 44.56 | 1.43 | 0.72307 | 2.501 | 8.6664 | 44.25 | 1.41 | 0.72901 | 2.5016 | 11.189 | 38.53 | 1.21 | 0.73247 | 2.409 | 12.6508 | 38.09 | 1.16 | 0.72188 | 2.5021 | 14.072 | 36.29 | 1.09 | 0.62746 | 2.4158 | 14.2624 | 36.18 | 1.08 | 0.63298 | 2.5022 | 17.3155 | 35.36 | 1.11 | 0.63919 | 2.5737 | 18.347 | 37.77 | 1.2 | 0.6499 | 2.7052 | 18.0463 | 42.06 | 1.34 | 0.67942 | 2.7802 | 19.2577 | 39.83 | 1.26 | 0.67562 | 2.7526 | 19.3279 | 43.81 | 1.37 | 0.71385 | 2.7525 | 23.2417 | 37.97 | 1.17 | 0.65794 | 2.7301 | 23.3019 | 41.42 | 1.26 | 0.69167 | 2.711 | 23.3521 | 44.88 | 1.33 | 0.72399 | 2.7113 | 26.7664 | 41.26 | 1.21 | 0.73991 | 2.6029 | 27.0474 | 41.38 | 1.21 | 0.75051 | 2.7481 | 28.2084 | 41.54 | 1.2 | 0.71834 | 2.6954 | 29.5212 | 40.85 | 1.18 | 0.74832 | 2.6817 | 32.8565 | 40.72 | 1.16 | 0.82653 | 2.5891 | 35.8031 | 41.72 | 1.21 | 1.11 | 2.5028 | 35.9945 | 44.81 | 1.27 | 1.17 | 2.5425 | 38.7568 | 39.92 | 1.1 | 0.88653 | 2.4643 | 38.9581 | 40.15 | 1.11 | 0.8982 | 2.5028 | 39.8805 | 38.47 | 1.06 | 0.78281 | 2.4312 | 40.0219 | 41.08 | 1.1 | 0.81792 | 2.4312 | 43.8284 | 38.95 | 1.08 | 0.933 | 2.5027 | 43.657 | 41 | 1.11 | 0.9502 | 2.4415 | 46.6553 | 43.72 | 1.17 | 0.89363 | 2.2808 | 49.193 | 39.67 | 1.05 | 0.90857 | 2.4717 | 48.8182 | 43.19 | 1.15 | 0.92946 | 2.3101 | 47.756 | 38.31 | 1.03 | 0.87534 | 2.3835 | 47.5441 | 42.3 | 1.14 | 0.9143 | 2.328 | 47.7056 | 42.51 | 1.15 | 0.92313 | 2.2496 | 54.8302 | 40.02 | 1.07 | 0.87352 | 2.2246 | 55.3154 | 41.41 | 1.11 | 0.9456 | 2.346 | 55.3914 | 45.85 | 1.24 | 0.98479 | 2.4218 | 54.443 | 44.6 | 1.23 | 0.98551 | 2.4481 | 59.9162 | 41.22 | 1.13 | 0.90017 | 2.3385 | 67.7933 | 42.3 | 1.17 | 1 | 2.2956 | 67.8153 | 42.55 | 1.18 | 1.01 | 2.364 | 77.1125 | 47.22 | 1.27 | 1.09 | 2.4212 | 78.4546 | 42.98 | 1.16 | 0.90344 | 2.3273 | 78.5099 | 43.48 | 1.17 | 0.91827 | 2.3913 | 78.4464 | 46.73 | 1.24 | 0.94706 | 2.4839 | 76.0281 | 54.62 | 1.45 | 1.17 | 2.432 | 77.0785 | 53.56 | 1.43 | 1.16 | 2.3596 | 88.3421 | 49.79 | 1.29 | 1.03 | 2.4253 | 91.7795 | 49.31 | 1.27 | 0.9694 | 2.3678 | 93.427 | 50.43 | 1.29 | 1.03 | 2.7632 | 99.2206 | 57.69 | 1.52 | 1.11 | 2.5257 | 104.8929 | 54.91 | 1.44 | 1 | 2.5385 | 105.6984 | 56.35 | 1.48 | 1.15 | 2.6445 | 110.5087 | 56.88 | 1.49 | 1.02 | 2.6318 | 111.5168 | 56.56 | 1.48 | 0.99594 | 2.5858 | 118.6727 | 58.99 | 1.53 | 1.07 | 2.5527 | 127.292 | 57.33 | 1.48 | 1.06 | 2.5205 | 127.0962 | 57.58 | 1.49 | 1.07
2.7282 | 0.10876 | 119.91 | 5.08 | 4.04 | 2.9791 | 0.10196 | 278.27 | 11.33 | 6.76 | 2.9841 | 0.10186 | 418.05 | 18.09 | 8.39 | 2.9841 | 0.41393 | 103.61 | 4.44 | 2 | 2.9978 | 0.41254 | 138.66 | 5.68 | 2.34 | 2.8506 | 0.96526 | 105.03 | 3.75 | 1.48 | 2.7464 | 2.6095 | 59.27 | 2.13 | 0.8359 | 2.725 | 2.6236 | 64.44 | 2.28 | 0.87457 | 2.5 | 3.7484 | 48 | 1.64 | 0.72261 | 2.4995 | 4.9262 | 44.39 | 1.44 | 0.67501 | 2.5 | 4.9252 | 47.57 | 1.51 | 0.70149 | 2.5008 | 5.9571 | 43.23 | 1.34 | 0.68295 | 2.6472 | 5.7919 | 49.34 | 1.62 | 0.72829 | 2.7779 | 5.6538 | 55.53 | 1.86 | 0.77243 | 2.895 | 6.7846 | 52.39 | 1.74 | 0.73041 | 2.7511 | 8.3098 | 44.93 | 1.45 | 0.71767 | 2.858 | 8.1686 | 49.36 | 1.58 | 0.7494 | 2.7284 | 8.3409 | 48.95 | 1.56 | 0.75419 | 2.71 | 10.8084 | 42.16 | 1.32 | 0.74993 | 2.5943 | 12.2801 | 41.29 | 1.25 | 0.73704 | 2.8595 | 13.3207 | 42.13 | 1.37 | 0.65612 | 2.7609 | 13.511 | 41.93 | 1.36 | 0.66076 | 2.815 | 16.584 | 40.07 | 1.3 | 0.66057 | 2.8597 | 17.7055 | 42.21 | 1.35 | 0.67003 | 2.9757 | 17.455 | 46.56 | 1.48 | 0.69927 | 3.0583 | 18.6663 | 44.05 | 1.4 | 0.69428 | 3.0029 | 18.7766 | 48 | 1.49 | 0.73153 | 3.0028 | 22.6401 | 41.46 | 1.27 | 0.6725 | 2.9576 | 22.7405 | 44.9 | 1.35 | 0.70554 | 2.9195 | 22.8308 | 48.34 | 1.42 | 0.73727 | 2.9198 | 26.2448 | 44.27 | 1.28 | 0.75133 | 2.8031 | 26.5357 | 44.36 | 1.28 | 0.76168 | 2.9444 | 27.7067 | 44.4 | 1.27 | 0.72897 | 2.8879 | 29.0594 | 43.58 | 1.25 | 0.7585 | 2.8605 | 32.4045 | 43.16 | 1.21 | 0.83486 | 2.7617 | 35.4408 | 43.96 | 1.26 | 1.12 | 2.6592 | 35.6522 | 47.04 | 1.31 | 1.18 | 2.7014 | 38.3444 | 42 | 1.14 | 0.89332 | 2.6183 | 38.5557 | 42.21 | 1.15 | 0.90493 | 2.6592 | 39.548 | 40.48 | 1.09 | 0.79017 | 2.5742 | 39.7294 | 43.09 | 1.14 | 0.82501 | 2.5742 | 43.4857 | 40.78 | 1.11 | 0.93875 | 2.7808 | 42.9921 | 44.69 | 1.23 | 0.96141 | 2.7467 | 46.1691 | 48.02 | 1.32 | 0.90789 | 2.5343 | 48.7267 | 42.93 | 1.15 | 0.91986 | 2.7807 | 48.3516 | 47.3 | 1.29 | 0.94295 | 2.5667 | 47.2094 | 41.68 | 1.13 | 0.88722 | 2.6814 | 47.037 | 46.52 | 1.29 | 0.92848 | 2.619 | 47.1284 | 46.72 | 1.3 | 0.93724 | 2.5308 | 54.6416 | 43.67 | 1.19 | 0.88667 | 2.5026 | 55.4264 | 45.01 | 1.23 | 0.95902 | 2.6067 | 55.4735 | 49.46 | 1.35 | 0.99745 | 2.6909 | 54.385 | 48.27 | 1.33 | 0.99832 | 2.7201 | 59.908 | 44.55 | 1.23 | 0.91156 | 2.5724 | 67.7837 | 45.25 | 1.25 | 1.01 | 2.5251 | 67.7655 | 45.49 | 1.25 | 1.02 | 2.561 | 77.4525 | 49.81 | 1.33 | 1.1 | 2.623 | 78.6345 | 45.53 | 1.22 | 0.9119 | 2.5212 | 78.5495 | 46.03 | 1.23 | 0.92674 | 2.5753 | 78.5969 | 49.28 | 1.29 | 0.95521 | 2.6613 | 76.758 | 57.23 | 1.5 | 1.18 | 2.6058 | 77.8673 | 56.14 | 1.48 | 1.17 | 2.5169 | 88.4404 | 52.05 | 1.33 | 1.04 | 2.7284 | 92.2878 | 53.65 | 1.41 | 0.98405 | 2.6638 | 93.7238 | 54.7 | 1.43 | 1.05 | 3.0395 | 99.4721 | 61.71 | 1.63 | 1.12 | 2.7782 | 105.3704 | 58.71 | 1.54 | 1.02 | 2.7923 | 106.1755 | 60.12 | 1.58 | 1.16 | 2.8849 | 110.987 | 60.49 | 1.58 | 1.03 | 2.8711 | 112.1946 | 60.13 | 1.57 | 1.01 | 2.8013 | 119.3486 | 62.35 | 1.61 | 1.08 | 2.7654 | 128.5667 | 60.45 | 1.55 | 1.07 | 2.7305 | 128.3707 | 60.71 | 1.55 | 1.08
2.9762 | 0.10206 | 138.85 | 5.81 | 4.64 | 3.2274 | 0.096047 | 318.64 | 12.78 | 7.67 | 3.3156 | 0.094127 | 499.67 | 21.58 | 9.91 | 3.3156 | 0.38251 | 123.7 | 5.3 | 2.35 | 3.2476 | 0.38852 | 158.62 | 6.37 | 2.65 | 3.207 | 0.8845 | 126.66 | 4.86 | 1.71 | 2.9961 | 2.4654 | 67.15 | 2.41 | 0.90409 | 2.9521 | 2.4895 | 72.26 | 2.54 | 0.93914 | 2.7083 | 3.5782 | 53.45 | 1.82 | 0.76516 | 2.678 | 4.744 | 48.52 | 1.56 | 0.7043 | 2.6667 | 4.755 | 51.7 | 1.62 | 0.7298 | 2.8134 | 5.6177 | 50.14 | 1.66 | 0.72868 | 2.9413 | 5.4926 | 56.42 | 1.91 | 0.774 | 3.0557 | 5.3855 | 62.77 | 2.13 | 0.81804 | 3.1582 | 6.5292 | 58.4 | 1.94 | 0.76743 | 3.0012 | 7.9874 | 49.84 | 1.61 | 0.74528 | 3.0961 | 7.8733 | 54.34 | 1.74 | 0.77685 | 2.9558 | 8.0435 | 53.83 | 1.71 | 0.78041 | 2.9185 | 10.4678 | 45.92 | 1.43 | 0.76808 | 2.9649 | 11.629 | 47.98 | 1.57 | 0.76875 | 3.2169 | 12.6697 | 48.28 | 1.63 | 0.68642 | 3.106 | 12.86 | 48 | 1.61 | 0.69009 | 3.1277 | 15.9328 | 44.99 | 1.47 | 0.6828 | 3.1456 | 17.1142 | 46.8 | 1.5 | 0.69076 | 3.2462 | 16.9239 | 51.21 | 1.62 | 0.71969 | 3.3363 | 18.1151 | 48.39 | 1.53 | 0.71344 | 3.2531 | 18.2754 | 52.32 | 1.61 | 0.74964 | 3.253 | 22.0688 | 45.03 | 1.37 | 0.68731 | 3.1851 | 22.2192 | 48.45 | 1.44 | 0.71963 | 3.1281 | 22.3496 | 51.88 | 1.51 | 0.75074 | 3.1284 | 25.7433 | 47.35 | 1.36 | 0.76284 | 3.0033 | 26.0442 | 47.4 | 1.35 | 0.77292 | 3.1407 | 27.2253 | 47.31 | 1.34 | 0.73969 | 3.0804 | 28.6178 | 46.35 | 1.31 | 0.76871 | 3.0392 | 31.9627 | 45.65 | 1.26 | 0.84321 | 2.9343 | 35.0787 | 46.23 | 1.3 | 1.12 | 2.8157 | 35.3302 | 49.3 | 1.35 | 1.18 | 2.8603 | 37.9323 | 44.09 | 1.18 | 0.90006 | 2.7723 | 38.1535 | 44.3 | 1.18 | 0.91159 | 2.8156 | 39.2157 | 42.51 | 1.13 | 0.79744 | 2.8602 | 39.1251 | 47.14 | 1.28 | 0.83896 | 2.8602 | 42.7908 | 44.49 | 1.23 | 0.95006 | 3.1284 | 42.1471 | 49.39 | 1.4 | 0.97518 | 3.0519 | 45.6339 | 52.37 | 1.46 | 0.92172 | 2.8511 | 48.2303 | 47.05 | 1.29 | 0.9334 | 3.0896 | 47.8063 | 51.46 | 1.42 | 0.95598 | 2.8876 | 46.7128 | 45.93 | 1.29 | 0.90164 | 2.9793 | 46.5812 | 50.79 | 1.43 | 0.94226 | 2.91 | 46.6825 | 50.98 | 1.43 | 0.95094 | 2.812 | 54.4846 | 47.34 | 1.3 | 0.89918 | 2.7807 | 55.5089 | 48.62 | 1.33 | 0.97165 | 2.8673 | 55.507 | 53.06 | 1.44 | 1.01 | 2.96 | 54.2583 | 51.95 | 1.43 | 1.01 | 2.9922 | 59.7711 | 47.89 | 1.31 | 0.92243 | 2.8062 | 67.7956 | 48.2 | 1.31 | 1.02 | 2.7547 | 67.7973 | 48.44 | 1.32 | 1.03 | 2.758 | 77.7738 | 52.38 | 1.38 | 1.11 | 2.8247 | 78.7557 | 48.07 | 1.27 | 0.92002 | 2.7152 | 78.7004 | 48.57 | 1.28 | 0.93487 | 2.7592 | 78.7186 | 51.82 | 1.34 | 0.96305 | 2.8387 | 77.4091 | 59.83 | 1.54 | 1.19 | 2.7795 | 78.5673 | 58.69 | 1.52 | 1.18 | 2.8315 | 88.7105 | 56.56 | 1.48 | 1.06 | 3.0316 | 92.6802 | 57.97 | 1.54 | 0.99782 | 2.9597 | 93.9248 | 58.96 | 1.55 | 1.06 | 3.3159 | 99.5863 | 65.73 | 1.72 | 1.14 | 3.0308 | 105.7513 | 62.5 | 1.63 | 1.03 | 3.0462 | 106.4561 | 63.88 | 1.66 | 1.17 | 3.1253 | 111.2684 | 64.09 | 1.66 | 1.04 | 3.1103 | 112.5755 | 63.69 | 1.65 | 1.02 | 3.0167 | 119.9277 | 65.69 | 1.68 | 1.09 | 2.9782 | 129.7447 | 63.55 | 1.61 | 1.08 | 2.9405 | 129.5484 | 63.81 | 1.61 | 1.09
3.2242 | 0.096113 | 158.99 | 6.55 | 5.26 | 3.4757 | 0.090853 | 361.39 | 14.23 | 8.63 | 3.6472 | 0.087613 | 587.67 | 25.05 | 11.53 | 3.6472 | 0.35599 | 145.35 | 6.16 | 2.73 | 3.4974 | 0.36751 | 179.77 | 7.07 | 2.97 | 3.5633 | 0.81736 | 150.17 | 5.91 | 1.97 | 3.2458 | 2.3373 | 75.47 | 2.69 | 0.9765 | 3.1792 | 2.3704 | 80.49 | 2.8 | 1.01 | 2.9167 | 3.4251 | 59.16 | 2 | 0.80993 | 2.8565 | 4.5768 | 52.81 | 1.67 | 0.73483 | 3 | 4.4517 | 60.39 | 2.04 | 0.78976 | 3.126 | 5.3224 | 57.45 | 1.96 | 0.77745 | 3.2355 | 5.2273 | 63.88 | 2.19 | 0.82247 | 3.3335 | 5.1452 | 70.37 | 2.39 | 0.86617 | 3.4214 | 6.2959 | 64.63 | 2.14 | 0.80596 | 3.2513 | 7.695 | 54.94 | 1.77 | 0.77411 | 3.3343 | 7.6039 | 59.51 | 1.89 | 0.80543 | 3.1831 | 7.7722 | 58.88 | 1.85 | 0.80769 | 3.3354 | 9.856 | 53.79 | 1.81 | 0.80652 | 3.3356 | 11.0681 | 55.03 | 1.86 | 0.80239 | 3.5744 | 12.0988 | 54.74 | 1.87 | 0.71839 | 3.4511 | 12.2891 | 54.36 | 1.84 | 0.72099 | 3.4405 | 15.3417 | 50.11 | 1.64 | 0.70593 | 3.4316 | 16.5832 | 51.54 | 1.65 | 0.71212 | 3.5167 | 16.433 | 56.01 | 1.76 | 0.7407 | 3.6143 | 17.624 | 52.87 | 1.66 | 0.73312 | 3.5033 | 17.8145 | 56.75 | 1.73 | 0.76819 | 3.5032 | 21.5276 | 48.7 | 1.47 | 0.7024 | 3.4126 | 21.7181 | 52.09 | 1.53 | 0.73397 | 3.3366 | 21.8785 | 55.5 | 1.59 | 0.76442 | 3.3369 | 25.262 | 50.48 | 1.43 | 0.77445 | 3.2035 | 25.5729 | 50.5 | 1.42 | 0.78424 | 3.337 | 26.754 | 50.27 | 1.4 | 0.75051 | 3.2729 | 28.1964 | 49.16 | 1.37 | 0.77897 | 3.218 | 31.5311 | 48.17 | 1.31 | 0.85158 | 3.1069 | 34.7268 | 48.52 | 1.34 | 1.13 | 3.1285 | 34.6767 | 53.86 | 1.5 | 1.19 | 3.1781 | 37.1186 | 48.35 | 1.33 | 0.91346 | 3.0803 | 37.3697 | 48.53 | 1.33 | 0.92481 | 3.1285 | 38.5517 | 46.62 | 1.27 | 0.81183 | 3.2177 | 38.3608 | 52.3 | 1.47 | 0.85613 | 3.2178 | 41.9259 | 49.2 | 1.4 | 0.96398 | 3.476 | 41.313 | 54.18 | 1.56 | 0.98881 | 3.3571 | 45.0497 | 56.78 | 1.59 | 0.93526 | 3.1678 | 47.6651 | 51.22 | 1.42 | 0.94649 | 3.3986 | 47.2219 | 55.67 | 1.54 | 0.96867 | 3.2084 | 46.2473 | 50.23 | 1.42 | 0.9157 | 3.2773 | 46.1464 | 55.1 | 1.55 | 0.95575 | 3.201 | 46.2576 | 55.28 | 1.56 | 0.96433 | 3.0932 | 54.2188 | 51.01 | 1.4 | 0.91119 | 3.0588 | 55.4527 | 52.22 | 1.42 | 0.98365 | 3.128 | 55.4114 | 56.66 | 1.53 | 1.02 | 3.2291 | 54.0827 | 55.64 | 1.53 | 1.02 | 3.2642 | 59.5353 | 51.24 | 1.4 | 0.93289 | 3.0401 | 67.7386 | 51.15 | 1.38 | 1.03 | 2.9843 | 67.7602 | 51.39 | 1.38 | 1.04 | 2.955 | 78.0062 | 54.95 | 1.42 | 1.12 | 3.0265 | 78.8279 | 50.6 | 1.32 | 0.92785 | 2.9091 | 78.7924 | 51.11 | 1.33 | 0.9427 | 2.9432 | 78.8012 | 54.36 | 1.39 | 0.97062 | 3.1936 | 78.454 | 64.95 | 1.71 | 1.2 | 3.1269 | 79.7505 | 63.74 | 1.68 | 1.2 | 3.1461 | 88.8243 | 61.06 | 1.61 | 1.07 | 3.3347 | 92.9554 | 62.28 | 1.65 | 1.01 | 3.2557 | 93.9789 | 63.21 | 1.67 | 1.08 | 3.5922 | 99.5928 | 69.74 | 1.82 | 1.15 | 3.2834 | 105.935 | 66.28 | 1.72 | 1.04 | 3.3 | 106.7394 | 67.62 | 1.75 | 1.18 | 3.3658 | 111.5522 | 67.67 | 1.73 | 1.06 | 3.3496 | 112.9588 | 67.23 | 1.72 | 1.03 | 3.4477 | 120.693 | 72.33 | 1.92 | 1.11 | 3.4036 | 131.7082 | 69.66 | 1.83 | 1.1 | 3.3606 | 131.5116 | 69.93 | 1.83 | 1.1
3.4722 | 0.09092 | 180.33 | 7.29 | 5.92 | 3.9722 | 0.082127 | 453.88 | 19.51 | 10.68 | 3.9788 | 0.082019 | 681.94 | 28.51 | 13.26 | 3.9788 | 0.33318 | 168.56 | 7.01 | 3.13 | 3.7472 | 0.34879 | 202.1 | 7.77 | 3.31 | 3.9196 | 0.76042 | 175.52 | 6.93 | 2.25 | 3.4955 | 2.2222 | 84.24 | 2.96 | 1.05 | 3.4063 | 2.2623 | 89.13 | 3.06 | 1.08 | 3.125 | 3.286 | 65.12 | 2.17 | 0.85688 | 3.2136 | 4.2786 | 61.84 | 2.11 | 0.79954 | 3.3333 | 4.1885 | 69.65 | 2.43 | 0.85411 | 3.4386 | 5.0601 | 65.16 | 2.25 | 0.8292 | 3.5296 | 4.9901 | 71.71 | 2.45 | 0.87364 | 3.6113 | 4.928 | 78.31 | 2.64 | 0.91676 | 3.6846 | 6.0797 | 71.09 | 2.33 | 0.84597 | 3.5014 | 7.4287 | 60.23 | 1.92 | 0.80416 | 3.8106 | 7.1274 | 70.37 | 2.44 | 0.86599 | 3.6379 | 7.2916 | 69.51 | 2.39 | 0.86543 | 3.7523 | 9.3303 | 62.13 | 2.17 | 0.84784 | 3.7062 | 10.5774 | 62.42 | 2.14 | 0.83799 | 3.9318 | 11.5981 | 61.49 | 2.1 | 0.75201 | 3.7962 | 11.7784 | 61 | 2.07 | 0.75347 | 3.7533 | 14.8109 | 55.41 | 1.81 | 0.72998 | 3.7176 | 16.0923 | 56.44 | 1.79 | 0.73414 | 3.7873 | 15.9821 | 60.94 | 1.9 | 0.76231 | 3.8923 | 17.1632 | 57.46 | 1.78 | 0.75332 | 3.7536 | 17.3936 | 61.29 | 1.85 | 0.78719 | 3.7535 | 21.0166 | 52.46 | 1.56 | 0.71781 | 3.6401 | 21.2471 | 55.81 | 1.62 | 0.74856 | 3.5451 | 21.4375 | 59.19 | 1.68 | 0.77833 | 3.5455 | 24.8009 | 53.68 | 1.5 | 0.7862 | 3.4037 | 25.1117 | 53.66 | 1.49 | 0.79568 | 3.5333 | 26.3028 | 53.28 | 1.47 | 0.76144 | 3.4655 | 27.7751 | 52.02 | 1.43 | 0.7893 | 3.5756 | 30.7184 | 53.3 | 1.5 | 0.86844 | 3.4521 | 34.0336 | 53.17 | 1.49 | 1.14 | 3.5196 | 33.8931 | 59.69 | 1.71 | 1.21 | 3.5754 | 36.1349 | 53.81 | 1.54 | 0.93017 | 3.4654 | 36.4059 | 53.95 | 1.54 | 0.94127 | 3.5195 | 37.7077 | 51.86 | 1.48 | 0.82963 | 3.5753 | 37.5872 | 57.56 | 1.65 | 0.87316 | 3.5753 | 41.0819 | 54.02 | 1.56 | 0.97778 | 3.8236 | 40.4996 | 59.06 | 1.7 | 1 | 3.6622 | 44.4461 | 61.25 | 1.71 | 0.94859 | 3.4846 | 47.0507 | 55.44 | 1.54 | 0.95927 | 3.7075 | 46.5981 | 59.93 | 1.66 | 0.98113 | 3.5293 | 45.7928 | 54.58 | 1.55 | 0.92948 | 3.5752 | 45.7223 | 59.45 | 1.67 | 0.96901 | 3.492 | 45.8434 | 59.62 | 1.67 | 0.97749 | 3.3744 | 53.8738 | 54.71 | 1.5 | 0.92283 | 3.3369 | 55.2775 | 55.83 | 1.51 | 0.99518 | 3.3887 | 55.2267 | 60.27 | 1.61 | 1.03 | 3.4982 | 53.8679 | 59.34 | 1.61 | 1.03 | 3.5362 | 59.2303 | 54.61 | 1.48 | 0.94305 | 3.2739 | 67.6226 | 54.1 | 1.44 | 1.04 | 3.2138 | 67.6541 | 54.34 | 1.45 | 1.05 | 3.152 | 78.1595 | 57.51 | 1.47 | 1.12 | 3.2283 | 78.8411 | 53.14 | 1.37 | 0.93543 | 3.1031 | 78.8353 | 53.64 | 1.38 | 0.95028 | 3.3111 | 78.8387 | 59.43 | 1.57 | 0.98512 | 3.5484 | 79.2416 | 70.02 | 1.85 | 1.22 | 3.4743 | 80.6768 | 68.72 | 1.83 | 1.21 | 3.4608 | 88.8208 | 65.56 | 1.73 | 1.08 | 3.6379 | 93.1529 | 66.57 | 1.76 | 1.02 | 3.5517 | 93.9255 | 67.46 | 1.77 | 1.09 | 3.8685 | 99.5011 | 73.76 | 1.9 | 1.16 | 3.5359 | 106.1207 | 70.05 | 1.8 | 1.05 | 3.5539 | 106.9249 | 71.36 | 1.83 | 1.2 | 3.8466 | 111.7253 | 74.83 | 2.01 | 1.08 | 3.8281 | 113.3313 | 74.3 | 1.99 | 1.05 | 3.8787 | 121.2653 | 78.94 | 2.14 | 1.13 | 3.8291 | 133.2792 | 75.69 | 2.02 | 1.12 | 3.7807 | 133.1822 | 75.97 | 2.02 | 1.12
3.7202 | 0.086307 | 202.85 | 8.04 | 6.61 | 4.4687 | 0.075062 | 555.64 | 24.43 | 12.93 | 4.3103 | 0.077165 | 782.38 | 32.01 | 15.09 | 4.3103 | 0.31337 | 193.29 | 7.87 | 3.56 | 3.997 | 0.33198 | 225.59 | 8.48 | 3.66 | 4.2759 | 0.71159 | 202.69 | 7.95 | 2.55 | 3.7451 | 2.1202 | 93.45 | 3.25 | 1.13 | 3.6334 | 2.1642 | 98.16 | 3.32 | 1.15 | 3.3333 | 3.1588 | 71.32 | 2.35 | 0.90595 | 3.5707 | 4.0223 | 71.48 | 2.52 | 0.86904 | 3.6667 | 3.9593 | 79.46 | 2.8 | 0.92274 | 3.7512 | 4.8269 | 73.25 | 2.53 | 0.88384 | 3.8238 | 4.7769 | 79.9 | 2.72 | 0.92745 | 3.8891 | 4.7318 | 86.58 | 2.9 | 0.96975 | 4.211 | 5.6913 | 84.69 | 3.02 | 0.93037 | 4.0016 | 6.9552 | 71.35 | 2.49 | 0.86787 | 4.2869 | 6.716 | 81.93 | 2.94 | 0.93101 | 4.0926 | 6.8771 | 80.8 | 2.88 | 0.92736 | 4.1693 | 8.8697 | 70.92 | 2.5 | 0.89204 | 4.0768 | 10.1368 | 70.14 | 2.41 | 0.87553 | 4.2892 | 11.1475 | 68.52 | 2.33 | 0.78726 | 4.1414 | 11.3277 | 67.92 | 2.3 | 0.78751 | 4.0661 | 14.3201 | 60.9 | 1.97 | 0.75495 | 4.0035 | 15.6415 | 61.48 | 1.93 | 0.75682 | 4.0578 | 15.5614 | 66.01 | 2.03 | 0.78454 | 4.1704 | 16.7424 | 62.18 | 1.9 | 0.77405 | 4.0038 | 16.9929 | 65.94 | 1.96 | 0.80664 | 4.0037 | 20.5357 | 56.31 | 1.66 | 0.73355 | 3.8676 | 20.7962 | 59.62 | 1.71 | 0.76344 | 3.7537 | 21.0167 | 62.95 | 1.76 | 0.79248 | 3.7541 | 24.3499 | 56.93 | 1.57 | 0.7981 | 3.604 | 24.6706 | 56.87 | 1.56 | 0.80724 | 3.9259 | 25.4508 | 59.46 | 1.71 | 0.78372 | 3.8505 | 26.9729 | 57.86 | 1.65 | 0.81023 | 4.0225 | 29.7556 | 59.92 | 1.77 | 0.88986 | 3.8837 | 33.1904 | 59.12 | 1.71 | 1.16 | 3.9106 | 33.1403 | 65.66 | 1.91 | 1.23 | 3.9727 | 35.1918 | 59.42 | 1.73 | 0.94698 | 3.8504 | 35.4727 | 59.51 | 1.73 | 0.95779 | 3.9106 | 36.8744 | 57.22 | 1.66 | 0.84738 | 3.9328 | 36.8343 | 62.93 | 1.82 | 0.89016 | 3.9328 | 40.2486 | 58.94 | 1.71 | 0.99158 | 4.1712 | 39.7067 | 64.05 | 1.85 | 1.02 | 3.9674 | 43.823 | 65.78 | 1.83 | 0.96181 | 3.8014 | 46.407 | 59.72 | 1.66 | 0.97184 | 4.0165 | 45.9549 | 64.24 | 1.77 | 0.99346 | 3.8501 | 45.339 | 58.96 | 1.67 | 0.94307 | 3.8732 | 45.3088 | 63.84 | 1.79 | 0.9821 | 3.783 | 45.4399 | 64 | 1.79 | 0.99048 | 3.6555 | 53.4696 | 58.43 | 1.59 | 0.93418 | 3.6149 | 55.013 | 59.45 | 1.6 | 1.01 | 3.6493 | 54.9726 | 63.9 | 1.69 | 1.04 | 3.7672 | 53.6037 | 63.06 | 1.7 | 1.05 | 3.8082 | 58.8659 | 57.99 | 1.55 | 0.95296 | 3.5078 | 67.4472 | 57.06 | 1.5 | 1.05 | 3.4434 | 67.4987 | 57.3 | 1.51 | 1.05 | 3.546 | 78.2781 | 62.61 | 1.64 | 1.14 | 3.6318 | 78.7695 | 58.21 | 1.55 | 0.95 | 3.4909 | 78.8134 | 58.71 | 1.55 | 0.96481 | 3.679 | 78.7485 | 64.5 | 1.72 | 0.99893 | 3.9033 | 79.8014 | 75.05 | 1.99 | 1.23 | 3.8218 | 81.3954 | 73.65 | 1.96 | 1.23 | 3.7754 | 88.7193 | 70.06 | 1.85 | 1.1 | 3.9411 | 93.2722 | 70.86 | 1.87 | 1.04 | 3.8477 | 93.794 | 71.72 | 1.87 | 1.1 | 4.4212 | 99.1117 | 81.81 | 2.22 | 1.18 | 4.0411 | 106.1971 | 77.58 | 2.09 | 1.07 | 4.0616 | 107.0009 | 78.84 | 2.11 | 1.22 | 4.3274 | 111.8039 | 81.98 | 2.25 | 1.1 | 4.3066 | 113.4093 | 81.35 | 2.23 | 1.07 | 4.3096 | 121.6427 | 85.52 | 2.34 | 1.15 | 4.2545 | 134.5554 | 81.66 | 2.19 | 1.13 | 4.2008 | 134.3582 | 81.94 | 2.19 | 1.14
3.9683 | 0.082184 | 226.54 | 8.8 | 7.34 | 4.9652 | 0.069219 | 666.47 | 29.22 | 15.35 | 4.6419 | 0.072902 | 888.92 | 35.54 | 17.02 | 4.6419 | 0.29596 | 219.53 | 8.74 | 4.01 | 4.2468 | 0.31697 | 250.22 | 9.21 | 4.03 | 4.6323 | 0.66916 | 231.66 | 8.97 | 2.86 | 3.9948 | 2.0271 | 103.09 | 3.53 | 1.22 | 4.0876 | 1.9951 | 117.4 | 4.31 | 1.32 | 3.75 | 2.9357 | 84.45 | 3 | 1.01 | 3.9277 | 3.7981 | 81.71 | 2.91 | 0.94319 | 4 | 3.7571 | 89.83 | 3.17 | 0.99554 | 4.0638 | 4.6167 | 81.71 | 2.8 | 0.9413 | 4.1179 | 4.5827 | 88.44 | 2.98 | 0.98381 | 4.4447 | 4.3865 | 104.14 | 3.82 | 1.08 | 4.7373 | 5.349 | 99.18 | 3.66 | 1.02 | 4.5018 | 6.5478 | 83.2 | 3 | 0.93633 | 4.7633 | 6.3546 | 94.17 | 3.42 | 1 | 4.5473 | 6.5128 | 92.74 | 3.34 | 0.99341 | 4.5862 | 8.4603 | 80.15 | 2.82 | 0.93907 | 4.4474 | 9.7413 | 78.19 | 2.66 | 0.91498 | 4.6467 | 10.737 | 75.83 | 2.55 | 0.82412 | 4.4865 | 10.9172 | 75.11 | 2.51 | 0.82309 | 4.3788 | 13.8795 | 66.57 | 2.13 | 0.78086 | 4.2895 | 15.2209 | 66.66 | 2.07 | 0.78016 | 4.3283 | 15.1608 | 71.22 | 2.16 | 0.80738 | 4.4484 | 16.3517 | 67.01 | 2.02 | 0.79531 | 4.254 | 16.6222 | 70.7 | 2.08 | 0.82654 | 4.2539 | 20.0749 | 60.24 | 1.75 | 0.74963 | 4.0951 | 20.3654 | 63.5 | 1.8 | 0.77862 | 4.1708 | 20.2252 | 70.71 | 2.08 | 0.82155 | 4.1712 | 23.5082 | 63.61 | 1.83 | 0.8224 | 4.0044 | 23.8388 | 63.46 | 1.82 | 0.83082 | 4.4166 | 24.4688 | 67.47 | 2.05 | 0.81242 | 4.3318 | 26.0207 | 65.41 | 1.97 | 0.83698 | 4.4695 | 28.8534 | 66.74 | 2.02 | 0.91176 | 4.3152 | 32.3777 | 65.21 | 1.92 | 1.18 | 4.3017 | 32.3978 | 71.75 | 2.1 | 1.24 | 4.3699 | 34.2793 | 65.17 | 1.92 | 0.96398 | 4.2355 | 34.5901 | 65.22 | 1.91 | 0.97446 | 4.3016 | 36.0617 | 62.7 | 1.83 | 0.8652 | 4.2903 | 36.0818 | 68.42 | 1.98 | 0.90722 | 4.2904 | 39.4358 | 63.95 | 1.85 | 1.01 | 4.5188 | 38.9243 | 69.13 | 1.98 | 1.03 | 4.2726 | 43.1903 | 70.37 | 1.94 | 0.97496 | 4.1182 | 45.7439 | 64.05 | 1.77 | 0.98428 | 4.3255 | 45.3021 | 68.63 | 1.88 | 1.01 | 4.1709 | 44.9057 | 63.39 | 1.79 | 0.95652 | 4.1711 | 44.9058 | 68.27 | 1.89 | 0.99507 | 4.074 | 45.0368 | 68.42 | 1.89 | 1 | 3.9367 | 53.0259 | 62.19 | 1.68 | 0.94531 | 3.893 | 54.6691 | 63.1 | 1.68 | 1.02 | 3.91 | 54.649 | 67.54 | 1.77 | 1.05 | 4.0363 | 53.31 | 66.79 | 1.78 | 1.06 | 4.0802 | 58.4521 | 61.4 | 1.63 | 0.96267 | 3.7416 | 67.2226 | 60.03 | 1.56 | 1.05 | 3.6729 | 67.2939 | 60.26 | 1.57 | 1.06 | 3.94 | 78.1887 | 67.72 | 1.79 | 1.15 | 4.0353 | 78.5501 | 63.29 | 1.71 | 0.96394 | 3.8788 | 78.6536 | 63.79 | 1.71 | 0.97868 | 4.0469 | 78.55 | 69.58 | 1.87 | 1.01 | 4.2581 | 80.1727 | 80.04 | 2.11 | 1.25 | 4.1692 | 81.9257 | 78.54 | 2.08 | 1.24 | 4.09 | 88.5495 | 74.57 | 1.96 | 1.11 | 4.2442 | 93.3229 | 75.14 | 1.96 | 1.05 | 4.1436 | 93.584 | 75.99 | 1.97 | 1.11 | 4.9738 | 98.4962 | 89.9 | 2.5 | 1.2 | 4.5462 | 106.0784 | 85.11 | 2.35 | 1.09 | 4.5693 | 106.9818 | 86.31 | 2.36 | 1.23 | 4.8082 | 111.5864 | 89.14 | 2.47 | 1.11 | 4.7851 | 113.1914 | 88.4 | 2.44 | 1.09 | 4.7406 | 121.7239 | 92.09 | 2.51 | 1.17 | 4.68 | 135.3357 | 87.58 | 2.35 | 1.15 | 4.6209 | 135.2382 | 87.87 | 2.35 | 1.15
4.4643 | 0.07512 | 277.33 | 11.53 | 8.89 | 5.4618 | 0.064285 | 786.23 | 33.99 | 17.95 | 4.9735 | 0.06913 | 1000 | 39.12 | 19.04 | 4.9735 | 0.28065 | 247.26 | 9.62 | 4.48 | 4.4966 | 0.30337 | 276 | 9.94 | 4.42 | 4.9886 | 0.63194 | 262.39 | 9.99 | 3.2 | 4.4942 | 1.865 | 123.65 | 4.59 | 1.4 | 4.5417 | 1.851 | 138.2 | 5.23 | 1.49 | 4.1667 | 2.7445 | 98.54 | 3.61 | 1.12 | 4.2848 | 3.601 | 92.52 | 3.29 | 1.02 | 4.3333 | 3.576 | 100.74 | 3.53 | 1.07 | 4.3764 | 4.4255 | 90.56 | 3.07 | 1 | 4.7062 | 4.2424 | 106.58 | 3.94 | 1.1 | 5.0003 | 4.0913 | 123.01 | 4.67 | 1.2 | 5.2637 | 5.0427 | 114.57 | 4.26 | 1.12 | 5.002 | 6.1884 | 95.76 | 3.5 | 1.01 | 5.2396 | 6.0323 | 107.08 | 3.88 | 1.07 | 5.002 | 6.1885 | 105.34 | 3.79 | 1.06 | 5.0031 | 8.0919 | 89.81 | 3.14 | 0.9889 | 4.818 | 9.3839 | 86.55 | 2.92 | 0.95631 | 5.0041 | 10.3665 | 83.41 | 2.77 | 0.86253 | 4.8316 | 10.5368 | 82.57 | 2.73 | 0.86017 | 4.6916 | 13.4589 | 72.42 | 2.29 | 0.8077 | 4.5755 | 14.8203 | 71.98 | 2.2 | 0.80416 | 4.5988 | 14.7902 | 76.55 | 2.29 | 0.83083 | 4.7264 | 15.9811 | 71.96 | 2.14 | 0.81709 | 4.5043 | 16.2716 | 75.56 | 2.19 | 0.84689 | 4.5042 | 19.6341 | 64.27 | 1.84 | 0.76606 | 4.5501 | 19.5641 | 71.51 | 2.13 | 0.80988 | 4.6921 | 19.3237 | 80.82 | 2.52 | 0.85942 | 4.6926 | 22.5264 | 72.3 | 2.21 | 0.85383 | 4.505 | 22.867 | 72.02 | 2.19 | 0.86125 | 4.9073 | 23.5471 | 75.8 | 2.37 | 0.84217 | 4.8132 | 25.1389 | 73.22 | 2.26 | 0.86451 | 4.9164 | 27.9915 | 73.77 | 2.25 | 0.93423 | 4.7467 | 31.5755 | 71.46 | 2.12 | 1.2 | 4.6928 | 31.6758 | 77.99 | 2.28 | 1.26 | 4.7672 | 33.4172 | 71.08 | 2.09 | 0.98126 | 4.6205 | 33.7279 | 71.07 | 2.08 | 0.99138 | 4.6927 | 35.2593 | 68.31 | 2 | 0.88315 | 4.6478 | 35.3496 | 74.01 | 2.13 | 0.9244 | 4.6479 | 38.6434 | 69.07 | 1.99 | 1.02 | 4.8664 | 38.1721 | 74.31 | 2.11 | 1.04 | 4.5778 | 42.548 | 75.03 | 2.05 | 0.98811 | 4.435 | 45.0612 | 68.46 | 1.88 | 0.99665 | 4.6344 | 44.6397 | 73.07 | 1.98 | 1.02 | 4.4918 | 44.4529 | 67.86 | 1.9 | 0.96987 | 4.469 | 44.4931 | 72.75 | 2 | 1.01 | 4.365 | 44.6341 | 72.88 | 2 | 1.02 | 4.2179 | 52.5326 | 65.97 | 1.76 | 0.95628 | 4.1711 | 54.2757 | 66.76 | 1.76 | 1.03 | 4.1707 | 54.2758 | 71.21 | 1.85 | 1.06 | 4.3054 | 52.9968 | 70.55 | 1.86 | 1.07 | 4.3522 | 57.9988 | 64.83 | 1.7 | 0.97224 | 4.2093 | 66.6646 | 66 | 1.78 | 1.07 | 4.132 | 66.7658 | 66.22 | 1.78 | 1.08 | 4.334 | 77.921 | 72.84 | 1.94 | 1.16 | 4.4388 | 78.2222 | 68.39 | 1.85 | 0.97739 | 4.2667 | 78.3755 | 68.88 | 1.86 | 0.99205 | 4.4148 | 78.2428 | 74.68 | 2 | 1.03 | 4.6129 | 80.3752 | 85.02 | 2.23 | 1.26 | 4.5166 | 82.2974 | 83.41 | 2.19 | 1.26 | 4.4046 | 88.3009 | 79.09 | 2.06 | 1.12 | 4.8505 | 93.2175 | 83.71 | 2.31 | 1.07 | 4.7356 | 93.0174 | 84.55 | 2.31 | 1.14 | 5.5264 | 97.7236 | 98.04 | 2.75 | 1.22 | 5.0513 | 105.6631 | 92.66 | 2.58 | 1.11 | 5.077 | 106.6662 | 93.79 | 2.59 | 1.25 | 5.289 | 111.1719 | 96.32 | 2.67 | 1.13 | 5.2637 | 112.8765 | 95.47 | 2.64 | 1.11 | 5.1716 | 121.708 | 98.66 | 2.68 | 1.18 | 5.1054 | 135.9189 | 93.47 | 2.49 | 1.16 | 5.0409 | 135.9213 | 93.76 | 2.5 | 1.17
4.9603 | 0.069266 | 332.65 | 14.11 | 10.56 | 5.9583 | 0.060083 | 914.78 | 38.78 | 20.73 | 5.305 | 0.065758 | 1120 | 42.74 | 21.17 | 5.305 | 0.26684 | 276.46 | 10.52 | 4.98 | 4.9963 | 0.27965 | 330.89 | 12.68 | 5.23 | 5.3449 | 0.59902 | 294.88 | 11.02 | 3.55 | 4.9935 | 1.7289 | 145.92 | 5.58 | 1.6 | 4.9959 | 1.7279 | 160.56 | 6.12 | 1.68 | 4.5833 | 2.5784 | 113.57 | 4.2 | 1.24 | 4.6419 | 3.4249 | 103.9 | 3.67 | 1.1 | 4.6667 | 3.4128 | 112.18 | 3.89 | 1.15 | 5.0016 | 4.0902 | 109.35 | 4.07 | 1.13 | 5.2944 | 3.9511 | 126.11 | 4.82 | 1.23 | 5.5559 | 3.8351 | 143.2 | 5.48 | 1.34 | 5.7901 | 4.7655 | 130.88 | 4.85 | 1.22 | 5.5022 | 5.8682 | 109.03 | 3.97 | 1.09 | 5.7159 | 5.7411 | 120.67 | 4.33 | 1.15 | 5.4568 | 5.8962 | 118.57 | 4.23 | 1.14 | 5.4201 | 7.7575 | 99.9 | 3.45 | 1.04 | 5.1886 | 9.0555 | 95.23 | 3.17 | 0.99947 | 5.3615 | 10.0162 | 91.25 | 2.98 | 0.90248 | 5.1767 | 10.1964 | 90.28 | 2.94 | 0.89871 | 5.0044 | 13.0784 | 78.45 | 2.44 | 0.83546 | 4.8614 | 14.4597 | 77.44 | 2.33 | 0.82883 | 4.8693 | 14.4497 | 82.02 | 2.42 | 0.8549 | 5.0044 | 15.6306 | 77.02 | 2.26 | 0.83939 | 5.0048 | 15.6306 | 85.59 | 2.61 | 0.88895 | 5.0046 | 18.8229 | 72.59 | 2.19 | 0.80002 | 5.1189 | 18.6427 | 81.98 | 2.59 | 0.85076 | 5.2134 | 18.5025 | 91.39 | 2.94 | 0.89906 | 5.214 | 21.6149 | 81.36 | 2.56 | 0.88653 | 5.0055 | 21.9755 | 80.94 | 2.53 | 0.89284 | 5.3981 | 22.6958 | 84.44 | 2.67 | 0.87303 | 5.2945 | 24.2974 | 81.31 | 2.53 | 0.8929 | 5.3634 | 27.18 | 81.01 | 2.47 | 0.95733 | 5.1782 | 30.8036 | 77.87 | 2.3 | 1.21 | 5.0838 | 30.9741 | 84.37 | 2.45 | 1.27 | 5.1645 | 32.5753 | 77.13 | 2.26 | 0.99888 | 5.0055 | 32.9061 | 77.07 | 2.25 | 1.01 | 5.0838 | 34.4674 | 74.04 | 2.16 | 0.90131 | 5.0054 | 34.6278 | 79.72 | 2.28 | 0.94176 | 5.0054 | 37.8713 | 74.3 | 2.12 | 1.03 | 5.214 | 37.4303 | 79.6 | 2.24 | 1.06 | 4.883 | 41.9159 | 79.76 | 2.16 | 1 | 4.7518 | 44.3788 | 72.93 | 1.98 | 1.01 | 4.9434 | 43.9675 | 77.58 | 2.08 | 1.03 | 4.8126 | 44.0104 | 72.38 | 2 | 0.98316 | 4.767 | 44.0708 | 77.26 | 2.1 | 1.02 | 4.656 | 44.2317 | 77.37 | 2.1 | 1.03 | 4.4991 | 52.0198 | 69.8 | 1.84 | 0.96712 | 4.4491 | 53.8427 | 70.46 | 1.84 | 1.04 | 4.692 | 53.4204 | 78.64 | 2.13 | 1.08 | 4.8436 | 52.2813 | 78.15 | 2.15 | 1.09 | 4.8963 | 57.0031 | 71.78 | 1.97 | 0.99106 | 4.677 | 65.9881 | 72.02 | 1.97 | 1.08 | 4.5912 | 66.1193 | 72.24 | 1.97 | 1.09 | 4.728 | 77.5144 | 77.99 | 2.07 | 1.17 | 4.8424 | 77.7856 | 73.51 | 1.99 | 0.99047 | 4.6546 | 77.9986 | 73.99 | 2 | 1.01 | 4.7827 | 77.8566 | 79.8 | 2.13 | 1.04 | 4.9678 | 80.4387 | 89.99 | 2.34 | 1.27 | 4.8641 | 82.5101 | 88.26 | 2.3 | 1.27 | 5.0338 | 87.6468 | 88.18 | 2.43 | 1.14 | 5.4569 | 92.8853 | 92.3 | 2.61 | 1.09 | 5.3275 | 92.2642 | 93.18 | 2.62 | 1.16 | 6.0791 | 96.8331 | 106.26 | 2.99 | 1.24 | 5.5565 | 105.1503 | 100.24 | 2.8 | 1.13 | 5.5847 | 106.2532 | 101.3 | 2.8 | 1.27 | 5.7699 | 110.6596 | 103.52 | 2.86 | 1.15 | 5.7422 | 112.3639 | 102.57 | 2.83 | 1.13 | 5.6025 | 121.4943 | 105.23 | 2.84 | 1.2 | 5.5309 | 136.3045 | 99.34 | 2.63 | 1.17 | 5.461 | 136.2067 | 99.64 | 2.63 | 1.18
5.4563 | 0.064333 | 392.43 | 16.63 | 12.36 | 6.4548 | 0.056431 | 1050 | 43.61 | 23.68 | 5.6366 | 0.062736 | 1240 | 46.42 | 23.39 | 5.6366 | 0.25453 | 307.12 | 11.43 | 5.49 | 5.6208 | 0.25514 | 405.72 | 16.6 | 6.34 | 5.7013 | 0.5696 | 329.09 | 12.07 | 3.92 | 5.4929 | 1.6118 | 169.87 | 6.54 | 1.81 | 5.4501 | 1.6208 | 184.44 | 7.01 | 1.88 | 5 | 2.4323 | 129.53 | 4.78 | 1.37 | 4.9989 | 3.2657 | 115.86 | 4.05 | 1.19 | 5.3333 | 3.1306 | 136.64 | 5.22 | 1.33 | 5.6268 | 3.805 | 129.62 | 4.99 | 1.27 | 5.8827 | 3.6989 | 147.03 | 5.66 | 1.37 | 6.1115 | 3.6089 | 164.69 | 6.27 | 1.47 | 6.3165 | 4.5133 | 148.13 | 5.44 | 1.32 | 6.0024 | 5.5799 | 123 | 4.44 | 1.17 | 6.1922 | 5.4769 | 134.93 | 4.78 | 1.23 | 5.9115 | 5.63 | 132.45 | 4.67 | 1.22 | 5.837 | 7.4523 | 110.42 | 3.76 | 1.1 | 5.5593 | 8.7522 | 104.21 | 3.42 | 1.04 | 5.719 | 9.6998 | 99.36 | 3.2 | 0.94391 | 5.5218 | 9.873 | 98.25 | 3.15 | 0.93869 | 5.3172 | 12.718 | 84.65 | 2.6 | 0.86414 | 5.1474 | 14.1093 | 83.04 | 2.47 | 0.85416 | 5.4104 | 13.7989 | 93.35 | 2.91 | 0.90486 | 5.5605 | 14.9796 | 87.47 | 2.71 | 0.88556 | 5.6303 | 14.8996 | 98.69 | 3.21 | 0.94404 | 5.6302 | 17.8916 | 83.48 | 2.68 | 0.8446 | 5.6876 | 17.8116 | 92.95 | 3.03 | 0.8937 | 5.7348 | 17.7415 | 102.43 | 3.33 | 0.94052 | 5.7354 | 20.7737 | 90.79 | 2.89 | 0.92061 | 5.5061 | 21.1442 | 90.21 | 2.85 | 0.9257 | 5.8888 | 21.8946 | 93.41 | 2.96 | 0.90506 | 5.7758 | 23.5061 | 89.67 | 2.8 | 0.92221 | 5.8103 | 26.4086 | 88.47 | 2.69 | 0.98112 | 5.6097 | 30.052 | 84.44 | 2.49 | 1.23 | 5.4749 | 30.2826 | 90.9 | 2.62 | 1.29 | 5.5617 | 31.7737 | 83.35 | 2.43 | 1.02 | 5.3906 | 32.1144 | 83.22 | 2.41 | 1.03 | 5.4748 | 33.7056 | 79.91 | 2.31 | 0.91973 | 5.3629 | 33.9162 | 85.56 | 2.43 | 0.95934 | 5.363 | 37.1195 | 79.63 | 2.25 | 1.05 | 5.5616 | 36.7086 | 84.99 | 2.37 | 1.07 | 5.4934 | 40.6324 | 89.45 | 2.56 | 1.03 | 5.0686 | 43.6967 | 77.46 | 2.08 | 1.02 | 5.5613 | 42.6238 | 86.81 | 2.46 | 1.05 | 5.1335 | 43.5482 | 76.95 | 2.11 | 0.99642 | 5.3628 | 43.2168 | 86.42 | 2.47 | 1.05 | 5.238 | 43.3976 | 86.5 | 2.46 | 1.05 | 5.0615 | 50.9149 | 77.56 | 2.15 | 0.9886 | 5.0053 | 52.8576 | 77.95 | 2.12 | 1.06 | 5.2133 | 52.456 | 86.19 | 2.38 | 1.1 | 5.3818 | 51.4768 | 85.85 | 2.41 | 1.11 | 5.4403 | 55.9085 | 78.86 | 2.21 | 1.01 | 5.1448 | 65.2028 | 78.12 | 2.15 | 1.1 | 5.0503 | 65.3638 | 78.32 | 2.15 | 1.11 | 5.122 | 76.9888 | 83.16 | 2.2 | 1.19 | 5.2459 | 77.2599 | 78.67 | 2.12 | 1 | 5.0425 | 77.5327 | 79.13 | 2.13 | 1.02 | 5.1506 | 77.3913 | 84.95 | 2.25 | 1.05 | 5.6775 | 80.198 | 99.94 | 2.73 | 1.3 | 5.559 | 82.5782 | 97.94 | 2.68 | 1.3 | 5.663 | 86.8056 | 97.34 | 2.75 | 1.17 | 6.0632 | 92.3353 | 100.93 | 2.88 | 1.11 | 5.9195 | 91.3835 | 101.89 | 2.89 | 1.18 | 6.6317 | 95.8342 | 114.56 | 3.21 | 1.26 | 6.0616 | 104.5395 | 107.86 | 3 | 1.15 | 6.0924 | 105.6422 | 108.84 | 3 | 1.29 | 6.2507 | 110.049 | 110.77 | 3.04 | 1.17 | 6.2207 | 111.653 | 109.71 | 3 | 1.14 | 6.0335 | 121.0824 | 111.82 | 2.99 | 1.21 | 5.9563 | 136.392 | 105.21 | 2.75 | 1.19 | 5.8811 | 136.3941 | 105.5 | 2.76 | 1.19
5.9524 | 0.060121 | 456.6 | 19.15 | 14.27 | 6.9513 | 0.053239 | 1200 | 48.5 | 26.8 | 5.9682 | 0.060004 | 1370 | 50.15 | 25.7 | 5.9682 | 0.24343 | 339.22 | 12.35 | 6.04 | 6.2453 | 0.23492 | 487.35 | 20.31 | 7.55 | 6.4139 | 0.51937 | 402.59 | 15.98 | 4.72 | 5.9922 | 1.5098 | 195.49 | 7.49 | 2.03 | 5.9043 | 1.5268 | 209.85 | 7.89 | 2.09 | 5.4167 | 2.3022 | 146.43 | 5.35 | 1.51 | 5.7131 | 2.9905 | 141.44 | 5.44 | 1.38 | 6 | 2.8935 | 163.21 | 6.44 | 1.51 | 6.252 | 3.5568 | 151.36 | 5.87 | 1.42 | 6.471 | 3.4768 | 169.32 | 6.49 | 1.52 | 6.667 | 3.4087 | 187.49 | 7.06 | 1.62 | 6.8428 | 4.2811 | 166.32 | 6.02 | 1.44 | 6.5026 | 5.3167 | 137.68 | 4.91 | 1.26 | 6.6686 | 5.2347 | 149.86 | 5.23 | 1.32 | 6.3662 | 5.3858 | 146.97 | 5.11 | 1.3 | 6.2539 | 7.17 | 121.36 | 4.07 | 1.15 | 5.9299 | 8.4699 | 113.49 | 3.66 | 1.09 | 6.0764 | 9.4025 | 107.74 | 3.41 | 0.9868 | 5.8669 | 9.5747 | 106.47 | 3.36 | 0.98007 | 5.6299 | 12.3776 | 91.02 | 2.75 | 0.89372 | 5.7194 | 13.4584 | 94.65 | 2.97 | 0.90679 | 6.0867 | 13.078 | 108.23 | 3.59 | 0.97073 | 6.2556 | 14.2487 | 101.15 | 3.33 | 0.94615 | 6.2559 | 14.2487 | 112.41 | 3.75 | 1 | 6.2558 | 17.0406 | 94.93 | 3.13 | 0.8916 | 6.2564 | 17.0406 | 104.43 | 3.44 | 0.93874 | 6.2561 | 17.0406 | 113.92 | 3.71 | 0.98384 | 6.2568 | 19.9927 | 100.6 | 3.2 | 0.95612 | 6.0066 | 20.3632 | 99.85 | 3.16 | 0.95988 | 6.3796 | 21.1436 | 102.7 | 3.24 | 0.93831 | 6.2571 | 22.755 | 98.32 | 3.06 | 0.95249 | 6.2573 | 25.6674 | 96.15 | 2.9 | 1.01 | 6.0413 | 29.3107 | 91.17 | 2.66 | 1.25 | 5.866 | 29.6112 | 97.57 | 2.79 | 1.31 | 5.959 | 30.9924 | 89.72 | 2.59 | 1.04 | 5.7756 | 31.343 | 89.52 | 2.57 | 1.04 | 5.8659 | 32.9541 | 85.9 | 2.47 | 0.93846 | 5.7204 | 33.2347 | 91.51 | 2.57 | 0.97717 | 5.7205 | 36.3779 | 85.06 | 2.38 | 1.06 | 6.2568 | 35.3158 | 96.1 | 2.85 | 1.1 | 6.1037 | 39.3696 | 99.45 | 2.92 | 1.05 | 5.7021 | 42.3231 | 86.76 | 2.47 | 1.05 | 6.1792 | 41.3009 | 96.34 | 2.8 | 1.08 | 5.7752 | 42.6145 | 86.22 | 2.48 | 1.02 | 5.9587 | 42.3336 | 95.76 | 2.8 | 1.07 | 5.82 | 42.5443 | 95.8 | 2.79 | 1.08 | 5.6239 | 49.761 | 85.5 | 2.42 | 1.01 | 5.5614 | 51.7634 | 85.6 | 2.38 | 1.08 | 5.7347 | 51.4123 | 93.88 | 2.62 | 1.12 | 5.92 | 50.6131 | 93.68 | 2.65 | 1.13 | 5.9843 | 54.7646 | 86.09 | 2.43 | 1.03 | 5.6125 | 64.3382 | 84.29 | 2.32 | 1.11 | 5.5094 | 64.5392 | 84.47 | 2.32 | 1.12 | 5.516 | 76.3739 | 88.37 | 2.32 | 1.2 | 5.6494 | 76.6549 | 83.86 | 2.25 | 1.02 | 5.4304 | 76.9876 | 84.3 | 2.25 | 1.03 | 5.8864 | 76.2624 | 95.35 | 2.69 | 1.07 | 6.3871 | 79.5695 | 109.95 | 3.08 | 1.32 | 6.2538 | 82.2387 | 107.64 | 3.01 | 1.32 | 6.2923 | 85.8164 | 106.6 | 3.05 | 1.19 | 6.6695 | 91.617 | 109.62 | 3.14 | 1.13 | 6.5114 | 90.4046 | 110.68 | 3.15 | 1.2 | 7.1844 | 94.7766 | 122.95 | 3.43 | 1.27 | 6.5667 | 103.8303 | 115.54 | 3.19 | 1.17 | 6.6001 | 105.0328 | 116.43 | 3.19 | 1.3 | 6.7315 | 109.2399 | 118.06 | 3.21 | 1.18 | 6.6992 | 110.8436 | 116.9 | 3.17 | 1.16 | 6.4645 | 120.6719 | 118.44 | 3.13 | 1.23 | 6.3818 | 136.181 | 111.07 | 2.88 | 1.2 | 6.3012 | 136.283 | 111.37 | 2.88 | 1.21
6.4484 | 0.056469 | 525.08 | 21.67 | 16.31 | 7.4479 | 0.050417 | 1350 | 53.46 | 30.08 | 6.6313 | 0.055251 | 1650 | 64.08 | 30.62 | 6.6313 | 0.22401 | 407.67 | 15.78 | 7.19 | 6.8698 | 0.21791 | 575.68 | 23.93 | 8.84 | 7.1266 | 0.47795 | 482.84 | 19.66 | 5.59 | 6.4916 | 1.4207 | 222.78 | 8.44 | 2.27 | 6.3584 | 1.4437 | 236.77 | 8.77 | 2.32 | 5.8333 | 2.1861 | 164.24 | 5.92 | 1.65 | 6.4272 | 2.7594 | 169.28 | 6.73 | 1.58 | 6.6667 | 2.6903 | 191.88 | 7.62 | 1.72 | 6.8771 | 3.3387 | 174.56 | 6.73 | 1.58 | 7.0592 | 3.2797 | 193 | 7.31 | 1.68 | 7.2226 | 3.2286 | 211.59 | 7.85 | 1.78 | 7.3692 | 4.069 | 185.47 | 6.61 | 1.55 | 7.0028 | 5.0756 | 153.07 | 5.37 | 1.35 | 7.1449 | 5.0115 | 165.47 | 5.69 | 1.41 | 6.821 | 5.1616 | 162.14 | 5.54 | 1.38 | 6.6708 | 6.9088 | 132.72 | 4.38 | 1.22 | 6.3005 | 8.2056 | 123.08 | 3.91 | 1.14 | 6.4339 | 9.1242 | 116.37 | 3.63 | 1.03 | 6.212 | 9.2954 | 114.94 | 3.57 | 1.02 | 6.2555 | 11.7469 | 104.28 | 3.33 | 0.95559 | 6.4343 | 12.7276 | 109.92 | 3.67 | 0.97625 | 6.763 | 12.4173 | 123.92 | 4.22 | 1.04 | 6.9506 | 13.5779 | 115.53 | 3.9 | 1.01 | 6.8815 | 13.638 | 126.75 | 4.27 | 1.06 | 6.8814 | 16.2697 | 106.93 | 3.57 | 0.94105 | 6.8252 | 16.3398 | 116.4 | 3.83 | 0.98593 | 6.7775 | 16.3999 | 125.88 | 4.08 | 1.03 | 6.7782 | 19.2519 | 110.79 | 3.51 | 0.99312 | 6.5072 | 19.6323 | 109.85 | 3.46 | 0.99544 | 6.8703 | 20.4428 | 112.31 | 3.51 | 0.97281 | 6.7384 | 22.044 | 107.24 | 3.31 | 0.9838 | 6.7042 | 24.9664 | 104.05 | 3.11 | 1.03 | 6.4728 | 28.5894 | 98.08 | 2.84 | 1.27 | 6.257 | 28.9501 | 104.4 | 2.95 | 1.33 | 6.3563 | 30.2411 | 96.24 | 2.75 | 1.05 | 6.1607 | 30.6117 | 95.97 | 2.73 | 1.06 | 6.2569 | 32.2228 | 92.04 | 2.62 | 0.95752 | 6.4355 | 31.8923 | 103.79 | 3.1 | 1.01 | 6.4356 | 34.9652 | 96.27 | 2.86 | 1.09 | 6.952 | 33.9835 | 107.64 | 3.28 | 1.13 | 6.7141 | 38.1372 | 109.76 | 3.27 | 1.08 | 6.3357 | 40.9702 | 96.36 | 2.82 | 1.07 | 6.7972 | 39.9984 | 106.18 | 3.13 | 1.11 | 6.4168 | 41.6414 | 95.71 | 2.82 | 1.05 | 6.5546 | 41.4309 | 105.31 | 3.11 | 1.1 | 6.402 | 41.6616 | 105.29 | 3.1 | 1.1 | 6.1863 | 48.5778 | 93.63 | 2.68 | 1.03 | 6.1176 | 50.62 | 93.4 | 2.63 | 1.1 | 6.256 | 50.3292 | 101.74 | 2.85 | 1.14 | 6.4581 | 49.6999 | 101.65 | 2.88 | 1.15 | 6.5283 | 53.5714 | 93.47 | 2.65 | 1.05 | 6.0802 | 63.4243 | 90.54 | 2.49 | 1.13 | 5.9685 | 63.6452 | 90.71 | 2.49 | 1.14 | 6.304 | 74.9059 | 98.94 | 2.76 | 1.22 | 6.4565 | 75.2468 | 94.39 | 2.7 | 1.04 | 6.2061 | 75.7091 | 94.77 | 2.69 | 1.05 | 6.6222 | 74.9354 | 105.93 | 3.08 | 1.1 | 7.0968 | 78.6426 | 120.05 | 3.39 | 1.35 | 6.9487 | 81.571 | 117.4 | 3.31 | 1.34 | 6.9215 | 84.7088 | 115.98 | 3.33 | 1.21 | 7.2758 | 90.75 | 118.39 | 3.37 | 1.15 | 7.1034 | 89.337 | 119.58 | 3.39 | 1.22 | 7.737 | 93.65 | 131.43 | 3.63 | 1.29 | 7.0718 | 102.9222 | 123.27 | 3.37 | 1.19 | 7.1078 | 104.2246 | 124.07 | 3.37 | 1.32 | 7.2123 | 108.4318 | 125.4 | 3.38 | 1.2 | 7.1777 | 110.0353 | 124.13 | 3.33 | 1.18 | 6.8954 | 120.0627 | 125.08 | 3.27 | 1.24 | 6.8072 | 135.8713 | 116.95 | 3 | 1.21 | 6.7212 | 135.9732 | 117.24 | 3 | 1.22
6.9444 | 0.053277 | 597.83 | 24.22 | 18.46 | 7.9444 | 0.047915 | 1510 | 58.5 | 33.53 | 7.4602 | 0.050358 | 2030 | 84.01 | 37.28 | 7.4602 | 0.2041 | 501.1 | 20.7 | 8.75 | 7.4944 | 0.2034 | 670.61 | 27.54 | 10.23 | 7.8392 | 0.44313 | 569.7 | 23.24 | 6.52 | 6.9909 | 1.3417 | 251.73 | 9.4 | 2.52 | 7.2668 | 1.3017 | 295.1 | 12.07 | 2.81 | 6.6667 | 1.985 | 202.63 | 8.05 | 1.95 | 7.1413 | 2.5613 | 199.35 | 7.97 | 1.8 | 7.3333 | 2.5132 | 222.63 | 8.79 | 1.93 | 7.5023 | 3.1446 | 199.24 | 7.59 | 1.74 | 7.6475 | 3.1035 | 218.07 | 8.13 | 1.84 | 7.7782 | 3.0665 | 237 | 8.64 | 1.94 | 7.8956 | 3.8729 | 205.61 | 7.2 | 1.68 | 7.503 | 4.8544 | 169.18 | 5.84 | 1.44 | 7.6212 | 4.8044 | 181.77 | 6.14 | 1.5 | 7.2757 | 4.9525 | 177.95 | 5.98 | 1.47 | 7.0878 | 6.6656 | 144.5 | 4.69 | 1.28 | 6.6711 | 7.9584 | 132.98 | 4.16 | 1.19 | 7.1487 | 8.6158 | 134.4 | 4.44 | 1.12 | 6.9023 | 8.7839 | 132.64 | 4.37 | 1.11 | 7.0374 | 11.0462 | 121.83 | 4.16 | 1.04 | 7.1492 | 12.0769 | 126.04 | 4.33 | 1.05 | 7.4393 | 11.8267 | 140.41 | 4.83 | 1.11 | 7.6457 | 12.9673 | 130.59 | 4.45 | 1.08 | 7.5071 | 13.0874 | 141.71 | 4.77 | 1.13 | 7.5069 | 15.559 | 119.5 | 3.99 | 0.99299 | 7.3939 | 15.6792 | 128.89 | 4.22 | 1.04 | 7.2988 | 15.7893 | 138.3 | 4.44 | 1.08 | 7.2996 | 18.5611 | 121.36 | 3.82 | 1.03 | 7.0077 | 18.9415 | 120.21 | 3.76 | 1.03 | 7.361 | 19.772 | 122.26 | 3.79 | 1.01 | 7.2197 | 21.3632 | 116.45 | 3.56 | 1.02 | 7.1512 | 24.2855 | 112.17 | 3.32 | 1.06 | 6.9043 | 27.8884 | 105.16 | 3.01 | 1.29 | 7.0392 | 27.6781 | 118.52 | 3.57 | 1.36 | 7.1508 | 28.8291 | 109.78 | 3.35 | 1.09 | 6.9308 | 29.2096 | 109.34 | 3.32 | 1.1 | 7.0391 | 30.8206 | 104.72 | 3.17 | 0.9968 | 7.1505 | 30.6203 | 116.58 | 3.6 | 1.05 | 7.1506 | 33.6129 | 107.93 | 3.31 | 1.12 | 7.6472 | 32.7216 | 119.63 | 3.7 | 1.16 | 7.3245 | 36.9352 | 120.42 | 3.6 | 1.11 | 6.9693 | 39.6478 | 106.28 | 3.15 | 1.1 | 7.4151 | 38.7363 | 116.33 | 3.45 | 1.13 | 7.0585 | 40.6389 | 105.43 | 3.14 | 1.08 | 7.1504 | 40.4986 | 115.07 | 3.4 | 1.12 | 6.984 | 40.7593 | 114.99 | 3.39 | 1.13 | 6.7487 | 47.375 | 101.97 | 2.93 | 1.05 | 6.6737 | 49.437 | 101.39 | 2.86 | 1.12 | 6.7773 | 49.2166 | 109.77 | 3.07 | 1.16 | 6.9963 | 48.7572 | 109.77 | 3.11 | 1.17 | 7.0724 | 52.3686 | 101.01 | 2.86 | 1.07 | 6.5479 | 62.4509 | 96.9 | 2.65 | 1.14 | 6.4276 | 62.7018 | 97.04 | 2.64 | 1.15 | 7.092 | 73.2195 | 109.74 | 3.15 | 1.24 | 7.2636 | 73.6403 | 105.12 | 3.1 | 1.07 | 6.9819 | 74.2224 | 105.44 | 3.09 | 1.08 | 7.358 | 73.4397 | 116.71 | 3.44 | 1.12 | 7.8065 | 77.5068 | 130.29 | 3.69 | 1.37 | 7.6436 | 80.6646 | 127.26 | 3.59 | 1.37 | 7.5507 | 83.5124 | 125.48 | 3.59 | 1.23 | 7.8821 | 89.764 | 127.25 | 3.6 | 1.17 | 7.6953 | 88.2105 | 128.58 | 3.63 | 1.24 | 8.2897 | 92.5042 | 140.02 | 3.83 | 1.31 | 7.577 | 102.0152 | 131.07 | 3.55 | 1.2 | 7.6155 | 103.3174 | 131.77 | 3.54 | 1.34 | 7.6932 | 107.5247 | 132.8 | 3.53 | 1.22 | 7.6562 | 109.028 | 131.43 | 3.49 | 1.19 | 7.3264 | 119.3545 | 131.76 | 3.41 | 1.26 | 7.2327 | 135.3626 | 122.84 | 3.11 | 1.22 | 7.1413 | 135.4644 | 123.13 | 3.11 | 1.23
7.9365 | 0.047944 | 755.77 | 33.36 | 23.11 | 8.4409 | 0.045664 | 1690 | 63.62 | 37.14 | 8.2891 | 0.046325 | 2440 | 102.88 | 44.51 | 8.2891 | 0.18769 | 603.17 | 25.36 | 10.45 | 8.1189 | 0.1909 | 772.03 | 31.16 | 11.7 | 8.5519 | 0.41351 | 663.09 | 26.79 | 7.52 | 7.9896 | 1.2076 | 314.54 | 12.97 | 3.07 | 8.1751 | 1.1856 | 359.46 | 15.15 | 3.34 | 7.5 | 1.8179 | 244.72 | 10.03 | 2.29 | 7.8555 | 2.3892 | 231.67 | 9.2 | 2.04 | 8 | 2.3571 | 255.49 | 9.95 | 2.16 | 8.1275 | 2.9725 | 225.39 | 8.45 | 1.92 | 8.2358 | 2.9444 | 244.52 | 8.96 | 2.02 | 8.3338 | 2.9194 | 263.73 | 9.44 | 2.11 | 8.4219 | 3.6928 | 226.76 | 7.81 | 1.81 | 8.0032 | 4.6483 | 186.01 | 6.31 | 1.54 | 8.0976 | 4.6112 | 198.75 | 6.6 | 1.6 | 7.7304 | 4.7583 | 194.42 | 6.43 | 1.56 | 7.5047 | 6.4394 | 156.7 | 5 | 1.34 | 7.4123 | 7.504 | 153.67 | 5.09 | 1.3 | 8.0423 | 8.0523 | 158.41 | 5.6 | 1.25 | 7.765 | 8.2194 | 156.17 | 5.5 | 1.23 | 7.8193 | 10.4257 | 140.46 | 4.93 | 1.13 | 7.8641 | 11.4864 | 143.02 | 4.95 | 1.13 | 8.1156 | 11.2862 | 157.71 | 5.42 | 1.19 | 8.3407 | 12.3967 | 146.35 | 4.98 | 1.15 | 8.1327 | 12.5669 | 157.29 | 5.25 | 1.19 | 8.1325 | 14.8984 | 132.63 | 4.4 | 1.05 | 7.9627 | 15.0786 | 141.89 | 4.61 | 1.09 | 7.8202 | 15.2187 | 151.2 | 4.8 | 1.13 | 7.821 | 17.9105 | 132.32 | 4.13 | 1.07 | 7.5083 | 18.3009 | 130.95 | 4.06 | 1.07 | 7.8518 | 19.1413 | 132.53 | 4.06 | 1.05 | 7.701 | 20.7225 | 125.95 | 3.8 | 1.05 | 8.0451 | 23.004 | 129.08 | 4.09 | 1.11 | 7.7673 | 26.5466 | 119.85 | 3.66 | 1.32 | 7.8213 | 26.4665 | 133.3 | 4.13 | 1.4 | 7.9453 | 27.5174 | 123.98 | 3.91 | 1.13 | 7.7008 | 27.9079 | 123.34 | 3.87 | 1.14 | 7.8212 | 29.4888 | 117.98 | 3.69 | 1.04 | 7.8656 | 29.4187 | 129.9 | 4.06 | 1.09 | 7.8657 | 32.3411 | 120.06 | 3.73 | 1.16 | 8.3424 | 31.5201 | 132.07 | 4.1 | 1.2 | 7.9349 | 35.7635 | 131.41 | 3.92 | 1.14 | 7.6028 | 38.3557 | 116.53 | 3.47 | 1.12 | 8.033 | 37.5045 | 126.82 | 3.75 | 1.16 | 7.7002 | 39.6168 | 115.39 | 3.45 | 1.1 | 7.7463 | 39.5467 | 125.05 | 3.69 | 1.15 | 7.566 | 39.8373 | 124.91 | 3.67 | 1.16 | 7.3111 | 46.1726 | 110.51 | 3.17 | 1.07 | 7.2299 | 48.2346 | 109.58 | 3.09 | 1.14 | 7.2987 | 48.0943 | 117.99 | 3.28 | 1.18 | 7.5345 | 47.7849 | 118.05 | 3.32 | 1.19 | 7.6164 | 51.1562 | 108.74 | 3.06 | 1.08 | 7.4833 | 60.4153 | 109.91 | 3.23 | 1.17 | 7.3459 | 60.7161 | 109.99 | 3.22 | 1.18 | 7.88 | 71.3843 | 120.8 | 3.52 | 1.26 | 8.0706 | 71.905 | 116.11 | 3.47 | 1.09 | 7.7577 | 72.587 | 116.33 | 3.45 | 1.1 | 8.0938 | 71.845 | 127.71 | 3.78 | 1.14 | 8.5162 | 76.212 | 140.7 | 3.97 | 1.39 | 8.3384 | 79.5592 | 137.24 | 3.86 | 1.39 | 8.18 | 82.2569 | 135.13 | 3.84 | 1.25 | 8.4884 | 88.6787 | 136.21 | 3.82 | 1.19 | 8.2873 | 87.0349 | 137.71 | 3.85 | 1.26 | 8.8423 | 91.3191 | 148.72 | 4.02 | 1.33 | 8.0821 | 101.1089 | 138.94 | 3.72 | 1.22 | 8.1232 | 102.411 | 139.54 | 3.71 | 1.35 | 8.174 | 106.5184 | 140.27 | 3.69 | 1.23 | 8.1347 | 108.0215 | 138.79 | 3.64 | 1.21 | 7.7574 | 118.6471 | 138.48 | 3.54 | 1.27 | 7.6581 | 134.7548 | 128.76 | 3.22 | 1.24 | 7.5614 | 134.8566 | 129.04 | 3.23 | 1.24
8.9286 | 0.043671 | 930.23 | 41.93 | 28.21 | 8.9374 | 0.043633 | 1860 | 68.82 | 40.91 | 9.118 | 0.042943 | 2890 | 121.37 | 52.29 | 9.118 | 0.17399 | 713.73 | 29.93 | 12.28 | 8.7434 | 0.17989 | 879.86 | 34.81 | 13.26 | 9.2645 | 0.38789 | 762.92 | 30.35 | 8.59 | 8.9883 | 1.0975 | 383.99 | 16.3 | 3.68 | 9.0835 | 1.0885 | 429.85 | 18.16 | 3.93 | 8.3333 | 1.6748 | 290.55 | 11.96 | 2.65 | 8.5696 | 2.2381 | 266.25 | 10.43 | 2.29 | 8.6667 | 2.2191 | 290.44 | 11.12 | 2.41 | 8.7527 | 2.8164 | 253.03 | 9.32 | 2.11 | 8.824 | 2.8004 | 272.37 | 9.8 | 2.2 | 8.8894 | 2.7843 | 291.77 | 10.25 | 2.29 | 8.9483 | 3.5247 | 248.92 | 8.42 | 1.94 | 8.5034 | 4.4571 | 203.58 | 6.79 | 1.64 | 8.5739 | 4.4311 | 216.44 | 7.06 | 1.7 | 8.1852 | 4.5772 | 211.55 | 6.87 | 1.66 | 8.3385 | 6.0271 | 182.37 | 6.19 | 1.48 | 8.3389 | 6.9996 | 181.26 | 6.42 | 1.44 | 8.9359 | 7.5559 | 184.03 | 6.67 | 1.38 | 8.6278 | 7.721 | 181.27 | 6.55 | 1.36 | 8.6013 | 9.8642 | 160.17 | 5.67 | 1.22 | 8.579 | 10.9359 | 160.86 | 5.56 | 1.21 | 8.7919 | 10.7858 | 175.83 | 6 | 1.27 | 9.0358 | 11.8763 | 162.83 | 5.5 | 1.22 | 8.7583 | 12.0765 | 173.52 | 5.74 | 1.26 | 8.7581 | 14.2879 | 146.32 | 4.81 | 1.1 | 8.5315 | 14.5081 | 155.41 | 4.99 | 1.14 | 8.3415 | 14.6883 | 164.56 | 5.16 | 1.18 | 8.3424 | 17.2999 | 143.67 | 4.43 | 1.11 | 8.0088 | 17.6902 | 142.06 | 4.36 | 1.11 | 8.8332 | 17.9802 | 154.09 | 5.08 | 1.12 | 8.6637 | 19.5213 | 145.83 | 4.73 | 1.12 | 8.9389 | 21.8327 | 146.92 | 4.81 | 1.17 | 8.6304 | 25.2751 | 135.28 | 4.26 | 1.37 | 8.6034 | 25.3152 | 148.74 | 4.68 | 1.44 | 8.7399 | 26.286 | 138.85 | 4.44 | 1.18 | 8.4709 | 26.6964 | 137.99 | 4.39 | 1.18 | 8.6033 | 28.2373 | 131.84 | 4.18 | 1.08 | 8.5806 | 28.2773 | 143.76 | 4.51 | 1.13 | 8.5807 | 31.1295 | 132.66 | 4.13 | 1.19 | 9.0376 | 30.3887 | 144.99 | 4.49 | 1.23 | 8.5452 | 34.642 | 142.77 | 4.24 | 1.17 | 8.2364 | 37.114 | 127.13 | 3.78 | 1.15 | 8.6509 | 36.323 | 137.65 | 4.06 | 1.19 | 8.3419 | 38.595 | 125.62 | 3.74 | 1.13 | 8.3422 | 38.595 | 135.29 | 3.96 | 1.18 | 8.148 | 38.9056 | 135.07 | 3.95 | 1.18 | 7.8735 | 44.9806 | 119.29 | 3.41 | 1.1 | 7.786 | 47.0424 | 117.97 | 3.31 | 1.16 | 8.3413 | 45.8605 | 135.02 | 4.07 | 1.22 | 8.6109 | 45.8111 | 135.14 | 4.11 | 1.23 | 8.7045 | 48.7522 | 124.75 | 3.81 | 1.12 | 8.4187 | 58.3209 | 123.38 | 3.75 | 1.2 | 8.2641 | 58.6716 | 123.39 | 3.74 | 1.21 | 8.668 | 69.48 | 132.15 | 3.87 | 1.29 | 8.8777 | 70.0806 | 127.37 | 3.81 | 1.11 | 8.5334 | 70.8624 | 127.48 | 3.8 | 1.13 | 8.8296 | 70.1909 | 138.97 | 4.1 | 1.17 | 9.2259 | 74.8078 | 151.28 | 4.25 | 1.41 | 9.0333 | 78.3245 | 147.36 | 4.12 | 1.41 | 8.8092 | 80.9521 | 144.92 | 4.09 | 1.27 | 9.0948 | 87.5242 | 145.28 | 4.03 | 1.21 | 8.8792 | 85.84 | 146.95 | 4.07 | 1.28 | 9.395 | 90.1346 | 157.53 | 4.21 | 1.35 | 8.5872 | 100.0634 | 146.89 | 3.89 | 1.24 | 8.6309 | 101.4054 | 147.39 | 3.87 | 1.37 | 8.6548 | 105.5127 | 147.81 | 3.84 | 1.25 | 8.6133 | 107.0157 | 146.23 | 3.79 | 1.23 | 8.6193 | 116.9343 | 152.05 | 4.03 | 1.3 | 8.509 | 133.0414 | 140.7 | 3.64 | 1.26 | 8.4016 | 133.343 | 140.96 | 3.64 | 1.27
9.9206 | 0.040149 | 1120 | 50.33 | 33.75 | 9.9305 | 0.040121 | 2250 | 88.13 | 48.92 | 9.9469 | 0.040071 | 3370 | 139.77 | 60.61 | 9.9469 | 0.16228 | 832.65 | 34.47 | 14.24 | 9.368 | 0.17029 | 994.03 | 38.49 | 14.9 | 9.9772 | 0.36548 | 869.09 | 33.94 | 9.72 | 9.987 | 1.0055 | 460.09 | 19.57 | 4.34 | 9.9918 | 1.0055 | 506.29 | 21.17 | 4.56 | 9.1667 | 1.5527 | 340.14 | 13.89 | 3.04 | 9.2837 | 2.105 | 303.09 | 11.68 | 2.55 | 9.3333 | 2.096 | 327.52 | 12.31 | 2.67 | 9.3779 | 2.6763 | 282.15 | 10.2 | 2.31 | 9.4123 | 2.6693 | 301.62 | 10.65 | 2.39 | 9.445 | 2.6623 | 321.14 | 11.07 | 2.48 | 9.4747 | 3.3706 | 272.12 | 9.04 | 2.08 | 9.0036 | 4.279 | 221.88 | 7.27 | 1.75 | 9.5265 | 4.1059 | 253.93 | 8.84 | 1.92 | 9.0946 | 4.248 | 247.82 | 8.59 | 1.87 | 9.3809 | 5.5768 | 216.85 | 7.89 | 1.67 | 9.2654 | 6.5533 | 210.77 | 7.66 | 1.59 | 9.8295 | 7.1126 | 211.3 | 7.71 | 1.52 | 9.4906 | 7.2747 | 207.94 | 7.56 | 1.49 | 9.3832 | 9.3558 | 180.98 | 6.39 | 1.32 | 9.2939 | 10.4355 | 179.56 | 6.16 | 1.29 | 9.4682 | 10.3254 | 194.78 | 6.57 | 1.36 | 9.7309 | 11.3859 | 180.02 | 6.02 | 1.3 | 9.3839 | 11.6261 | 190.39 | 6.22 | 1.33 | 9.3837 | 13.7274 | 160.59 | 5.22 | 1.16 | 9.1002 | 13.9776 | 169.44 | 5.37 | 1.2 | 9.3842 | 13.7274 | 192.72 | 6.52 | 1.28 | 9.3852 | 16.1889 | 167.57 | 5.58 | 1.2 | 9.0099 | 16.5692 | 165.41 | 5.47 | 1.2 | 9.8147 | 16.9293 | 177 | 6.03 | 1.21 | 9.6263 | 18.4303 | 166.91 | 5.6 | 1.19 | 9.8328 | 20.7417 | 165.71 | 5.5 | 1.23 | 9.4934 | 24.0939 | 151.49 | 4.84 | 1.41 | 9.3856 | 24.234 | 164.88 | 5.21 | 1.48 | 9.5344 | 25.1548 | 154.39 | 4.96 | 1.22 | 9.241 | 25.5652 | 153.29 | 4.9 | 1.23 | 9.3854 | 27.066 | 146.3 | 4.65 | 1.13 | 9.2957 | 27.1961 | 158.18 | 4.95 | 1.17 | 9.2958 | 29.9782 | 145.75 | 4.53 | 1.23 | 9.7328 | 29.3075 | 158.39 | 4.87 | 1.27 | 9.766 | 32.5296 | 166.59 | 5.42 | 1.23 | 8.87 | 35.9125 | 138.08 | 4.08 | 1.18 | 9.8868 | 34.1005 | 160.37 | 5.18 | 1.24 | 8.9836 | 37.5634 | 136.12 | 4.02 | 1.16 | 9.5339 | 36.6823 | 156.54 | 4.98 | 1.23 | 9.312 | 37.0327 | 156.13 | 4.95 | 1.24 | 8.9983 | 42.6672 | 137.54 | 4.28 | 1.14 | 8.8983 | 44.6888 | 135.41 | 4.13 | 1.2 | 9.384 | 43.6875 | 152.88 | 4.79 | 1.26 | 9.6872 | 43.838 | 152.99 | 4.82 | 1.28 | 9.7925 | 46.439 | 141.55 | 4.49 | 1.16 | 9.3541 | 56.2173 | 137.35 | 4.24 | 1.23 | 9.1823 | 56.6079 | 137.27 | 4.22 | 1.24 | 9.456 | 67.5463 | 143.82 | 4.21 | 1.31 | 9.6848 | 68.2169 | 138.94 | 4.15 | 1.14 | 9.3092 | 69.0886 | 138.9 | 4.13 | 1.15 | 9.5654 | 68.4975 | 150.5 | 4.41 | 1.19 | 9.9356 | 73.3342 | 162.08 | 4.51 | 1.43 | 9.7282 | 76.9905 | 157.66 | 4.37 | 1.43 | 9.4384 | 79.6179 | 154.88 | 4.32 | 1.3 | 9.7011 | 86.3101 | 154.48 | 4.23 | 1.23 | 9.4712 | 84.6356 | 156.33 | 4.28 | 1.3 | 9.9476 | 88.9405 | 166.46 | 4.4 | 1.36 | 9.0924 | 99.0184 | 154.92 | 4.05 | 1.26 | 9.1386 | 100.4003 | 155.31 | 4.03 | 1.38 | 9.6164 | 103.4029 | 163.12 | 4.41 | 1.28 | 9.5703 | 104.8056 | 161.33 | 4.35 | 1.26 | 9.6967 | 114.6214 | 169.32 | 4.71 | 1.34 | 9.5727 | 130.5278 | 155.86 | 4.23 | 1.29 | 9.4518 | 130.8292 | 156.1 | 4.22 | 1.29
10.9127 | 0.037198 | 1330 | 58.71 | 39.72 | 11.1718 | 0.036509 | 2770 | 115.76 | 59.81 | 10.7759 | 0.03758 | 3890 | 158.23 | 69.47 | 10.7759 | 0.15217 | 959.8 | 39.04 | 16.33 | 9.9925 | 0.16168 | 1110 | 42.23 | 16.63 | 11.4025 | 0.32826 | 1100 | 47.23 | 12.16 | 10.9857 | 0.92805 | 542.85 | 22.84 | 5.05 | 10.9002 | 0.93425 | 588.79 | 24.2 | 5.24 | 10 | 1.4457 | 393.51 | 15.83 | 3.46 | 9.9979 | 1.9849 | 342.2 | 12.94 | 2.83 | 10 | 1.9849 | 366.72 | 13.52 | 2.94 | 10.0031 | 2.5482 | 312.77 | 11.1 | 2.51 | 10.0006 | 2.5492 | 332.27 | 11.51 | 2.6 | 10.0006 | 2.5492 | 351.83 | 11.9 | 2.68 | 10.5274 | 3.0935 | 321.65 | 11.46 | 2.39 | 10.004 | 3.9579 | 260.75 | 9.13 | 1.98 | 10.7173 | 3.7527 | 304.87 | 11.42 | 2.21 | 10.2315 | 3.8908 | 297 | 11.06 | 2.14 | 10.4232 | 5.1865 | 254.03 | 9.49 | 1.87 | 10.192 | 6.156 | 242.25 | 8.87 | 1.75 | 10.7231 | 6.7143 | 240.23 | 8.74 | 1.67 | 10.3534 | 6.8734 | 236.21 | 8.56 | 1.64 | 10.1651 | 8.8935 | 202.9 | 7.11 | 1.42 | 10.0089 | 9.9761 | 199.15 | 6.76 | 1.38 | 10.1445 | 9.8931 | 214.56 | 7.15 | 1.44 | 10.4259 | 10.9255 | 197.95 | 6.53 | 1.38 | 10.0095 | 11.1957 | 207.91 | 6.69 | 1.41 | 10.0093 | 13.197 | 175.44 | 5.63 | 1.23 | 10.2377 | 13.0169 | 199.08 | 6.82 | 1.32 | 10.4269 | 12.8668 | 222.8 | 7.79 | 1.4 | 10.428 | 15.1881 | 193.07 | 6.64 | 1.3 | 10.011 | 15.5684 | 190.3 | 6.51 | 1.29 | 10.7962 | 15.9986 | 201.3 | 6.94 | 1.3 | 10.5889 | 17.4494 | 189.2 | 6.43 | 1.27 | 10.7267 | 19.7508 | 185.46 | 6.17 | 1.3 | 10.3564 | 22.9829 | 168.48 | 5.41 | 1.46 | 10.1677 | 23.2131 | 181.74 | 5.73 | 1.53 | 10.3289 | 24.1038 | 170.63 | 5.47 | 1.27 | 10.0111 | 24.5142 | 169.26 | 5.4 | 1.27 | 10.1675 | 25.9649 | 161.38 | 5.12 | 1.17 | 10.0107 | 26.1751 | 173.17 | 5.39 | 1.22 | 10.0109 | 28.8971 | 159.33 | 4.92 | 1.26 | 11.1232 | 27.3356 | 186.64 | 6.3 | 1.34 | 10.9867 | 30.6077 | 191.93 | 6.5 | 1.3 | 10.1371 | 33.67 | 161.07 | 5.22 | 1.24 | 11.1226 | 32.0784 | 184.55 | 6.21 | 1.31 | 10.2669 | 35.5208 | 158.01 | 5.08 | 1.22 | 10.7256 | 34.8101 | 178.92 | 5.9 | 1.29 | 10.476 | 35.2005 | 178.28 | 5.86 | 1.3 | 10.1231 | 40.4745 | 156.78 | 5.07 | 1.19 | 10.0106 | 42.436 | 153.77 | 4.88 | 1.25 | 10.4267 | 41.6351 | 171.63 | 5.48 | 1.31 | 10.7636 | 41.9255 | 171.64 | 5.5 | 1.32 | 10.8806 | 44.2465 | 159.19 | 5.14 | 1.21 | 10.2895 | 54.1543 | 151.84 | 4.71 | 1.26 | 10.1005 | 54.5649 | 151.65 | 4.69 | 1.27 | 10.244 | 65.6132 | 155.83 | 4.54 | 1.33 | 10.4918 | 66.3538 | 150.82 | 4.48 | 1.16 | 10.0849 | 67.2953 | 150.63 | 4.45 | 1.18 | 10.3012 | 66.7945 | 162.32 | 4.72 | 1.22 | 10.6452 | 71.821 | 173.09 | 4.78 | 1.46 | 10.423 | 75.597 | 168.14 | 4.62 | 1.45 | 10.0676 | 78.2742 | 165.01 | 4.55 | 1.32 | 10.3074 | 85.0665 | 163.81 | 4.43 | 1.25 | 10.0631 | 83.4117 | 165.85 | 4.49 | 1.32 | 11.0529 | 86.5734 | 184.68 | 5.1 | 1.4 | 10.1026 | 96.8498 | 171.25 | 4.66 | 1.29 | 10.154 | 98.1915 | 171.42 | 4.63 | 1.42 | 10.8185 | 100.5929 | 182.72 | 5.21 | 1.32 | 10.7666 | 101.9954 | 180.66 | 5.14 | 1.3 | 10.7741 | 112.1108 | 186.96 | 5.33 | 1.37 | 10.6363 | 127.6167 | 171.35 | 4.76 | 1.32 | 10.502 | 128.018 | 171.54 | 4.76 | 1.32
11.9048 | 0.034697 | 1550 | 67.15 | 46.11 | 12.4131 | 0.033547 | 3340 | 141.98 | 71.65 | 11.6048 | 0.035409 | 4440 | 176.85 | 78.85 | 11.6048 | 0.14337 | 1100 | 43.64 | 18.54 | 11.2416 | 0.14707 | 1370 | 56.17 | 20.34 | 12.8278 | 0.29844 | 1360 | 59.61 | 14.86 | 11.9844 | 0.86121 | 632.29 | 26.15 | 5.82 | 11.8085 | 0.87232 | 677.36 | 27.29 | 5.97 | 10.8333 | 1.3516 | 450.7 | 17.8 | 3.91 | 10.712 | 1.8779 | 383.61 | 14.22 | 3.13 | 10.6667 | 1.8849 | 408.06 | 14.74 | 3.23 | 10.6283 | 2.4321 | 344.88 | 12 | 2.73 | 10.5889 | 2.4392 | 364.34 | 12.38 | 2.8 | 11.1117 | 2.3501 | 417.18 | 15.09 | 3.09 | 11.8434 | 2.8013 | 389.56 | 14.97 | 2.8 | 11.2545 | 3.6097 | 313.64 | 11.82 | 2.29 | 11.9082 | 3.4486 | 360.44 | 13.88 | 2.53 | 11.3683 | 3.5807 | 350.56 | 13.42 | 2.44 | 11.4655 | 4.8433 | 293.91 | 11.05 | 2.09 | 11.1185 | 5.7988 | 275.71 | 10.06 | 1.92 | 11.6167 | 6.3551 | 270.84 | 9.76 | 1.83 | 11.2162 | 6.5112 | 266.09 | 9.55 | 1.79 | 10.9471 | 8.4712 | 225.93 | 7.82 | 1.53 | 10.7238 | 9.5498 | 219.63 | 7.36 | 1.48 | 10.8208 | 9.4948 | 235.18 | 7.72 | 1.53 | 11.121 | 10.4952 | 216.61 | 7.05 | 1.46 | 11.2607 | 10.4152 | 244.94 | 8.51 | 1.56 | 11.2604 | 12.2563 | 206.87 | 7.18 | 1.36 | 11.3753 | 12.1763 | 230.84 | 8.17 | 1.44 | 11.4696 | 12.1162 | 254.82 | 9.02 | 1.52 | 11.4708 | 14.2974 | 220.2 | 7.68 | 1.4 | 11.0121 | 14.6777 | 216.75 | 7.51 | 1.38 | 11.7776 | 15.1479 | 226.98 | 7.84 | 1.39 | 11.5516 | 16.5587 | 212.72 | 7.24 | 1.36 | 11.6206 | 18.8301 | 206.2 | 6.83 | 1.37 | 11.2195 | 21.952 | 186.28 | 5.97 | 1.51 | 10.9498 | 22.2623 | 199.32 | 6.25 | 1.57 | 11.1235 | 23.1329 | 187.56 | 5.97 | 1.32 | 10.7812 | 23.5433 | 185.9 | 5.89 | 1.32 | 10.9496 | 24.9339 | 177.1 | 5.59 | 1.22 | 11.4408 | 24.3235 | 204.86 | 7.01 | 1.31 | 11.441 | 26.9152 | 188.01 | 6.38 | 1.34 | 12.5136 | 25.584 | 216.88 | 7.62 | 1.43 | 12.2075 | 28.8661 | 218.84 | 7.53 | 1.37 | 11.4042 | 31.638 | 185.57 | 6.27 | 1.3 | 12.3585 | 30.2368 | 210.23 | 7.19 | 1.37 | 11.5503 | 33.5588 | 181.17 | 6.05 | 1.28 | 11.9174 | 33.0183 | 202.5 | 6.78 | 1.35 | 11.64 | 33.4287 | 201.59 | 6.72 | 1.36 | 11.2478 | 38.4324 | 177.06 | 5.83 | 1.24 | 11.1229 | 40.3337 | 173.1 | 5.6 | 1.29 | 11.4693 | 39.7031 | 191.3 | 6.15 | 1.35 | 11.8399 | 40.0935 | 191.14 | 6.15 | 1.37 | 11.9686 | 42.1843 | 177.7 | 5.77 | 1.25 | 11.2249 | 52.1618 | 166.88 | 5.17 | 1.29 | 11.0188 | 52.5923 | 166.58 | 5.14 | 1.3 | 11.032 | 63.7105 | 168.19 | 4.87 | 1.36 | 11.2989 | 64.511 | 163.04 | 4.8 | 1.19 | 10.8607 | 65.5025 | 162.67 | 4.76 | 1.2 | 11.037 | 65.1019 | 174.44 | 5.02 | 1.24 | 11.3549 | 70.2982 | 184.34 | 5.04 | 1.48 | 11.1179 | 74.1739 | 178.81 | 4.86 | 1.48 | 10.6969 | 76.9309 | 175.31 | 4.78 | 1.34 | 10.9137 | 83.8033 | 173.28 | 4.63 | 1.27 | 10.655 | 82.1983 | 175.5 | 4.69 | 1.34 | 12.4345 | 83.7063 | 208.16 | 6.09 | 1.45 | 11.3655 | 94.1011 | 192.18 | 5.53 | 1.33 | 11.4232 | 95.3927 | 192.07 | 5.48 | 1.46 | 12.0206 | 97.8248 | 202.87 | 5.94 | 1.36 | 11.9629 | 99.1471 | 200.54 | 5.86 | 1.34 | 11.8515 | 109.502 | 205 | 5.91 | 1.41 | 11.6999 | 124.5074 | 187.21 | 5.26 | 1.34 | 11.5521 | 124.9086 | 187.35 | 5.26 | 1.35
12.8968 | 0.032535 | 1790 | 75.7 | 52.92 | 13.6544 | 0.031065 | 3960 | 167.69 | 84.42 | 12.4337 | 0.033507 | 5020 | 195.67 | 88.74 | 12.4337 | 0.13556 | 1240 | 48.29 | 20.88 | 12.4906 | 0.13507 | 1660 | 69.28 | 24.37 | 14.2531 | 0.27413 | 1630 | 71.69 | 17.79 | 12.9831 | 0.80338 | 728.42 | 29.52 | 6.65 | 12.7169 | 0.81799 | 772.02 | 30.44 | 6.75 | 11.6667 | 1.2696 | 511.73 | 19.81 | 4.39 | 11.4261 | 1.7818 | 427.33 | 15.52 | 3.44 | 11.3333 | 1.7938 | 451.55 | 15.99 | 3.53 | 11.2535 | 2.3261 | 378.49 | 12.92 | 2.95 | 11.7654 | 2.246 | 432.66 | 15.73 | 3.25 | 12.5007 | 2.14 | 506.34 | 19.69 | 3.66 | 13.1593 | 2.5572 | 464.26 | 18.34 | 3.25 | 12.505 | 3.3115 | 371.46 | 14.39 | 2.63 | 13.099 | 3.1855 | 420.76 | 16.3 | 2.88 | 12.5051 | 3.3115 | 408.61 | 15.75 | 2.77 | 12.5078 | 4.5422 | 336.54 | 12.6 | 2.32 | 12.0451 | 5.4766 | 311.18 | 11.25 | 2.1 | 12.5103 | 6.0289 | 303.13 | 10.78 | 1.99 | 12.079 | 6.182 | 297.6 | 10.55 | 1.95 | 11.729 | 8.084 | 250.08 | 8.54 | 1.64 | 11.4387 | 9.1556 | 241.01 | 7.96 | 1.57 | 12.1733 | 8.7803 | 278.98 | 9.91 | 1.73 | 12.5111 | 9.7177 | 256.21 | 9.01 | 1.63 | 12.5119 | 9.7177 | 284.69 | 10.2 | 1.73 | 12.5116 | 11.4357 | 240.65 | 8.63 | 1.5 | 12.5128 | 11.4358 | 264.73 | 9.48 | 1.58 | 12.5123 | 11.4358 | 288.8 | 10.22 | 1.65 | 12.5136 | 13.5069 | 248.98 | 8.69 | 1.51 | 12.0132 | 13.8772 | 244.76 | 8.49 | 1.49 | 12.7591 | 14.3874 | 254.06 | 8.73 | 1.49 | 12.5142 | 15.7481 | 237.49 | 8.05 | 1.45 | 12.5145 | 17.9895 | 227.92 | 7.5 | 1.44 | 12.0825 | 20.9912 | 204.9 | 6.53 | 1.56 | 12.5141 | 20.5409 | 236.72 | 8.19 | 1.68 | 12.7125 | 21.3815 | 223.52 | 7.85 | 1.43 | 12.3213 | 21.7918 | 221.21 | 7.73 | 1.43 | 12.5139 | 23.0724 | 210.44 | 7.31 | 1.33 | 12.8709 | 22.6921 | 238.9 | 8.51 | 1.42 | 12.8711 | 25.1637 | 218.73 | 7.72 | 1.43 | 13.904 | 24.0328 | 249.14 | 8.88 | 1.52 | 13.4282 | 27.2948 | 247.33 | 8.55 | 1.45 | 12.6714 | 29.8064 | 211.61 | 7.27 | 1.37 | 13.5943 | 28.5854 | 237.43 | 8.16 | 1.45 | 12.8337 | 31.7071 | 205.68 | 6.97 | 1.35 | 13.1091 | 31.3268 | 227.37 | 7.64 | 1.42 | 12.8039 | 31.7472 | 226.14 | 7.57 | 1.42 | 12.3726 | 36.5406 | 198.4 | 6.57 | 1.3 | 12.2351 | 38.3718 | 193.43 | 6.29 | 1.34 | 12.512 | 37.9014 | 211.91 | 6.8 | 1.4 | 12.9163 | 38.3618 | 211.53 | 6.8 | 1.42 | 13.0567 | 40.2725 | 197.1 | 6.39 | 1.3 | 12.1603 | 50.2497 | 182.5 | 5.62 | 1.33 | 11.937 | 50.7001 | 182.06 | 5.59 | 1.33 | 11.82 | 61.8581 | 180.93 | 5.19 | 1.38 | 12.106 | 62.6986 | 175.61 | 5.12 | 1.22 | 11.6365 | 63.75 | 175.04 | 5.08 | 1.23 | 11.7728 | 63.4396 | 186.88 | 5.32 | 1.27 | 12.0646 | 68.7657 | 195.84 | 5.29 | 1.5 | 11.8128 | 72.7311 | 189.7 | 5.1 | 1.5 | 11.3261 | 75.5979 | 185.79 | 5.01 | 1.36 | 12.1264 | 81.2477 | 192.66 | 5.38 | 1.31 | 11.8389 | 79.8023 | 195.25 | 5.46 | 1.38 | 13.8161 | 80.9905 | 232.44 | 6.99 | 1.49 | 12.6283 | 91.394 | 213.74 | 6.31 | 1.38 | 12.6925 | 92.6054 | 213.33 | 6.25 | 1.5 | 13.2226 | 95.118 | 223.59 | 6.63 | 1.4 | 13.1592 | 96.4001 | 220.98 | 6.54 | 1.38 | 12.9289 | 106.8946 | 223.47 | 6.46 | 1.44 | 12.7636 | 121.2996 | 203.47 | 5.74 | 1.37 | 12.6023 | 121.8007 | 203.55 | 5.74 | 1.38
13.8889 | 0.030644 | 2040 | 84.38 | 60.13 | 14.8957 | 0.028964 | 4620 | 193.31 | 98.09 | 13.2626 | 0.031806 | 5630 | 214.74 | 99.14 | 13.2626 | 0.12876 | 1390 | 53.01 | 23.33 | 13.7397 | 0.12506 | 1960 | 82.07 | 28.73 | 15.6784 | 0.25372 | 1940 | 83.7 | 20.95 | 13.9818 | 0.75286 | 831.23 | 32.95 | 7.53 | 13.6252 | 0.77017 | 872.76 | 33.66 | 7.57 | 12.5 | 1.1966 | 576.61 | 21.86 | 4.89 | 12.1403 | 1.6938 | 473.35 | 16.85 | 3.77 | 12 | 1.7108 | 497.2 | 17.26 | 3.84 | 12.5039 | 2.14 | 450.18 | 16.45 | 3.43 | 13.2361 | 2.0439 | 525.97 | 20.56 | 3.86 | 13.8897 | 1.9659 | 603.8 | 24.06 | 4.27 | 14.4752 | 2.3531 | 545.75 | 21.68 | 3.75 | 13.7555 | 3.0554 | 434.31 | 16.93 | 3 | 14.2898 | 2.9564 | 485.9 | 18.74 | 3.25 | 13.6419 | 3.0774 | 471.24 | 18.08 | 3.12 | 13.5501 | 4.275 | 381.91 | 14.15 | 2.57 | 12.9716 | 5.1864 | 348.69 | 12.45 | 2.29 | 13.4039 | 5.7337 | 337.13 | 11.81 | 2.16 | 12.9417 | 5.8828 | 330.74 | 11.55 | 2.11 | 12.5109 | 7.7287 | 275.37 | 9.26 | 1.76 | 12.8685 | 8.4511 | 286.47 | 10.24 | 1.78 | 13.5259 | 8.1609 | 326.21 | 11.96 | 1.94 | 13.9012 | 9.0373 | 298.87 | 10.85 | 1.82 | 13.7631 | 9.1003 | 327.21 | 11.85 | 1.91 | 13.7627 | 10.7153 | 276.77 | 10.03 | 1.65 | 13.6503 | 10.7753 | 300.75 | 10.76 | 1.72 | 13.5549 | 10.8254 | 324.73 | 11.42 | 1.79 | 13.5564 | 12.7964 | 279.4 | 9.7 | 1.62 | 13.0143 | 13.1567 | 274.36 | 9.47 | 1.6 | 13.7406 | 13.6969 | 282.54 | 9.61 | 1.6 | 13.4768 | 15.0076 | 263.49 | 8.85 | 1.54 | 14.3023 | 16.4984 | 274.35 | 9.97 | 1.6 | 13.8086 | 19.29 | 244.64 | 8.62 | 1.68 | 14.0783 | 19.0498 | 277.15 | 9.99 | 1.79 | 14.3016 | 19.8903 | 262.3 | 9.58 | 1.56 | 13.8615 | 20.2806 | 259.26 | 9.42 | 1.55 | 14.0781 | 21.4612 | 246.37 | 8.91 | 1.44 | 14.301 | 21.251 | 275.32 | 9.95 | 1.53 | 14.3012 | 23.6225 | 251.54 | 9.01 | 1.52 | 15.2943 | 22.6517 | 283.41 | 10.12 | 1.62 | 14.649 | 25.8837 | 277.41 | 9.55 | 1.53 | 13.9385 | 28.1551 | 239.22 | 8.26 | 1.45 | 14.8302 | 27.1043 | 266.16 | 9.12 | 1.52 | 14.117 | 29.9857 | 231.61 | 7.88 | 1.42 | 14.3009 | 29.7456 | 253.56 | 8.49 | 1.49 | 13.9679 | 30.1759 | 251.97 | 8.41 | 1.49 | 13.4974 | 34.809 | 220.82 | 7.29 | 1.35 | 13.3474 | 36.5702 | 214.78 | 6.98 | 1.4 | 13.5547 | 36.2499 | 233.48 | 7.46 | 1.45 | 13.9926 | 36.7403 | 232.82 | 7.44 | 1.47 | 14.1447 | 38.511 | 217.4 | 7.01 | 1.35 | 13.0957 | 48.4378 | 198.71 | 6.07 | 1.36 | 12.8552 | 48.8882 | 198.12 | 6.04 | 1.37 | 12.608 | 60.066 | 194.05 | 5.51 | 1.41 | 12.913 | 60.9465 | 188.55 | 5.44 | 1.24 | 12.4122 | 62.0278 | 187.76 | 5.39 | 1.25 | 12.5086 | 61.8176 | 199.65 | 5.62 | 1.29 | 12.7743 | 67.2635 | 207.6 | 5.55 | 1.52 | 12.5076 | 71.2886 | 200.8 | 5.33 | 1.52 | 12.5846 | 72.9828 | 207.32 | 5.86 | 1.4 | 13.6422 | 78.1121 | 217.75 | 6.45 | 1.36 | 13.3188 | 76.9262 | 220.76 | 6.55 | 1.43 | 15.1977 | 78.4656 | 257.51 | 7.84 | 1.54 | 13.8911 | 88.7881 | 235.92 | 7.05 | 1.42 | 13.9617 | 89.8794 | 235.24 | 6.98 | 1.54 | 14.4247 | 92.5123 | 244.9 | 7.28 | 1.44 | 14.3554 | 93.7643 | 242.01 | 7.18 | 1.42 | 14.0063 | 104.4882 | 242.38 | 7 | 1.48 | 13.8272 | 118.1929 | 220.17 | 6.21 | 1.4 | 13.6525 | 118.694 | 220.17 | 6.2 | 1.41
14.881 | 0.028984 | 2310 | 93.21 | 67.75 | 16.137 | 0.027153 | 5340 | 219.04 | 112.65 | 14.9204 | 0.028925 | 6950 | 285.77 | 121.45 | 14.9204 | 0.11706 | 1720 | 70.58 | 28.61 | 14.9888 | 0.11656 | 2300 | 94.78 | 33.39 | 17.1038 | 0.23641 | 2260 | 95.78 | 24.35 | 14.9805 | 0.70854 | 940.71 | 36.46 | 8.47 | 14.5336 | 0.72765 | 979.57 | 36.94 | 8.45 | 13.3333 | 1.1315 | 645.35 | 23.95 | 5.42 | 12.8544 | 1.6147 | 521.7 | 18.2 | 4.12 | 13.3333 | 1.5647 | 594.95 | 22.15 | 4.52 | 14.0669 | 1.9459 | 548.16 | 21.54 | 4.09 | 14.7067 | 1.8769 | 628.04 | 25.15 | 4.52 | 15.2786 | 1.8188 | 709.52 | 28.36 | 4.94 | 15.7911 | 2.182 | 633.99 | 25.04 | 4.28 | 15.006 | 2.8333 | 502.25 | 19.48 | 3.4 | 15.4806 | 2.7573 | 555.92 | 21.22 | 3.65 | 14.7788 | 2.8713 | 538.49 | 20.45 | 3.5 | 14.5925 | 4.0379 | 430.03 | 15.71 | 2.83 | 13.8982 | 4.9233 | 388.25 | 13.65 | 2.5 | 14.2975 | 5.4646 | 372.84 | 12.85 | 2.35 | 13.8045 | 5.6097 | 365.54 | 12.56 | 2.29 | 14.0748 | 7.1024 | 329.34 | 12.01 | 2.02 | 14.2984 | 7.8437 | 335.58 | 12.38 | 2 | 14.8785 | 7.6216 | 376.91 | 13.95 | 2.16 | 15.2914 | 8.4399 | 344.66 | 12.64 | 2.02 | 15.0143 | 8.553 | 372.53 | 13.48 | 2.1 | 15.0139 | 10.0849 | 315.23 | 11.42 | 1.81 | 14.7879 | 10.195 | 338.9 | 12.05 | 1.88 | 14.5976 | 10.285 | 362.61 | 12.62 | 1.94 | 14.5991 | 12.156 | 311.46 | 10.71 | 1.74 | 14.0154 | 12.5062 | 305.54 | 10.45 | 1.71 | 15.7035 | 12.5161 | 343.62 | 12.93 | 1.83 | 15.4021 | 13.7368 | 319.18 | 11.85 | 1.75 | 16.0901 | 15.2476 | 324.77 | 12.26 | 1.77 | 15.5347 | 17.839 | 287.75 | 10.56 | 1.81 | 15.6426 | 17.7589 | 320.63 | 11.74 | 1.92 | 15.8907 | 18.5994 | 303.87 | 11.24 | 1.69 | 15.4017 | 18.9797 | 300.02 | 11.05 | 1.67 | 15.6424 | 20.0702 | 284.9 | 10.45 | 1.56 | 15.7311 | 20.0001 | 314.11 | 11.37 | 1.65 | 15.7314 | 22.2614 | 286.41 | 10.28 | 1.63 | 16.6847 | 21.4409 | 319.69 | 11.35 | 1.72 | 15.8697 | 24.6227 | 309.09 | 10.55 | 1.62 | 15.2057 | 26.684 | 268.39 | 9.23 | 1.53 | 16.066 | 25.7833 | 296.41 | 10.07 | 1.61 | 15.4004 | 28.4046 | 259.01 | 8.78 | 1.49 | 15.4926 | 28.2945 | 281.12 | 9.35 | 1.56 | 15.1319 | 28.7248 | 279.13 | 9.24 | 1.56 | 14.6222 | 33.2178 | 244.33 | 8.02 | 1.41 | 14.4597 | 34.9188 | 237.16 | 7.67 | 1.45 | 14.5973 | 34.7187 | 256.02 | 8.11 | 1.51 | 15.069 | 35.229 | 255.05 | 8.08 | 1.53 | 15.2328 | 36.8997 | 238.61 | 7.62 | 1.4 | 14.0311 | 46.7161 | 215.51 | 6.52 | 1.4 | 13.7735 | 47.1866 | 214.77 | 6.48 | 1.4 | 13.396 | 58.3441 | 207.55 | 5.84 | 1.43 | 13.7201 | 59.2546 | 201.85 | 5.76 | 1.27 | 13.188 | 60.3658 | 200.82 | 5.7 | 1.28 | 13.2444 | 60.2457 | 212.75 | 5.92 | 1.32 | 14.1937 | 64.3497 | 231.91 | 6.53 | 1.57 | 13.8974 | 68.4643 | 223.69 | 6.24 | 1.57 | 14.1576 | 69.8877 | 235.31 | 7.08 | 1.46 | 15.1579 | 75.1275 | 243.84 | 7.43 | 1.41 | 14.7987 | 74.2212 | 247.21 | 7.54 | 1.49 | 16.5793 | 76.1215 | 283.38 | 8.65 | 1.59 | 15.154 | 86.3231 | 258.76 | 7.76 | 1.47 | 15.231 | 87.2743 | 257.81 | 7.67 | 1.58 | 15.6267 | 90.0574 | 266.8 | 7.91 | 1.49 | 15.5517 | 91.2893 | 263.61 | 7.81 | 1.46 | 15.0837 | 101.9827 | 261.74 | 7.51 | 1.52 | 14.8908 | 115.0871 | 237.3 | 6.67 | 1.43 | 14.7027 | 115.6881 | 237.24 | 6.65 | 1.43
15.873 | 0.027513 | 2590 | 102.18 | 75.76 | 17.3784 | 0.025572 | 6090 | 245.02 | 128.09 | 16.5782 | 0.026563 | 8390 | 352.59 | 145.72 | 16.5782 | 0.10745 | 2070 | 87.11 | 34.35 | 16.2378 | 0.10925 | 2650 | 107.52 | 38.37 | 18.5291 | 0.2215 | 2610 | 107.97 | 27.97 | 15.9792 | 0.66942 | 1060 | 40.05 | 9.46 | 15.4419 | 0.68983 | 1090 | 40.29 | 9.37 | 14.1667 | 1.0725 | 717.94 | 26.09 | 5.99 | 14.2827 | 1.4757 | 625.31 | 23.41 | 4.85 | 15 | 1.4147 | 729.3 | 29.23 | 5.44 | 15.6299 | 1.7858 | 655.4 | 26.38 | 4.8 | 16.1774 | 1.7368 | 738.79 | 29.66 | 5.23 | 16.6676 | 1.6948 | 823.37 | 32.64 | 5.65 | 17.1071 | 2.0369 | 728.83 | 28.43 | 4.86 | 16.2565 | 2.6412 | 575.32 | 22.07 | 3.83 | 16.6714 | 2.5842 | 630.82 | 23.73 | 4.08 | 15.9156 | 2.6912 | 610.4 | 22.85 | 3.9 | 15.6348 | 3.8258 | 480.89 | 17.29 | 3.1 | 14.8247 | 4.6862 | 429.87 | 14.88 | 2.71 | 16.0846 | 4.9973 | 449.36 | 16.82 | 2.73 | 15.5301 | 5.1334 | 440.05 | 16.41 | 2.66 | 15.6387 | 6.5711 | 387.87 | 14.6 | 2.3 | 15.7282 | 7.3184 | 388.35 | 14.47 | 2.24 | 16.2311 | 7.1513 | 431.07 | 15.92 | 2.4 | 16.6815 | 7.9186 | 393.57 | 14.42 | 2.24 | 16.2655 | 8.0667 | 420.67 | 15.11 | 2.3 | 16.265 | 9.5335 | 356.01 | 12.8 | 1.99 | 15.9254 | 9.6766 | 379.16 | 13.33 | 2.04 | 16.683 | 9.3635 | 444.1 | 17.1 | 2.26 | 16.6847 | 11.0653 | 380.42 | 14.5 | 2.01 | 16.0176 | 11.3955 | 372.56 | 14.12 | 1.96 | 17.6665 | 11.5455 | 410.16 | 16 | 2.07 | 17.3274 | 12.6861 | 379.78 | 14.63 | 1.97 | 17.8779 | 14.1969 | 379.13 | 14.48 | 1.96 | 17.2607 | 16.6082 | 334.2 | 12.44 | 1.95 | 17.2069 | 16.6482 | 367.14 | 13.46 | 2.05 | 17.4797 | 17.4986 | 348.2 | 12.88 | 1.83 | 16.9418 | 17.8489 | 343.46 | 12.64 | 1.81 | 17.2066 | 18.8693 | 325.99 | 11.96 | 1.7 | 17.1612 | 18.8994 | 355.24 | 12.77 | 1.77 | 17.1615 | 21.0606 | 323.34 | 11.53 | 1.73 | 18.0751 | 20.3801 | 357.94 | 12.58 | 1.83 | 17.0905 | 23.4919 | 342.34 | 11.55 | 1.71 | 16.4728 | 25.373 | 299.12 | 10.21 | 1.61 | 17.3019 | 24.5925 | 328.16 | 11.03 | 1.69 | 16.6838 | 26.9536 | 287.91 | 9.69 | 1.57 | 16.6843 | 26.9536 | 310.08 | 10.21 | 1.64 | 16.2959 | 27.3839 | 307.65 | 10.09 | 1.63 | 15.747 | 31.7766 | 268.95 | 8.74 | 1.48 | 15.572 | 33.4076 | 260.57 | 8.35 | 1.51 | 15.64 | 33.3276 | 279.53 | 8.77 | 1.56 | 16.1454 | 33.8279 | 278.21 | 8.72 | 1.58 | 16.3208 | 35.4185 | 260.73 | 8.24 | 1.45 | 14.9666 | 45.1147 | 232.93 | 6.97 | 1.43 | 14.6917 | 45.5751 | 232.01 | 6.92 | 1.44 | 14.184 | 56.6925 | 221.46 | 6.16 | 1.46 | 14.5271 | 57.6329 | 215.53 | 6.07 | 1.3 | 13.9638 | 58.7541 | 214.25 | 6.01 | 1.31 | 14.7159 | 57.2626 | 239.98 | 7.06 | 1.37 | 15.9679 | 60.9558 | 263.83 | 7.94 | 1.63 | 15.6346 | 65.13 | 253.63 | 7.54 | 1.62 | 15.7307 | 67.0134 | 264.52 | 8.2 | 1.52 | 16.6737 | 72.3437 | 270.96 | 8.37 | 1.46 | 16.2785 | 71.7071 | 274.61 | 8.48 | 1.54 | 17.961 | 73.9781 | 310.01 | 9.44 | 1.64 | 16.4168 | 84.0088 | 282.23 | 8.44 | 1.51 | 16.5002 | 84.81 | 281.05 | 8.35 | 1.62 | 16.8288 | 87.7532 | 289.28 | 8.53 | 1.53 | 16.748 | 88.9849 | 285.79 | 8.42 | 1.51 | 16.1611 | 99.7379 | 281.56 | 8.02 | 1.55 | 15.9545 | 112.1821 | 254.89 | 7.12 | 1.46 | 15.7529 | 112.683 | 254.74 | 7.1 | 1.46
16.8651 | 0.026202 | 2890 | 111.31 | 84.16 | 18.6197 | 0.024182 | 6900 | 271.3 | 144.39 | 18.2361 | 0.024592 | 9950 | 417.83 | 171.91 | 18.2361 | 0.099436 | 2460 | 103.26 | 40.55 | 17.4869 | 0.10285 | 3030 | 120.36 | 43.64 | 19.9544 | 0.2086 | 2990 | 120.32 | 31.81 | 16.9779 | 0.6347 | 1180 | 43.71 | 10.51 | 16.3503 | 0.65601 | 1210 | 43.72 | 10.34 | 15 | 1.0205 | 794.38 | 28.28 | 6.58 | 16.068 | 1.3336 | 767.83 | 30.94 | 5.86 | 16.6667 | 1.2916 | 877.16 | 35.98 | 6.46 | 17.1929 | 1.6527 | 771.78 | 31.12 | 5.57 | 17.6481 | 1.6177 | 858.06 | 34.15 | 5.99 | 18.0566 | 1.5877 | 945.23 | 36.94 | 6.41 | 18.423 | 1.9139 | 830.09 | 31.86 | 5.47 | 17.507 | 2.4751 | 653.5 | 24.71 | 4.28 | 17.8622 | 2.4321 | 710.57 | 26.29 | 4.54 | 17.0524 | 2.5332 | 686.97 | 25.31 | 4.33 | 16.6771 | 3.6367 | 534.48 | 18.89 | 3.39 | 16.6778 | 4.2749 | 519.22 | 19.54 | 3.16 | 17.8718 | 4.6081 | 532.69 | 20.55 | 3.16 | 17.2557 | 4.7342 | 521.17 | 20.04 | 3.06 | 17.2026 | 6.1198 | 450.93 | 17.12 | 2.59 | 17.1581 | 6.8642 | 444.77 | 16.53 | 2.5 | 17.5837 | 6.7411 | 488.66 | 17.89 | 2.66 | 18.0716 | 7.4624 | 445.58 | 16.2 | 2.47 | 17.5166 | 7.6365 | 471.6 | 16.74 | 2.51 | 17.5162 | 9.0462 | 399.06 | 14.18 | 2.17 | 18.2004 | 8.8051 | 465.8 | 18.12 | 2.39 | 18.7684 | 8.617 | 533.14 | 21.25 | 2.6 | 18.7703 | 10.1848 | 455.72 | 18 | 2.3 | 18.0198 | 10.485 | 445.74 | 17.51 | 2.24 | 19.6294 | 10.745 | 481.98 | 18.96 | 2.34 | 19.2526 | 11.8055 | 445.13 | 17.31 | 2.21 | 19.6657 | 13.3063 | 437.33 | 16.66 | 2.16 | 18.9868 | 15.5775 | 383.92 | 14.3 | 2.11 | 18.7711 | 15.6976 | 416.61 | 15.17 | 2.2 | 19.0688 | 16.548 | 395.2 | 14.49 | 1.98 | 18.482 | 16.8782 | 389.53 | 14.23 | 1.96 | 18.7708 | 17.8286 | 369.59 | 13.46 | 1.84 | 18.5913 | 17.9387 | 398.67 | 14.17 | 1.91 | 18.5916 | 20.0199 | 362.29 | 12.78 | 1.85 | 19.4655 | 19.4395 | 398.12 | 13.81 | 1.95 | 18.3112 | 22.4812 | 377.13 | 12.56 | 1.81 | 17.7399 | 24.2122 | 331.38 | 11.18 | 1.7 | 18.5377 | 23.5417 | 361.39 | 11.99 | 1.78 | 17.9671 | 25.6527 | 318.32 | 10.6 | 1.66 | 17.8761 | 25.7428 | 340.43 | 11.07 | 1.72 | 17.4599 | 26.1531 | 337.53 | 10.94 | 1.71 | 16.8718 | 30.4656 | 294.65 | 9.47 | 1.54 | 16.6843 | 32.0466 | 285.01 | 9.04 | 1.57 | 16.6827 | 32.0466 | 304 | 9.43 | 1.62 | 17.2217 | 32.5469 | 302.31 | 9.36 | 1.64 | 17.4089 | 34.0575 | 283.76 | 8.86 | 1.51 | 15.902 | 43.6134 | 250.96 | 7.43 | 1.47 | 15.6099 | 44.0638 | 249.85 | 7.37 | 1.48 | 15.7599 | 53.6396 | 250.46 | 7.4 | 1.51 | 16.1413 | 54.62 | 244.04 | 7.29 | 1.36 | 15.5153 | 55.7511 | 242.19 | 7.19 | 1.37 | 16.5554 | 53.8894 | 275.97 | 8.71 | 1.44 | 17.7421 | 57.8926 | 297.48 | 9.26 | 1.7 | 17.3717 | 62.0864 | 285.07 | 8.76 | 1.69 | 17.3038 | 64.3899 | 294.95 | 9.26 | 1.58 | 18.1895 | 69.7805 | 299.09 | 9.26 | 1.52 | 17.7584 | 69.4137 | 302.95 | 9.38 | 1.6 | 19.3426 | 72.025 | 337.39 | 10.2 | 1.7 | 17.6796 | 81.8651 | 306.33 | 9.1 | 1.56 | 17.7695 | 82.5062 | 304.94 | 9.01 | 1.67 | 18.0308 | 85.6195 | 312.34 | 9.13 | 1.57 | 17.9443 | 86.8511 | 308.53 | 9.01 | 1.55 | 17.2386 | 97.5736 | 301.82 | 8.52 | 1.59 | 17.0181 | 109.3776 | 272.94 | 7.56 | 1.49 | 16.8031 | 109.9784 | 272.7 | 7.54 | 1.49
17.8571 | 0.025011 | 3200 | 120.59 | 92.95 | 19.861 | 0.022951 | 7740 | 297.93 | 161.54 | 19.8939 | 0.022921 | 11630 | 482.64 | 199.96 | 19.8939 | 0.092652 | 2870 | 119.3 | 47.19 | 19.985 | 0.092313 | 3850 | 167.84 | 55.08 | 21.3797 | 0.19719 | 3380 | 132.84 | 35.87 | 17.9766 | 0.60379 | 1310 | 47.43 | 11.61 | 18.167 | 0.59828 | 1470 | 56.81 | 12.43 | 16.6667 | 0.93034 | 958.55 | 36.66 | 7.85 | 17.8533 | 1.2176 | 924.72 | 38.12 | 6.97 | 18.3333 | 1.1905 | 1040 | 42.65 | 7.56 | 18.7559 | 1.5397 | 897.09 | 35.85 | 6.39 | 19.1188 | 1.5167 | 985.69 | 38.66 | 6.81 | 19.4455 | 1.4957 | 1070 | 41.28 | 7.22 | 19.7389 | 1.8088 | 937.52 | 35.33 | 6.12 | 18.7575 | 2.3301 | 736.74 | 27.39 | 4.77 | 19.0531 | 2.299 | 795.11 | 28.91 | 5.02 | 18.1893 | 2.3931 | 768.16 | 27.81 | 4.78 | 18.7617 | 3.3155 | 649.62 | 24.97 | 4.02 | 18.5309 | 3.9358 | 616.7 | 23.93 | 3.66 | 19.659 | 4.2839 | 622.69 | 24.19 | 3.61 | 18.9812 | 4.4 | 608.78 | 23.57 | 3.5 | 18.7664 | 5.7346 | 518.42 | 19.61 | 2.91 | 18.5879 | 6.471 | 504.76 | 18.59 | 2.77 | 18.9363 | 6.3829 | 549.61 | 19.87 | 2.92 | 19.4617 | 7.0652 | 500.65 | 17.98 | 2.71 | 20.019 | 6.9201 | 581.62 | 22.87 | 2.97 | 20.0185 | 8.2378 | 491.71 | 19.32 | 2.56 | 20.4755 | 8.1097 | 560.44 | 22.54 | 2.77 | 20.8538 | 8.0087 | 629.41 | 25.24 | 2.98 | 20.8559 | 9.4754 | 537.11 | 21.37 | 2.61 | 20.022 | 9.7435 | 524.86 | 20.79 | 2.54 | 21.5923 | 10.0746 | 558.83 | 21.86 | 2.63 | 21.1779 | 11.0751 | 515.05 | 19.95 | 2.46 | 21.4535 | 12.5559 | 499.2 | 18.82 | 2.38 | 20.7129 | 14.6969 | 436.77 | 16.14 | 2.28 | 20.3354 | 14.8771 | 468.94 | 16.89 | 2.36 | 20.6579 | 15.7174 | 444.78 | 16.11 | 2.14 | 20.0222 | 16.0377 | 438.14 | 15.81 | 2.11 | 20.3351 | 16.9281 | 415.62 | 14.95 | 1.99 | 20.0215 | 17.0982 | 444.32 | 15.58 | 2.05 | 20.0217 | 19.0892 | 403.19 | 14.03 | 1.97 | 20.8559 | 18.6089 | 440.16 | 15.03 | 2.08 | 19.532 | 21.5806 | 413.43 | 13.57 | 1.91 | 19.0071 | 23.1715 | 365.14 | 12.16 | 1.8 | 19.7736 | 22.6011 | 396.06 | 12.96 | 1.88 | 19.2505 | 24.482 | 350.22 | 11.53 | 1.75 | 19.0678 | 24.6421 | 372.18 | 11.95 | 1.8 | 18.6239 | 25.0423 | 368.78 | 11.8 | 1.79 | 17.9965 | 29.2748 | 321.43 | 10.2 | 1.61 | 17.7966 | 30.8056 | 310.46 | 9.73 | 1.63 | 17.7253 | 30.8757 | 329.42 | 10.09 | 1.69 | 18.2981 | 31.366 | 327.34 | 10.01 | 1.71 | 18.497 | 32.8366 | 307.67 | 9.49 | 1.57 | 16.8374 | 42.2123 | 269.59 | 7.88 | 1.52 | 16.5282 | 42.6626 | 268.29 | 7.82 | 1.52 | 17.7299 | 50.2767 | 288.96 | 9.19 | 1.59 | 18.1589 | 51.277 | 281.82 | 9.04 | 1.44 | 17.4547 | 52.388 | 279.18 | 8.89 | 1.44 | 18.3949 | 50.9168 | 314.13 | 10.25 | 1.52 | 19.5163 | 55.17 | 332.85 | 10.53 | 1.77 | 19.1089 | 59.3535 | 318 | 9.92 | 1.75 | 18.8768 | 62.027 | 326.58 | 10.28 | 1.65 | 19.7053 | 67.4577 | 328.23 | 10.14 | 1.57 | 19.2383 | 67.3107 | 332.19 | 10.25 | 1.66 | 20.7242 | 70.2524 | 365.49 | 10.95 | 1.75 | 18.9425 | 79.8919 | 331.04 | 9.75 | 1.61 | 19.0387 | 80.3629 | 329.49 | 9.65 | 1.71 | 19.2329 | 83.6562 | 335.96 | 9.72 | 1.62 | 19.1406 | 84.8878 | 331.8 | 9.59 | 1.6 | 19.3934 | 93.6764 | 343.63 | 10.37 | 1.67 | 19.1454 | 104.37 | 310.35 | 9.23 | 1.55 | 18.9035 | 104.9708 | 309.92 | 9.2 | 1.55
19.8413 | 0.02297 | 3870 | 154.65 | 111.66 | 22.3436 | 0.02086 | 9570 | 396.71 | 198.34 | 21.5517 | 0.021481 | 13440 | 547.63 | 229.85 | 21.5517 | 0.086819 | 3320 | 135.39 | 54.28 | 22.4831 | 0.083889 | 4760 | 212.06 | 67.67 | 22.805 | 0.18709 | 3800 | 145.55 | 40.14 | 19.974 | 0.55156 | 1590 | 61.66 | 13.98 | 20.4378 | 0.54106 | 1820 | 75.62 | 15.3 | 18.75 | 0.84049 | 1180 | 48.73 | 9.61 | 19.6386 | 1.1235 | 1100 | 45.2 | 8.18 | 20 | 1.1065 | 1210 | 49.3 | 8.75 | 20.3188 | 1.4446 | 1030 | 40.59 | 7.27 | 20.5894 | 1.4296 | 1120 | 43.21 | 7.68 | 20.8345 | 1.4156 | 1210 | 45.66 | 8.07 | 21.0548 | 1.7198 | 1050 | 38.82 | 6.81 | 20.008 | 2.205 | 824.94 | 30.12 | 5.29 | 21.4347 | 2.0819 | 977.9 | 38.82 | 6.07 | 20.4629 | 2.163 | 943.89 | 37.34 | 5.77 | 20.8464 | 3.0564 | 775.24 | 30.67 | 4.69 | 20.384 | 3.6576 | 722.08 | 28.21 | 4.19 | 21.4462 | 4.0138 | 719.12 | 27.79 | 4.09 | 20.7068 | 4.1189 | 702.7 | 27.07 | 3.96 | 20.3303 | 5.4064 | 590.22 | 22.09 | 3.25 | 20.0177 | 6.1288 | 568.25 | 20.65 | 3.05 | 21.6415 | 5.7956 | 681.11 | 27.23 | 3.5 | 22.242 | 6.4198 | 619.4 | 24.62 | 3.23 | 22.5214 | 6.3648 | 702.12 | 28.54 | 3.48 | 22.5208 | 7.6014 | 592.77 | 24.04 | 2.99 | 22.7505 | 7.5504 | 662.64 | 26.78 | 3.19 | 22.9391 | 7.5094 | 732.53 | 29.16 | 3.38 | 22.9415 | 8.89 | 624.24 | 24.68 | 2.95 | 22.0242 | 9.1332 | 609.63 | 24.01 | 2.86 | 23.5553 | 9.5253 | 640.45 | 24.73 | 2.94 | 23.1031 | 10.4747 | 589.3 | 22.55 | 2.74 | 23.2413 | 11.9254 | 564.56 | 20.98 | 2.61 | 22.4389 | 13.9565 | 492.6 | 17.97 | 2.46 | 21.8996 | 14.1766 | 524 | 18.6 | 2.53 | 22.2469 | 15.007 | 496.85 | 17.71 | 2.31 | 21.5623 | 15.2972 | 489.18 | 17.38 | 2.28 | 21.8993 | 16.1475 | 463.98 | 16.45 | 2.15 | 21.4516 | 16.3577 | 492.13 | 16.99 | 2.2 | 21.4519 | 18.2787 | 445.99 | 15.29 | 2.1 | 22.2463 | 17.8784 | 484 | 16.27 | 2.21 | 20.7527 | 20.7701 | 451.2 | 14.59 | 2.02 | 20.2742 | 22.2408 | 400.36 | 13.15 | 1.9 | 21.0094 | 21.7605 | 432.12 | 13.93 | 1.98 | 20.5339 | 23.4413 | 383.6 | 12.46 | 1.84 | 20.2596 | 23.6514 | 405.29 | 12.84 | 1.89 | 19.7879 | 24.0317 | 401.37 | 12.67 | 1.88 | 19.1213 | 28.194 | 349.26 | 10.94 | 1.69 | 18.9088 | 29.6848 | 336.9 | 10.43 | 1.7 | 18.768 | 29.8149 | 355.77 | 10.76 | 1.75 | 19.3744 | 30.2852 | 353.28 | 10.66 | 1.77 | 19.585 | 31.7157 | 332.45 | 10.12 | 1.63 | 18.7082 | 39.7003 | 308.66 | 9.63 | 1.6 | 18.3646 | 40.1306 | 306.95 | 9.54 | 1.6 | 19.6999 | 47.3943 | 329.91 | 10.87 | 1.67 | 20.1766 | 48.4046 | 321.95 | 10.68 | 1.53 | 19.3941 | 49.4655 | 318.46 | 10.49 | 1.52 | 20.2344 | 48.3246 | 354.44 | 11.73 | 1.61 | 21.2905 | 52.7777 | 369.9 | 11.76 | 1.84 | 20.8461 | 56.951 | 352.39 | 11.05 | 1.82 | 20.4499 | 59.9045 | 359.38 | 11.28 | 1.71 | 21.2211 | 65.3753 | 358.33 | 11 | 1.63 | 20.7182 | 65.4081 | 362.31 | 11.1 | 1.72 | 22.1058 | 68.64 | 394.28 | 11.68 | 1.81 | 20.2053 | 78.099 | 356.35 | 10.39 | 1.66 | 20.308 | 78.39 | 354.68 | 10.29 | 1.76 | 21.637 | 80.2207 | 384.77 | 11.93 | 1.71 | 21.5332 | 81.4821 | 379.87 | 11.76 | 1.69 | 21.5482 | 90.3306 | 387.09 | 12.06 | 1.74 | 21.2726 | 100.1638 | 349.44 | 10.76 | 1.62 | 21.0039 | 100.6645 | 348.82 | 10.72 | 1.62
22.3214 | 0.020879 | 4780 | 203.32 | 137.14 | 24.8262 | 0.019159 | 11570 | 489.67 | 238.39 | 23.2095 | 0.02023 | 15350 | 613.1 | 261.54 | 23.2095 | 0.081747 | 3790 | 151.61 | 61.8 | 24.9813 | 0.077015 | 5750 | 255.22 | 81.38 | 24.2303 | 0.17808 | 4230 | 158.45 | 44.62 | 22.4708 | 0.50053 | 1970 | 82 | 17.23 | 22.7087 | 0.49633 | 2200 | 93.4 | 18.45 | 20.8333 | 0.76966 | 1430 | 60.18 | 11.53 | 21.424 | 1.0455 | 1280 | 52.24 | 9.48 | 21.6667 | 1.0355 | 1400 | 55.99 | 10.03 | 21.8818 | 1.3616 | 1170 | 45.36 | 8.21 | 22.0601 | 1.3536 | 1270 | 47.79 | 8.59 | 22.2235 | 1.3456 | 1360 | 50.08 | 8.97 | 23.6867 | 1.5757 | 1290 | 51.89 | 8.29 | 22.509 | 2.0009 | 1020 | 40.44 | 6.4 | 23.8163 | 1.9159 | 1180 | 48.09 | 7.22 | 22.7366 | 1.9859 | 1140 | 46.28 | 6.85 | 22.931 | 2.8443 | 910.86 | 36.2 | 5.42 | 22.237 | 3.4285 | 834.98 | 32.44 | 4.76 | 23.2334 | 3.7887 | 821.65 | 31.36 | 4.61 | 22.4324 | 3.8847 | 802.65 | 30.56 | 4.46 | 21.8942 | 5.1263 | 666.17 | 24.58 | 3.6 | 22.8774 | 5.5755 | 705.06 | 28.32 | 3.67 | 24.3467 | 5.3463 | 824.78 | 34 | 4.13 | 25.0222 | 5.9375 | 748.94 | 30.7 | 3.79 | 25.0238 | 5.9375 | 832.21 | 33.97 | 4.02 | 25.0231 | 7.0971 | 701.64 | 28.56 | 3.44 | 25.0256 | 7.0961 | 771.88 | 30.93 | 3.63 | 25.0245 | 7.0971 | 842.07 | 33.03 | 3.8 | 25.0271 | 8.4097 | 716.73 | 27.94 | 3.3 | 24.0264 | 8.6289 | 699.71 | 27.19 | 3.2 | 25.5182 | 9.061 | 726.52 | 27.57 | 3.26 | 25.0284 | 9.9574 | 667.61 | 25.13 | 3.03 | 25.0291 | 11.3951 | 633.16 | 23.12 | 2.85 | 24.165 | 13.3361 | 551.2 | 19.79 | 2.65 | 23.4639 | 13.5762 | 581.64 | 20.31 | 2.71 | 23.836 | 14.3866 | 551.27 | 19.32 | 2.49 | 23.1025 | 14.6567 | 542.57 | 18.95 | 2.45 | 23.4635 | 15.4771 | 514.56 | 17.94 | 2.31 | 22.8817 | 15.7173 | 541.99 | 18.4 | 2.36 | 22.882 | 17.5682 | 490.6 | 16.54 | 2.24 | 23.6367 | 17.228 | 529.56 | 17.5 | 2.35 | 21.9735 | 20.0595 | 490.37 | 15.61 | 2.13 | 21.5413 | 21.4203 | 436.99 | 14.13 | 2 | 22.2453 | 21.01 | 469.52 | 14.9 | 2.09 | 21.8172 | 22.5207 | 418.4 | 13.4 | 1.94 | 21.4513 | 22.7709 | 439.74 | 13.73 | 1.99 | 20.9519 | 23.1311 | 435.28 | 13.55 | 1.97 | 20.2461 | 27.2133 | 378.12 | 11.67 | 1.76 | 20.0211 | 28.6641 | 364.31 | 11.13 | 1.77 | 20.8533 | 27.9636 | 411.15 | 13.31 | 1.89 | 21.5271 | 28.4038 | 407.82 | 13.16 | 1.91 | 21.7611 | 29.7743 | 384.49 | 12.51 | 1.77 | 21.0467 | 37.0683 | 360.78 | 12.13 | 1.72 | 20.6602 | 37.4686 | 358.5 | 12.01 | 1.72 | 21.6699 | 44.9523 | 373.22 | 12.48 | 1.76 | 22.1942 | 45.9626 | 364.33 | 12.25 | 1.62 | 21.3335 | 46.9534 | 359.94 | 12.02 | 1.61 | 22.0739 | 46.0928 | 396.79 | 13.17 | 1.69 | 23.0647 | 50.6858 | 408.55 | 12.97 | 1.92 | 22.5832 | 54.8389 | 388.16 | 12.16 | 1.89 | 22.023 | 58.0123 | 393.28 | 12.26 | 1.78 | 22.7369 | 63.5132 | 389.35 | 11.84 | 1.69 | 22.198 | 63.6859 | 393.28 | 11.94 | 1.78 | 24.869 | 65.8661 | 453.74 | 14.4 | 1.92 | 22.7309 | 74.9742 | 408.59 | 12.75 | 1.76 | 22.8465 | 74.8951 | 406.86 | 12.67 | 1.85 | 24.0411 | 77.3762 | 435.51 | 13.92 | 1.81 | 23.9257 | 78.6875 | 429.8 | 13.72 | 1.78 | 23.703 | 87.5157 | 432.06 | 13.63 | 1.83 | 23.3999 | 96.7487 | 390.04 | 12.2 | 1.68 | 23.1043 | 97.1793 | 389.23 | 12.15 | 1.69
24.8016 | 0.019179 | 5770 | 249.61 | 164.88 | 27.3088 | 0.017738 | 13740 | 580.46 | 281.61 | 26.5252 | 0.018159 | 19520 | 854.55 | 330.21 | 26.5252 | 0.073353 | 4830 | 211.42 | 78.1 | 27.4794 | 0.071282 | 6830 | 298.18 | 96.19 | 25.6556 | 0.16998 | 4690 | 171.53 | 49.32 | 24.9675 | 0.46131 | 2380 | 101.1 | 20.78 | 24.9796 | 0.46121 | 2620 | 110.68 | 21.86 | 22.9167 | 0.71323 | 1700 | 71.35 | 13.62 | 23.2093 | 0.98074 | 1480 | 59.3 | 10.87 | 23.3333 | 0.97674 | 1600 | 62.71 | 11.38 | 23.4448 | 1.2906 | 1320 | 50.17 | 9.2 | 23.5308 | 1.2866 | 1420 | 52.42 | 9.56 | 25.0014 | 1.2275 | 1670 | 66.75 | 10.89 | 26.3186 | 1.4666 | 1560 | 63.91 | 9.88 | 25.01 | 1.8488 | 1220 | 50.04 | 7.63 | 26.198 | 1.7918 | 1390 | 57.01 | 8.46 | 25.0102 | 1.8488 | 1350 | 54.94 | 8.03 | 25.0156 | 2.6702 | 1060 | 41.64 | 6.2 | 24.0901 | 3.2414 | 954.9 | 36.62 | 5.37 | 25.0206 | 3.6016 | 929.88 | 34.91 | 5.15 | 24.1579 | 3.6876 | 908.29 | 34.03 | 4.98 | 25.0219 | 4.683 | 829.4 | 33.74 | 4.37 | 25.7371 | 5.1572 | 854.2 | 35.33 | 4.33 | 27.0519 | 5.0011 | 979.44 | 40.44 | 4.8 | 27.8025 | 5.5863 | 887.79 | 36.46 | 4.4 | 27.5261 | 5.6163 | 970.69 | 39.22 | 4.59 | 27.5255 | 6.6908 | 817.69 | 32.95 | 3.93 | 27.3006 | 6.7239 | 887.64 | 35.01 | 4.09 | 27.1099 | 6.7529 | 957.58 | 36.86 | 4.24 | 27.1127 | 8.0105 | 814.16 | 31.16 | 3.67 | 26.0286 | 8.2086 | 794.73 | 30.33 | 3.56 | 27.4812 | 8.6687 | 816.74 | 30.39 | 3.59 | 26.9537 | 9.5221 | 749.73 | 27.69 | 3.33 | 26.8168 | 10.9448 | 704.79 | 25.25 | 3.11 | 25.8911 | 12.8057 | 612.38 | 21.61 | 2.86 | 25.0282 | 13.0659 | 641.68 | 22.02 | 2.9 | 25.4251 | 13.8362 | 607.94 | 20.92 | 2.68 | 24.6427 | 14.0964 | 598.18 | 20.52 | 2.63 | 25.0278 | 14.8867 | 567.23 | 19.43 | 2.49 | 24.3118 | 15.1469 | 593.81 | 19.81 | 2.52 | 24.3121 | 16.9378 | 536.94 | 17.79 | 2.38 | 25.0271 | 16.6576 | 576.76 | 18.73 | 2.49 | 24.415 | 18.8387 | 572.66 | 19.47 | 2.37 | 22.8085 | 20.6897 | 474.97 | 15.12 | 2.11 | 24.717 | 19.7391 | 548.06 | 18.59 | 2.31 | 23.1006 | 21.7102 | 454.56 | 14.34 | 2.04 | 23.8348 | 21.2999 | 512.37 | 17.16 | 2.19 | 23.2799 | 21.6101 | 506.83 | 16.92 | 2.17 | 22.4957 | 25.5321 | 438.79 | 14.49 | 1.92 | 22.2457 | 26.9128 | 421.9 | 13.79 | 1.92 | 23.46 | 26.1023 | 485.16 | 16.94 | 2.08 | 24.218 | 26.5125 | 480.67 | 16.72 | 2.1 | 24.4813 | 27.8329 | 453.94 | 15.91 | 1.95 | 23.3852 | 34.9266 | 416.33 | 14.45 | 1.85 | 22.9558 | 35.2869 | 413.48 | 14.31 | 1.84 | 23.6399 | 42.8907 | 418.75 | 14.04 | 1.85 | 24.2119 | 43.901 | 408.84 | 13.77 | 1.72 | 23.273 | 44.8117 | 403.52 | 13.51 | 1.71 | 23.9134 | 44.1812 | 441.09 | 14.59 | 1.79 | 24.8389 | 48.8742 | 448.71 | 14.16 | 1.99 | 24.3204 | 53.0171 | 425.22 | 13.24 | 1.96 | 23.596 | 56.3404 | 428.24 | 13.22 | 1.85 | 24.2527 | 61.8514 | 421.24 | 12.67 | 1.75 | 23.6779 | 62.1239 | 425.06 | 12.76 | 1.84 | 27.6322 | 63.5629 | 515.53 | 16.84 | 2.04 | 25.2566 | 72.4303 | 462.84 | 14.88 | 1.86 | 25.385 | 71.9711 | 461.31 | 14.83 | 1.95 | 26.4452 | 75.0625 | 487.96 | 15.78 | 1.91 | 26.3183 | 76.4437 | 481.35 | 15.54 | 1.88 | 25.8578 | 85.1716 | 478.36 | 15.13 | 1.91 | 25.5271 | 94.0244 | 431.96 | 13.56 | 1.75 | 25.2047 | 94.395 | 430.97 | 13.51 | 1.75
27.2817 | 0.017748 | 6860 | 295.07 | 194.82 | 29.7915 | 0.016538 | 16070 | 670.68 | 327.91 | 29.8408 | 0.016508 | 24140 | 1080 | 405.72 | 29.8408 | 0.066679 | 5970 | 267.13 | 96.04 | 29.9775 | 0.06643 | 7990 | 341.33 | 112.06 | 28.5063 | 0.15607 | 5680 | 221.22 | 59.31 | 27.4643 | 0.43119 | 2830 | 119.5 | 24.6 | 27.2504 | 0.4335 | 3070 | 127.63 | 25.49 | 25 | 0.668 | 1990 | 82.37 | 15.85 | 24.9946 | 0.92711 | 1690 | 66.36 | 12.35 | 25 | 0.92691 | 1810 | 69.45 | 12.81 | 25.0078 | 1.2275 | 1480 | 55.02 | 10.23 | 26.4721 | 1.1745 | 1740 | 69.83 | 11.62 | 27.7793 | 1.1315 | 2010 | 82.28 | 12.98 | 28.9504 | 1.3806 | 1840 | 75.31 | 11.58 | 27.511 | 1.7367 | 1450 | 59.21 | 8.93 | 28.5796 | 1.6987 | 1620 | 65.62 | 9.77 | 27.2839 | 1.7458 | 1570 | 63.35 | 9.28 | 27.1003 | 2.5261 | 1210 | 47.01 | 7.03 | 25.9432 | 3.0893 | 1080 | 40.77 | 6.01 | 28.5949 | 3.3214 | 1160 | 47.87 | 6.3 | 27.6091 | 3.3884 | 1130 | 46.75 | 6.08 | 28.1496 | 4.3598 | 1010 | 42.04 | 5.19 | 28.5968 | 4.842 | 1010 | 41.97 | 5.04 | 29.7571 | 4.7379 | 1140 | 46.66 | 5.51 | 30.5827 | 5.3071 | 1030 | 41.98 | 5.03 | 30.0285 | 5.3791 | 1120 | 44.3 | 5.19 | 30.0278 | 6.3576 | 940.29 | 37.25 | 4.44 | 29.5757 | 6.4147 | 1010 | 39.02 | 4.57 | 29.1953 | 6.4627 | 1080 | 40.65 | 4.71 | 29.1983 | 7.6762 | 916.13 | 34.34 | 4.06 | 28.0308 | 7.8564 | 894.3 | 33.45 | 3.93 | 29.4441 | 8.3315 | 910.83 | 33.18 | 3.94 | 28.8789 | 9.1509 | 835.39 | 30.23 | 3.64 | 28.6046 | 10.5545 | 779.18 | 27.36 | 3.37 | 27.6172 | 12.3654 | 675.9 | 23.41 | 3.07 | 26.5924 | 12.6256 | 703.96 | 23.72 | 3.1 | 27.0141 | 13.3659 | 666.73 | 22.51 | 2.87 | 26.1828 | 13.606 | 655.91 | 22.09 | 2.82 | 26.592 | 14.3763 | 621.87 | 20.91 | 2.66 | 25.7419 | 14.6465 | 647.48 | 21.21 | 2.69 | 25.7422 | 16.3874 | 584.93 | 19.05 | 2.53 | 27.8079 | 15.6969 | 675.67 | 23.39 | 2.8 | 27.4668 | 17.6478 | 682.33 | 24.9 | 2.69 | 25.3428 | 19.4589 | 554.66 | 18.86 | 2.34 | 27.8066 | 18.5082 | 652.66 | 23.77 | 2.61 | 25.6674 | 20.3992 | 530.55 | 17.93 | 2.26 | 26.8141 | 19.9289 | 609.41 | 21.98 | 2.46 | 26.1899 | 20.1791 | 602.58 | 21.67 | 2.43 | 25.3076 | 23.8509 | 519.81 | 18.48 | 2.14 | 25.0264 | 25.1715 | 498.71 | 17.56 | 2.12 | 26.0666 | 24.6212 | 564.03 | 20.29 | 2.28 | 26.9089 | 25.0513 | 558.24 | 20 | 2.3 | 27.2014 | 26.3118 | 527.82 | 19.04 | 2.14 | 25.7238 | 33.2053 | 475.03 | 16.67 | 1.98 | 25.2514 | 33.5256 | 471.6 | 16.51 | 1.98 | 25.6099 | 41.1693 | 466.32 | 15.57 | 1.95 | 26.2296 | 42.1795 | 455.29 | 15.26 | 1.82 | 25.2124 | 43.0102 | 449.06 | 14.97 | 1.8 | 25.7529 | 42.5599 | 487.19 | 15.98 | 1.88 | 26.6131 | 47.3128 | 490.27 | 15.33 | 2.08 | 26.0576 | 51.4555 | 463.49 | 14.3 | 2.04 | 25.1691 | 54.8487 | 464.2 | 14.17 | 1.93 | 27.2843 | 59.0983 | 487.37 | 15.75 | 1.88 | 26.6376 | 59.4106 | 490.87 | 15.79 | 1.97 | 30.3955 | 61.4502 | 579.5 | 19.12 | 2.16 | 27.7823 | 70.367 | 518.84 | 16.86 | 1.96 | 27.9235 | 69.5078 | 517.83 | 16.85 | 2.06 | 28.8493 | 73.1894 | 541.9 | 17.53 | 2.01 | 28.7109 | 74.6404 | 534.27 | 17.25 | 1.98 | 28.0127 | 83.2481 | 525.83 | 16.55 | 1.99 | 27.6544 | 91.9607 | 474.95 | 14.87 | 1.83 | 27.3051 | 92.2512 | 473.81 | 14.81 | 1.83
29.7619 | 0.016547 | 8020 | 340.42 | 226.9 | 32.2741 | 0.015497 | 18560 | 761.11 | 377.24 | 33.1565 | 0.015167 | 29190 | 1300 | 487.87 | 33.1565 | 0.061237 | 7220 | 321.49 | 115.57 | 32.4756 | 0.062268 | 9230 | 384.89 | 128.98 | 32.0696 | 0.14186 | 7020 | 292.28 | 72.93 | 29.9611 | 0.40818 | 3310 | 137.37 | 28.64 | 29.5213 | 0.41178 | 3540 | 144.28 | 29.33 | 27.0833 | 0.63138 | 2300 | 93.28 | 18.23 | 26.78 | 0.88228 | 1910 | 73.43 | 13.9 | 26.6667 | 0.88489 | 2030 | 76.21 | 14.31 | 28.1338 | 1.1205 | 1820 | 73.26 | 12.45 | 29.4135 | 1.0825 | 2100 | 86.07 | 13.86 | 30.5573 | 1.0494 | 2370 | 97.36 | 15.23 | 31.5823 | 1.2955 | 2140 | 86.44 | 13.37 | 30.012 | 1.6567 | 1680 | 67.99 | 10.31 | 30.9612 | 1.6147 | 1860 | 74.01 | 11.15 | 29.5575 | 1.6687 | 1800 | 71.54 | 10.59 | 29.1849 | 2.406 | 1370 | 52.34 | 7.89 | 29.6494 | 2.8692 | 1350 | 55.76 | 7.35 | 32.1693 | 3.0722 | 1410 | 59.58 | 7.53 | 31.0602 | 3.1553 | 1380 | 58.19 | 7.27 | 31.2774 | 4.0856 | 1200 | 49.87 | 6.06 | 31.4564 | 4.5528 | 1180 | 48.41 | 5.79 | 32.4623 | 4.4468 | 1320 | 52.78 | 6.25 | 33.363 | 4.9789 | 1190 | 47.41 | 5.7 | 32.5309 | 5.072 | 1270 | 49.33 | 5.81 | 32.5301 | 5.9924 | 1070 | 41.52 | 4.97 | 31.8508 | 6.0875 | 1140 | 43.03 | 5.08 | 31.2806 | 6.1685 | 1210 | 44.43 | 5.19 | 31.2839 | 7.333 | 1020 | 37.51 | 4.47 | 30.033 | 7.5562 | 998.08 | 36.54 | 4.32 | 31.407 | 7.9753 | 1010 | 35.97 | 4.3 | 30.8042 | 8.7886 | 924.55 | 32.76 | 3.96 | 30.3924 | 10.2043 | 856.2 | 29.45 | 3.64 | 29.3432 | 11.9951 | 741.55 | 25.18 | 3.29 | 28.1567 | 12.2453 | 768.27 | 25.41 | 3.31 | 28.6032 | 12.9356 | 727.54 | 24.11 | 3.07 | 27.723 | 13.1657 | 715.65 | 23.66 | 3.01 | 28.1562 | 13.936 | 678.35 | 22.39 | 2.85 | 28.6021 | 13.8159 | 759.9 | 26.52 | 3.05 | 28.6025 | 15.4567 | 685.41 | 23.77 | 2.84 | 31.2839 | 14.6562 | 807.51 | 29.92 | 3.2 | 30.5187 | 16.6671 | 798.89 | 29.87 | 3.02 | 28.5106 | 18.268 | 660.69 | 24.1 | 2.65 | 30.8962 | 17.4574 | 763.88 | 28.51 | 2.93 | 28.8758 | 19.2583 | 631.42 | 22.92 | 2.56 | 29.7935 | 19.0281 | 712.07 | 26.34 | 2.75 | 29.0999 | 19.1983 | 704.15 | 26.01 | 2.71 | 28.1196 | 22.5299 | 606.06 | 22.15 | 2.38 | 27.8071 | 23.8005 | 580.39 | 21.03 | 2.34 | 28.6733 | 23.4402 | 647.24 | 23.46 | 2.49 | 29.5998 | 23.9404 | 639.85 | 23.1 | 2.52 | 29.9216 | 25.1208 | 605.58 | 21.99 | 2.35 | 28.0623 | 31.8142 | 536.54 | 18.81 | 2.13 | 27.5469 | 32.0944 | 532.55 | 18.63 | 2.12 | 27.5799 | 39.738 | 515.74 | 17.07 | 2.05 | 28.2472 | 40.7583 | 503.5 | 16.72 | 1.93 | 27.1518 | 41.4989 | 496.37 | 16.4 | 1.91 | 27.5924 | 41.1887 | 534.93 | 17.35 | 1.98 | 28.3873 | 45.9615 | 533.14 | 16.49 | 2.16 | 27.7948 | 50.124 | 502.85 | 15.35 | 2.12 | 28.3152 | 52.3459 | 538.82 | 17.67 | 2.08 | 30.3159 | 56.8458 | 556.34 | 18.53 | 2.01 | 29.5974 | 57.1478 | 559.49 | 18.54 | 2.11 | 33.1587 | 58.668 | 646.09 | 21.32 | 2.29 | 30.3079 | 68.5443 | 576.4 | 18.72 | 2.07 | 30.462 | 67.325 | 576.27 | 18.77 | 2.16 | 31.2535 | 71.0167 | 597.35 | 19.2 | 2.11 | 31.1035 | 72.6177 | 588.57 | 18.88 | 2.08 | 30.1675 | 81.565 | 574.35 | 17.92 | 2.08 | 29.7817 | 90.4875 | 518.77 | 16.11 | 1.9 | 29.4055 | 90.708 | 517.51 | 16.05 | 1.9
32.2421 | 0.015517 | 9270 | 386 | 261.08 | 34.7567 | 0.014607 | 21220 | 852.21 | 429.52 | 36.4721 | 0.014047 | 34660 | 1520 | 576.46 | 36.4721 | 0.056704 | 8580 | 375.56 | 136.65 | 34.9738 | 0.058656 | 10560 | 428.98 | 146.91 | 35.6328 | 0.13036 | 8490 | 359.4 | 87.76 | 32.4578 | 0.38247 | 3810 | 155.09 | 32.92 | 31.7922 | 0.38897 | 4040 | 160.83 | 33.37 | 29.1667 | 0.60156 | 2620 | 104.06 | 20.72 | 28.5653 | 0.84496 | 2140 | 80.47 | 15.52 | 30 | 0.81945 | 2500 | 101.21 | 17.5 | 31.2598 | 1.0304 | 2200 | 90.3 | 14.86 | 32.3548 | 1.0024 | 2480 | 101.85 | 16.27 | 33.3352 | 0.97831 | 2770 | 112.31 | 17.64 | 34.2141 | 1.2135 | 2460 | 97.57 | 15.27 | 32.513 | 1.5526 | 1930 | 76.65 | 11.77 | 33.3429 | 1.5216 | 2120 | 82.39 | 12.6 | 31.8312 | 1.5797 | 2050 | 79.61 | 11.96 | 33.3542 | 2.1719 | 1720 | 72.09 | 9.75 | 33.3556 | 2.633 | 1640 | 69.35 | 8.8 | 35.7436 | 2.8331 | 1680 | 70.88 | 8.85 | 34.5113 | 2.9122 | 1640 | 69.16 | 8.54 | 34.4051 | 3.8115 | 1400 | 57.55 | 6.98 | 34.3161 | 4.2657 | 1370 | 54.81 | 6.59 | 35.1675 | 4.1877 | 1500 | 58.95 | 7.04 | 36.1432 | 4.6938 | 1360 | 52.89 | 6.4 | 35.0333 | 4.8029 | 1430 | 54.41 | 6.47 | 35.0324 | 5.6723 | 1210 | 45.85 | 5.53 | 34.1258 | 5.7833 | 1270 | 47.07 | 5.61 | 33.366 | 5.8814 | 1340 | 48.25 | 5.69 | 33.3695 | 6.9939 | 1130 | 40.71 | 4.89 | 32.0352 | 7.207 | 1110 | 39.63 | 4.72 | 33.37 | 7.6301 | 1110 | 38.79 | 4.68 | 32.7294 | 8.4104 | 1020 | 35.31 | 4.3 | 32.1802 | 9.7971 | 936.16 | 31.55 | 3.92 | 31.0693 | 11.5748 | 809.41 | 26.96 | 3.51 | 31.2852 | 11.5248 | 902.94 | 31.76 | 3.74 | 31.7813 | 12.1051 | 855.35 | 30.14 | 3.49 | 30.8034 | 12.3752 | 840.97 | 29.57 | 3.42 | 31.2847 | 13.0855 | 796.78 | 27.97 | 3.24 | 32.1773 | 12.8354 | 910.05 | 33.98 | 3.52 | 32.1778 | 14.366 | 819.55 | 30.42 | 3.26 | 34.7599 | 13.6156 | 949.06 | 36.01 | 3.63 | 33.5706 | 15.6165 | 922.78 | 34.64 | 3.38 | 31.6785 | 17.1673 | 773.58 | 28.92 | 2.98 | 33.9859 | 16.3568 | 882.19 | 33.06 | 3.27 | 32.0842 | 18.1376 | 738.38 | 27.47 | 2.87 | 32.7728 | 17.8774 | 820.47 | 30.49 | 3.05 | 32.0099 | 18.1676 | 811.2 | 30.1 | 3.01 | 30.9315 | 21.3691 | 697.19 | 25.63 | 2.63 | 30.5878 | 22.6497 | 666.49 | 24.3 | 2.57 | 31.28 | 22.3195 | 734.64 | 26.52 | 2.72 | 32.2907 | 22.6896 | 725.62 | 26.09 | 2.74 | 32.6417 | 23.76 | 687.41 | 24.86 | 2.56 | 30.4008 | 30.6232 | 600.58 | 20.88 | 2.28 | 29.8425 | 30.9534 | 595.97 | 20.68 | 2.27 | 29.5499 | 38.557 | 566.8 | 18.54 | 2.16 | 30.2649 | 39.5172 | 553.31 | 18.14 | 2.04 | 29.0912 | 40.2378 | 545.29 | 17.8 | 2.01 | 29.4319 | 40.0476 | 584.14 | 18.69 | 2.09 | 31.9357 | 43.2794 | 622.78 | 20.8 | 2.34 | 31.2691 | 47.5617 | 584.74 | 19.23 | 2.28 | 31.4614 | 49.8636 | 617.08 | 20.85 | 2.24 | 33.3475 | 53.8537 | 628.61 | 21.17 | 2.15 | 32.5571 | 54.3456 | 631.23 | 21.14 | 2.25 | 35.9219 | 56.1561 | 715.74 | 23.49 | 2.42 | 32.8336 | 65.882 | 635.9 | 20.53 | 2.18 | 33.0005 | 64.9426 | 636.73 | 20.62 | 2.27 | 33.6576 | 68.4743 | 654.68 | 20.84 | 2.22 | 33.496 | 70.1653 | 644.58 | 20.48 | 2.19 | 34.4771 | 76.64 | 675.49 | 22.93 | 2.26 | 34.0362 | 84.9422 | 609.99 | 20.64 | 2.05 | 33.6062 | 85.4827 | 608.33 | 20.56 | 2.05
34.7222 | 0.014616 | 10590 | 432.03 | 297.31 | 39.7219 | 0.013116 | 26990 | 1190 | 542.71 | 39.7878 | 0.013106 | 40560 | 1740 | 671.31 | 39.7878 | 0.052873 | 10040 | 429.84 | 159.24 | 37.4719 | 0.055484 | 11960 | 473.66 | 165.85 | 39.1961 | 0.12065 | 10080 | 425.02 | 103.77 | 34.9546 | 0.35996 | 4350 | 173.01 | 37.44 | 34.063 | 0.36766 | 4570 | 177.55 | 37.62 | 31.25 | 0.57185 | 2970 | 114.8 | 23.33 | 32.136 | 0.77473 | 2630 | 106.73 | 18.98 | 33.3333 | 0.75202 | 3010 | 124.36 | 20.93 | 34.3857 | 0.9541 | 2600 | 106.9 | 17.46 | 35.2962 | 0.93419 | 2890 | 117.53 | 18.85 | 36.1131 | 0.91708 | 3190 | 127.28 | 20.21 | 36.846 | 1.1435 | 2800 | 108.81 | 17.28 | 35.014 | 1.4626 | 2200 | 85.39 | 13.3 | 38.1061 | 1.3656 | 2670 | 113.89 | 15.72 | 36.3785 | 1.4176 | 2580 | 109.88 | 14.92 | 37.5235 | 1.9758 | 2110 | 90.5 | 11.77 | 37.0617 | 2.4259 | 1960 | 82.58 | 10.35 | 39.318 | 2.626 | 1980 | 82.16 | 10.26 | 37.9625 | 2.7001 | 1930 | 80.1 | 9.9 | 37.5328 | 3.5764 | 1620 | 65.22 | 7.96 | 37.1758 | 4.0166 | 1560 | 61.27 | 7.42 | 37.8726 | 3.9606 | 1700 | 65.18 | 7.87 | 38.9235 | 4.4437 | 1530 | 58.42 | 7.13 | 37.5357 | 4.5638 | 1600 | 59.54 | 7.15 | 37.5347 | 5.3881 | 1350 | 50.22 | 6.12 | 36.4009 | 5.5132 | 1410 | 51.17 | 6.16 | 35.4514 | 5.6223 | 1480 | 52.11 | 6.21 | 35.4551 | 6.6887 | 1250 | 43.95 | 5.33 | 34.0374 | 6.8928 | 1220 | 42.77 | 5.14 | 35.3329 | 7.317 | 1220 | 41.65 | 5.07 | 34.6547 | 8.0673 | 1110 | 37.89 | 4.65 | 35.7558 | 9.0797 | 1110 | 39.65 | 4.51 | 34.5214 | 10.7444 | 952.83 | 33.75 | 3.99 | 35.1958 | 10.5943 | 1080 | 40.81 | 4.31 | 35.754 | 11.1346 | 1030 | 38.76 | 4.05 | 34.6538 | 11.3847 | 1010 | 37.98 | 3.96 | 35.1953 | 12.0449 | 956.01 | 35.92 | 3.76 | 35.7526 | 11.9149 | 1070 | 40.97 | 4.02 | 35.7531 | 13.3555 | 963.89 | 36.65 | 3.7 | 38.2359 | 12.7352 | 1100 | 41.93 | 4.09 | 36.6224 | 14.706 | 1050 | 39.35 | 3.76 | 34.8463 | 16.0767 | 893.93 | 33.56 | 3.33 | 37.0755 | 15.4063 | 1010 | 37.56 | 3.63 | 35.2926 | 17.007 | 852.21 | 31.84 | 3.2 | 35.7522 | 16.8569 | 935.63 | 34.57 | 3.37 | 34.9199 | 17.127 | 924.53 | 34.11 | 3.32 | 33.7435 | 20.1684 | 793.51 | 29.03 | 2.89 | 33.3686 | 21.3889 | 757.32 | 27.49 | 2.81 | 33.8866 | 21.1688 | 826.6 | 29.54 | 2.96 | 34.9816 | 21.529 | 816.08 | 29.06 | 2.98 | 35.3618 | 22.5393 | 773.79 | 27.7 | 2.79 | 32.7393 | 29.2123 | 667.42 | 22.92 | 2.44 | 32.1381 | 29.5625 | 662.06 | 22.69 | 2.42 | 31.5199 | 37.176 | 619.6 | 19.99 | 2.27 | 32.2825 | 37.9962 | 604.89 | 19.56 | 2.15 | 31.0306 | 38.9268 | 595.8 | 19.18 | 2.12 | 33.1109 | 37.4059 | 687.46 | 23.73 | 2.31 | 35.4841 | 40.6076 | 718.16 | 24.8 | 2.54 | 34.7435 | 44.6897 | 671.47 | 22.81 | 2.46 | 34.6075 | 47.1716 | 699.52 | 23.89 | 2.4 | 36.3791 | 51.2019 | 704.75 | 23.75 | 2.3 | 35.5168 | 51.7237 | 706.64 | 23.68 | 2.4 | 38.6851 | 53.8844 | 788.43 | 25.64 | 2.56 | 35.3592 | 63.4499 | 697.73 | 22.32 | 2.3 | 35.5389 | 62.7405 | 699.36 | 22.45 | 2.39 | 38.4658 | 63.9805 | 775.5 | 26.96 | 2.44 | 38.2812 | 65.7914 | 762.28 | 26.39 | 2.4 | 38.7868 | 72.3461 | 782.89 | 27.51 | 2.45 | 38.2907 | 79.988 | 707 | 24.79 | 2.21 | 37.807 | 80.5185 | 704.72 | 24.67 | 2.21
37.2024 | 0.013826 | 12000 | 478.6 | 335.55 | 44.6872 | 0.011945 | 33380 | 1500 | 667.02 | 43.1034 | 0.012286 | 46850 | 1960 | 772.26 | 43.1034 | 0.049591 | 11600 | 484.61 | 183.29 | 39.97 | 0.052683 | 13440 | 518.96 | 185.76 | 42.7594 | 0.11255 | 11800 | 490.19 | 120.91 | 37.4513 | 0.34035 | 4920 | 191.16 | 42.21 | 36.3339 | 0.34885 | 5130 | 194.52 | 42.08 | 33.3333 | 0.54253 | 3320 | 125.65 | 26.07 | 35.7066 | 0.7111 | 3170 | 131.28 | 22.71 | 36.6667 | 0.69589 | 3560 | 147.03 | 24.63 | 37.5117 | 0.88937 | 3030 | 123.38 | 20.25 | 38.2375 | 0.87576 | 3340 | 133.22 | 21.61 | 38.891 | 0.86386 | 3640 | 142.36 | 22.93 | 42.1097 | 1.0264 | 3530 | 150.97 | 21.62 | 40.016 | 1.3125 | 2770 | 118.25 | 16.61 | 42.8694 | 1.2425 | 3290 | 143.33 | 19.15 | 40.9258 | 1.2895 | 3170 | 138.2 | 18.16 | 41.6927 | 1.8167 | 2530 | 108.49 | 13.97 | 40.7679 | 2.2529 | 2300 | 95.75 | 12.01 | 42.8924 | 2.451 | 2290 | 93.52 | 11.77 | 41.4136 | 2.52 | 2230 | 91.12 | 11.34 | 40.6606 | 3.3673 | 1850 | 72.93 | 8.99 | 40.0355 | 3.7985 | 1760 | 67.79 | 8.31 | 40.5778 | 3.7605 | 1910 | 71.49 | 8.73 | 41.7037 | 4.2226 | 1720 | 64 | 7.9 | 40.038 | 4.3517 | 1780 | 64.74 | 7.87 | 40.037 | 5.135 | 1500 | 54.64 | 6.74 | 38.6759 | 5.2691 | 1560 | 55.32 | 6.74 | 37.5368 | 5.3882 | 1620 | 56.03 | 6.75 | 37.5407 | 6.4116 | 1370 | 47.23 | 5.79 | 36.0396 | 6.6077 | 1340 | 45.94 | 5.58 | 39.2588 | 6.7717 | 1450 | 52.62 | 5.89 | 38.5052 | 7.469 | 1320 | 47.82 | 5.39 | 40.2253 | 8.3353 | 1340 | 51.29 | 5.3 | 38.8366 | 9.873 | 1150 | 43.52 | 4.64 | 39.1065 | 9.8239 | 1280 | 49.34 | 4.94 | 39.7267 | 10.3341 | 1210 | 46.89 | 4.66 | 38.5042 | 10.5643 | 1190 | 45.92 | 4.54 | 39.1059 | 11.1745 | 1130 | 43.42 | 4.31 | 39.3279 | 11.1345 | 1250 | 47.77 | 4.56 | 39.3284 | 12.485 | 1120 | 42.7 | 4.18 | 41.7119 | 11.9748 | 1260 | 47.78 | 4.58 | 39.6743 | 13.9056 | 1190 | 44.04 | 4.16 | 38.0141 | 15.1362 | 1020 | 38.15 | 3.7 | 40.1651 | 14.5659 | 1140 | 42.04 | 4.01 | 38.501 | 16.0164 | 973.35 | 36.17 | 3.55 | 38.7315 | 15.9564 | 1060 | 38.64 | 3.71 | 37.8298 | 16.2165 | 1040 | 38.1 | 3.66 | 36.5555 | 19.1079 | 895.36 | 32.41 | 3.16 | 36.1493 | 20.2783 | 853.31 | 30.67 | 3.07 | 36.4933 | 20.1483 | 923.39 | 32.56 | 3.21 | 37.6725 | 20.4884 | 911.28 | 32.04 | 3.23 | 38.082 | 21.4587 | 864.68 | 30.54 | 3.03 | 35.0779 | 27.9416 | 737.38 | 24.97 | 2.61 | 34.4337 | 28.2818 | 731.19 | 24.71 | 2.59 | 35.4599 | 34.5344 | 731.19 | 25.47 | 2.51 | 36.3179 | 35.3046 | 714.07 | 24.92 | 2.39 | 34.9094 | 36.1951 | 702.33 | 24.4 | 2.35 | 36.7899 | 35.0245 | 797.94 | 28.42 | 2.54 | 39.0326 | 38.2862 | 819.56 | 28.65 | 2.75 | 38.2178 | 42.1781 | 763.56 | 26.27 | 2.64 | 37.7537 | 44.8 | 786.49 | 26.88 | 2.58 | 39.4107 | 48.8204 | 784.72 | 26.31 | 2.46 | 38.4766 | 49.382 | 785.75 | 26.19 | 2.55 | 44.2116 | 49.9117 | 942.65 | 33.67 | 2.85 | 40.4106 | 59.1466 | 828.28 | 28.97 | 2.54 | 40.6159 | 58.7771 | 831.06 | 29.17 | 2.63 | 43.274 | 60.1175 | 904.44 | 32.55 | 2.67 | 43.0663 | 61.9982 | 887.5 | 31.79 | 2.63 | 43.0964 | 68.5829 | 896.42 | 31.85 | 2.65 | 42.5452 | 75.6646 | 809.79 | 28.74 | 2.38 | 42.0078 | 76.185 | 806.82 | 28.59 | 2.37
39.6825 | 0.013126 | 13480 | 525.8 | 375.75 | 49.6524 | 0.010985 | 40360 | 1800 | 802.05 | 46.4191 | 0.011585 | 53550 | 2180 | 879.17 | 46.4191 | 0.04674 | 13260 | 540 | 208.77 | 42.4681 | 0.050182 | 14990 | 564.9 | 206.64 | 46.3227 | 0.10554 | 13630 | 555.45 | 139.17 | 39.9481 | 0.32294 | 5530 | 209.57 | 47.23 | 40.8756 | 0.31704 | 6330 | 258.81 | 51.66 | 37.5 | 0.49301 | 4100 | 166.83 | 31.93 | 39.2773 | 0.65817 | 3760 | 155.29 | 26.74 | 40 | 0.64847 | 4160 | 169.57 | 28.59 | 40.6377 | 0.83384 | 3500 | 139.88 | 23.21 | 41.1789 | 0.82504 | 3810 | 149.02 | 24.52 | 44.4469 | 0.77592 | 4620 | 198.59 | 28.82 | 47.3734 | 0.93367 | 4350 | 190.26 | 26.39 | 45.018 | 1.1945 | 3410 | 148.92 | 20.25 | 47.6327 | 1.1415 | 3960 | 172.05 | 22.87 | 45.4731 | 1.1845 | 3820 | 165.86 | 21.68 | 45.862 | 1.6837 | 2990 | 126.38 | 16.34 | 44.4741 | 2.1058 | 2670 | 108.97 | 13.78 | 46.4667 | 2.2999 | 2630 | 105 | 13.37 | 44.8647 | 2.3649 | 2560 | 102.26 | 12.88 | 43.7883 | 3.1802 | 2090 | 80.74 | 10.08 | 42.8951 | 3.6064 | 1980 | 74.38 | 9.23 | 43.283 | 3.5824 | 2120 | 77.87 | 9.64 | 44.484 | 4.0255 | 1910 | 69.65 | 8.71 | 42.5404 | 4.1606 | 1970 | 70 | 8.62 | 42.5393 | 4.9089 | 1660 | 59.12 | 7.38 | 40.951 | 5.05 | 1720 | 59.52 | 7.33 | 41.7075 | 4.981 | 1930 | 71.06 | 7.9 | 41.7119 | 5.9303 | 1630 | 59.83 | 6.75 | 40.044 | 6.1124 | 1590 | 58.14 | 6.5 | 44.1661 | 6.2084 | 1750 | 68.37 | 7 | 43.3184 | 6.8497 | 1600 | 62.07 | 6.38 | 44.6947 | 7.719 | 1580 | 62.25 | 6.16 | 43.1518 | 9.1506 | 1360 | 52.73 | 5.34 | 43.0171 | 9.1716 | 1490 | 57.65 | 5.61 | 43.6993 | 9.6508 | 1410 | 54.79 | 5.31 | 42.3546 | 9.8699 | 1390 | 53.63 | 5.17 | 43.0165 | 10.4441 | 1310 | 50.71 | 4.91 | 42.9031 | 10.4641 | 1430 | 54.5 | 5.13 | 42.9037 | 11.7347 | 1280 | 48.68 | 4.69 | 45.1878 | 11.3145 | 1430 | 53.61 | 5.1 | 42.7262 | 13.2053 | 1340 | 48.74 | 4.58 | 41.182 | 14.3157 | 1160 | 42.72 | 4.09 | 43.2547 | 13.8255 | 1280 | 46.53 | 4.41 | 41.7094 | 15.156 | 1100 | 40.47 | 3.92 | 41.7109 | 15.156 | 1190 | 42.71 | 4.07 | 40.7398 | 15.4061 | 1170 | 42.1 | 4 | 39.3674 | 18.1673 | 1000 | 35.79 | 3.46 | 38.93 | 19.2878 | 954.38 | 33.84 | 3.34 | 39.1 | 19.2378 | 1020 | 35.59 | 3.47 | 40.3634 | 19.5579 | 1010 | 35.02 | 3.49 | 40.8021 | 20.4882 | 960.02 | 33.39 | 3.28 | 37.4164 | 26.7909 | 810.43 | 27.02 | 2.78 | 36.7293 | 27.1211 | 803.37 | 26.74 | 2.76 | 39.3999 | 32.2931 | 850.92 | 30.59 | 2.77 | 40.3532 | 33.0133 | 831.19 | 29.93 | 2.66 | 38.7883 | 33.8638 | 816.54 | 29.26 | 2.6 | 40.4689 | 32.9533 | 915.64 | 32.94 | 2.79 | 42.581 | 36.255 | 926.87 | 32.42 | 2.97 | 41.6921 | 39.9768 | 860.94 | 29.67 | 2.84 | 40.8998 | 42.6787 | 877.93 | 29.83 | 2.77 | 42.4422 | 46.6891 | 868.46 | 28.85 | 2.62 | 41.4363 | 47.2606 | 868.51 | 28.69 | 2.71 | 49.738 | 46.5595 | 1110 | 41.04 | 3.16 | 45.4619 | 55.4739 | 967.89 | 35.06 | 2.79 | 45.6929 | 55.3244 | 971.3 | 35.28 | 2.89 | 48.0822 | 56.765 | 1040 | 37.88 | 2.92 | 47.8515 | 58.6857 | 1020 | 36.91 | 2.87 | 47.406 | 65.2502 | 1020 | 36.07 | 2.86 | 46.7997 | 71.8618 | 918.24 | 32.58 | 2.56 | 46.2086 | 72.3622 | 914.53 | 32.39 | 2.55
44.6429 | 0.011955 | 16670 | 698.74 | 461.94 | 54.6177 | 0.010184 | 47910 | 2100 | 947.41 | 49.7347 | 0.010965 | 60640 | 2410 | 991.88 | 49.7347 | 0.044248 | 15020 | 596.08 | 235.64 | 44.9663 | 0.047941 | 16620 | 611.47 | 228.46 | 49.886 | 0.099522 | 15580 | 621.1 | 158.5 | 44.9416 | 0.29362 | 6820 | 279.14 | 57.99 | 45.4174 | 0.29112 | 7650 | 319.24 | 62.07 | 41.6667 | 0.45259 | 4940 | 205.6 | 38.3 | 42.848 | 0.61345 | 4390 | 179.16 | 31.05 | 43.3333 | 0.60785 | 4790 | 192.17 | 32.81 | 43.7637 | 0.78562 | 3990 | 156.47 | 26.36 | 47.0616 | 0.7412 | 4830 | 207.9 | 30.84 | 50.0028 | 0.70618 | 5700 | 250.78 | 35.3 | 52.6371 | 0.85824 | 5240 | 228.56 | 31.56 | 50.02 | 1.0974 | 4110 | 178.82 | 24.2 | 52.3959 | 1.0584 | 4690 | 200.6 | 26.89 | 50.0205 | 1.0974 | 4520 | 193.35 | 25.47 | 50.0313 | 1.5706 | 3480 | 144.33 | 18.87 | 48.1803 | 1.9787 | 3060 | 122.3 | 15.66 | 50.0411 | 2.1688 | 2990 | 116.62 | 15.06 | 48.3158 | 2.2299 | 2910 | 113.55 | 14.5 | 46.9161 | 3.0161 | 2350 | 88.64 | 11.22 | 45.7548 | 3.4313 | 2210 | 81.06 | 10.2 | 45.9882 | 3.4173 | 2350 | 84.33 | 10.59 | 47.2642 | 3.8484 | 2110 | 75.37 | 9.55 | 45.0428 | 3.9885 | 2170 | 75.32 | 9.39 | 45.0417 | 4.7038 | 1830 | 63.65 | 8.04 | 45.5011 | 4.6678 | 2050 | 75.62 | 8.6 | 46.9209 | 4.5628 | 2350 | 92.6 | 9.44 | 46.9258 | 5.4341 | 1980 | 77.88 | 8.05 | 45.0496 | 5.6012 | 1930 | 75.63 | 7.74 | 49.0735 | 5.7442 | 2090 | 83.19 | 8.19 | 48.1315 | 6.3384 | 1900 | 75.48 | 7.45 | 49.1642 | 7.1988 | 1850 | 72.92 | 7.07 | 47.467 | 8.5403 | 1580 | 61.69 | 6.09 | 46.9278 | 8.6113 | 1720 | 65.86 | 6.32 | 47.672 | 9.0645 | 1630 | 62.59 | 5.99 | 46.205 | 9.2706 | 1600 | 61.25 | 5.83 | 46.9271 | 9.8078 | 1510 | 57.91 | 5.54 | 46.4784 | 9.8758 | 1630 | 61.2 | 5.73 | 46.479 | 11.0843 | 1460 | 54.63 | 5.22 | 48.6638 | 10.7342 | 1620 | 59.45 | 5.64 | 45.778 | 12.5749 | 1500 | 53.45 | 5.02 | 44.3498 | 13.5854 | 1300 | 47.3 | 4.5 | 46.3444 | 13.1752 | 1430 | 51.04 | 4.84 | 44.9179 | 14.3956 | 1240 | 44.78 | 4.31 | 44.6902 | 14.4456 | 1320 | 46.8 | 4.45 | 43.6498 | 14.6858 | 1300 | 46.11 | 4.37 | 42.1794 | 17.3269 | 1120 | 39.18 | 3.76 | 41.7107 | 18.4073 | 1060 | 37.02 | 3.62 | 41.7066 | 18.4073 | 1130 | 38.64 | 3.74 | 43.0543 | 18.7175 | 1120 | 38.01 | 3.77 | 43.5223 | 19.6177 | 1060 | 36.25 | 3.54 | 42.0934 | 24.7899 | 965.59 | 34.82 | 3.16 | 41.3204 | 25.1 | 956.65 | 34.43 | 3.12 | 43.3398 | 30.352 | 978.64 | 35.53 | 3.05 | 44.3885 | 31.0422 | 956.08 | 34.76 | 2.93 | 42.6671 | 31.8527 | 938.3 | 33.96 | 2.87 | 44.1478 | 31.1523 | 1040 | 37.37 | 3.06 | 46.1294 | 34.454 | 1040 | 36.16 | 3.2 | 45.1665 | 38.0156 | 963.5 | 33.03 | 3.05 | 44.0459 | 40.7775 | 973.78 | 32.77 | 2.96 | 48.5054 | 43.007 | 1050 | 38.34 | 2.96 | 47.3558 | 43.5983 | 1040 | 38.01 | 3.06 | 55.2645 | 43.7078 | 1290 | 48.1 | 3.49 | 50.5132 | 52.2918 | 1120 | 40.87 | 3.06 | 50.7699 | 52.3122 | 1120 | 41.07 | 3.16 | 52.8905 | 53.823 | 1190 | 43.05 | 3.18 | 52.6366 | 55.7636 | 1160 | 41.87 | 3.13 | 51.7157 | 62.2879 | 1140 | 40.19 | 3.07 | 51.0543 | 68.4795 | 1030 | 36.35 | 2.75 | 50.4094 | 68.9698 | 1030 | 36.14 | 2.73
49.6032 | 0.010995 | 20150 | 861.49 | 555.58 | 59.5829 | 0.009514 | 56030 | 2400 | 1100 | 53.0504 | 0.010425 | 68120 | 2640 | 1110 | 53.0504 | 0.042037 | 16870 | 652.89 | 263.88 | 49.9625 | 0.044089 | 20100 | 787.35 | 274.87 | 53.4493 | 0.094219 | 17650 | 687.3 | 178.9 | 49.9351 | 0.26971 | 8240 | 344.44 | 69.69 | 49.9591 | 0.26961 | 9070 | 378.15 | 73.29 | 45.8333 | 0.41917 | 5860 | 243.44 | 45.16 | 46.4186 | 0.57503 | 5060 | 203.06 | 35.64 | 46.6667 | 0.57263 | 5470 | 214.91 | 37.28 | 50.0156 | 0.70608 | 5070 | 218.31 | 33.17 | 52.9443 | 0.67477 | 5960 | 262.54 | 37.79 | 55.5586 | 0.64946 | 6880 | 301.53 | 42.34 | 57.9008 | 0.79561 | 6210 | 266.57 | 37.14 | 55.022 | 1.0174 | 4870 | 208.52 | 28.46 | 57.1592 | 0.98739 | 5470 | 229.23 | 31.18 | 54.5678 | 1.0244 | 5280 | 220.93 | 29.53 | 54.2005 | 1.4746 | 4000 | 162.42 | 21.57 | 51.8864 | 1.8687 | 3470 | 135.76 | 17.64 | 53.6155 | 2.0538 | 3360 | 128.39 | 16.85 | 51.767 | 2.1118 | 3280 | 124.99 | 16.21 | 50.0438 | 2.8701 | 2620 | 96.65 | 12.42 | 48.6145 | 3.2712 | 2450 | 87.83 | 11.21 | 48.6934 | 3.2672 | 2590 | 90.9 | 11.57 | 50.0445 | 3.6803 | 2320 | 81.16 | 10.42 | 50.0475 | 3.6804 | 2580 | 95.75 | 11.03 | 50.0463 | 4.3487 | 2180 | 80.98 | 9.45 | 51.1887 | 4.2756 | 2490 | 98.65 | 10.3 | 52.1344 | 4.2186 | 2810 | 112.86 | 11.11 | 52.1398 | 5.0259 | 2370 | 94.86 | 9.45 | 50.0551 | 5.18 | 2300 | 92.09 | 9.07 | 53.9808 | 5.354 | 2450 | 97.6 | 9.47 | 52.9447 | 5.9092 | 2230 | 88.52 | 8.59 | 53.6337 | 6.7546 | 2140 | 83.45 | 8.04 | 51.7822 | 8.0171 | 1830 | 70.54 | 6.89 | 50.8384 | 8.1251 | 1950 | 74.04 | 7.07 | 51.6447 | 8.5553 | 1850 | 70.35 | 6.72 | 50.0554 | 8.7504 | 1820 | 68.84 | 6.53 | 50.8376 | 9.2575 | 1720 | 65.08 | 6.2 | 50.0536 | 9.3626 | 1840 | 67.91 | 6.37 | 50.0543 | 10.5141 | 1640 | 60.59 | 5.78 | 52.1398 | 10.2139 | 1810 | 65.3 | 6.22 | 48.8299 | 12.0147 | 1660 | 58.2 | 5.48 | 47.5177 | 12.9351 | 1450 | 51.89 | 4.93 | 49.434 | 12.5849 | 1590 | 55.57 | 5.27 | 48.1263 | 13.7153 | 1380 | 49.1 | 4.71 | 47.6696 | 13.8053 | 1460 | 50.91 | 4.84 | 46.5598 | 14.0354 | 1440 | 50.15 | 4.75 | 44.9913 | 16.5765 | 1230 | 42.59 | 4.08 | 44.4914 | 17.6169 | 1170 | 40.22 | 3.91 | 46.92 | 16.9766 | 1360 | 50.17 | 4.33 | 48.4361 | 17.2667 | 1340 | 49.36 | 4.35 | 48.9625 | 18.0969 | 1270 | 47.07 | 4.1 | 46.7705 | 23.099 | 1130 | 42.09 | 3.56 | 45.9116 | 23.3891 | 1120 | 41.6 | 3.52 | 47.2798 | 28.6611 | 1110 | 40.38 | 3.34 | 48.4238 | 29.3213 | 1090 | 39.49 | 3.23 | 46.5459 | 30.0917 | 1070 | 38.56 | 3.15 | 47.8268 | 29.5614 | 1170 | 41.76 | 3.34 | 49.6778 | 32.8531 | 1160 | 39.88 | 3.45 | 48.6408 | 36.2746 | 1070 | 36.37 | 3.27 | 50.3382 | 37.5055 | 1180 | 43.71 | 3.37 | 54.5686 | 39.9453 | 1240 | 47.07 | 3.33 | 53.2752 | 40.5465 | 1230 | 46.57 | 3.43 | 60.7909 | 41.2363 | 1470 | 54.99 | 3.85 | 55.5645 | 49.52 | 1270 | 46.53 | 3.35 | 55.8469 | 49.6504 | 1280 | 46.69 | 3.44 | 57.6987 | 51.2313 | 1340 | 48.14 | 3.46 | 57.4218 | 53.1719 | 1310 | 46.74 | 3.39 | 56.0253 | 59.626 | 1270 | 44.27 | 3.3 | 55.3088 | 65.4674 | 1150 | 40.08 | 2.94 | 54.6101 | 65.9377 | 1150 | 39.84 | 2.93
54.5635 | 0.010194 | 23920 | 1020 | 656.39 | 64.5482 | 0.0089378 | 64690 | 2710 | 1270 | 56.366 | 0.0099374 | 75970 | 2870 | 1230 | 56.366 | 0.040076 | 18820 | 710.45 | 293.45 | 56.2078 | 0.040167 | 24850 | 1040 | 337.92 | 57.0125 | 0.089537 | 19820 | 754.14 | 200.33 | 54.9286 | 0.2499 | 9780 | 408.05 | 82.31 | 54.5009 | 0.2515 | 10610 | 436.56 | 85.31 | 50 | 0.39086 | 6850 | 280.98 | 52.52 | 49.9893 | 0.54182 | 5780 | 227.12 | 40.5 | 53.3333 | 0.51451 | 6940 | 299.72 | 46.95 | 56.2676 | 0.64295 | 6250 | 275.65 | 40.65 | 58.827 | 0.62074 | 7200 | 315.63 | 45.33 | 61.1145 | 0.60234 | 8160 | 351.84 | 49.92 | 63.1645 | 0.74279 | 7250 | 304.66 | 43.11 | 60.024 | 0.94997 | 5680 | 238.28 | 33.01 | 61.9225 | 0.92686 | 6310 | 258.05 | 35.74 | 59.1151 | 0.96147 | 6080 | 248.72 | 33.85 | 58.3698 | 1.3905 | 4560 | 180.69 | 24.42 | 55.5926 | 1.7717 | 3910 | 149.36 | 19.72 | 57.1898 | 1.9517 | 3760 | 140.32 | 18.72 | 55.2181 | 2.0068 | 3670 | 136.58 | 18.01 | 53.1715 | 2.74 | 2900 | 104.75 | 13.67 | 51.4742 | 3.1282 | 2700 | 94.71 | 12.26 | 54.1038 | 3.0081 | 3100 | 116.11 | 13.67 | 55.605 | 3.3902 | 2780 | 103.43 | 12.27 | 56.3035 | 3.3582 | 3150 | 125.1 | 13.24 | 56.3021 | 3.9745 | 2660 | 105.81 | 11.35 | 56.8764 | 3.9425 | 2980 | 120.35 | 12.14 | 57.3478 | 3.9175 | 3300 | 132.61 | 12.89 | 57.3538 | 4.6828 | 2780 | 111.37 | 10.94 | 55.0606 | 4.8268 | 2700 | 108.09 | 10.5 | 58.8882 | 5.0209 | 2830 | 111.83 | 10.82 | 57.7578 | 5.5431 | 2580 | 101.4 | 9.81 | 58.1032 | 6.3704 | 2440 | 93.94 | 9.06 | 56.0974 | 7.5648 | 2080 | 79.35 | 7.73 | 54.7491 | 7.6989 | 2210 | 82.23 | 7.87 | 55.6174 | 8.1091 | 2090 | 78.13 | 7.48 | 53.9059 | 8.2942 | 2050 | 76.43 | 7.27 | 54.7482 | 8.7753 | 1940 | 72.26 | 6.9 | 53.6289 | 8.9074 | 2050 | 74.64 | 7.03 | 53.6297 | 10.0138 | 1840 | 66.58 | 6.37 | 55.6158 | 9.7517 | 2010 | 71.19 | 6.81 | 54.9337 | 11.0542 | 2010 | 76.15 | 6.45 | 50.6855 | 12.3648 | 1610 | 56.51 | 5.39 | 55.6132 | 11.5744 | 1920 | 72.72 | 6.21 | 51.3347 | 13.105 | 1530 | 53.44 | 5.14 | 53.6282 | 12.7048 | 1760 | 66.46 | 5.67 | 52.3798 | 12.9149 | 1740 | 65.43 | 5.56 | 50.6153 | 15.2659 | 1480 | 55.5 | 4.76 | 50.0528 | 16.2362 | 1410 | 52.32 | 4.54 | 52.1333 | 15.786 | 1600 | 60.93 | 4.96 | 53.8178 | 16.0461 | 1580 | 59.93 | 4.97 | 54.4028 | 16.8363 | 1500 | 57.16 | 4.7 | 51.4475 | 21.6582 | 1310 | 49.11 | 3.99 | 50.5027 | 21.9284 | 1300 | 48.53 | 3.94 | 51.2198 | 27.1804 | 1260 | 45.18 | 3.65 | 52.4591 | 27.8105 | 1230 | 44.18 | 3.54 | 50.4247 | 28.5509 | 1200 | 43.12 | 3.45 | 51.5058 | 28.1507 | 1310 | 46.14 | 3.64 | 56.7746 | 30.1116 | 1410 | 53.71 | 3.97 | 55.5895 | 33.283 | 1300 | 48.82 | 3.74 | 56.6305 | 34.794 | 1400 | 53.78 | 3.82 | 60.6318 | 37.3639 | 1450 | 55.43 | 3.73 | 59.1947 | 37.955 | 1440 | 54.78 | 3.82 | 66.3174 | 39.0751 | 1670 | 61.79 | 4.22 | 60.6159 | 47.0785 | 1440 | 52.09 | 3.65 | 60.9239 | 47.2889 | 1440 | 52.2 | 3.74 | 62.5069 | 48.9198 | 1500 | 53.18 | 3.74 | 62.2069 | 50.8603 | 1460 | 51.56 | 3.66 | 60.3349 | 57.2344 | 1410 | 48.32 | 3.53 | 59.5633 | 62.7557 | 1280 | 43.8 | 3.15 | 58.8109 | 63.216 | 1270 | 43.52 | 3.13
59.5238 | 0.0095208 | 27970 | 1180 | 764.15 | 69.5134 | 0.0084385 | 73890 | 3010 | 1440 | 59.6817 | 0.0095021 | 84190 | 3100 | 1360 | 59.6817 | 0.038316 | 20860 | 768.76 | 324.33 | 62.4532 | 0.036975 | 30030 | 1270 | 406.32 | 64.1391 | 0.081643 | 24500 | 1010 | 246.2 | 59.9221 | 0.2333 | 11440 | 471.04 | 95.81 | 59.0426 | 0.236 | 12250 | 494.94 | 98.1 | 54.1667 | 0.36665 | 7910 | 318.54 | 60.34 | 57.1306 | 0.48709 | 7330 | 316.72 | 51.02 | 60 | 0.46848 | 8570 | 378.4 | 57.57 | 62.5195 | 0.59163 | 7550 | 331.34 | 48.77 | 64.7097 | 0.57582 | 8530 | 368.24 | 53.46 | 66.6704 | 0.56252 | 9530 | 402.17 | 58.03 | 68.4283 | 0.69757 | 8360 | 342.98 | 49.45 | 65.026 | 0.89194 | 6550 | 268.24 | 37.85 | 66.6857 | 0.87444 | 7190 | 287.15 | 40.57 | 63.6624 | 0.90685 | 6940 | 276.78 | 38.41 | 62.5391 | 1.3175 | 5150 | 199.17 | 27.43 | 59.2988 | 1.6856 | 4380 | 163.13 | 21.91 | 60.7642 | 1.8617 | 4180 | 152.4 | 20.68 | 58.6692 | 1.9137 | 4080 | 148.33 | 19.89 | 56.2993 | 2.623 | 3200 | 112.96 | 14.97 | 57.1935 | 2.8801 | 3230 | 121.09 | 14.49 | 60.8667 | 2.744 | 3800 | 152.29 | 16.5 | 62.5556 | 3.0951 | 3390 | 135.41 | 14.77 | 62.5594 | 3.0941 | 3770 | 152.85 | 15.64 | 62.5579 | 3.6623 | 3190 | 129.23 | 13.41 | 62.564 | 3.6624 | 3510 | 141.54 | 14.11 | 62.5613 | 3.6624 | 3830 | 152.21 | 14.79 | 62.5678 | 4.3786 | 3220 | 127.71 | 12.53 | 60.0661 | 4.5187 | 3130 | 123.92 | 12.02 | 63.7955 | 4.7267 | 3250 | 126.02 | 12.26 | 62.571 | 5.2269 | 2950 | 114.22 | 11.09 | 62.5726 | 6.0352 | 2770 | 104.44 | 10.14 | 60.4125 | 7.1687 | 2350 | 88.17 | 8.62 | 58.6597 | 7.3227 | 2470 | 90.46 | 8.7 | 59.59 | 7.7149 | 2350 | 85.93 | 8.28 | 57.7563 | 7.891 | 2300 | 84.06 | 8.04 | 58.6588 | 8.3491 | 2180 | 79.46 | 7.64 | 57.2041 | 8.5022 | 2280 | 81.42 | 7.72 | 57.205 | 9.5566 | 2040 | 72.59 | 6.99 | 62.5678 | 8.9613 | 2430 | 93.45 | 8.08 | 61.0374 | 10.2538 | 2380 | 92.88 | 7.5 | 57.0212 | 11.3643 | 1950 | 73.97 | 6.35 | 61.7925 | 10.734 | 2280 | 88.69 | 7.21 | 57.7515 | 12.0545 | 1850 | 69.88 | 6.04 | 59.5869 | 11.7943 | 2090 | 80.96 | 6.56 | 58.1998 | 11.9944 | 2060 | 79.68 | 6.43 | 56.2392 | 14.1853 | 1760 | 67.51 | 5.48 | 55.6143 | 15.0957 | 1660 | 63.59 | 5.22 | 57.3466 | 14.7755 | 1860 | 71.31 | 5.62 | 59.1996 | 15.0256 | 1840 | 70.14 | 5.64 | 59.8431 | 15.7558 | 1750 | 66.89 | 5.34 | 56.1246 | 20.4076 | 1500 | 56 | 4.44 | 55.0939 | 20.6677 | 1490 | 55.33 | 4.38 | 55.1598 | 25.8697 | 1410 | 49.96 | 3.98 | 56.4944 | 26.4698 | 1380 | 48.86 | 3.87 | 54.3036 | 27.1702 | 1350 | 47.67 | 3.77 | 58.8638 | 25.7495 | 1610 | 62.42 | 4.27 | 63.8715 | 27.8604 | 1690 | 66.42 | 4.55 | 62.5382 | 30.8317 | 1550 | 60.26 | 4.25 | 62.9228 | 32.5127 | 1640 | 63.43 | 4.3 | 66.695 | 35.1428 | 1670 | 63.62 | 4.15 | 65.1142 | 35.7338 | 1660 | 62.8 | 4.25 | 71.8438 | 37.174 | 1880 | 68.55 | 4.61 | 65.6672 | 44.9072 | 1610 | 57.61 | 3.96 | 66.0009 | 45.1776 | 1610 | 57.65 | 4.05 | 67.3151 | 46.8485 | 1670 | 58.2 | 4.04 | 66.9921 | 48.779 | 1620 | 56.34 | 3.94 | 64.6446 | 55.0629 | 1550 | 52.36 | 3.78 | 63.8178 | 60.3041 | 1410 | 47.5 | 3.36 | 63.0117 | 60.7544 | 1400 | 47.19 | 3.34
64.4841 | 0.0089446 | 32300 | 1340 | 878.62 | 74.4786 | 0.0080023 | 83620 | 3320 | 1630 | 66.313 | 0.0087528 | 101720 | 3990 | 1640 | 66.313 | 0.035294 | 25200 | 988.16 | 389.91 | 68.6985 | 0.034334 | 35640 | 1500 | 479.87 | 71.2657 | 0.07522 | 29600 | 1240 | 295.93 | 64.9156 | 0.21899 | 13210 | 533.97 | 110.16 | 63.5843 | 0.22259 | 13990 | 553.59 | 111.64 | 58.3333 | 0.34564 | 9030 | 356.28 | 68.63 | 64.2719 | 0.44367 | 9050 | 399.79 | 62.57 | 66.6667 | 0.43117 | 10350 | 454.83 | 69.11 | 68.7715 | 0.54911 | 8950 | 386.5 | 57.52 | 70.5924 | 0.53801 | 9970 | 420.85 | 62.15 | 72.2262 | 0.5285 | 11000 | 452.77 | 66.65 | 73.692 | 0.65835 | 9540 | 381.63 | 56.16 | 70.028 | 0.84172 | 7470 | 298.47 | 42.97 | 71.449 | 0.82861 | 8130 | 316.55 | 45.66 | 68.2097 | 0.85913 | 7840 | 305.14 | 43.23 | 66.7084 | 1.2525 | 5780 | 217.87 | 30.58 | 63.005 | 1.6096 | 4860 | 177.05 | 24.19 | 64.3386 | 1.7797 | 4620 | 164.64 | 22.72 | 62.1204 | 1.8297 | 4500 | 160.22 | 21.85 | 62.5547 | 2.4199 | 3840 | 144.38 | 17.72 | 64.3427 | 2.628 | 3960 | 158.91 | 17.52 | 67.6297 | 2.5289 | 4560 | 186.4 | 19.57 | 69.5062 | 2.853 | 4070 | 165.57 | 17.48 | 68.8154 | 2.875 | 4440 | 179.91 | 18.21 | 68.8137 | 3.4032 | 3750 | 152.08 | 15.61 | 68.2516 | 3.4253 | 4070 | 162.54 | 16.22 | 67.7747 | 3.4433 | 4390 | 171.81 | 16.8 | 67.7818 | 4.1175 | 3690 | 144.06 | 14.22 | 65.0716 | 4.2486 | 3590 | 139.75 | 13.63 | 68.7029 | 4.4666 | 3680 | 140.27 | 13.76 | 67.3841 | 4.9408 | 3340 | 127.08 | 12.44 | 67.0421 | 5.7391 | 3110 | 114.98 | 11.27 | 64.7277 | 6.8185 | 2640 | 97.01 | 9.55 | 62.5704 | 6.9886 | 2750 | 98.73 | 9.57 | 63.5627 | 7.3637 | 2610 | 93.77 | 9.12 | 61.6067 | 7.5318 | 2560 | 91.72 | 8.85 | 62.5694 | 7.9689 | 2420 | 86.71 | 8.4 | 64.3547 | 7.8089 | 2770 | 107.02 | 9.19 | 64.3556 | 8.7822 | 2480 | 95.32 | 8.3 | 69.5198 | 8.31 | 2900 | 114.16 | 9.44 | 67.1411 | 9.5775 | 2790 | 109.03 | 8.62 | 63.3569 | 10.5439 | 2310 | 90.24 | 7.38 | 67.9717 | 10.0337 | 2660 | 104.11 | 8.28 | 64.1684 | 11.1941 | 2190 | 85.19 | 7.01 | 65.5456 | 11.024 | 2440 | 94.96 | 7.51 | 64.0197 | 11.2041 | 2410 | 93.44 | 7.36 | 61.8631 | 13.2649 | 2050 | 79.12 | 6.26 | 61.1757 | 14.1252 | 1940 | 74.47 | 5.94 | 62.56 | 13.9051 | 2140 | 81.51 | 6.33 | 64.5814 | 14.1352 | 2110 | 80.17 | 6.35 | 65.2834 | 14.8354 | 2010 | 76.44 | 6.01 | 60.8016 | 19.3171 | 1700 | 62.83 | 4.93 | 59.685 | 19.5672 | 1680 | 62.07 | 4.86 | 63.0398 | 23.6486 | 1730 | 67.75 | 4.68 | 64.5651 | 24.1887 | 1690 | 66.24 | 4.57 | 62.0612 | 24.8491 | 1660 | 64.57 | 4.44 | 66.2218 | 23.7785 | 1930 | 77.38 | 4.95 | 70.9683 | 25.9795 | 1990 | 78.61 | 5.16 | 69.4869 | 28.7706 | 1820 | 71.24 | 4.8 | 69.215 | 30.5617 | 1890 | 72.88 | 4.81 | 72.7581 | 33.2218 | 1900 | 71.72 | 4.59 | 71.0337 | 33.8028 | 1890 | 70.74 | 4.69 | 77.3703 | 35.4931 | 2100 | 75.29 | 5.02 | 70.7185 | 42.9661 | 1800 | 63.11 | 4.28 | 71.0779 | 43.2765 | 1800 | 63.08 | 4.37 | 72.1234 | 44.9774 | 1840 | 63.2 | 4.35 | 71.7772 | 46.8979 | 1790 | 61.1 | 4.24 | 68.9542 | 53.0816 | 1700 | 56.38 | 4.03 | 68.0724 | 58.0828 | 1540 | 51.2 | 3.58 | 67.2125 | 58.5131 | 1530 | 50.86 | 3.56
69.4444 | 0.0084453 | 36890 | 1490 | 999.6 | 79.4439 | 0.0076161 | 93850 | 3640 | 1820 | 74.6021 | 0.0079924 | 125620 | 5240 | 2010 | 74.6021 | 0.032213 | 31130 | 1300 | 478.76 | 74.9438 | 0.032103 | 41660 | 1730 | 558.37 | 78.3922 | 0.069898 | 35110 | 1470 | 349.35 | 69.9091 | 0.20658 | 15090 | 597.14 | 125.36 | 72.6678 | 0.20048 | 17780 | 771.32 | 140.89 | 66.6667 | 0.31112 | 11470 | 496.59 | 86.55 | 71.4133 | 0.40856 | 10930 | 480.43 | 75.11 | 73.3333 | 0.40015 | 12280 | 530.51 | 81.53 | 75.0234 | 0.51319 | 10460 | 441.63 | 66.86 | 76.4751 | 0.50569 | 11500 | 473.72 | 71.38 | 77.7821 | 0.49909 | 12550 | 503.76 | 75.76 | 78.9557 | 0.62413 | 10790 | 420.66 | 63.23 | 75.03 | 0.7977 | 8450 | 329 | 48.36 | 76.2123 | 0.7881 | 9120 | 346.27 | 51 | 72.757 | 0.81701 | 8800 | 333.81 | 48.28 | 70.8776 | 1.1945 | 6430 | 236.78 | 33.89 | 66.7111 | 1.5406 | 5370 | 191.12 | 26.56 | 71.4873 | 1.6406 | 5560 | 211.39 | 27.06 | 69.0226 | 1.6856 | 5410 | 205.71 | 26.01 | 70.3741 | 2.2138 | 4700 | 189.24 | 21.44 | 71.4919 | 2.4229 | 4750 | 194.53 | 20.8 | 74.3927 | 2.3498 | 5380 | 219.62 | 22.87 | 76.4569 | 2.6529 | 4790 | 194.94 | 20.39 | 75.0713 | 2.6899 | 5160 | 206.71 | 20.94 | 75.0694 | 3.1841 | 4360 | 174.71 | 17.96 | 73.9393 | 3.2212 | 4670 | 183.52 | 18.45 | 72.9881 | 3.2532 | 4990 | 191.5 | 18.93 | 72.9957 | 3.8914 | 4190 | 160.48 | 16 | 70.0771 | 4.0145 | 4070 | 155.65 | 15.32 | 73.6102 | 4.2375 | 4140 | 154.62 | 15.35 | 72.1973 | 4.6887 | 3760 | 140.02 | 13.86 | 71.5116 | 5.471 | 3460 | 125.59 | 12.45 | 69.0429 | 6.5074 | 2940 | 105.91 | 10.52 | 70.3917 | 6.4173 | 3350 | 129.96 | 11.42 | 71.508 | 6.7654 | 3180 | 123.38 | 10.89 | 69.3075 | 6.9185 | 3110 | 120.66 | 10.56 | 70.3906 | 7.3206 | 2940 | 114.05 | 10.03 | 71.5052 | 7.2386 | 3310 | 130.84 | 10.78 | 71.5062 | 8.1449 | 2950 | 116.46 | 9.7 | 76.4717 | 7.7638 | 3400 | 134.15 | 10.9 | 73.2449 | 9.0032 | 3220 | 124.9 | 9.8 | 69.6926 | 9.8546 | 2700 | 105.94 | 8.48 | 74.151 | 9.4304 | 3070 | 119.26 | 9.42 | 70.5852 | 10.4637 | 2560 | 99.96 | 8.04 | 71.5043 | 10.3637 | 2820 | 108.72 | 8.52 | 69.8397 | 10.5438 | 2770 | 106.96 | 8.34 | 67.487 | 12.4845 | 2360 | 90.51 | 7.08 | 66.7371 | 13.2848 | 2230 | 85.16 | 6.7 | 67.7733 | 13.1447 | 2440 | 91.63 | 7.08 | 69.9632 | 13.3748 | 2400 | 90.11 | 7.1 | 70.7237 | 14.035 | 2290 | 85.91 | 6.73 | 65.4787 | 18.3666 | 1920 | 69.64 | 5.43 | 64.2762 | 18.5967 | 1890 | 68.79 | 5.35 | 70.9198 | 21.8378 | 2080 | 84.08 | 5.45 | 72.6357 | 22.3379 | 2040 | 82.2 | 5.33 | 69.8189 | 22.9481 | 1990 | 80.09 | 5.16 | 73.5797 | 22.1478 | 2280 | 91.75 | 5.69 | 78.0651 | 24.3887 | 2300 | 90.56 | 5.82 | 76.4356 | 27.0197 | 2110 | 81.99 | 5.39 | 75.5073 | 28.8708 | 2160 | 82.23 | 5.34 | 78.8213 | 31.541 | 2150 | 79.78 | 5.06 | 76.9531 | 32.1119 | 2130 | 78.63 | 5.16 | 82.8967 | 33.9823 | 2330 | 82.04 | 5.44 | 75.7698 | 41.2252 | 1990 | 68.59 | 4.62 | 76.1549 | 41.5655 | 1980 | 68.48 | 4.71 | 76.9316 | 43.2865 | 2020 | 68.2 | 4.67 | 76.5624 | 45.1869 | 1960 | 65.86 | 4.54 | 73.2639 | 51.2705 | 1850 | 60.41 | 4.29 | 72.3269 | 56.0516 | 1680 | 54.91 | 3.81 | 71.4133 | 56.4719 | 1670 | 54.54 | 3.78
79.3651 | 0.0076219 | 46850 | 2070 | 1260 | 84.4091 | 0.0072729 | 104590 | 3950 | 2020 | 82.8912 | 0.0073741 | 151650 | 6430 | 2410 | 82.8912 | 0.029722 | 37590 | 1590 | 574.89 | 81.1891 | 0.030192 | 48080 | 1960 | 641.64 | 85.5188 | 0.065416 | 41030 | 1690 | 406.31 | 79.8961 | 0.18627 | 19170 | 831.35 | 158.16 | 81.7513 | 0.18297 | 21960 | 972.57 | 172.93 | 75 | 0.28381 | 14160 | 626.41 | 106.2 | 78.5546 | 0.37934 | 12960 | 560.22 | 88.6 | 80 | 0.37404 | 14340 | 606.15 | 94.79 | 81.2754 | 0.48248 | 12070 | 497.01 | 76.79 | 82.3578 | 0.47758 | 13130 | 526.97 | 81.13 | 83.338 | 0.47328 | 14200 | 555.21 | 85.35 | 84.2194 | 0.59392 | 12100 | 460.08 | 70.64 | 80.032 | 0.75898 | 9480 | 359.86 | 54.02 | 80.9755 | 0.75218 | 10160 | 376.31 | 56.58 | 77.3044 | 0.77949 | 9800 | 362.81 | 53.57 | 75.0469 | 1.1424 | 7120 | 255.9 | 37.33 | 74.1235 | 1.4225 | 6450 | 244.86 | 31.6 | 80.4232 | 1.4985 | 6830 | 278.06 | 32.94 | 77.6505 | 1.5386 | 6660 | 270.61 | 31.65 | 78.1934 | 2.0447 | 5640 | 231.35 | 25.45 | 78.6411 | 2.2518 | 5600 | 229.2 | 24.32 | 81.1557 | 2.1988 | 6260 | 252.48 | 26.38 | 83.4075 | 2.4828 | 5570 | 223.99 | 23.48 | 81.3273 | 2.5309 | 5930 | 233.46 | 23.85 | 81.3252 | 2.9961 | 5010 | 197.29 | 20.45 | 79.6269 | 3.0451 | 5310 | 204.57 | 20.8 | 78.2016 | 3.0871 | 5620 | 211.3 | 21.16 | 78.2097 | 3.6923 | 4720 | 177 | 17.87 | 75.0826 | 3.8084 | 4580 | 171.66 | 17.11 | 78.5176 | 4.0354 | 4620 | 169.09 | 17.01 | 77.0105 | 4.4656 | 4200 | 153.08 | 15.34 | 80.4505 | 5.0068 | 4230 | 165.73 | 14.97 | 77.6733 | 5.9761 | 3580 | 139.47 | 12.59 | 78.213 | 5.9461 | 4000 | 159.01 | 13.41 | 79.4534 | 6.2732 | 3790 | 150.9 | 12.8 | 77.0084 | 6.4153 | 3710 | 147.56 | 12.4 | 78.2118 | 6.7884 | 3510 | 139.47 | 11.78 | 78.6557 | 6.7614 | 3880 | 153.82 | 12.46 | 78.6568 | 7.6097 | 3460 | 136.86 | 11.2 | 83.4237 | 7.2986 | 3930 | 153.78 | 12.44 | 79.3486 | 8.507 | 3670 | 140.65 | 11.05 | 76.0283 | 9.2643 | 3120 | 121.37 | 9.65 | 80.3302 | 8.9101 | 3510 | 134.29 | 10.61 | 77.0021 | 9.8364 | 2950 | 114.47 | 9.14 | 77.463 | 9.7944 | 3210 | 122.37 | 9.59 | 75.6597 | 9.9595 | 3160 | 120.38 | 9.38 | 73.1109 | 11.8042 | 2690 | 101.82 | 7.94 | 72.2985 | 12.5645 | 2540 | 95.76 | 7.5 | 72.9866 | 12.4844 | 2750 | 101.72 | 7.87 | 75.345 | 12.6945 | 2710 | 100.02 | 7.88 | 76.1639 | 13.3247 | 2580 | 95.35 | 7.48 | 74.8328 | 16.7559 | 2370 | 94.94 | 6.51 | 73.4585 | 16.966 | 2340 | 93.76 | 6.41 | 78.7997 | 20.327 | 2460 | 99.77 | 6.27 | 80.7063 | 20.7971 | 2410 | 97.53 | 6.14 | 77.5765 | 21.3674 | 2350 | 95.01 | 5.94 | 80.9377 | 20.7571 | 2650 | 105.84 | 6.47 | 85.1619 | 23.0081 | 2640 | 102.38 | 6.51 | 83.3843 | 25.509 | 2410 | 92.63 | 6.01 | 81.7996 | 27.4 | 2440 | 91.54 | 5.91 | 84.8845 | 30.0603 | 2410 | 87.83 | 5.55 | 82.8726 | 30.6111 | 2380 | 86.51 | 5.64 | 88.4232 | 32.6317 | 2570 | 88.79 | 5.88 | 80.8211 | 39.6543 | 2180 | 74.08 | 4.97 | 81.2319 | 40.0146 | 2180 | 73.89 | 5.06 | 81.7398 | 41.7456 | 2210 | 73.21 | 5 | 81.3475 | 43.626 | 2140 | 70.62 | 4.85 | 77.5735 | 49.6095 | 2010 | 64.44 | 4.56 | 76.5814 | 54.1905 | 1830 | 58.62 | 4.05 | 75.614 | 54.6008 | 1820 | 58.22 | 4.02
89.2857 | 0.0069716 | 57800 | 2600 | 1540 | 89.3744 | 0.0069658 | 115810 | 4270 | 2230 | 91.1804 | 0.0068618 | 179740 | 7580 | 2840 | 91.1804 | 0.027651 | 44560 | 1880 | 677.95 | 87.4344 | 0.028541 | 54890 | 2190 | 729.5 | 92.6454 | 0.061574 | 47320 | 1910 | 466.66 | 89.8832 | 0.17017 | 23660 | 1050 | 194.03 | 90.8348 | 0.16887 | 26500 | 1170 | 207.6 | 83.3333 | 0.2616 | 17090 | 752.2 | 127.48 | 85.6959 | 0.35483 | 15140 | 639.91 | 102.99 | 86.6667 | 0.35173 | 16550 | 682.1 | 108.86 | 87.5274 | 0.45597 | 13770 | 552.75 | 87.27 | 88.2405 | 0.45317 | 14850 | 580.67 | 91.39 | 88.8938 | 0.45057 | 15930 | 607.14 | 95.41 | 89.4831 | 0.56701 | 13480 | 499.9 | 78.39 | 85.034 | 0.72447 | 10550 | 391.03 | 59.94 | 85.7388 | 0.71987 | 11250 | 406.67 | 62.41 | 81.8517 | 0.74598 | 10850 | 392.12 | 59.08 | 83.3854 | 1.0534 | 8570 | 328.82 | 44.64 | 83.3889 | 1.3015 | 7920 | 321.37 | 38.4 | 89.3591 | 1.3825 | 8220 | 340.63 | 39.3 | 86.2783 | 1.4195 | 8010 | 331.55 | 37.76 | 86.0128 | 1.9047 | 6660 | 272.24 | 29.75 | 85.7903 | 2.1077 | 6520 | 263.48 | 28.07 | 87.9186 | 2.0687 | 7190 | 285.25 | 30.11 | 90.3581 | 2.3378 | 6400 | 252.95 | 26.76 | 87.5832 | 2.3928 | 6740 | 260.26 | 26.91 | 87.581 | 2.833 | 5690 | 219.91 | 23.08 | 85.3145 | 2.89 | 5990 | 225.74 | 23.27 | 83.415 | 2.939 | 6280 | 231.25 | 23.5 | 83.4237 | 3.5173 | 5270 | 193.64 | 19.83 | 80.0881 | 3.6273 | 5120 | 187.79 | 18.98 | 88.3323 | 3.6933 | 5660 | 223.8 | 20.55 | 86.6368 | 4.0864 | 5130 | 202.46 | 18.51 | 89.3895 | 4.6286 | 5060 | 203.2 | 17.68 | 86.3036 | 5.5259 | 4280 | 170.74 | 14.81 | 86.0343 | 5.5379 | 4690 | 187.11 | 15.54 | 87.3987 | 5.85 | 4450 | 177.47 | 14.83 | 84.7092 | 5.9871 | 4360 | 173.53 | 14.36 | 86.0329 | 6.3332 | 4120 | 164.01 | 13.64 | 85.8062 | 6.3452 | 4490 | 176.42 | 14.25 | 85.8074 | 7.1545 | 4000 | 156.88 | 12.79 | 90.3757 | 6.8944 | 4490 | 173.23 | 14.06 | 85.4523 | 8.0728 | 4160 | 156.34 | 12.36 | 82.364 | 8.7551 | 3570 | 136.67 | 10.88 | 86.5095 | 8.4569 | 3970 | 149.27 | 11.87 | 83.4189 | 9.2972 | 3370 | 128.86 | 10.29 | 83.4217 | 9.2972 | 3630 | 135.97 | 10.7 | 81.4797 | 9.4523 | 3580 | 133.76 | 10.47 | 78.7348 | 11.2039 | 3040 | 113.09 | 8.85 | 77.86 | 11.9342 | 2870 | 106.33 | 8.35 | 83.4133 | 11.3739 | 3420 | 139.17 | 9.55 | 86.1085 | 11.574 | 3370 | 136.82 | 9.56 | 87.0445 | 12.1541 | 3210 | 130.38 | 9.07 | 84.1869 | 15.4453 | 2870 | 118.16 | 7.68 | 82.6408 | 15.6454 | 2840 | 116.68 | 7.56 | 86.6797 | 19.0565 | 2870 | 115.15 | 7.14 | 88.777 | 19.4966 | 2800 | 112.55 | 7 | 85.3342 | 20.0268 | 2740 | 109.62 | 6.76 | 88.2957 | 19.5766 | 3050 | 119.8 | 7.29 | 92.2588 | 21.8175 | 3000 | 114.15 | 7.24 | 90.333 | 24.1884 | 2730 | 103.22 | 6.66 | 88.0919 | 26.0994 | 2740 | 100.84 | 6.5 | 90.9477 | 28.7397 | 2680 | 95.9 | 6.06 | 88.7921 | 29.2804 | 2650 | 94.4 | 6.15 | 93.9496 | 31.411 | 2820 | 95.57 | 6.34 | 85.8725 | 38.2236 | 2390 | 79.57 | 5.33 | 86.3089 | 38.5938 | 2380 | 79.3 | 5.41 | 86.548 | 40.3448 | 2400 | 78.22 | 5.33 | 86.1326 | 42.1952 | 2330 | 75.38 | 5.17 | 86.1928 | 46.6677 | 2340 | 79.77 | 5.11 | 85.0905 | 50.8987 | 2130 | 72.74 | 4.54 | 84.0156 | 51.2889 | 2120 | 72.23 | 4.51
99.2063 | 0.0064434 | 69720 | 3120 | 1850 | 99.3049 | 0.0064385 | 139680 | 5470 | 2670 | 99.4695 | 0.0064306 | 209820 | 8710 | 3300 | 99.4695 | 0.02591 | 52020 | 2160 | 787.62 | 93.6797 | 0.0271 | 62070 | 2420 | 821.8 | 99.7719 | 0.058262 | 54000 | 2140 | 530.28 | 99.8702 | 0.15716 | 28550 | 1260 | 232.81 | 99.9182 | 0.15716 | 31410 | 1360 | 244.78 | 91.6667 | 0.24329 | 20260 | 876.44 | 150.32 | 92.8372 | 0.33382 | 17470 | 719.87 | 118.26 | 93.3333 | 0.33252 | 18890 | 758.53 | 123.73 | 93.7793 | 0.43266 | 15570 | 608.94 | 98.29 | 94.1232 | 0.43156 | 16660 | 634.85 | 102.14 | 94.4497 | 0.43036 | 17750 | 659.56 | 105.91 | 94.7468 | 0.543 | 14920 | 540.11 | 86.46 | 90.036 | 0.69355 | 11680 | 422.52 | 66.11 | 95.2653 | 0.66454 | 13560 | 522.24 | 74.75 | 90.9463 | 0.68825 | 13080 | 503.77 | 70.77 | 93.8086 | 0.96375 | 10560 | 432.54 | 54.54 | 92.6544 | 1.2034 | 9520 | 393.06 | 45.74 | 98.295 | 1.2875 | 9720 | 401.36 | 46.12 | 94.9061 | 1.3215 | 9470 | 390.72 | 44.3 | 93.8321 | 1.7856 | 7740 | 312.55 | 34.32 | 92.9395 | 1.9847 | 7500 | 297.63 | 32.04 | 94.6816 | 1.9567 | 8190 | 318.06 | 34.04 | 97.3087 | 2.2117 | 7280 | 281.94 | 30.22 | 93.8391 | 2.2718 | 7600 | 287.18 | 30.13 | 93.8368 | 2.6909 | 6420 | 242.64 | 25.83 | 91.0022 | 2.753 | 6690 | 247.04 | 25.86 | 93.8419 | 2.6909 | 7700 | 306.58 | 28.49 | 93.8517 | 3.2201 | 6460 | 256.5 | 24 | 90.0991 | 3.3192 | 6270 | 248.75 | 22.96 | 98.147 | 3.4152 | 6780 | 274.73 | 24.36 | 96.2631 | 3.7783 | 6150 | 248.46 | 21.92 | 98.3284 | 4.3135 | 5950 | 239.44 | 20.57 | 94.934 | 5.1498 | 5030 | 201.02 | 17.19 | 93.8556 | 5.1938 | 5440 | 214.81 | 17.8 | 95.344 | 5.4879 | 5160 | 203.64 | 16.99 | 92.4101 | 5.6149 | 5050 | 199.09 | 16.45 | 93.8541 | 5.94 | 4770 | 188.18 | 15.62 | 92.9567 | 5.9821 | 5140 | 198.9 | 16.14 | 92.9581 | 6.7543 | 4580 | 176.74 | 14.47 | 97.3277 | 6.5322 | 5090 | 192.66 | 15.76 | 97.6598 | 7.3455 | 5190 | 214.58 | 15.16 | 88.6997 | 8.3099 | 4040 | 151.92 | 12.17 | 98.868 | 7.6986 | 4960 | 204.83 | 14.55 | 89.8357 | 8.826 | 3810 | 143.2 | 11.51 | 95.3391 | 8.4668 | 4530 | 186.44 | 13.09 | 93.1196 | 8.6079 | 4460 | 183.4 | 12.79 | 89.9827 | 10.2035 | 3780 | 154.89 | 10.79 | 88.9828 | 10.8737 | 3570 | 145.52 | 10.15 | 93.8399 | 10.4835 | 4150 | 173.53 | 11.37 | 96.8721 | 10.6736 | 4090 | 170.56 | 11.37 | 97.9251 | 11.2037 | 3890 | 162.49 | 10.8 | 93.541 | 14.3748 | 3410 | 140.45 | 8.94 | 91.8231 | 14.5549 | 3370 | 138.69 | 8.78 | 94.5597 | 17.966 | 3300 | 130.37 | 8.06 | 96.8476 | 18.3861 | 3230 | 127.43 | 7.91 | 93.0918 | 18.8863 | 3150 | 124.1 | 7.64 | 95.6536 | 18.5461 | 3470 | 133.71 | 8.16 | 99.3556 | 20.777 | 3370 | 125.91 | 8.01 | 97.2817 | 23.0378 | 3070 | 113.8 | 7.35 | 94.3841 | 24.9488 | 3060 | 110.16 | 7.12 | 97.0109 | 27.5591 | 2960 | 103.98 | 6.59 | 94.7115 | 28.0898 | 2930 | 102.31 | 6.68 | 99.4761 | 30.2905 | 3080 | 102.36 | 6.81 | 90.9238 | 36.9129 | 2600 | 85.08 | 5.7 | 91.3859 | 37.3031 | 2590 | 84.72 | 5.78 | 96.1645 | 37.8635 | 2810 | 97.32 | 6.04 | 95.7029 | 39.6738 | 2720 | 93.49 | 5.84 | 96.9669 | 43.5659 | 2790 | 101.48 | 5.85 | 95.7268 | 47.4368 | 2540 | 92.76 | 5.19 | 94.5176 | 47.797 | 2520 | 92.09 | 5.15
109.127 | 0.0060062 | 82560 | 3630 | 2180 | 111.718 | 0.0059043 | 172080 | 7170 | 3270 | 107.7586 | 0.0060624 | 241830 | 9840 | 3790 | 107.7586 | 0.024419 | 59970 | 2440 | 903.6 | 99.9251 | 0.02582 | 69630 | 2650 | 918.37 | 114.0251 | 0.0528 | 68420 | 2960 | 666.83 | 109.8572 | 0.14645 | 33820 | 1460 | 274.33 | 109.0017 | 0.14726 | 36670 | 1550 | 284.34 | 100 | 0.22789 | 23660 | 1000 | 174.67 | 99.9786 | 0.31572 | 19930 | 800.28 | 134.37 | 100 | 0.31562 | 21350 | 835.53 | 139.35 | 100.0313 | 0.41225 | 17460 | 665.6 | 109.83 | 100.0059 | 0.41235 | 18550 | 689.52 | 113.37 | 100.0056 | 0.41235 | 19640 | 712.46 | 116.85 | 105.2742 | 0.50178 | 17990 | 693.03 | 103.56 | 100.04 | 0.64063 | 14080 | 542.35 | 79.18 | 107.1735 | 0.60852 | 16700 | 686.39 | 91.43 | 102.3146 | 0.62993 | 16120 | 662.43 | 86.58 | 104.2318 | 0.89062 | 12710 | 529.66 | 65.22 | 101.9198 | 1.1214 | 11240 | 462.52 | 53.59 | 107.2309 | 1.2064 | 11330 | 461.24 | 53.37 | 103.534 | 1.2384 | 11030 | 449.08 | 51.27 | 101.6514 | 1.6836 | 8890 | 352.64 | 39.15 | 100.0886 | 1.8776 | 8530 | 331.82 | 36.23 | 101.4446 | 1.8586 | 9240 | 350.99 | 38.16 | 104.2593 | 2.1017 | 8210 | 311.03 | 33.85 | 100.0951 | 2.1657 | 8500 | 314.26 | 33.49 | 100.0926 | 2.5649 | 7180 | 265.5 | 28.72 | 102.3774 | 2.5219 | 8210 | 327.37 | 31.37 | 104.2688 | 2.4879 | 9250 | 376.62 | 33.87 | 104.2796 | 2.978 | 7750 | 314.95 | 28.5 | 100.1101 | 3.0691 | 7530 | 305.48 | 27.25 | 107.9617 | 3.1841 | 8000 | 323.92 | 28.44 | 105.8894 | 3.5232 | 7250 | 292.9 | 25.56 | 107.2674 | 4.0474 | 6910 | 275.09 | 23.65 | 103.5643 | 4.8326 | 5830 | 230.81 | 19.72 | 101.6769 | 4.8977 | 6230 | 242.34 | 20.19 | 103.2894 | 5.1767 | 5910 | 229.66 | 19.26 | 100.1109 | 5.2958 | 5780 | 224.51 | 18.65 | 101.6753 | 5.6029 | 5470 | 212.21 | 17.71 | 100.1073 | 5.6669 | 5820 | 221.37 | 18.12 | 100.1087 | 6.4002 | 5190 | 196.58 | 16.22 | 111.2316 | 5.932 | 6370 | 264.92 | 19.41 | 109.8673 | 6.7492 | 6330 | 268.1 | 18.19 | 101.371 | 7.5605 | 5050 | 208.49 | 14.92 | 111.2265 | 7.0743 | 6040 | 255.88 | 17.45 | 102.6694 | 8.0427 | 4760 | 196.35 | 14.09 | 107.2565 | 7.7996 | 5520 | 232.71 | 15.67 | 104.7596 | 7.9306 | 5430 | 228.9 | 15.3 | 101.2305 | 9.4091 | 4600 | 193.2 | 12.88 | 100.1057 | 10.0233 | 4330 | 181.45 | 12.1 | 104.2666 | 9.7502 | 4950 | 206.5 | 13.31 | 107.6357 | 9.9293 | 4860 | 202.92 | 13.31 | 108.8056 | 10.4334 | 4630 | 193.28 | 12.64 | 102.8951 | 13.4744 | 3980 | 162.29 | 10.27 | 101.0055 | 13.6445 | 3930 | 160.25 | 10.09 | 102.4396 | 17.0256 | 3760 | 145.54 | 9.03 | 104.9182 | 17.4256 | 3670 | 142.24 | 8.87 | 100.8495 | 17.8958 | 3580 | 138.53 | 8.55 | 103.0116 | 17.6357 | 3910 | 147.62 | 9.06 | 106.4524 | 19.8466 | 3770 | 137.69 | 8.81 | 104.2304 | 22.0174 | 3430 | 124.39 | 8.06 | 100.6764 | 23.9183 | 3380 | 119.49 | 7.76 | 103.074 | 26.4986 | 3260 | 112.09 | 7.14 | 100.631 | 27.0193 | 3220 | 110.24 | 7.23 | 110.529 | 28.3495 | 3630 | 128.22 | 7.8 | 101.0264 | 34.6217 | 3050 | 106.04 | 6.48 | 101.5399 | 35.0119 | 3040 | 105.34 | 6.56 | 108.185 | 35.2621 | 3360 | 124.35 | 6.98 | 107.6658 | 37.0125 | 3240 | 119.11 | 6.73 | 107.741 | 40.9445 | 3260 | 121.58 | 6.63 | 106.3631 | 44.5353 | 2970 | 111.32 | 5.89 | 105.0195 | 44.8755 | 2950 | 110.5 | 5.84
119.0476 | 0.005638 | 96280 | 4140 | 2530 | 124.1311 | 0.0054711 | 207240 | 8760 | 3910 | 116.0477 | 0.0057432 | 275690 | 10970 | 4290 | 116.0477 | 0.023138 | 68370 | 2720 | 1030 | 112.4157 | 0.023679 | 85790 | 3510 | 1120 | 128.2782 | 0.048508 | 84220 | 3710 | 815.02 | 119.8442 | 0.13735 | 39450 | 1670 | 318.46 | 118.0852 | 0.13885 | 42260 | 1740 | 326.18 | 108.3333 | 0.21468 | 27280 | 1120 | 200.44 | 107.1199 | 0.29981 | 22530 | 881.25 | 151.29 | 106.6667 | 0.30081 | 23950 | 913.15 | 155.7 | 106.2832 | 0.39404 | 19450 | 722.74 | 121.87 | 105.8886 | 0.39514 | 20530 | 744.66 | 125.05 | 111.1173 | 0.38134 | 23680 | 913.47 | 139.99 | 118.4335 | 0.45996 | 22150 | 909.94 | 126.61 | 112.545 | 0.58691 | 17340 | 712.43 | 96.82 | 119.0816 | 0.5632 | 20120 | 839.79 | 109.4 | 113.6829 | 0.58261 | 19420 | 810.81 | 103.63 | 114.655 | 0.83019 | 15040 | 623.72 | 76.66 | 111.1852 | 1.0523 | 13080 | 530.9 | 61.92 | 116.1669 | 1.1374 | 13030 | 520.75 | 61.04 | 112.1618 | 1.1674 | 12690 | 507.12 | 58.65 | 109.4708 | 1.5955 | 10110 | 392.68 | 44.23 | 107.2378 | 1.7836 | 9630 | 366.11 | 40.62 | 108.2075 | 1.7726 | 10340 | 384.1 | 42.48 | 111.21 | 2.0037 | 9180 | 340.25 | 37.64 | 112.607 | 1.9856 | 10430 | 416.26 | 40.66 | 112.6042 | 2.3518 | 8810 | 351.59 | 34.86 | 113.7527 | 2.3348 | 9860 | 401.98 | 37.31 | 114.6956 | 2.3208 | 10910 | 444.2 | 39.63 | 114.7076 | 2.7779 | 9140 | 371.36 | 33.3 | 110.1211 | 2.862 | 8870 | 360.25 | 31.84 | 117.7764 | 2.99 | 9290 | 372.25 | 32.77 | 115.5157 | 3.3071 | 8420 | 336.58 | 29.43 | 116.2063 | 3.8203 | 7930 | 310.47 | 26.9 | 112.1947 | 4.5605 | 6680 | 260.4 | 22.39 | 109.4982 | 4.6416 | 7070 | 269.85 | 22.7 | 111.2347 | 4.9066 | 6700 | 255.63 | 21.66 | 107.8117 | 5.0187 | 6560 | 249.91 | 20.96 | 109.4965 | 5.3108 | 6200 | 236.21 | 19.9 | 114.4083 | 5.1457 | 7310 | 304.85 | 22.37 | 114.4099 | 5.8139 | 6500 | 270.33 | 19.99 | 125.1356 | 5.4558 | 7780 | 331.3 | 23.36 | 122.0748 | 6.263 | 7560 | 319.64 | 21.44 | 114.0424 | 6.9503 | 6150 | 260.46 | 17.91 | 123.585 | 6.5671 | 7220 | 305.02 | 20.56 | 115.5031 | 7.4034 | 5800 | 245.07 | 16.88 | 119.1739 | 7.2433 | 6580 | 277.16 | 18.42 | 116.3995 | 7.3644 | 6480 | 272.63 | 17.99 | 112.4783 | 8.7529 | 5480 | 229.95 | 15.12 | 111.2285 | 9.33 | 5160 | 215.9 | 14.18 | 114.6932 | 9.1379 | 5790 | 238.77 | 15.37 | 118.3992 | 9.307 | 5700 | 234.59 | 15.36 | 119.6862 | 9.7811 | 5420 | 223.4 | 14.59 | 112.2492 | 12.7041 | 4590 | 183.89 | 11.67 | 110.1878 | 12.8641 | 4540 | 181.59 | 11.47 | 110.3196 | 16.2052 | 4240 | 160.68 | 10.05 | 112.9889 | 16.5853 | 4140 | 157.04 | 9.87 | 108.6071 | 17.0255 | 4040 | 152.94 | 9.51 | 110.3696 | 16.8454 | 4380 | 161.55 | 10.01 | 113.5493 | 19.0262 | 4180 | 149.49 | 9.64 | 111.1791 | 21.107 | 3800 | 135.01 | 8.8 | 106.9687 | 22.9979 | 3730 | 128.86 | 8.42 | 109.1372 | 25.5382 | 3570 | 120.22 | 7.7 | 106.5505 | 26.0389 | 3520 | 118.2 | 7.79 | 124.3451 | 26.3286 | 4360 | 164.79 | 9.11 | 113.6547 | 32.2206 | 3650 | 135.71 | 7.5 | 114.2323 | 32.6208 | 3630 | 134.54 | 7.58 | 120.2056 | 33.101 | 3940 | 149.38 | 7.97 | 119.6287 | 34.7913 | 3800 | 142.83 | 7.66 | 118.5151 | 38.7133 | 3760 | 140.81 | 7.44 | 116.9994 | 42.054 | 3440 | 129.08 | 6.62 | 115.5215 | 42.3842 | 3410 | 128.12 | 6.56
128.9683 | 0.0053239 | 110860 | 4640 | 2900 | 136.5442 | 0.0051139 | 245010 | 10290 | 4590 | 124.3369 | 0.0054651 | 311360 | 12100 | 4830 | 124.3369 | 0.022018 | 77230 | 3000 | 1150 | 124.9063 | 0.021938 | 103330 | 4310 | 1340 | 142.5314 | 0.045026 | 101330 | 4440 | 974 | 129.8312 | 0.12965 | 45440 | 1870 | 365.07 | 127.1687 | 0.13165 | 48180 | 1930 | 370.19 | 116.6667 | 0.20327 | 31100 | 1250 | 227.58 | 114.2612 | 0.2859 | 25260 | 962.8 | 168.99 | 113.3333 | 0.2876 | 26670 | 991.39 | 172.76 | 112.5352 | 0.37773 | 21520 | 780.35 | 134.4 | 117.654 | 0.36563 | 24740 | 954.05 | 149.76 | 125.0069 | 0.34992 | 29150 | 1200 | 171.17 | 131.5928 | 0.42625 | 26660 | 1110 | 151.42 | 125.05 | 0.54349 | 20880 | 871.26 | 115.81 | 130.9898 | 0.52568 | 23790 | 988.09 | 128.6 | 125.0512 | 0.54349 | 22970 | 954.35 | 121.85 | 125.0782 | 0.77927 | 17530 | 716.26 | 88.8 | 120.4507 | 0.99372 | 15030 | 598.76 | 70.72 | 125.1028 | 1.0784 | 14840 | 580.16 | 69.11 | 120.7896 | 1.1054 | 14450 | 565.08 | 66.4 | 117.2901 | 1.5185 | 11400 | 432.77 | 49.54 | 114.387 | 1.7016 | 10770 | 400.56 | 45.22 | 121.7335 | 1.6265 | 12690 | 508.63 | 51.66 | 125.1112 | 1.8406 | 11270 | 450.19 | 45.7 | 125.1189 | 1.8406 | 12520 | 510.83 | 48.36 | 125.1157 | 2.1797 | 10570 | 431.42 | 41.47 | 125.128 | 2.1797 | 11630 | 473.87 | 43.65 | 125.1225 | 2.1797 | 12690 | 510.54 | 45.73 | 125.1356 | 2.6099 | 10630 | 426.72 | 38.4 | 120.1321 | 2.6869 | 10320 | 414.04 | 36.71 | 127.5911 | 2.8229 | 10670 | 420.14 | 37.33 | 125.142 | 3.123 | 9660 | 379.87 | 33.52 | 125.1453 | 3.6232 | 9000 | 345.73 | 30.31 | 120.8251 | 4.3244 | 7580 | 289.9 | 25.19 | 125.1408 | 4.2184 | 8880 | 371.83 | 28.08 | 127.1254 | 4.4614 | 8410 | 351.96 | 26.78 | 123.2134 | 4.5615 | 8230 | 344.13 | 25.9 | 125.1388 | 4.8276 | 7780 | 325.21 | 24.59 | 128.7093 | 4.7335 | 8930 | 381.48 | 26.97 | 128.7112 | 5.3487 | 7930 | 338.03 | 24.06 | 139.0395 | 5.0696 | 9300 | 395.05 | 27.59 | 134.2823 | 5.8599 | 8880 | 370.21 | 24.89 | 126.7138 | 6.4521 | 7340 | 310.48 | 21.1 | 135.9434 | 6.145 | 8480 | 353.23 | 23.87 | 128.3368 | 6.8812 | 6920 | 291.88 | 19.87 | 131.0913 | 6.7811 | 7720 | 320.76 | 21.35 | 128.0395 | 6.8922 | 7600 | 315.52 | 20.84 | 123.7262 | 8.1876 | 6430 | 265.97 | 17.5 | 122.3514 | 8.7358 | 6050 | 249.64 | 16.39 | 125.1199 | 8.6007 | 6690 | 270.74 | 17.54 | 129.1628 | 8.7628 | 6580 | 265.95 | 17.53 | 130.5668 | 9.2149 | 6270 | 253.2 | 16.65 | 121.6033 | 12.0438 | 5240 | 205.38 | 13.15 | 119.3701 | 12.1939 | 5180 | 202.82 | 12.91 | 118.1996 | 15.4749 | 4750 | 175.84 | 11.11 | 121.0595 | 15.835 | 4640 | 171.86 | 10.91 | 116.3648 | 16.2651 | 4520 | 167.37 | 10.51 | 117.7276 | 16.1351 | 4860 | 175.52 | 10.99 | 120.6461 | 18.2859 | 4610 | 161.33 | 10.5 | 118.1277 | 20.2866 | 4180 | 145.66 | 9.57 | 113.261 | 22.1575 | 4080 | 138.26 | 9.1 | 121.2636 | 23.8675 | 4220 | 151.17 | 8.89 | 118.3894 | 24.3481 | 4160 | 148.48 | 8.98 | 138.1612 | 24.6678 | 5140 | 198.68 | 10.5 | 126.283 | 30.2196 | 4290 | 163.19 | 8.59 | 126.9248 | 30.6098 | 4260 | 161.6 | 8.65 | 132.2262 | 31.2601 | 4570 | 173.34 | 9.01 | 131.5915 | 32.8904 | 4390 | 165.5 | 8.63 | 129.2892 | 36.7923 | 4290 | 159.5 | 8.3 | 127.6357 | 39.923 | 3920 | 146.37 | 7.39 | 126.0234 | 40.2331 | 3900 | 145.28 | 7.32
138.8889 | 0.0050528 | 126250 | 5150 | 3280 | 148.9573 | 0.0048127 | 285280 | 11800 | 5310 | 132.626 | 0.00522 | 348770 | 13240 | 5380 | 132.626 | 0.021027 | 86520 | 3290 | 1290 | 137.397 | 0.020507 | 122180 | 5080 | 1580 | 156.7845 | 0.042155 | 119680 | 5150 | 1140 | 139.8182 | 0.12304 | 51780 | 2080 | 414.03 | 136.2522 | 0.12525 | 54400 | 2130 | 416.27 | 125 | 0.19337 | 35140 | 1370 | 256.03 | 121.4026 | 0.2735 | 28120 | 1040 | 187.44 | 120 | 0.2758 | 29510 | 1070 | 190.5 | 125.0391 | 0.34982 | 25920 | 998.93 | 160.88 | 132.3607 | 0.33582 | 30450 | 1250 | 183.01 | 138.8966 | 0.32451 | 35080 | 1460 | 204.67 | 144.7521 | 0.39833 | 31520 | 1310 | 177.88 | 137.555 | 0.50767 | 24690 | 1020 | 136.09 | 142.898 | 0.49417 | 27720 | 1130 | 148.95 | 136.4194 | 0.51067 | 26770 | 1100 | 141.18 | 135.5014 | 0.73585 | 20170 | 808.05 | 101.62 | 129.7161 | 0.9428 | 17100 | 666.42 | 79.95 | 134.0387 | 1.0263 | 16740 | 639.61 | 77.57 | 129.4174 | 1.0524 | 16310 | 623.11 | 74.53 | 125.1095 | 1.4505 | 12740 | 472.97 | 55.09 | 128.6854 | 1.5625 | 13230 | 530.06 | 54.98 | 135.2594 | 1.5085 | 15250 | 623.96 | 61.52 | 139.0125 | 1.7075 | 13520 | 551.95 | 54.36 | 137.6307 | 1.7195 | 14770 | 601.83 | 56.58 | 137.6273 | 2.0367 | 12470 | 508.23 | 48.51 | 136.5032 | 2.0487 | 13520 | 544.34 | 50.37 | 135.5494 | 2.0587 | 14580 | 576.22 | 52.16 | 135.5635 | 2.4658 | 12200 | 481.53 | 43.78 | 130.1432 | 2.5378 | 11850 | 467.34 | 41.85 | 137.4058 | 2.6789 | 12120 | 467.83 | 42.13 | 134.7683 | 2.963 | 10980 | 422.98 | 37.81 | 143.0232 | 3.2981 | 11320 | 476.2 | 37.6 | 138.0858 | 3.9363 | 9520 | 399.13 | 31.18 | 140.7834 | 3.8832 | 10850 | 465.24 | 33.89 | 143.016 | 4.1093 | 10280 | 440.16 | 32.31 | 138.6151 | 4.1993 | 10060 | 430.47 | 31.25 | 140.7812 | 4.4464 | 9510 | 406.73 | 29.66 | 143.0104 | 4.3984 | 10680 | 455.02 | 31.9 | 143.0124 | 4.9716 | 9480 | 403.02 | 28.42 | 152.9435 | 4.7485 | 10930 | 457.45 | 32.08 | 146.4897 | 5.5187 | 10290 | 420.29 | 28.54 | 139.3852 | 6.0399 | 8620 | 359.52 | 24.5 | 148.3019 | 5.7888 | 9820 | 400.96 | 27.36 | 141.1704 | 6.447 | 8120 | 337.73 | 23.04 | 143.0087 | 6.39 | 8940 | 363.91 | 24.44 | 139.6794 | 6.493 | 8800 | 357.99 | 23.86 | 134.974 | 7.7094 | 7430 | 301.7 | 20.01 | 133.4742 | 8.2256 | 6990 | 283.09 | 18.72 | 135.5466 | 8.1395 | 7650 | 302.63 | 19.83 | 139.9264 | 8.2956 | 7520 | 297.22 | 19.81 | 141.4473 | 8.7257 | 7160 | 282.9 | 18.82 | 130.9574 | 11.4635 | 5920 | 226.82 | 14.69 | 128.5524 | 11.6036 | 5850 | 224.01 | 14.42 | 126.0796 | 14.8346 | 5270 | 191.04 | 12.21 | 129.1301 | 15.1747 | 5150 | 186.7 | 11.99 | 124.1224 | 15.5848 | 5030 | 181.84 | 11.55 | 125.0855 | 15.5048 | 5370 | 189.54 | 12.01 | 127.7429 | 17.6156 | 5050 | 173.21 | 11.38 | 125.0764 | 19.5463 | 4590 | 156.34 | 10.36 | 125.8455 | 20.7068 | 4830 | 174 | 10.54 | 136.4215 | 22.1467 | 5090 | 194.92 | 10.47 | 133.1881 | 22.5972 | 5010 | 191.29 | 10.55 | 151.9774 | 23.2672 | 5980 | 231.11 | 11.97 | 138.9113 | 28.5388 | 4970 | 189.49 | 9.73 | 139.6173 | 28.909 | 4930 | 187.48 | 9.79 | 144.2467 | 29.6794 | 5220 | 196.64 | 10.1 | 143.5544 | 31.2596 | 5010 | 187.52 | 9.65 | 140.0633 | 35.1114 | 4850 | 177.85 | 9.18 | 138.272 | 38.0721 | 4440 | 163.35 | 8.18 | 136.5254 | 38.3622 | 4410 | 162.14 | 8.1
148.8095 | 0.0048157 | 142440 | 5670 | 3680 | 161.3704 | 0.0045556 | 327950 | 13290 | 6070 | 149.2042 | 0.0048068 | 428560 | 17450 | 6560 | 149.2042 | 0.019357 | 106330 | 4330 | 1570 | 149.8876 | 0.019297 | 142270 | 5830 | 1830 | 171.0376 | 0.039734 | 139220 | 5850 | 1320 | 149.8053 | 0.11714 | 58440 | 2280 | 465.22 | 145.3356 | 0.11964 | 60930 | 2320 | 464.33 | 133.3333 | 0.18457 | 39370 | 1500 | 285.74 | 128.5439 | 0.26239 | 31100 | 1130 | 206.62 | 133.3333 | 0.25559 | 35530 | 1370 | 227.95 | 140.669 | 0.32161 | 31880 | 1310 | 196.46 | 147.0675 | 0.31171 | 36630 | 1530 | 218.69 | 152.7863 | 0.3036 | 41450 | 1720 | 240.34 | 157.9114 | 0.37492 | 36690 | 1500 | 205.87 | 150.06 | 0.47746 | 28750 | 1180 | 157.56 | 154.8061 | 0.46726 | 31880 | 1280 | 170.38 | 147.7877 | 0.48266 | 30790 | 1240 | 161.56 | 145.9245 | 0.69833 | 22950 | 899.49 | 115.08 | 138.9815 | 0.89828 | 19270 | 734.05 | 89.61 | 142.9746 | 0.98032 | 18730 | 699.19 | 86.38 | 138.0453 | 1.0053 | 18250 | 681.28 | 83.02 | 140.7482 | 1.3354 | 15620 | 623.83 | 66.84 | 142.9838 | 1.4505 | 15880 | 649.87 | 65.47 | 148.7854 | 1.4104 | 17990 | 734.78 | 72.03 | 152.9137 | 1.5975 | 15940 | 649.7 | 63.57 | 150.1426 | 1.6185 | 17160 | 690.91 | 65.27 | 150.1389 | 1.9166 | 14500 | 583.41 | 55.96 | 147.8785 | 1.9366 | 15530 | 614.03 | 57.44 | 145.9763 | 1.9546 | 16570 | 641.59 | 58.92 | 145.9915 | 2.3408 | 13870 | 536.08 | 49.42 | 140.1542 | 2.4088 | 13460 | 520.4 | 47.25 | 157.0352 | 2.4428 | 15250 | 643.96 | 52.35 | 154.0209 | 2.6998 | 13800 | 582.29 | 46.96 | 160.901 | 3.0419 | 13840 | 595.34 | 45.47 | 155.3465 | 3.6291 | 11630 | 498.97 | 37.64 | 156.426 | 3.6121 | 12990 | 554.74 | 40.11 | 158.9067 | 3.8232 | 12300 | 524.65 | 38.22 | 154.0168 | 3.9052 | 12030 | 513.22 | 36.97 | 156.4235 | 4.1363 | 11370 | 484.84 | 35.09 | 157.3114 | 4.1203 | 12560 | 526.97 | 37.13 | 157.3137 | 4.6584 | 11140 | 466.6 | 33.05 | 166.8474 | 4.4784 | 12660 | 519.11 | 36.82 | 158.6972 | 5.2276 | 11780 | 470.12 | 32.37 | 152.0566 | 5.6908 | 9990 | 408.05 | 28.08 | 160.6604 | 5.4837 | 11240 | 448.44 | 31.03 | 154.0041 | 6.0798 | 9400 | 383.05 | 26.38 | 154.9261 | 6.0558 | 10220 | 406.83 | 27.69 | 151.3194 | 6.1519 | 10060 | 400.26 | 27.02 | 146.2219 | 7.2992 | 8500 | 337.3 | 22.65 | 144.5971 | 7.7894 | 7990 | 316.42 | 21.17 | 145.9732 | 7.7394 | 8660 | 334.52 | 22.22 | 150.6899 | 7.8904 | 8510 | 328.47 | 22.19 | 152.3279 | 8.3015 | 8100 | 312.58 | 21.08 | 140.3115 | 10.9533 | 6630 | 248.28 | 16.29 | 137.7347 | 11.0834 | 6550 | 245.2 | 16 | 133.9595 | 14.2544 | 5820 | 206.27 | 13.34 | 137.2008 | 14.5844 | 5690 | 201.59 | 13.12 | 131.8801 | 14.9746 | 5550 | 196.34 | 12.63 | 132.4435 | 14.9246 | 5890 | 203.6 | 13.07 | 141.9366 | 16.4651 | 5990 | 218.3 | 13.25 | 138.9738 | 18.2757 | 5430 | 196.91 | 12.03 | 141.5762 | 19.2061 | 5830 | 224.5 | 12.45 | 151.5795 | 20.7261 | 6020 | 235.42 | 12.15 | 147.9868 | 21.1566 | 5920 | 230.93 | 12.22 | 165.7935 | 22.0666 | 6860 | 262.66 | 13.5 | 151.5396 | 27.0881 | 5690 | 215.06 | 10.92 | 152.3098 | 27.4583 | 5640 | 212.66 | 10.97 | 156.2673 | 28.3087 | 5910 | 219.52 | 11.23 | 155.5173 | 29.8489 | 5670 | 209.13 | 10.71 | 150.8374 | 33.6407 | 5430 | 195.96 | 10.1 | 148.9083 | 36.4413 | 4970 | 180.13 | 9.01 | 147.0273 | 36.7114 | 4940 | 178.79 | 8.92
158.7302 | 0.0046076 | 159400 | 6180 | 4100 | 173.7835 | 0.0043345 | 372900 | 14770 | 6860 | 165.7825 | 0.0044736 | 514750 | 21340 | 7820 | 165.7825 | 0.018016 | 127730 | 5300 | 1870 | 162.3782 | 0.018266 | 163560 | 6570 | 2090 | 185.2908 | 0.037683 | 159880 | 6550 | 1510 | 159.7923 | 0.11204 | 65410 | 2490 | 518.54 | 154.4191 | 0.11474 | 67760 | 2520 | 514.28 | 141.6667 | 0.17676 | 43800 | 1630 | 316.65 | 142.8265 | 0.24338 | 37430 | 1440 | 247.07 | 150 | 0.23518 | 43690 | 1790 | 278.23 | 156.2988 | 0.2989 | 38330 | 1600 | 234.6 | 161.7742 | 0.2919 | 43250 | 1790 | 256.64 | 166.6759 | 0.28599 | 48240 | 1970 | 278.03 | 171.0706 | 0.35492 | 42170 | 1690 | 235.31 | 162.565 | 0.45185 | 33050 | 1320 | 180.16 | 166.7143 | 0.44414 | 36270 | 1420 | 192.84 | 159.156 | 0.45845 | 35040 | 1370 | 182.92 | 156.3477 | 0.66572 | 25890 | 990.81 | 129.14 | 148.247 | 0.85897 | 21550 | 801.74 | 99.66 | 160.8464 | 0.90339 | 22980 | 922.42 | 105.05 | 155.3009 | 0.9254 | 22400 | 899.36 | 100.99 | 156.3868 | 1.2424 | 18720 | 763.08 | 79.42 | 157.2822 | 1.3574 | 18730 | 764.89 | 76.62 | 162.3113 | 1.3284 | 20910 | 843.11 | 83.13 | 166.8149 | 1.5055 | 18520 | 745.2 | 73.3 | 162.6545 | 1.5315 | 19700 | 778.87 | 74.42 | 162.6505 | 1.8146 | 16640 | 657.65 | 63.8 | 159.2538 | 1.8406 | 17650 | 683.29 | 64.86 | 166.83 | 1.7836 | 20850 | 882.74 | 73.31 | 166.8474 | 2.1367 | 17450 | 737.31 | 61.44 | 160.1762 | 2.1957 | 16940 | 716.29 | 58.76 | 176.6646 | 2.2557 | 18660 | 804.49 | 63.37 | 173.2735 | 2.4938 | 16890 | 727.54 | 56.82 | 178.7789 | 2.8349 | 16560 | 709.18 | 53.86 | 172.6072 | 3.381 | 13920 | 594.43 | 44.55 | 172.0686 | 3.388 | 15280 | 642.17 | 46.71 | 174.7974 | 3.5871 | 14460 | 607.13 | 44.49 | 169.4184 | 3.6631 | 14150 | 594.06 | 43.04 | 172.0659 | 3.8802 | 13370 | 561.12 | 40.84 | 171.6124 | 3.8872 | 14560 | 598.03 | 42.65 | 171.6149 | 4.3953 | 12910 | 529.38 | 37.93 | 180.7514 | 4.2483 | 14500 | 580.33 | 41.78 | 170.9047 | 4.9755 | 13340 | 519.83 | 36.37 | 164.7279 | 5.3926 | 11430 | 456.31 | 31.85 | 173.0189 | 5.2206 | 12730 | 495.8 | 34.86 | 166.8378 | 5.7657 | 10750 | 428.08 | 29.88 | 166.8434 | 5.7657 | 11580 | 449.64 | 31.08 | 162.9593 | 5.8557 | 11390 | 442.43 | 30.33 | 157.4697 | 6.9441 | 9620 | 372.86 | 25.4 | 155.7199 | 7.4102 | 9040 | 349.71 | 23.73 | 156.3999 | 7.3882 | 9720 | 366.46 | 24.72 | 161.4535 | 7.5363 | 9540 | 359.75 | 24.67 | 163.2085 | 7.9293 | 9080 | 342.27 | 23.43 | 149.6656 | 10.4831 | 7380 | 269.8 | 17.96 | 146.917 | 10.6132 | 7290 | 266.46 | 17.63 | 141.8395 | 13.7341 | 6390 | 221.54 | 14.52 | 145.2714 | 14.0542 | 6250 | 216.51 | 14.27 | 139.6377 | 14.4244 | 6090 | 210.9 | 13.74 | 147.1595 | 13.9442 | 7000 | 257.01 | 15.27 | 159.6787 | 15.2846 | 7250 | 281.9 | 15.72 | 156.3455 | 16.9651 | 6570 | 254.14 | 14.23 | 157.3069 | 17.9756 | 6900 | 271.23 | 14.47 | 166.7374 | 19.5456 | 7010 | 274.17 | 13.91 | 162.7855 | 19.946 | 6900 | 268.86 | 13.98 | 179.6096 | 21.0362 | 7790 | 293.62 | 15.09 | 164.1679 | 25.8376 | 6440 | 240.17 | 12.16 | 165.0023 | 26.1877 | 6390 | 237.38 | 12.2 | 168.2878 | 27.1081 | 6630 | 242.09 | 12.4 | 167.4801 | 28.5984 | 6350 | 230.44 | 11.81 | 161.6115 | 32.3301 | 6040 | 213.9 | 11.05 | 159.5446 | 35.0006 | 5530 | 196.77 | 9.87 | 157.5293 | 35.2607 | 5490 | 195.3 | 9.77
168.6508 | 0.0044225 | 177090 | 6700 | 4540 | 186.1966 | 0.0041414 | 420050 | 16250 | 7680 | 182.3607 | 0.0041985 | 606960 | 25070 | 9150 | 182.3607 | 0.016906 | 150640 | 6220 | 2190 | 174.8688 | 0.017386 | 185990 | 7310 | 2360 | 199.5439 | 0.035912 | 181610 | 7240 | 1700 | 169.7793 | 0.10754 | 72700 | 2700 | 573.89 | 163.5026 | 0.11034 | 74860 | 2710 | 566.03 | 150 | 0.16986 | 48410 | 1750 | 348.71 | 160.6799 | 0.22427 | 45990 | 1880 | 301.28 | 166.6667 | 0.21877 | 52500 | 2180 | 332.06 | 171.9287 | 0.28009 | 45240 | 1870 | 275.12 | 176.481 | 0.27519 | 50310 | 2050 | 296.7 | 180.5656 | 0.27099 | 55420 | 2220 | 317.62 | 184.2299 | 0.33781 | 47940 | 1880 | 266.09 | 175.07 | 0.42964 | 37590 | 1470 | 203.81 | 178.6225 | 0.42394 | 40870 | 1560 | 216.27 | 170.5243 | 0.43734 | 39510 | 1510 | 205.23 | 166.7709 | 0.63691 | 28960 | 1080 | 143.78 | 166.7779 | 0.79294 | 26390 | 1060 | 120.92 | 178.7182 | 0.84126 | 27570 | 1130 | 125 | 172.5566 | 0.86127 | 26880 | 1100 | 120.21 | 172.0255 | 1.1653 | 22040 | 896.43 | 92.74 | 171.5805 | 1.2794 | 21770 | 877.22 | 88.4 | 175.8373 | 1.2584 | 24000 | 949.95 | 94.79 | 180.7162 | 1.4264 | 21250 | 839.33 | 83.52 | 175.1664 | 1.4564 | 22380 | 866.15 | 83.98 | 175.162 | 1.7255 | 18900 | 731.31 | 72 | 182.0043 | 1.6825 | 22190 | 938.42 | 80.64 | 187.6838 | 1.6485 | 25520 | 1100 | 88.79 | 187.7033 | 1.9756 | 21340 | 920.45 | 74.37 | 180.1982 | 2.0286 | 20730 | 894.74 | 71.15 | 196.294 | 2.1056 | 22330 | 957.55 | 75.1 | 192.5261 | 2.3267 | 20210 | 866.1 | 67.32 | 196.6568 | 2.6638 | 19470 | 820.06 | 62.74 | 189.868 | 3.1759 | 16360 | 687.48 | 51.85 | 187.7112 | 3.1989 | 17700 | 728.36 | 53.66 | 190.6881 | 3.389 | 16750 | 688.43 | 51.08 | 184.8201 | 3.458 | 16390 | 673.8 | 49.42 | 187.7082 | 3.6651 | 15490 | 636.33 | 46.89 | 185.9135 | 3.6881 | 16670 | 668.56 | 48.43 | 185.9161 | 4.1702 | 14780 | 591.69 | 43.04 | 194.6553 | 4.0482 | 16420 | 641.27 | 46.96 | 183.1122 | 4.7554 | 14990 | 569.49 | 40.53 | 177.3993 | 5.1355 | 12950 | 504.43 | 35.78 | 185.3774 | 4.9905 | 14300 | 543.1 | 38.84 | 179.6715 | 5.4936 | 12170 | 472.93 | 33.54 | 178.7608 | 5.5116 | 12990 | 492.4 | 34.6 | 174.5993 | 5.5966 | 12790 | 484.57 | 33.77 | 168.7175 | 6.634 | 10800 | 408.43 | 28.27 | 166.8428 | 7.0791 | 10150 | 383.02 | 26.4 | 166.8265 | 7.0791 | 10820 | 398.45 | 27.3 | 172.2171 | 7.2231 | 10630 | 391.07 | 27.25 | 174.089 | 7.6012 | 10110 | 372 | 25.87 | 159.0197 | 10.073 | 8160 | 291.39 | 19.68 | 156.0994 | 10.193 | 8060 | 287.79 | 19.32 | 157.5994 | 12.8338 | 7600 | 279.51 | 16.98 | 161.4127 | 13.1438 | 7430 | 273.12 | 16.7 | 155.153 | 13.474 | 7240 | 266.12 | 16.07 | 165.5544 | 12.9237 | 8490 | 332.33 | 18.2 | 177.4207 | 14.3041 | 8610 | 340.69 | 18.33 | 173.7173 | 15.8946 | 7790 | 307.04 | 16.57 | 173.0376 | 16.9551 | 8050 | 315.92 | 16.6 | 181.8953 | 18.5352 | 8060 | 311.85 | 15.76 | 177.5841 | 18.9156 | 7930 | 305.75 | 15.82 | 193.4257 | 20.1458 | 8760 | 324.17 | 16.74 | 176.7962 | 24.7371 | 7230 | 264.94 | 13.45 | 177.6947 | 25.0772 | 7170 | 261.77 | 13.47 | 180.3084 | 26.0476 | 7390 | 264.45 | 13.61 | 179.443 | 27.4979 | 7060 | 251.53 | 12.93 | 172.3856 | 31.1595 | 6670 | 231.72 | 12.02 | 170.1809 | 33.71 | 6110 | 213.29 | 10.75 | 168.0312 | 33.9601 | 6070 | 211.7 | 10.64
178.5714 | 0.0042574 | 195490 | 7220 | 4990 | 198.6097 | 0.0039723 | 469300 | 17730 | 8540 | 198.939 | 0.0039684 | 704880 | 28700 | 10550 | 198.939 | 0.015975 | 174960 | 7130 | 2530 | 199.8501 | 0.015925 | 234040 | 10000 | 2940 | 213.797 | 0.034371 | 204370 | 7930 | 1910 | 179.7663 | 0.10353 | 80280 | 2900 | 631.16 | 181.6695 | 0.10273 | 89880 | 3450 | 674.7 | 166.6667 | 0.15795 | 58170 | 2230 | 416.15 | 178.5332 | 0.20877 | 55230 | 2290 | 359.22 | 183.3333 | 0.20517 | 61940 | 2560 | 389.17 | 187.5586 | 0.26428 | 52590 | 2140 | 317.82 | 191.1877 | 0.26098 | 57770 | 2310 | 338.72 | 194.4552 | 0.25808 | 62980 | 2460 | 358.97 | 197.3892 | 0.3228 | 54000 | 2060 | 298.15 | 187.575 | 0.41043 | 42350 | 1620 | 228.47 | 190.5306 | 0.40623 | 45690 | 1710 | 240.6 | 181.8926 | 0.41883 | 44180 | 1650 | 228.41 | 187.6173 | 0.58858 | 35490 | 1420 | 174.69 | 185.3087 | 0.73962 | 31610 | 1290 | 143.57 | 196.5901 | 0.79014 | 32470 | 1320 | 146.12 | 189.8123 | 0.80845 | 31670 | 1290 | 140.59 | 187.6642 | 1.1013 | 25570 | 1030 | 106.77 | 185.8789 | 1.2134 | 24970 | 987.88 | 100.76 | 189.3632 | 1.1984 | 27250 | 1060 | 106.98 | 194.6174 | 1.3594 | 24120 | 932.58 | 94.19 | 200.1902 | 1.3344 | 28120 | 1190 | 104.3 | 200.1852 | 1.5815 | 23740 | 1000 | 89.41 | 204.7549 | 1.5585 | 27130 | 1170 | 97.57 | 208.5375 | 1.5405 | 30540 | 1310 | 105.26 | 208.5593 | 1.8455 | 25530 | 1090 | 88.11 | 200.2202 | 1.8946 | 24810 | 1060 | 84.34 | 215.9234 | 1.9816 | 26240 | 1110 | 87.48 | 211.7787 | 2.1886 | 23750 | 1000 | 78.42 | 214.5347 | 2.5207 | 22560 | 929.09 | 72.07 | 207.1287 | 3.0039 | 18950 | 779.03 | 59.53 | 203.3538 | 3.0389 | 20270 | 813.76 | 60.93 | 206.5787 | 3.2199 | 19170 | 768.96 | 57.98 | 200.2218 | 3.284 | 18770 | 752.82 | 56.11 | 203.3506 | 3.481 | 17730 | 710.83 | 53.22 | 200.2145 | 3.516 | 18890 | 738.73 | 54.46 | 200.2174 | 3.9762 | 16740 | 653.68 | 48.37 | 208.5593 | 3.8751 | 18440 | 702.02 | 52.34 | 195.3197 | 4.5623 | 16700 | 619.13 | 44.85 | 190.0707 | 4.9104 | 14540 | 552.46 | 39.86 | 197.7359 | 4.7874 | 15930 | 590.37 | 42.97 | 192.5051 | 5.2565 | 13660 | 517.68 | 37.34 | 190.6782 | 5.2885 | 14480 | 535.14 | 38.25 | 186.2392 | 5.3685 | 14250 | 526.69 | 37.34 | 179.9654 | 6.3599 | 12030 | 444.02 | 31.25 | 177.9656 | 6.786 | 11300 | 416.35 | 29.16 | 177.2532 | 6.804 | 11970 | 430.51 | 29.98 | 182.9806 | 6.945 | 11760 | 422.44 | 29.91 | 184.9696 | 7.3101 | 11180 | 401.77 | 28.4 | 168.3738 | 9.7038 | 8960 | 313.06 | 21.46 | 165.2817 | 9.8219 | 8860 | 309.19 | 21.07 | 177.2994 | 11.8934 | 9220 | 361.35 | 20.25 | 181.5893 | 12.1934 | 9000 | 352.89 | 19.91 | 174.5471 | 12.5036 | 8780 | 343.97 | 19.16 | 183.9493 | 12.0934 | 10090 | 402 | 21.3 | 195.1628 | 13.4838 | 10050 | 396.94 | 21.08 | 191.089 | 14.9843 | 9080 | 357.59 | 19.03 | 188.7683 | 16.0847 | 9260 | 359.36 | 18.82 | 197.0533 | 17.6748 | 9170 | 348.8 | 17.68 | 192.3828 | 18.0352 | 9010 | 341.93 | 17.73 | 207.2419 | 19.3554 | 9770 | 354.4 | 18.45 | 189.4246 | 23.7666 | 8060 | 289.46 | 14.78 | 190.3872 | 24.1068 | 7980 | 285.92 | 14.79 | 192.329 | 25.0972 | 8170 | 286.65 | 14.86 | 191.4059 | 26.5174 | 7800 | 272.45 | 14.1 | 193.9338 | 29.1585 | 7990 | 298.18 | 14.06 | 191.4535 | 31.519 | 7340 | 274.96 | 12.59 | 189.0351 | 31.7491 | 7290 | 272.94 | 12.46
198.4127 | 0.0039743 | 234320 | 9130 | 5920 | 223.4359 | 0.0036882 | 573710 | 23160 | 10330 | 215.5172 | 0.0037713 | 808190 | 32270 | 12010 | 215.5172 | 0.015185 | 200620 | 8010 | 2880 | 224.8314 | 0.014785 | 286130 | 12450 | 3560 | 228.0502 | 0.03302 | 228100 | 8620 | 2120 | 199.7403 | 0.096572 | 96270 | 3690 | 751.19 | 204.3782 | 0.095151 | 110100 | 4480 | 819.38 | 187.5 | 0.14605 | 71340 | 2910 | 506.16 | 196.3865 | 0.19606 | 65110 | 2690 | 420.59 | 200 | 0.19376 | 71960 | 2930 | 449.28 | 203.1885 | 0.25088 | 60350 | 2410 | 362.56 | 205.8945 | 0.24878 | 65610 | 2560 | 382.57 | 208.3449 | 0.24688 | 70900 | 2710 | 401.97 | 210.5485 | 0.3097 | 60320 | 2250 | 331.4 | 200.08 | 0.39342 | 47330 | 1770 | 254.06 | 214.347 | 0.37641 | 55920 | 2240 | 291.82 | 204.6292 | 0.38772 | 54100 | 2170 | 277.27 | 208.4636 | 0.54977 | 42520 | 1740 | 207.59 | 203.8396 | 0.6955 | 37190 | 1510 | 167.5 | 214.4619 | 0.74722 | 37680 | 1520 | 168.32 | 207.0679 | 0.76413 | 36760 | 1480 | 162.01 | 203.3029 | 1.0463 | 29300 | 1150 | 121.44 | 200.1773 | 1.1563 | 28350 | 1100 | 113.66 | 216.4151 | 1.1003 | 34220 | 1440 | 132.81 | 222.4199 | 1.2483 | 30260 | 1270 | 116.78 | 225.214 | 1.2383 | 34340 | 1480 | 126.03 | 225.2083 | 1.4674 | 28990 | 1250 | 108.03 | 227.5054 | 1.4584 | 32440 | 1390 | 115.53 | 229.3913 | 1.4514 | 35890 | 1510 | 122.62 | 229.4152 | 1.7385 | 29990 | 1260 | 102.6 | 220.2423 | 1.7835 | 29160 | 1230 | 98.26 | 235.5528 | 1.8775 | 30390 | 1250 | 100.46 | 231.0314 | 2.0736 | 27500 | 1130 | 90.05 | 232.4126 | 2.3987 | 25810 | 1040 | 81.8 | 224.3894 | 2.8568 | 21680 | 869.55 | 67.55 | 218.9964 | 2.8998 | 22960 | 898.61 | 68.5 | 222.4694 | 3.0739 | 21710 | 848.93 | 65.16 | 215.6235 | 3.1339 | 21260 | 831.34 | 63.07 | 218.9929 | 3.3229 | 20080 | 784.85 | 59.81 | 214.5156 | 3.366 | 21210 | 808.66 | 60.72 | 214.5186 | 3.8071 | 18800 | 715.45 | 53.9 | 222.4632 | 3.722 | 20550 | 762.62 | 57.91 | 207.5271 | 4.3903 | 18490 | 668.77 | 49.32 | 202.7421 | 4.7124 | 16210 | 600.45 | 44.1 | 210.0944 | 4.6083 | 17640 | 637.63 | 47.24 | 205.3388 | 5.0474 | 15210 | 562.36 | 41.27 | 202.5956 | 5.0894 | 16020 | 577.87 | 42.03 | 197.8792 | 5.1655 | 15770 | 568.83 | 41.03 | 191.2132 | 6.1168 | 13310 | 479.64 | 34.33 | 189.0885 | 6.5269 | 12500 | 449.72 | 32.02 | 187.6799 | 6.5579 | 13170 | 462.62 | 32.75 | 193.7442 | 6.6959 | 12930 | 453.85 | 32.66 | 195.8502 | 7.049 | 12300 | 431.58 | 31 | 187.082 | 9.0686 | 10670 | 395.22 | 25.19 | 183.6463 | 9.1756 | 10540 | 390.41 | 24.73 | 196.9993 | 11.1331 | 10960 | 437.07 | 23.71 | 201.7659 | 11.4231 | 10700 | 426.58 | 23.3 | 193.9413 | 11.7032 | 10430 | 415.93 | 22.42 | 202.3443 | 11.4031 | 11790 | 468.62 | 24.56 | 212.9049 | 12.7835 | 11570 | 451.63 | 23.96 | 208.4607 | 14.2139 | 10450 | 406.75 | 21.6 | 204.499 | 15.3244 | 10530 | 401.98 | 21.14 | 212.2112 | 16.9045 | 10320 | 385.26 | 19.67 | 207.1815 | 17.2649 | 10140 | 377.61 | 19.71 | 221.058 | 18.6551 | 10830 | 384.38 | 20.21 | 202.0529 | 22.9163 | 8920 | 313.8 | 16.15 | 203.0797 | 23.2364 | 8830 | 309.88 | 16.14 | 216.3701 | 23.4965 | 9820 | 369.34 | 17.45 | 215.3316 | 24.8467 | 9360 | 350.39 | 16.51 | 215.4819 | 27.5178 | 9400 | 358.86 | 16.19 | 212.7261 | 29.7182 | 8650 | 331.31 | 14.52 | 210.039 | 29.9283 | 8590 | 328.9 | 14.37
223.2143 | 0.0036901 | 286470 | 11800 | 7170 | 248.2622 | 0.0034591 | 685590 | 28130 | 12220 | 232.0955 | 0.0036032 | 916600 | 35800 | 13530 | 232.0955 | 0.014504 | 227550 | 8890 | 3240 | 249.8126 | 0.013874 | 341950 | 14760 | 4220 | 242.3033 | 0.03182 | 252760 | 9310 | 2330 | 224.7079 | 0.089608 | 117760 | 4780 | 910.56 | 227.0869 | 0.089018 | 131820 | 5440 | 972.94 | 208.3333 | 0.13634 | 85500 | 3540 | 601.94 | 214.2398 | 0.18546 | 75590 | 3070 | 485.09 | 216.6667 | 0.18406 | 82550 | 3290 | 512.19 | 218.8184 | 0.23927 | 68510 | 2670 | 409.19 | 220.6012 | 0.23807 | 73830 | 2820 | 428.12 | 222.2346 | 0.23697 | 79160 | 2950 | 446.52 | 236.867 | 0.28759 | 73720 | 2940 | 401.21 | 225.09 | 0.36501 | 57880 | 2310 | 307.87 | 238.1633 | 0.3525 | 66890 | 2730 | 346.13 | 227.3657 | 0.36271 | 64760 | 2640 | 329.15 | 229.31 | 0.51775 | 50010 | 2040 | 242.29 | 222.3705 | 0.65858 | 43090 | 1730 | 192.6 | 232.3337 | 0.7108 | 43160 | 1700 | 191.51 | 224.3236 | 0.72641 | 42120 | 1660 | 184.41 | 218.9416 | 0.99838 | 33210 | 1280 | 136.72 | 228.7741 | 1.0623 | 35570 | 1500 | 140.96 | 243.467 | 1.0223 | 41760 | 1800 | 160.38 | 250.2224 | 1.1613 | 36900 | 1580 | 140.87 | 250.2377 | 1.1613 | 41000 | 1750 | 149.03 | 250.2315 | 1.3764 | 34620 | 1480 | 127.74 | 250.2559 | 1.3764 | 38080 | 1600 | 134.41 | 250.245 | 1.3764 | 41550 | 1710 | 140.79 | 250.2711 | 1.6485 | 34720 | 1430 | 117.76 | 240.2643 | 1.6905 | 33770 | 1390 | 112.84 | 255.1822 | 1.7885 | 34750 | 1400 | 113.98 | 250.284 | 1.9745 | 31460 | 1260 | 102.17 | 250.2905 | 2.2936 | 29220 | 1140 | 91.9 | 241.6501 | 2.7308 | 24540 | 959.32 | 75.88 | 234.639 | 2.7798 | 25780 | 983.02 | 76.35 | 238.3601 | 2.9468 | 24370 | 928.47 | 72.6 | 231.0251 | 3.0028 | 23860 | 909.49 | 70.29 | 234.6353 | 3.1849 | 22540 | 858.48 | 66.65 | 228.8166 | 3.2339 | 23640 | 878.38 | 67.2 | 228.8199 | 3.658 | 20940 | 777.03 | 59.62 | 236.3672 | 3.587 | 22740 | 823.09 | 63.66 | 219.7346 | 4.2362 | 20340 | 718.39 | 53.92 | 215.4135 | 4.5363 | 17930 | 648.4 | 48.48 | 222.4529 | 4.4472 | 19400 | 684.86 | 51.64 | 218.1725 | 4.8613 | 16820 | 606.97 | 45.33 | 214.513 | 4.9124 | 17620 | 620.58 | 45.92 | 209.5192 | 4.9844 | 17340 | 610.96 | 44.83 | 202.461 | 5.8987 | 14640 | 515.3 | 37.51 | 200.2113 | 6.2938 | 13750 | 483.12 | 34.97 | 208.5332 | 6.1357 | 15690 | 584.19 | 38.52 | 215.2713 | 6.2687 | 15400 | 572.7 | 38.39 | 217.6113 | 6.6018 | 14640 | 544.34 | 36.44 | 210.4672 | 8.4243 | 12960 | 510.82 | 30.12 | 206.6021 | 8.5213 | 12800 | 504.73 | 29.57 | 216.6992 | 10.4928 | 12810 | 509.42 | 27.35 | 221.9424 | 10.7829 | 12500 | 496.9 | 26.87 | 213.3354 | 11.043 | 12190 | 484.65 | 25.86 | 220.7392 | 10.8229 | 13590 | 533.32 | 27.97 | 230.6469 | 12.1933 | 13170 | 505.26 | 26.96 | 225.8325 | 13.5537 | 11890 | 454.95 | 24.28 | 220.2297 | 14.6641 | 11870 | 444.05 | 23.54 | 227.3692 | 16.2342 | 11530 | 421.36 | 21.73 | 221.9802 | 16.5846 | 11320 | 412.92 | 21.76 | 248.6902 | 17.4646 | 13040 | 495.91 | 23.86 | 227.3095 | 21.4556 | 10720 | 404.42 | 18.99 | 228.4647 | 21.7557 | 10600 | 399.15 | 18.96 | 240.4112 | 22.1859 | 11570 | 444.72 | 20.16 | 239.2573 | 23.4861 | 11020 | 421.42 | 19.03 | 237.0301 | 26.1471 | 10900 | 416.22 | 18.4 | 233.9987 | 28.2075 | 10030 | 384.61 | 16.54 | 231.0429 | 28.4076 | 9960 | 381.85 | 16.36
248.0159 | 0.003461 | 342340 | 14270 | 8490 | 273.0884 | 0.003271 | 804370 | 32850 | 14210 | 265.252 | 0.003327 | 1150000 | 48580 | 16730 | 265.252 | 0.013394 | 284920 | 12070 | 4010 | 274.7939 | 0.013124 | 401210 | 17000 | 4910 | 256.5564 | 0.030749 | 278320 | 9990 | 2550 | 249.6754 | 0.084016 | 140800 | 5790 | 1080 | 249.7956 | 0.083986 | 154940 | 6350 | 1130 | 229.1667 | 0.12844 | 100610 | 4140 | 702.95 | 232.0931 | 0.17635 | 86650 | 3450 | 552.47 | 233.3333 | 0.17575 | 93660 | 3650 | 577.66 | 234.4483 | 0.22927 | 77040 | 2930 | 457.57 | 235.308 | 0.22877 | 82390 | 3070 | 475.25 | 250.0139 | 0.22046 | 96650 | 3850 | 539.9 | 263.1856 | 0.26998 | 88060 | 3580 | 474.99 | 250.1 | 0.3422 | 69190 | 2810 | 364.82 | 261.9796 | 0.3329 | 78560 | 3190 | 403.18 | 250.1023 | 0.3422 | 76110 | 3090 | 383.72 | 250.1563 | 0.49094 | 57940 | 2320 | 278.62 | 240.9013 | 0.62717 | 49320 | 1940 | 218.77 | 250.2055 | 0.67939 | 48920 | 1890 | 215.6 | 241.5792 | 0.694 | 47750 | 1840 | 207.71 | 250.2189 | 0.92065 | 41550 | 1740 | 168.92 | 257.3708 | 0.98917 | 43370 | 1860 | 170.04 | 270.5189 | 0.96056 | 49830 | 2130 | 189.46 | 278.0249 | 1.0913 | 44010 | 1880 | 166.27 | 275.2615 | 1.0983 | 48090 | 2020 | 173.14 | 275.2546 | 1.3013 | 40590 | 1700 | 148.4 | 273.0065 | 1.3074 | 44050 | 1810 | 154.13 | 271.0988 | 1.3124 | 47490 | 1910 | 159.68 | 271.1271 | 1.5734 | 39680 | 1590 | 133.53 | 260.2863 | 1.6114 | 38610 | 1550 | 128.02 | 274.8116 | 1.7135 | 39320 | 1540 | 127.98 | 269.5366 | 1.8905 | 35590 | 1390 | 114.73 | 268.1684 | 2.2026 | 32780 | 1250 | 102.35 | 258.9108 | 2.6207 | 27530 | 1050 | 84.5 | 250.2816 | 2.6737 | 28710 | 1070 | 84.45 | 254.2508 | 2.8348 | 27140 | 1010 | 80.29 | 246.4268 | 2.8878 | 26580 | 987.31 | 77.75 | 250.2777 | 3.0638 | 25100 | 931.79 | 73.71 | 243.1176 | 3.1169 | 26160 | 947.92 | 73.87 | 243.1211 | 3.527 | 23170 | 838.46 | 65.52 | 250.2711 | 3.4659 | 25000 | 883.43 | 69.56 | 244.1496 | 3.9731 | 24240 | 905.7 | 63.5 | 228.0848 | 4.3792 | 19730 | 696.31 | 52.98 | 247.1699 | 4.1731 | 23120 | 863.12 | 60.8 | 231.0062 | 4.6953 | 18500 | 651.53 | 49.5 | 238.3478 | 4.6082 | 20980 | 781.87 | 54.01 | 232.7991 | 4.6743 | 20660 | 770.12 | 52.74 | 224.9567 | 5.5265 | 17450 | 650.08 | 44.13 | 222.457 | 5.8956 | 16370 | 609.42 | 41.13 | 234.5998 | 5.7095 | 19070 | 754.79 | 46.16 | 242.1803 | 5.8376 | 18700 | 739.35 | 45.97 | 244.8127 | 6.1496 | 17780 | 702.42 | 43.62 | 233.8525 | 7.9031 | 15410 | 617.32 | 35.34 | 229.5579 | 7.9911 | 15230 | 610.11 | 34.69 | 236.3992 | 9.9656 | 14760 | 579.62 | 31.15 | 242.119 | 10.2426 | 14400 | 565.05 | 30.59 | 232.7295 | 10.4827 | 14050 | 551.32 | 29.44 | 239.1341 | 10.3227 | 15480 | 596.7 | 31.52 | 248.389 | 11.6731 | 14850 | 558.09 | 30.06 | 243.2042 | 12.9734 | 13400 | 502.46 | 27.05 | 235.9604 | 14.0839 | 13260 | 485.7 | 26.01 | 242.5271 | 15.644 | 12780 | 457.18 | 23.84 | 236.7789 | 15.9843 | 12550 | 447.96 | 23.86 | 276.3225 | 16.4942 | 15400 | 597.45 | 27.68 | 252.5661 | 20.2651 | 12640 | 486.96 | 21.96 | 253.8496 | 20.5552 | 12500 | 480.49 | 21.9 | 264.4523 | 21.0954 | 13410 | 515.88 | 22.98 | 263.1831 | 22.3356 | 12760 | 488.44 | 21.65 | 258.5783 | 24.9766 | 12460 | 471.4 | 20.69 | 255.2714 | 26.9369 | 11480 | 435.92 | 18.62 | 252.0468 | 27.117 | 11400 | 432.82 | 18.42
272.8175 | 0.0032729 | 401660 | 16630 | 9860 | 297.9146 | 0.0031149 | 929550 | 37410 | 16270 | 298.4085 | 0.0031119 | 1400000 | 60080 | 20100 | 298.4085 | 0.012524 | 346660 | 14920 | 4820 | 299.7752 | 0.012494 | 463660 | 19190 | 5620 | 285.0627 | 0.028938 | 331930 | 12560 | 3020 | 274.643 | 0.079424 | 165280 | 6750 | 1260 | 272.5043 | 0.079784 | 179360 | 7240 | 1300 | 250 | 0.12184 | 116590 | 4720 | 808.67 | 249.9464 | 0.16855 | 98240 | 3820 | 622.49 | 250 | 0.16855 | 105270 | 4000 | 645.51 | 250.0781 | 0.22046 | 85940 | 3190 | 507.58 | 264.7215 | 0.21316 | 100500 | 4000 | 573.9 | 277.7932 | 0.20726 | 115360 | 4680 | 638.37 | 289.5042 | 0.25547 | 103290 | 4180 | 552.26 | 275.11 | 0.32349 | 81210 | 3290 | 424.57 | 285.7959 | 0.31649 | 90880 | 3630 | 462.69 | 272.8389 | 0.32509 | 88100 | 3530 | 440.72 | 271.0027 | 0.46823 | 66280 | 2610 | 316.42 | 259.4322 | 0.60016 | 55830 | 2150 | 245.92 | 285.9492 | 0.62837 | 61160 | 2560 | 266.24 | 276.0906 | 0.64117 | 59740 | 2510 | 256.72 | 281.4963 | 0.85992 | 50540 | 2160 | 203.05 | 285.9676 | 0.93035 | 51700 | 2200 | 200.66 | 297.5707 | 0.90964 | 58380 | 2450 | 219.89 | 305.8274 | 1.0343 | 51530 | 2160 | 192.81 | 300.2853 | 1.0453 | 55550 | 2280 | 198.24 | 300.2778 | 1.2383 | 46890 | 1920 | 169.91 | 295.757 | 1.2493 | 50300 | 2020 | 174.6 | 291.9525 | 1.2583 | 53720 | 2100 | 179.24 | 291.983 | 1.5074 | 44870 | 1750 | 149.86 | 280.3083 | 1.5434 | 43690 | 1710 | 143.74 | 294.441 | 1.6474 | 44080 | 1680 | 142.44 | 288.7892 | 1.8175 | 39910 | 1520 | 127.71 | 286.0463 | 2.1226 | 36480 | 1350 | 113.12 | 276.1716 | 2.5237 | 30640 | 1140 | 93.38 | 265.9242 | 2.5797 | 31760 | 1150 | 92.8 | 270.1414 | 2.7367 | 30010 | 1090 | 88.2 | 261.8285 | 2.7867 | 29400 | 1060 | 85.44 | 265.92 | 2.9558 | 27750 | 1000 | 80.97 | 257.4187 | 3.0128 | 28760 | 1020 | 80.74 | 257.4223 | 3.4089 | 25470 | 899.72 | 71.59 | 278.079 | 3.2599 | 29760 | 1110 | 81.84 | 274.6683 | 3.709 | 29450 | 1170 | 76.12 | 253.4276 | 4.1111 | 23500 | 877.05 | 62.36 | 278.0661 | 3.897 | 28070 | 1110 | 72.86 | 256.6735 | 4.4122 | 22010 | 819.55 | 58.19 | 268.1412 | 4.3021 | 25470 | 1010 | 64.68 | 261.8989 | 4.3611 | 25090 | 992.8 | 63.18 | 253.0763 | 5.1504 | 21190 | 838.88 | 52.88 | 250.2642 | 5.4944 | 19890 | 786.39 | 49.25 | 260.6665 | 5.3654 | 22680 | 911.53 | 54.21 | 269.0892 | 5.4904 | 22240 | 892.34 | 53.95 | 272.0141 | 5.7855 | 21130 | 847.49 | 51.17 | 257.2377 | 7.4739 | 18010 | 718.68 | 40.8 | 252.5137 | 7.554 | 17800 | 710.44 | 40.06 | 256.0991 | 9.5124 | 16810 | 648.33 | 35.1 | 262.2956 | 9.7885 | 16400 | 631.68 | 34.45 | 252.1237 | 10.0125 | 16000 | 616.56 | 33.17 | 257.529 | 9.8905 | 17460 | 659.08 | 35.18 | 266.1311 | 11.2329 | 16590 | 610.28 | 33.25 | 260.5759 | 12.4832 | 14970 | 549.4 | 29.91 | 251.691 | 13.5736 | 14700 | 527 | 28.57 | 272.843 | 14.6536 | 15420 | 590.4 | 28.24 | 266.3762 | 14.9639 | 15140 | 578.32 | 28.24 | 303.9547 | 15.6938 | 17880 | 693.21 | 31.64 | 277.8227 | 19.2747 | 14660 | 564.79 | 25.05 | 279.2346 | 19.5448 | 14490 | 557.22 | 24.96 | 288.4934 | 20.175 | 15350 | 584.21 | 25.89 | 287.1088 | 21.3751 | 14590 | 552.77 | 24.35 | 280.1265 | 23.9761 | 14090 | 524.98 | 23.05 | 276.544 | 25.8365 | 12990 | 485.77 | 20.77 | 273.0507 | 26.0065 | 12900 | 482.38 | 20.54
297.619 | 0.0031159 | 464180 | 18910 | 11300 | 322.7408 | 0.0029818 | 1060000 | 41850 | 18400 | 331.565 | 0.0029398 | 1660000 | 70880 | 23630 | 331.565 | 0.011823 | 412340 | 17610 | 5670 | 324.7564 | 0.011963 | 529070 | 21330 | 6360 | 320.6956 | 0.027118 | 403300 | 16130 | 3620 | 299.6105 | 0.075592 | 191080 | 7680 | 1440 | 295.213 | 0.076212 | 204990 | 8100 | 1480 | 270.8333 | 0.11613 | 133400 | 5280 | 918.67 | 267.7998 | 0.16175 | 110340 | 4190 | 694.95 | 266.6667 | 0.16225 | 117360 | 4360 | 715.55 | 281.3379 | 0.20576 | 104710 | 4160 | 612.06 | 294.1349 | 0.20056 | 119840 | 4850 | 677.71 | 305.5725 | 0.19635 | 135180 | 5450 | 741.29 | 315.8227 | 0.24337 | 119330 | 4750 | 632.62 | 300.12 | 0.30788 | 93880 | 3750 | 486.79 | 309.6123 | 0.30258 | 103800 | 4070 | 524.39 | 295.5755 | 0.31049 | 100680 | 3950 | 499.89 | 291.8491 | 0.44872 | 75000 | 2890 | 355.55 | 296.494 | 0.55614 | 69670 | 2910 | 302.84 | 321.6928 | 0.58855 | 74310 | 3170 | 319.71 | 310.6019 | 0.59996 | 72640 | 3100 | 308.55 | 312.7737 | 0.8111 | 60120 | 2550 | 238.83 | 314.5643 | 0.88213 | 60530 | 2530 | 232.64 | 324.6226 | 0.86722 | 67390 | 2760 | 251.5 | 333.6299 | 0.98674 | 59450 | 2430 | 220.35 | 325.309 | 1.0001 | 63370 | 2530 | 224.23 | 325.3009 | 1.1853 | 53490 | 2140 | 192.17 | 318.5076 | 1.1993 | 56840 | 2220 | 195.73 | 312.8063 | 1.2113 | 60200 | 2290 | 199.39 | 312.8389 | 1.4514 | 50280 | 1910 | 166.68 | 300.3304 | 1.4844 | 48970 | 1870 | 159.96 | 314.0704 | 1.5894 | 49020 | 1820 | 157.31 | 308.0418 | 1.7534 | 44390 | 1650 | 141.05 | 303.9242 | 2.0515 | 40310 | 1460 | 124.18 | 293.4323 | 2.4386 | 33860 | 1230 | 102.52 | 281.5668 | 2.4967 | 34910 | 1230 | 101.37 | 286.0321 | 2.6487 | 32980 | 1160 | 96.31 | 277.2302 | 2.6957 | 32310 | 1140 | 93.32 | 281.5624 | 2.8607 | 30500 | 1080 | 88.43 | 286.0207 | 2.8357 | 34240 | 1280 | 95 | 286.0248 | 3.2088 | 30310 | 1130 | 84.18 | 312.8389 | 3.0538 | 36100 | 1430 | 97.93 | 305.187 | 3.4969 | 35000 | 1410 | 89.36 | 285.1061 | 3.842 | 28530 | 1130 | 74.7 | 308.9624 | 3.6749 | 33360 | 1340 | 85.51 | 288.7577 | 4.126 | 26700 | 1050 | 69.6 | 297.9347 | 4.056 | 30250 | 1210 | 75.86 | 290.9988 | 4.109 | 29810 | 1200 | 74.13 | 281.1959 | 4.8472 | 25190 | 1010 | 62.07 | 278.0713 | 5.1703 | 23640 | 948.7 | 57.8 | 286.7331 | 5.0823 | 26510 | 1060 | 62.62 | 295.9981 | 5.2043 | 25980 | 1040 | 62.28 | 299.2155 | 5.4863 | 24680 | 985.02 | 59.05 | 280.623 | 7.1138 | 20750 | 816.67 | 46.48 | 275.4694 | 7.1878 | 20510 | 807.48 | 45.65 | 275.799 | 9.1223 | 18960 | 715.88 | 39.18 | 282.4722 | 9.3933 | 18480 | 697.13 | 38.44 | 271.5178 | 9.6014 | 18040 | 680.69 | 37.01 | 275.924 | 9.5153 | 19520 | 720.66 | 38.96 | 283.8732 | 10.8327 | 18400 | 661.94 | 36.54 | 277.9476 | 12.043 | 16600 | 595.88 | 32.84 | 283.1524 | 12.7133 | 17750 | 680.48 | 33.87 | 303.1589 | 13.8432 | 18230 | 711.5 | 32.84 | 295.9736 | 14.1435 | 17880 | 696.9 | 32.82 | 331.587 | 15.0135 | 20490 | 785.05 | 35.73 | 303.0793 | 18.4443 | 16780 | 639.49 | 28.23 | 304.6196 | 18.7044 | 16580 | 630.85 | 28.12 | 312.5346 | 19.3846 | 17370 | 650.45 | 28.88 | 311.0345 | 20.5448 | 16500 | 615.11 | 27.12 | 301.6747 | 23.1157 | 15790 | 577.33 | 25.46 | 297.8166 | 24.896 | 14570 | 534.51 | 22.97 | 294.0546 | 25.0461 | 14470 | 530.83 | 22.73
322.4206 | 0.0029838 | 529670 | 21140 | 12780 | 347.567 | 0.0028678 | 1200000 | 46200 | 20590 | 364.7215 | 0.0027988 | 1940000 | 81240 | 27290 | 364.7215 | 0.011263 | 481610 | 20190 | 6550 | 349.7377 | 0.011503 | 597220 | 23430 | 7120 | 356.3284 | 0.025657 | 479080 | 19390 | 4250 | 324.578 | 0.07234 | 218110 | 8590 | 1630 | 317.9217 | 0.073161 | 231760 | 8940 | 1660 | 291.6667 | 0.11133 | 150980 | 5840 | 1030 | 285.6531 | 0.15584 | 122930 | 4550 | 769.64 | 300 | 0.15164 | 142860 | 5660 | 861.61 | 312.5977 | 0.19395 | 124730 | 5030 | 721.75 | 323.5484 | 0.19035 | 140300 | 5650 | 786.01 | 333.3519 | 0.18735 | 156030 | 6200 | 848.1 | 342.1413 | 0.23316 | 136110 | 5320 | 715.7 | 325.1301 | 0.29458 | 107150 | 4190 | 551.22 | 333.4286 | 0.29068 | 117280 | 4490 | 588.04 | 318.312 | 0.29798 | 113820 | 4370 | 561.01 | 333.5418 | 0.41701 | 93490 | 3900 | 437.37 | 333.5557 | 0.52183 | 84520 | 3590 | 362.78 | 357.4365 | 0.55674 | 88280 | 3730 | 375.56 | 345.1132 | 0.56694 | 86350 | 3660 | 362.76 | 344.051 | 0.77118 | 70230 | 2920 | 276.04 | 343.1611 | 0.84201 | 69810 | 2850 | 265.8 | 351.6745 | 0.8314 | 76800 | 3070 | 284.14 | 361.4324 | 0.94642 | 67720 | 2700 | 248.78 | 350.3328 | 0.96173 | 71530 | 2780 | 251 | 350.324 | 1.1403 | 60370 | 2350 | 215.11 | 341.2581 | 1.1553 | 63630 | 2420 | 217.46 | 333.66 | 1.1693 | 66910 | 2480 | 220.09 | 333.6948 | 1.4014 | 55890 | 2070 | 183.95 | 320.3524 | 1.4324 | 54450 | 2020 | 176.64 | 333.6997 | 1.5384 | 54140 | 1960 | 172.55 | 327.2944 | 1.6964 | 49020 | 1770 | 154.74 | 321.8021 | 1.9885 | 44270 | 1560 | 135.5 | 310.693 | 2.3626 | 37190 | 1310 | 111.88 | 312.852 | 2.3546 | 41510 | 1550 | 119.12 | 317.8134 | 2.4986 | 39190 | 1460 | 113.12 | 308.0335 | 2.5416 | 38430 | 1430 | 109.67 | 312.8471 | 2.6977 | 36260 | 1350 | 103.88 | 321.7733 | 2.6577 | 41520 | 1640 | 113.67 | 321.7779 | 3.0077 | 36740 | 1450 | 100.68 | 347.5988 | 2.8877 | 42830 | 1720 | 114.74 | 335.7057 | 3.3228 | 40870 | 1630 | 103.14 | 316.7845 | 3.6249 | 33890 | 1360 | 87.63 | 339.8586 | 3.4928 | 38940 | 1560 | 98.66 | 320.8419 | 3.8969 | 31680 | 1270 | 81.53 | 327.7282 | 3.8539 | 35310 | 1410 | 87.5 | 320.0987 | 3.9019 | 34800 | 1390 | 85.54 | 309.3155 | 4.5991 | 29430 | 1180 | 71.66 | 305.8784 | 4.9042 | 27610 | 1100 | 66.71 | 312.7998 | 4.8452 | 30540 | 1200 | 71.36 | 322.907 | 4.9652 | 29910 | 1180 | 70.92 | 326.4169 | 5.2362 | 28410 | 1120 | 67.22 | 304.0082 | 6.8076 | 23620 | 912.2 | 52.36 | 298.4252 | 6.8757 | 23350 | 902.14 | 51.44 | 295.499 | 8.7821 | 21190 | 782.5 | 43.38 | 302.6488 | 9.0492 | 20650 | 761.61 | 42.54 | 290.9119 | 9.2442 | 20160 | 743.94 | 40.98 | 294.3189 | 9.1862 | 21660 | 781.56 | 42.85 | 319.3573 | 10.1724 | 22210 | 853.43 | 43.36 | 312.6911 | 11.3027 | 20030 | 768.23 | 38.93 | 314.6138 | 12.023 | 20980 | 819.87 | 39.4 | 333.4748 | 13.183 | 21190 | 825.48 | 37.61 | 325.5709 | 13.4632 | 20780 | 808.55 | 37.57 | 359.2192 | 14.4433 | 23200 | 873.95 | 39.93 | 328.3359 | 17.724 | 18990 | 711.88 | 31.5 | 330.0045 | 17.9841 | 18760 | 702.18 | 31.36 | 336.5757 | 18.6943 | 19470 | 715.07 | 31.95 | 334.9603 | 19.8345 | 18480 | 675.87 | 29.96 | 344.7711 | 21.6851 | 19360 | 767.19 | 30.46 | 340.3618 | 23.3353 | 17890 | 711.37 | 27.53 | 336.0624 | 23.4754 | 17770 | 706.7 | 27.24
347.2222 | 0.0028698 | 597910 | 23320 | 14300 | 397.2195 | 0.0026837 | 1490000 | 61770 | 25140 | 397.878 | 0.0026817 | 2230000 | 91260 | 31060 | 397.878 | 0.010793 | 554130 | 22680 | 7460 | 374.719 | 0.011113 | 667930 | 25510 | 7900 | 391.9612 | 0.024476 | 558850 | 22450 | 4910 | 349.5456 | 0.069569 | 246280 | 9470 | 1830 | 340.6304 | 0.070509 | 259590 | 9780 | 1840 | 312.5 | 0.10713 | 169280 | 6390 | 1150 | 321.3597 | 0.14594 | 149440 | 5900 | 925.06 | 333.3333 | 0.14314 | 170000 | 6840 | 1010 | 343.8575 | 0.18425 | 145880 | 5860 | 835.94 | 352.9619 | 0.18175 | 161800 | 6420 | 898.19 | 361.1312 | 0.17965 | 177820 | 6930 | 958.32 | 368.4598 | 0.22436 | 153590 | 5860 | 801.17 | 350.1401 | 0.28327 | 120990 | 4630 | 617.6 | 381.0613 | 0.27137 | 145760 | 6040 | 720.43 | 363.7852 | 0.27777 | 141620 | 5880 | 688.37 | 375.2345 | 0.3924 | 113260 | 4800 | 523.16 | 370.6174 | 0.49432 | 100270 | 4220 | 425.24 | 393.1801 | 0.53083 | 102980 | 4280 | 433.41 | 379.6245 | 0.54003 | 100800 | 4190 | 418.99 | 375.3284 | 0.73797 | 80830 | 3280 | 314.48 | 371.7578 | 0.80819 | 79500 | 3170 | 299.99 | 378.7264 | 0.80069 | 86600 | 3360 | 317.7 | 389.2349 | 0.91201 | 76330 | 2960 | 277.98 | 375.3566 | 0.92861 | 79990 | 3030 | 278.46 | 375.3472 | 1.1003 | 67510 | 2560 | 238.64 | 364.0086 | 1.1173 | 70660 | 2620 | 239.73 | 354.5138 | 1.1333 | 73860 | 2670 | 241.27 | 354.5508 | 1.3583 | 61680 | 2230 | 201.63 | 340.3744 | 1.3873 | 60130 | 2170 | 193.72 | 353.3291 | 1.4934 | 59410 | 2100 | 188.12 | 346.547 | 1.6464 | 53810 | 1900 | 168.73 | 357.5579 | 1.8815 | 52540 | 1950 | 158.87 | 345.2145 | 2.2345 | 44150 | 1640 | 131.21 | 351.9585 | 2.2115 | 50270 | 1980 | 142.3 | 357.5401 | 2.3486 | 47450 | 1870 | 135.05 | 346.5377 | 2.3866 | 46540 | 1840 | 131.03 | 351.9529 | 2.5356 | 43900 | 1730 | 124.06 | 357.5259 | 2.5146 | 49250 | 1970 | 133.17 | 357.531 | 2.8467 | 43580 | 1740 | 117.89 | 382.3587 | 2.7526 | 49920 | 1990 | 132.15 | 366.2243 | 3.1777 | 47020 | 1850 | 117.38 | 348.463 | 3.4478 | 39540 | 1580 | 101.07 | 370.7549 | 3.3418 | 44790 | 1760 | 112.25 | 352.9261 | 3.7099 | 36940 | 1470 | 93.93 | 357.5217 | 3.6849 | 40610 | 1600 | 99.54 | 349.1986 | 3.7299 | 40040 | 1570 | 97.34 | 337.435 | 4.392 | 33880 | 1330 | 81.59 | 333.6856 | 4.6821 | 31780 | 1250 | 75.94 | 338.8664 | 4.6451 | 34750 | 1340 | 80.38 | 349.8159 | 4.7631 | 34020 | 1310 | 79.83 | 353.6183 | 5.0242 | 32310 | 1250 | 75.64 | 327.3935 | 6.5445 | 26620 | 1010 | 58.42 | 321.381 | 6.6086 | 26320 | 994.91 | 57.4 | 315.1989 | 8.484 | 23510 | 848.31 | 47.7 | 322.8254 | 8.748 | 22900 | 825.26 | 46.74 | 310.306 | 8.9301 | 22360 | 806.41 | 45.04 | 331.1088 | 8.634 | 26150 | 1010 | 50.89 | 354.8415 | 9.6452 | 26250 | 1030 | 50.45 | 347.4345 | 10.7125 | 23660 | 924.33 | 45.28 | 346.0752 | 11.4627 | 24390 | 950.93 | 45.14 | 363.7907 | 12.6328 | 24290 | 934.57 | 42.53 | 355.1683 | 12.893 | 23820 | 915.48 | 42.47 | 386.8515 | 13.9431 | 26020 | 960.5 | 44.23 | 353.5925 | 17.1038 | 21290 | 782.48 | 34.85 | 355.3895 | 17.3538 | 21020 | 771.7 | 34.68 | 384.6579 | 17.5738 | 23890 | 949.12 | 38.27 | 382.8118 | 18.664 | 22640 | 895.83 | 35.81 | 387.8675 | 20.5646 | 23150 | 935.61 | 35.62 | 382.907 | 22.1048 | 21410 | 868.39 | 32.26 | 378.0702 | 22.2349 | 21270 | 862.9 | 31.92
372.0238 | 0.0027707 | 668720 | 25470 | 15860 | 446.8719 | 0.0025416 | 1790000 | 75600 | 29850 | 431.0345 | 0.0025837 | 2530000 | 101000 | 34920 | 431.0345 | 0.010393 | 629610 | 25100 | 8390 | 399.7002 | 0.010763 | 741020 | 27560 | 8690 | 427.5941 | 0.023486 | 642220 | 25380 | 5580 | 374.5131 | 0.067168 | 275520 | 10340 | 2030 | 363.3391 | 0.068198 | 288410 | 10600 | 2040 | 333.3333 | 0.10343 | 188270 | 6940 | 1270 | 357.0663 | 0.13814 | 177600 | 7120 | 1090 | 366.6667 | 0.13624 | 198630 | 7950 | 1170 | 375.1172 | 0.17624 | 168060 | 6650 | 953.99 | 382.3754 | 0.17454 | 184240 | 7160 | 1010 | 388.9105 | 0.17314 | 200490 | 7640 | 1070 | 421.097 | 0.21025 | 190410 | 7850 | 978.22 | 400.1601 | 0.26496 | 150180 | 6200 | 755.39 | 428.6939 | 0.25646 | 176070 | 7410 | 858.38 | 409.2583 | 0.26206 | 171250 | 7220 | 821.37 | 416.9272 | 0.37279 | 134170 | 5640 | 612.2 | 407.6792 | 0.47201 | 116820 | 4830 | 489.79 | 428.9238 | 0.50932 | 118360 | 4800 | 492.95 | 414.1358 | 0.51772 | 115920 | 4710 | 476.92 | 406.6058 | 0.70996 | 91870 | 3640 | 353.97 | 400.3546 | 0.77918 | 89580 | 3470 | 335.07 | 405.7783 | 0.77418 | 96760 | 3660 | 352.04 | 417.0374 | 0.88229 | 85240 | 3220 | 307.84 | 400.3804 | 0.8996 | 88740 | 3270 | 306.54 | 400.3703 | 1.0662 | 74890 | 2760 | 262.69 | 386.7592 | 1.0843 | 77930 | 2810 | 262.49 | 375.3675 | 1.1003 | 81020 | 2860 | 262.9 | 375.4067 | 1.3193 | 67660 | 2380 | 219.68 | 360.3964 | 1.3463 | 65980 | 2330 | 211.18 | 392.5879 | 1.4163 | 70410 | 2610 | 220.18 | 385.0523 | 1.5604 | 63790 | 2370 | 197.55 | 402.2526 | 1.7754 | 63480 | 2490 | 189.23 | 388.3663 | 2.1055 | 53370 | 2100 | 156.36 | 391.0649 | 2.0985 | 59550 | 2380 | 166.41 | 397.2668 | 2.2295 | 56180 | 2240 | 157.84 | 385.0419 | 2.2635 | 55140 | 2200 | 153.25 | 391.0588 | 2.4056 | 52000 | 2080 | 145.04 | 393.2785 | 2.3986 | 57390 | 2280 | 153.34 | 393.2841 | 2.7146 | 50770 | 2020 | 135.7 | 417.1185 | 2.6406 | 57340 | 2250 | 150.07 | 396.743 | 3.0557 | 53430 | 2060 | 132.02 | 380.1414 | 3.3008 | 45470 | 1790 | 114.94 | 401.6511 | 3.2137 | 50890 | 1960 | 126.21 | 385.0103 | 3.5528 | 42450 | 1660 | 106.7 | 387.3151 | 3.5428 | 46150 | 1780 | 111.91 | 378.2985 | 3.5838 | 45510 | 1750 | 109.48 | 365.5546 | 4.216 | 38520 | 1490 | 91.83 | 361.4927 | 4.494 | 36140 | 1390 | 85.46 | 364.9331 | 4.473 | 39140 | 1480 | 89.64 | 376.7249 | 4.59 | 38290 | 1450 | 88.97 | 380.8197 | 4.8421 | 36360 | 1370 | 84.29 | 350.7787 | 6.3164 | 29730 | 1100 | 64.64 | 344.3368 | 6.3755 | 29400 | 1090 | 63.53 | 354.5988 | 7.9848 | 28370 | 1090 | 56.62 | 363.1785 | 8.2438 | 27610 | 1060 | 55.43 | 349.0943 | 8.4059 | 26980 | 1040 | 53.45 | 367.8986 | 8.1918 | 30900 | 1210 | 59.24 | 390.3256 | 9.212 | 30490 | 1190 | 57.77 | 382.178 | 10.2223 | 27480 | 1070 | 51.83 | 377.5366 | 10.9825 | 27950 | 1080 | 51.04 | 394.1066 | 12.1626 | 27510 | 1040 | 47.57 | 384.7656 | 12.4128 | 26980 | 1020 | 47.49 | 442.116 | 13.1427 | 31920 | 1270 | 53.06 | 404.1057 | 16.0933 | 26110 | 1040 | 41.76 | 406.1594 | 16.3234 | 25780 | 1020 | 41.51 | 432.7402 | 16.6935 | 28560 | 1160 | 44.79 | 430.6632 | 17.7335 | 27030 | 1090 | 41.83 | 430.9639 | 19.6641 | 27130 | 1090 | 40.93 | 425.4523 | 21.1244 | 25110 | 1010 | 37.11 | 420.0781 | 21.2344 | 24950 | 1010 | 36.73
396.8254 | 0.0026857 | 741920 | 27590 | 17460 | 496.5243 | 0.0024286 | 2110000 | 88410 | 34700 | 464.191 | 0.0024996 | 2850000 | 110510 | 38860 | 464.191 | 0.010052 | 707810 | 27460 | 9340 | 424.6815 | 0.010463 | 816330 | 29580 | 9500 | 463.2269 | 0.022655 | 728860 | 28200 | 6270 | 399.4807 | 0.065077 | 305750 | 11200 | 2230 | 408.7565 | 0.064356 | 348760 | 13620 | 2430 | 375 | 0.097375 | 228100 | 8940 | 1520 | 392.773 | 0.13163 | 207250 | 8270 | 1260 | 400 | 0.13053 | 228610 | 9020 | 1340 | 406.377 | 0.16944 | 191190 | 7410 | 1080 | 411.7889 | 0.16844 | 207550 | 7890 | 1130 | 444.4691 | 0.16254 | 248150 | 10190 | 1310 | 473.7341 | 0.19935 | 229470 | 9600 | 1160 | 450.1801 | 0.25076 | 181200 | 7600 | 898.62 | 476.3266 | 0.24466 | 207990 | 8680 | 1000 | 454.7315 | 0.24966 | 202510 | 8470 | 958.87 | 458.62 | 0.35688 | 156090 | 6430 | 703.87 | 444.7409 | 0.4534 | 134100 | 5410 | 556.07 | 464.6674 | 0.49121 | 134350 | 5300 | 553.88 | 448.6472 | 0.49891 | 131650 | 5210 | 536.29 | 437.8831 | 0.68605 | 103330 | 3980 | 394.35 | 428.9514 | 0.75417 | 100010 | 3770 | 370.93 | 432.8302 | 0.75107 | 107240 | 3950 | 387.08 | 444.8399 | 0.85638 | 94440 | 3470 | 338.29 | 425.4041 | 0.87409 | 97750 | 3510 | 335.16 | 425.3935 | 1.0362 | 82500 | 2970 | 287.21 | 409.5097 | 1.0552 | 85400 | 3000 | 285.67 | 417.0751 | 1.0462 | 95930 | 3550 | 307.34 | 417.1185 | 1.2533 | 80090 | 2960 | 256.76 | 400.4405 | 1.2783 | 78170 | 2900 | 247.08 | 441.6614 | 1.3403 | 84920 | 3320 | 261.66 | 433.1838 | 1.4753 | 76960 | 3010 | 234.88 | 446.9473 | 1.6904 | 75020 | 2980 | 220.62 | 431.5181 | 2.0024 | 63110 | 2510 | 182.4 | 430.1714 | 2.0054 | 69290 | 2750 | 191.28 | 436.9935 | 2.1325 | 65350 | 2590 | 181.33 | 423.5461 | 2.1625 | 64180 | 2550 | 176.19 | 430.1647 | 2.2995 | 60500 | 2400 | 166.67 | 429.0311 | 2.3025 | 65900 | 2580 | 174.08 | 429.0372 | 2.6056 | 58280 | 2280 | 154.02 | 451.8784 | 2.5455 | 65050 | 2500 | 168.42 | 427.2617 | 2.9506 | 60090 | 2270 | 147 | 411.8199 | 3.1757 | 51640 | 1990 | 129.18 | 432.5473 | 3.1047 | 57220 | 2160 | 140.5 | 417.0945 | 3.4207 | 48180 | 1850 | 119.81 | 417.1086 | 3.4207 | 51890 | 1950 | 124.57 | 407.3984 | 3.4588 | 51190 | 1930 | 121.91 | 393.6742 | 4.0659 | 43350 | 1640 | 102.32 | 389.2998 | 4.334 | 40670 | 1530 | 95.22 | 390.9997 | 4.324 | 43680 | 1610 | 99.13 | 403.6338 | 4.44 | 42720 | 1580 | 98.33 | 408.0212 | 4.685 | 40560 | 1490 | 93.13 | 374.164 | 6.1164 | 32940 | 1190 | 71 | 367.2926 | 6.1724 | 32590 | 1180 | 69.79 | 393.9986 | 7.5866 | 33500 | 1310 | 65.87 | 403.5317 | 7.8397 | 32580 | 1270 | 64.42 | 387.8825 | 7.9867 | 31860 | 1250 | 62.16 | 404.6885 | 7.8297 | 35900 | 1400 | 67.86 | 425.8097 | 8.8509 | 34920 | 1340 | 65.28 | 416.9215 | 9.8231 | 31470 | 1210 | 58.55 | 408.998 | 10.5823 | 31660 | 1200 | 57.09 | 424.4225 | 11.7624 | 30860 | 1140 | 52.71 | 414.363 | 11.9926 | 30260 | 1120 | 52.62 | 497.3805 | 12.5224 | 38160 | 1550 | 62.14 | 454.6189 | 15.303 | 31200 | 1260 | 48.87 | 456.9293 | 15.5231 | 30800 | 1250 | 48.55 | 480.8224 | 15.9931 | 33450 | 1350 | 51.46 | 478.5147 | 17.0032 | 31640 | 1270 | 47.99 | 474.0603 | 18.9338 | 31270 | 1240 | 46.33 | 467.9975 | 20.314 | 28970 | 1150 | 42.07 | 462.0859 | 20.414 | 28790 | 1140 | 41.65
446.4286 | 0.0025426 | 894780 | 35210 | 20730 | 546.1768 | 0.0023375 | 2450000 | 100510 | 39640 | 497.3475 | 0.0024276 | 3170000 | 119810 | 42870 | 497.3475 | 0.0097632 | 788480 | 29780 | 10310 | 449.6628 | 0.010192 | 893720 | 31570 | 10320 | 498.8597 | 0.021955 | 818460 | 30940 | 6960 | 449.4158 | 0.061605 | 368900 | 14330 | 2660 | 454.1739 | 0.061315 | 412400 | 16340 | 2830 | 416.6667 | 0.092523 | 270220 | 10750 | 1780 | 428.4796 | 0.12633 | 238250 | 9370 | 1430 | 433.3333 | 0.12563 | 259830 | 10040 | 1510 | 437.6368 | 0.16374 | 215190 | 8150 | 1200 | 470.6159 | 0.15854 | 256490 | 10500 | 1380 | 500.0278 | 0.15443 | 298610 | 12450 | 1550 | 526.3712 | 0.19074 | 270470 | 11220 | 1350 | 500.2001 | 0.23955 | 213820 | 8890 | 1050 | 523.9592 | 0.23505 | 241330 | 9880 | 1150 | 500.2046 | 0.23955 | 235200 | 9650 | 1100 | 500.3127 | 0.34377 | 178910 | 7200 | 797.66 | 481.8027 | 0.43789 | 152050 | 5980 | 623.79 | 500.4111 | 0.4759 | 150890 | 5800 | 615.97 | 483.1585 | 0.483 | 147940 | 5690 | 596.85 | 469.1605 | 0.66544 | 115160 | 4320 | 435.49 | 457.5481 | 0.73246 | 110770 | 4070 | 407.46 | 459.8821 | 0.73076 | 118040 | 4230 | 422.73 | 472.6423 | 0.83367 | 103900 | 3720 | 369.24 | 450.4279 | 0.85158 | 107020 | 3750 | 364.25 | 450.4166 | 1.0092 | 90310 | 3170 | 312.13 | 455.0108 | 1.0052 | 100940 | 3720 | 333.16 | 469.2094 | 0.99141 | 115560 | 4510 | 364.68 | 469.2584 | 1.1883 | 96470 | 3760 | 304.62 | 450.4955 | 1.2103 | 94250 | 3680 | 293.51 | 490.7349 | 1.2793 | 100190 | 3960 | 304.38 | 481.3153 | 1.4083 | 90830 | 3590 | 273.35 | 491.6421 | 1.6213 | 87090 | 3430 | 252.83 | 474.6699 | 1.9194 | 73300 | 2890 | 209.17 | 469.2779 | 1.9294 | 79450 | 3100 | 216.77 | 476.7202 | 2.0514 | 74910 | 2920 | 205.39 | 462.0503 | 2.0794 | 73600 | 2870 | 199.71 | 469.2706 | 2.2115 | 69360 | 2710 | 188.85 | 464.7837 | 2.2215 | 74740 | 2870 | 195.29 | 464.7903 | 2.5145 | 66090 | 2540 | 172.75 | 486.6383 | 2.4655 | 73030 | 2740 | 187.12 | 457.7804 | 2.8606 | 66970 | 2470 | 162.28 | 443.4983 | 3.0697 | 58040 | 2190 | 143.73 | 463.4436 | 3.0106 | 63750 | 2350 | 155.05 | 449.1786 | 3.3087 | 54120 | 2030 | 133.19 | 446.9021 | 3.3157 | 57820 | 2130 | 137.48 | 436.4982 | 3.3507 | 57060 | 2100 | 134.6 | 421.7938 | 3.9359 | 48350 | 1780 | 113.04 | 417.1069 | 4.1949 | 45350 | 1670 | 105.2 | 417.0664 | 4.1949 | 48380 | 1740 | 108.8 | 430.5427 | 4.3089 | 47290 | 1700 | 107.87 | 435.2226 | 4.548 | 44890 | 1620 | 102.13 | 420.9345 | 5.7842 | 39670 | 1520 | 84.09 | 413.2042 | 5.8342 | 39250 | 1510 | 82.69 | 433.3985 | 7.2615 | 38890 | 1520 | 75.39 | 443.8849 | 7.5115 | 37790 | 1470 | 73.66 | 426.6708 | 7.6436 | 36970 | 1440 | 71.14 | 441.4784 | 7.5285 | 41100 | 1580 | 76.69 | 461.2939 | 8.5467 | 39510 | 1490 | 72.95 | 451.6649 | 9.4819 | 35610 | 1340 | 65.42 | 440.4593 | 10.2422 | 35500 | 1310 | 63.26 | 485.0543 | 11.1121 | 37850 | 1510 | 63.26 | 473.5577 | 11.3223 | 37120 | 1480 | 63.14 | 552.645 | 12.0322 | 44670 | 1800 | 71.39 | 505.1321 | 14.6727 | 36540 | 1470 | 56.13 | 507.6993 | 14.8928 | 36060 | 1450 | 55.75 | 528.9046 | 15.4229 | 38540 | 1530 | 58.24 | 526.3662 | 16.403 | 36430 | 1440 | 54.26 | 517.1567 | 18.3235 | 35560 | 1380 | 51.82 | 510.5427 | 19.6437 | 32970 | 1280 | 47.11 | 504.0937 | 19.7437 | 32770 | 1280 | 46.64
496.0317 | 0.0024295 | 1060000 | 42070 | 24100 | 595.8292 | 0.0022635 | 2800000 | 112060 | 44650 | 530.504 | 0.0023645 | 3510000 | 128930 | 46920 | 530.504 | 0.0095111 | 871420 | 32040 | 11290 | 499.6253 | 0.0097452 | 1050000 | 38930 | 12000 | 534.4926 | 0.021355 | 910770 | 33610 | 7670 | 499.3508 | 0.058854 | 435290 | 17150 | 3090 | 499.5912 | 0.058844 | 478960 | 18860 | 3250 | 458.3333 | 0.088581 | 314380 | 12440 | 2050 | 464.1862 | 0.12183 | 270480 | 10420 | 1610 | 466.6667 | 0.12153 | 292180 | 11040 | 1680 | 500.1563 | 0.15443 | 265480 | 10830 | 1450 | 529.4429 | 0.15093 | 308200 | 12800 | 1630 | 555.5864 | 0.14803 | 351480 | 14520 | 1790 | 579.0083 | 0.18384 | 313170 | 12740 | 1540 | 550.2201 | 0.23055 | 247840 | 10120 | 1200 | 571.5919 | 0.22725 | 275930 | 11030 | 1290 | 545.6778 | 0.23135 | 269170 | 10780 | 1240 | 542.0054 | 0.33277 | 202550 | 7940 | 893.13 | 518.8644 | 0.42458 | 170590 | 6530 | 692.68 | 536.1547 | 0.46269 | 167920 | 6280 | 679.01 | 517.6698 | 0.4693 | 164730 | 6170 | 658.41 | 500.4379 | 0.64753 | 127340 | 4650 | 477.27 | 486.1449 | 0.71335 | 121830 | 4360 | 444.56 | 486.9339 | 0.71285 | 129110 | 4510 | 458.9 | 500.4448 | 0.81356 | 113610 | 3970 | 400.62 | 500.4755 | 0.81356 | 126230 | 4630 | 423.66 | 500.4629 | 0.9645 | 106520 | 3910 | 363.02 | 511.8872 | 0.9555 | 121340 | 4710 | 394.2 | 521.3438 | 0.94839 | 136180 | 5370 | 423.57 | 521.3982 | 1.1372 | 113670 | 4480 | 353.76 | 500.5506 | 1.1562 | 111150 | 4390 | 341.27 | 539.8084 | 1.2312 | 116110 | 4560 | 348.05 | 529.4469 | 1.3543 | 105300 | 4140 | 312.7 | 536.3368 | 1.5653 | 99640 | 3870 | 285.68 | 517.8217 | 1.8514 | 83900 | 3260 | 236.49 | 508.3844 | 1.8654 | 89990 | 3440 | 242.76 | 516.4468 | 1.9844 | 84820 | 3240 | 229.91 | 500.5545 | 2.0094 | 83380 | 3190 | 223.71 | 508.3765 | 2.1384 | 78560 | 3000 | 211.46 | 500.5363 | 2.1524 | 83880 | 3150 | 216.9 | 500.5434 | 2.4365 | 74170 | 2780 | 191.82 | 521.3982 | 2.3955 | 81250 | 2980 | 206.11 | 488.2991 | 2.7826 | 74050 | 2660 | 177.8 | 475.1768 | 2.9786 | 64650 | 2380 | 158.55 | 494.3398 | 2.9286 | 70490 | 2530 | 169.84 | 481.2628 | 3.2116 | 60250 | 2210 | 146.81 | 476.6955 | 3.2247 | 63940 | 2300 | 150.6 | 465.5981 | 3.2567 | 63110 | 2270 | 147.5 | 449.9134 | 3.8228 | 53500 | 1930 | 123.96 | 444.9141 | 4.0729 | 50190 | 1810 | 115.36 | 469.1996 | 3.9798 | 58160 | 2230 | 128.65 | 484.3605 | 4.0928 | 56810 | 2170 | 127.4 | 489.6254 | 4.3219 | 53910 | 2060 | 120.57 | 467.705 | 5.5201 | 46740 | 1820 | 97.56 | 459.1157 | 5.5651 | 46270 | 1800 | 95.99 | 472.7983 | 6.9914 | 44500 | 1710 | 85.14 | 484.2381 | 7.2384 | 43210 | 1660 | 83.1 | 465.4591 | 7.3595 | 42300 | 1630 | 80.31 | 478.2682 | 7.2754 | 46500 | 1760 | 85.7 | 496.778 | 8.2866 | 44260 | 1640 | 80.76 | 486.4084 | 9.1918 | 39900 | 1470 | 72.42 | 503.3821 | 9.6869 | 43530 | 1740 | 75.9 | 545.686 | 10.6119 | 45210 | 1840 | 74.07 | 532.7524 | 10.8121 | 44340 | 1800 | 73.93 | 607.9095 | 11.642 | 51420 | 2040 | 80.76 | 555.6454 | 14.1725 | 42080 | 1670 | 63.51 | 558.4692 | 14.3725 | 41520 | 1640 | 63.06 | 576.9869 | 14.9527 | 43800 | 1700 | 65.11 | 574.2176 | 15.9027 | 41380 | 1600 | 60.59 | 560.2531 | 17.8033 | 39990 | 1520 | 57.37 | 553.0879 | 19.0834 | 37100 | 1410 | 52.2 | 546.1015 | 19.1735 | 36880 | 1400 | 51.7
545.6349 | 0.0023385 | 1220000 | 48450 | 27530 | 645.4816 | 0.0022014 | 3150000 | 123160 | 49710 | 563.6605 | 0.0023105 | 3850000 | 137860 | 51020 | 563.6605 | 0.009291 | 956440 | 34270 | 12270 | 562.0784 | 0.009301 | 1260000 | 49030 | 14150 | 570.1254 | 0.020834 | 1010000 | 36200 | 8390 | 549.2859 | 0.056632 | 504540 | 19760 | 3540 | 545.0086 | 0.056813 | 548100 | 21260 | 3680 | 500 | 0.085329 | 360360 | 14050 | 2320 | 499.8929 | 0.11803 | 303820 | 11440 | 1790 | 533.3333 | 0.11492 | 359840 | 14620 | 2030 | 562.6758 | 0.14733 | 318480 | 13170 | 1720 | 588.2699 | 0.14493 | 362270 | 14910 | 1880 | 611.1451 | 0.14293 | 406450 | 16480 | 2050 | 631.6454 | 0.17813 | 357360 | 14200 | 1740 | 600.2401 | 0.22314 | 283090 | 11280 | 1350 | 619.2245 | 0.22064 | 311640 | 12130 | 1440 | 591.1509 | 0.22435 | 304260 | 11870 | 1390 | 583.6981 | 0.32346 | 226920 | 8660 | 989.91 | 555.9262 | 0.41328 | 189680 | 7070 | 762.51 | 571.8983 | 0.45129 | 185420 | 6750 | 742.82 | 552.1811 | 0.45739 | 181990 | 6640 | 720.78 | 531.7153 | 0.63192 | 139840 | 4980 | 519.6 | 514.7416 | 0.69654 | 133170 | 4650 | 482.16 | 541.0377 | 0.68274 | 152040 | 5560 | 532.55 | 556.0498 | 0.77985 | 133690 | 4880 | 464.48 | 563.0349 | 0.77605 | 151390 | 5840 | 499.68 | 563.0208 | 0.92008 | 127740 | 4930 | 428.14 | 568.7635 | 0.91658 | 142700 | 5600 | 456.63 | 573.4782 | 0.91378 | 157650 | 6170 | 483.61 | 573.538 | 1.0952 | 131590 | 5150 | 403.86 | 550.6057 | 1.1122 | 128780 | 5050 | 390.05 | 588.8819 | 1.1902 | 132630 | 5120 | 392.41 | 577.5784 | 1.3093 | 120320 | 4650 | 352.72 | 581.0316 | 1.5173 | 112610 | 4280 | 319.02 | 560.9735 | 1.7933 | 94870 | 3610 | 264.26 | 547.4909 | 1.8104 | 100870 | 3770 | 269.15 | 556.1735 | 1.9274 | 95040 | 3550 | 254.8 | 539.0586 | 1.9504 | 93480 | 3500 | 248.09 | 547.4824 | 2.0754 | 88040 | 3290 | 234.43 | 536.2889 | 2.0924 | 93300 | 3420 | 238.83 | 536.2966 | 2.3695 | 82490 | 3020 | 211.18 | 556.1581 | 2.3355 | 89700 | 3210 | 225.35 | 549.3365 | 2.6535 | 88770 | 3380 | 209.44 | 506.8552 | 2.8986 | 71450 | 2560 | 173.6 | 556.1323 | 2.7945 | 84460 | 3210 | 199.97 | 513.347 | 3.1276 | 66560 | 2380 | 160.63 | 536.2825 | 3.0736 | 76640 | 2920 | 177.36 | 523.7979 | 3.1026 | 75690 | 2880 | 173.84 | 506.1526 | 3.6357 | 64220 | 2450 | 146.28 | 500.5283 | 3.8728 | 60260 | 2300 | 136.14 | 521.3329 | 3.8087 | 68430 | 2660 | 149 | 538.1784 | 3.9218 | 66790 | 2590 | 147.4 | 544.0282 | 4.1428 | 63360 | 2450 | 139.44 | 514.4755 | 5.307 | 54130 | 2100 | 111.35 | 505.0273 | 5.346 | 53600 | 2080 | 109.6 | 512.1982 | 6.7653 | 50310 | 1900 | 95.06 | 524.5912 | 7.0103 | 48820 | 1840 | 92.69 | 504.2473 | 7.1204 | 47830 | 1800 | 89.66 | 515.0581 | 7.0603 | 52080 | 1930 | 94.86 | 567.7463 | 7.8704 | 54170 | 2150 | 96.66 | 555.8953 | 8.7246 | 48830 | 1940 | 86.68 | 566.3049 | 9.2617 | 51970 | 2110 | 88.83 | 606.3178 | 10.2217 | 52890 | 2130 | 85.05 | 591.9472 | 10.4019 | 51880 | 2090 | 84.9 | 663.174 | 11.3119 | 58390 | 2260 | 90.2 | 606.1586 | 13.7523 | 47810 | 1850 | 70.97 | 609.2391 | 13.9424 | 47170 | 1830 | 70.45 | 625.0691 | 14.5625 | 49220 | 1860 | 72.03 | 622.0691 | 15.4925 | 46470 | 1760 | 66.98 | 603.3495 | 17.373 | 44540 | 1650 | 62.95 | 595.6332 | 18.6132 | 41340 | 1530 | 57.34 | 588.1093 | 18.6932 | 41110 | 1520 | 56.8
595.2381 | 0.0022645 | 1400000 | 54480 | 31010 | 695.1341 | 0.0021494 | 3520000 | 133870 | 54800 | 596.817 | 0.0022625 | 4200000 | 146620 | 55160 | 596.817 | 0.0090969 | 1040000 | 36440 | 13270 | 624.5316 | 0.0089528 | 1480000 | 58070 | 16330 | 641.3911 | 0.019974 | 1200000 | 45630 | 9850 | 599.221 | 0.054821 | 576280 | 22220 | 3990 | 590.426 | 0.055112 | 619540 | 23550 | 4110 | 541.6667 | 0.082608 | 407980 | 15580 | 2600 | 571.3061 | 0.11192 | 373400 | 15100 | 2160 | 600 | 0.10992 | 430980 | 17750 | 2390 | 625.1954 | 0.14183 | 373800 | 15330 | 1980 | 647.0969 | 0.14013 | 418380 | 16900 | 2150 | 666.7037 | 0.13873 | 463230 | 18340 | 2300 | 684.2826 | 0.17343 | 402850 | 15590 | 1930 | 650.2601 | 0.21694 | 319420 | 12400 | 1500 | 666.8572 | 0.21514 | 348330 | 13200 | 1600 | 636.6241 | 0.21854 | 340370 | 12930 | 1540 | 625.3909 | 0.31556 | 251940 | 9350 | 1090 | 592.9879 | 0.40347 | 209260 | 7590 | 833.09 | 607.642 | 0.44128 | 203340 | 7210 | 807.24 | 586.6924 | 0.44699 | 199680 | 7090 | 783.81 | 562.9926 | 0.61812 | 152630 | 5300 | 562.36 | 571.9351 | 0.66823 | 156610 | 5710 | 558.57 | 608.6674 | 0.65312 | 181970 | 6990 | 626.44 | 625.556 | 0.74673 | 159880 | 6130 | 545.77 | 625.5943 | 0.74673 | 177650 | 6920 | 577.08 | 625.5787 | 0.88536 | 149890 | 5840 | 494.43 | 625.6399 | 0.88536 | 164890 | 6420 | 520.03 | 625.6126 | 0.88536 | 179880 | 6920 | 544.46 | 625.6778 | 1.0612 | 150130 | 5780 | 454.64 | 600.6607 | 1.0772 | 147040 | 5670 | 439.57 | 637.9554 | 1.1572 | 149650 | 5660 | 437.29 | 625.7099 | 1.2722 | 135810 | 5140 | 393.22 | 625.7263 | 1.4773 | 125960 | 4680 | 352.73 | 604.1253 | 1.7453 | 106170 | 3950 | 292.37 | 586.5974 | 1.7643 | 112050 | 4090 | 295.87 | 595.9002 | 1.8784 | 105550 | 3850 | 279.98 | 577.5628 | 1.8994 | 103860 | 3790 | 272.78 | 586.5882 | 2.0224 | 97800 | 3570 | 257.67 | 572.0415 | 2.0414 | 102970 | 3680 | 261.01 | 572.0497 | 2.3114 | 91030 | 3250 | 230.76 | 625.6778 | 2.2374 | 107190 | 4050 | 264.35 | 610.3739 | 2.5515 | 104130 | 4020 | 241.66 | 570.2121 | 2.7675 | 85570 | 3250 | 204.23 | 617.9248 | 2.6885 | 99050 | 3820 | 230.64 | 577.5154 | 2.9885 | 79640 | 3020 | 188.72 | 595.8694 | 2.9545 | 89900 | 3470 | 204.63 | 581.9976 | 2.9795 | 88840 | 3430 | 200.71 | 562.3917 | 3.4877 | 75450 | 2920 | 169.1 | 556.1426 | 3.7147 | 70800 | 2740 | 157.4 | 573.4662 | 3.6717 | 79120 | 3060 | 169.72 | 591.9962 | 3.7837 | 77170 | 2980 | 167.74 | 598.431 | 3.9977 | 73180 | 2820 | 158.62 | 561.246 | 5.1299 | 61790 | 2360 | 125.37 | 550.9389 | 5.166 | 61200 | 2340 | 123.45 | 551.5981 | 6.5732 | 56310 | 2080 | 105.11 | 564.9444 | 6.8162 | 54610 | 2010 | 102.41 | 543.0356 | 6.9173 | 53520 | 1980 | 99.14 | 588.6378 | 6.7152 | 63700 | 2530 | 113.48 | 638.7146 | 7.5533 | 64540 | 2610 | 112.84 | 625.3822 | 8.3684 | 58180 | 2350 | 101.19 | 629.2276 | 8.9276 | 60760 | 2450 | 101.94 | 666.9496 | 9.9056 | 60840 | 2410 | 96.14 | 651.1419 | 10.0817 | 59690 | 2370 | 95.99 | 718.4384 | 11.0517 | 65540 | 2480 | 99.69 | 656.6718 | 13.4021 | 53700 | 2030 | 78.47 | 660.009 | 13.5922 | 52980 | 2000 | 77.88 | 673.1514 | 14.2323 | 54770 | 2020 | 78.99 | 669.9206 | 15.1424 | 51690 | 1900 | 73.39 | 646.4458 | 17.0029 | 49190 | 1770 | 68.57 | 638.1784 | 18.203 | 45690 | 1650 | 62.5 | 630.1171 | 18.2731 | 45430 | 1640 | 61.93
644.8413 | 0.0022024 | 1580000 | 60230 | 34530 | 744.7865 | 0.0021054 | 3900000 | 144220 | 59900 | 663.13 | 0.0021814 | 4920000 | 178770 | 63500 | 663.13 | 0.0087737 | 1220000 | 44440 | 15280 | 686.9848 | 0.0086747 | 1710000 | 66400 | 18530 | 712.6568 | 0.019304 | 1410000 | 53990 | 11320 | 649.1561 | 0.053311 | 650220 | 24570 | 4450 | 635.8434 | 0.053681 | 693030 | 25750 | 4540 | 583.3333 | 0.080297 | 457060 | 17070 | 2880 | 642.7194 | 0.10722 | 446370 | 18300 | 2530 | 666.6667 | 0.10592 | 505080 | 20620 | 2760 | 687.7149 | 0.13733 | 431100 | 17340 | 2250 | 705.9239 | 0.13622 | 476260 | 18780 | 2410 | 722.2623 | 0.13522 | 521600 | 20110 | 2560 | 736.9197 | 0.16943 | 449480 | 16930 | 2130 | 700.2801 | 0.21174 | 356720 | 13480 | 1660 | 714.4899 | 0.21044 | 385900 | 14230 | 1750 | 682.0972 | 0.21354 | 377370 | 13950 | 1690 | 667.0836 | 0.30866 | 277560 | 10030 | 1190 | 630.0497 | 0.39487 | 229290 | 8100 | 904.24 | 643.3856 | 0.43258 | 221640 | 7660 | 872.14 | 621.2038 | 0.43788 | 217750 | 7540 | 847.37 | 625.5474 | 0.59491 | 179000 | 6480 | 648.95 | 643.427 | 0.64062 | 187160 | 7160 | 655.7 | 676.2971 | 0.63001 | 213130 | 8260 | 721.63 | 695.0623 | 0.72092 | 187130 | 7240 | 628.09 | 688.1537 | 0.72322 | 204850 | 7920 | 655.34 | 688.1365 | 0.85755 | 172830 | 6680 | 561.47 | 682.5162 | 0.85985 | 187800 | 7190 | 584.07 | 677.747 | 0.86175 | 202760 | 7640 | 605.88 | 677.8176 | 1.0332 | 169220 | 6380 | 505.89 | 650.7158 | 1.0472 | 165860 | 6270 | 489.63 | 687.0289 | 1.1292 | 167140 | 6180 | 482.51 | 673.8415 | 1.2402 | 151720 | 5610 | 434.07 | 670.421 | 1.4433 | 139640 | 5060 | 386.7 | 647.2771 | 1.7033 | 117760 | 4280 | 320.73 | 625.7039 | 1.7233 | 123520 | 4400 | 322.82 | 635.6269 | 1.8353 | 116310 | 4140 | 305.37 | 616.067 | 1.8553 | 114510 | 4080 | 297.7 | 625.6941 | 1.9764 | 107800 | 3840 | 281.12 | 643.5467 | 1.9573 | 122970 | 4640 | 305.96 | 643.5559 | 2.2164 | 108700 | 4100 | 270.44 | 695.1976 | 2.1614 | 125370 | 4800 | 303.82 | 671.4113 | 2.4704 | 120060 | 4610 | 274.26 | 633.569 | 2.6655 | 100290 | 3860 | 235.36 | 679.7172 | 2.6034 | 114160 | 4380 | 261.65 | 641.6838 | 2.8795 | 93270 | 3580 | 217.25 | 655.4564 | 2.8595 | 103660 | 3980 | 232.24 | 640.1974 | 2.8815 | 102480 | 3940 | 227.94 | 618.6309 | 3.3696 | 87110 | 3350 | 192.27 | 611.7569 | 3.5866 | 81750 | 3150 | 178.98 | 625.5995 | 3.5586 | 90180 | 3440 | 190.72 | 645.814 | 3.6706 | 87900 | 3340 | 188.31 | 652.8338 | 3.8797 | 83330 | 3160 | 178.01 | 608.0165 | 4.9829 | 69700 | 2610 | 139.56 | 596.8505 | 5.0159 | 69060 | 2590 | 137.48 | 630.3978 | 6.2661 | 68770 | 2730 | 125.53 | 645.6507 | 6.5061 | 66620 | 2630 | 122.12 | 620.6121 | 6.5931 | 65370 | 2590 | 118.38 | 662.2175 | 6.4531 | 75840 | 3060 | 132.38 | 709.6829 | 7.3062 | 75300 | 3020 | 129.16 | 694.8691 | 8.0903 | 67900 | 2720 | 115.85 | 692.1504 | 8.6604 | 69850 | 2760 | 115.15 | 727.5814 | 9.6495 | 69010 | 2670 | 107.28 | 710.3366 | 9.8126 | 67730 | 2620 | 107.14 | 773.7029 | 10.8216 | 72850 | 2690 | 109.18 | 707.185 | 13.112 | 59730 | 2200 | 86.01 | 710.779 | 13.292 | 58930 | 2170 | 85.35 | 721.2336 | 13.9522 | 60450 | 2180 | 85.95 | 717.772 | 14.8422 | 57020 | 2050 | 79.81 | 689.5422 | 16.6827 | 53940 | 1900 | 74.19 | 680.7236 | 17.8528 | 50120 | 1770 | 67.68 | 672.1249 | 17.9229 | 49850 | 1760 | 67.07
694.4444 | 0.0021494 | 1760000 | 65760 | 38060 | 794.4389 | 0.0020674 | 4280000 | 154260 | 65010 | 746.0212 | 0.0021044 | 5850000 | 222510 | 74000 | 746.0212 | 0.0084595 | 1450000 | 55320 | 17820 | 749.4379 | 0.0084485 | 1940000 | 74220 | 20750 | 783.9225 | 0.018783 | 1610000 | 61660 | 12790 | 699.0912 | 0.05204 | 726120 | 26830 | 4910 | 726.6782 | 0.05142 | 845210 | 33580 | 5420 | 666.6667 | 0.076635 | 558990 | 22350 | 3450 | 714.1327 | 0.10362 | 522200 | 21220 | 2910 | 733.3333 | 0.10282 | 581670 | 23300 | 3120 | 750.2344 | 0.13372 | 490100 | 19250 | 2530 | 764.7509 | 0.13302 | 535660 | 20580 | 2670 | 777.821 | 0.13232 | 581350 | 21820 | 2810 | 789.5568 | 0.16613 | 497130 | 18230 | 2330 | 750.3001 | 0.20744 | 394870 | 14520 | 1820 | 762.1225 | 0.20644 | 424250 | 15230 | 1900 | 727.5704 | 0.20934 | 415190 | 14940 | 1830 | 708.7763 | 0.30275 | 303710 | 10690 | 1290 | 667.1114 | 0.38737 | 249730 | 8610 | 975.82 | 714.8729 | 0.41797 | 259240 | 9330 | 1000 | 690.2264 | 0.42268 | 254920 | 9190 | 975.63 | 703.7408 | 0.5724 | 213260 | 8090 | 758.43 | 714.9189 | 0.61901 | 218900 | 8450 | 753.91 | 743.9269 | 0.6117 | 245330 | 9440 | 817.54 | 764.5685 | 0.70041 | 215260 | 8260 | 710.93 | 750.7132 | 0.70411 | 232860 | 8860 | 734.08 | 750.6944 | 0.83504 | 196450 | 7470 | 628.9 | 739.3926 | 0.83874 | 211330 | 7920 | 648.48 | 729.8813 | 0.84204 | 226220 | 8330 | 667.63 | 729.9575 | 1.0092 | 188790 | 6950 | 557.42 | 700.7708 | 1.0222 | 185180 | 6840 | 540.04 | 736.1024 | 1.1052 | 185030 | 6680 | 527.94 | 721.973 | 1.2132 | 168010 | 6070 | 475.13 | 715.1158 | 1.4142 | 153630 | 5440 | 420.84 | 690.4289 | 1.6683 | 129620 | 4590 | 349.26 | 703.9169 | 1.6583 | 147170 | 5530 | 377.23 | 715.0802 | 1.7663 | 138510 | 5190 | 356.59 | 693.0754 | 1.7843 | 136480 | 5130 | 348.04 | 703.9059 | 1.9013 | 128420 | 4820 | 328.45 | 715.0518 | 1.8913 | 143750 | 5500 | 351.38 | 715.0621 | 2.1424 | 127050 | 4850 | 310.53 | 764.7173 | 2.1003 | 144140 | 5480 | 343.52 | 732.4487 | 2.4044 | 136460 | 5160 | 307.07 | 696.9259 | 2.5834 | 115530 | 4420 | 266.81 | 741.5097 | 2.5344 | 129720 | 4900 | 292.84 | 705.8522 | 2.7925 | 107360 | 4100 | 246.03 | 715.0433 | 2.7815 | 117830 | 4450 | 260.04 | 698.3972 | 2.8025 | 116550 | 4410 | 255.38 | 674.8701 | 3.2726 | 99150 | 3760 | 215.66 | 667.3711 | 3.4826 | 93060 | 3530 | 200.79 | 677.7328 | 3.4656 | 101560 | 3790 | 211.89 | 699.6319 | 3.5766 | 98930 | 3690 | 209.04 | 707.2367 | 3.7826 | 93770 | 3490 | 197.53 | 654.787 | 4.8588 | 77820 | 2860 | 153.87 | 642.762 | 4.8888 | 77130 | 2830 | 151.64 | 709.1975 | 6.034 | 81770 | 3290 | 146.18 | 726.3571 | 6.272 | 79130 | 3170 | 142.01 | 698.1886 | 6.347 | 77730 | 3130 | 137.85 | 735.7973 | 6.249 | 88430 | 3540 | 151.41 | 780.6512 | 7.1101 | 86390 | 3400 | 145.53 | 764.356 | 7.8692 | 77920 | 3070 | 130.57 | 755.0731 | 8.4433 | 79200 | 3060 | 128.42 | 788.2132 | 9.4374 | 77390 | 2920 | 118.43 | 769.5313 | 9.5925 | 75970 | 2870 | 118.31 | 828.9674 | 10.6315 | 80300 | 2890 | 118.66 | 757.6982 | 12.8619 | 65890 | 2370 | 93.54 | 761.5489 | 13.0419 | 65000 | 2340 | 92.82 | 769.3158 | 13.712 | 66230 | 2320 | 92.92 | 765.6235 | 14.5921 | 62450 | 2190 | 86.23 | 732.6386 | 16.4026 | 58770 | 2020 | 79.82 | 723.2688 | 17.5527 | 54640 | 1880 | 72.87 | 714.1327 | 17.6127 | 54350 | 1870 | 72.23
793.6508 | 0.0020674 | 2140000 | 85120 | 45160 | 844.0914 | 0.0020343 | 4670000 | 164010 | 70120 | 828.9125 | 0.0020444 | 6810000 | 261240 | 84520 | 828.9125 | 0.0082184 | 1690000 | 64960 | 20360 | 811.8911 | 0.0082634 | 2180000 | 81640 | 22960 | 855.1881 | 0.018353 | 1830000 | 68800 | 14270 | 798.9614 | 0.050039 | 882810 | 34820 | 5830 | 817.5129 | 0.049729 | 1000000 | 40360 | 6300 | 750 | 0.073883 | 665240 | 26950 | 4020 | 785.546 | 0.10082 | 600410 | 23930 | 3290 | 800 | 0.10032 | 660400 | 25830 | 3490 | 812.754 | 0.13072 | 550560 | 21070 | 2800 | 823.5779 | 0.13032 | 596390 | 22300 | 2940 | 833.3796 | 0.12992 | 642320 | 23470 | 3070 | 842.1939 | 0.16333 | 545670 | 19480 | 2530 | 800.3201 | 0.20363 | 433770 | 15530 | 1970 | 809.7552 | 0.20303 | 463300 | 16200 | 2050 | 773.0435 | 0.20564 | 453720 | 15910 | 1980 | 750.469 | 0.29755 | 330340 | 11340 | 1380 | 741.2349 | 0.37496 | 291690 | 10460 | 1120 | 804.232 | 0.40397 | 307890 | 11590 | 1170 | 776.5047 | 0.40797 | 303060 | 11440 | 1140 | 781.9342 | 0.55499 | 248720 | 9520 | 868.55 | 786.4108 | 0.602 | 251650 | 9640 | 852.61 | 811.5566 | 0.59679 | 278410 | 10530 | 913.72 | 834.0747 | 0.6839 | 244140 | 9220 | 793.91 | 813.2726 | 0.68851 | 261570 | 9740 | 812.99 | 813.2523 | 0.81643 | 220660 | 8220 | 696.49 | 796.2689 | 0.82113 | 235420 | 8620 | 713.04 | 782.0157 | 0.82523 | 250200 | 9000 | 729.55 | 782.0973 | 0.98936 | 208790 | 7510 | 609.09 | 750.8259 | 1.0012 | 204940 | 7390 | 590.65 | 785.1759 | 1.0852 | 203280 | 7160 | 573.48 | 770.1045 | 1.1912 | 184640 | 6510 | 516.31 | 804.5052 | 1.3672 | 182380 | 6790 | 489.37 | 776.7325 | 1.6103 | 154010 | 5740 | 406.61 | 782.1299 | 1.6073 | 171660 | 6520 | 431.97 | 794.5336 | 1.7133 | 161490 | 6130 | 408.08 | 770.0838 | 1.7283 | 159250 | 6060 | 398.72 | 782.1177 | 1.8423 | 149780 | 5690 | 376.06 | 786.557 | 1.8403 | 165180 | 6280 | 397 | 786.5683 | 2.0833 | 145970 | 5540 | 350.8 | 834.2371 | 2.0503 | 163400 | 6120 | 383.26 | 793.4861 | 2.3504 | 153280 | 5680 | 339.97 | 760.2828 | 2.5164 | 131210 | 4950 | 298.41 | 803.3022 | 2.4784 | 145670 | 5390 | 324.1 | 770.0205 | 2.7224 | 121860 | 4580 | 274.92 | 774.6303 | 2.7184 | 132370 | 4900 | 287.92 | 756.5969 | 2.7364 | 130980 | 4860 | 282.94 | 731.1093 | 3.1925 | 111520 | 4150 | 239.18 | 722.9854 | 3.3965 | 104690 | 3900 | 222.72 | 729.8661 | 3.3865 | 113230 | 4140 | 233.16 | 753.4497 | 3.4986 | 110230 | 4020 | 229.84 | 761.6395 | 3.7006 | 104450 | 3810 | 217.12 | 748.328 | 4.6627 | 94620 | 3720 | 182.7 | 734.5852 | 4.6877 | 93830 | 3690 | 180.18 | 787.9972 | 5.8539 | 95230 | 3800 | 166.92 | 807.0634 | 6.0919 | 92070 | 3660 | 161.95 | 775.7651 | 6.1569 | 90520 | 3610 | 157.41 | 809.377 | 6.0879 | 101400 | 3990 | 170.48 | 851.6195 | 6.952 | 97760 | 3760 | 161.89 | 833.8429 | 7.6911 | 88200 | 3400 | 145.28 | 817.9959 | 8.2652 | 88780 | 3350 | 141.69 | 848.845 | 9.2613 | 85940 | 3160 | 129.57 | 828.726 | 9.4094 | 84390 | 3110 | 129.48 | 884.2319 | 10.4714 | 87880 | 3080 | 128.11 | 808.2114 | 12.6518 | 72160 | 2530 | 101.07 | 812.3188 | 12.8218 | 71180 | 2500 | 100.28 | 817.3981 | 13.5019 | 72100 | 2470 | 99.88 | 813.475 | 14.372 | 67980 | 2320 | 92.64 | 775.735 | 16.1624 | 63680 | 2130 | 85.45 | 765.8141 | 17.2826 | 59230 | 1990 | 78.06 | 756.1405 | 17.3426 | 58920 | 1980 | 77.38
892.8571 | 0.0020073 | 2530000 | 101880 | 52250 | 893.7438 | 0.0020063 | 5070000 | 173490 | 75200 | 911.8037 | 0.0019973 | 7800000 | 296640 | 95010 | 911.8037 | 0.0080303 | 1940000 | 73760 | 22890 | 874.3442 | 0.0081093 | 2430000 | 88700 | 25170 | 926.4538 | 0.018013 | 2050000 | 75530 | 15740 | 898.8315 | 0.048558 | 1040000 | 41710 | 6750 | 908.3477 | 0.048438 | 1170000 | 46490 | 7190 | 833.3333 | 0.071772 | 775030 | 31110 | 4600 | 856.9592 | 0.098506 | 680640 | 26490 | 3680 | 866.6667 | 0.098226 | 740940 | 28240 | 3860 | 875.2735 | 0.12832 | 612280 | 22810 | 3070 | 882.4048 | 0.12802 | 658280 | 23970 | 3200 | 888.9383 | 0.12782 | 704360 | 25060 | 3330 | 894.831 | 0.16082 | 594990 | 20700 | 2730 | 850.3401 | 0.20043 | 473340 | 16510 | 2130 | 857.3878 | 0.20003 | 502980 | 17150 | 2210 | 818.5167 | 0.20243 | 492910 | 16850 | 2130 | 833.8545 | 0.28905 | 384870 | 13720 | 1580 | 833.8893 | 0.36295 | 345880 | 12970 | 1300 | 893.5912 | 0.39326 | 358030 | 13590 | 1330 | 862.783 | 0.39666 | 352750 | 13430 | 1300 | 860.1276 | 0.54128 | 285190 | 10830 | 978.7 | 857.9027 | 0.58829 | 285230 | 10750 | 951.34 | 879.1863 | 0.58469 | 312250 | 11570 | 1010 | 903.581 | 0.6704 | 273650 | 10120 | 876.74 | 875.832 | 0.6755 | 290870 | 10590 | 891.83 | 875.8101 | 0.80112 | 245370 | 8930 | 764.01 | 853.1453 | 0.80632 | 259980 | 9300 | 777.6 | 834.1501 | 0.81103 | 274630 | 9640 | 791.49 | 834.2371 | 0.97225 | 229170 | 8040 | 660.78 | 800.881 | 0.98286 | 225090 | 7920 | 641.34 | 883.3229 | 1.0522 | 240700 | 8900 | 664.51 | 866.3676 | 1.1542 | 218740 | 8100 | 598.71 | 893.8947 | 1.3312 | 212020 | 7980 | 557.84 | 863.0362 | 1.5662 | 179190 | 6760 | 464.02 | 860.3429 | 1.5672 | 196850 | 7430 | 486.73 | 873.987 | 1.6712 | 185110 | 6980 | 459.55 | 847.0922 | 1.6843 | 182670 | 6900 | 449.45 | 860.3294 | 1.7973 | 171750 | 6480 | 423.7 | 858.0622 | 1.7983 | 187160 | 7000 | 442.62 | 858.0745 | 2.0363 | 165380 | 6190 | 391.07 | 903.7568 | 2.0103 | 183090 | 6730 | 422.91 | 854.5235 | 2.3043 | 170450 | 6180 | 372.85 | 823.6397 | 2.4614 | 147270 | 5440 | 330.05 | 865.0947 | 2.4314 | 161960 | 5860 | 355.33 | 834.1889 | 2.6644 | 136700 | 5040 | 303.82 | 834.2172 | 2.6644 | 147220 | 5340 | 315.81 | 814.7967 | 2.6814 | 145740 | 5290 | 310.52 | 787.3484 | 3.1255 | 124180 | 4520 | 262.76 | 778.5996 | 3.3245 | 116580 | 4240 | 244.72 | 834.1327 | 3.2635 | 137280 | 5360 | 275.81 | 861.0854 | 3.3755 | 133500 | 5190 | 271.48 | 870.4451 | 3.5725 | 126450 | 4910 | 256.3 | 841.8689 | 4.5166 | 112040 | 4460 | 211.59 | 826.4083 | 4.5387 | 111170 | 4430 | 208.82 | 866.7969 | 5.7128 | 109050 | 4270 | 187.64 | 887.7698 | 5.9508 | 105350 | 4120 | 181.84 | 853.3416 | 6.0068 | 103660 | 4060 | 176.95 | 882.9567 | 5.9578 | 114670 | 4410 | 189.49 | 922.5878 | 6.8239 | 109370 | 4110 | 178.18 | 903.3298 | 7.545 | 98700 | 3710 | 159.94 | 880.9187 | 8.1172 | 98540 | 3620 | 154.91 | 909.4767 | 9.1142 | 94640 | 3400 | 140.66 | 887.9207 | 9.2563 | 92950 | 3340 | 140.6 | 939.4964 | 10.3314 | 95560 | 3270 | 137.51 | 858.7246 | 12.4617 | 78530 | 2690 | 108.58 | 863.0887 | 12.6417 | 77460 | 2650 | 107.72 | 865.4803 | 13.3218 | 78060 | 2610 | 106.81 | 861.3264 | 14.1819 | 73580 | 2450 | 99.02 | 861.9278 | 15.7622 | 73700 | 2560 | 96.65 | 850.9045 | 16.8423 | 68600 | 2390 | 88.39 | 840.1561 | 16.8923 | 68270 | 2380 | 87.66
992.0635 | 0.0019613 | 2930000 | 116990 | 59270 | 993.0487 | 0.0019613 | 5870000 | 207920 | 85320 | 994.695 | 0.0019603 | 8810000 | 329540 | 105410 | 994.695 | 0.0078802 | 2190000 | 81950 | 25410 | 936.7974 | 0.0079812 | 2670000 | 95470 | 27380 | 997.7195 | 0.017733 | 2270000 | 81930 | 17200 | 998.7017 | 0.047447 | 1210000 | 47920 | 7670 | 999.1825 | 0.047447 | 1330000 | 52150 | 8060 | 916.6667 | 0.070111 | 887730 | 34970 | 5180 | 928.3725 | 0.096635 | 762580 | 28920 | 4060 | 933.3333 | 0.096515 | 823050 | 30540 | 4230 | 937.7931 | 0.12622 | 675090 | 24480 | 3340 | 941.2318 | 0.12612 | 721180 | 25570 | 3460 | 944.4969 | 0.12602 | 767350 | 26600 | 3580 | 947.4682 | 0.15872 | 645020 | 21870 | 2920 | 900.3601 | 0.19763 | 513510 | 17460 | 2290 | 952.6531 | 0.19513 | 583940 | 20630 | 2510 | 909.463 | 0.19713 | 572960 | 20300 | 2430 | 938.0863 | 0.28084 | 455020 | 16930 | 1830 | 926.5436 | 0.35375 | 401660 | 15180 | 1480 | 982.9503 | 0.38495 | 409410 | 15420 | 1490 | 949.0613 | 0.38786 | 403720 | 15240 | 1460 | 938.321 | 0.53037 | 322490 | 12050 | 1090 | 929.3946 | 0.57708 | 319540 | 11790 | 1050 | 946.816 | 0.57468 | 346730 | 12560 | 1110 | 973.0872 | 0.65929 | 303710 | 10980 | 959.18 | 938.3915 | 0.66459 | 320700 | 11400 | 970.41 | 938.368 | 0.78821 | 270520 | 9610 | 831.3 | 910.0216 | 0.79372 | 284960 | 9950 | 842 | 938.4189 | 0.78821 | 324630 | 11960 | 915.01 | 938.5167 | 0.94494 | 270880 | 9970 | 763.85 | 900.9911 | 0.95384 | 266380 | 9840 | 742.6 | 981.4698 | 1.0271 | 279150 | 10430 | 755.04 | 962.6307 | 1.1262 | 253810 | 9500 | 680.72 | 983.2842 | 1.3032 | 242380 | 9060 | 625.91 | 949.3398 | 1.5312 | 205010 | 7680 | 521.19 | 938.5559 | 1.5352 | 222620 | 8280 | 541.29 | 953.4403 | 1.6382 | 209270 | 7770 | 510.79 | 924.1005 | 1.6492 | 206650 | 7690 | 500.03 | 938.5412 | 1.7602 | 194230 | 7220 | 471.15 | 929.5674 | 1.7642 | 209600 | 7690 | 488.09 | 929.5807 | 1.9973 | 185200 | 6790 | 431.2 | 973.2766 | 1.9773 | 203130 | 7300 | 462.36 | 976.5983 | 2.2343 | 205690 | 7940 | 438.27 | 886.9966 | 2.4164 | 163660 | 5920 | 361.63 | 988.6796 | 2.3583 | 195350 | 7530 | 417.44 | 898.3573 | 2.6174 | 151840 | 5480 | 332.65 | 953.3911 | 2.5823 | 177700 | 6860 | 371.34 | 931.1962 | 2.5954 | 176050 | 6810 | 365.49 | 899.8268 | 3.0204 | 150200 | 5830 | 309.85 | 889.8282 | 3.2125 | 141050 | 5480 | 288.67 | 938.3993 | 3.1734 | 162130 | 6410 | 318.3 | 968.7211 | 3.2854 | 157500 | 6210 | 312.88 | 979.2508 | 3.4785 | 149130 | 5870 | 295.24 | 935.4099 | 4.4056 | 129960 | 5130 | 240.36 | 918.2315 | 4.4236 | 129010 | 5100 | 237.36 | 945.5967 | 5.5997 | 123190 | 4720 | 208.25 | 968.4761 | 5.8377 | 118910 | 4540 | 201.6 | 930.9181 | 5.8868 | 117110 | 4480 | 196.4 | 956.5365 | 5.8528 | 128210 | 4810 | 208.4 | 993.5561 | 6.7179 | 121180 | 4430 | 194.36 | 972.8167 | 7.426 | 109380 | 4000 | 174.52 | 943.8414 | 7.9931 | 108460 | 3890 | 168.08 | 970.1085 | 8.9901 | 103480 | 3620 | 151.69 | 947.1154 | 9.1262 | 101650 | 3560 | 151.67 | 994.7609 | 10.2213 | 103340 | 3450 | 146.85 | 909.2379 | 12.3016 | 84980 | 2840 | 116.06 | 913.8587 | 12.4816 | 83820 | 2800 | 115.13 | 961.6448 | 13.0317 | 90200 | 3120 | 120.58 | 957.0294 | 13.8717 | 84980 | 2940 | 111.71 | 969.6688 | 15.382 | 86540 | 3140 | 110.52 | 957.2676 | 16.4321 | 80620 | 2930 | 101.2 | 945.1756 | 16.4721 | 80250 | 2920 | 100.41
1091.2698 | 0.0019263 | 3340000 | 130900 | 66220 | 1117.1797 | 0.0019183 | 6900000 | 254280 | 97790 | 1077.5862 | 0.0019303 | 9840000 | 360450 | 115710 | 1077.5862 | 0.0077601 | 2450000 | 89640 | 27900 | 999.2506 | 0.0078732 | 2930000 | 101980 | 29570 | 1140.2509 | 0.017302 | 2730000 | 104370 | 20080 | 1098.5719 | 0.046597 | 1380000 | 53630 | 8580 | 1090.0173 | 0.046657 | 1500000 | 57430 | 8930 | 1000 | 0.0688 | 1000000 | 38580 | 5750 | 999.7858 | 0.095094 | 845970 | 31240 | 4440 | 1000 | 0.095094 | 906490 | 32750 | 4600 | 1000.3126 | 0.12452 | 738850 | 26100 | 3610 | 1000.0588 | 0.12452 | 784970 | 27120 | 3730 | 1000.0556 | 0.12452 | 831160 | 28090 | 3840 | 1052.7424 | 0.15532 | 746840 | 26200 | 3310 | 1000.4002 | 0.19303 | 595380 | 20960 | 2600 | 1071.7348 | 0.19053 | 687620 | 25310 | 2890 | 1023.1458 | 0.19223 | 675640 | 24970 | 2800 | 1042.3181 | 0.27474 | 526970 | 19760 | 2080 | 1019.198 | 0.34675 | 458720 | 17190 | 1660 | 1072.3094 | 0.37835 | 461780 | 17100 | 1660 | 1035.3396 | 0.38085 | 455720 | 16930 | 1620 | 1016.5145 | 0.52147 | 360500 | 13190 | 1200 | 1000.8865 | 0.56788 | 354450 | 12790 | 1150 | 1014.4457 | 0.56638 | 381760 | 13500 | 1200 | 1042.5934 | 0.65008 | 334240 | 11800 | 1040 | 1000.9509 | 0.65539 | 350990 | 12180 | 1050 | 1000.9259 | 0.77741 | 296060 | 10270 | 898.24 | 1023.7743 | 0.7738 | 335970 | 12290 | 969.95 | 1042.6876 | 0.7711 | 375910 | 13980 | 1040 | 1042.7964 | 0.92442 | 313650 | 11670 | 866.02 | 1001.1012 | 0.93193 | 308780 | 11520 | 843.19 | 1079.6168 | 1.0081 | 318420 | 11820 | 844.65 | 1058.8937 | 1.1041 | 289650 | 10770 | 761.98 | 1072.6736 | 1.2802 | 273330 | 10060 | 693.36 | 1035.6434 | 1.5042 | 231350 | 8540 | 577.91 | 1016.7689 | 1.5092 | 248880 | 9070 | 595.47 | 1032.8937 | 1.6112 | 233870 | 8510 | 561.65 | 1001.1089 | 1.6212 | 231090 | 8430 | 550.29 | 1016.753 | 1.7312 | 217130 | 7910 | 518.28 | 1001.0726 | 1.7362 | 232440 | 8340 | 533.28 | 1001.0869 | 1.9663 | 205370 | 7370 | 471.09 | 1112.3161 | 1.9272 | 244080 | 9320 | 540.37 | 1098.673 | 2.1843 | 241870 | 9440 | 502.88 | 1013.7104 | 2.3463 | 197240 | 7590 | 424.36 | 1112.2646 | 2.3063 | 229630 | 8960 | 478.72 | 1026.694 | 2.5433 | 182830 | 7010 | 389.85 | 1072.565 | 2.5223 | 209030 | 8170 | 426.22 | 1047.5958 | 2.5333 | 207230 | 8110 | 419.9 | 1012.3051 | 2.9444 | 177010 | 6950 | 356.56 | 1001.0567 | 3.1304 | 166270 | 6540 | 332.29 | 1042.6659 | 3.1054 | 187600 | 7350 | 360.38 | 1076.3567 | 3.2184 | 182090 | 7110 | 353.82 | 1088.0564 | 3.4084 | 172350 | 6730 | 333.72 | 1028.9509 | 4.3195 | 148290 | 5750 | 268.88 | 1010.0546 | 4.3355 | 147270 | 5710 | 265.68 | 1024.3964 | 5.5097 | 137580 | 5140 | 228.7 | 1049.1824 | 5.7477 | 132710 | 4940 | 221.19 | 1008.4946 | 5.7907 | 130800 | 4890 | 215.7 | 1030.1162 | 5.7667 | 141970 | 5180 | 227.16 | 1064.5244 | 6.6308 | 133160 | 4750 | 210.4 | 1042.3036 | 7.3269 | 120220 | 4290 | 188.97 | 1006.7642 | 7.889 | 118530 | 4140 | 181.15 | 1030.7403 | 8.8841 | 112420 | 3830 | 162.64 | 1006.3102 | 9.0151 | 110460 | 3770 | 162.67 | 1105.2899 | 10.0312 | 119140 | 4110 | 165.33 | 1010.2643 | 12.0514 | 98110 | 3390 | 130.88 | 1015.3985 | 12.2215 | 96770 | 3340 | 129.82 | 1081.8504 | 12.7515 | 105700 | 3820 | 137.55 | 1076.6581 | 13.5815 | 99540 | 3590 | 127.33 | 1077.4097 | 15.1018 | 99660 | 3650 | 124.18 | 1063.6306 | 16.1219 | 92900 | 3410 | 113.83 | 1050.1951 | 16.1519 | 92500 | 3400 | 112.98
1190.4762 | 0.0018992 | 3760000 | 143880 | 73060 | 1241.3108 | 0.0018872 | 7950000 | 294830 | 110020 | 1160.4775 | 0.0019063 | 10880000 | 389680 | 125880 | 1160.4775 | 0.007664 | 2710000 | 96920 | 30360 | 1124.1569 | 0.007704 | 3440000 | 125290 | 33900 | 1282.7822 | 0.017002 | 3200000 | 123500 | 22900 | 1198.442 | 0.045936 | 1550000 | 58960 | 9470 | 1180.852 | 0.046036 | 1680000 | 62420 | 9790 | 1083.3333 | 0.067749 | 1120000 | 42000 | 6320 | 1071.199 | 0.093823 | 930600 | 33460 | 4810 | 1066.6667 | 0.093903 | 991090 | 34870 | 4960 | 1062.8321 | 0.12302 | 803440 | 27650 | 3880 | 1058.8858 | 0.12312 | 849530 | 28620 | 3990 | 1111.1728 | 0.12202 | 960850 | 33560 | 4340 | 1184.3352 | 0.15222 | 876830 | 32010 | 3800 | 1125.4502 | 0.18882 | 700050 | 25660 | 2980 | 1190.8164 | 0.18712 | 793480 | 29410 | 3260 | 1136.8287 | 0.18852 | 780650 | 29050 | 3170 | 1146.5499 | 0.27013 | 600330 | 22320 | 2320 | 1111.8523 | 0.34124 | 516830 | 19060 | 1840 | 1161.6685 | 0.37315 | 514970 | 18690 | 1820 | 1121.6179 | 0.37535 | 508580 | 18510 | 1780 | 1094.7079 | 0.51426 | 399090 | 14280 | 1310 | 1072.3784 | 0.56027 | 389880 | 13730 | 1240 | 1082.0754 | 0.55937 | 417270 | 14400 | 1300 | 1112.0996 | 0.64248 | 365170 | 12580 | 1120 | 1126.0698 | 0.64108 | 412660 | 14980 | 1200 | 1126.0416 | 0.7604 | 348050 | 12630 | 1030 | 1137.527 | 0.75909 | 388130 | 14330 | 1100 | 1146.9564 | 0.75799 | 428190 | 15820 | 1160 | 1147.076 | 0.90871 | 357260 | 13200 | 966.89 | 1101.2113 | 0.91512 | 352070 | 13050 | 942.68 | 1177.7638 | 0.99342 | 358360 | 13100 | 933.1 | 1155.1568 | 1.0881 | 326110 | 11940 | 842.25 | 1162.0631 | 1.2632 | 304760 | 11000 | 760 | 1121.947 | 1.4822 | 258120 | 9340 | 634.04 | 1094.9819 | 1.4882 | 275550 | 9830 | 649.16 | 1112.3471 | 1.5892 | 258850 | 9220 | 612.02 | 1078.1173 | 1.5982 | 255930 | 9140 | 600.12 | 1094.9647 | 1.7072 | 240380 | 8570 | 564.97 | 1144.0829 | 1.6942 | 279060 | 10630 | 622.53 | 1144.0993 | 1.9182 | 246540 | 9390 | 549.86 | 1251.3556 | 1.8922 | 285940 | 11040 | 616.84 | 1220.7478 | 2.1472 | 278790 | 10790 | 566.37 | 1140.4242 | 2.2963 | 231670 | 9020 | 486.17 | 1235.8495 | 2.2683 | 264580 | 10230 | 538.91 | 1155.0308 | 2.4913 | 214590 | 8330 | 446.14 | 1191.7389 | 2.4793 | 241000 | 9330 | 480.2 | 1163.9953 | 2.4883 | 239070 | 9280 | 473.48 | 1124.7835 | 2.8883 | 204420 | 7960 | 402.66 | 1112.2852 | 3.0694 | 192060 | 7480 | 375.36 | 1146.9325 | 3.0534 | 213560 | 8220 | 401.9 | 1183.9924 | 3.1674 | 207130 | 7950 | 394.16 | 1196.862 | 3.3554 | 195990 | 7510 | 371.62 | 1122.4919 | 4.2525 | 166950 | 6320 | 297.06 | 1101.8778 | 4.2655 | 165860 | 6290 | 293.69 | 1103.1961 | 5.4356 | 152190 | 5540 | 248.94 | 1129.8888 | 5.6746 | 146710 | 5330 | 240.55 | 1086.0711 | 5.7117 | 144700 | 5270 | 234.81 | 1103.6959 | 5.6967 | 155920 | 5550 | 245.73 | 1135.4927 | 6.5578 | 145280 | 5050 | 226.28 | 1111.7905 | 7.2439 | 131190 | 4560 | 203.29 | 1069.687 | 7.801 | 128720 | 4380 | 194.12 | 1091.3721 | 8.794 | 121470 | 4040 | 173.5 | 1065.5049 | 8.9211 | 119380 | 3970 | 173.58 | 1243.4512 | 9.8541 | 139250 | 5000 | 187.97 | 1136.5473 | 11.8113 | 114870 | 4140 | 149.11 | 1142.3233 | 11.9813 | 113300 | 4080 | 147.89 | 1202.056 | 12.5514 | 121490 | 4420 | 154.18 | 1196.2867 | 13.3714 | 114380 | 4160 | 142.65 | 1185.1507 | 14.8916 | 112990 | 4100 | 137.6 | 1169.9937 | 15.8917 | 105380 | 3840 | 126.24 | 1155.2146 | 15.9118 | 104960 | 3830 | 125.34
1289.6825 | 0.0018782 | 4180000 | 156090 | 79780 | 1365.4419 | 0.0018652 | 9020000 | 331430 | 121980 | 1243.3687 | 0.0018872 | 11940000 | 417490 | 135920 | 1243.3687 | 0.0075859 | 2970000 | 103830 | 32790 | 1249.0632 | 0.007581 | 3960000 | 145600 | 38140 | 1425.3136 | 0.016792 | 3670000 | 140510 | 25650 | 1298.3122 | 0.045416 | 1730000 | 63960 | 10350 | 1271.6868 | 0.045546 | 1850000 | 67140 | 10630 | 1166.6667 | 0.066899 | 1240000 | 45240 | 6880 | 1142.6123 | 0.092772 | 1020000 | 35600 | 5180 | 1133.3333 | 0.092892 | 1080000 | 36920 | 5320 | 1125.3517 | 0.12182 | 868740 | 29160 | 4140 | 1176.5398 | 0.12092 | 980570 | 34100 | 4500 | 1250.0694 | 0.11981 | 1130000 | 40900 | 4960 | 1315.928 | 0.14992 | 1010000 | 37080 | 4270 | 1250.5002 | 0.18572 | 806760 | 29780 | 3360 | 1309.8981 | 0.18462 | 901020 | 33120 | 3630 | 1250.5116 | 0.18572 | 887440 | 32750 | 3530 | 1250.7817 | 0.26653 | 674810 | 24680 | 2560 | 1204.5067 | 0.33684 | 575780 | 20800 | 2010 | 1251.0276 | 0.36894 | 568830 | 20180 | 1970 | 1207.8962 | 0.37084 | 562140 | 20000 | 1930 | 1172.9013 | 0.50846 | 438170 | 15310 | 1410 | 1143.8703 | 0.55397 | 425750 | 14640 | 1340 | 1217.3348 | 0.54856 | 489430 | 17660 | 1480 | 1251.1121 | 0.63057 | 427970 | 15400 | 1280 | 1251.1886 | 0.63057 | 475530 | 17420 | 1360 | 1251.1573 | 0.74799 | 401060 | 14690 | 1160 | 1251.2797 | 0.74799 | 441180 | 16180 | 1220 | 1251.2252 | 0.74799 | 481280 | 17510 | 1280 | 1251.3556 | 0.8967 | 401540 | 14610 | 1070 | 1201.3215 | 0.90211 | 396060 | 14460 | 1040 | 1275.9108 | 0.98191 | 398830 | 14300 | 1020 | 1251.4199 | 1.0751 | 363080 | 13030 | 921.35 | 1251.4526 | 1.2491 | 336590 | 11890 | 825.74 | 1208.2506 | 1.4642 | 285260 | 10100 | 689.46 | 1251.4078 | 1.4572 | 329840 | 12470 | 754.74 | 1271.2538 | 1.5572 | 309670 | 11690 | 711.01 | 1232.1341 | 1.5642 | 306500 | 11600 | 698.18 | 1251.3883 | 1.6712 | 287720 | 10880 | 656.81 | 1287.0933 | 1.6642 | 326670 | 12590 | 709.89 | 1287.1117 | 1.8852 | 288580 | 11110 | 626.95 | 1390.3952 | 1.8672 | 328470 | 12570 | 691.53 | 1342.8226 | 2.1202 | 316250 | 12020 | 628.59 | 1267.138 | 2.2603 | 266760 | 10290 | 546.81 | 1359.4345 | 2.2402 | 300040 | 11390 | 597.87 | 1283.3676 | 2.4533 | 246930 | 9500 | 501.31 | 1310.9128 | 2.4463 | 273460 | 10400 | 533.13 | 1280.3948 | 2.4543 | 271420 | 10350 | 526.08 | 1237.2618 | 2.8453 | 232310 | 8880 | 447.99 | 1223.5137 | 3.0233 | 218310 | 8350 | 417.74 | 1251.1991 | 3.0133 | 239920 | 9020 | 442.76 | 1291.6281 | 3.1283 | 232520 | 8720 | 433.8 | 1305.6677 | 3.3153 | 219960 | 8240 | 408.84 | 1216.0329 | 4.1995 | 185860 | 6870 | 324.85 | 1193.7009 | 4.2105 | 184720 | 6830 | 321.32 | 1181.9958 | 5.3746 | 166980 | 5920 | 268.95 | 1210.5951 | 5.6146 | 160870 | 5690 | 259.67 | 1163.6476 | 5.6476 | 158780 | 5630 | 253.7 | 1177.2756 | 5.6376 | 170030 | 5890 | 264.1 | 1206.461 | 6.4977 | 157530 | 5330 | 241.98 | 1181.2774 | 7.1748 | 142280 | 4820 | 217.45 | 1132.6097 | 7.7259 | 139020 | 4620 | 206.97 | 1212.6357 | 8.6509 | 139800 | 4800 | 194.91 | 1183.8943 | 8.771 | 137450 | 4720 | 195.1 | 1381.6124 | 9.733 | 159660 | 5770 | 210.04 | 1262.8304 | 11.6412 | 131910 | 4790 | 166.94 | 1269.2481 | 11.8012 | 130110 | 4720 | 165.58 | 1322.2616 | 12.4112 | 137510 | 4970 | 170.46 | 1315.9154 | 13.2113 | 129420 | 4670 | 157.62 | 1292.8917 | 14.7315 | 126480 | 4530 | 150.74 | 1276.3568 | 15.7116 | 118030 | 4230 | 138.41 | 1260.2342 | 15.7316 | 117590 | 4220 | 137.47
1388.8889 | 0.0018612 | 4610000 | 167640 | 86380 | 1489.573 | 0.0018482 | 10090000 | 365040 | 133660 | 1326.2599 | 0.0018712 | 13000000 | 444040 | 145800 | 1326.2599 | 0.0075219 | 3230000 | 110440 | 35180 | 1373.9695 | 0.0074909 | 4490000 | 163890 | 42300 | 1567.8449 | 0.016652 | 4150000 | 155980 | 28320 | 1398.1824 | 0.045015 | 1910000 | 68690 | 11220 | 1362.5216 | 0.045145 | 2030000 | 71630 | 11460 | 1250 | 0.066208 | 1360000 | 48340 | 7430 | 1214.0256 | 0.091892 | 1100000 | 37650 | 5550 | 1200 | 0.092052 | 1160000 | 38900 | 5680 | 1250.3907 | 0.11981 | 1000000 | 34660 | 4670 | 1323.6073 | 0.11891 | 1150000 | 41470 | 5130 | 1388.9661 | 0.11821 | 1290000 | 47310 | 5570 | 1447.5208 | 0.14832 | 1140000 | 41650 | 4730 | 1375.5502 | 0.18352 | 915000 | 33490 | 3730 | 1428.9797 | 0.18272 | 1010000 | 36520 | 3980 | 1364.1944 | 0.18372 | 995630 | 36150 | 3880 | 1355.0136 | 0.26383 | 750180 | 26890 | 2790 | 1297.1611 | 0.33334 | 635420 | 22450 | 2180 | 1340.3867 | 0.36564 | 623240 | 21600 | 2130 | 1294.1745 | 0.36724 | 616300 | 21420 | 2090 | 1251.0947 | 0.50366 | 477670 | 16300 | 1520 | 1286.8541 | 0.54436 | 498540 | 17900 | 1530 | 1352.5943 | 0.54086 | 562810 | 20480 | 1660 | 1390.1246 | 0.62216 | 491790 | 17850 | 1440 | 1376.3075 | 0.62286 | 539310 | 19620 | 1500 | 1376.2731 | 0.73888 | 454820 | 16540 | 1290 | 1365.0324 | 0.73958 | 494920 | 17880 | 1340 | 1355.4939 | 0.74018 | 535000 | 19090 | 1390 | 1355.6353 | 0.8875 | 446350 | 15920 | 1160 | 1301.4316 | 0.892 | 440620 | 15770 | 1140 | 1374.0578 | 0.9728 | 439730 | 15420 | 1110 | 1347.6829 | 1.0641 | 400450 | 14070 | 999.17 | 1430.2315 | 1.2281 | 401130 | 14990 | 954.23 | 1380.8579 | 1.4392 | 340330 | 12750 | 797.96 | 1407.8338 | 1.4361 | 385120 | 14720 | 857.58 | 1430.1605 | 1.5352 | 361390 | 13790 | 807.33 | 1386.1508 | 1.5402 | 358010 | 13700 | 793.77 | 1407.8118 | 1.6462 | 335920 | 12840 | 746.25 | 1430.1037 | 1.6442 | 375000 | 14320 | 795.09 | 1430.1241 | 1.8612 | 331250 | 12650 | 702.15 | 1529.4347 | 1.8502 | 371480 | 13970 | 764.31 | 1464.8974 | 2.1002 | 354130 | 13160 | 689.45 | 1393.8518 | 2.2342 | 302340 | 11460 | 606.13 | 1483.0194 | 2.2202 | 335890 | 12470 | 655.5 | 1411.7043 | 2.4262 | 279700 | 10570 | 555.24 | 1430.0866 | 2.4222 | 306290 | 11390 | 584.93 | 1396.7944 | 2.4282 | 304170 | 11340 | 577.6 | 1349.7402 | 2.8133 | 260570 | 9740 | 492.46 | 1334.7422 | 2.9883 | 244910 | 9160 | 459.33 | 1355.4657 | 2.9823 | 266590 | 9780 | 482.89 | 1399.2638 | 3.0993 | 258200 | 9450 | 472.69 | 1414.4733 | 3.2843 | 244190 | 8920 | 445.35 | 1309.5739 | 4.1574 | 205000 | 7380 | 352.2 | 1285.5241 | 4.1674 | 203800 | 7350 | 348.53 | 1260.7956 | 5.3256 | 181920 | 6290 | 288.7 | 1291.3015 | 5.5656 | 175170 | 6040 | 278.52 | 1241.2242 | 5.5946 | 173000 | 5980 | 272.35 | 1250.8554 | 5.5896 | 184270 | 6230 | 282.24 | 1277.4292 | 6.4467 | 169880 | 5610 | 257.5 | 1250.7644 | 7.1168 | 153460 | 5070 | 231.45 | 1258.4552 | 7.6078 | 159870 | 5480 | 232.27 | 1364.2151 | 8.5248 | 163070 | 5820 | 221.05 | 1331.8811 | 8.6369 | 160420 | 5730 | 221.4 | 1519.7736 | 9.6479 | 180280 | 6460 | 231.52 | 1389.1134 | 11.5211 | 149160 | 5370 | 184.36 | 1396.173 | 11.6811 | 147130 | 5300 | 182.85 | 1442.4672 | 12.3011 | 153680 | 5470 | 186.35 | 1435.5441 | 13.1012 | 144610 | 5140 | 172.25 | 1400.6327 | 14.6114 | 140100 | 4920 | 163.6 | 1382.7198 | 15.5815 | 130810 | 4600 | 150.33 | 1365.2537 | 15.6015 | 130350 | 4590 | 149.35
1488.0952 | 0.0018492 | 5040000 | 178620 | 92860 | 1613.7041 | 0.0018362 | 11180000 | 396280 | 145050 | 1492.0424 | 0.0018482 | 15150000 | 538570 | 165120 | 1492.0424 | 0.0074278 | 3770000 | 133970 | 39850 | 1498.8758 | 0.0074248 | 5030000 | 180660 | 46350 | 1710.3763 | 0.016552 | 4630000 | 170240 | 30920 | 1498.0525 | 0.044705 | 2080000 | 73180 | 12070 | 1453.3563 | 0.044835 | 2200000 | 75930 | 12280 | 1333.3333 | 0.065648 | 1480000 | 51300 | 7980 | 1285.4388 | 0.091151 | 1190000 | 39630 | 5920 | 1333.3333 | 0.090721 | 1340000 | 46110 | 6380 | 1406.6896 | 0.11811 | 1170000 | 42030 | 5310 | 1470.6747 | 0.11751 | 1320000 | 47870 | 5740 | 1527.8627 | 0.11711 | 1460000 | 53060 | 6160 | 1579.1136 | 0.14711 | 1280000 | 45840 | 5180 | 1500.6002 | 0.18182 | 1020000 | 36890 | 4090 | 1548.0614 | 0.18132 | 1120000 | 39690 | 4330 | 1477.8773 | 0.18212 | 1100000 | 39320 | 4230 | 1459.2454 | 0.26163 | 826250 | 28960 | 3030 | 1389.8154 | 0.33063 | 695620 | 24010 | 2350 | 1429.7459 | 0.36294 | 678100 | 22950 | 2280 | 1380.4528 | 0.36434 | 670930 | 22770 | 2240 | 1407.4815 | 0.49635 | 557620 | 19840 | 1720 | 1429.8379 | 0.53756 | 572440 | 20730 | 1720 | 1487.8537 | 0.53535 | 637080 | 23020 | 1840 | 1529.137 | 0.61616 | 556340 | 20050 | 1590 | 1501.4264 | 0.61726 | 603770 | 21640 | 1650 | 1501.3888 | 0.73227 | 509160 | 18240 | 1410 | 1478.7851 | 0.73327 | 549190 | 19460 | 1460 | 1459.7627 | 0.73418 | 589220 | 20570 | 1510 | 1459.9149 | 0.88029 | 491570 | 17160 | 1260 | 1401.5417 | 0.88409 | 485630 | 17010 | 1230 | 1570.3518 | 0.95999 | 522460 | 19360 | 1270 | 1540.2091 | 1.0501 | 476080 | 17670 | 1150 | 1609.0105 | 1.2151 | 466540 | 17610 | 1080 | 1553.4651 | 1.4221 | 396210 | 15000 | 903.09 | 1564.2598 | 1.4211 | 441080 | 16710 | 957.46 | 1589.0672 | 1.5201 | 413720 | 15650 | 900.82 | 1540.1676 | 1.5241 | 410180 | 15560 | 886.69 | 1564.2353 | 1.6302 | 384710 | 14570 | 833.13 | 1573.1141 | 1.6292 | 423840 | 15900 | 878.02 | 1573.1365 | 1.8452 | 374380 | 14040 | 775.35 | 1668.4742 | 1.8372 | 414850 | 15260 | 835.15 | 1586.9722 | 2.0852 | 392330 | 14230 | 748.89 | 1520.5657 | 2.2142 | 338280 | 12530 | 664.06 | 1606.6044 | 2.2042 | 372020 | 13480 | 711.77 | 1540.0411 | 2.4062 | 312790 | 11560 | 607.87 | 1549.2605 | 2.4042 | 339410 | 12320 | 635.57 | 1513.1939 | 2.4092 | 337220 | 12260 | 627.99 | 1462.2185 | 2.7893 | 289100 | 10550 | 536.03 | 1445.9707 | 2.9613 | 271780 | 9920 | 500.08 | 1459.7322 | 2.9583 | 293500 | 10490 | 522.26 | 1506.8994 | 3.0763 | 284090 | 10130 | 510.8 | 1523.279 | 3.2603 | 268610 | 9570 | 481.11 | 1403.1149 | 4.1244 | 224300 | 7870 | 379.09 | 1377.3472 | 4.1324 | 223070 | 7840 | 375.31 | 1339.5953 | 5.2845 | 196990 | 6640 | 308.17 | 1372.0078 | 5.5265 | 189590 | 6370 | 297.1 | 1318.8007 | 5.5516 | 187340 | 6310 | 290.75 | 1324.4351 | 5.5486 | 198620 | 6550 | 300.14 | 1419.3658 | 6.3686 | 194830 | 6630 | 287.92 | 1389.7382 | 7.0267 | 176070 | 6000 | 258.93 | 1415.7622 | 7.5047 | 186320 | 6630 | 263.1 | 1515.7946 | 8.4387 | 186630 | 6710 | 246.43 | 1479.8679 | 8.5448 | 183680 | 6610 | 246.97 | 1657.9349 | 9.5888 | 201060 | 7100 | 252.41 | 1515.3964 | 11.431 | 166580 | 5910 | 201.34 | 1523.0978 | 11.591 | 164310 | 5830 | 199.69 | 1562.6728 | 12.2211 | 169980 | 5930 | 201.85 | 1555.1727 | 13.0211 | 159910 | 5580 | 186.51 | 1508.3736 | 14.5213 | 153830 | 5290 | 176.18 | 1489.0829 | 15.4714 | 143680 | 4950 | 161.99 | 1470.2732 | 15.4914 | 143210 | 4940 | 160.98
1587.3016 | 0.0018392 | 5480000 | 189100 | 99210 | 1737.8352 | 0.0018282 | 12270000 | 425560 | 156150 | 1657.8249 | 0.0018332 | 17320000 | 620400 | 183800 | 1657.8249 | 0.0073667 | 4310000 | 154340 | 44370 | 1623.7822 | 0.0073777 | 5570000 | 196240 | 50310 | 1852.9076 | 0.016481 | 5110000 | 183530 | 33450 | 1597.9227 | 0.044465 | 2260000 | 77470 | 12900 | 1544.1911 | 0.044585 | 2380000 | 80040 | 13080 | 1416.6667 | 0.065197 | 1600000 | 54140 | 8520 | 1428.2654 | 0.09001 | 1370000 | 46850 | 6630 | 1500 | 0.089579 | 1560000 | 55770 | 7240 | 1562.9884 | 0.11691 | 1340000 | 48440 | 5930 | 1617.7422 | 0.11661 | 1490000 | 53630 | 6340 | 1666.7593 | 0.11631 | 1640000 | 58330 | 6730 | 1710.7064 | 0.14631 | 1410000 | 49730 | 5620 | 1625.6503 | 0.18062 | 1130000 | 40060 | 4440 | 1667.143 | 0.18032 | 1230000 | 42660 | 4680 | 1591.5602 | 0.18092 | 1210000 | 42300 | 4570 | 1563.4772 | 0.26003 | 902870 | 30930 | 3250 | 1482.4698 | 0.32843 | 756270 | 25500 | 2520 | 1608.4641 | 0.35913 | 788820 | 27790 | 2580 | 1553.0094 | 0.36014 | 781270 | 27610 | 2540 | 1563.8684 | 0.49145 | 638540 | 22910 | 1930 | 1572.8216 | 0.53275 | 647130 | 23270 | 1890 | 1623.1131 | 0.53145 | 712020 | 25340 | 2010 | 1668.1495 | 0.61195 | 621430 | 22070 | 1740 | 1626.5452 | 0.61306 | 668750 | 23510 | 1790 | 1626.5045 | 0.72737 | 563930 | 19820 | 1530 | 1592.5378 | 0.72857 | 603880 | 20940 | 1580 | 1668.3002 | 0.72607 | 698710 | 25750 | 1730 | 1668.4742 | 0.87048 | 582890 | 21480 | 1450 | 1601.7619 | 0.87308 | 576620 | 21330 | 1420 | 1766.6457 | 0.95238 | 606060 | 22690 | 1430 | 1732.7352 | 1.0411 | 552560 | 20720 | 1300 | 1787.7894 | 1.2071 | 532520 | 19930 | 1200 | 1726.0723 | 1.4111 | 452630 | 17000 | 1000 | 1720.6858 | 1.4121 | 497510 | 18520 | 1050 | 1747.9739 | 1.5101 | 466470 | 17340 | 991.44 | 1694.1843 | 1.5131 | 462820 | 17250 | 976.86 | 1720.6589 | 1.6191 | 433920 | 16150 | 917.39 | 1716.1244 | 1.6191 | 473050 | 17360 | 958.66 | 1716.149 | 1.8342 | 417840 | 15330 | 846.51 | 1807.5137 | 1.8292 | 458460 | 16460 | 904.06 | 1709.047 | 2.0742 | 430760 | 15230 | 806.92 | 1647.2795 | 2.2002 | 374490 | 13540 | 720.59 | 1730.1893 | 2.1942 | 408370 | 14420 | 766.68 | 1668.3778 | 2.3912 | 346120 | 12490 | 659.18 | 1668.4344 | 2.3912 | 372750 | 13190 | 685.01 | 1629.5934 | 2.3952 | 370490 | 13130 | 677.24 | 1574.6969 | 2.7713 | 317860 | 11300 | 578.66 | 1557.1993 | 2.9413 | 298870 | 10630 | 539.98 | 1563.9988 | 2.9403 | 320600 | 11170 | 560.84 | 1614.5351 | 3.0583 | 310150 | 10780 | 548.12 | 1632.0846 | 3.2433 | 293200 | 10180 | 516.11 | 1496.6559 | 4.0974 | 243750 | 8340 | 405.51 | 1469.1704 | 4.1044 | 242480 | 8300 | 401.62 | 1418.395 | 5.2515 | 212160 | 6980 | 327.36 | 1452.7142 | 5.4935 | 204100 | 6700 | 315.39 | 1396.3772 | 5.5155 | 201790 | 6640 | 308.88 | 1471.5945 | 5.4875 | 227600 | 7730 | 335.21 | 1596.7866 | 6.3036 | 226380 | 7990 | 324.8 | 1563.4554 | 6.9516 | 204670 | 7230 | 292.26 | 1573.0691 | 7.4357 | 213080 | 7640 | 293 | 1667.374 | 8.3807 | 210400 | 7500 | 271.05 | 1627.8547 | 8.4817 | 207160 | 7400 | 271.8 | 1796.0961 | 9.5497 | 221940 | 7690 | 272.7 | 1641.6795 | 11.3709 | 184110 | 6410 | 217.88 | 1650.0226 | 11.5209 | 181600 | 6320 | 216.09 | 1682.8784 | 12.171 | 186360 | 6370 | 216.96 | 1674.8014 | 12.961 | 175300 | 5990 | 200.42 | 1616.1146 | 14.4512 | 167620 | 5640 | 188.47 | 1595.446 | 15.4013 | 156620 | 5280 | 173.39 | 1575.2927 | 15.4113 | 156140 | 5270 | 172.36
1686.5079 | 0.0018312 | 5910000 | 199120 | 105430 | 1861.9662 | 0.0018222 | 13360000 | 453160 | 166970 | 1823.6074 | 0.0018242 | 19500000 | 693570 | 201860 | 1823.6074 | 0.0073287 | 4850000 | 172550 | 48750 | 1748.6885 | 0.0073437 | 6110000 | 210820 | 54170 | 1995.439 | 0.016441 | 5600000 | 196000 | 35900 | 1697.7929 | 0.044274 | 2440000 | 81570 | 13720 | 1635.0259 | 0.044385 | 2560000 | 84000 | 13870 | 1500 | 0.064827 | 1730000 | 56870 | 9050 | 1606.7985 | 0.089059 | 1590000 | 56510 | 7500 | 1666.6667 | 0.088829 | 1780000 | 64160 | 8070 | 1719.2873 | 0.11611 | 1510000 | 54180 | 6530 | 1764.8097 | 0.11591 | 1660000 | 58890 | 6920 | 1805.6559 | 0.11581 | 1810000 | 63220 | 7290 | 1842.2992 | 0.14571 | 1550000 | 53370 | 6050 | 1750.7003 | 0.17982 | 1250000 | 43020 | 4790 | 1786.2246 | 0.17962 | 1340000 | 45460 | 5010 | 1705.2431 | 0.18002 | 1330000 | 45110 | 4900 | 1667.709 | 0.25872 | 979920 | 32790 | 3470 | 1667.7785 | 0.32533 | 878540 | 30810 | 2840 | 1787.1823 | 0.35673 | 900490 | 31970 | 2870 | 1725.566 | 0.35743 | 892680 | 31790 | 2820 | 1720.2552 | 0.48824 | 720140 | 25650 | 2120 | 1715.8054 | 0.52945 | 722390 | 25590 | 2070 | 1758.3726 | 0.52875 | 787420 | 27500 | 2180 | 1807.1619 | 0.60915 | 686890 | 23930 | 1880 | 1751.6641 | 0.61015 | 734100 | 25260 | 1930 | 1751.6202 | 0.72386 | 619010 | 21300 | 1650 | 1820.0432 | 0.72246 | 714070 | 26100 | 1800 | 1876.8377 | 0.72146 | 809160 | 30120 | 1950 | 1877.0335 | 0.86497 | 675020 | 25120 | 1620 | 1801.9822 | 0.86657 | 668530 | 24980 | 1590 | 1962.9397 | 0.94807 | 690180 | 25620 | 1590 | 1925.2614 | 1.0361 | 629550 | 23410 | 1440 | 1966.5683 | 1.2031 | 598850 | 22030 | 1310 | 1898.6796 | 1.4051 | 509400 | 18800 | 1100 | 1877.1118 | 1.4051 | 554250 | 20190 | 1150 | 1906.8807 | 1.5041 | 519500 | 18890 | 1080 | 1848.2011 | 1.5061 | 515760 | 18810 | 1060 | 1877.0824 | 1.6121 | 483400 | 17600 | 999.05 | 1859.1348 | 1.6131 | 522520 | 18720 | 1040 | 1859.1614 | 1.8261 | 461510 | 16530 | 915.67 | 1946.5532 | 1.8231 | 502230 | 17580 | 971.07 | 1831.1217 | 2.0672 | 469360 | 16180 | 863.54 | 1773.9933 | 2.1912 | 410890 | 14490 | 775.7 | 1853.7743 | 2.1862 | 444870 | 15320 | 820.25 | 1796.7146 | 2.3812 | 379610 | 13360 | 709.18 | 1787.6083 | 2.3822 | 406240 | 14010 | 733.29 | 1745.9929 | 2.3852 | 403930 | 13960 | 725.36 | 1687.1752 | 2.7572 | 346780 | 12020 | 620.35 | 1668.4278 | 2.9263 | 326110 | 11310 | 579.01 | 1668.2654 | 2.9263 | 347850 | 11820 | 598.64 | 1722.1708 | 3.0453 | 336340 | 11400 | 584.65 | 1740.8902 | 3.2293 | 317900 | 10770 | 550.37 | 1590.1969 | 4.0774 | 263310 | 8780 | 431.45 | 1560.9935 | 4.0834 | 262000 | 8750 | 427.47 | 1575.9945 | 5.2015 | 242750 | 8210 | 364.88 | 1614.1268 | 5.4465 | 233320 | 7870 | 351.12 | 1551.5302 | 5.4625 | 230910 | 7810 | 344.34 | 1655.5439 | 5.4375 | 264190 | 9300 | 377.64 | 1774.2073 | 6.2635 | 258180 | 9170 | 360.38 | 1737.1727 | 6.9036 | 233520 | 8300 | 324.45 | 1730.376 | 7.3906 | 240030 | 8540 | 321.96 | 1818.9535 | 8.3436 | 234300 | 8230 | 294.91 | 1775.8415 | 8.4407 | 230770 | 8120 | 295.88 | 1934.2574 | 9.5257 | 242900 | 8240 | 292.42 | 1767.9625 | 11.3209 | 201730 | 6880 | 233.98 | 1776.9474 | 11.4809 | 198980 | 6780 | 232.07 | 1803.084 | 12.1309 | 202810 | 6780 | 231.69 | 1794.4301 | 12.921 | 190740 | 6370 | 213.98 | 1723.8556 | 14.4012 | 181470 | 5970 | 200.48 | 1701.809 | 15.3412 | 169620 | 5590 | 184.53 | 1680.3122 | 15.3512 | 169130 | 5580 | 183.49
1785.7143 | 0.0018252 | 6350000 | 208740 | 111520 | 1986.0973 | 0.0018182 | 14460000 | 479320 | 177520 | 1989.3899 | 0.0018182 | 21700000 | 760250 | 219300 | 1989.3899 | 0.0073066 | 5400000 | 189150 | 52970 | 1998.5011 | 0.0073056 | 7200000 | 261420 | 61600 | 2137.9704 | 0.016421 | 6080000 | 207770 | 38280 | 1797.663 | 0.044134 | 2620000 | 85500 | 14520 | 1816.6954 | 0.044114 | 2920000 | 98350 | 15410 | 1666.6667 | 0.064286 | 1970000 | 66810 | 10080 | 1785.3317 | 0.088468 | 1820000 | 64870 | 8340 | 1833.3333 | 0.088348 | 2010000 | 71660 | 8870 | 1875.5861 | 0.11561 | 1680000 | 59430 | 7110 | 1911.8772 | 0.11551 | 1830000 | 63760 | 7480 | 1944.5525 | 0.11541 | 1980000 | 67790 | 7830 | 1973.892 | 0.14531 | 1690000 | 56800 | 6460 | 1875.7503 | 0.17922 | 1360000 | 45820 | 5120 | 1905.3063 | 0.17912 | 1450000 | 48120 | 5330 | 1818.9259 | 0.17942 | 1440000 | 47770 | 5220 | 1876.1726 | 0.25712 | 1130000 | 39450 | 3900 | 1853.0872 | 0.32353 | 1000000 | 35400 | 3150 | 1965.9006 | 0.35533 | 1010000 | 35690 | 3150 | 1898.1226 | 0.35573 | 1000000 | 35530 | 3100 | 1876.6421 | 0.48614 | 802190 | 28150 | 2310 | 1858.7892 | 0.52724 | 798040 | 27740 | 2240 | 1893.632 | 0.52684 | 863150 | 29510 | 2350 | 1946.1744 | 0.60725 | 752610 | 25670 | 2020 | 2001.9018 | 0.60675 | 865480 | 31360 | 2200 | 2001.8517 | 0.71986 | 729750 | 26440 | 1880 | 2047.5486 | 0.71945 | 824950 | 30450 | 2020 | 2085.3753 | 0.71915 | 920130 | 33960 | 2150 | 2085.5927 | 0.86226 | 767580 | 28330 | 1790 | 2002.2024 | 0.86307 | 760960 | 28190 | 1760 | 2159.2337 | 0.94617 | 774580 | 28260 | 1740 | 2117.7875 | 1.0331 | 706830 | 25830 | 1570 | 2145.3473 | 1.2001 | 665370 | 23960 | 1430 | 2071.2868 | 1.4011 | 566370 | 20450 | 1200 | 2033.5377 | 1.4021 | 611200 | 21730 | 1240 | 2065.7874 | 1.5011 | 572700 | 20330 | 1160 | 2002.2178 | 1.5021 | 568910 | 20250 | 1150 | 2033.5059 | 1.6081 | 533050 | 18950 | 1080 | 2002.1452 | 1.6081 | 572150 | 19990 | 1110 | 2002.1738 | 1.8221 | 505330 | 17650 | 982.88 | 2085.5927 | 1.8201 | 546110 | 18640 | 1040 | 1953.1965 | 2.0622 | 508080 | 17080 | 918.79 | 1900.7071 | 2.1842 | 447440 | 15380 | 829.43 | 1977.3592 | 2.1812 | 481480 | 16170 | 872.5 | 1925.0513 | 2.3752 | 413220 | 14180 | 757.9 | 1906.7822 | 2.3762 | 439840 | 14800 | 780.41 | 1862.3925 | 2.3782 | 437500 | 14740 | 772.35 | 1799.6536 | 2.7472 | 375830 | 12700 | 661.11 | 1779.6563 | 2.9152 | 353480 | 11950 | 617.18 | 1772.532 | 2.9162 | 375210 | 12440 | 635.65 | 1829.8065 | 3.0362 | 362630 | 11990 | 620.39 | 1849.6959 | 3.2203 | 342680 | 11320 | 583.88 | 1683.7379 | 4.0603 | 282950 | 9210 | 456.9 | 1652.8167 | 4.0653 | 281620 | 9180 | 452.85 | 1772.9938 | 5.1634 | 281320 | 9860 | 410.15 | 1815.8927 | 5.4104 | 270140 | 9440 | 394.17 | 1745.4715 | 5.4204 | 267640 | 9380 | 387.14 | 1839.4932 | 5.4074 | 301040 | 10660 | 418.51 | 1951.628 | 6.2405 | 290150 | 10220 | 394.7 | 1910.89 | 6.8765 | 262520 | 9260 | 355.51 | 1887.6829 | 7.3626 | 267130 | 9360 | 350 | 1970.533 | 8.3216 | 258280 | 8900 | 318.04 | 1923.8282 | 8.4156 | 254480 | 8780 | 319.23 | 2072.4186 | 9.5127 | 263890 | 8760 | 311.58 | 1894.2455 | 11.3008 | 219400 | 7320 | 249.67 | 1903.8722 | 11.4508 | 216410 | 7220 | 247.63 | 1923.2896 | 12.1109 | 219300 | 7170 | 246.06 | 1914.0588 | 12.8909 | 206230 | 6740 | 227.2 | 1939.3375 | 14.351 | 209270 | 7150 | 223.69 | 1914.5352 | 15.2811 | 195720 | 6700 | 206.08 | 1890.3512 | 15.2911 | 195220 | 6690 | 205.01
1984.127 | 0.0018181 | 7230000 | 243240 | 123340 | 2234.3595 | 0.0018151 | 16660000 | 571910 | 197820 | 2155.1724 | 0.0018161 | 23900000 | 821810 | 236160 | 2155.1724 | 0.0072956 | 5940000 | 204480 | 57060 | 2248.3138 | 0.0072945 | 8300000 | 303980 | 68660 | 2280.5017 | 0.016421 | 6570000 | 218920 | 40600 | 1997.4034 | 0.043954 | 2990000 | 99750 | 16070 | 2043.7824 | 0.043934 | 3380000 | 117470 | 17250 | 1875 | 0.063886 | 2280000 | 80070 | 11330 | 1963.8649 | 0.088117 | 2040000 | 72350 | 9150 | 2000 | 0.088067 | 2240000 | 78510 | 9650 | 2031.885 | 0.11531 | 1860000 | 64280 | 7680 | 2058.9446 | 0.11531 | 2000000 | 68310 | 8030 | 2083.4491 | 0.11521 | 2150000 | 72090 | 8360 | 2105.4848 | 0.14511 | 1830000 | 60050 | 6870 | 2000.8003 | 0.17881 | 1470000 | 48470 | 5450 | 2143.4696 | 0.17851 | 1680000 | 57580 | 5960 | 2046.2917 | 0.17871 | 1660000 | 57270 | 5850 | 2084.6362 | 0.25632 | 1290000 | 45180 | 4320 | 2038.396 | 0.32252 | 1130000 | 39490 | 3450 | 2144.6188 | 0.35463 | 1130000 | 39090 | 3420 | 2070.6792 | 0.35483 | 1120000 | 38930 | 3370 | 2033.0289 | 0.48494 | 884510 | 30470 | 2490 | 2001.773 | 0.52584 | 873940 | 29740 | 2410 | 2164.1508 | 0.52504 | 1020000 | 36510 | 2660 | 2224.1993 | 0.60564 | 884430 | 31730 | 2290 | 2252.1395 | 0.60554 | 997360 | 36490 | 2450 | 2252.0832 | 0.71855 | 840900 | 30760 | 2100 | 2275.054 | 0.71855 | 936130 | 34270 | 2230 | 2293.9128 | 0.71845 | 1030000 | 37430 | 2350 | 2294.152 | 0.86146 | 860330 | 31220 | 1960 | 2202.4227 | 0.86156 | 853660 | 31090 | 1930 | 2355.5276 | 0.94576 | 859080 | 30690 | 1880 | 2310.3136 | 1.0321 | 784220 | 28060 | 1700 | 2324.1262 | 1.2001 | 731980 | 25740 | 1530 | 2243.894 | 1.4001 | 623430 | 21990 | 1290 | 2189.9637 | 1.4001 | 668250 | 23180 | 1330 | 2224.6941 | 1.4991 | 625980 | 21690 | 1250 | 2156.2346 | 1.5001 | 622170 | 21610 | 1230 | 2189.9295 | 1.6061 | 582790 | 20210 | 1150 | 2145.1555 | 1.6061 | 621880 | 21190 | 1190 | 2145.1862 | 1.8191 | 549240 | 18710 | 1050 | 2224.6322 | 1.8191 | 590050 | 19650 | 1100 | 2075.2713 | 2.0592 | 546880 | 17940 | 972.71 | 2027.4209 | 2.1792 | 484070 | 16230 | 881.81 | 2100.9442 | 2.1782 | 518160 | 16980 | 923.47 | 2053.3881 | 2.3712 | 446910 | 14960 | 805.37 | 2025.9561 | 2.3712 | 473520 | 15550 | 826.41 | 1978.792 | 2.3732 | 471150 | 15490 | 818.25 | 1912.1319 | 2.7402 | 404960 | 13350 | 700.96 | 1890.8848 | 2.9072 | 380930 | 12570 | 654.5 | 1876.7986 | 2.9082 | 402660 | 13030 | 671.89 | 1937.4421 | 3.0292 | 388980 | 12560 | 655.36 | 1958.5015 | 3.2132 | 367530 | 11850 | 616.66 | 1870.8199 | 4.0393 | 322430 | 10770 | 506.41 | 1836.463 | 4.0423 | 321060 | 10740 | 502.24 | 1969.9931 | 5.1414 | 320100 | 11280 | 453.64 | 2017.6585 | 5.3924 | 307140 | 10790 | 435.48 | 1939.4127 | 5.3974 | 304590 | 10740 | 428.28 | 2023.4425 | 5.3914 | 338060 | 11880 | 457.87 | 2129.0487 | 6.2294 | 322200 | 11180 | 427.8 | 2084.6073 | 6.8625 | 291620 | 10140 | 385.49 | 2044.9898 | 7.3475 | 294300 | 10120 | 377.15 | 2122.1124 | 8.3105 | 282310 | 9530 | 340.47 | 2071.815 | 8.4016 | 278250 | 9400 | 341.88 | 2210.5798 | 9.5076 | 284910 | 9250 | 330.21 | 2020.5286 | 11.2808 | 237100 | 7730 | 264.94 | 2030.797 | 11.4308 | 233880 | 7630 | 262.78 | 2163.7008 | 12.0908 | 252330 | 8560 | 273.73 | 2153.3161 | 12.8708 | 237250 | 8040 | 252.66 | 2154.8195 | 14.3409 | 237130 | 8160 | 245.86 | 2127.2613 | 15.261 | 221900 | 7650 | 226.69 | 2100.3903 | 15.261 | 221380 | 7640 | 225.59
2232.1429 | 0.0018151 | 8320000 | 289150 | 137450 | 2482.6216 | 0.0018171 | 18860000 | 651550 | 217150 | 2320.9549 | 0.0018151 | 26100000 | 879160 | 252470 | 2320.9549 | 0.0072945 | 6490000 | 218760 | 61010 | 2498.1264 | 0.0073005 | 9390000 | 341300 | 75380 | 2423.0331 | 0.016421 | 7060000 | 229530 | 42850 | 2247.0788 | 0.043883 | 3440000 | 118730 | 17930 | 2270.8693 | 0.043873 | 3830000 | 133980 | 19010 | 2083.3333 | 0.063685 | 2600000 | 91530 | 12520 | 2142.3981 | 0.087947 | 2270000 | 79160 | 9930 | 2166.6667 | 0.087937 | 2460000 | 84830 | 10400 | 2188.1838 | 0.11521 | 2030000 | 68810 | 8230 | 2206.0121 | 0.11511 | 2180000 | 72580 | 8560 | 2222.3457 | 0.11511 | 2330000 | 76150 | 8870 | 2368.6704 | 0.14501 | 2100000 | 71590 | 7650 | 2250.9004 | 0.17851 | 1690000 | 57890 | 6080 | 2381.6328 | 0.17851 | 1900000 | 65720 | 6560 | 2273.6574 | 0.17841 | 1880000 | 65440 | 6450 | 2293.0999 | 0.25602 | 1450000 | 50290 | 4710 | 2223.7047 | 0.32212 | 1250000 | 43210 | 3740 | 2323.337 | 0.35442 | 1240000 | 42220 | 3680 | 2243.2358 | 0.35443 | 1230000 | 42070 | 3630 | 2189.4157 | 0.48433 | 966970 | 32630 | 2670 | 2287.7406 | 0.52484 | 1030000 | 36710 | 2720 | 2434.6697 | 0.52503 | 1170000 | 42390 | 2960 | 2500.556 | 0.60584 | 1020000 | 36750 | 2550 | 2500.6256 | 0.60584 | 1130000 | 40920 | 2690 | 2500.563 | 0.71895 | 951300 | 34500 | 2300 | 2500.5119 | 0.71895 | 1050000 | 37650 | 2420 | 2500.5735 | 0.71895 | 1140000 | 40540 | 2530 | 2500.4171 | 0.86195 | 952110 | 33810 | 2120 | 2402.6429 | 0.86156 | 946430 | 33750 | 2090 | 2500.5889 | 0.94636 | 921480 | 31930 | 1980 | 2500.5294 | 1.0331 | 860670 | 30070 | 1830 | 2500.581 | 1.2011 | 797680 | 27370 | 1640 | 2416.5013 | 1.4001 | 680530 | 23420 | 1380 | 2346.3897 | 1.4001 | 725340 | 24550 | 1410 | 2383.6008 | 1.4991 | 679290 | 22960 | 1330 | 2310.2514 | 1.4991 | 675470 | 22890 | 1310 | 2346.353 | 1.6061 | 632570 | 21410 | 1230 | 2288.1659 | 1.6051 | 671650 | 22330 | 1260 | 2288.1986 | 1.8181 | 593190 | 19720 | 1110 | 2363.6718 | 1.8181 | 634000 | 20610 | 1160 | 2197.3461 | 2.0571 | 585730 | 18760 | 1030 | 2154.1347 | 2.1772 | 520770 | 17040 | 932.88 | 2224.5291 | 2.1761 | 554870 | 17760 | 973.21 | 2181.7248 | 2.3692 | 480640 | 15700 | 851.64 | 2145.13 | 2.3692 | 507240 | 16260 | 871.33 | 2095.1915 | 2.3702 | 504860 | 16210 | 863.08 | 2024.6103 | 2.7352 | 434160 | 13980 | 739.92 | 2002.1133 | 2.9022 | 408450 | 13160 | 691 | 2085.3318 | 2.8992 | 457710 | 15180 | 742.15 | 2152.7135 | 3.0222 | 441820 | 14610 | 723.1 | 2176.1128 | 3.2072 | 417340 | 13790 | 680.12 | 2104.6724 | 4.0263 | 371990 | 12850 | 565.73 | 2066.0208 | 4.0273 | 370590 | 12820 | 561.45 | 2166.9924 | 5.1333 | 359000 | 12550 | 495.43 | 2219.4244 | 5.3853 | 344230 | 12000 | 475.13 | 2133.354 | 5.3874 | 341650 | 11950 | 467.82 | 2207.3918 | 5.3853 | 375140 | 12980 | 495.79 | 2306.4695 | 6.2274 | 354290 | 12070 | 459.74 | 2258.3245 | 6.8584 | 320750 | 10940 | 414.43 | 2202.2967 | 7.3415 | 321510 | 10820 | 403.45 | 2273.6919 | 8.3085 | 306360 | 10120 | 362.21 | 2219.8018 | 8.3976 | 302040 | 9990 | 363.86 | 2486.9023 | 9.5186 | 326920 | 10990 | 365.96 | 2273.0946 | 11.2707 | 272540 | 9220 | 294.33 | 2284.6467 | 11.4307 | 268850 | 9090 | 291.93 | 2404.112 | 12.1007 | 285380 | 9750 | 300.07 | 2392.5735 | 12.8807 | 268280 | 9160 | 276.89 | 2370.3014 | 14.3509 | 265000 | 9060 | 267.07 | 2339.9874 | 15.2709 | 248080 | 8500 | 246.4 | 2310.4293 | 15.2709 | 247570 | 8490 | 245.3
2480.1587 | 0.0018171 | 9420000 | 328760 | 150880 | 2502.4826 | 0.0018171 | 19020000 | 651980 | 218510 | 2500 | 0.0018181 | 28480000 | 941930 | 269540 | 2500 | 0.0073025 | 7090000 | 234390 | 65150 | 2500.6245 | 0.0073005 | 9400000 | 341310 | 75430 | 2500 | 0.016431 | 7320000 | 232580 | 44050 | 2496.7542 | 0.043903 | 3900000 | 135090 | 19700 | 2497.9562 | 0.043903 | 4290000 | 148670 | 20700 | 2291.6667 | 0.063635 | 2910000 | 101750 | 13670 | 2320.9312 | 0.087906 | 2500000 | 85450 | 10680 | 2333.3333 | 0.087906 | 2690000 | 90730 | 11120 | 2344.4827 | 0.11511 | 2200000 | 73060 | 8760 | 2353.0796 | 0.11511 | 2350000 | 76630 | 9070 | 2500.1389 | 0.11521 | 2670000 | 90600 | 9860 | 2500.7896 | 0.14511 | 2240000 | 74210 | 8030 | 2500.5002 | 0.17851 | 1920000 | 65960 | 6680 | 2500.7145 | 0.17861 | 2010000 | 67600 | 6850 | 2500.5684 | 0.17851 | 2110000 | 72670 | 7020 | 2500.3127 | 0.25622 | 1600000 | 54870 | 5090 | 2409.0134 | 0.32212 | 1370000 | 46640 | 4020 | 2500.6255 | 0.35462 | 1350000 | 45080 | 3920 | 2415.7924 | 0.35452 | 1340000 | 44990 | 3880 | 2500.6255 | 0.48463 | 1130000 | 40040 | 3010 | 2500.5004 | 0.52533 | 1140000 | 40050 | 2950 | 2500.4058 | 0.52523 | 1200000 | 42710 | 3030 | [30 empty] | 2500.5506 | 0.86205 | 991760 | 34350 | 2160 | [15 empty] | 2500.561 | 1.4011 | 708310 | 23750 | 1420 | 2500.4693 | 1.4011 | 781580 | 25810 | 1490 | 2500.5562 | 1.5001 | 718500 | 23620 | 1380 | 2464.2681 | 1.5001 | 728780 | 24100 | 1390 | 2500.4302 | 1.6061 | 681620 | 22500 | 1300 | 2431.1763 | 1.6061 | 721430 | 23410 | 1330 | 2431.211 | 1.8191 | 637140 | 20670 | 1170 | 2500.4866 | 1.8191 | 677240 | 21500 | 1220 | 2441.4957 | 2.0571 | 663440 | 21750 | 1130 | 2280.8485 | 2.1761 | 557490 | 17810 | 982.69 | 2471.699 | 2.1771 | 628310 | 20570 | 1070 | 2310.0616 | 2.3682 | 514380 | 16410 | 896.74 | 2383.4777 | 2.3691 | 574720 | 18860 | 958.05 | 2327.9906 | 2.3682 | 572330 | 18810 | 949.71 | 2249.567 | 2.7312 | 492650 | 16240 | 815.28 | 2224.5704 | 2.8972 | 463580 | 15300 | 761.62 | 2345.9982 | 2.8972 | 526660 | 18040 | 825.98 | 2421.8027 | 3.0222 | 507940 | 17350 | 803.83 | 2448.1269 | 3.2072 | 479650 | 16370 | 755.73 | 2338.5249 | 4.0233 | 421640 | 14640 | 622.34 | 2295.5787 | 4.0233 | 420240 | 14620 | 618.01 | 2363.9917 | 5.1323 | 397940 | 13700 | 535.63 | 2421.1903 | 5.3883 | 381320 | 13090 | 513.23 | 2327.2953 | 5.3863 | 378750 | 13050 | 505.86 | 2391.3411 | 5.3873 | 412240 | 14000 | 532.35 | 2483.8902 | 6.2324 | 386370 | 12890 | 490.59 | 2432.0418 | 6.8614 | 349880 | 11690 | 442.4 | 2359.6036 | 7.3425 | 348730 | 11490 | 428.93 | 2425.2713 | 8.3125 | 330410 | 10670 | 383.32 | 2367.7886 | 8.3995 | 325830 | 10540 | 385.2 | 2500.4974 | 9.5196 | 328980 | 11000 | 367.67 | 2500.5051 | 11.2906 | 304440 | 10260 | 319.54 | 2500.4696 | 11.4406 | 298570 | 10020 | 315.58 | 2500.5169 | 12.1107 | 298620 | 9930 | 310.28 | 2500.5264 | 12.9007 | 282260 | 9370 | 287.45 | 2500.4956 | 14.3708 | 281820 | 9370 | 279.44 | 2500.5105 | 15.2909 | 267820 | 8950 | 260.73 | 2500.5146 | 15.2909 | 271240 | 9130 | 262.42
2500 | 0.0018171 | 9510000 | 329030 | 151930 | [25 empty] | 2500.749 | 0.043903 | 3900000 | 135100 | 19720 | 2500.6813 | 0.043903 | 4290000 | 148670 | 20710 | 2500 | 0.063674 | 3230000 | 111030 | 14770 | 2499.4644 | 0.087956 | 2720000 | 91300 | 11410 | 2500 | 0.087956 | 2920000 | 96260 | 11820 | 2500.7815 | 0.11521 | 2380000 | 77060 | 9280 | 2500.7353 | 0.11521 | 2530000 | 80480 | 9570 | 2500.6945 | 0.11521 | 2670000 | 90600 | 9860 | [25 empty] | 2500.5559 | 0.32232 | 1430000 | 47440 | 4150 | [5 empty] | 2500.6902 | 0.35472 | 1400000 | 45670 | 4000 | [80 empty] | 2500.4621 | 1.5001 | 741310 | 24160 | 1410 | [5 empty] | 2500.5363 | 1.6071 | 745550 | 23660 | 1360 | 2500.572 | 1.8201 | 658430 | 20890 | 1200 | [5 empty] | 2500.4578 | 2.0581 | 682210 | 21910 | 1150 | 2500.5702 | 2.1781 | 621140 | 19960 | 1070 | 2500.4943 | 2.1781 | 636860 | 20610 | 1080 | 2500.5133 | 2.3701 | 564450 | 17870 | 961.64 | 2500.5065 | 2.3711 | 607840 | 19430 | 999.18 | 2500.4947 | 2.3711 | 622320 | 20100 | 1010 | 2500.5062 | 2.7332 | 557910 | 18680 | 895.52 | 2500.5283 | 2.8992 | 532000 | 18100 | 845.05 | 2500.5213 | 2.9002 | 567520 | 18940 | 873.69 | 2500.4844 | 3.0242 | 527280 | 17560 | 826.65 | 2500.4624 | 3.2082 | 491640 | 16450 | 769.84 | 2500.5379 | 4.0272 | 456020 | 15430 | 660.07 | 2500.528 | 4.0262 | 464550 | 15910 | 666.4 | 2500.4728 | 5.1363 | 424910 | 14230 | 562.58 | 2500.5246 | 5.3913 | 395900 | 13260 | 527.79 | 2500.5236 | 5.3913 | 411870 | 13860 | 538.62 | 2500.5335 | 5.3913 | 434240 | 14350 | 553.43 | 2500.4968 | 6.2324 | 389370 | 12900 | 493.42 | 2500.4864 | 6.8654 | 361350 | 11800 | 453.17 | 2500.4877 | 7.3484 | 373100 | 11990 | 451.1 | 2500.5154 | 8.3185 | 342340 | 10810 | 393.56 | 2500.5032 | 8.4085 | 347160 | 10960 | 403.82
[40 empty] | 2500.8333 | 0.063674 | 3230000 | 111030 | 14770 | 2500.1785 | 0.087966 | 2720000 | 91300 | 11410 | 2500.6667 | 0.087966 | 2920000 | 96260 | 11830

## carbon_dioxide (hidden)
h-1_energy | h-1_let | h-1_range | h-1_z_straggling | h-1_xy_straggling | h-2_energy | h-2_let | h-2_range | h-2_z_straggling | h-2_xy_straggling | h-3_energy | h-3_let | h-3_range | h-3_z_straggling | h-3_xy_straggling | he-3_energy | he-3_let | he-3_range | he-3_z_straggling | he-3_xy_straggling | he-4_energy | he-4_let | he-4_range | he-4_z_straggling | he-4_xy_straggling | li-7_energy | li-7_let | li-7_range | li-7_z_straggling | li-7_xy_straggling | b-10_energy | b-10_let | b-10_range | b-10_z_straggling | b-10_xy_straggling | b-11_energy | b-11_let | b-11_range | b-11_z_straggling | b-11_xy_straggling | c-12_energy | c-12_let | c-12_range | c-12_z_straggling | c-12_xy_straggling | n-14_energy | n-14_let | n-14_range | n-14_z_straggling | n-14_xy_straggling | n-15_energy | n-15_let | n-15_range | n-15_z_straggling | n-15_xy_straggling | o-16_energy | o-16_let | o-16_range | o-16_z_straggling | o-16_xy_straggling | o-17_energy | o-17_let | o-17_range | o-17_z_straggling | o-17_xy_straggling | o-18_energy | o-18_let | o-18_range | o-18_z_straggling | o-18_xy_straggling | f-19_energy | f-19_let | f-19_range | f-19_z_straggling | f-19_xy_straggling | ne-20_energy | ne-20_let | ne-20_range | ne-20_z_straggling | ne-20_xy_straggling | ne-21_energy | ne-21_let | ne-21_range | ne-21_z_straggling | ne-21_xy_straggling | ne-22_energy | ne-22_let | ne-22_range | ne-22_z_straggling | ne-22_xy_straggling | mg-24_energy | mg-24_let | mg-24_range | mg-24_z_straggling | mg-24_xy_straggling | al-27_energy | al-27_let | al-27_range | al-27_z_straggling | al-27_xy_straggling | si-28_energy | si-28_let | si-28_range | si-28_z_straggling | si-28_xy_straggling | si-29_energy | si-29_let | si-29_range | si-29_z_straggling | si-29_xy_straggling | s-32_energy | s-32_let | s-32_range | s-32_z_straggling | s-32_xy_straggling | cl-35_energy | cl-35_let | cl-35_range | cl-35_z_straggling | cl-35_xy_straggling | cl-37_energy | cl-37_let | cl-37_range | cl-37_z_straggling | cl-37_xy_straggling | ar-36_energy | ar-36_let | ar-36_range | ar-36_z_straggling | ar-36_xy_straggling | ar-40_energy | ar-40_let | ar-40_range | ar-40_z_straggling | ar-40_xy_straggling | ca-40_energy | ca-40_let | ca-40_range | ca-40_z_straggling | ca-40_xy_straggling | ca-44_energy | ca-44_let | ca-44_range | ca-44_z_straggling | ca-44_xy_straggling | ca-48_energy | ca-48_let | ca-48_range | ca-48_z_straggling | ca-48_xy_straggling | ti-48_energy | ti-48_let | ti-48_range | ti-48_z_straggling | ti-48_xy_straggling | ti-50_energy | ti-50_let | ti-50_range | ti-50_z_straggling | ti-50_xy_straggling | v-51_energy | v-51_let | v-51_range | v-51_z_straggling | v-51_xy_straggling | cr-52_energy | cr-52_let | cr-52_range | cr-52_z_straggling | cr-52_xy_straggling | fe-56_energy | fe-56_let | fe-56_range | fe-56_z_straggling | fe-56_xy_straggling | ni-58_energy | ni-58_let | ni-58_range | ni-58_z_straggling | ni-58_xy_straggling | ni-64_energy | ni-64_let | ni-64_range | ni-64_z_straggling | ni-64_xy_straggling | cu-63_energy | cu-63_let | cu-63_range | cu-63_z_straggling | cu-63_xy_straggling | cu-65_energy | cu-65_let | cu-65_range | cu-65_z_straggling | cu-65_xy_straggling | zn-64_energy | zn-64_let | zn-64_range | zn-64_z_straggling | zn-64_xy_straggling | zn-70_energy | zn-70_let | zn-70_range | zn-70_z_straggling | zn-70_xy_straggling | ge-70_energy | ge-70_let | ge-70_range | ge-70_z_straggling | ge-70_xy_straggling | ge-72_energy | ge-72_let | ge-72_range | ge-72_z_straggling | ge-72_xy_straggling | se-82_energy | se-82_let | se-82_range | se-82_z_straggling | se-82_xy_straggling | br-79_energy | br-79_let | br-79_range | br-79_z_straggling | br-79_xy_straggling | br-81_energy | br-81_let | br-81_range | br-81_z_straggling | br-81_xy_straggling | kr-78_energy | kr-78_let | kr-78_range | kr-78_z_straggling | kr-78_xy_straggling | kr-84_energy | kr-84_let | kr-84_range | kr-84_z_straggling | kr-84_xy_straggling | kr-86_energy | kr-86_let | kr-86_range | kr-86_z_straggling | kr-86_xy_straggling | y-89_energy | y-89_let | y-89_range | y-89_z_straggling | y-89_xy_straggling | zr-90_energy | zr-90_let | zr-90_range | zr-90_z_straggling | zr-90_xy_straggling | zr-96_energy | zr-96_let | zr-96_range | zr-96_z_straggling | zr-96_xy_straggling | nb-93_energy | nb-93_let | nb-93_range | nb-93_z_straggling | nb-93_xy_straggling | mo-92_energy | mo-92_let | mo-92_range | mo-92_z_straggling | mo-92_xy_straggling | ag-107_energy | ag-107_let | ag-107_range | ag-107_z_straggling | ag-107_xy_straggling | ag-109_energy | ag-109_let | ag-109_range | ag-109_z_straggling | ag-109_xy_straggling | i-127_energy | i-127_let | i-127_range | i-127_z_straggling | i-127_xy_straggling | xe-124_energy | xe-124_let | xe-124_range | xe-124_z_straggling | xe-124_xy_straggling | xe-129_energy | xe-129_let | xe-129_range | xe-129_z_straggling | xe-129_xy_straggling | xe-136_energy | xe-136_let | xe-136_range | xe-136_z_straggling | xe-136_xy_straggling | pr-141_energy | pr-141_let | pr-141_range | pr-141_z_straggling | pr-141_xy_straggling | sm-144_energy | sm-144_let | sm-144_range | sm-144_z_straggling | sm-144_xy_straggling | tb-159_energy | tb-159_let | tb-159_range | tb-159_z_straggling | tb-159_xy_straggling | ho-165_energy | ho-165_let | ho-165_range | ho-165_z_straggling | ho-165_xy_straggling | tm-169_energy | tm-169_let | tm-169_range | tm-169_z_straggling | tm-169_xy_straggling | ta-181_energy | ta-181_let | ta-181_range | ta-181_z_straggling | ta-181_xy_straggling | pt-198_energy | pt-198_let | pt-198_range | pt-198_z_straggling | pt-198_xy_straggling | au-197_energy | au-197_let | au-197_range | au-197_z_straggling | au-197_xy_straggling | pb-208_energy | pb-208_let | pb-208_range | pb-208_z_straggling | pb-208_xy_straggling | bi-209_energy | bi-209_let | bi-209_range | bi-209_z_straggling | bi-209_xy_straggling | th-232_energy | th-232_let | th-232_range | th-232_z_straggling | th-232_xy_straggling | u-235_energy | u-235_let | u-235_range | u-235_z_straggling | u-235_xy_straggling | u-238_energy | u-238_let | u-238_range | u-238_z_straggling | u-238_xy_straggling
0.10913 | 0.63844 | 1.13 | 0.10468 | 0.13859 | 0.11172 | 0.63663 | 2.36 | 0.1675 | 0.22978 | 0.10776 | 0.63963 | 3.48 | 0.21715 | 0.30046 | 0.10776 | 1.668 | 1.54 | 0.12326 | 0.16357 | 0.099925 | 1.6384 | 1.96 | 0.14544 | 0.19537 | 0.11403 | 2.5538 | 2.81 | 0.20047 | 0.26805 | 0.10986 | 4.5027 | 2.2 | 0.15291 | 0.20123 | 0.109 | 4.4891 | 2.41 | 0.16141 | 0.21306 | 0.1 | 5.0841 | 2.16 | 0.15945 | 0.20757 | 0.099979 | 5.9672 | 2.19 | 0.16059 | 0.20868 | 0.1 | 5.9685 | 2.35 | 0.16676 | 0.21758 | 0.10003 | 6.5559 | 2.38 | 0.17931 | 0.23269 | 0.10001 | 6.5553 | 2.53 | 0.18522 | 0.24135 | 0.10001 | 6.5556 | 2.68 | 0.19092 | 0.24975 | 0.10527 | 7.5964 | 2.58 | 0.18761 | 0.24265 | 0.10004 | 7.3787 | 2.6 | 0.20302 | 0.26082 | 0.10717 | 7.6512 | 2.84 | 0.21074 | 0.2722 | 0.10231 | 7.4679 | 2.9 | 0.21459 | 0.27721 | 0.10423 | 8.7521 | 3.03 | 0.24956 | 0.31883 | 0.10192 | 8.8762 | 3.06 | 0.23647 | 0.30245 | 0.10723 | 10.7349 | 2.71 | 0.19482 | 0.24855 | 0.10353 | 10.5299 | 2.76 | 0.19738 | 0.25177 | 0.10165 | 10.9092 | 2.78 | 0.2007 | 0.25431 | 0.10009 | 11.4381 | 2.8 | 0.19626 | 0.24839 | 0.10144 | 11.5264 | 2.99 | 0.20234 | 0.25731 | 0.10426 | 11.156 | 2.93 | 0.19947 | 0.25233 | 0.1001 | 10.8764 | 3.17 | 0.20871 | 0.26493 | 0.10009 | 13.2218 | 2.85 | 0.20436 | 0.25727 | 0.10238 | 13.4081 | 3.18 | 0.21596 | 0.2731 | 0.10427 | 13.5651 | 3.5 | 0.22699 | 0.28816 | 0.10428 | 13.4534 | 3.47 | 0.23399 | 0.29555 | 0.10011 | 13.0964 | 3.53 | 0.2371 | 0.29919 | 0.10796 | 15.4446 | 3.54 | 0.23374 | 0.29573 | 0.10589 | 15.7424 | 3.58 | 0.24949 | 0.31496 | 0.10727 | 14.6948 | 4.04 | 0.28547 | 0.36067 | 0.10356 | 10.3826 | 5.22 | 0.39145 | 0.49167 | 0.10168 | 10.1667 | 5.7 | 0.40941 | 0.51643 | 0.10329 | 14.3 | 4.26 | 0.30431 | 0.38223 | 0.10011 | 13.9657 | 4.32 | 0.30721 | 0.38556 | 0.10168 | 16.0759 | 3.71 | 0.25387 | 0.31622 | 0.10011 | 15.9066 | 4.02 | 0.26479 | 0.33094 | 0.10011 | 15.5164 | 4.55 | 0.33409 | 0.41838 | 0.11123 | 16.9698 | 4.95 | 0.34618 | 0.43647 | 0.10987 | 17.6888 | 4.73 | 0.29843 | 0.37123 | 0.10137 | 15.7889 | 4.41 | 0.29622 | 0.36625 | 0.11123 | 16.8412 | 4.78 | 0.3077 | 0.38233 | 0.10267 | 16.1333 | 4.26 | 0.28943 | 0.357 | 0.10726 | 16.6269 | 4.72 | 0.30498 | 0.37721 | 0.10476 | 16.3634 | 4.76 | 0.30701 | 0.37927 | 0.10123 | 18.084 | 4.32 | 0.27959 | 0.34138 | 0.10011 | 17.23 | 4.49 | 0.29804 | 0.36375 | 0.10427 | 17.76 | 4.92 | 0.31221 | 0.38221 | 0.10764 | 16.939 | 4.9 | 0.31499 | 0.38499 | 0.10881 | 19.496 | 4.56 | 0.29537 | 0.36106 | 0.1029 | 18.272 | 5.15 | 0.33435 | 0.40384 | 0.10101 | 17.982 | 5.18 | 0.33591 | 0.40508 | 0.10244 | 17.742 | 5.56 | 0.3423 | 0.40629 | 0.10492 | 21.646 | 4.67 | 0.28296 | 0.33607 | 0.10085 | 21.11 | 4.73 | 0.28533 | 0.33782 | 0.10301 | 21.395 | 5.06 | 0.29553 | 0.35072 | 0.10645 | 20.632 | 5.72 | 0.35073 | 0.41927 | 0.10423 | 20.986 | 5.49 | 0.34154 | 0.40597 | 0.10068 | 21.53 | 5.08 | 0.28969 | 0.33562 | 0.10307 | 24.121 | 5.05 | 0.28183 | 0.32702 | 0.10063 | 22.72 | 5.11 | 0.28837 | 0.33275 | 0.11053 | 24.706 | 5.96 | 0.33194 | 0.38615 | 0.10103 | 26.7 | 4.95 | 0.26391 | 0.29731 | 0.10154 | 21.15 | 5.63 | 0.30769 | 0.34452 | 0.10819 | 27.109 | 5.32 | 0.27757 | 0.30751 | 0.10767 | 29.032 | 5.11 | 0.26605 | 0.29482 | 0.10774 | 28.054 | 5.55 | 0.28823 | 0.31359 | 0.10636 | 28.213 | 5.34 | 0.27816 | 0.30121 | 0.10502 | 28.101 | 5.35 | 0.27825 | 0.30084
0.11905 | 0.63027 | 1.22 | 0.10677 | 0.1425 | 0.12413 | 0.62545 | 2.58 | 0.1725 | 0.23681 | 0.11605 | 0.63316 | 3.7 | 0.22109 | 0.30635 | 0.11605 | 1.6937 | 1.62 | 0.12474 | 0.16633 | 0.11242 | 1.683 | 2.12 | 0.14893 | 0.20044 | 0.12828 | 2.663 | 3.02 | 0.20435 | 0.27362 | 0.11984 | 4.6561 | 2.31 | 0.155 | 0.20477 | 0.11809 | 4.6306 | 2.53 | 0.16341 | 0.2165 | 0.10833 | 5.2738 | 2.26 | 0.1613 | 0.21098 | 0.10712 | 6.1586 | 2.28 | 0.16211 | 0.21163 | 0.10667 | 6.1471 | 2.44 | 0.16822 | 0.22044 | 0.10628 | 6.788 | 2.46 | 0.18064 | 0.23549 | 0.10589 | 6.7745 | 2.61 | 0.18652 | 0.24409 | 0.11112 | 6.9596 | 2.84 | 0.19398 | 0.2549 | 0.11843 | 8.1387 | 2.75 | 0.19093 | 0.24795 | 0.11255 | 7.8464 | 2.77 | 0.20671 | 0.26696 | 0.11908 | 8.075 | 3.01 | 0.21403 | 0.27773 | 0.11368 | 7.8874 | 3.07 | 0.21801 | 0.28296 | 0.11465 | 9.3139 | 3.18 | 0.25225 | 0.32411 | 0.11119 | 9.3873 | 3.21 | 0.2393 | 0.30783 | 0.11617 | 11.2249 | 2.84 | 0.19706 | 0.2527 | 0.11216 | 11.0096 | 2.88 | 0.1997 | 0.25606 | 0.10947 | 11.427 | 2.9 | 0.20308 | 0.25879 | 0.10724 | 11.9052 | 2.92 | 0.19855 | 0.25267 | 0.10821 | 11.9745 | 3.1 | 0.20453 | 0.26142 | 0.11121 | 11.6131 | 3.04 | 0.20193 | 0.2569 | 0.11261 | 11.7124 | 3.41 | 0.21478 | 0.27379 | 0.1126 | 14.2132 | 3.05 | 0.20897 | 0.26457 | 0.11375 | 14.3026 | 3.37 | 0.22022 | 0.27992 | 0.1147 | 14.3822 | 3.7 | 0.23097 | 0.29457 | 0.11471 | 14.3266 | 3.67 | 0.23832 | 0.3028 | 0.11012 | 13.9487 | 3.73 | 0.24163 | 0.30673 | 0.11778 | 16.3887 | 3.7 | 0.23715 | 0.3017 | 0.11552 | 16.6941 | 3.74 | 0.25282 | 0.32099 | 0.11621 | 15.6352 | 4.22 | 0.28923 | 0.36766 | 0.11219 | 11.3954 | 5.46 | 0.39835 | 0.5049 | 0.1095 | 11.0783 | 5.95 | 0.4163 | 0.52959 | 0.11123 | 15.1161 | 4.44 | 0.30848 | 0.38991 | 0.10781 | 14.7611 | 4.5 | 0.31155 | 0.3935 | 0.1095 | 16.9297 | 3.87 | 0.25757 | 0.32283 | 0.11441 | 17.4516 | 4.34 | 0.27356 | 0.34332 | 0.11441 | 17.3642 | 4.88 | 0.34285 | 0.43258 | 0.12514 | 18.6801 | 5.25 | 0.3533 | 0.44832 | 0.12207 | 19.0787 | 5.02 | 0.30552 | 0.38208 | 0.11404 | 17.1352 | 4.74 | 0.30541 | 0.37993 | 0.12358 | 18.1088 | 5.09 | 0.3155 | 0.39425 | 0.1155 | 17.5068 | 4.58 | 0.29852 | 0.37049 | 0.11917 | 17.8999 | 5.03 | 0.31315 | 0.38955 | 0.1164 | 17.6053 | 5.08 | 0.31539 | 0.39188 | 0.11248 | 19.5045 | 4.6 | 0.28738 | 0.35315 | 0.11123 | 18.617 | 4.79 | 0.30652 | 0.37679 | 0.11469 | 19.036 | 5.21 | 0.31987 | 0.3942 | 0.1184 | 18.144 | 5.21 | 0.32339 | 0.39796 | 0.11969 | 20.909 | 4.82 | 0.30224 | 0.37193 | 0.11225 | 19.704 | 5.43 | 0.3423 | 0.41684 | 0.11019 | 19.383 | 5.47 | 0.34407 | 0.41836 | 0.11032 | 18.85 | 5.85 | 0.35091 | 0.41998 | 0.11299 | 22.723 | 4.91 | 0.28947 | 0.3461 | 0.10861 | 22.134 | 4.98 | 0.29212 | 0.34817 | 0.11037 | 22.377 | 5.31 | 0.30192 | 0.36057 | 0.11355 | 21.569 | 5.98 | 0.35761 | 0.43041 | 0.11118 | 21.885 | 5.74 | 0.34856 | 0.41718 | 0.10697 | 22.246 | 5.33 | 0.29677 | 0.34626 | 0.10914 | 24.969 | 5.27 | 0.28774 | 0.33609 | 0.10655 | 23.481 | 5.35 | 0.29502 | 0.34281 | 0.12435 | 26.879 | 6.48 | 0.34962 | 0.40748 | 0.11365 | 28.216 | 5.44 | 0.28177 | 0.31663 | 0.11423 | 22.652 | 6.24 | 0.33263 | 0.37196 | 0.12021 | 28.592 | 5.8 | 0.29438 | 0.32623 | 0.11963 | 30.531 | 5.56 | 0.28143 | 0.31197 | 0.11852 | 29.326 | 6.02 | 0.3042 | 0.33184 | 0.117 | 29.125 | 5.82 | 0.29448 | 0.31938 | 0.11552 | 28.991 | 5.82 | 0.29468 | 0.31908
0.12897 | 0.62022 | 1.3 | 0.10883 | 0.14633 | 0.13654 | 0.61187 | 2.8 | 0.17744 | 0.24366 | 0.12434 | 0.6253 | 3.91 | 0.22498 | 0.3121 | 0.12434 | 1.7145 | 1.7 | 0.12612 | 0.16892 | 0.12491 | 1.7167 | 2.28 | 0.15212 | 0.20504 | 0.14253 | 2.7533 | 3.22 | 0.20781 | 0.27855 | 0.12983 | 4.7907 | 2.43 | 0.1569 | 0.20799 | 0.12717 | 4.7572 | 2.64 | 0.16525 | 0.21965 | 0.11667 | 5.4489 | 2.36 | 0.16298 | 0.21408 | 0.11426 | 6.3343 | 2.36 | 0.16349 | 0.21433 | 0.11333 | 6.3129 | 2.52 | 0.16957 | 0.22308 | 0.11254 | 7.0073 | 2.54 | 0.18186 | 0.23808 | 0.11765 | 7.1777 | 2.77 | 0.18942 | 0.24897 | 0.12501 | 7.4074 | 3.03 | 0.19758 | 0.26041 | 0.13159 | 8.6263 | 2.91 | 0.19375 | 0.25247 | 0.12505 | 8.2735 | 2.94 | 0.20987 | 0.27226 | 0.13099 | 8.463 | 3.17 | 0.21688 | 0.28256 | 0.12505 | 8.2742 | 3.24 | 0.22098 | 0.28799 | 0.12508 | 9.8391 | 3.32 | 0.25457 | 0.32869 | 0.12045 | 9.8738 | 3.35 | 0.24176 | 0.31258 | 0.1251 | 11.6861 | 2.95 | 0.19906 | 0.25643 | 0.12079 | 11.4606 | 3 | 0.20177 | 0.25991 | 0.11729 | 11.9262 | 3.02 | 0.20521 | 0.26284 | 0.11439 | 12.3638 | 3.03 | 0.20062 | 0.25658 | 0.12173 | 12.814 | 3.32 | 0.20944 | 0.26866 | 0.12511 | 12.5211 | 3.27 | 0.20737 | 0.26494 | 0.12512 | 12.5226 | 3.63 | 0.21984 | 0.28137 | 0.12512 | 15.1396 | 3.23 | 0.21284 | 0.27079 | 0.12513 | 15.1412 | 3.56 | 0.22386 | 0.28582 | 0.12512 | 15.1426 | 3.88 | 0.23441 | 0.3002 | 0.12514 | 15.1436 | 3.85 | 0.24204 | 0.30913 | 0.12013 | 14.7549 | 3.92 | 0.24553 | 0.31333 | 0.12759 | 17.2662 | 3.86 | 0.24011 | 0.30694 | 0.12514 | 17.5796 | 3.9 | 0.25571 | 0.32628 | 0.12515 | 16.5392 | 4.39 | 0.29249 | 0.37382 | 0.12083 | 12.4252 | 5.69 | 0.40406 | 0.51625 | 0.12514 | 12.9439 | 6.4 | 0.42927 | 0.55096 | 0.12713 | 16.6991 | 4.78 | 0.31716 | 0.40295 | 0.12321 | 16.3228 | 4.85 | 0.32058 | 0.407 | 0.12514 | 18.5388 | 4.18 | 0.26549 | 0.33414 | 0.12871 | 18.8889 | 4.64 | 0.28062 | 0.35359 | 0.12871 | 19.0957 | 5.17 | 0.34969 | 0.44402 | 0.13904 | 20.2705 | 5.53 | 0.35905 | 0.4581 | 0.13428 | 20.3878 | 5.3 | 0.31147 | 0.39139 | 0.12671 | 18.4138 | 5.04 | 0.313 | 0.39155 | 0.13594 | 19.3159 | 5.38 | 0.32208 | 0.40452 | 0.12834 | 18.8732 | 4.88 | 0.30601 | 0.38196 | 0.13109 | 19.1631 | 5.32 | 0.32 | 0.40018 | 0.12804 | 18.8475 | 5.38 | 0.32244 | 0.40278 | 0.12373 | 20.8572 | 4.87 | 0.29391 | 0.3633 | 0.12235 | 19.9264 | 5.07 | 0.31362 | 0.38802 | 0.12512 | 20.2427 | 5.48 | 0.32639 | 0.40465 | 0.12916 | 19.3297 | 5.49 | 0.33055 | 0.40931 | 0.13057 | 22.252 | 5.07 | 0.3081 | 0.38141 | 0.1216 | 21.107 | 5.7 | 0.34905 | 0.42818 | 0.11937 | 20.775 | 5.74 | 0.35099 | 0.42995 | 0.1182 | 19.958 | 6.13 | 0.35844 | 0.43228 | 0.12106 | 23.8 | 5.15 | 0.29527 | 0.35522 | 0.11636 | 23.169 | 5.22 | 0.29817 | 0.35761 | 0.11773 | 23.358 | 5.54 | 0.30766 | 0.36959 | 0.12065 | 22.495 | 6.22 | 0.36382 | 0.44063 | 0.11813 | 22.773 | 5.98 | 0.35491 | 0.42751 | 0.11326 | 22.99 | 5.56 | 0.30327 | 0.35621 | 0.12126 | 26.679 | 5.69 | 0.30105 | 0.35251 | 0.11839 | 25.01 | 5.79 | 0.30999 | 0.36113 | 0.13816 | 29.048 | 6.97 | 0.36408 | 0.42578 | 0.12628 | 29.774 | 5.91 | 0.29696 | 0.33386 | 0.12692 | 24.346 | 6.82 | 0.35327 | 0.39619 | 0.13223 | 30.181 | 6.26 | 0.30884 | 0.34309 | 0.13159 | 32.095 | 5.99 | 0.29473 | 0.32745 | 0.12929 | 30.712 | 6.47 | 0.31823 | 0.34854 | 0.12764 | 30.182 | 6.27 | 0.30908 | 0.33627 | 0.12602 | 30.017 | 6.28 | 0.30939 | 0.33605
0.13889 | 0.60897 | 1.39 | 0.11086 | 0.15011 | 0.14896 | 0.59691 | 3.02 | 0.18237 | 0.25043 | 0.13263 | 0.61635 | 4.13 | 0.22886 | 0.31776 | 0.13263 | 1.7323 | 1.78 | 0.12744 | 0.17138 | 0.1374 | 1.7404 | 2.43 | 0.15508 | 0.20929 | 0.15678 | 2.8268 | 3.41 | 0.21095 | 0.28299 | 0.13982 | 4.9085 | 2.54 | 0.15865 | 0.21095 | 0.13625 | 4.8681 | 2.75 | 0.16695 | 0.22255 | 0.125 | 5.6071 | 2.46 | 0.16452 | 0.21693 | 0.1214 | 6.4973 | 2.45 | 0.16477 | 0.21683 | 0.12 | 6.4669 | 2.61 | 0.17082 | 0.22554 | 0.12504 | 7.4078 | 2.69 | 0.18461 | 0.24269 | 0.13236 | 7.6198 | 2.95 | 0.19285 | 0.2542 | 0.1389 | 7.7971 | 3.21 | 0.20066 | 0.26514 | 0.14475 | 9.0607 | 3.06 | 0.19619 | 0.25641 | 0.13756 | 8.6618 | 3.1 | 0.21262 | 0.27689 | 0.1429 | 8.8179 | 3.33 | 0.21941 | 0.28685 | 0.13642 | 8.6288 | 3.4 | 0.2236 | 0.29245 | 0.1355 | 10.3333 | 3.45 | 0.25658 | 0.33272 | 0.12972 | 10.3343 | 3.49 | 0.24393 | 0.31681 | 0.13404 | 12.1184 | 3.07 | 0.20086 | 0.25981 | 0.12942 | 11.8927 | 3.12 | 0.20363 | 0.2634 | 0.12511 | 12.4066 | 3.13 | 0.20712 | 0.26652 | 0.12869 | 13.2342 | 3.24 | 0.20528 | 0.26347 | 0.13526 | 13.6171 | 3.53 | 0.21358 | 0.27487 | 0.13901 | 13.3929 | 3.48 | 0.2119 | 0.27181 | 0.13763 | 13.306 | 3.84 | 0.22413 | 0.28795 | 0.13763 | 15.9997 | 3.4 | 0.21615 | 0.27618 | 0.1365 | 15.9328 | 3.73 | 0.22702 | 0.29101 | 0.13555 | 15.8655 | 4.05 | 0.23743 | 0.3052 | 0.13556 | 15.9136 | 4.02 | 0.24529 | 0.31474 | 0.13014 | 15.5143 | 4.1 | 0.24892 | 0.31916 | 0.13741 | 18.0964 | 4.02 | 0.24271 | 0.31161 | 0.13477 | 18.3981 | 4.05 | 0.25826 | 0.33099 | 0.14302 | 18.2657 | 4.7 | 0.29946 | 0.38421 | 0.13809 | 14.4647 | 6.09 | 0.4148 | 0.5346 | 0.14078 | 14.7798 | 6.79 | 0.43877 | 0.56751 | 0.14302 | 18.203 | 5.09 | 0.32408 | 0.41364 | 0.13862 | 17.7956 | 5.17 | 0.32777 | 0.41806 | 0.14078 | 20.0094 | 4.46 | 0.27189 | 0.34353 | 0.14301 | 20.2152 | 4.92 | 0.28648 | 0.36229 | 0.14301 | 20.7071 | 5.44 | 0.35523 | 0.45348 | 0.15294 | 21.7586 | 5.78 | 0.36382 | 0.46636 | 0.14649 | 21.6141 | 5.55 | 0.31656 | 0.39949 | 0.13939 | 19.6319 | 5.32 | 0.31939 | 0.40158 | 0.1483 | 20.4505 | 5.65 | 0.32773 | 0.4135 | 0.14117 | 20.2093 | 5.16 | 0.31229 | 0.39182 | 0.14301 | 20.4044 | 5.6 | 0.32585 | 0.40946 | 0.13968 | 20.0579 | 5.65 | 0.32845 | 0.41228 | 0.13497 | 22.1294 | 5.12 | 0.2995 | 0.37217 | 0.13347 | 21.1457 | 5.34 | 0.31968 | 0.39782 | 0.13555 | 21.3674 | 5.74 | 0.33205 | 0.41389 | 0.13993 | 20.4933 | 5.76 | 0.33673 | 0.41933 | 0.14145 | 23.534 | 5.31 | 0.31316 | 0.38976 | 0.13096 | 22.469 | 5.94 | 0.35485 | 0.43816 | 0.12855 | 22.126 | 5.99 | 0.35694 | 0.44014 | 0.12608 | 21.055 | 6.4 | 0.36508 | 0.44337 | 0.12913 | 24.886 | 5.37 | 0.30046 | 0.36354 | 0.12412 | 24.213 | 5.44 | 0.30359 | 0.36623 | 0.12509 | 24.346 | 5.77 | 0.31284 | 0.37789 | 0.12774 | 23.409 | 6.46 | 0.36944 | 0.45005 | 0.12508 | 23.639 | 6.22 | 0.36069 | 0.43706 | 0.12585 | 24.492 | 6.02 | 0.31802 | 0.3743 | 0.13642 | 28.85 | 6.17 | 0.31635 | 0.3703 | 0.13319 | 26.95 | 6.31 | 0.32723 | 0.38112 | 0.15198 | 31.175 | 7.41 | 0.37615 | 0.44164 | 0.13891 | 31.363 | 6.35 | 0.31005 | 0.34931 | 0.13962 | 26.172 | 7.35 | 0.3705 | 0.41754 | 0.14425 | 31.838 | 6.7 | 0.32136 | 0.35829 | 0.14355 | 33.678 | 6.4 | 0.30634 | 0.34145 | 0.14006 | 32.185 | 6.9 | 0.33062 | 0.36382 | 0.13827 | 31.377 | 6.71 | 0.32214 | 0.35192 | 0.13653 | 31.18 | 6.72 | 0.32257 | 0.3518
0.14881 | 0.59703 | 1.48 | 0.11288 | 0.15386 | 0.16137 | 0.58146 | 3.25 | 0.18734 | 0.25717 | 0.1492 | 0.59666 | 4.57 | 0.24075 | 0.3289 | 0.1492 | 1.755 | 1.93 | 0.13081 | 0.17598 | 0.14989 | 1.7561 | 2.59 | 0.15786 | 0.21326 | 0.17104 | 2.8853 | 3.6 | 0.21384 | 0.28704 | 0.14981 | 5.0104 | 2.65 | 0.16028 | 0.21368 | 0.14534 | 4.967 | 2.86 | 0.16853 | 0.22525 | 0.13333 | 5.7526 | 2.56 | 0.16593 | 0.21955 | 0.12854 | 6.6474 | 2.53 | 0.16596 | 0.21916 | 0.13333 | 6.7425 | 2.77 | 0.17383 | 0.22998 | 0.14067 | 7.8421 | 2.87 | 0.18789 | 0.24763 | 0.14707 | 8.0007 | 3.12 | 0.19581 | 0.2587 | 0.15279 | 8.1335 | 3.38 | 0.20336 | 0.26928 | 0.15791 | 9.4428 | 3.21 | 0.19835 | 0.25989 | 0.15006 | 9.0159 | 3.25 | 0.21506 | 0.281 | 0.15481 | 9.1425 | 3.48 | 0.22168 | 0.29069 | 0.14779 | 8.9552 | 3.55 | 0.22595 | 0.29645 | 0.14592 | 10.7874 | 3.58 | 0.25837 | 0.33631 | 0.13898 | 10.7777 | 3.61 | 0.24587 | 0.32062 | 0.14297 | 12.5215 | 3.18 | 0.2025 | 0.2629 | 0.13805 | 12.3056 | 3.23 | 0.20532 | 0.26659 | 0.14075 | 13.3101 | 3.34 | 0.21145 | 0.27297 | 0.14298 | 14.038 | 3.44 | 0.20921 | 0.26937 | 0.14879 | 14.3529 | 3.72 | 0.21715 | 0.28027 | 0.15291 | 14.2176 | 3.67 | 0.21575 | 0.27776 | 0.15014 | 14.0617 | 4.04 | 0.22785 | 0.29373 | 0.15014 | 16.7927 | 3.57 | 0.21903 | 0.28093 | 0.14788 | 16.6569 | 3.89 | 0.2298 | 0.29561 | 0.14598 | 16.5406 | 4.22 | 0.24013 | 0.30968 | 0.14599 | 16.6461 | 4.19 | 0.24816 | 0.31975 | 0.14015 | 16.2363 | 4.27 | 0.25192 | 0.32438 | 0.15704 | 19.5933 | 4.3 | 0.24877 | 0.3196 | 0.15402 | 19.882 | 4.33 | 0.26407 | 0.33905 | 0.1609 | 19.8404 | 4.98 | 0.30503 | 0.39269 | 0.15535 | 16.4338 | 6.44 | 0.42271 | 0.54878 | 0.15643 | 16.5534 | 7.13 | 0.44603 | 0.58066 | 0.15891 | 19.6048 | 5.38 | 0.32976 | 0.42259 | 0.15402 | 19.1765 | 5.46 | 0.33367 | 0.42733 | 0.15642 | 21.3686 | 4.72 | 0.27722 | 0.35149 | 0.15731 | 21.4483 | 5.18 | 0.29147 | 0.36979 | 0.15731 | 22.1961 | 5.7 | 0.35983 | 0.46146 | 0.16685 | 23.1227 | 6.02 | 0.36787 | 0.47344 | 0.1587 | 22.7562 | 5.8 | 0.32099 | 0.40664 | 0.15206 | 20.7874 | 5.59 | 0.32489 | 0.41034 | 0.16066 | 21.5311 | 5.91 | 0.33264 | 0.42144 | 0.154 | 21.5231 | 5.42 | 0.31764 | 0.4004 | 0.15493 | 21.6219 | 5.85 | 0.33089 | 0.41762 | 0.15132 | 21.2548 | 5.91 | 0.33364 | 0.42064 | 0.14622 | 23.319 | 5.36 | 0.30435 | 0.38001 | 0.1446 | 22.2828 | 5.58 | 0.32494 | 0.40648 | 0.14597 | 22.4187 | 5.99 | 0.33702 | 0.42213 | 0.15069 | 21.6138 | 6.02 | 0.34213 | 0.42826 | 0.15233 | 24.7429 | 5.53 | 0.31759 | 0.39719 | 0.14031 | 23.798 | 6.18 | 0.35989 | 0.44702 | 0.13773 | 23.435 | 6.23 | 0.36212 | 0.4492 | 0.13396 | 22.148 | 6.64 | 0.37098 | 0.45343 | 0.1372 | 25.958 | 5.58 | 0.30514 | 0.37117 | 0.13188 | 25.254 | 5.66 | 0.30847 | 0.37414 | 0.13244 | 25.331 | 5.99 | 0.31753 | 0.38553 | 0.14194 | 25.164 | 6.9 | 0.38181 | 0.46683 | 0.13897 | 25.352 | 6.66 | 0.37339 | 0.45415 | 0.14158 | 26.416 | 6.55 | 0.33506 | 0.39398 | 0.15158 | 31.012 | 6.63 | 0.32897 | 0.38561 | 0.14799 | 28.892 | 6.8 | 0.34151 | 0.39844 | 0.16579 | 33.235 | 7.83 | 0.3864 | 0.45552 | 0.15154 | 32.979 | 6.77 | 0.32144 | 0.36321 | 0.15231 | 28.095 | 7.85 | 0.38503 | 0.43639 | 0.15627 | 33.558 | 7.11 | 0.3323 | 0.37202 | 0.15552 | 35.275 | 6.79 | 0.31658 | 0.35418 | 0.15084 | 33.731 | 7.31 | 0.34159 | 0.37779 | 0.14891 | 32.685 | 7.13 | 0.33385 | 0.36641 | 0.14703 | 32.447 | 7.15 | 0.3344 | 0.36639
0.15873 | 0.58469 | 1.57 | 0.1149 | 0.1576 | 0.17378 | 0.56582 | 3.48 | 0.19238 | 0.26392 | 0.16578 | 0.57589 | 5.04 | 0.25272 | 0.33997 | 0.16578 | 1.7658 | 2.08 | 0.13396 | 0.18024 | 0.16238 | 1.7649 | 2.74 | 0.16051 | 0.217 | 0.18529 | 2.9309 | 3.79 | 0.21655 | 0.29078 | 0.15979 | 5.0994 | 2.76 | 0.1618 | 0.21623 | 0.15442 | 5.0531 | 2.97 | 0.17002 | 0.22778 | 0.14167 | 5.8842 | 2.65 | 0.16724 | 0.22199 | 0.14283 | 6.9142 | 2.69 | 0.16886 | 0.22339 | 0.15 | 7.033 | 2.97 | 0.17758 | 0.23485 | 0.1563 | 8.2103 | 3.04 | 0.19072 | 0.2519 | 0.16177 | 8.3253 | 3.29 | 0.19842 | 0.26264 | 0.16668 | 8.4225 | 3.54 | 0.20579 | 0.27296 | 0.17107 | 9.7764 | 3.35 | 0.20029 | 0.263 | 0.16257 | 9.3386 | 3.4 | 0.21725 | 0.2847 | 0.16671 | 9.4386 | 3.62 | 0.22374 | 0.29418 | 0.15916 | 9.2542 | 3.7 | 0.22808 | 0.30007 | 0.15635 | 11.2122 | 3.7 | 0.25997 | 0.33953 | 0.14825 | 11.1918 | 3.74 | 0.24761 | 0.32407 | 0.16085 | 13.2798 | 3.39 | 0.20643 | 0.26835 | 0.1553 | 13.0535 | 3.44 | 0.20935 | 0.27221 | 0.15639 | 14.1465 | 3.54 | 0.2151 | 0.27847 | 0.15728 | 14.7944 | 3.63 | 0.21261 | 0.27451 | 0.16231 | 15.0507 | 3.9 | 0.22027 | 0.28504 | 0.16681 | 15.0145 | 3.86 | 0.21908 | 0.28297 | 0.16265 | 14.7794 | 4.23 | 0.23109 | 0.29885 | 0.16265 | 17.528 | 3.73 | 0.22158 | 0.28515 | 0.15925 | 17.343 | 4.05 | 0.23228 | 0.29975 | 0.16683 | 17.7657 | 4.54 | 0.24676 | 0.31743 | 0.16685 | 17.9668 | 4.5 | 0.25495 | 0.32837 | 0.16018 | 17.566 | 4.59 | 0.25897 | 0.33334 | 0.17666 | 20.8967 | 4.57 | 0.25378 | 0.32624 | 0.17327 | 21.153 | 4.59 | 0.2689 | 0.34576 | 0.17878 | 21.2813 | 5.25 | 0.30963 | 0.39977 | 0.17261 | 18.2899 | 6.75 | 0.4288 | 0.56008 | 0.17207 | 18.2426 | 7.44 | 0.45178 | 0.59138 | 0.1748 | 20.9126 | 5.64 | 0.33454 | 0.43023 | 0.16942 | 20.4835 | 5.73 | 0.33862 | 0.43524 | 0.17207 | 22.6041 | 4.96 | 0.28178 | 0.35836 | 0.17161 | 22.5667 | 5.42 | 0.29579 | 0.37635 | 0.17161 | 23.5709 | 5.93 | 0.36374 | 0.46832 | 0.18075 | 24.3915 | 6.25 | 0.37137 | 0.47962 | 0.1709 | 23.8229 | 6.03 | 0.3249 | 0.413 | 0.16473 | 21.8786 | 5.84 | 0.32968 | 0.41809 | 0.17302 | 22.5465 | 6.15 | 0.33699 | 0.42853 | 0.16684 | 22.7929 | 5.66 | 0.32226 | 0.40795 | 0.16684 | 22.7947 | 6.1 | 0.3353 | 0.42486 | 0.16296 | 22.4169 | 6.16 | 0.33818 | 0.42807 | 0.15747 | 24.4447 | 5.58 | 0.30863 | 0.38701 | 0.15572 | 23.3363 | 5.82 | 0.32958 | 0.41422 | 0.1564 | 23.4054 | 6.23 | 0.34145 | 0.42955 | 0.16145 | 22.6998 | 6.26 | 0.34689 | 0.43627 | 0.16321 | 25.8875 | 5.74 | 0.32152 | 0.40387 | 0.14967 | 25.084 | 6.4 | 0.36433 | 0.45494 | 0.14692 | 24.71 | 6.45 | 0.36667 | 0.45729 | 0.14184 | 23.228 | 6.88 | 0.37625 | 0.46259 | 0.14527 | 27.037 | 5.78 | 0.30937 | 0.37818 | 0.13964 | 26.291 | 5.87 | 0.3129 | 0.38141 | 0.14716 | 27.287 | 6.4 | 0.32826 | 0.39914 | 0.15968 | 27.234 | 7.42 | 0.39593 | 0.48472 | 0.15635 | 27.389 | 7.17 | 0.3879 | 0.47247 | 0.15731 | 28.349 | 7.04 | 0.34915 | 0.411 | 0.16674 | 33.158 | 7.05 | 0.33957 | 0.39892 | 0.16279 | 30.82 | 7.25 | 0.35355 | 0.41359 | 0.17961 | 35.222 | 8.23 | 0.39525 | 0.46779 | 0.16417 | 34.595 | 7.17 | 0.33146 | 0.37578 | 0.165 | 30.068 | 8.31 | 0.39738 | 0.45306 | 0.16829 | 35.306 | 7.5 | 0.34191 | 0.38446 | 0.16748 | 36.879 | 7.17 | 0.32567 | 0.36577 | 0.16161 | 35.324 | 7.7 | 0.35136 | 0.3906 | 0.15954 | 34.093 | 7.54 | 0.34436 | 0.3798 | 0.15753 | 33.813 | 7.56 | 0.34503 | 0.3799
0.16865 | 0.57216 | 1.66 | 0.11694 | 0.16136 | 0.1862 | 0.55037 | 3.73 | 0.19751 | 0.27073 | 0.18236 | 0.55512 | 5.51 | 0.26485 | 0.35108 | 0.18236 | 1.7666 | 2.24 | 0.13695 | 0.18425 | 0.17487 | 1.7678 | 2.9 | 0.16307 | 0.22057 | 0.19954 | 2.9665 | 3.97 | 0.21912 | 0.29427 | 0.16978 | 5.1756 | 2.86 | 0.16324 | 0.21863 | 0.1635 | 5.1293 | 3.08 | 0.17143 | 0.23015 | 0.15 | 6.005 | 2.74 | 0.16847 | 0.22427 | 0.16068 | 7.1919 | 2.88 | 0.17249 | 0.22803 | 0.16667 | 7.2731 | 3.16 | 0.18091 | 0.23914 | 0.17193 | 8.52 | 3.2 | 0.19324 | 0.25566 | 0.17648 | 8.5994 | 3.45 | 0.20076 | 0.26616 | 0.18057 | 8.6679 | 3.7 | 0.20799 | 0.27628 | 0.18423 | 10.0674 | 3.49 | 0.20206 | 0.26583 | 0.17507 | 9.6309 | 3.54 | 0.21924 | 0.28805 | 0.17862 | 9.7082 | 3.76 | 0.22562 | 0.29737 | 0.17052 | 9.5277 | 3.85 | 0.23002 | 0.30338 | 0.16677 | 11.5975 | 3.82 | 0.26141 | 0.34245 | 0.16678 | 11.9418 | 3.97 | 0.25172 | 0.33011 | 0.17872 | 13.9401 | 3.58 | 0.20982 | 0.27305 | 0.17256 | 13.7235 | 3.64 | 0.21283 | 0.27706 | 0.17203 | 14.9151 | 3.72 | 0.21825 | 0.28324 | 0.17158 | 15.4928 | 3.81 | 0.21558 | 0.27904 | 0.17584 | 15.6902 | 4.08 | 0.22305 | 0.28929 | 0.18072 | 15.7532 | 4.03 | 0.22201 | 0.2876 | 0.17517 | 15.4586 | 4.41 | 0.23397 | 0.30343 | 0.17516 | 18.2051 | 3.88 | 0.22387 | 0.28895 | 0.182 | 18.5598 | 4.35 | 0.23847 | 0.30692 | 0.18768 | 18.8356 | 4.83 | 0.25233 | 0.32395 | 0.1877 | 19.1432 | 4.79 | 0.2606 | 0.33558 | 0.1802 | 18.7417 | 4.89 | 0.26481 | 0.34083 | 0.19629 | 22.0447 | 4.82 | 0.25806 | 0.3319 | 0.19253 | 22.249 | 4.84 | 0.27304 | 0.35149 | 0.19666 | 22.5769 | 5.49 | 0.31354 | 0.40582 | 0.18987 | 20.0114 | 7.03 | 0.43367 | 0.56932 | 0.18771 | 19.8063 | 7.72 | 0.45647 | 0.60031 | 0.19069 | 22.125 | 5.89 | 0.33864 | 0.43686 | 0.18482 | 21.6953 | 5.99 | 0.34287 | 0.44209 | 0.18771 | 23.7245 | 5.2 | 0.28575 | 0.36438 | 0.18591 | 23.6093 | 5.66 | 0.2996 | 0.38217 | 0.18592 | 24.8404 | 6.16 | 0.36713 | 0.4743 | 0.19466 | 25.5642 | 6.47 | 0.37445 | 0.48507 | 0.18311 | 24.8133 | 6.25 | 0.3284 | 0.41873 | 0.1774 | 22.8946 | 6.08 | 0.33391 | 0.42501 | 0.18538 | 23.5158 | 6.39 | 0.34086 | 0.43492 | 0.17967 | 24.0276 | 5.89 | 0.3263 | 0.41464 | 0.17876 | 23.9417 | 6.33 | 0.33919 | 0.43134 | 0.1746 | 23.5533 | 6.4 | 0.34218 | 0.43471 | 0.16872 | 25.4854 | 5.8 | 0.31245 | 0.39332 | 0.16684 | 24.315 | 6.05 | 0.33372 | 0.42119 | 0.16683 | 24.3168 | 6.45 | 0.34543 | 0.43628 | 0.17222 | 23.7504 | 6.5 | 0.35114 | 0.4435 | 0.17409 | 26.9569 | 5.95 | 0.32505 | 0.40991 | 0.15902 | 26.315 | 6.61 | 0.36827 | 0.46208 | 0.1561 | 25.94 | 6.67 | 0.37071 | 0.46459 | 0.1576 | 25.322 | 7.33 | 0.38782 | 0.47864 | 0.16141 | 29.14 | 6.17 | 0.31903 | 0.39064 | 0.15515 | 28.331 | 6.27 | 0.323 | 0.39436 | 0.16555 | 29.669 | 6.87 | 0.3406 | 0.41361 | 0.17742 | 29.158 | 7.89 | 0.40763 | 0.49997 | 0.17372 | 29.301 | 7.65 | 0.39995 | 0.48816 | 0.17304 | 30.274 | 7.5 | 0.361 | 0.42585 | 0.1819 | 35.262 | 7.44 | 0.34861 | 0.4106 | 0.17758 | 32.706 | 7.67 | 0.36386 | 0.42695 | 0.19343 | 37.133 | 8.6 | 0.40298 | 0.47873 | 0.1768 | 36.207 | 7.55 | 0.34033 | 0.38721 | 0.17769 | 32.069 | 8.75 | 0.40801 | 0.46788 | 0.18031 | 37.059 | 7.88 | 0.35043 | 0.39577 | 0.17944 | 38.48 | 7.53 | 0.3338 | 0.37639 | 0.17239 | 36.944 | 8.07 | 0.36011 | 0.40236 | 0.17018 | 35.566 | 7.92 | 0.35381 | 0.39219 | 0.16803 | 35.265 | 7.95 | 0.35461 | 0.39239
0.17857 | 0.55973 | 1.76 | 0.119 | 0.16513 | 0.19861 | 0.53544 | 3.98 | 0.20273 | 0.27761 | 0.19894 | 0.53507 | 6.01 | 0.27722 | 0.36234 | 0.19894 | 1.7604 | 2.39 | 0.13984 | 0.18807 | 0.19985 | 1.7595 | 3.2 | 0.17073 | 0.2273 | 0.2138 | 2.9922 | 4.15 | 0.22156 | 0.29756 | 0.17977 | 5.2408 | 2.97 | 0.16461 | 0.22088 | 0.18167 | 5.2519 | 3.29 | 0.17528 | 0.23453 | 0.16667 | 6.2108 | 2.92 | 0.17163 | 0.22842 | 0.17853 | 7.4172 | 3.07 | 0.17574 | 0.23214 | 0.18333 | 7.4697 | 3.34 | 0.18394 | 0.24298 | 0.18756 | 8.7763 | 3.35 | 0.19551 | 0.25902 | 0.19119 | 8.8289 | 3.6 | 0.20291 | 0.26934 | 0.19446 | 8.8756 | 3.85 | 0.21002 | 0.2793 | 0.19739 | 10.3148 | 3.62 | 0.2037 | 0.26841 | 0.18758 | 9.8947 | 3.68 | 0.22106 | 0.29112 | 0.19053 | 9.9542 | 3.9 | 0.22736 | 0.3003 | 0.18189 | 9.7786 | 3.99 | 0.23181 | 0.30642 | 0.18762 | 12.2896 | 4.04 | 0.26491 | 0.34757 | 0.18531 | 12.6135 | 4.19 | 0.25522 | 0.33527 | 0.19659 | 14.532 | 3.77 | 0.21281 | 0.27718 | 0.18981 | 14.3152 | 3.84 | 0.21589 | 0.2813 | 0.18766 | 15.6154 | 3.9 | 0.22101 | 0.28744 | 0.18588 | 16.1328 | 3.98 | 0.21823 | 0.28309 | 0.18936 | 16.281 | 4.25 | 0.22554 | 0.29311 | 0.19462 | 16.4433 | 4.2 | 0.2246 | 0.29174 | 0.20019 | 16.7106 | 4.74 | 0.24121 | 0.31132 | 0.20019 | 19.4035 | 4.16 | 0.22963 | 0.29555 | 0.20475 | 19.611 | 4.64 | 0.2437 | 0.31297 | 0.20854 | 19.7691 | 5.11 | 0.25714 | 0.32957 | 0.20856 | 20.1838 | 5.07 | 0.26543 | 0.34175 | 0.20022 | 19.7816 | 5.17 | 0.2698 | 0.34723 | 0.21592 | 23.0362 | 5.06 | 0.2618 | 0.33683 | 0.21178 | 23.1988 | 5.08 | 0.27667 | 0.35649 | 0.21453 | 23.7359 | 5.73 | 0.31694 | 0.41108 | 0.20713 | 21.587 | 7.29 | 0.43768 | 0.57706 | 0.20335 | 21.2535 | 7.99 | 0.46039 | 0.60789 | 0.20658 | 23.2511 | 6.13 | 0.34223 | 0.44268 | 0.20022 | 22.8108 | 6.23 | 0.34657 | 0.4481 | 0.20335 | 24.749 | 5.42 | 0.28927 | 0.36974 | 0.20021 | 24.5553 | 5.88 | 0.303 | 0.38738 | 0.20022 | 26.0036 | 6.37 | 0.37012 | 0.47959 | 0.20856 | 26.64 | 6.67 | 0.37719 | 0.48994 | 0.19532 | 25.727 | 6.47 | 0.33155 | 0.42392 | 0.19007 | 23.8645 | 6.32 | 0.33769 | 0.43124 | 0.19774 | 24.4184 | 6.62 | 0.34436 | 0.44072 | 0.19251 | 25.2064 | 6.11 | 0.32986 | 0.42063 | 0.19068 | 25.0422 | 6.55 | 0.34266 | 0.43717 | 0.18624 | 24.6433 | 6.62 | 0.34574 | 0.4407 | 0.17997 | 26.4603 | 6.01 | 0.31589 | 0.39905 | 0.17797 | 25.2181 | 6.27 | 0.33746 | 0.42754 | 0.17725 | 25.1619 | 6.67 | 0.34905 | 0.44245 | 0.18298 | 24.755 | 6.72 | 0.35495 | 0.45008 | 0.18497 | 27.9603 | 6.15 | 0.32824 | 0.41543 | 0.16837 | 27.511 | 6.81 | 0.3718 | 0.46855 | 0.16528 | 27.116 | 6.87 | 0.37432 | 0.4712 | 0.1773 | 27.802 | 7.84 | 0.40077 | 0.49539 | 0.18159 | 31.679 | 6.61 | 0.33014 | 0.40384 | 0.17455 | 30.806 | 6.72 | 0.33463 | 0.40809 | 0.18395 | 31.97 | 7.31 | 0.35073 | 0.42587 | 0.19516 | 30.929 | 8.34 | 0.41756 | 0.5132 | 0.19109 | 31.092 | 8.09 | 0.41019 | 0.50179 | 0.18877 | 32.166 | 7.94 | 0.37113 | 0.43891 | 0.19705 | 37.311 | 7.81 | 0.35644 | 0.42095 | 0.19238 | 34.539 | 8.08 | 0.37281 | 0.43883 | 0.20724 | 38.957 | 8.96 | 0.40981 | 0.48857 | 0.18942 | 37.803 | 7.92 | 0.34825 | 0.39763 | 0.19039 | 34.073 | 9.16 | 0.41723 | 0.48112 | 0.19233 | 38.815 | 8.23 | 0.35802 | 0.40609 | 0.19141 | 40.054 | 7.87 | 0.34112 | 0.38615 | 0.19393 | 40.221 | 8.77 | 0.38153 | 0.42315 | 0.19145 | 38.673 | 8.65 | 0.37709 | 0.41423 | 0.18904 | 38.32 | 8.68 | 0.37822 | 0.41466
0.19841 | 0.53558 | 1.95 | 0.12473 | 0.17279 | 0.22344 | 0.50708 | 4.49 | 0.21968 | 0.29169 | 0.21552 | 0.51593 | 6.53 | 0.28988 | 0.3738 | 0.21552 | 1.7472 | 2.54 | 0.14266 | 0.19174 | 0.22483 | 1.7382 | 3.51 | 0.17808 | 0.23366 | 0.22805 | 3.0099 | 4.33 | 0.22392 | 0.30067 | 0.19974 | 5.3425 | 3.17 | 0.16841 | 0.22507 | 0.20438 | 5.3624 | 3.54 | 0.18042 | 0.23946 | 0.1875 | 6.4136 | 3.13 | 0.17569 | 0.23303 | 0.19639 | 7.5979 | 3.25 | 0.17871 | 0.23583 | 0.2 | 7.6307 | 3.52 | 0.18673 | 0.24648 | 0.20319 | 8.9869 | 3.51 | 0.1976 | 0.26207 | 0.20589 | 9.0197 | 3.76 | 0.20489 | 0.27225 | 0.20834 | 9.0485 | 4.01 | 0.21192 | 0.28209 | 0.21055 | 10.5225 | 3.75 | 0.20522 | 0.2708 | 0.20008 | 10.1338 | 3.82 | 0.22276 | 0.29395 | 0.21435 | 10.381 | 4.17 | 0.23203 | 0.30556 | 0.20463 | 10.2132 | 4.26 | 0.23658 | 0.31186 | 0.20846 | 12.8731 | 4.26 | 0.26793 | 0.35196 | 0.20384 | 13.2066 | 4.4 | 0.25828 | 0.33975 | 0.21446 | 15.0551 | 3.96 | 0.21549 | 0.28085 | 0.20707 | 14.8481 | 4.02 | 0.21863 | 0.28508 | 0.2033 | 16.247 | 4.07 | 0.22347 | 0.29118 | 0.20018 | 16.724 | 4.14 | 0.22062 | 0.28674 | 0.21642 | 17.3257 | 4.57 | 0.23212 | 0.29978 | 0.22242 | 17.6967 | 4.52 | 0.23122 | 0.2989 | 0.22521 | 17.8161 | 5.05 | 0.24723 | 0.31793 | 0.22521 | 20.4262 | 4.44 | 0.23454 | 0.30114 | 0.22751 | 20.5056 | 4.91 | 0.24825 | 0.31821 | 0.22939 | 20.5752 | 5.38 | 0.2614 | 0.3345 | 0.22942 | 21.0875 | 5.33 | 0.26966 | 0.34714 | 0.22024 | 20.7047 | 5.43 | 0.27416 | 0.35282 | 0.23555 | 23.8904 | 5.29 | 0.26515 | 0.34119 | 0.23103 | 24.0215 | 5.31 | 0.27993 | 0.36091 | 0.23241 | 24.7878 | 5.95 | 0.31994 | 0.41571 | 0.22439 | 23.0159 | 7.53 | 0.44107 | 0.58366 | 0.219 | 22.5836 | 8.23 | 0.46375 | 0.61443 | 0.22247 | 24.2902 | 6.36 | 0.3454 | 0.44786 | 0.21562 | 23.8494 | 6.46 | 0.34985 | 0.45345 | 0.21899 | 25.6765 | 5.63 | 0.29242 | 0.37455 | 0.21452 | 25.424 | 6.1 | 0.30608 | 0.3921 | 0.21452 | 27.07 | 6.57 | 0.37278 | 0.48431 | 0.22246 | 27.6284 | 6.87 | 0.37966 | 0.49433 | 0.20753 | 26.5833 | 6.67 | 0.33443 | 0.42868 | 0.20274 | 24.7676 | 6.54 | 0.3411 | 0.4369 | 0.21009 | 25.2638 | 6.83 | 0.34754 | 0.44601 | 0.20534 | 26.3385 | 6.32 | 0.33304 | 0.42602 | 0.2026 | 26.1056 | 6.76 | 0.34577 | 0.44247 | 0.19788 | 25.6963 | 6.84 | 0.34894 | 0.44613 | 0.19121 | 27.3687 | 6.21 | 0.31902 | 0.40429 | 0.18909 | 26.0549 | 6.48 | 0.34087 | 0.43335 | 0.18768 | 25.9504 | 6.88 | 0.35236 | 0.44812 | 0.19374 | 25.7229 | 6.93 | 0.35841 | 0.4561 | 0.19585 | 28.8972 | 6.34 | 0.33115 | 0.42049 | 0.18708 | 29.7334 | 7.19 | 0.37974 | 0.47986 | 0.18365 | 29.3372 | 7.25 | 0.38244 | 0.48276 | 0.197 | 30.121 | 8.3 | 0.41127 | 0.50937 | 0.20177 | 34.086 | 7.02 | 0.33929 | 0.41502 | 0.19394 | 33.171 | 7.15 | 0.34418 | 0.41972 | 0.20234 | 34.156 | 7.72 | 0.35925 | 0.43643 | 0.2129 | 32.554 | 8.77 | 0.42617 | 0.52483 | 0.20846 | 32.769 | 8.52 | 0.41905 | 0.51379 | 0.2045 | 34.022 | 8.35 | 0.3799 | 0.4505 | 0.21221 | 39.282 | 8.17 | 0.36329 | 0.43019 | 0.20718 | 36.324 | 8.46 | 0.38066 | 0.44948 | 0.22106 | 40.69 | 9.3 | 0.41592 | 0.49747 | 0.20205 | 39.371 | 8.27 | 0.35538 | 0.40719 | 0.20308 | 36.06 | 9.54 | 0.4253 | 0.493 | 0.21637 | 42.259 | 8.9 | 0.37691 | 0.42423 | 0.21533 | 43.133 | 8.52 | 0.3597 | 0.40347 | 0.21548 | 43.487 | 9.42 | 0.39891 | 0.44093 | 0.21273 | 41.901 | 9.32 | 0.39593 | 0.43317 | 0.21004 | 41.486 | 9.36 | 0.39734 | 0.43382
0.22321 | 0.50722 | 2.21 | 0.13308 | 0.18263 | 0.24826 | 0.48123 | 5.04 | 0.237 | 0.30628 | 0.2321 | 0.49779 | 7.06 | 0.30283 | 0.38552 | 0.2321 | 1.7301 | 2.7 | 0.14543 | 0.19532 | 0.24981 | 1.708 | 3.83 | 0.18526 | 0.23976 | 0.2423 | 3.0207 | 4.51 | 0.2262 | 0.30364 | 0.22471 | 5.4272 | 3.42 | 0.17353 | 0.22981 | 0.22709 | 5.4332 | 3.79 | 0.18518 | 0.24393 | 0.20833 | 6.5658 | 3.34 | 0.17938 | 0.23715 | 0.21424 | 7.742 | 3.42 | 0.18145 | 0.2392 | 0.21667 | 7.7599 | 3.69 | 0.18934 | 0.24969 | 0.21882 | 9.1589 | 3.65 | 0.19955 | 0.26487 | 0.2206 | 9.1758 | 3.9 | 0.20675 | 0.27494 | 0.22223 | 9.1918 | 4.15 | 0.21371 | 0.28468 | 0.23687 | 10.8386 | 4 | 0.20956 | 0.27511 | 0.22509 | 10.5389 | 4.08 | 0.22733 | 0.29904 | 0.23816 | 10.7268 | 4.42 | 0.23621 | 0.31019 | 0.22737 | 10.5788 | 4.52 | 0.24083 | 0.31663 | 0.22931 | 13.3576 | 4.47 | 0.27062 | 0.3558 | 0.22237 | 13.7107 | 4.6 | 0.261 | 0.3437 | 0.23233 | 15.5091 | 4.13 | 0.21793 | 0.28417 | 0.22432 | 15.3119 | 4.2 | 0.22112 | 0.28848 | 0.21894 | 16.8197 | 4.23 | 0.22569 | 0.29456 | 0.22877 | 17.7494 | 4.45 | 0.22697 | 0.29311 | 0.24347 | 18.2134 | 4.87 | 0.23775 | 0.30545 | 0.25022 | 18.7635 | 4.81 | 0.23678 | 0.30491 | 0.25024 | 18.7642 | 5.35 | 0.25239 | 0.32359 | 0.25023 | 21.2819 | 4.7 | 0.23885 | 0.306 | 0.25026 | 21.2827 | 5.17 | 0.25231 | 0.32282 | 0.25025 | 21.2834 | 5.64 | 0.26523 | 0.3389 | 0.25027 | 21.8935 | 5.58 | 0.27344 | 0.35193 | 0.24026 | 21.5203 | 5.69 | 0.27804 | 0.35776 | 0.25518 | 24.6468 | 5.52 | 0.26819 | 0.34511 | 0.25028 | 24.7266 | 5.53 | 0.2829 | 0.3649 | 0.25029 | 25.722 | 6.16 | 0.32263 | 0.41985 | 0.24165 | 24.3074 | 7.76 | 0.444 | 0.58938 | 0.23464 | 23.806 | 8.47 | 0.46667 | 0.62015 | 0.23836 | 25.2517 | 6.58 | 0.34825 | 0.45251 | 0.23103 | 24.8204 | 6.68 | 0.35278 | 0.45825 | 0.23464 | 26.5267 | 5.84 | 0.29529 | 0.37892 | 0.22882 | 26.2251 | 6.31 | 0.3089 | 0.39641 | 0.22882 | 28.0489 | 6.77 | 0.37518 | 0.48858 | 0.23637 | 28.539 | 7.07 | 0.3819 | 0.49832 | 0.21973 | 27.3819 | 6.87 | 0.33708 | 0.43305 | 0.21541 | 25.6235 | 6.75 | 0.3442 | 0.44208 | 0.22245 | 26.0715 | 7.04 | 0.35045 | 0.45089 | 0.21817 | 27.4234 | 6.52 | 0.33591 | 0.43092 | 0.21451 | 27.1217 | 6.96 | 0.34859 | 0.4473 | 0.20952 | 26.7019 | 7.04 | 0.35184 | 0.45108 | 0.20246 | 28.2101 | 6.4 | 0.32189 | 0.40912 | 0.20021 | 26.8248 | 6.68 | 0.34399 | 0.43871 | 0.20853 | 27.3655 | 7.29 | 0.36053 | 0.45827 | 0.21527 | 27.517 | 7.34 | 0.36668 | 0.46675 | 0.21761 | 30.6195 | 6.7 | 0.33824 | 0.42951 | 0.21047 | 32.2431 | 7.62 | 0.38886 | 0.49167 | 0.2066 | 31.8558 | 7.69 | 0.39176 | 0.49481 | 0.2167 | 32.263 | 8.74 | 0.42003 | 0.52127 | 0.22194 | 36.357 | 7.41 | 0.34699 | 0.42464 | 0.21334 | 35.41 | 7.54 | 0.35222 | 0.42973 | 0.22074 | 36.224 | 8.1 | 0.36654 | 0.44563 | 0.23065 | 34.05 | 9.18 | 0.43375 | 0.53519 | 0.22583 | 34.308 | 8.92 | 0.42685 | 0.52449 | 0.22023 | 35.83 | 8.73 | 0.38758 | 0.46086 | 0.22737 | 41.183 | 8.5 | 0.36936 | 0.4385 | 0.22198 | 38.05 | 8.82 | 0.38763 | 0.45909 | 0.24869 | 43.931 | 9.94 | 0.43117 | 0.51303 | 0.22731 | 42.436 | 8.93 | 0.37358 | 0.4241 | 0.22846 | 39.941 | 10.25 | 0.44448 | 0.51345 | 0.24041 | 45.565 | 9.52 | 0.3923 | 0.43968 | 0.23926 | 46.065 | 9.13 | 0.37508 | 0.41841 | 0.23703 | 46.654 | 10.02 | 0.41334 | 0.45631 | 0.234 | 45.14 | 9.95 | 0.41147 | 0.44957 | 0.23104 | 44.694 | 9.99 | 0.41313 | 0.45043
0.24802 | 0.48148 | 2.49 | 0.1417 | 0.19283 | 0.27309 | 0.45799 | 5.62 | 0.25474 | 0.32147 | 0.26525 | 0.46513 | 8.19 | 0.34825 | 0.40987 | 0.26525 | 1.6869 | 3.02 | 0.15418 | 0.20225 | 0.27479 | 1.6719 | 4.15 | 0.19237 | 0.24572 | 0.25656 | 3.0255 | 4.69 | 0.22842 | 0.30649 | 0.24968 | 5.4741 | 3.67 | 0.17832 | 0.23415 | 0.2498 | 5.4742 | 4.04 | 0.18967 | 0.24806 | 0.22917 | 6.6763 | 3.54 | 0.1828 | 0.24089 | 0.23209 | 7.8553 | 3.6 | 0.18403 | 0.24231 | 0.23333 | 7.8624 | 3.87 | 0.1918 | 0.25268 | 0.23445 | 9.2961 | 3.8 | 0.20138 | 0.26746 | 0.23531 | 9.3021 | 4.05 | 0.20852 | 0.27744 | 0.25001 | 9.4037 | 4.45 | 0.21897 | 0.28939 | 0.26319 | 11.0554 | 4.25 | 0.21353 | 0.27895 | 0.2501 | 10.8748 | 4.33 | 0.23143 | 0.30352 | 0.26198 | 11.0033 | 4.67 | 0.24001 | 0.31434 | 0.2501 | 10.8751 | 4.77 | 0.24469 | 0.32089 | 0.25016 | 13.763 | 4.67 | 0.27306 | 0.35921 | 0.2409 | 14.1556 | 4.79 | 0.26347 | 0.34725 | 0.25021 | 15.9139 | 4.31 | 0.22018 | 0.28719 | 0.24158 | 15.7265 | 4.38 | 0.22341 | 0.29158 | 0.25022 | 17.8074 | 4.54 | 0.2317 | 0.30044 | 0.25737 | 18.6076 | 4.75 | 0.23243 | 0.29854 | 0.27052 | 18.9433 | 5.17 | 0.24271 | 0.31039 | 0.27802 | 19.6726 | 5.09 | 0.24159 | 0.31009 | 0.27526 | 19.5843 | 5.63 | 0.25693 | 0.32854 | 0.27525 | 22.01 | 4.95 | 0.24272 | 0.3103 | 0.27301 | 21.9517 | 5.42 | 0.25598 | 0.32694 | 0.2711 | 21.9032 | 5.89 | 0.26874 | 0.34287 | 0.27113 | 22.6015 | 5.82 | 0.27687 | 0.35622 | 0.26029 | 22.2379 | 5.94 | 0.28155 | 0.36219 | 0.27481 | 25.2949 | 5.73 | 0.27098 | 0.34866 | 0.26954 | 25.3436 | 5.75 | 0.28563 | 0.36851 | 0.26817 | 26.558 | 6.37 | 0.32507 | 0.42359 | 0.25891 | 25.4711 | 7.98 | 0.44657 | 0.59442 | 0.25028 | 24.9102 | 8.69 | 0.46925 | 0.62522 | 0.25425 | 26.1353 | 6.79 | 0.35084 | 0.45672 | 0.24643 | 25.7035 | 6.9 | 0.35544 | 0.46259 | 0.25028 | 27.2991 | 6.04 | 0.29793 | 0.38291 | 0.24312 | 26.9581 | 6.51 | 0.31149 | 0.40037 | 0.24312 | 28.9599 | 6.96 | 0.37737 | 0.49245 | 0.25027 | 29.3815 | 7.25 | 0.38397 | 0.50197 | 0.24415 | 28.8047 | 7.26 | 0.34396 | 0.44086 | 0.22808 | 26.4216 | 6.96 | 0.34705 | 0.44684 | 0.24717 | 27.5428 | 7.45 | 0.3579 | 0.45958 | 0.23101 | 28.4507 | 6.71 | 0.33851 | 0.43539 | 0.23835 | 29.0199 | 7.35 | 0.35561 | 0.45582 | 0.2328 | 28.5894 | 7.43 | 0.35903 | 0.45982 | 0.22496 | 29.7303 | 6.78 | 0.32911 | 0.41777 | 0.22246 | 28.2024 | 7.07 | 0.35176 | 0.44832 | 0.2346 | 28.8686 | 7.77 | 0.37055 | 0.46921 | 0.24218 | 29.5392 | 7.81 | 0.37653 | 0.47802 | 0.24481 | 32.4898 | 7.13 | 0.34685 | 0.43915 | 0.23385 | 34.4866 | 8.03 | 0.39643 | 0.50156 | 0.22956 | 34.0884 | 8.1 | 0.39947 | 0.5049 | 0.2364 | 34.2369 | 9.14 | 0.42751 | 0.53157 | 0.24212 | 38.4701 | 7.77 | 0.35362 | 0.43303 | 0.23273 | 37.501 | 7.91 | 0.35912 | 0.43845 | 0.23913 | 38.162 | 8.47 | 0.37289 | 0.45375 | 0.24839 | 35.425 | 9.57 | 0.44053 | 0.54451 | 0.2432 | 35.746 | 9.31 | 0.43379 | 0.53412 | 0.23596 | 37.566 | 9.1 | 0.39439 | 0.47019 | 0.24253 | 42.992 | 8.83 | 0.37479 | 0.44603 | 0.23678 | 39.704 | 9.17 | 0.39387 | 0.46782 | 0.27632 | 46.867 | 10.53 | 0.44386 | 0.52625 | 0.25257 | 45.349 | 9.55 | 0.38865 | 0.43864 | 0.25385 | 43.622 | 10.9 | 0.45976 | 0.53044 | 0.26445 | 48.706 | 10.09 | 0.40515 | 0.45302 | 0.26318 | 48.853 | 9.7 | 0.38811 | 0.43147 | 0.25858 | 49.705 | 10.58 | 0.42557 | 0.46977 | 0.25527 | 48.324 | 10.53 | 0.42454 | 0.46389 | 0.25205 | 47.847 | 10.57 | 0.42639 | 0.46494
0.27282 | 0.45814 | 2.77 | 0.15059 | 0.20346 | 0.29791 | 0.43695 | 6.22 | 0.2729 | 0.3373 | 0.29841 | 0.43658 | 9.39 | 0.39363 | 0.4356 | 0.29841 | 1.6357 | 3.34 | 0.16282 | 0.20902 | 0.29978 | 1.6338 | 4.47 | 0.19948 | 0.25159 | 0.28506 | 3.0211 | 5.05 | 0.23547 | 0.31191 | 0.27464 | 5.4931 | 3.92 | 0.18287 | 0.23818 | 0.2725 | 5.4923 | 4.29 | 0.19396 | 0.25192 | 0.25 | 6.7531 | 3.74 | 0.18602 | 0.24434 | 0.24995 | 7.9419 | 3.77 | 0.18648 | 0.24521 | 0.25 | 7.943 | 4.04 | 0.19415 | 0.25548 | 0.25008 | 9.4034 | 3.95 | 0.20313 | 0.26989 | 0.26472 | 9.4822 | 4.34 | 0.21376 | 0.28202 | 0.27779 | 9.5362 | 4.73 | 0.22385 | 0.29362 | 0.2895 | 11.1827 | 4.49 | 0.21725 | 0.28243 | 0.27511 | 11.1314 | 4.58 | 0.23519 | 0.30755 | 0.2858 | 11.2303 | 4.92 | 0.24354 | 0.3181 | 0.27284 | 11.112 | 5.01 | 0.24825 | 0.32476 | 0.271 | 14.099 | 4.86 | 0.2753 | 0.36229 | 0.25943 | 14.5412 | 4.98 | 0.26574 | 0.35047 | 0.28595 | 16.5753 | 4.64 | 0.22669 | 0.29255 | 0.27609 | 16.4076 | 4.71 | 0.23 | 0.29706 | 0.2815 | 18.5877 | 4.84 | 0.23691 | 0.30546 | 0.28597 | 19.308 | 5.04 | 0.23727 | 0.30329 | 0.29757 | 19.5549 | 5.45 | 0.24717 | 0.31477 | 0.30583 | 20.4235 | 5.37 | 0.24587 | 0.31464 | 0.30029 | 20.2858 | 5.9 | 0.26101 | 0.33295 | 0.30028 | 22.6298 | 5.19 | 0.24625 | 0.31416 | 0.29576 | 22.5322 | 5.66 | 0.25936 | 0.33068 | 0.29195 | 22.4343 | 6.13 | 0.27198 | 0.34649 | 0.29198 | 23.231 | 6.06 | 0.28002 | 0.36012 | 0.28031 | 22.887 | 6.18 | 0.28476 | 0.36622 | 0.29444 | 25.8743 | 5.95 | 0.27357 | 0.35192 | 0.28879 | 25.8921 | 5.96 | 0.28817 | 0.37184 | 0.28605 | 27.3155 | 6.57 | 0.32732 | 0.427 | 0.27617 | 26.5166 | 8.19 | 0.44887 | 0.5989 | 0.26592 | 25.9162 | 8.9 | 0.47156 | 0.62976 | 0.27014 | 26.9405 | 6.99 | 0.35321 | 0.46057 | 0.26183 | 26.5284 | 7.11 | 0.35788 | 0.46656 | 0.26592 | 28.0032 | 6.24 | 0.30036 | 0.38659 | 0.25742 | 27.6228 | 6.71 | 0.31389 | 0.40404 | 0.25742 | 29.7928 | 7.14 | 0.37938 | 0.49601 | 0.27808 | 30.8811 | 7.61 | 0.3893 | 0.50845 | 0.27467 | 30.3263 | 7.72 | 0.3526 | 0.44926 | 0.25343 | 27.8936 | 7.36 | 0.35435 | 0.45534 | 0.27807 | 29.1728 | 7.92 | 0.36713 | 0.4689 | 0.25667 | 30.3512 | 7.08 | 0.34503 | 0.44328 | 0.26814 | 31.1368 | 7.8 | 0.36409 | 0.46482 | 0.2619 | 30.7155 | 7.89 | 0.36768 | 0.46903 | 0.25308 | 31.3688 | 7.22 | 0.33805 | 0.42707 | 0.25026 | 29.6583 | 7.54 | 0.36138 | 0.4587 | 0.26067 | 30.1517 | 8.23 | 0.37927 | 0.47869 | 0.26909 | 31.3314 | 8.26 | 0.38485 | 0.48761 | 0.27201 | 34.1004 | 7.53 | 0.35428 | 0.44745 | 0.25724 | 36.4705 | 8.41 | 0.40288 | 0.51003 | 0.25251 | 36.0915 | 8.49 | 0.40604 | 0.51353 | 0.2561 | 36.0492 | 9.53 | 0.43401 | 0.54062 | 0.2623 | 40.4317 | 8.11 | 0.35941 | 0.44044 | 0.25212 | 39.4611 | 8.26 | 0.36514 | 0.44616 | 0.25753 | 39.9869 | 8.81 | 0.3785 | 0.461 | 0.26613 | 36.677 | 9.94 | 0.44665 | 0.55298 | 0.26058 | 37.072 | 9.68 | 0.44005 | 0.54286 | 0.25169 | 39.24 | 9.45 | 0.40047 | 0.47864 | 0.27284 | 46.38 | 9.43 | 0.38888 | 0.45919 | 0.26638 | 42.824 | 9.82 | 0.40989 | 0.48312 | 0.30395 | 49.533 | 11.1 | 0.45472 | 0.53769 | 0.27782 | 48.105 | 10.13 | 0.40142 | 0.45131 | 0.27923 | 47.066 | 11.5 | 0.47232 | 0.54483 | 0.28849 | 51.667 | 10.63 | 0.41613 | 0.4647 | 0.28711 | 51.481 | 10.24 | 0.39938 | 0.44301 | 0.28013 | 52.615 | 11.11 | 0.43612 | 0.48165 | 0.27654 | 51.429 | 11.07 | 0.4357 | 0.47651 | 0.27305 | 50.93 | 11.12 | 0.43772 | 0.47772
0.29762 | 0.43711 | 3.07 | 0.15976 | 0.21454 | 0.32274 | 0.41802 | 6.86 | 0.29148 | 0.35381 | 0.33156 | 0.41173 | 10.67 | 0.43928 | 0.46282 | 0.33156 | 1.5816 | 3.68 | 0.17148 | 0.21574 | 0.32476 | 1.5926 | 4.81 | 0.20664 | 0.25742 | 0.3207 | 2.9947 | 5.5 | 0.24563 | 0.31826 | 0.29961 | 5.4913 | 4.16 | 0.18725 | 0.24197 | 0.29521 | 5.4926 | 4.53 | 0.19811 | 0.25558 | 0.27083 | 6.802 | 3.94 | 0.18909 | 0.24756 | 0.2678 | 8.0076 | 3.94 | 0.18882 | 0.24794 | 0.26667 | 8.0038 | 4.21 | 0.1964 | 0.25813 | 0.28134 | 9.5487 | 4.23 | 0.20837 | 0.27433 | 0.29413 | 9.5859 | 4.62 | 0.21865 | 0.28614 | 0.30557 | 9.6112 | 5.01 | 0.22846 | 0.29749 | 0.31582 | 11.2604 | 4.74 | 0.2208 | 0.28564 | 0.30012 | 11.3386 | 4.82 | 0.23869 | 0.31122 | 0.30961 | 11.4077 | 5.16 | 0.24685 | 0.32157 | 0.29558 | 11.3093 | 5.26 | 0.25159 | 0.32831 | 0.29185 | 14.3755 | 5.05 | 0.2774 | 0.3651 | 0.29649 | 15.1438 | 5.35 | 0.27227 | 0.35615 | 0.32169 | 17.0683 | 4.96 | 0.23251 | 0.29722 | 0.3106 | 16.9305 | 5.04 | 0.23586 | 0.30183 | 0.31277 | 19.2196 | 5.13 | 0.24157 | 0.30986 | 0.31456 | 19.8899 | 5.31 | 0.24164 | 0.30751 | 0.32462 | 20.0677 | 5.72 | 0.25127 | 0.31872 | 0.33363 | 21.0657 | 5.63 | 0.24975 | 0.31871 | 0.32531 | 20.8885 | 6.17 | 0.26473 | 0.33692 | 0.3253 | 23.161 | 5.42 | 0.24951 | 0.31767 | 0.31851 | 23.0239 | 5.9 | 0.26249 | 0.3341 | 0.31281 | 22.9064 | 6.37 | 0.275 | 0.34983 | 0.31284 | 23.7817 | 6.29 | 0.28294 | 0.3637 | 0.30033 | 23.4575 | 6.41 | 0.28774 | 0.3699 | 0.31407 | 26.375 | 6.15 | 0.276 | 0.35493 | 0.30804 | 26.3619 | 6.17 | 0.29056 | 0.37491 | 0.30392 | 27.9844 | 6.77 | 0.32941 | 0.43013 | 0.29343 | 27.4535 | 8.39 | 0.45094 | 0.60294 | 0.28157 | 26.8234 | 9.11 | 0.47366 | 0.63387 | 0.28603 | 27.6971 | 7.19 | 0.35539 | 0.46411 | 0.27723 | 27.2847 | 7.31 | 0.36012 | 0.4702 | 0.28156 | 28.6489 | 6.43 | 0.30263 | 0.39001 | 0.28602 | 28.8161 | 7.09 | 0.32055 | 0.41064 | 0.28602 | 31.263 | 7.5 | 0.38461 | 0.50232 | 0.31284 | 32.4598 | 8.04 | 0.39603 | 0.51538 | 0.30519 | 31.6146 | 8.15 | 0.36017 | 0.45654 | 0.28511 | 29.5144 | 7.83 | 0.36343 | 0.46447 | 0.30896 | 30.5899 | 8.38 | 0.37513 | 0.47693 | 0.28876 | 32.4405 | 7.51 | 0.35297 | 0.45164 | 0.29793 | 32.9913 | 8.22 | 0.37127 | 0.47244 | 0.291 | 32.5793 | 8.32 | 0.37501 | 0.47683 | 0.2812 | 32.7563 | 7.64 | 0.34583 | 0.43513 | 0.27807 | 30.9035 | 7.99 | 0.36978 | 0.46773 | 0.28673 | 31.2521 | 8.67 | 0.38701 | 0.48706 | 0.296 | 32.9112 | 8.68 | 0.39205 | 0.49592 | 0.29922 | 35.4989 | 7.92 | 0.36082 | 0.45472 | 0.28062 | 38.2424 | 8.77 | 0.40852 | 0.51742 | 0.27547 | 37.8728 | 8.85 | 0.41177 | 0.52105 | 0.2758 | 37.7186 | 9.89 | 0.43976 | 0.54865 | 0.28247 | 42.2504 | 8.44 | 0.36455 | 0.44706 | 0.27152 | 41.2783 | 8.6 | 0.37047 | 0.45304 | 0.27592 | 41.6783 | 9.14 | 0.38352 | 0.46752 | 0.28387 | 37.845 | 10.3 | 0.45224 | 0.56073 | 0.27795 | 38.306 | 10.04 | 0.44575 | 0.55086 | 0.28315 | 42.387 | 10.12 | 0.41623 | 0.49342 | 0.30316 | 49.439 | 10 | 0.40063 | 0.47038 | 0.29597 | 45.696 | 10.44 | 0.42321 | 0.49616 | 0.33159 | 51.973 | 11.63 | 0.46419 | 0.54774 | 0.30308 | 50.699 | 10.67 | 0.41246 | 0.46249 | 0.30462 | 50.277 | 12.05 | 0.4829 | 0.55723 | 0.31253 | 54.443 | 11.14 | 0.42567 | 0.47503 | 0.31103 | 53.965 | 10.75 | 0.40926 | 0.45333 | 0.30167 | 55.371 | 11.61 | 0.44535 | 0.49226 | 0.29782 | 54.409 | 11.58 | 0.44538 | 0.48772 | 0.29405 | 53.889 | 11.64 | 0.44754 | 0.48908
0.32242 | 0.41818 | 3.39 | 0.16922 | 0.22608 | 0.34757 | 0.4009 | 7.52 | 0.31048 | 0.37102 | 0.36472 | 0.39 | 12.02 | 0.48533 | 0.49159 | 0.36472 | 1.5274 | 4.03 | 0.18023 | 0.22248 | 0.34974 | 1.5515 | 5.16 | 0.21388 | 0.26326 | 0.35633 | 2.9524 | 5.96 | 0.25553 | 0.32431 | 0.32458 | 5.4747 | 4.41 | 0.19151 | 0.24559 | 0.31792 | 5.4799 | 4.78 | 0.20214 | 0.25907 | 0.29167 | 6.829 | 4.14 | 0.19204 | 0.2506 | 0.28565 | 8.0555 | 4.11 | 0.19108 | 0.25052 | 0.3 | 8.0828 | 4.55 | 0.20347 | 0.26305 | 0.3126 | 9.6225 | 4.51 | 0.21329 | 0.27837 | 0.32355 | 9.6359 | 4.91 | 0.2233 | 0.28994 | 0.33335 | 9.6424 | 5.3 | 0.23288 | 0.30108 | 0.34214 | 11.2785 | 4.98 | 0.22423 | 0.28865 | 0.32513 | 11.5061 | 5.06 | 0.24198 | 0.3146 | 0.33343 | 11.5455 | 5.39 | 0.24999 | 0.32479 | 0.31831 | 11.467 | 5.49 | 0.25474 | 0.3316 | 0.33354 | 14.7697 | 5.42 | 0.28369 | 0.37012 | 0.33356 | 15.5879 | 5.7 | 0.27813 | 0.36107 | 0.35744 | 17.4526 | 5.28 | 0.23784 | 0.30138 | 0.34511 | 17.3346 | 5.35 | 0.24121 | 0.30607 | 0.34405 | 19.7329 | 5.41 | 0.24582 | 0.31378 | 0.34316 | 20.3631 | 5.58 | 0.24567 | 0.31132 | 0.35167 | 20.4815 | 5.99 | 0.25507 | 0.32232 | 0.36143 | 21.589 | 5.88 | 0.25332 | 0.32239 | 0.35033 | 21.3921 | 6.42 | 0.26817 | 0.34054 | 0.35032 | 23.6133 | 5.66 | 0.25256 | 0.3209 | 0.34126 | 23.4566 | 6.13 | 0.26544 | 0.33726 | 0.33366 | 23.3194 | 6.61 | 0.27785 | 0.35293 | 0.33369 | 24.2835 | 6.52 | 0.28566 | 0.36701 | 0.32035 | 23.9689 | 6.64 | 0.29051 | 0.3733 | 0.3337 | 26.8166 | 6.36 | 0.2783 | 0.35773 | 0.32729 | 26.7828 | 6.37 | 0.29282 | 0.37778 | 0.3218 | 28.5943 | 6.96 | 0.33136 | 0.43303 | 0.31069 | 28.2918 | 8.58 | 0.45284 | 0.6066 | 0.31285 | 28.3914 | 9.5 | 0.47895 | 0.64104 | 0.31781 | 29.034 | 7.57 | 0.36134 | 0.47044 | 0.30803 | 28.651 | 7.69 | 0.36619 | 0.4767 | 0.31285 | 29.7841 | 6.8 | 0.30899 | 0.39618 | 0.32177 | 30.0787 | 7.55 | 0.32919 | 0.41782 | 0.32178 | 32.8224 | 7.92 | 0.39122 | 0.50907 | 0.3476 | 33.774 | 8.45 | 0.40196 | 0.52133 | 0.33571 | 32.738 | 8.57 | 0.36694 | 0.46296 | 0.31678 | 30.9221 | 8.28 | 0.3713 | 0.47233 | 0.33986 | 31.8522 | 8.81 | 0.38219 | 0.48397 | 0.32084 | 34.247 | 7.92 | 0.35975 | 0.45875 | 0.32773 | 34.6014 | 8.62 | 0.37752 | 0.47904 | 0.3201 | 34.2089 | 8.72 | 0.38137 | 0.48357 | 0.30932 | 33.9705 | 8.05 | 0.35276 | 0.44225 | 0.30588 | 31.9759 | 8.42 | 0.37727 | 0.47572 | 0.3128 | 32.2183 | 9.09 | 0.39401 | 0.49456 | 0.32291 | 34.3168 | 9.08 | 0.39842 | 0.50325 | 0.32642 | 36.7434 | 8.3 | 0.3667 | 0.4612 | 0.30401 | 39.8208 | 9.12 | 0.41353 | 0.52396 | 0.29843 | 39.4606 | 9.2 | 0.41685 | 0.52771 | 0.2955 | 39.2637 | 10.25 | 0.44491 | 0.55587 | 0.30265 | 43.9449 | 8.75 | 0.36917 | 0.45304 | 0.29091 | 42.9715 | 8.92 | 0.37525 | 0.45924 | 0.29432 | 43.2649 | 9.46 | 0.38805 | 0.47344 | 0.31936 | 39.9171 | 11 | 0.46735 | 0.5745 | 0.31269 | 40.518 | 10.72 | 0.46094 | 0.56505 | 0.31461 | 45.274 | 10.73 | 0.42932 | 0.50597 | 0.33347 | 52.204 | 10.53 | 0.41069 | 0.48007 | 0.32557 | 48.335 | 11.01 | 0.43459 | 0.50746 | 0.35922 | 54.215 | 12.14 | 0.47259 | 0.55669 | 0.32834 | 53.136 | 11.2 | 0.42216 | 0.47246 | 0.33 | 53.253 | 12.58 | 0.49202 | 0.56806 | 0.33658 | 57.031 | 11.63 | 0.4341 | 0.48428 | 0.33496 | 56.291 | 11.25 | 0.41806 | 0.46262 | 0.34477 | 60.438 | 12.55 | 0.47025 | 0.51045 | 0.34036 | 59.957 | 12.53 | 0.47106 | 0.50683 | 0.33606 | 59.426 | 12.6 | 0.47357 | 0.50844
0.34722 | 0.40106 | 3.72 | 0.17894 | 0.2381 | 0.39722 | 0.37125 | 8.92 | 0.37658 | 0.40756 | 0.39788 | 0.37087 | 13.44 | 0.53188 | 0.52191 | 0.39788 | 1.4743 | 4.39 | 0.18912 | 0.22931 | 0.37472 | 1.5115 | 5.51 | 0.22121 | 0.26914 | 0.39196 | 2.8991 | 6.42 | 0.26531 | 0.33015 | 0.34955 | 5.4471 | 4.66 | 0.19568 | 0.24906 | 0.34063 | 5.4574 | 5.03 | 0.20609 | 0.26242 | 0.3125 | 6.8392 | 4.34 | 0.1949 | 0.25349 | 0.32136 | 8.1075 | 4.44 | 0.19823 | 0.25535 | 0.33333 | 8.1161 | 4.88 | 0.21016 | 0.26757 | 0.34386 | 9.6456 | 4.8 | 0.218 | 0.28209 | 0.35296 | 9.6452 | 5.19 | 0.22778 | 0.29348 | 0.36113 | 9.6419 | 5.58 | 0.23717 | 0.30446 | 0.36846 | 11.2668 | 5.22 | 0.22757 | 0.29149 | 0.35014 | 11.6339 | 5.29 | 0.24511 | 0.31776 | 0.38106 | 11.7417 | 5.86 | 0.26007 | 0.33066 | 0.36379 | 11.6831 | 5.96 | 0.2648 | 0.33758 | 0.37523 | 15.0351 | 5.79 | 0.28948 | 0.37453 | 0.37062 | 15.9131 | 6.04 | 0.28351 | 0.36544 | 0.39318 | 17.7279 | 5.58 | 0.2428 | 0.30516 | 0.37962 | 17.6297 | 5.66 | 0.24619 | 0.30991 | 0.37533 | 20.1272 | 5.68 | 0.24976 | 0.31733 | 0.37176 | 20.7472 | 5.85 | 0.24943 | 0.31482 | 0.37873 | 20.8261 | 6.25 | 0.25865 | 0.32565 | 0.38923 | 22.0332 | 6.13 | 0.25665 | 0.32577 | 0.37536 | 21.8265 | 6.68 | 0.27139 | 0.34387 | 0.37535 | 24.0066 | 5.88 | 0.25543 | 0.3239 | 0.36401 | 23.8301 | 6.36 | 0.26822 | 0.3402 | 0.35451 | 23.6832 | 6.84 | 0.28055 | 0.35582 | 0.35455 | 24.7261 | 6.74 | 0.28824 | 0.37008 | 0.34037 | 24.4313 | 6.86 | 0.29312 | 0.37646 | 0.35333 | 27.2091 | 6.56 | 0.28048 | 0.36036 | 0.34655 | 27.1545 | 6.57 | 0.29496 | 0.38046 | 0.35756 | 29.6269 | 7.33 | 0.33698 | 0.43824 | 0.34521 | 29.7214 | 8.95 | 0.45773 | 0.61305 | 0.35196 | 29.9587 | 9.96 | 0.48552 | 0.64856 | 0.35754 | 30.4502 | 8.03 | 0.36898 | 0.47724 | 0.34654 | 30.0866 | 8.16 | 0.37395 | 0.48369 | 0.35195 | 30.9785 | 7.25 | 0.31731 | 0.40292 | 0.35753 | 31.1261 | 7.99 | 0.33687 | 0.42411 | 0.35753 | 34.1172 | 8.32 | 0.39707 | 0.51489 | 0.38236 | 34.9024 | 8.84 | 0.40729 | 0.52655 | 0.36622 | 33.7053 | 8.98 | 0.37309 | 0.46871 | 0.34846 | 32.175 | 8.71 | 0.37826 | 0.47924 | 0.37075 | 32.9786 | 9.23 | 0.38855 | 0.49025 | 0.35293 | 35.8088 | 8.31 | 0.36569 | 0.46493 | 0.35752 | 36.016 | 9 | 0.38308 | 0.48486 | 0.3492 | 35.643 | 9.11 | 0.38701 | 0.48951 | 0.33744 | 35.04 | 8.44 | 0.35902 | 0.44862 | 0.33369 | 32.9237 | 8.84 | 0.38408 | 0.4829 | 0.33887 | 33.0891 | 9.51 | 0.40042 | 0.50136 | 0.34982 | 35.567 | 9.47 | 0.40415 | 0.5098 | 0.35362 | 37.8526 | 8.66 | 0.37205 | 0.46703 | 0.32739 | 41.2443 | 9.45 | 0.41804 | 0.52982 | 0.32138 | 40.8935 | 9.54 | 0.42143 | 0.53367 | 0.3152 | 40.6837 | 10.58 | 0.44957 | 0.5624 | 0.32283 | 45.5043 | 9.06 | 0.37336 | 0.45847 | 0.31031 | 44.5498 | 9.23 | 0.37959 | 0.46487 | 0.33111 | 46.1206 | 10.07 | 0.4006 | 0.48383 | 0.35484 | 41.724 | 11.66 | 0.48046 | 0.58646 | 0.34743 | 42.4577 | 11.38 | 0.47406 | 0.57735 | 0.34608 | 47.915 | 11.32 | 0.44048 | 0.51683 | 0.36379 | 54.701 | 11.04 | 0.4195 | 0.48859 | 0.35517 | 50.777 | 11.56 | 0.44449 | 0.5174 | 0.38685 | 56.276 | 12.63 | 0.48014 | 0.56474 | 0.35359 | 55.424 | 11.69 | 0.43079 | 0.48144 | 0.35539 | 56.01 | 13.07 | 0.5 | 0.57763 | 0.38466 | 61.707 | 12.54 | 0.4576 | 0.5002 | 0.38281 | 60.543 | 12.17 | 0.44295 | 0.47879 | 0.38787 | 64.931 | 13.41 | 0.49037 | 0.52561 | 0.38291 | 64.944 | 13.4 | 0.49146 | 0.52262 | 0.37807 | 64.411 | 13.47 | 0.49423 | 0.52443
0.37202 | 0.38554 | 4.06 | 0.18892 | 0.25061 | 0.44687 | 0.34642 | 10.43 | 0.44101 | 0.44692 | 0.43103 | 0.35385 | 14.94 | 0.57896 | 0.5538 | 0.43103 | 1.4232 | 4.76 | 0.19818 | 0.23625 | 0.3997 | 1.4714 | 5.87 | 0.22867 | 0.27507 | 0.42759 | 2.8399 | 6.89 | 0.27505 | 0.33585 | 0.37451 | 5.4116 | 4.91 | 0.19977 | 0.25241 | 0.36334 | 5.4279 | 5.28 | 0.20998 | 0.26566 | 0.33333 | 6.8364 | 4.54 | 0.19769 | 0.25625 | 0.35707 | 8.12 | 4.77 | 0.20502 | 0.25982 | 0.36667 | 8.1177 | 5.21 | 0.21655 | 0.27181 | 0.37512 | 9.633 | 5.08 | 0.22256 | 0.28559 | 0.38238 | 9.6258 | 5.47 | 0.23214 | 0.29682 | 0.38891 | 9.6196 | 5.86 | 0.24135 | 0.30768 | 0.4211 | 11.1739 | 5.7 | 0.23899 | 0.29679 | 0.40016 | 11.8003 | 5.75 | 0.25524 | 0.32353 | 0.42869 | 11.8488 | 6.32 | 0.26944 | 0.33597 | 0.40926 | 11.82 | 6.42 | 0.27411 | 0.34296 | 0.41693 | 15.1913 | 6.14 | 0.29493 | 0.3785 | 0.40768 | 16.139 | 6.38 | 0.28855 | 0.3694 | 0.42892 | 17.9339 | 5.89 | 0.24749 | 0.30864 | 0.41414 | 17.8556 | 5.97 | 0.25087 | 0.31344 | 0.40661 | 20.4422 | 5.95 | 0.25347 | 0.3206 | 0.40035 | 21.062 | 6.11 | 0.25297 | 0.31805 | 0.40578 | 21.1113 | 6.51 | 0.26203 | 0.32874 | 0.41704 | 22.398 | 6.37 | 0.25978 | 0.3289 | 0.40038 | 22.1915 | 6.92 | 0.27443 | 0.34696 | 0.40037 | 24.3406 | 6.11 | 0.25816 | 0.32669 | 0.38676 | 24.1643 | 6.59 | 0.27087 | 0.34296 | 0.37537 | 24.0076 | 7.07 | 0.28313 | 0.35854 | 0.37541 | 25.1195 | 6.96 | 0.29067 | 0.37296 | 0.3604 | 24.8444 | 7.08 | 0.29559 | 0.37941 | 0.39259 | 27.876 | 6.95 | 0.28726 | 0.36516 | 0.38505 | 27.7902 | 6.97 | 0.30157 | 0.38539 | 0.40225 | 30.6589 | 7.78 | 0.34448 | 0.44393 | 0.38837 | 31.1204 | 9.4 | 0.46392 | 0.61987 | 0.39106 | 31.2 | 10.4 | 0.49129 | 0.65492 | 0.39727 | 31.6406 | 8.46 | 0.37574 | 0.48313 | 0.38504 | 31.2965 | 8.6 | 0.38081 | 0.48972 | 0.39106 | 31.9675 | 7.68 | 0.32477 | 0.40884 | 0.39328 | 32.0272 | 8.42 | 0.34385 | 0.42971 | 0.39328 | 35.2161 | 8.71 | 0.40234 | 0.52 | 0.41712 | 35.854 | 9.23 | 0.41218 | 0.53121 | 0.39674 | 34.5657 | 9.38 | 0.37876 | 0.47392 | 0.38014 | 33.3018 | 9.12 | 0.38454 | 0.48539 | 0.40165 | 33.9982 | 9.63 | 0.39435 | 0.4959 | 0.38501 | 37.1648 | 8.68 | 0.371 | 0.47038 | 0.38732 | 37.2539 | 9.37 | 0.38811 | 0.49005 | 0.3783 | 36.9005 | 9.48 | 0.39211 | 0.49481 | 0.36555 | 35.9836 | 8.82 | 0.36476 | 0.45439 | 0.36149 | 33.7759 | 9.24 | 0.39032 | 0.48942 | 0.36493 | 33.8735 | 9.91 | 0.40635 | 0.50759 | 0.37672 | 36.691 | 9.84 | 0.40936 | 0.51572 | 0.38082 | 38.8557 | 9.01 | 0.37697 | 0.47235 | 0.35078 | 42.532 | 9.77 | 0.42216 | 0.53512 | 0.34434 | 42.1908 | 9.87 | 0.4256 | 0.53906 | 0.3546 | 43.2352 | 11.23 | 0.46227 | 0.57386 | 0.36318 | 48.305 | 9.63 | 0.38509 | 0.46803 | 0.34909 | 47.3783 | 9.82 | 0.39165 | 0.47478 | 0.3679 | 48.6092 | 10.64 | 0.41132 | 0.49272 | 0.39033 | 43.3224 | 12.3 | 0.49208 | 0.59703 | 0.38218 | 44.1598 | 12 | 0.48563 | 0.58821 | 0.37754 | 50.3372 | 11.87 | 0.45021 | 0.52636 | 0.39411 | 56.9572 | 11.52 | 0.42733 | 0.49619 | 0.38477 | 53.02 | 12.08 | 0.45326 | 0.52625 | 0.44212 | 59.971 | 13.56 | 0.50201 | 0.57873 | 0.40411 | 59.598 | 12.64 | 0.45544 | 0.49702 | 0.40616 | 60.911 | 14 | 0.52176 | 0.59392 | 0.43274 | 65.803 | 13.39 | 0.4769 | 0.51356 | 0.43066 | 64.336 | 13.04 | 0.46351 | 0.49249 | 0.43096 | 68.921 | 14.22 | 0.50726 | 0.53854 | 0.42545 | 69.408 | 14.2 | 0.50835 | 0.53598 | 0.42008 | 68.874 | 14.28 | 0.5113 | 0.53796
0.39683 | 0.37142 | 4.42 | 0.19915 | 0.2636 | 0.49652 | 0.32529 | 12.05 | 0.50477 | 0.48903 | 0.46419 | 0.33862 | 16.51 | 0.62657 | 0.58723 | 0.46419 | 1.3752 | 5.15 | 0.20742 | 0.24334 | 0.42468 | 1.4333 | 6.25 | 0.23625 | 0.28108 | 0.46323 | 2.7757 | 7.38 | 0.28482 | 0.34148 | 0.39948 | 5.3701 | 5.16 | 0.20382 | 0.25567 | 0.40876 | 5.354 | 5.78 | 0.22335 | 0.2719 | 0.375 | 6.7992 | 4.94 | 0.20697 | 0.26149 | 0.39277 | 8.1027 | 5.11 | 0.21154 | 0.26402 | 0.4 | 8.0965 | 5.55 | 0.22273 | 0.27582 | 0.40638 | 9.5956 | 5.36 | 0.22701 | 0.2889 | 0.41179 | 9.5875 | 5.75 | 0.23641 | 0.30001 | 0.44447 | 9.5284 | 6.42 | 0.25585 | 0.31371 | 0.47373 | 11.0317 | 6.19 | 0.25004 | 0.30174 | 0.45018 | 11.8775 | 6.21 | 0.26468 | 0.32876 | 0.47633 | 11.8963 | 6.77 | 0.27831 | 0.34085 | 0.45473 | 11.8874 | 6.88 | 0.2829 | 0.3479 | 0.45862 | 15.2682 | 6.5 | 0.30014 | 0.38214 | 0.44474 | 16.2856 | 6.72 | 0.29334 | 0.37304 | 0.46467 | 18.0804 | 6.19 | 0.25197 | 0.31188 | 0.44865 | 18.022 | 6.27 | 0.25534 | 0.31673 | 0.43788 | 20.6979 | 6.21 | 0.25699 | 0.32362 | 0.42895 | 21.3175 | 6.36 | 0.25635 | 0.32106 | 0.43283 | 21.3471 | 6.76 | 0.26527 | 0.33165 | 0.44484 | 22.7035 | 6.61 | 0.26276 | 0.33181 | 0.4254 | 22.497 | 7.16 | 0.27732 | 0.34986 | 0.42539 | 24.6352 | 6.33 | 0.26076 | 0.32932 | 0.40951 | 24.4491 | 6.81 | 0.2734 | 0.34556 | 0.41708 | 24.5378 | 7.51 | 0.2914 | 0.36356 | 0.41712 | 25.808 | 7.38 | 0.29826 | 0.37823 | 0.40044 | 25.5525 | 7.51 | 0.30325 | 0.38481 | 0.44166 | 28.5226 | 7.43 | 0.2966 | 0.37052 | 0.43318 | 28.4255 | 7.45 | 0.31067 | 0.39089 | 0.44695 | 31.4742 | 8.22 | 0.3513 | 0.44893 | 0.43152 | 32.2032 | 9.83 | 0.46942 | 0.62569 | 0.43017 | 32.1744 | 10.83 | 0.49647 | 0.66045 | 0.43699 | 32.6443 | 8.89 | 0.38186 | 0.48833 | 0.42355 | 32.3197 | 9.02 | 0.387 | 0.49504 | 0.43016 | 32.8199 | 8.09 | 0.33157 | 0.41414 | 0.42903 | 32.8011 | 8.84 | 0.35027 | 0.43477 | 0.42904 | 36.158 | 9.09 | 0.40718 | 0.52456 | 0.45188 | 36.6881 | 9.6 | 0.41671 | 0.53542 | 0.42726 | 35.3386 | 9.77 | 0.38402 | 0.47869 | 0.41182 | 34.3118 | 9.52 | 0.39027 | 0.49094 | 0.43255 | 34.9204 | 10.03 | 0.39969 | 0.50104 | 0.41709 | 38.334 | 9.04 | 0.37583 | 0.47528 | 0.41711 | 38.3347 | 9.73 | 0.39271 | 0.49475 | 0.4074 | 38.0009 | 9.85 | 0.39677 | 0.49959 | 0.39367 | 36.8505 | 9.19 | 0.37007 | 0.45968 | 0.3893 | 34.5616 | 9.64 | 0.3961 | 0.4954 | 0.391 | 34.6009 | 10.31 | 0.41188 | 0.51334 | 0.40363 | 37.708 | 10.21 | 0.41416 | 0.52112 | 0.40802 | 39.782 | 9.36 | 0.38154 | 0.47724 | 0.37416 | 43.7032 | 10.09 | 0.42596 | 0.53997 | 0.36729 | 43.3716 | 10.18 | 0.42944 | 0.54398 | 0.394 | 45.4587 | 11.84 | 0.47319 | 0.58365 | 0.40353 | 50.7377 | 10.18 | 0.39519 | 0.47625 | 0.38788 | 49.8293 | 10.38 | 0.402 | 0.48328 | 0.40469 | 50.7975 | 11.19 | 0.42071 | 0.50049 | 0.42581 | 44.7597 | 12.92 | 0.50255 | 0.6065 | 0.41692 | 45.6916 | 12.6 | 0.49603 | 0.59793 | 0.409 | 52.5485 | 12.39 | 0.45882 | 0.53483 | 0.42442 | 59.0116 | 11.99 | 0.43441 | 0.50304 | 0.41436 | 55.1 | 12.58 | 0.46113 | 0.53421 | 0.49738 | 63.1983 | 14.44 | 0.52053 | 0.5906 | 0.45462 | 63.297 | 13.52 | 0.47586 | 0.5102 | 0.45693 | 65.128 | 14.86 | 0.5396 | 0.6074 | 0.48082 | 69.4 | 14.19 | 0.49331 | 0.52502 | 0.47851 | 67.721 | 13.86 | 0.48103 | 0.50434 | 0.47406 | 72.482 | 14.99 | 0.52182 | 0.54979 | 0.468 | 73.383 | 14.96 | 0.52275 | 0.54752 | 0.46209 | 72.859 | 15.05 | 0.52585 | 0.54965
0.44643 | 0.34659 | 5.17 | 0.23272 | 0.29101 | 0.54618 | 0.30707 | 13.76 | 0.56836 | 0.53381 | 0.49735 | 0.32501 | 18.14 | 0.67472 | 0.62217 | 0.49735 | 1.3291 | 5.55 | 0.21685 | 0.25061 | 0.44966 | 1.3962 | 6.63 | 0.24397 | 0.28719 | 0.49886 | 2.7105 | 7.87 | 0.29467 | 0.34707 | 0.44942 | 5.2773 | 5.67 | 0.21784 | 0.26198 | 0.45417 | 5.2673 | 6.29 | 0.23627 | 0.2779 | 0.41667 | 6.7351 | 5.34 | 0.21591 | 0.26644 | 0.42848 | 8.0666 | 5.44 | 0.21787 | 0.26801 | 0.43333 | 8.0605 | 5.88 | 0.22875 | 0.27966 | 0.43764 | 9.5415 | 5.64 | 0.23138 | 0.29207 | 0.47062 | 9.4714 | 6.32 | 0.25128 | 0.30603 | 0.50003 | 9.4016 | 7 | 0.26979 | 0.31938 | 0.52637 | 10.8598 | 6.68 | 0.26086 | 0.30645 | 0.5002 | 11.9052 | 6.67 | 0.27365 | 0.3336 | 0.52396 | 11.9043 | 7.23 | 0.28682 | 0.34542 | 0.5002 | 11.9053 | 7.34 | 0.2913 | 0.3525 | 0.50031 | 15.2955 | 6.85 | 0.30518 | 0.38554 | 0.4818 | 16.3827 | 7.05 | 0.29794 | 0.37643 | 0.50041 | 18.1774 | 6.49 | 0.25627 | 0.31493 | 0.48316 | 18.1389 | 6.57 | 0.25962 | 0.31981 | 0.46916 | 20.8842 | 6.47 | 0.26036 | 0.32646 | 0.45755 | 21.5234 | 6.62 | 0.25957 | 0.32389 | 0.45988 | 21.5433 | 7.02 | 0.26838 | 0.33439 | 0.47264 | 22.9494 | 6.85 | 0.26561 | 0.33455 | 0.45043 | 22.753 | 7.4 | 0.28009 | 0.35258 | 0.45042 | 24.8904 | 6.55 | 0.26327 | 0.33181 | 0.45501 | 24.93 | 7.25 | 0.28162 | 0.35037 | 0.46921 | 25.0579 | 8.06 | 0.3029 | 0.36918 | 0.46926 | 26.4962 | 7.9 | 0.30866 | 0.3841 | 0.4505 | 26.2603 | 8.04 | 0.3137 | 0.39081 | 0.49073 | 29.0216 | 7.9 | 0.30523 | 0.37533 | 0.48132 | 28.9235 | 7.92 | 0.31908 | 0.39584 | 0.49164 | 32.1219 | 8.64 | 0.3576 | 0.45341 | 0.47467 | 33.0488 | 10.24 | 0.47443 | 0.63078 | 0.46928 | 32.9511 | 11.25 | 0.50124 | 0.66534 | 0.47672 | 33.5003 | 9.3 | 0.38748 | 0.493 | 0.46205 | 33.1954 | 9.44 | 0.39268 | 0.49981 | 0.46927 | 33.5549 | 8.5 | 0.33786 | 0.41894 | 0.46478 | 33.4772 | 9.25 | 0.35625 | 0.4394 | 0.46479 | 36.9725 | 9.46 | 0.41167 | 0.52869 | 0.48664 | 37.4142 | 9.96 | 0.42094 | 0.53926 | 0.45778 | 36.0435 | 10.15 | 0.38896 | 0.48309 | 0.4435 | 35.2244 | 9.91 | 0.39555 | 0.496 | 0.46344 | 35.7647 | 10.41 | 0.40464 | 0.50577 | 0.44918 | 39.3458 | 9.38 | 0.38028 | 0.47972 | 0.4469 | 39.2777 | 10.08 | 0.39698 | 0.49904 | 0.4365 | 38.9636 | 10.2 | 0.40108 | 0.50396 | 0.42179 | 37.6401 | 9.56 | 0.37502 | 0.46456 | 0.41711 | 35.2901 | 10.03 | 0.4015 | 0.50093 | 0.41707 | 35.2908 | 10.7 | 0.41706 | 0.51868 | 0.43054 | 38.6175 | 10.56 | 0.41862 | 0.52609 | 0.43522 | 40.6308 | 9.7 | 0.38581 | 0.48176 | 0.42093 | 45.7641 | 10.69 | 0.43699 | 0.54855 | 0.4132 | 45.4418 | 10.79 | 0.44057 | 0.5527 | 0.4334 | 47.4212 | 12.42 | 0.4828 | 0.59218 | 0.44388 | 52.8495 | 10.71 | 0.40411 | 0.48345 | 0.42667 | 51.9796 | 10.91 | 0.41111 | 0.49071 | 0.44148 | 52.7334 | 11.71 | 0.4291 | 0.50738 | 0.46129 | 46.0641 | 13.51 | 0.5121 | 0.61509 | 0.45166 | 47.0812 | 13.19 | 0.50548 | 0.60674 | 0.44046 | 54.5871 | 12.9 | 0.46656 | 0.54245 | 0.48505 | 62.5785 | 12.88 | 0.45562 | 0.51499 | 0.47356 | 58.8306 | 13.53 | 0.48422 | 0.54804 | 0.55264 | 66.0518 | 15.28 | 0.53665 | 0.60088 | 0.50513 | 66.576 | 14.35 | 0.4933 | 0.52159 | 0.5077 | 68.765 | 15.67 | 0.55477 | 0.61885 | 0.5289 | 72.583 | 14.96 | 0.50763 | 0.53506 | 0.52637 | 70.762 | 14.64 | 0.49634 | 0.51476 | 0.51716 | 75.658 | 15.72 | 0.53465 | 0.55973 | 0.51054 | 76.945 | 15.68 | 0.53533 | 0.55766 | 0.50409 | 76.429 | 15.77 | 0.53854 | 0.5599
0.49603 | 0.32547 | 5.98 | 0.26602 | 0.32028 | 0.59583 | 0.29125 | 15.57 | 0.63209 | 0.58116 | 0.5305 | 0.31259 | 19.84 | 0.7234 | 0.6586 | 0.5305 | 1.286 | 5.97 | 0.22649 | 0.25807 | 0.49963 | 1.3261 | 7.43 | 0.27176 | 0.29973 | 0.53449 | 2.6434 | 8.38 | 0.30464 | 0.35267 | 0.49935 | 5.1757 | 6.19 | 0.23143 | 0.26809 | 0.49959 | 5.1758 | 6.81 | 0.24888 | 0.28372 | 0.45833 | 6.6552 | 5.74 | 0.22463 | 0.27117 | 0.46419 | 8.0166 | 5.78 | 0.22404 | 0.27185 | 0.46667 | 8.0126 | 6.22 | 0.23465 | 0.28335 | 0.50016 | 9.4015 | 6.21 | 0.24669 | 0.29809 | 0.52944 | 9.3268 | 6.9 | 0.26562 | 0.31171 | 0.55559 | 9.2582 | 7.58 | 0.28336 | 0.32479 | 0.57901 | 10.6783 | 7.19 | 0.27154 | 0.31099 | 0.55022 | 11.8932 | 7.12 | 0.28228 | 0.33813 | 0.57159 | 11.8826 | 7.69 | 0.29505 | 0.34974 | 0.54568 | 11.8935 | 7.79 | 0.29942 | 0.35684 | 0.54201 | 15.2832 | 7.21 | 0.31009 | 0.38873 | 0.51886 | 16.4301 | 7.38 | 0.3024 | 0.37961 | 0.53615 | 18.2447 | 6.79 | 0.26044 | 0.31782 | 0.51767 | 18.2161 | 6.87 | 0.26377 | 0.32272 | 0.50044 | 21.0308 | 6.73 | 0.2636 | 0.32913 | 0.48614 | 21.6898 | 6.87 | 0.26268 | 0.32657 | 0.48693 | 21.6999 | 7.27 | 0.27139 | 0.33699 | 0.50044 | 23.1557 | 7.09 | 0.26836 | 0.33714 | 0.50048 | 23.1561 | 7.88 | 0.2892 | 0.35761 | 0.50046 | 25.302 | 6.98 | 0.27147 | 0.33642 | 0.51189 | 25.3807 | 7.79 | 0.29311 | 0.35579 | 0.52134 | 25.4397 | 8.6 | 0.31352 | 0.37427 | 0.5214 | 27.0365 | 8.41 | 0.31819 | 0.38935 | 0.50055 | 26.8303 | 8.55 | 0.32326 | 0.39616 | 0.53981 | 29.4224 | 8.37 | 0.3133 | 0.37972 | 0.52945 | 29.3334 | 8.39 | 0.32696 | 0.40035 | 0.53634 | 32.6514 | 9.06 | 0.36352 | 0.45748 | 0.51782 | 33.7165 | 10.65 | 0.47908 | 0.63532 | 0.50838 | 33.5797 | 11.66 | 0.50569 | 0.66974 | 0.51645 | 34.2383 | 9.7 | 0.3927 | 0.49723 | 0.50055 | 33.9531 | 9.84 | 0.39794 | 0.50413 | 0.50838 | 34.192 | 8.9 | 0.34373 | 0.42335 | 0.50054 | 34.075 | 9.65 | 0.36186 | 0.44366 | 0.50054 | 37.6889 | 9.83 | 0.41588 | 0.53246 | 0.5214 | 38.0619 | 10.32 | 0.42494 | 0.54281 | 0.4883 | 36.6701 | 10.52 | 0.39362 | 0.48719 | 0.47518 | 36.069 | 10.29 | 0.40046 | 0.50064 | 0.49434 | 36.5407 | 10.79 | 0.40928 | 0.51014 | 0.48126 | 40.2298 | 9.72 | 0.38443 | 0.48378 | 0.4767 | 40.1126 | 10.42 | 0.40098 | 0.503 | 0.4656 | 39.8182 | 10.54 | 0.40512 | 0.50798 | 0.44991 | 38.3619 | 9.92 | 0.37967 | 0.46908 | 0.44491 | 35.971 | 10.41 | 0.40656 | 0.50607 | 0.4692 | 36.5465 | 11.45 | 0.43317 | 0.52834 | 0.48436 | 40.2226 | 11.25 | 0.43221 | 0.53498 | 0.48963 | 42.1548 | 10.35 | 0.39902 | 0.48991 | 0.4677 | 47.5136 | 11.27 | 0.44675 | 0.556 | 0.45912 | 47.2107 | 11.38 | 0.45041 | 0.56025 | 0.4728 | 49.1706 | 12.98 | 0.49142 | 0.59974 | 0.48424 | 54.7183 | 11.21 | 0.41212 | 0.48986 | 0.46546 | 53.8772 | 11.42 | 0.41928 | 0.49732 | 0.47827 | 54.4552 | 12.22 | 0.43672 | 0.51356 | 0.49678 | 47.2742 | 14.09 | 0.5209 | 0.62295 | 0.48641 | 48.3471 | 13.76 | 0.51417 | 0.61478 | 0.50338 | 58.1911 | 13.86 | 0.48956 | 0.55569 | 0.54569 | 65.5736 | 13.73 | 0.47374 | 0.52518 | 0.53275 | 62.0705 | 14.43 | 0.50368 | 0.55976 | 0.60791 | 68.5974 | 16.09 | 0.55097 | 0.60994 | 0.55565 | 69.5186 | 15.15 | 0.50856 | 0.5316 | 0.55847 | 71.937 | 16.44 | 0.56803 | 0.6288 | 0.57699 | 75.409 | 15.69 | 0.52038 | 0.54397 | 0.57422 | 73.516 | 15.4 | 0.50995 | 0.52406 | 0.56025 | 78.517 | 16.42 | 0.54615 | 0.56863 | 0.55309 | 80.14 | 16.37 | 0.54652 | 0.56669 | 0.5461 | 79.633 | 16.47 | 0.54983 | 0.56903
0.54563 | 0.30725 | 6.83 | 0.29931 | 0.35136 | 0.64548 | 0.27733 | 17.48 | 0.69612 | 0.63098 | 0.56366 | 0.30127 | 21.61 | 0.77262 | 0.69649 | 0.56366 | 1.245 | 6.39 | 0.23633 | 0.26574 | 0.56208 | 1.247 | 8.48 | 0.31355 | 0.31612 | 0.57013 | 2.5773 | 8.9 | 0.31475 | 0.3583 | 0.54929 | 5.0722 | 6.72 | 0.24472 | 0.27408 | 0.54501 | 5.0813 | 7.34 | 0.26128 | 0.28944 | 0.5 | 6.5665 | 6.15 | 0.23319 | 0.27576 | 0.49989 | 7.9568 | 6.12 | 0.23011 | 0.27555 | 0.53333 | 7.8952 | 6.9 | 0.25542 | 0.29043 | 0.56268 | 9.2389 | 6.8 | 0.26149 | 0.30381 | 0.58827 | 9.1694 | 7.48 | 0.2796 | 0.31717 | 0.61115 | 9.107 | 8.17 | 0.29667 | 0.33002 | 0.63165 | 10.497 | 7.7 | 0.28212 | 0.3154 | 0.60024 | 11.8516 | 7.58 | 0.29064 | 0.34244 | 0.61922 | 11.8311 | 8.14 | 0.30307 | 0.35387 | 0.59115 | 11.862 | 8.25 | 0.30731 | 0.36098 | 0.5837 | 15.2412 | 7.56 | 0.3149 | 0.39176 | 0.55593 | 16.4478 | 7.71 | 0.30674 | 0.38264 | 0.5719 | 18.2724 | 7.08 | 0.26451 | 0.32058 | 0.55218 | 18.2637 | 7.17 | 0.2678 | 0.3255 | 0.53172 | 21.1478 | 6.99 | 0.26675 | 0.33167 | 0.51474 | 21.8266 | 7.12 | 0.2657 | 0.32912 | 0.54104 | 21.9141 | 7.76 | 0.28156 | 0.34185 | 0.55605 | 23.4494 | 7.55 | 0.27751 | 0.34195 | 0.56303 | 23.469 | 8.46 | 0.30202 | 0.36329 | 0.56302 | 25.6835 | 7.51 | 0.28301 | 0.34165 | 0.56876 | 25.7031 | 8.32 | 0.30377 | 0.36072 | 0.57348 | 25.7329 | 9.13 | 0.32346 | 0.37894 | 0.57354 | 27.4684 | 8.9 | 0.32705 | 0.39413 | 0.55061 | 27.292 | 9.05 | 0.33213 | 0.40103 | 0.58888 | 29.7246 | 8.82 | 0.32094 | 0.38377 | 0.57758 | 29.6649 | 8.85 | 0.33441 | 0.40452 | 0.58103 | 33.0724 | 9.47 | 0.36912 | 0.46123 | 0.56097 | 34.246 | 11.05 | 0.48346 | 0.63942 | 0.54749 | 34.0897 | 12.06 | 0.50989 | 0.67374 | 0.55617 | 34.8878 | 10.09 | 0.39761 | 0.50112 | 0.53906 | 34.6223 | 10.24 | 0.40288 | 0.50809 | 0.54748 | 34.7607 | 9.3 | 0.34926 | 0.42742 | 0.53629 | 34.6043 | 10.05 | 0.36716 | 0.44764 | 0.5363 | 38.3169 | 10.18 | 0.41985 | 0.53595 | 0.55616 | 38.6311 | 10.68 | 0.42874 | 0.5461 | 0.54934 | 37.7973 | 11.25 | 0.40877 | 0.49462 | 0.50686 | 36.8353 | 10.66 | 0.40505 | 0.50494 | 0.55613 | 37.9269 | 11.51 | 0.42407 | 0.518 | 0.51335 | 41.0056 | 10.06 | 0.38833 | 0.48754 | 0.53628 | 41.4969 | 11.09 | 0.41368 | 0.5101 | 0.5238 | 41.232 | 11.21 | 0.41789 | 0.51519 | 0.50615 | 39.681 | 10.61 | 0.39438 | 0.47729 | 0.50053 | 37.2484 | 11.15 | 0.42238 | 0.51538 | 0.52133 | 37.6983 | 12.18 | 0.44759 | 0.53692 | 0.53818 | 41.5639 | 11.91 | 0.44433 | 0.54278 | 0.54403 | 43.4951 | 10.98 | 0.41087 | 0.4971 | 0.51448 | 49.0397 | 11.84 | 0.45556 | 0.56257 | 0.50503 | 48.7463 | 11.94 | 0.45928 | 0.56691 | 0.5122 | 50.7554 | 13.53 | 0.49925 | 0.60652 | 0.52459 | 56.3627 | 11.7 | 0.41942 | 0.49564 | 0.50425 | 55.5605 | 11.92 | 0.42671 | 0.50327 | 0.51506 | 55.9918 | 12.71 | 0.4437 | 0.51919 | 0.56775 | 49.4475 | 15.21 | 0.54825 | 0.6369 | 0.5559 | 50.6034 | 14.85 | 0.54093 | 0.62906 | 0.5663 | 61.2718 | 14.77 | 0.50902 | 0.5669 | 0.60632 | 68.1118 | 14.54 | 0.48968 | 0.53407 | 0.59195 | 64.9143 | 15.28 | 0.52055 | 0.56991 | 0.66317 | 70.8824 | 16.86 | 0.56388 | 0.61805 | 0.60616 | 72.1529 | 15.92 | 0.52217 | 0.54053 | 0.60924 | 74.7201 | 17.18 | 0.57986 | 0.63758 | 0.62507 | 77.9348 | 16.4 | 0.5319 | 0.55199 | 0.62207 | 76.02 | 16.12 | 0.52223 | 0.53244 | 0.60335 | 81.105 | 17.1 | 0.5566 | 0.57668 | 0.59563 | 83.015 | 17.04 | 0.55663 | 0.57482 | 0.58811 | 82.528 | 17.14 | 0.56001 | 0.57725
0.59524 | 0.29143 | 7.74 | 0.33275 | 0.38416 | 0.69513 | 0.26502 | 19.48 | 0.76057 | 0.68317 | 0.59682 | 0.29096 | 23.44 | 0.82235 | 0.73578 | 0.59682 | 1.2069 | 6.84 | 0.24638 | 0.27363 | 0.62453 | 1.1769 | 9.6 | 0.35478 | 0.33342 | 0.64139 | 2.448 | 9.98 | 0.35243 | 0.36973 | 0.59922 | 4.9688 | 7.26 | 0.2578 | 0.27999 | 0.59043 | 4.9869 | 7.88 | 0.27352 | 0.29509 | 0.54167 | 6.4719 | 6.57 | 0.24165 | 0.28023 | 0.57131 | 7.8204 | 6.81 | 0.25155 | 0.28269 | 0.6 | 7.761 | 7.6 | 0.27517 | 0.29721 | 0.6252 | 9.0686 | 7.39 | 0.27594 | 0.30932 | 0.6471 | 9.0083 | 8.08 | 0.29333 | 0.32246 | 0.6667 | 8.954 | 8.77 | 0.30979 | 0.33513 | 0.68428 | 10.3159 | 8.22 | 0.29264 | 0.31974 | 0.65026 | 11.7902 | 8.04 | 0.2988 | 0.34657 | 0.66686 | 11.7598 | 8.6 | 0.31092 | 0.35785 | 0.63662 | 11.8107 | 8.71 | 0.31503 | 0.36496 | 0.62539 | 15.1794 | 7.92 | 0.31965 | 0.39467 | 0.59299 | 16.4458 | 8.04 | 0.31099 | 0.38552 | 0.60764 | 18.2803 | 7.38 | 0.26848 | 0.32322 | 0.58669 | 18.2815 | 7.46 | 0.27174 | 0.32816 | 0.56299 | 21.2251 | 7.24 | 0.26981 | 0.33409 | 0.57194 | 22.001 | 7.61 | 0.27595 | 0.3339 | 0.60867 | 22.0681 | 8.38 | 0.29607 | 0.34742 | 0.62556 | 23.6529 | 8.13 | 0.29052 | 0.34742 | 0.62559 | 23.6532 | 9.03 | 0.314 | 0.36846 | 0.62558 | 25.9465 | 8.04 | 0.29375 | 0.34643 | 0.62564 | 25.9468 | 8.84 | 0.31379 | 0.36526 | 0.62561 | 25.9471 | 9.65 | 0.33287 | 0.38328 | 0.62568 | 27.8116 | 9.39 | 0.33538 | 0.39854 | 0.60066 | 27.6549 | 9.54 | 0.34046 | 0.40551 | 0.63796 | 29.9779 | 9.28 | 0.32821 | 0.38756 | 0.62571 | 29.9375 | 9.3 | 0.34151 | 0.40841 | 0.62573 | 33.4146 | 9.88 | 0.37447 | 0.46471 | 0.60413 | 34.6667 | 11.44 | 0.48762 | 0.64318 | 0.5866 | 34.5109 | 12.45 | 0.51389 | 0.67743 | 0.5959 | 35.4485 | 10.47 | 0.40224 | 0.50472 | 0.57756 | 35.1928 | 10.62 | 0.40754 | 0.51175 | 0.58659 | 35.2608 | 9.68 | 0.3545 | 0.43122 | 0.57204 | 35.0848 | 10.44 | 0.37221 | 0.45135 | 0.57205 | 38.8663 | 10.54 | 0.42364 | 0.53919 | 0.62568 | 39.5926 | 11.37 | 0.44133 | 0.55207 | 0.61037 | 38.7585 | 11.96 | 0.4225 | 0.50124 | 0.57021 | 38.212 | 11.39 | 0.41973 | 0.51268 | 0.61792 | 39.1174 | 12.22 | 0.43732 | 0.52495 | 0.57752 | 42.2614 | 10.71 | 0.40084 | 0.49431 | 0.59587 | 42.5758 | 11.73 | 0.4252 | 0.51636 | 0.582 | 42.3405 | 11.86 | 0.42945 | 0.52155 | 0.56239 | 40.8556 | 11.28 | 0.40759 | 0.48457 | 0.55614 | 38.4216 | 11.86 | 0.43656 | 0.52365 | 0.57347 | 38.7747 | 12.89 | 0.46068 | 0.54464 | 0.592 | 42.7199 | 12.56 | 0.45535 | 0.54974 | 0.59843 | 44.7103 | 11.6 | 0.42164 | 0.50355 | 0.56125 | 50.3807 | 12.38 | 0.46363 | 0.56847 | 0.55094 | 50.0969 | 12.49 | 0.46739 | 0.57288 | 0.5516 | 52.2047 | 14.05 | 0.50644 | 0.61267 | 0.56494 | 57.8416 | 12.17 | 0.42616 | 0.5009 | 0.54304 | 57.0584 | 12.4 | 0.43355 | 0.50868 | 0.58864 | 58.636 | 13.65 | 0.46593 | 0.5291 | 0.63871 | 51.374 | 16.29 | 0.57208 | 0.64903 | 0.62538 | 52.5642 | 15.9 | 0.56423 | 0.64146 | 0.62923 | 63.9348 | 15.63 | 0.52598 | 0.57663 | 0.66695 | 70.2899 | 15.32 | 0.50399 | 0.54197 | 0.65114 | 67.4288 | 16.1 | 0.53552 | 0.57887 | 0.71844 | 72.9648 | 17.62 | 0.57569 | 0.62539 | 0.65667 | 74.5359 | 16.66 | 0.53448 | 0.54859 | 0.66001 | 77.1721 | 17.89 | 0.59059 | 0.64544 | 0.67315 | 80.2085 | 17.08 | 0.54244 | 0.55929 | 0.66992 | 78.3024 | 16.82 | 0.53345 | 0.54008 | 0.64645 | 83.442 | 17.76 | 0.56619 | 0.58404 | 0.63818 | 85.609 | 17.68 | 0.56587 | 0.58222 | 0.63012 | 85.141 | 17.79 | 0.56931 | 0.58472
0.64484 | 0.27751 | 8.69 | 0.36643 | 0.41863 | 0.74479 | 0.25401 | 21.57 | 0.82549 | 0.73764 | 0.66313 | 0.27284 | 27.29 | 1 | 0.81849 | 0.66313 | 1.1379 | 7.76 | 0.28261 | 0.29011 | 0.68698 | 1.1139 | 10.78 | 0.39588 | 0.35168 | 0.71266 | 2.3259 | 11.11 | 0.38991 | 0.38153 | 0.64916 | 4.8664 | 7.81 | 0.27074 | 0.28586 | 0.63584 | 4.8935 | 8.43 | 0.28565 | 0.3007 | 0.58333 | 6.3754 | 6.99 | 0.25003 | 0.28463 | 0.64272 | 7.6713 | 7.51 | 0.27196 | 0.28957 | 0.66667 | 7.6201 | 8.3 | 0.29418 | 0.3038 | 0.68771 | 8.8966 | 7.99 | 0.29014 | 0.3147 | 0.70592 | 8.8474 | 8.69 | 0.30688 | 0.32765 | 0.72226 | 8.8032 | 9.38 | 0.32278 | 0.34016 | 0.73692 | 10.1449 | 8.75 | 0.30311 | 0.32402 | 0.70028 | 11.7089 | 8.5 | 0.30681 | 0.35056 | 0.71449 | 11.6887 | 9.07 | 0.31865 | 0.36171 | 0.6821 | 11.7395 | 9.17 | 0.32261 | 0.36881 | 0.66708 | 15.1079 | 8.28 | 0.32434 | 0.39747 | 0.63005 | 16.4141 | 8.37 | 0.31517 | 0.38829 | 0.64339 | 18.2584 | 7.68 | 0.27238 | 0.32577 | 0.6212 | 18.2696 | 7.76 | 0.2756 | 0.33072 | 0.62555 | 21.3005 | 7.75 | 0.2804 | 0.33864 | 0.64343 | 22.1053 | 8.23 | 0.29063 | 0.3394 | 0.6763 | 22.1231 | 9 | 0.30972 | 0.35257 | 0.69506 | 23.7276 | 8.7 | 0.30276 | 0.35244 | 0.68815 | 23.7283 | 9.61 | 0.32536 | 0.37325 | 0.68814 | 26.1306 | 8.56 | 0.3039 | 0.35086 | 0.68252 | 26.1114 | 9.37 | 0.32331 | 0.36951 | 0.67775 | 26.1021 | 10.17 | 0.34186 | 0.38736 | 0.67782 | 28.0957 | 9.88 | 0.3433 | 0.40265 | 0.65072 | 27.9588 | 10.03 | 0.34836 | 0.40967 | 0.68703 | 30.162 | 9.73 | 0.3352 | 0.39113 | 0.67384 | 30.1611 | 9.75 | 0.34831 | 0.41207 | 0.67042 | 33.6877 | 10.29 | 0.37961 | 0.46798 | 0.64728 | 35.0186 | 11.83 | 0.49159 | 0.64665 | 0.6257 | 34.853 | 12.84 | 0.51772 | 0.68085 | 0.63563 | 35.9403 | 10.85 | 0.40666 | 0.50807 | 0.61607 | 35.7044 | 11.01 | 0.41198 | 0.51516 | 0.62569 | 35.712 | 10.06 | 0.3595 | 0.43479 | 0.64355 | 35.8987 | 11.2 | 0.38921 | 0.45817 | 0.64356 | 39.8082 | 11.22 | 0.43619 | 0.54507 | 0.6952 | 40.3774 | 12.05 | 0.45294 | 0.5574 | 0.67141 | 39.5929 | 12.65 | 0.43513 | 0.50724 | 0.63357 | 39.4028 | 12.09 | 0.43291 | 0.51952 | 0.67972 | 40.1611 | 12.9 | 0.4494 | 0.53118 | 0.64168 | 43.2415 | 11.34 | 0.41226 | 0.50032 | 0.65546 | 43.4181 | 12.36 | 0.43583 | 0.52199 | 0.6402 | 43.2225 | 12.49 | 0.4401 | 0.52725 | 0.61863 | 41.9143 | 11.94 | 0.41964 | 0.49114 | 0.61176 | 39.5192 | 12.56 | 0.44941 | 0.5311 | 0.6256 | 39.7746 | 13.58 | 0.47267 | 0.55165 | 0.64581 | 43.7294 | 13.18 | 0.4655 | 0.55604 | 0.65283 | 45.8091 | 12.2 | 0.43154 | 0.50941 | 0.60802 | 51.5757 | 12.91 | 0.4711 | 0.57382 | 0.59685 | 51.3015 | 13.03 | 0.4749 | 0.57829 | 0.6304 | 54.7535 | 15.07 | 0.52912 | 0.62347 | 0.64565 | 60.3597 | 13.09 | 0.4478 | 0.51022 | 0.62061 | 59.6349 | 13.33 | 0.45543 | 0.51824 | 0.66222 | 60.8213 | 14.56 | 0.48536 | 0.53766 | 0.70968 | 53.1199 | 17.33 | 0.59326 | 0.65977 | 0.69487 | 54.3254 | 16.92 | 0.58494 | 0.65245 | 0.69215 | 66.2469 | 16.47 | 0.54109 | 0.58523 | 0.72758 | 72.1757 | 16.08 | 0.51705 | 0.54909 | 0.71034 | 69.6714 | 16.89 | 0.549 | 0.58688 | 0.7737 | 74.8533 | 18.35 | 0.58658 | 0.63209 | 0.70718 | 76.6861 | 17.37 | 0.54576 | 0.55593 | 0.71078 | 79.3514 | 18.59 | 0.60044 | 0.65256 | 0.72123 | 82.2688 | 17.75 | 0.55219 | 0.56597 | 0.71777 | 80.3915 | 17.51 | 0.54379 | 0.5471 | 0.68954 | 85.586 | 18.4 | 0.57508 | 0.59081 | 0.68072 | 87.98 | 18.31 | 0.5744 | 0.589 | 0.67212 | 87.512 | 18.41 | 0.57789 | 0.59158
0.69444 | 0.2651 | 9.69 | 0.40039 | 0.4547 | 0.79444 | 0.24409 | 23.75 | 0.89092 | 0.79429 | 0.74602 | 0.25371 | 32.44 | 1.25 | 0.9292 | 0.74602 | 1.0608 | 9 | 0.33649 | 0.31208 | 0.74944 | 1.0578 | 12.03 | 0.4371 | 0.37095 | 0.78392 | 2.2127 | 12.31 | 0.42753 | 0.39378 | 0.69909 | 4.767 | 8.37 | 0.28358 | 0.29172 | 0.72668 | 4.7129 | 9.56 | 0.32965 | 0.31189 | 0.66667 | 6.1815 | 7.86 | 0.2803 | 0.29328 | 0.71413 | 7.5174 | 8.22 | 0.29163 | 0.29629 | 0.73333 | 7.4753 | 9.02 | 0.31267 | 0.31026 | 0.75023 | 8.7287 | 8.61 | 0.30415 | 0.31999 | 0.76475 | 8.6905 | 9.31 | 0.32028 | 0.33277 | 0.77782 | 8.6564 | 10 | 0.33565 | 0.34512 | 0.78956 | 9.978 | 9.29 | 0.31355 | 0.32826 | 0.7503 | 11.6279 | 8.96 | 0.3147 | 0.35444 | 0.76212 | 11.5977 | 9.53 | 0.32628 | 0.36547 | 0.72757 | 11.6684 | 9.63 | 0.33009 | 0.37255 | 0.70878 | 15.0165 | 8.64 | 0.32899 | 0.40019 | 0.66711 | 16.3725 | 8.7 | 0.31929 | 0.39097 | 0.71487 | 18.1851 | 8.27 | 0.28625 | 0.33065 | 0.69023 | 18.2162 | 8.36 | 0.2893 | 0.3356 | 0.70374 | 21.3057 | 8.39 | 0.29574 | 0.34392 | 0.71492 | 22.1206 | 8.84 | 0.30447 | 0.3445 | 0.74393 | 22.1091 | 9.61 | 0.32271 | 0.3574 | 0.76457 | 23.7231 | 9.27 | 0.31443 | 0.35713 | 0.75071 | 23.7342 | 10.18 | 0.33625 | 0.37774 | 0.75069 | 26.2457 | 9.08 | 0.31356 | 0.35502 | 0.73939 | 26.2268 | 9.88 | 0.33242 | 0.37351 | 0.72988 | 26.2077 | 10.69 | 0.3505 | 0.39122 | 0.72996 | 28.3105 | 10.36 | 0.35086 | 0.40651 | 0.70077 | 28.1935 | 10.51 | 0.3559 | 0.41358 | 0.7361 | 30.3169 | 10.18 | 0.34193 | 0.39451 | 0.72197 | 30.3555 | 10.2 | 0.35486 | 0.41554 | 0.71512 | 33.9215 | 10.69 | 0.38458 | 0.47105 | 0.69043 | 35.2914 | 12.21 | 0.49543 | 0.64988 | 0.70392 | 35.3698 | 13.61 | 0.53064 | 0.68705 | 0.71508 | 36.7464 | 11.6 | 0.4216 | 0.51419 | 0.69308 | 36.5401 | 11.76 | 0.42694 | 0.52138 | 0.70391 | 36.477 | 10.82 | 0.37644 | 0.44135 | 0.71505 | 36.5755 | 11.95 | 0.40477 | 0.46432 | 0.71506 | 40.5634 | 11.9 | 0.4478 | 0.55033 | 0.76472 | 41.0147 | 12.72 | 0.46381 | 0.56224 | 0.73245 | 40.3295 | 13.33 | 0.44687 | 0.51273 | 0.69693 | 40.4368 | 12.76 | 0.44492 | 0.52567 | 0.74151 | 41.0872 | 13.57 | 0.46054 | 0.53684 | 0.70585 | 44.0048 | 11.97 | 0.42285 | 0.50574 | 0.71504 | 44.0931 | 12.98 | 0.44578 | 0.52713 | 0.6984 | 43.9272 | 13.12 | 0.45006 | 0.53245 | 0.67487 | 42.8762 | 12.58 | 0.43074 | 0.49713 | 0.66737 | 40.5401 | 13.24 | 0.46119 | 0.53787 | 0.67773 | 40.7272 | 14.26 | 0.48374 | 0.55809 | 0.69963 | 44.6018 | 13.8 | 0.47495 | 0.56181 | 0.70724 | 46.8109 | 12.78 | 0.44074 | 0.51478 | 0.65479 | 52.6539 | 13.43 | 0.47808 | 0.57872 | 0.64276 | 52.3894 | 13.55 | 0.4819 | 0.58325 | 0.7092 | 56.9525 | 16.04 | 0.54892 | 0.63275 | 0.72636 | 62.4381 | 13.97 | 0.46682 | 0.5183 | 0.69819 | 61.762 | 14.22 | 0.47461 | 0.52652 | 0.7358 | 62.6645 | 15.44 | 0.50275 | 0.54522 | 0.78065 | 54.7229 | 18.33 | 0.61236 | 0.66941 | 0.76436 | 55.9245 | 17.9 | 0.60365 | 0.66233 | 0.75507 | 68.286 | 17.27 | 0.55478 | 0.59294 | 0.78821 | 73.8274 | 16.83 | 0.52911 | 0.55559 | 0.76953 | 71.6704 | 17.66 | 0.56133 | 0.59414 | 0.82897 | 76.5866 | 19.07 | 0.59672 | 0.63826 | 0.7577 | 78.6521 | 18.07 | 0.55618 | 0.56268 | 0.76155 | 81.3066 | 19.26 | 0.60957 | 0.65907 | 0.76932 | 84.1345 | 18.4 | 0.56128 | 0.57216 | 0.76562 | 82.3261 | 18.17 | 0.5534 | 0.55359 | 0.73264 | 87.535 | 19.03 | 0.58338 | 0.59708 | 0.72327 | 90.137 | 18.91 | 0.58234 | 0.59527 | 0.71413 | 89.688 | 19.03 | 0.58587 | 0.5979
0.79365 | 0.24418 | 11.81 | 0.51483 | 0.53139 | 0.84409 | 0.23508 | 26.01 | 0.95686 | 0.85304 | 0.82891 | 0.2377 | 37.97 | 1.49 | 1.05 | 0.82891 | 0.99481 | 10.32 | 0.3891 | 0.33564 | 0.81189 | 1.0077 | 13.35 | 0.47862 | 0.39127 | 0.85519 | 2.1086 | 13.57 | 0.4655 | 0.40657 | 0.79896 | 4.5765 | 9.53 | 0.33016 | 0.30349 | 0.81751 | 4.5424 | 10.73 | 0.37122 | 0.32315 | 0.75 | 5.9917 | 8.75 | 0.30922 | 0.30184 | 0.78555 | 7.3627 | 8.95 | 0.31076 | 0.30292 | 0.8 | 7.3316 | 9.75 | 0.33075 | 0.31665 | 0.81275 | 8.5659 | 9.24 | 0.31803 | 0.32523 | 0.82358 | 8.5378 | 9.94 | 0.33358 | 0.33785 | 0.83338 | 8.5128 | 10.64 | 0.34845 | 0.35006 | 0.84219 | 9.8193 | 9.84 | 0.32397 | 0.33247 | 0.80032 | 11.5269 | 9.43 | 0.3225 | 0.35822 | 0.80976 | 11.5068 | 10 | 0.33382 | 0.36915 | 0.77304 | 11.5775 | 10.1 | 0.33747 | 0.37621 | 0.75047 | 14.9252 | 9 | 0.33362 | 0.40283 | 0.74123 | 16.2397 | 9.37 | 0.33409 | 0.39609 | 0.80423 | 18.0218 | 9.02 | 0.30654 | 0.33641 | 0.7765 | 18.0728 | 9.1 | 0.30931 | 0.34136 | 0.78193 | 21.2218 | 9.03 | 0.31031 | 0.34885 | 0.78641 | 22.0767 | 9.45 | 0.31767 | 0.34931 | 0.81156 | 22.0456 | 10.22 | 0.3352 | 0.36198 | 0.83407 | 23.6594 | 9.84 | 0.32567 | 0.36157 | 0.81327 | 23.6807 | 10.75 | 0.34677 | 0.38201 | 0.81325 | 26.3114 | 9.59 | 0.32283 | 0.35895 | 0.79627 | 26.3027 | 10.4 | 0.34119 | 0.37731 | 0.78202 | 26.2839 | 11.21 | 0.35884 | 0.3949 | 0.7821 | 28.486 | 10.84 | 0.35813 | 0.41016 | 0.75083 | 28.3888 | 10.99 | 0.36314 | 0.41728 | 0.78518 | 30.4323 | 10.62 | 0.34846 | 0.39773 | 0.7701 | 30.5104 | 10.65 | 0.36119 | 0.41884 | 0.80451 | 34.2511 | 11.48 | 0.40204 | 0.47677 | 0.77673 | 35.7092 | 12.98 | 0.50851 | 0.65578 | 0.78213 | 35.7289 | 14.38 | 0.54283 | 0.69259 | 0.79453 | 37.385 | 12.33 | 0.4354 | 0.51969 | 0.77008 | 37.2084 | 12.49 | 0.44073 | 0.52696 | 0.78212 | 37.1147 | 11.55 | 0.39197 | 0.44729 | 0.78656 | 37.1444 | 12.68 | 0.4192 | 0.46995 | 0.78657 | 41.1911 | 12.56 | 0.45867 | 0.55511 | 0.83424 | 41.534 | 13.37 | 0.47407 | 0.56669 | 0.79349 | 40.9881 | 13.99 | 0.45787 | 0.51781 | 0.76028 | 41.3432 | 13.43 | 0.45601 | 0.53126 | 0.8033 | 41.9052 | 14.22 | 0.47092 | 0.54205 | 0.77002 | 44.6007 | 12.58 | 0.4328 | 0.5107 | 0.77463 | 44.6401 | 13.59 | 0.4552 | 0.53187 | 0.7566 | 44.484 | 13.73 | 0.45947 | 0.53724 | 0.73111 | 43.7606 | 13.2 | 0.44105 | 0.50265 | 0.72299 | 41.5136 | 13.9 | 0.47208 | 0.54409 | 0.72987 | 41.6321 | 14.91 | 0.49405 | 0.56404 | 0.75345 | 45.3864 | 14.4 | 0.48382 | 0.56713 | 0.76164 | 47.7449 | 13.36 | 0.44934 | 0.51974 | 0.74833 | 54.5275 | 14.45 | 0.50117 | 0.58745 | 0.73459 | 54.2725 | 14.57 | 0.50506 | 0.59208 | 0.788 | 58.8787 | 16.98 | 0.56659 | 0.64089 | 0.80706 | 64.1939 | 14.83 | 0.48392 | 0.52547 | 0.77577 | 63.5467 | 15.09 | 0.49183 | 0.53385 | 0.80938 | 64.2437 | 16.29 | 0.51859 | 0.55201 | 0.85162 | 56.2115 | 19.31 | 0.6298 | 0.67816 | 0.83384 | 57.3896 | 18.86 | 0.62076 | 0.6713 | 0.818 | 70.0808 | 18.06 | 0.56734 | 0.59994 | 0.84884 | 75.294 | 17.55 | 0.54037 | 0.56157 | 0.82873 | 73.4746 | 18.41 | 0.57271 | 0.60077 | 0.88423 | 78.1739 | 19.77 | 0.60622 | 0.64398 | 0.80821 | 80.4429 | 18.75 | 0.56589 | 0.56892 | 0.81232 | 83.0667 | 19.92 | 0.61811 | 0.66508 | 0.8174 | 85.8448 | 19.04 | 0.56981 | 0.57791 | 0.81347 | 84.1054 | 18.83 | 0.5624 | 0.55963 | 0.77574 | 89.3299 | 19.64 | 0.59119 | 0.60293 | 0.76581 | 92.12 | 19.51 | 0.58979 | 0.60109 | 0.75614 | 91.68 | 19.62 | 0.59335 | 0.60378
0.89286 | 0.22706 | 14.11 | 0.6231 | 0.61378 | 0.89374 | 0.22698 | 28.36 | 1.02 | 0.91381 | 0.9118 | 0.22418 | 43.84 | 1.73 | 1.17 | 0.9118 | 0.93695 | 11.72 | 0.44125 | 0.3608 | 0.87434 | 0.9622 | 14.72 | 0.52051 | 0.41264 | 0.92645 | 2.0135 | 14.88 | 0.50393 | 0.41996 | 0.89883 | 4.3991 | 10.74 | 0.37411 | 0.31542 | 0.90835 | 4.3831 | 11.95 | 0.41124 | 0.33456 | 0.83333 | 5.8112 | 9.67 | 0.33723 | 0.31039 | 0.85696 | 7.2111 | 9.7 | 0.32951 | 0.30949 | 0.86667 | 7.191 | 10.5 | 0.34854 | 0.32301 | 0.87527 | 8.4082 | 9.88 | 0.3318 | 0.33044 | 0.8824 | 8.3912 | 10.58 | 0.3468 | 0.34291 | 0.88894 | 8.3752 | 11.28 | 0.36118 | 0.35497 | 0.89483 | 9.6696 | 10.4 | 0.33436 | 0.33668 | 0.85034 | 11.4261 | 9.91 | 0.33022 | 0.36193 | 0.85739 | 11.416 | 10.47 | 0.3413 | 0.37277 | 0.81852 | 11.4967 | 10.57 | 0.34479 | 0.37979 | 0.83385 | 14.7131 | 9.73 | 0.35056 | 0.40795 | 0.83389 | 16.0369 | 10.21 | 0.35599 | 0.40216 | 0.89359 | 17.8191 | 9.78 | 0.32589 | 0.3419 | 0.86278 | 17.89 | 9.86 | 0.32838 | 0.34684 | 0.86013 | 21.0986 | 9.67 | 0.32432 | 0.35353 | 0.8579 | 21.9834 | 10.07 | 0.33039 | 0.35388 | 0.87919 | 21.9526 | 10.84 | 0.34729 | 0.36638 | 0.90358 | 23.5462 | 10.42 | 0.33658 | 0.3658 | 0.87583 | 23.5976 | 11.32 | 0.35701 | 0.38609 | 0.87581 | 26.3377 | 10.11 | 0.33179 | 0.36271 | 0.85315 | 26.3392 | 10.92 | 0.34969 | 0.38095 | 0.83415 | 26.3305 | 11.72 | 0.36694 | 0.39842 | 0.83424 | 28.622 | 11.31 | 0.36516 | 0.41364 | 0.80088 | 28.5446 | 11.47 | 0.37013 | 0.42079 | 0.88332 | 30.5846 | 11.51 | 0.37175 | 0.40379 | 0.86637 | 30.752 | 11.53 | 0.38366 | 0.42505 | 0.89389 | 34.4626 | 12.27 | 0.41843 | 0.48201 | 0.86304 | 35.9892 | 13.73 | 0.52092 | 0.66109 | 0.86034 | 35.9898 | 15.13 | 0.55446 | 0.69764 | 0.87399 | 37.8854 | 13.05 | 0.44831 | 0.52472 | 0.84709 | 37.7286 | 13.22 | 0.45362 | 0.53204 | 0.86033 | 37.6344 | 12.28 | 0.4064 | 0.45275 | 0.85806 | 37.6151 | 13.41 | 0.43271 | 0.47517 | 0.85807 | 41.6905 | 13.22 | 0.46894 | 0.5595 | 0.90376 | 41.9747 | 14.02 | 0.48383 | 0.57082 | 0.85452 | 41.568 | 14.65 | 0.46825 | 0.52254 | 0.82364 | 42.1515 | 14.08 | 0.46635 | 0.53639 | 0.86509 | 42.6248 | 14.86 | 0.48066 | 0.54687 | 0.83419 | 45.0685 | 13.18 | 0.44224 | 0.5153 | 0.83422 | 45.0689 | 14.2 | 0.46418 | 0.53629 | 0.8148 | 44.9425 | 14.34 | 0.46844 | 0.5417 | 0.78735 | 44.577 | 13.82 | 0.4507 | 0.50776 | 0.7786 | 42.4193 | 14.54 | 0.4822 | 0.54984 | 0.83413 | 43.287 | 16.19 | 0.5284 | 0.57474 | 0.86109 | 46.7208 | 15.58 | 0.51386 | 0.57674 | 0.87045 | 49.3985 | 14.47 | 0.47829 | 0.52868 | 0.84187 | 56.1084 | 15.43 | 0.52177 | 0.59509 | 0.82641 | 55.8629 | 15.55 | 0.52572 | 0.5998 | 0.8668 | 60.5905 | 17.88 | 0.58262 | 0.64815 | 0.88777 | 65.6952 | 15.66 | 0.49955 | 0.53192 | 0.85334 | 65.0871 | 15.93 | 0.50754 | 0.54045 | 0.88296 | 65.6174 | 17.13 | 0.53322 | 0.55818 | 0.92259 | 57.6043 | 20.26 | 0.64586 | 0.68619 | 0.90333 | 58.7395 | 19.79 | 0.63654 | 0.67953 | 0.88092 | 71.6899 | 18.82 | 0.579 | 0.60635 | 0.90948 | 76.5945 | 18.27 | 0.55095 | 0.56713 | 0.88792 | 75.103 | 19.14 | 0.58331 | 0.60689 | 0.9395 | 79.6447 | 20.46 | 0.61518 | 0.64931 | 0.85872 | 82.0878 | 19.42 | 0.575 | 0.57474 | 0.86309 | 84.661 | 20.57 | 0.62616 | 0.67065 | 0.86548 | 87.409 | 19.67 | 0.57786 | 0.58328 | 0.86133 | 85.7487 | 19.47 | 0.57087 | 0.56528 | 0.86193 | 92.5307 | 20.84 | 0.61719 | 0.61357 | 0.8509 | 95.6365 | 20.67 | 0.61441 | 0.61164 | 0.84016 | 95.2263 | 20.78 | 0.61806 | 0.61443
0.99206 | 0.21285 | 16.57 | 0.72848 | 0.70143 | 0.99305 | 0.21266 | 33.29 | 1.26 | 1.04 | 0.99469 | 0.21247 | 50.05 | 1.95 | 1.31 | 0.99469 | 0.88601 | 13.21 | 0.49336 | 0.38758 | 0.9368 | 0.92096 | 16.17 | 0.56285 | 0.43508 | 0.99772 | 1.9264 | 16.26 | 0.54291 | 0.43399 | 0.9987 | 4.2347 | 12 | 0.41641 | 0.3276 | 0.99918 | 4.2337 | 13.21 | 0.45022 | 0.3462 | 0.91667 | 5.6407 | 10.61 | 0.36461 | 0.31901 | 0.92837 | 7.0625 | 10.46 | 0.34795 | 0.31605 | 0.93333 | 7.0525 | 11.26 | 0.3661 | 0.32935 | 0.93779 | 8.2576 | 10.53 | 0.34549 | 0.33564 | 0.94123 | 8.2497 | 11.23 | 0.35996 | 0.34796 | 0.9445 | 8.2417 | 11.93 | 0.37387 | 0.35989 | 0.94747 | 9.527 | 10.96 | 0.34473 | 0.34089 | 0.90036 | 11.3253 | 10.38 | 0.33788 | 0.36559 | 0.95265 | 11.2146 | 11.43 | 0.3688 | 0.37985 | 0.90946 | 11.3052 | 11.52 | 0.37167 | 0.38679 | 0.93809 | 14.4308 | 10.67 | 0.37587 | 0.41411 | 0.92654 | 15.8046 | 11.06 | 0.37711 | 0.40798 | 0.98295 | 17.5868 | 10.55 | 0.34455 | 0.34721 | 0.94906 | 17.6777 | 10.62 | 0.34675 | 0.35211 | 0.93832 | 20.9358 | 10.31 | 0.33789 | 0.35801 | 0.92939 | 21.8605 | 10.69 | 0.34272 | 0.35828 | 0.94682 | 21.83 | 11.46 | 0.35907 | 0.37061 | 0.97309 | 23.4134 | 11 | 0.34723 | 0.36987 | 0.93839 | 23.4849 | 11.9 | 0.36702 | 0.39002 | 0.93837 | 26.3444 | 10.62 | 0.34047 | 0.36631 | 0.91002 | 26.3461 | 11.43 | 0.35794 | 0.38444 | 0.93842 | 26.3448 | 12.75 | 0.39615 | 0.40511 | 0.93852 | 28.8052 | 12.26 | 0.3902 | 0.42017 | 0.90099 | 28.7576 | 12.42 | 0.395 | 0.42737 | 0.98147 | 30.6583 | 12.4 | 0.39346 | 0.40945 | 0.96263 | 30.915 | 12.41 | 0.40455 | 0.43082 | 0.98328 | 34.5955 | 13.06 | 0.43399 | 0.48689 | 0.94934 | 36.1808 | 14.49 | 0.53279 | 0.66594 | 0.93856 | 36.1621 | 15.89 | 0.56564 | 0.70229 | 0.95344 | 38.2774 | 13.76 | 0.46052 | 0.52936 | 0.9241 | 38.1403 | 13.93 | 0.46579 | 0.53674 | 0.93854 | 38.0657 | 13 | 0.41995 | 0.45783 | 0.92957 | 38.017 | 14.13 | 0.44548 | 0.48005 | 0.92958 | 42.1115 | 13.86 | 0.47873 | 0.56359 | 0.97328 | 42.3367 | 14.67 | 0.49319 | 0.57469 | 0.9766 | 42.5614 | 15.94 | 0.50429 | 0.53119 | 0.887 | 42.8613 | 14.72 | 0.47607 | 0.54115 | 0.98868 | 43.8475 | 16.12 | 0.51418 | 0.55559 | 0.89836 | 45.4479 | 13.78 | 0.45127 | 0.51961 | 0.95339 | 45.7101 | 15.39 | 0.49572 | 0.54438 | 0.9312 | 45.6134 | 15.53 | 0.49989 | 0.54985 | 0.89983 | 46.0344 | 15.02 | 0.48344 | 0.51702 | 0.88983 | 44.0954 | 15.8 | 0.51603 | 0.5602 | 0.9384 | 44.7669 | 17.42 | 0.55835 | 0.58418 | 0.96872 | 47.8103 | 16.73 | 0.5407 | 0.58526 | 0.97925 | 50.8273 | 15.56 | 0.50387 | 0.53659 | 0.93541 | 57.4745 | 16.38 | 0.5405 | 0.60191 | 0.91823 | 57.2387 | 16.51 | 0.54448 | 0.60669 | 0.9456 | 62.1264 | 18.77 | 0.59734 | 0.65472 | 0.96848 | 67.0009 | 16.48 | 0.51401 | 0.53782 | 0.93092 | 66.422 | 16.75 | 0.52207 | 0.54645 | 0.95654 | 66.8248 | 17.95 | 0.54685 | 0.56386 | 0.99356 | 58.9006 | 21.2 | 0.66076 | 0.69359 | 0.97282 | 60.0133 | 20.71 | 0.65121 | 0.68714 | 0.94384 | 73.1228 | 19.57 | 0.5899 | 0.61227 | 0.97011 | 77.7684 | 18.97 | 0.56097 | 0.57232 | 0.94712 | 76.5749 | 19.86 | 0.59327 | 0.61257 | 0.99476 | 80.9983 | 21.13 | 0.62367 | 0.65432 | 0.90924 | 83.6061 | 20.08 | 0.58359 | 0.58018 | 0.91386 | 86.1087 | 21.2 | 0.63378 | 0.67585 | 0.96164 | 90.1868 | 20.89 | 0.60525 | 0.59311 | 0.95703 | 88.715 | 20.71 | 0.59952 | 0.5756 | 0.96967 | 95.9191 | 22.28 | 0.65238 | 0.62529 | 0.95727 | 99.391 | 22.06 | 0.64759 | 0.62321 | 0.94518 | 98.99 | 22.18 | 0.65135 | 0.62609
1.0913 | 0.20074 | 19.19 | 0.83246 | 0.794 | 1.1172 | 0.19764 | 39.9 | 1.59 | 1.21 | 1.0776 | 0.20236 | 56.59 | 2.18 | 1.44 | 1.0776 | 0.84087 | 14.78 | 0.54569 | 0.41595 | 0.99925 | 0.88342 | 17.67 | 0.60568 | 0.45858 | 1.1403 | 1.7742 | 19.2 | 0.68821 | 0.4641 | 1.0986 | 4.0824 | 13.31 | 0.45763 | 0.34008 | 1.09 | 4.0945 | 14.51 | 0.48851 | 0.35809 | 1 | 5.4803 | 11.59 | 0.39154 | 0.32773 | 0.99979 | 6.9191 | 11.23 | 0.36617 | 0.32262 | 1 | 6.9191 | 12.04 | 0.38349 | 0.3357 | 1.0003 | 8.1131 | 11.19 | 0.35911 | 0.34086 | 1.0001 | 8.1142 | 11.89 | 0.37306 | 0.35302 | 1.0001 | 8.1142 | 12.6 | 0.38651 | 0.36481 | 1.0527 | 9.263 | 12.12 | 0.38323 | 0.34933 | 1.0004 | 11.114 | 11.35 | 0.36607 | 0.37277 | 1.0717 | 10.9632 | 12.66 | 0.4091 | 0.38852 | 1.0231 | 11.0638 | 12.73 | 0.41105 | 0.39534 | 1.0423 | 14.1491 | 11.62 | 0.40045 | 0.42011 | 1.0192 | 15.5626 | 11.92 | 0.39765 | 0.41361 | 1.0723 | 17.3449 | 11.32 | 0.36269 | 0.35238 | 1.0353 | 17.4457 | 11.39 | 0.3646 | 0.35725 | 1.0165 | 20.7435 | 10.96 | 0.35112 | 0.36234 | 1.0009 | 21.7181 | 11.31 | 0.35473 | 0.36253 | 1.0144 | 21.6877 | 12.08 | 0.37057 | 0.37473 | 1.0426 | 23.2509 | 11.58 | 0.35766 | 0.37381 | 1.001 | 23.3525 | 12.48 | 0.37685 | 0.39383 | 1.0009 | 26.3115 | 11.14 | 0.34893 | 0.36979 | 1.0238 | 26.3008 | 12.46 | 0.38781 | 0.3911 | 1.0427 | 26.2801 | 13.78 | 0.42333 | 0.41141 | 1.0428 | 28.8997 | 13.2 | 0.41345 | 0.42625 | 1.0011 | 28.8719 | 13.36 | 0.41806 | 0.43348 | 1.0796 | 30.663 | 13.29 | 0.41394 | 0.4148 | 1.0589 | 31.0092 | 13.29 | 0.42421 | 0.43625 | 1.0727 | 34.6594 | 13.84 | 0.44888 | 0.49148 | 1.0356 | 36.3137 | 15.23 | 0.54424 | 0.67045 | 1.0168 | 36.2855 | 16.63 | 0.57646 | 0.70663 | 1.0329 | 38.5804 | 14.47 | 0.47215 | 0.53371 | 1.0011 | 38.4632 | 14.64 | 0.47739 | 0.54113 | 1.0168 | 38.4182 | 13.7 | 0.43276 | 0.46259 | 1.0011 | 38.36 | 14.84 | 0.45761 | 0.48465 | 1.0011 | 42.4636 | 14.51 | 0.48811 | 0.56742 | 1.1123 | 42.8833 | 15.94 | 0.52653 | 0.5818 | 1.0987 | 43.3482 | 17.2 | 0.53648 | 0.53898 | 1.0137 | 44.0644 | 15.96 | 0.50952 | 0.54978 | 1.1123 | 44.8237 | 17.34 | 0.54404 | 0.56337 | 1.0267 | 45.9903 | 14.97 | 0.48314 | 0.5275 | 1.0726 | 46.1352 | 16.58 | 0.5246 | 0.55169 | 1.0476 | 46.0581 | 16.72 | 0.52867 | 0.55722 | 1.0123 | 47.2863 | 16.18 | 0.5123 | 0.52527 | 1.0011 | 45.5863 | 17.01 | 0.54554 | 0.56935 | 1.0427 | 46.1004 | 18.62 | 0.585 | 0.59265 | 1.0764 | 48.7236 | 17.85 | 0.56516 | 0.59295 | 1.0881 | 52.07 | 16.61 | 0.52691 | 0.54372 | 1.029 | 58.6646 | 17.32 | 0.55774 | 0.60809 | 1.0101 | 58.4384 | 17.45 | 0.56175 | 0.61292 | 1.0244 | 63.5257 | 19.63 | 0.61098 | 0.66071 | 1.0492 | 68.1499 | 17.28 | 0.52753 | 0.54325 | 1.0085 | 67.5903 | 17.56 | 0.53564 | 0.55199 | 1.0301 | 67.8951 | 18.75 | 0.55967 | 0.56913 | 1.0645 | 60.1298 | 22.11 | 0.67468 | 0.70047 | 1.0423 | 61.2002 | 21.6 | 0.66494 | 0.69422 | 1.0068 | 74.4187 | 20.31 | 0.60018 | 0.61778 | 1.0307 | 78.8249 | 19.66 | 0.57049 | 0.57719 | 1.0063 | 77.9298 | 20.56 | 0.60266 | 0.61787 | 1.1053 | 83.4227 | 22.45 | 0.65293 | 0.66349 | 1.0103 | 86.3012 | 21.35 | 0.61296 | 0.59015 | 1.0154 | 88.6528 | 22.45 | 0.65975 | 0.68533 | 1.0819 | 93.1129 | 22.37 | 0.64259 | 0.60401 | 1.0767 | 91.8995 | 22.21 | 0.63828 | 0.58704 | 1.0774 | 98.792 | 23.67 | 0.68358 | 0.63567 | 1.0636 | 102.6007 | 23.4 | 0.67695 | 0.6334 | 1.0502 | 102.209 | 23.53 | 0.68078 | 0.63636
1.1905 | 0.18873 | 21.98 | 0.93669 | 0.8916 | 1.2413 | 0.18363 | 47.02 | 1.91 | 1.39 | 1.1605 | 0.19235 | 63.47 | 2.41 | 1.59 | 1.1605 | 0.80053 | 16.43 | 0.59842 | 0.44592 | 1.1242 | 0.81766 | 20.86 | 0.76272 | 0.50876 | 1.2828 | 1.6471 | 22.37 | 0.82638 | 0.49705 | 1.1984 | 3.9402 | 14.66 | 0.49815 | 0.3529 | 1.1809 | 3.9642 | 15.86 | 0.52634 | 0.37028 | 1.0833 | 5.3289 | 12.59 | 0.41815 | 0.33658 | 1.0712 | 6.7807 | 12.03 | 0.38423 | 0.32923 | 1.0667 | 6.7887 | 12.83 | 0.40075 | 0.34209 | 1.0628 | 7.9747 | 11.87 | 0.37268 | 0.34609 | 1.0589 | 7.9827 | 12.57 | 0.38613 | 0.3581 | 1.1112 | 7.8714 | 13.95 | 0.43353 | 0.37471 | 1.1843 | 8.9679 | 13.61 | 0.43924 | 0.35998 | 1.1255 | 10.8526 | 12.59 | 0.40738 | 0.38159 | 1.1908 | 10.7121 | 13.91 | 0.44738 | 0.39708 | 1.1368 | 10.8226 | 13.97 | 0.44846 | 0.40374 | 1.1465 | 13.8676 | 12.58 | 0.42447 | 0.426 | 1.1119 | 15.311 | 12.8 | 0.41776 | 0.41912 | 1.1617 | 17.0932 | 12.11 | 0.38043 | 0.35746 | 1.1216 | 17.204 | 12.18 | 0.38204 | 0.36228 | 1.0947 | 20.5514 | 11.62 | 0.36407 | 0.36656 | 1.0724 | 21.5659 | 11.94 | 0.36649 | 0.36667 | 1.0821 | 21.5457 | 12.71 | 0.38186 | 0.37874 | 1.1121 | 23.0787 | 12.16 | 0.36792 | 0.37765 | 1.1261 | 23.0485 | 13.65 | 0.41295 | 0.40116 | 1.126 | 26.2066 | 12.17 | 0.3796 | 0.37644 | 1.1375 | 26.1864 | 13.5 | 0.41564 | 0.3974 | 1.147 | 26.1762 | 14.82 | 0.44898 | 0.41742 | 1.1471 | 28.9151 | 14.14 | 0.43534 | 0.43199 | 1.1012 | 28.9171 | 14.3 | 0.43975 | 0.43924 | 1.1778 | 30.6185 | 14.17 | 0.43344 | 0.41991 | 1.1552 | 31.0543 | 14.16 | 0.44288 | 0.44142 | 1.1621 | 34.6743 | 14.62 | 0.46323 | 0.49585 | 1.1219 | 36.3876 | 15.98 | 0.55534 | 0.67467 | 1.095 | 36.3697 | 17.38 | 0.58697 | 0.71072 | 1.1123 | 38.8143 | 15.17 | 0.48332 | 0.5378 | 1.0781 | 38.7169 | 15.34 | 0.48851 | 0.54525 | 1.095 | 38.7217 | 14.41 | 0.44497 | 0.46709 | 1.1441 | 38.8783 | 16.24 | 0.50049 | 0.49318 | 1.1441 | 42.9805 | 15.78 | 0.52158 | 0.57449 | 1.2514 | 43.2426 | 17.2 | 0.55715 | 0.58829 | 1.2207 | 43.9874 | 18.45 | 0.56582 | 0.54611 | 1.1404 | 45.0209 | 17.18 | 0.53936 | 0.55749 | 1.2358 | 45.6124 | 18.54 | 0.57121 | 0.57043 | 1.155 | 46.3362 | 16.14 | 0.51237 | 0.53468 | 1.1917 | 46.4129 | 17.75 | 0.55149 | 0.55843 | 1.164 | 46.3557 | 17.89 | 0.55545 | 0.56399 | 1.1248 | 48.3615 | 17.31 | 0.53827 | 0.53272 | 1.1123 | 46.9107 | 18.18 | 0.57181 | 0.57756 | 1.1469 | 47.2867 | 19.78 | 0.60909 | 0.60033 | 1.184 | 49.4896 | 18.96 | 0.58775 | 0.60001 | 1.1969 | 53.1555 | 17.64 | 0.54798 | 0.55022 | 1.1225 | 59.7076 | 18.23 | 0.57379 | 0.61375 | 1.1019 | 59.4912 | 18.37 | 0.57782 | 0.61862 | 1.1032 | 64.7876 | 20.48 | 0.62374 | 0.66624 | 1.1299 | 69.1615 | 18.08 | 0.54026 | 0.5483 | 1.0861 | 68.6314 | 18.36 | 0.5484 | 0.55713 | 1.1037 | 68.8477 | 19.55 | 0.57179 | 0.57405 | 1.1355 | 61.2812 | 23 | 0.68776 | 0.7069 | 1.1118 | 62.3196 | 22.48 | 0.67786 | 0.70084 | 1.0697 | 75.587 | 21.03 | 0.60992 | 0.62294 | 1.0914 | 79.7938 | 20.35 | 0.5796 | 0.5818 | 1.0655 | 79.1571 | 21.25 | 0.61159 | 0.62285 | 1.2435 | 85.9858 | 24.05 | 0.69311 | 0.6737 | 1.1365 | 89.1448 | 22.9 | 0.65292 | 0.60122 | 1.1423 | 91.2953 | 23.95 | 0.69552 | 0.69583 | 1.2021 | 95.5704 | 23.8 | 0.67584 | 0.61373 | 1.1963 | 94.6157 | 23.67 | 0.6725 | 0.59721 | 1.1852 | 101.3058 | 25.03 | 0.71177 | 0.64501 | 1.17 | 105.3417 | 24.7 | 0.70342 | 0.64253 | 1.1552 | 105.0494 | 24.84 | 0.7073 | 0.64556
1.2897 | 0.17922 | 24.92 | 1.04 | 0.99419 | 1.3654 | 0.17292 | 54.63 | 2.21 | 1.58 | 1.2434 | 0.18344 | 70.69 | 2.63 | 1.74 | 1.2434 | 0.7642 | 18.17 | 0.65164 | 0.47744 | 1.2491 | 0.76191 | 24.3 | 0.9118 | 0.5631 | 1.4253 | 1.54 | 25.78 | 0.96137 | 0.53289 | 1.2983 | 3.8079 | 16.06 | 0.53822 | 0.36608 | 1.2717 | 3.842 | 17.25 | 0.56387 | 0.38278 | 1.1667 | 5.1866 | 13.63 | 0.44454 | 0.34558 | 1.1426 | 6.6463 | 12.84 | 0.40215 | 0.33588 | 1.1333 | 6.6634 | 13.64 | 0.4179 | 0.34852 | 1.1254 | 7.8422 | 12.55 | 0.38621 | 0.35135 | 1.1765 | 7.737 | 13.95 | 0.43468 | 0.36834 | 1.2501 | 7.5926 | 15.71 | 0.50174 | 0.38726 | 1.3159 | 8.7031 | 15.14 | 0.49186 | 0.37078 | 1.2505 | 10.5915 | 13.85 | 0.44661 | 0.39032 | 1.3099 | 10.4711 | 15.19 | 0.4842 | 0.4056 | 1.2505 | 10.5916 | 15.24 | 0.48444 | 0.41208 | 1.2508 | 13.5863 | 13.57 | 0.44809 | 0.43184 | 1.2045 | 15.0696 | 13.69 | 0.43753 | 0.42455 | 1.251 | 16.8418 | 12.91 | 0.39785 | 0.36248 | 1.2079 | 16.9625 | 12.97 | 0.39917 | 0.36723 | 1.1729 | 20.3396 | 12.29 | 0.37681 | 0.37069 | 1.1439 | 21.394 | 12.57 | 0.37803 | 0.37071 | 1.2173 | 21.2123 | 13.98 | 0.42338 | 0.38653 | 1.2511 | 22.715 | 13.35 | 0.4057 | 0.38508 | 1.2512 | 22.7152 | 14.83 | 0.44698 | 0.40821 | 1.2512 | 26.0427 | 13.21 | 0.40822 | 0.38278 | 1.2513 | 26.0428 | 14.53 | 0.44194 | 0.40344 | 1.2512 | 26.043 | 15.86 | 0.47343 | 0.4232 | 1.2514 | 28.8811 | 15.07 | 0.45615 | 0.43745 | 1.2013 | 28.903 | 15.23 | 0.46036 | 0.44471 | 1.2759 | 30.5447 | 15.06 | 0.45213 | 0.42481 | 1.2514 | 31.0601 | 15.04 | 0.46073 | 0.44637 | 1.2515 | 34.6497 | 15.41 | 0.47711 | 0.50003 | 1.2083 | 36.4323 | 16.73 | 0.56613 | 0.67866 | 1.2514 | 36.4502 | 18.87 | 0.62525 | 0.71828 | 1.2713 | 39.1143 | 16.56 | 0.52337 | 0.5454 | 1.2321 | 39.0566 | 16.74 | 0.52834 | 0.5529 | 1.2514 | 39.1609 | 15.8 | 0.4882 | 0.47546 | 1.2871 | 39.239 | 17.63 | 0.53904 | 0.501 | 1.2871 | 43.3201 | 17.03 | 0.55234 | 0.58093 | 1.3904 | 43.4739 | 18.45 | 0.58572 | 0.5943 | 1.3428 | 44.4983 | 19.67 | 0.59296 | 0.55272 | 1.2671 | 45.7798 | 18.38 | 0.56652 | 0.56449 | 1.3594 | 46.233 | 19.72 | 0.59631 | 0.57693 | 1.2834 | 46.5547 | 17.31 | 0.53962 | 0.54132 | 1.3109 | 46.5927 | 18.91 | 0.57681 | 0.56472 | 1.2804 | 46.5553 | 19.06 | 0.58066 | 0.57031 | 1.2373 | 49.2992 | 18.42 | 0.56199 | 0.53956 | 1.2235 | 48.0777 | 19.32 | 0.5956 | 0.58503 | 1.2512 | 48.345 | 20.91 | 0.63116 | 0.60739 | 1.2916 | 50.1477 | 20.04 | 0.60883 | 0.60655 | 1.3057 | 54.0933 | 18.65 | 0.56748 | 0.55622 | 1.216 | 60.623 | 19.13 | 0.58886 | 0.61899 | 1.1937 | 60.4164 | 19.27 | 0.5929 | 0.62391 | 1.182 | 65.9417 | 21.31 | 0.63575 | 0.67137 | 1.2106 | 70.0754 | 18.85 | 0.55232 | 0.55303 | 1.1636 | 69.5548 | 19.15 | 0.56049 | 0.56194 | 1.1773 | 69.7123 | 20.33 | 0.58332 | 0.57867 | 1.2065 | 62.3646 | 23.88 | 0.7001 | 0.71294 | 1.1813 | 63.3712 | 23.34 | 0.69006 | 0.70707 | 1.1326 | 76.6476 | 21.74 | 0.6192 | 0.6278 | 1.2126 | 81.4772 | 21.69 | 0.61171 | 0.59034 | 1.1839 | 81.3179 | 22.6 | 0.64262 | 0.63201 | 1.3816 | 88.1373 | 25.61 | 0.729 | 0.68284 | 1.2628 | 91.5384 | 24.4 | 0.68838 | 0.6111 | 1.2692 | 93.4781 | 25.42 | 0.7277 | 0.70517 | 1.3223 | 97.6564 | 25.21 | 0.706 | 0.62252 | 1.3159 | 96.9506 | 25.08 | 0.70333 | 0.60641 | 1.2929 | 103.3579 | 26.35 | 0.73763 | 0.65353 | 1.2764 | 107.7914 | 25.98 | 0.72763 | 0.65082 | 1.2602 | 107.4986 | 26.12 | 0.73156 | 0.65391
1.3889 | 0.17101 | 28.01 | 1.15 | 1.1 | 1.4896 | 0.16351 | 62.69 | 2.52 | 1.78 | 1.3263 | 0.17613 | 78.23 | 2.86 | 1.9 | 1.3263 | 0.73147 | 19.98 | 0.70542 | 0.5105 | 1.374 | 0.71397 | 27.98 | 1.06 | 0.62151 | 1.5678 | 1.4479 | 29.42 | 1.09 | 0.57162 | 1.3982 | 3.6838 | 17.51 | 0.57803 | 0.37964 | 1.3625 | 3.7278 | 18.68 | 0.60124 | 0.39561 | 1.25 | 5.0523 | 14.69 | 0.47077 | 0.35475 | 1.214 | 6.517 | 13.66 | 0.41998 | 0.34259 | 1.2 | 6.5421 | 14.46 | 0.43498 | 0.355 | 1.2504 | 7.5915 | 13.96 | 0.43646 | 0.36199 | 1.3236 | 7.4542 | 15.74 | 0.50502 | 0.38137 | 1.389 | 7.3369 | 17.53 | 0.56583 | 0.40006 | 1.4475 | 8.4643 | 16.72 | 0.54206 | 0.38177 | 1.3756 | 10.3406 | 15.15 | 0.48434 | 0.39905 | 1.429 | 10.2303 | 16.5 | 0.51995 | 0.41413 | 1.3642 | 10.3607 | 16.54 | 0.51936 | 0.42041 | 1.355 | 13.3252 | 14.58 | 0.47138 | 0.43766 | 1.2972 | 14.8184 | 14.6 | 0.45704 | 0.42993 | 1.3404 | 16.5906 | 13.72 | 0.41502 | 0.36745 | 1.2942 | 16.7212 | 13.78 | 0.41604 | 0.37214 | 1.2511 | 20.1281 | 12.96 | 0.38936 | 0.37475 | 1.2869 | 21.0407 | 13.85 | 0.4205 | 0.3786 | 1.3526 | 20.8795 | 15.27 | 0.46228 | 0.3941 | 1.3901 | 22.332 | 14.55 | 0.44132 | 0.39229 | 1.3763 | 22.3724 | 16.04 | 0.47949 | 0.41507 | 1.3763 | 25.8293 | 14.26 | 0.4353 | 0.38889 | 1.365 | 25.8498 | 15.58 | 0.46704 | 0.40928 | 1.3555 | 25.8701 | 16.9 | 0.49692 | 0.4288 | 1.3556 | 28.7978 | 16.02 | 0.4761 | 0.4427 | 1.3014 | 28.8495 | 16.17 | 0.48011 | 0.44996 | 1.3741 | 30.4413 | 15.95 | 0.47017 | 0.42956 | 1.3477 | 31.0265 | 15.91 | 0.47791 | 0.45114 | 1.4302 | 34.5123 | 16.98 | 0.52764 | 0.50795 | 1.3809 | 36.4436 | 18.21 | 0.60558 | 0.68608 | 1.4078 | 36.4326 | 20.36 | 0.66114 | 0.72522 | 1.4302 | 39.2563 | 17.95 | 0.56009 | 0.5524 | 1.3862 | 39.2284 | 18.12 | 0.56482 | 0.55993 | 1.4078 | 39.4523 | 17.18 | 0.52713 | 0.48318 | 1.4301 | 39.4814 | 19.01 | 0.57442 | 0.50829 | 1.4301 | 43.5116 | 18.28 | 0.58106 | 0.58692 | 1.5294 | 43.5866 | 19.7 | 0.6127 | 0.59994 | 1.4649 | 44.8907 | 20.89 | 0.61836 | 0.55891 | 1.3939 | 46.3906 | 19.55 | 0.59163 | 0.57094 | 1.483 | 46.725 | 20.89 | 0.61979 | 0.58299 | 1.4117 | 46.6851 | 18.48 | 0.56531 | 0.54755 | 1.4301 | 46.7041 | 20.08 | 0.60088 | 0.57066 | 1.3968 | 46.6764 | 20.22 | 0.60462 | 0.57626 | 1.3497 | 50.0987 | 19.52 | 0.58394 | 0.5459 | 1.3347 | 49.1066 | 20.44 | 0.61741 | 0.59189 | 1.3555 | 49.285 | 22.03 | 0.65159 | 0.61393 | 1.3993 | 50.7175 | 21.12 | 0.62868 | 0.61266 | 1.4145 | 54.9127 | 19.65 | 0.5857 | 0.56181 | 1.3096 | 61.4403 | 20.02 | 0.6031 | 0.62388 | 1.2855 | 61.2435 | 20.17 | 0.60714 | 0.62883 | 1.2608 | 66.9976 | 22.12 | 0.64711 | 0.67616 | 1.2913 | 70.8811 | 19.62 | 0.56382 | 0.55749 | 1.2412 | 70.39 | 19.92 | 0.572 | 0.56647 | 1.2509 | 70.4885 | 21.11 | 0.59435 | 0.58304 | 1.2774 | 63.3897 | 24.74 | 0.7118 | 0.71864 | 1.2508 | 64.3747 | 24.19 | 0.70165 | 0.71294 | 1.2585 | 78.4939 | 23.14 | 0.65177 | 0.63675 | 1.3642 | 83.2397 | 23.34 | 0.6563 | 0.59998 | 1.3319 | 83.5476 | 24.25 | 0.68536 | 0.64224 | 1.5198 | 89.9452 | 27.13 | 0.76165 | 0.69114 | 1.3891 | 93.5596 | 25.87 | 0.72047 | 0.62006 | 1.3962 | 95.3186 | 26.86 | 0.75714 | 0.71362 | 1.4425 | 99.439 | 26.59 | 0.73375 | 0.63059 | 1.4355 | 98.9822 | 26.47 | 0.73151 | 0.61483 | 1.4006 | 105.3165 | 27.65 | 0.76161 | 0.66138 | 1.3827 | 110.048 | 27.22 | 0.75003 | 0.65843 | 1.3653 | 109.6548 | 27.36 | 0.75399 | 0.66156
1.4881 | 0.1637 | 31.25 | 1.25 | 1.21 | 1.6137 | 0.1552 | 71.2 | 2.81 | 2 | 1.492 | 0.16342 | 94.22 | 3.68 | 2.23 | 1.492 | 0.67443 | 23.84 | 0.90154 | 0.58115 | 1.4989 | 0.67224 | 31.9 | 1.2 | 0.68389 | 1.7104 | 1.3699 | 33.27 | 1.23 | 0.61318 | 1.4981 | 3.5686 | 19.01 | 0.61769 | 0.39361 | 1.4534 | 3.6197 | 20.16 | 0.63853 | 0.40878 | 1.3333 | 4.9251 | 15.78 | 0.4969 | 0.36411 | 1.2854 | 6.3927 | 14.5 | 0.43775 | 0.34937 | 1.3333 | 6.3115 | 16.15 | 0.4985 | 0.36815 | 1.4067 | 7.3058 | 15.78 | 0.50914 | 0.37557 | 1.4707 | 7.1966 | 17.59 | 0.57105 | 0.3947 | 1.5279 | 7.1014 | 19.41 | 0.62715 | 0.41317 | 1.5791 | 8.2467 | 18.35 | 0.59043 | 0.39296 | 1.5006 | 10.0998 | 16.48 | 0.52099 | 0.4078 | 1.5481 | 10.0056 | 17.84 | 0.55487 | 0.4227 | 1.4779 | 10.14 | 17.86 | 0.55347 | 0.42877 | 1.4592 | 13.0643 | 15.61 | 0.49443 | 0.44348 | 1.3898 | 14.5874 | 15.53 | 0.47634 | 0.43528 | 1.4297 | 16.3394 | 14.55 | 0.43198 | 0.3724 | 1.3805 | 16.4801 | 14.59 | 0.4327 | 0.37702 | 1.4075 | 19.6954 | 14.32 | 0.43589 | 0.38272 | 1.4298 | 20.6781 | 15.15 | 0.46029 | 0.38628 | 1.4879 | 20.5372 | 16.58 | 0.49926 | 0.40152 | 1.5291 | 21.9495 | 15.78 | 0.47535 | 0.39934 | 1.5014 | 22.0201 | 17.26 | 0.51082 | 0.42179 | 1.5014 | 25.6065 | 15.31 | 0.46118 | 0.39482 | 1.4788 | 25.6471 | 16.63 | 0.49119 | 0.41496 | 1.4598 | 25.6776 | 17.96 | 0.51963 | 0.43427 | 1.4599 | 28.6948 | 16.96 | 0.49535 | 0.44778 | 1.4015 | 28.7565 | 17.12 | 0.49913 | 0.45502 | 1.5704 | 30.1558 | 17.74 | 0.53551 | 0.43869 | 1.5402 | 30.8904 | 17.66 | 0.53987 | 0.46027 | 1.609 | 34.2964 | 18.55 | 0.57412 | 0.51544 | 1.5535 | 36.3666 | 19.71 | 0.64257 | 0.69295 | 1.5643 | 36.3664 | 21.85 | 0.69519 | 0.73172 | 1.5891 | 39.2598 | 19.33 | 0.59436 | 0.55895 | 1.5402 | 39.2717 | 19.51 | 0.59885 | 0.56649 | 1.5642 | 39.6053 | 18.56 | 0.56293 | 0.49041 | 1.5731 | 39.6151 | 20.38 | 0.60741 | 0.51516 | 1.5731 | 43.6045 | 19.53 | 0.6082 | 0.59254 | 1.6685 | 43.6205 | 20.94 | 0.63841 | 0.60529 | 1.587 | 45.2041 | 22.09 | 0.64235 | 0.56477 | 1.5206 | 46.8528 | 20.72 | 0.61514 | 0.57696 | 1.6066 | 47.1081 | 22.05 | 0.64196 | 0.58868 | 1.54 | 46.757 | 19.64 | 0.58973 | 0.55344 | 1.5493 | 46.7566 | 21.24 | 0.6239 | 0.57631 | 1.5132 | 46.7488 | 21.39 | 0.62752 | 0.58192 | 1.4622 | 50.7797 | 20.59 | 0.60444 | 0.55182 | 1.446 | 50.0171 | 21.53 | 0.63764 | 0.59826 | 1.4597 | 50.1262 | 23.12 | 0.67067 | 0.62003 | 1.5069 | 51.1986 | 22.19 | 0.64749 | 0.61842 | 1.5233 | 55.6235 | 20.63 | 0.60285 | 0.56705 | 1.4031 | 62.1691 | 20.9 | 0.61663 | 0.62848 | 1.3773 | 61.9821 | 21.05 | 0.62068 | 0.63346 | 1.3396 | 67.965 | 22.93 | 0.65791 | 0.68066 | 1.372 | 71.6183 | 20.39 | 0.57481 | 0.56171 | 1.3188 | 71.1368 | 20.69 | 0.583 | 0.57075 | 1.3244 | 71.1961 | 21.87 | 0.60492 | 0.58719 | 1.4194 | 65.2839 | 26.43 | 0.75267 | 0.72915 | 1.3897 | 66.216 | 25.85 | 0.74205 | 0.7238 | 1.4158 | 80.3794 | 24.85 | 0.69689 | 0.64681 | 1.5158 | 84.689 | 24.96 | 0.69643 | 0.60874 | 1.4799 | 85.3746 | 25.85 | 0.72363 | 0.65144 | 1.6579 | 91.4778 | 28.63 | 0.79177 | 0.69878 | 1.5154 | 95.2766 | 27.3 | 0.74995 | 0.62828 | 1.5231 | 96.875 | 28.27 | 0.78443 | 0.72137 | 1.5627 | 100.9767 | 27.94 | 0.75956 | 0.63806 | 1.5552 | 100.7891 | 27.82 | 0.7576 | 0.62261 | 1.5084 | 106.9804 | 28.93 | 0.78405 | 0.66868 | 1.4891 | 112.0101 | 28.44 | 0.77093 | 0.66546 | 1.4703 | 111.6166 | 28.59 | 0.77492 | 0.66865
1.5873 | 0.1569 | 34.63 | 1.36 | 1.33 | 1.7378 | 0.1477 | 80.15 | 3.11 | 2.22 | 1.6578 | 0.15241 | 111.41 | 4.45 | 2.58 | 1.6578 | 0.62639 | 28.02 | 1.09 | 0.65765 | 1.6238 | 0.63561 | 36.05 | 1.35 | 0.75012 | 1.8529 | 1.3008 | 37.34 | 1.36 | 0.65748 | 1.5979 | 3.4595 | 20.55 | 0.65732 | 0.40799 | 1.5442 | 3.5176 | 21.68 | 0.67582 | 0.42231 | 1.4167 | 4.8049 | 16.89 | 0.52297 | 0.37366 | 1.4283 | 6.1562 | 16.23 | 0.5038 | 0.36319 | 1.5 | 6.045 | 18.35 | 0.58993 | 0.38504 | 1.563 | 7.0452 | 17.67 | 0.5773 | 0.38951 | 1.6177 | 6.958 | 19.51 | 0.63421 | 0.40837 | 1.6668 | 6.8829 | 21.35 | 0.68651 | 0.4266 | 1.7107 | 8.0452 | 20.01 | 0.63737 | 0.40437 | 1.6257 | 9.8622 | 17.84 | 0.5568 | 0.41663 | 1.6671 | 9.787 | 19.21 | 0.58917 | 0.43135 | 1.5916 | 9.9244 | 19.21 | 0.58696 | 0.43717 | 1.5635 | 12.8134 | 16.66 | 0.51729 | 0.44933 | 1.4825 | 14.3464 | 16.46 | 0.49547 | 0.44061 | 1.6085 | 15.8576 | 16.23 | 0.49506 | 0.3823 | 1.553 | 15.9981 | 16.27 | 0.49466 | 0.38675 | 1.5639 | 19.2632 | 15.71 | 0.47966 | 0.39058 | 1.5728 | 20.3159 | 16.47 | 0.49814 | 0.39384 | 1.6231 | 20.1852 | 17.91 | 0.5348 | 0.40885 | 1.6681 | 21.5674 | 17.03 | 0.50817 | 0.4063 | 1.6265 | 21.6781 | 18.5 | 0.54123 | 0.42842 | 1.6265 | 25.3541 | 16.38 | 0.48611 | 0.40062 | 1.5925 | 25.4248 | 17.7 | 0.51457 | 0.42053 | 1.6683 | 25.2636 | 20.09 | 0.6022 | 0.44489 | 1.6685 | 28.39 | 18.86 | 0.56514 | 0.45754 | 1.6018 | 28.5015 | 19.01 | 0.56809 | 0.46473 | 1.7666 | 29.8114 | 19.55 | 0.59481 | 0.44746 | 1.7327 | 30.6756 | 19.43 | 0.59599 | 0.46898 | 1.7878 | 34.0315 | 20.14 | 0.61766 | 0.5226 | 1.7261 | 36.2409 | 21.2 | 0.67767 | 0.69941 | 1.7207 | 36.2512 | 23.35 | 0.72774 | 0.73786 | 1.748 | 39.1844 | 20.71 | 0.62678 | 0.56516 | 1.6942 | 39.2162 | 20.89 | 0.63101 | 0.57271 | 1.7207 | 39.6694 | 19.92 | 0.59637 | 0.49726 | 1.7161 | 39.6698 | 21.75 | 0.63851 | 0.52171 | 1.7161 | 43.6185 | 20.77 | 0.63407 | 0.59789 | 1.8075 | 43.5852 | 22.19 | 0.66309 | 0.61041 | 1.709 | 45.4284 | 23.29 | 0.66517 | 0.57035 | 1.6473 | 47.216 | 21.87 | 0.63736 | 0.58263 | 1.7302 | 47.4022 | 23.2 | 0.66306 | 0.59408 | 1.6684 | 46.78 | 20.8 | 0.6131 | 0.55906 | 1.6684 | 46.7802 | 22.4 | 0.64602 | 0.58172 | 1.6296 | 46.7722 | 22.55 | 0.64955 | 0.58734 | 1.5747 | 51.3619 | 21.65 | 0.62376 | 0.55739 | 1.5572 | 50.8088 | 22.61 | 0.65657 | 0.60422 | 1.564 | 50.8586 | 24.19 | 0.68864 | 0.62576 | 1.6145 | 51.6208 | 23.24 | 0.66543 | 0.62388 | 1.6321 | 56.2354 | 21.6 | 0.61912 | 0.572 | 1.4967 | 62.8192 | 21.77 | 0.62956 | 0.63282 | 1.4692 | 62.632 | 21.92 | 0.63361 | 0.63783 | 1.4184 | 68.8537 | 23.72 | 0.66823 | 0.68491 | 1.4527 | 72.2768 | 21.14 | 0.58537 | 0.56573 | 1.3964 | 71.8249 | 21.45 | 0.59356 | 0.57482 | 1.4716 | 72.4247 | 23.38 | 0.64293 | 0.59494 | 1.5968 | 67.3775 | 28.47 | 0.80837 | 0.74094 | 1.5635 | 68.2667 | 27.87 | 0.79717 | 0.73602 | 1.5731 | 81.9011 | 26.52 | 0.73746 | 0.65589 | 1.6674 | 85.9133 | 26.55 | 0.73316 | 0.61681 | 1.6279 | 86.8771 | 27.43 | 0.75855 | 0.65984 | 1.7961 | 92.7643 | 30.1 | 0.81988 | 0.70588 | 1.6417 | 96.7582 | 28.72 | 0.77733 | 0.6359 | 1.65 | 98.2061 | 29.66 | 0.80998 | 0.72854 | 1.6829 | 102.3486 | 29.27 | 0.78379 | 0.64504 | 1.6748 | 102.2603 | 29.16 | 0.78197 | 0.62986 | 1.6161 | 108.4486 | 30.19 | 0.8052 | 0.67551 | 1.5954 | 113.7768 | 29.65 | 0.79057 | 0.67202 | 1.5753 | 113.4829 | 29.8 | 0.79458 | 0.67524
1.6865 | 0.15069 | 38.15 | 1.47 | 1.45 | 1.862 | 0.14089 | 89.55 | 3.41 | 2.45 | 1.8236 | 0.1429 | 129.79 | 5.19 | 2.95 | 1.8236 | 0.58536 | 32.5 | 1.27 | 0.73981 | 1.7487 | 0.60318 | 40.43 | 1.49 | 0.82011 | 1.9954 | 1.2398 | 41.61 | 1.49 | 0.70443 | 1.6978 | 3.3573 | 22.14 | 0.69699 | 0.42279 | 1.635 | 3.4214 | 23.25 | 0.71316 | 0.4362 | 1.5 | 4.6917 | 18.03 | 0.54901 | 0.38341 | 1.6068 | 5.8847 | 18.49 | 0.59883 | 0.38098 | 1.6667 | 5.7996 | 20.64 | 0.67552 | 0.40247 | 1.7193 | 6.8047 | 19.63 | 0.64249 | 0.40385 | 1.7648 | 6.7386 | 21.49 | 0.69536 | 0.42243 | 1.8057 | 6.6805 | 23.35 | 0.74445 | 0.44038 | 1.8423 | 7.8588 | 21.72 | 0.68317 | 0.41601 | 1.7507 | 9.6386 | 19.23 | 0.59198 | 0.42555 | 1.7862 | 9.5775 | 20.62 | 0.62298 | 0.44009 | 1.7052 | 9.7189 | 20.6 | 0.61996 | 0.44566 | 1.6677 | 12.5727 | 17.73 | 0.54 | 0.45523 | 1.6678 | 13.9048 | 18.39 | 0.56691 | 0.45132 | 1.7872 | 15.386 | 17.97 | 0.5542 | 0.39224 | 1.7256 | 15.5466 | 17.99 | 0.55277 | 0.3965 | 1.7203 | 18.8514 | 17.14 | 0.52147 | 0.39838 | 1.7158 | 19.954 | 17.82 | 0.53452 | 0.40133 | 1.7584 | 19.8536 | 19.27 | 0.56921 | 0.41613 | 1.8072 | 21.1956 | 18.3 | 0.54002 | 0.41319 | 1.7517 | 21.3464 | 19.77 | 0.57089 | 0.43499 | 1.7516 | 25.082 | 17.45 | 0.51029 | 0.40632 | 1.82 | 24.9411 | 19.85 | 0.59963 | 0.4314 | 1.8768 | 24.8103 | 22.26 | 0.6771 | 0.45525 | 1.877 | 28.0262 | 20.79 | 0.62855 | 0.46691 | 1.802 | 28.1675 | 20.93 | 0.63071 | 0.47403 | 1.9629 | 29.4278 | 21.38 | 0.64995 | 0.45599 | 1.9253 | 30.3916 | 21.21 | 0.64802 | 0.47739 | 1.9666 | 33.7175 | 21.74 | 0.65897 | 0.52954 | 1.8987 | 36.0761 | 22.7 | 0.71124 | 0.70555 | 1.8771 | 36.0968 | 24.85 | 0.75908 | 0.74373 | 1.9069 | 39.0298 | 22.1 | 0.65774 | 0.57112 | 1.8482 | 39.0914 | 22.28 | 0.66171 | 0.57866 | 1.8771 | 39.6545 | 21.29 | 0.62796 | 0.5038 | 1.8591 | 39.6552 | 23.12 | 0.6681 | 0.52799 | 1.8592 | 43.5634 | 22.02 | 0.65893 | 0.60301 | 1.9466 | 43.5006 | 23.43 | 0.68693 | 0.61535 | 1.8311 | 45.5834 | 24.48 | 0.68703 | 0.57569 | 1.774 | 47.4802 | 23.02 | 0.65852 | 0.588 | 1.8538 | 47.6069 | 24.34 | 0.68328 | 0.59923 | 1.7967 | 46.7639 | 21.96 | 0.63558 | 0.56446 | 1.7876 | 46.7645 | 23.56 | 0.66739 | 0.58693 | 1.746 | 46.7764 | 23.71 | 0.6708 | 0.59255 | 1.6872 | 51.865 | 22.71 | 0.64209 | 0.56268 | 1.6684 | 51.5016 | 23.67 | 0.67442 | 0.60982 | 1.6683 | 51.5018 | 25.25 | 0.70566 | 0.63118 | 1.7222 | 51.9739 | 24.29 | 0.68261 | 0.62909 | 1.7409 | 56.7683 | 22.56 | 0.63463 | 0.57671 | 1.5902 | 63.3903 | 22.63 | 0.64196 | 0.63695 | 1.561 | 63.213 | 22.78 | 0.64602 | 0.64198 | 1.576 | 70.424 | 25.28 | 0.70507 | 0.69278 | 1.6141 | 73.4169 | 22.63 | 0.62344 | 0.57325 | 1.5515 | 73.0044 | 22.95 | 0.6316 | 0.58243 | 1.6555 | 73.6827 | 25.24 | 0.69593 | 0.60377 | 1.7742 | 69.2059 | 30.46 | 0.85752 | 0.75156 | 1.7372 | 70.0727 | 29.83 | 0.84589 | 0.74703 | 1.7304 | 83.1474 | 28.17 | 0.77458 | 0.66422 | 1.819 | 86.9414 | 28.12 | 0.76719 | 0.62431 | 1.7758 | 88.1136 | 28.98 | 0.79085 | 0.6676 | 1.9343 | 93.8537 | 31.56 | 0.84633 | 0.71252 | 1.768 | 98.0334 | 30.11 | 0.80302 | 0.64303 | 1.7769 | 99.3509 | 31.03 | 0.83409 | 0.73524 | 1.8031 | 103.5238 | 30.59 | 0.80669 | 0.6516 | 1.7944 | 103.6349 | 30.48 | 0.80492 | 0.63666 | 1.7239 | 109.7204 | 31.43 | 0.82525 | 0.68194 | 1.7018 | 115.4471 | 30.83 | 0.80913 | 0.67817 | 1.6803 | 115.1529 | 30.98 | 0.81316 | 0.68143
1.7857 | 0.14499 | 41.81 | 1.58 | 1.57 | 1.9861 | 0.13479 | 99.39 | 3.72 | 2.69 | 1.9894 | 0.13459 | 149.35 | 5.93 | 3.35 | 1.9894 | 0.54983 | 37.28 | 1.45 | 0.82746 | 1.9985 | 0.54804 | 49.87 | 2.02 | 0.97109 | 2.138 | 1.1807 | 46.1 | 1.63 | 0.75403 | 1.7977 | 3.2612 | 23.78 | 0.73676 | 0.43801 | 1.8167 | 3.2442 | 26.5 | 0.85289 | 0.46509 | 1.6667 | 4.4804 | 20.4 | 0.64606 | 0.40355 | 1.7853 | 5.6363 | 20.84 | 0.6878 | 0.39942 | 1.8333 | 5.5732 | 23.03 | 0.7575 | 0.4205 | 1.8756 | 6.5823 | 21.66 | 0.70562 | 0.41861 | 1.9119 | 6.5332 | 23.53 | 0.75506 | 0.43687 | 1.9446 | 6.4902 | 25.41 | 0.80134 | 0.45453 | 1.9739 | 7.6834 | 23.47 | 0.72806 | 0.42786 | 1.8758 | 9.4251 | 20.65 | 0.62668 | 0.43458 | 1.9053 | 9.376 | 22.05 | 0.65641 | 0.44895 | 1.8189 | 9.5214 | 22.01 | 0.65258 | 0.45424 | 1.8762 | 12.1215 | 19.92 | 0.62501 | 0.46719 | 1.8531 | 13.4835 | 20.37 | 0.63415 | 0.46213 | 1.9659 | 14.9548 | 19.76 | 0.61066 | 0.40231 | 1.8981 | 15.1153 | 19.76 | 0.60824 | 0.40635 | 1.8766 | 18.4398 | 18.59 | 0.56181 | 0.40618 | 1.8588 | 19.6024 | 19.19 | 0.56975 | 0.40879 | 1.8936 | 19.5221 | 20.65 | 0.60272 | 0.42339 | 1.9462 | 20.834 | 19.59 | 0.57111 | 0.42007 | 2.0019 | 20.6935 | 22.35 | 0.67947 | 0.44806 | 2.0019 | 24.5385 | 19.64 | 0.59832 | 0.41753 | 2.0475 | 24.4581 | 22.05 | 0.67676 | 0.44206 | 2.0854 | 24.3877 | 24.46 | 0.74677 | 0.46543 | 2.0856 | 27.673 | 22.73 | 0.68751 | 0.47603 | 2.0022 | 27.7943 | 22.87 | 0.68899 | 0.48306 | 2.1592 | 29.0749 | 23.24 | 0.70199 | 0.46435 | 2.1178 | 30.1384 | 23 | 0.69696 | 0.48558 | 2.1453 | 33.4441 | 23.36 | 0.69847 | 0.53631 | 2.0713 | 35.9321 | 24.21 | 0.74354 | 0.71145 | 2.0335 | 35.9531 | 26.35 | 0.78938 | 0.74939 | 2.0658 | 38.8858 | 23.5 | 0.6875 | 0.57686 | 2.0022 | 38.9174 | 23.67 | 0.69124 | 0.58439 | 2.0335 | 39.6102 | 22.66 | 0.65805 | 0.5101 | 2.0021 | 39.5912 | 24.49 | 0.69647 | 0.53406 | 2.0022 | 43.4489 | 23.27 | 0.68294 | 0.60795 | 2.0856 | 43.4466 | 24.68 | 0.71002 | 0.62013 | 1.9532 | 45.6889 | 25.67 | 0.70808 | 0.58084 | 1.9007 | 47.6651 | 24.16 | 0.6788 | 0.59313 | 1.9774 | 47.7423 | 25.48 | 0.70275 | 0.60417 | 1.9251 | 46.7286 | 23.12 | 0.65728 | 0.56967 | 1.9068 | 46.7395 | 24.72 | 0.68808 | 0.59198 | 1.8624 | 46.7513 | 24.87 | 0.69139 | 0.5976 | 1.7997 | 52.2789 | 23.75 | 0.65959 | 0.56771 | 1.7797 | 52.0951 | 24.72 | 0.69136 | 0.61513 | 1.7725 | 52.0657 | 26.3 | 0.72187 | 0.63633 | 1.8298 | 52.2877 | 25.33 | 0.69913 | 0.63407 | 1.8497 | 57.2219 | 23.51 | 0.6495 | 0.5812 | 1.6837 | 63.8924 | 23.48 | 0.65391 | 0.64088 | 1.6528 | 63.735 | 23.64 | 0.65795 | 0.64594 | 1.773 | 72.054 | 27.18 | 0.75625 | 0.70166 | 1.8159 | 74.5666 | 24.46 | 0.67658 | 0.58185 | 1.7455 | 74.2034 | 24.79 | 0.68467 | 0.59113 | 1.8395 | 74.6848 | 27.07 | 0.74366 | 0.61188 | 1.9516 | 70.7978 | 32.4 | 0.90176 | 0.76125 | 1.9109 | 71.6626 | 31.75 | 0.88975 | 0.75709 | 1.8877 | 84.1674 | 29.79 | 0.80903 | 0.67194 | 1.9705 | 87.8327 | 29.67 | 0.79904 | 0.63135 | 1.9238 | 89.1335 | 30.51 | 0.82107 | 0.67483 | 2.0724 | 94.9357 | 32.99 | 0.87136 | 0.71879 | 1.8942 | 99.1216 | 31.49 | 0.82728 | 0.64974 | 1.9039 | 100.3387 | 32.39 | 0.85699 | 0.74154 | 1.9233 | 104.5018 | 31.9 | 0.82847 | 0.65781 | 1.9141 | 104.8123 | 31.78 | 0.82667 | 0.64308 | 1.9393 | 111.9724 | 33.88 | 0.89673 | 0.69382 | 1.9145 | 118.2967 | 33.15 | 0.87493 | 0.68946 | 1.8904 | 118.002 | 33.31 | 0.87901 | 0.69278
1.9841 | 0.13478 | 49.56 | 1.96 | 1.83 | 2.2344 | 0.12398 | 120.37 | 4.81 | 3.19 | 2.1552 | 0.12718 | 170.08 | 6.66 | 3.76 | 2.1552 | 0.51981 | 42.36 | 1.63 | 0.92038 | 2.2483 | 0.50311 | 60.21 | 2.51 | 1.14 | 2.2805 | 1.1207 | 50.82 | 1.77 | 0.80644 | 1.9974 | 3.085 | 27.21 | 0.88557 | 0.46976 | 2.0438 | 3.05 | 30.82 | 1.05 | 0.50331 | 1.875 | 4.244 | 23.52 | 0.78517 | 0.42993 | 1.9639 | 5.4089 | 23.3 | 0.77307 | 0.41855 | 2 | 5.3649 | 25.51 | 0.83716 | 0.43916 | 2.0319 | 6.3829 | 23.75 | 0.76724 | 0.43381 | 2.0589 | 6.3519 | 25.64 | 0.81364 | 0.45171 | 2.0834 | 6.3239 | 27.53 | 0.85736 | 0.46904 | 2.1055 | 7.533 | 25.25 | 0.77212 | 0.43994 | 2.0008 | 9.2217 | 22.11 | 0.661 | 0.44375 | 2.1435 | 9.0172 | 25 | 0.7803 | 0.46703 | 2.0463 | 9.1606 | 24.91 | 0.77356 | 0.47173 | 2.0846 | 11.7305 | 22.2 | 0.70486 | 0.47944 | 2.0384 | 13.1025 | 22.41 | 0.69842 | 0.47311 | 2.1446 | 14.5637 | 21.6 | 0.66511 | 0.41251 | 2.0707 | 14.7341 | 21.58 | 0.66174 | 0.41633 | 2.033 | 18.0685 | 20.08 | 0.60101 | 0.414 | 2.0018 | 19.261 | 20.59 | 0.60408 | 0.41624 | 2.1642 | 18.9197 | 23.47 | 0.72488 | 0.43791 | 2.2242 | 20.1714 | 22.24 | 0.68472 | 0.43381 | 2.2521 | 20.0912 | 25.01 | 0.77837 | 0.46115 | 2.2521 | 23.9658 | 21.88 | 0.6783 | 0.42859 | 2.2751 | 23.8956 | 24.3 | 0.7488 | 0.45261 | 2.2939 | 23.8355 | 26.71 | 0.81296 | 0.47555 | 2.2942 | 27.1504 | 24.71 | 0.74348 | 0.48499 | 2.2024 | 27.4216 | 24.83 | 0.74409 | 0.4919 | 2.3555 | 28.4624 | 25.13 | 0.752 | 0.47262 | 2.3103 | 29.6656 | 24.81 | 0.74376 | 0.49363 | 2.3241 | 32.9211 | 25 | 0.73671 | 0.54295 | 2.2439 | 35.6487 | 25.73 | 0.77481 | 0.71716 | 2.19 | 35.7698 | 27.87 | 0.8188 | 0.75487 | 2.2247 | 38.6024 | 24.9 | 0.71631 | 0.58245 | 2.1562 | 38.7639 | 25.07 | 0.71977 | 0.58995 | 2.1899 | 39.4965 | 24.03 | 0.68691 | 0.5162 | 2.1452 | 39.5577 | 25.86 | 0.72377 | 0.53994 | 2.1452 | 43.3849 | 24.52 | 0.70621 | 0.61274 | 2.2246 | 43.233 | 25.93 | 0.7325 | 0.62478 | 2.0753 | 45.8149 | 26.86 | 0.7284 | 0.58581 | 2.0274 | 47.8205 | 25.3 | 0.69833 | 0.59806 | 2.1009 | 47.9182 | 26.61 | 0.72155 | 0.60893 | 2.0534 | 46.7339 | 24.28 | 0.67829 | 0.57472 | 2.026 | 46.715 | 25.88 | 0.70818 | 0.59687 | 1.9788 | 46.7067 | 26.03 | 0.7114 | 0.60249 | 1.9121 | 52.6234 | 24.78 | 0.67637 | 0.57253 | 1.8909 | 52.6094 | 25.76 | 0.70753 | 0.62018 | 1.8768 | 52.5502 | 27.34 | 0.7374 | 0.64125 | 1.9374 | 52.5422 | 26.37 | 0.71508 | 0.63886 | 1.9585 | 57.5961 | 24.46 | 0.6638 | 0.5855 | 1.8708 | 64.7386 | 25.17 | 0.69734 | 0.64828 | 1.8365 | 64.601 | 25.33 | 0.70134 | 0.65337 | 1.97 | 73.3676 | 29.05 | 0.80225 | 0.70972 | 2.0177 | 75.52 | 26.27 | 0.72445 | 0.58977 | 1.9394 | 75.1562 | 26.61 | 0.73249 | 0.59913 | 2.0234 | 75.5598 | 28.87 | 0.78738 | 0.6194 | 2.129 | 72.3325 | 34.29 | 0.94209 | 0.77018 | 2.0846 | 73.2056 | 33.62 | 0.92974 | 0.76637 | 2.045 | 85.1001 | 31.39 | 0.84127 | 0.67916 | 2.1221 | 88.7663 | 31.21 | 0.82901 | 0.638 | 2.0718 | 90.1159 | 32.02 | 0.84954 | 0.68163 | 2.2106 | 95.6597 | 34.42 | 0.89521 | 0.72474 | 2.0205 | 100.1323 | 32.85 | 0.85033 | 0.65609 | 2.0308 | 101.2589 | 33.74 | 0.87883 | 0.7475 | 2.1637 | 106.3645 | 34.47 | 0.90646 | 0.66933 | 2.1533 | 106.9741 | 34.34 | 0.9042 | 0.65497 | 2.1548 | 113.9331 | 36.29 | 0.96046 | 0.70463 | 2.1273 | 121.0554 | 35.42 | 0.93328 | 0.69965 | 2.1004 | 120.7603 | 35.58 | 0.9374 | 0.70302
2.2321 | 0.12407 | 60.03 | 2.5 | 2.18 | 2.4826 | 0.11497 | 143.09 | 5.84 | 3.74 | 2.321 | 0.12068 | 191.98 | 7.39 | 4.19 | 2.321 | 0.48999 | 47.73 | 1.81 | 1.02 | 2.4981 | 0.46208 | 71.47 | 2.99 | 1.32 | 2.423 | 1.0636 | 55.79 | 1.91 | 0.86187 | 2.2471 | 2.8898 | 31.75 | 1.1 | 0.51191 | 2.2709 | 2.8708 | 35.41 | 1.24 | 0.54391 | 2.0833 | 4.0408 | 26.79 | 0.91507 | 0.45767 | 2.1424 | 5.2096 | 25.86 | 0.85585 | 0.43838 | 2.1667 | 5.1806 | 28.08 | 0.91517 | 0.45846 | 2.1882 | 6.1936 | 25.91 | 0.82773 | 0.44944 | 2.206 | 6.1706 | 27.81 | 0.87139 | 0.46695 | 2.2223 | 6.1496 | 29.71 | 0.91278 | 0.48392 | 2.3687 | 7.1724 | 28.94 | 0.93502 | 0.46485 | 2.2509 | 8.8399 | 25.11 | 0.78838 | 0.46253 | 2.3816 | 8.5976 | 28.08 | 0.89611 | 0.48575 | 2.2737 | 8.7999 | 27.94 | 0.88605 | 0.48975 | 2.2931 | 11.2996 | 24.56 | 0.78151 | 0.49204 | 2.2237 | 12.7316 | 24.51 | 0.76058 | 0.48429 | 2.3233 | 14.1028 | 23.49 | 0.71833 | 0.42292 | 2.2432 | 14.3232 | 23.44 | 0.71386 | 0.42647 | 2.1894 | 17.6973 | 21.6 | 0.63928 | 0.42188 | 2.2877 | 18.5787 | 23.46 | 0.72955 | 0.43121 | 2.4347 | 18.1478 | 26.4 | 0.83657 | 0.45261 | 2.5022 | 19.3893 | 24.98 | 0.78876 | 0.44771 | 2.5024 | 19.3894 | 27.76 | 0.87164 | 0.47437 | 2.5023 | 23.2435 | 24.18 | 0.75357 | 0.43966 | 2.5026 | 23.2436 | 26.6 | 0.81778 | 0.46318 | 2.5025 | 23.2437 | 29.02 | 0.87706 | 0.48569 | 2.5027 | 26.5582 | 26.74 | 0.7976 | 0.49389 | 2.4026 | 26.7593 | 26.84 | 0.79728 | 0.50065 | 2.5518 | 27.9702 | 27.05 | 0.80067 | 0.48087 | 2.5028 | 29.1632 | 26.66 | 0.78919 | 0.50162 | 2.5029 | 32.4186 | 26.66 | 0.77417 | 0.54954 | 2.4165 | 35.1257 | 27.26 | 0.80553 | 0.72274 | 2.3464 | 35.3469 | 29.39 | 0.84765 | 0.76022 | 2.3836 | 38.0394 | 26.31 | 0.74458 | 0.58793 | 2.3103 | 38.3308 | 26.47 | 0.7476 | 0.59539 | 2.3464 | 39.1033 | 25.42 | 0.71495 | 0.52216 | 2.2882 | 39.2846 | 27.24 | 0.75026 | 0.54568 | 2.2882 | 43.0515 | 25.77 | 0.72893 | 0.61742 | 2.3637 | 42.7698 | 27.2 | 0.75463 | 0.62934 | 2.1973 | 45.8114 | 28.04 | 0.7481 | 0.59063 | 2.1541 | 47.9365 | 26.43 | 0.71721 | 0.6028 | 2.2245 | 47.8945 | 27.74 | 0.73981 | 0.61353 | 2.1817 | 46.6696 | 25.44 | 0.69866 | 0.57963 | 2.1451 | 46.7109 | 27.04 | 0.72771 | 0.60164 | 2.0952 | 46.7426 | 27.19 | 0.73084 | 0.60725 | 2.0246 | 52.9385 | 25.81 | 0.69252 | 0.57717 | 2.0021 | 53.0542 | 26.78 | 0.72303 | 0.62501 | 2.0853 | 53.4408 | 29.39 | 0.79357 | 0.65047 | 2.1527 | 53.0526 | 28.42 | 0.77329 | 0.64795 | 2.1761 | 58.2862 | 26.33 | 0.71591 | 0.59363 | 2.1047 | 65.6746 | 27.25 | 0.7582 | 0.6568 | 2.066 | 65.5267 | 27.41 | 0.76214 | 0.66192 | 2.167 | 74.5639 | 30.88 | 0.84426 | 0.71713 | 2.2194 | 76.2661 | 28.06 | 0.76834 | 0.59716 | 2.1334 | 76.0619 | 28.4 | 0.77626 | 0.60656 | 2.2074 | 76.2471 | 30.66 | 0.82792 | 0.62645 | 2.3065 | 73.2393 | 36.16 | 0.97945 | 0.7785 | 2.2583 | 74.301 | 35.46 | 0.9667 | 0.77501 | 2.2023 | 85.7751 | 32.98 | 0.87172 | 0.68597 | 2.2737 | 89.1719 | 32.73 | 0.85748 | 0.64433 | 2.2198 | 90.7405 | 33.52 | 0.87657 | 0.68807 | 2.4869 | 96.0525 | 37.25 | 0.98218 | 0.73589 | 2.2731 | 101.5194 | 35.54 | 0.93319 | 0.66791 | 2.2846 | 102.4255 | 36.4 | 0.95779 | 0.7586 | 2.4041 | 106.6339 | 37.02 | 0.9768 | 0.67997 | 2.3926 | 107.5427 | 36.87 | 0.97379 | 0.6659 | 2.3703 | 114.5002 | 38.66 | 1.02 | 0.71466 | 2.34 | 122.5209 | 37.65 | 0.98632 | 0.709 | 2.3104 | 122.4254 | 37.82 | 0.9904 | 0.71241
2.4802 | 0.11497 | 71.37 | 3.02 | 2.55 | 2.7309 | 0.10727 | 167.52 | 6.85 | 4.31 | 2.6525 | 0.10957 | 239.19 | 10.04 | 5.12 | 2.6525 | 0.44226 | 59.39 | 2.47 | 1.23 | 2.7479 | 0.43096 | 83.63 | 3.46 | 1.51 | 2.5656 | 1.0206 | 61 | 2.05 | 0.9202 | 2.4968 | 2.6987 | 36.61 | 1.3 | 0.55694 | 2.498 | 2.6977 | 40.28 | 1.42 | 0.58706 | 2.2917 | 3.8376 | 30.24 | 1.04 | 0.48681 | 2.3209 | 4.9904 | 28.52 | 0.93738 | 0.45896 | 2.3333 | 4.9744 | 30.76 | 0.99248 | 0.47845 | 2.3445 | 5.9794 | 28.14 | 0.88778 | 0.46557 | 2.3531 | 5.9674 | 30.04 | 0.92895 | 0.48265 | 2.5001 | 5.7951 | 34.25 | 1.12 | 0.51498 | 2.6319 | 6.8919 | 32.8 | 1.09 | 0.4908 | 2.501 | 8.4303 | 28.26 | 0.9075 | 0.48203 | 2.6198 | 8.2811 | 31.3 | 1.01 | 0.50519 | 2.501 | 8.4303 | 31.09 | 0.99397 | 0.5084 | 2.5016 | 10.8789 | 27.01 | 0.85648 | 0.50508 | 2.409 | 12.2808 | 26.68 | 0.82174 | 0.49576 | 2.5021 | 13.682 | 25.45 | 0.77095 | 0.43358 | 2.4158 | 13.8524 | 25.37 | 0.76541 | 0.43684 | 2.5022 | 16.8454 | 24.74 | 0.78065 | 0.43793 | 2.5737 | 17.8769 | 26.44 | 0.84413 | 0.44644 | 2.7052 | 17.6162 | 29.44 | 0.94183 | 0.4676 | 2.7802 | 18.8376 | 27.82 | 0.8867 | 0.46184 | 2.7526 | 18.8878 | 30.6 | 0.96092 | 0.48781 | 2.7525 | 22.7217 | 26.54 | 0.82553 | 0.45079 | 2.7301 | 22.7719 | 28.96 | 0.88439 | 0.47382 | 2.711 | 22.8021 | 31.38 | 0.93936 | 0.49588 | 2.7113 | 26.1464 | 28.8 | 0.85015 | 0.50276 | 2.6029 | 26.3573 | 28.88 | 0.84906 | 0.50937 | 2.7481 | 27.5683 | 29 | 0.84797 | 0.48911 | 2.6954 | 28.8212 | 28.53 | 0.83334 | 0.50955 | 2.6817 | 32.0764 | 28.34 | 0.81078 | 0.55609 | 2.5891 | 34.893 | 28.81 | 0.83571 | 0.72823 | 2.5028 | 35.0144 | 30.94 | 0.87611 | 0.76549 | 2.5425 | 37.7267 | 27.75 | 0.77242 | 0.59333 | 2.4643 | 37.868 | 27.9 | 0.77503 | 0.60074 | 2.5028 | 38.7904 | 26.81 | 0.74239 | 0.52802 | 2.4312 | 38.8718 | 28.63 | 0.77629 | 0.55133 | 2.4312 | 42.5683 | 27.04 | 0.75136 | 0.62201 | 2.5027 | 42.4669 | 28.47 | 0.7765 | 0.63384 | 2.4415 | 45.3152 | 30.42 | 0.82169 | 0.59996 | 2.2808 | 47.8028 | 27.56 | 0.73559 | 0.60741 | 2.4717 | 47.4581 | 30.02 | 0.80806 | 0.6224 | 2.3101 | 46.3959 | 26.61 | 0.71859 | 0.58444 | 2.3835 | 46.144 | 29.38 | 0.80059 | 0.61089 | 2.328 | 46.3455 | 29.52 | 0.80312 | 0.61647 | 2.2496 | 53.3001 | 27.85 | 0.7516 | 0.58597 | 2.2246 | 53.7853 | 28.81 | 0.77933 | 0.6341 | 2.346 | 53.7912 | 31.92 | 0.87194 | 0.66114 | 2.4218 | 52.8628 | 30.98 | 0.85544 | 0.65861 | 2.4481 | 58.2161 | 28.66 | 0.78935 | 0.60313 | 2.3385 | 65.8531 | 29.31 | 0.81356 | 0.66471 | 2.2956 | 65.9051 | 29.48 | 0.81731 | 0.66985 | 2.364 | 74.8823 | 32.7 | 0.88345 | 0.72404 | 2.4212 | 76.1744 | 29.84 | 0.80948 | 0.60413 | 2.3273 | 76.2597 | 30.18 | 0.81706 | 0.61356 | 2.3913 | 76.1362 | 32.44 | 0.86626 | 0.63315 | 2.4839 | 73.9279 | 38 | 1.01 | 0.78633 | 2.432 | 74.8682 | 37.28 | 1 | 0.78315 | 2.3596 | 85.7919 | 34.56 | 0.90087 | 0.69246 | 2.4253 | 89.1292 | 34.25 | 0.88491 | 0.6504 | 2.3678 | 90.7168 | 35.02 | 0.90259 | 0.69423 | 2.7632 | 97.0103 | 40.06 | 1.06 | 0.74626 | 2.5257 | 101.9926 | 38.2 | 1.01 | 0.67884 | 2.5385 | 102.8981 | 39.05 | 1.03 | 0.76885 | 2.6445 | 107.8084 | 39.55 | 1.04 | 0.68991 | 2.6318 | 108.8165 | 39.38 | 1.04 | 0.6761 | 2.5858 | 115.6723 | 41.02 | 1.07 | 0.72406 | 2.5527 | 123.9916 | 39.85 | 1.04 | 0.71771 | 2.5205 | 123.6958 | 40.02 | 1.04 | 0.72114
2.7282 | 0.10726 | 83.57 | 3.53 | 2.95 | 2.9791 | 0.10056 | 193.64 | 7.85 | 4.93 | 2.9841 | 0.10046 | 290.92 | 12.51 | 6.13 | 2.9841 | 0.40553 | 72.21 | 3.08 | 1.46 | 2.9978 | 0.40424 | 96.63 | 3.94 | 1.71 | 2.8506 | 0.94555 | 72.05 | 2.59 | 1.04 | 2.7464 | 2.5505 | 41.79 | 1.5 | 0.60489 | 2.725 | 2.5625 | 45.45 | 1.6 | 0.63273 | 2.5 | 3.6454 | 33.87 | 1.16 | 0.51746 | 2.4995 | 4.7912 | 31.29 | 1.02 | 0.48038 | 2.5 | 4.7912 | 33.54 | 1.07 | 0.4992 | 2.5008 | 5.7941 | 30.45 | 0.94779 | 0.48222 | 2.6472 | 5.6509 | 34.72 | 1.14 | 0.51547 | 2.7779 | 5.5298 | 39.05 | 1.31 | 0.54774 | 2.895 | 6.6476 | 36.82 | 1.23 | 0.51769 | 2.7511 | 8.1228 | 31.54 | 1.02 | 0.50229 | 2.858 | 7.9986 | 34.64 | 1.11 | 0.5253 | 2.7284 | 8.1499 | 34.36 | 1.1 | 0.52773 | 2.71 | 10.5583 | 29.54 | 0.93004 | 0.51858 | 2.5943 | 11.9701 | 28.92 | 0.88211 | 0.50753 | 2.8595 | 13.0407 | 29.51 | 0.96392 | 0.45564 | 2.7609 | 13.211 | 29.39 | 0.95515 | 0.4583 | 2.815 | 16.2239 | 28.03 | 0.9101 | 0.45448 | 2.8597 | 17.3354 | 29.52 | 0.95174 | 0.46197 | 2.9757 | 17.1249 | 32.56 | 1.04 | 0.48285 | 3.0583 | 18.3262 | 30.74 | 0.9797 | 0.47621 | 3.0029 | 18.4265 | 33.51 | 1.05 | 0.50144 | 3.0028 | 22.2101 | 28.96 | 0.89463 | 0.462 | 2.9576 | 22.3004 | 31.37 | 0.94883 | 0.48451 | 2.9195 | 22.3807 | 33.78 | 0.99995 | 0.50614 | 2.9198 | 25.7247 | 30.89 | 0.90119 | 0.51162 | 2.8031 | 25.9556 | 30.96 | 0.8993 | 0.51806 | 2.9444 | 27.1667 | 30.99 | 0.89405 | 0.49734 | 2.8879 | 28.4694 | 30.43 | 0.87626 | 0.51744 | 2.8605 | 31.7344 | 30.04 | 0.84655 | 0.56259 | 2.7617 | 34.6507 | 30.37 | 0.86521 | 0.73362 | 2.6592 | 34.7922 | 32.49 | 0.90409 | 0.77067 | 2.7014 | 37.4444 | 29.19 | 0.79969 | 0.59866 | 2.6183 | 37.5956 | 29.34 | 0.80202 | 0.60603 | 2.6592 | 38.5979 | 28.21 | 0.76917 | 0.53378 | 2.5742 | 38.7093 | 30.03 | 0.80182 | 0.55689 | 2.5742 | 42.3656 | 28.32 | 0.77346 | 0.62654 | 2.7808 | 42.042 | 31.04 | 0.85848 | 0.64264 | 2.7467 | 45.129 | 33.42 | 0.92609 | 0.61115 | 2.5343 | 47.4366 | 29.84 | 0.80434 | 0.61629 | 2.7807 | 47.2815 | 32.89 | 0.90521 | 0.63299 | 2.5667 | 45.9893 | 28.96 | 0.793 | 0.59379 | 2.6814 | 45.9169 | 32.33 | 0.90401 | 0.62205 | 2.619 | 45.9583 | 32.47 | 0.90576 | 0.62757 | 2.5308 | 53.1815 | 30.4 | 0.83484 | 0.59631 | 2.5026 | 53.9162 | 31.33 | 0.85832 | 0.64467 | 2.6067 | 54.0834 | 34.43 | 0.94294 | 0.67109 | 2.6909 | 53.1049 | 33.54 | 0.93021 | 0.66869 | 2.7201 | 58.5279 | 30.99 | 0.85619 | 0.61207 | 2.5724 | 66.0335 | 31.37 | 0.86506 | 0.67217 | 2.5251 | 65.9554 | 31.54 | 0.86862 | 0.67732 | 2.561 | 75.4323 | 34.5 | 0.92051 | 0.73056 | 2.623 | 76.6843 | 31.62 | 0.84837 | 0.61078 | 2.5212 | 76.4393 | 31.96 | 0.8557 | 0.62023 | 2.5753 | 76.5767 | 34.22 | 0.90278 | 0.63956 | 2.6613 | 74.9178 | 39.82 | 1.05 | 0.79374 | 2.6058 | 75.907 | 39.08 | 1.03 | 0.79085 | 2.5169 | 86.0602 | 36.14 | 0.92898 | 0.69869 | 2.7284 | 90.1776 | 37.28 | 0.98438 | 0.66187 | 2.6638 | 91.4735 | 38 | 0.99754 | 0.70583 | 3.0395 | 97.6618 | 42.85 | 1.13 | 0.75597 | 2.7782 | 103.0701 | 40.85 | 1.08 | 0.68907 | 2.7923 | 103.8753 | 41.67 | 1.1 | 0.77843 | 2.8849 | 108.6867 | 42.05 | 1.1 | 0.69926 | 2.8711 | 109.8943 | 41.86 | 1.1 | 0.68566 | 2.8013 | 116.7483 | 43.35 | 1.12 | 0.73292 | 2.7654 | 125.7664 | 42.02 | 1.08 | 0.72585 | 2.7305 | 125.4703 | 42.2 | 1.09 | 0.72931
2.9762 | 0.10066 | 96.6 | 4.03 | 3.37 | 3.2274 | 0.094786 | 221.42 | 8.84 | 5.58 | 3.3156 | 0.092897 | 347.1 | 14.91 | 7.21 | 3.3156 | 0.37501 | 86.12 | 3.68 | 1.72 | 3.2476 | 0.38082 | 110.47 | 4.42 | 1.93 | 3.207 | 0.8669 | 87.05 | 3.36 | 1.21 | 2.9961 | 2.4194 | 47.25 | 1.69 | 0.65556 | 2.9521 | 2.4414 | 50.87 | 1.78 | 0.68079 | 2.7083 | 3.4952 | 37.67 | 1.28 | 0.5496 | 2.678 | 4.631 | 34.18 | 1.1 | 0.5026 | 2.6667 | 4.641 | 36.42 | 1.15 | 0.52068 | 2.8134 | 5.4977 | 35.26 | 1.17 | 0.51701 | 2.9413 | 5.3846 | 39.64 | 1.34 | 0.55004 | 3.0557 | 5.2885 | 44.07 | 1.5 | 0.58206 | 3.1582 | 6.4202 | 40.97 | 1.36 | 0.54548 | 3.0012 | 7.8384 | 34.94 | 1.13 | 0.52328 | 3.0961 | 7.7363 | 38.09 | 1.22 | 0.5461 | 2.9558 | 7.8885 | 37.75 | 1.2 | 0.54768 | 2.9185 | 10.2578 | 32.15 | 1 | 0.53251 | 2.9649 | 11.409 | 33.57 | 1.1 | 0.53193 | 3.2169 | 12.4696 | 33.77 | 1.14 | 0.47868 | 3.106 | 12.6399 | 33.59 | 1.13 | 0.48067 | 3.1277 | 15.6527 | 31.43 | 1.03 | 0.4715 | 3.1456 | 16.8242 | 32.7 | 1.05 | 0.47782 | 3.2462 | 16.6538 | 35.78 | 1.14 | 0.49842 | 3.3363 | 17.845 | 33.75 | 1.07 | 0.49084 | 3.2531 | 17.9854 | 36.49 | 1.13 | 0.5153 | 3.253 | 21.7187 | 31.43 | 0.96162 | 0.47332 | 3.1851 | 21.8492 | 33.83 | 1.01 | 0.49531 | 3.1281 | 21.9595 | 36.23 | 1.06 | 0.51647 | 3.1284 | 25.3033 | 33.02 | 0.95104 | 0.52049 | 3.0033 | 25.5541 | 33.07 | 0.94834 | 0.52675 | 3.1407 | 26.7552 | 33 | 0.93916 | 0.50559 | 3.0804 | 28.1178 | 32.35 | 0.91817 | 0.52532 | 3.0392 | 31.3827 | 31.76 | 0.8816 | 0.56907 | 2.9343 | 34.3886 | 31.94 | 0.89414 | 0.73895 | 2.8157 | 34.5701 | 34.06 | 0.93156 | 0.77579 | 2.8603 | 37.1422 | 30.65 | 0.82647 | 0.60392 | 2.7723 | 37.3134 | 30.79 | 0.8285 | 0.61124 | 2.8156 | 38.3756 | 29.62 | 0.79532 | 0.53945 | 2.8602 | 38.3151 | 32.85 | 0.89672 | 0.56777 | 2.8602 | 41.9108 | 30.9 | 0.85617 | 0.6354 | 3.1284 | 41.427 | 34.29 | 0.9752 | 0.65338 | 3.0519 | 44.8039 | 36.44 | 1.02 | 0.62192 | 2.8511 | 47.2202 | 32.71 | 0.90204 | 0.62689 | 3.0896 | 46.9662 | 35.77 | 0.99373 | 0.64312 | 2.8876 | 45.7627 | 31.92 | 0.89793 | 0.60507 | 2.9793 | 45.6911 | 35.29 | 0.99759 | 0.6328 | 2.91 | 45.7524 | 35.42 | 0.999 | 0.63828 | 2.812 | 53.3145 | 32.95 | 0.91044 | 0.6061 | 2.7807 | 54.2888 | 33.84 | 0.92991 | 0.65456 | 2.8673 | 54.3569 | 36.93 | 1.01 | 0.68048 | 2.96 | 53.2182 | 36.1 | 0.99893 | 0.67827 | 2.9922 | 58.641 | 33.3 | 0.9177 | 0.62055 | 2.8062 | 66.3354 | 33.42 | 0.91327 | 0.67926 | 2.7547 | 66.2771 | 33.59 | 0.91675 | 0.68442 | 2.758 | 76.0337 | 36.3 | 0.95556 | 0.73675 | 2.8247 | 77.0755 | 33.38 | 0.88511 | 0.61713 | 2.7152 | 76.8802 | 33.73 | 0.89236 | 0.6266 | 2.7592 | 76.9584 | 35.99 | 0.93749 | 0.6457 | 2.8387 | 75.7789 | 41.63 | 1.08 | 0.80077 | 2.7795 | 76.8371 | 40.85 | 1.07 | 0.79816 | 2.8315 | 86.8303 | 39.28 | 1.03 | 0.71043 | 3.0316 | 90.98 | 40.28 | 1.07 | 0.67258 | 2.9597 | 92.1146 | 40.95 | 1.08 | 0.71664 | 3.3159 | 98.0861 | 45.62 | 1.2 | 0.76516 | 3.0308 | 103.7511 | 43.48 | 1.14 | 0.6987 | 3.0462 | 104.5559 | 44.27 | 1.16 | 0.78744 | 3.1253 | 109.3681 | 44.54 | 1.16 | 0.70811 | 3.1103 | 110.6752 | 44.32 | 1.15 | 0.69469 | 3.0167 | 117.6274 | 45.67 | 1.17 | 0.74131 | 2.9782 | 127.3444 | 44.17 | 1.12 | 0.7335 | 2.9405 | 127.0481 | 44.35 | 1.13 | 0.73699
3.2242 | 0.094853 | 110.46 | 4.54 | 3.82 | 3.4757 | 0.089683 | 250.83 | 9.84 | 6.26 | 3.6472 | 0.086502 | 407.64 | 17.29 | 8.37 | 3.6472 | 0.34909 | 101.12 | 4.27 | 1.99 | 3.4974 | 0.36031 | 125.12 | 4.9 | 2.16 | 3.5633 | 0.80145 | 103.33 | 4.09 | 1.4 | 3.2458 | 2.3003 | 53 | 1.88 | 0.70892 | 3.1792 | 2.3304 | 56.56 | 1.96 | 0.73118 | 2.9167 | 3.3561 | 41.63 | 1.41 | 0.58311 | 2.8565 | 4.4808 | 37.16 | 1.18 | 0.52559 | 3 | 4.3677 | 42.45 | 1.43 | 0.56572 | 3.126 | 5.2304 | 40.32 | 1.38 | 0.55364 | 3.2355 | 5.1433 | 44.8 | 1.53 | 0.58629 | 3.3335 | 5.0682 | 49.31 | 1.67 | 0.61793 | 3.4214 | 6.2069 | 45.27 | 1.5 | 0.57416 | 3.2513 | 7.574 | 38.46 | 1.24 | 0.545 | 3.3343 | 7.4909 | 41.65 | 1.32 | 0.56758 | 3.1831 | 7.6441 | 41.24 | 1.3 | 0.56828 | 3.3354 | 9.71 | 37.59 | 1.27 | 0.5617 | 3.3356 | 10.8981 | 38.44 | 1.3 | 0.5575 | 3.5744 | 11.9488 | 38.22 | 1.3 | 0.50272 | 3.4511 | 12.1191 | 37.98 | 1.29 | 0.50399 | 3.4405 | 15.1317 | 34.96 | 1.15 | 0.48905 | 3.4316 | 16.3532 | 35.97 | 1.15 | 0.49401 | 3.5167 | 16.2129 | 39.08 | 1.23 | 0.51431 | 3.6143 | 17.404 | 36.83 | 1.16 | 0.50576 | 3.5033 | 17.5744 | 39.54 | 1.21 | 0.52939 | 3.5032 | 21.2376 | 33.96 | 1.03 | 0.48479 | 3.4126 | 21.408 | 36.34 | 1.07 | 0.50622 | 3.3366 | 21.5584 | 38.73 | 1.12 | 0.5269 | 3.3369 | 24.882 | 35.18 | 0.99994 | 0.5294 | 3.2035 | 25.1528 | 35.21 | 0.9964 | 0.53547 | 3.337 | 26.3539 | 35.05 | 0.98349 | 0.51388 | 3.2729 | 27.7564 | 34.29 | 0.95925 | 0.5332 | 3.218 | 31.0311 | 33.5 | 0.91605 | 0.57554 | 3.1069 | 34.1168 | 33.53 | 0.92257 | 0.74421 | 3.1285 | 34.0866 | 37.22 | 1.03 | 0.78585 | 3.1781 | 36.5085 | 33.6 | 0.92696 | 0.61433 | 3.0803 | 36.6996 | 33.72 | 0.92783 | 0.62153 | 3.1285 | 37.8916 | 32.47 | 0.89268 | 0.5506 | 3.2177 | 37.7407 | 36.42 | 1.03 | 0.58106 | 3.2178 | 41.2559 | 34.16 | 0.97396 | 0.64623 | 3.476 | 40.7529 | 37.6 | 1.08 | 0.66394 | 3.3571 | 44.3896 | 39.49 | 1.11 | 0.63238 | 3.1678 | 46.865 | 35.59 | 0.99113 | 0.63706 | 3.3986 | 46.5418 | 38.67 | 1.08 | 0.65294 | 3.2084 | 45.4973 | 34.89 | 0.99276 | 0.61598 | 3.2773 | 45.4263 | 38.27 | 1.08 | 0.64325 | 3.201 | 45.4975 | 38.4 | 1.09 | 0.64868 | 3.0932 | 53.2687 | 35.5 | 0.98009 | 0.61544 | 3.0588 | 54.4526 | 36.34 | 0.9957 | 0.66391 | 3.128 | 54.4713 | 39.43 | 1.07 | 0.6894 | 3.2291 | 53.2226 | 38.65 | 1.06 | 0.68745 | 3.2642 | 58.6052 | 35.62 | 0.97524 | 0.62866 | 3.0401 | 66.5085 | 35.46 | 0.95872 | 0.68604 | 2.9843 | 66.4801 | 35.63 | 0.9621 | 0.6912 | 2.955 | 76.4961 | 38.07 | 0.9889 | 0.74264 | 3.0265 | 77.3778 | 35.14 | 0.92005 | 0.62322 | 2.9091 | 77.2122 | 35.49 | 0.92719 | 0.63271 | 2.9432 | 77.261 | 37.75 | 0.97065 | 0.65161 | 3.1936 | 77.1738 | 45.17 | 1.19 | 0.81388 | 3.1269 | 78.3803 | 44.35 | 1.18 | 0.81177 | 3.1461 | 87.3241 | 42.4 | 1.12 | 0.72139 | 3.3347 | 91.5752 | 43.25 | 1.15 | 0.68268 | 3.2557 | 92.5088 | 43.89 | 1.16 | 0.72681 | 3.5922 | 98.3226 | 48.38 | 1.26 | 0.77393 | 3.2834 | 104.3347 | 46.08 | 1.2 | 0.70785 | 3.3 | 105.1392 | 46.86 | 1.21 | 0.79599 | 3.3658 | 109.8519 | 47.02 | 1.21 | 0.71656 | 3.3496 | 111.2586 | 46.77 | 1.2 | 0.70329 | 3.4477 | 119.0927 | 50.26 | 1.34 | 0.75699 | 3.4036 | 129.908 | 48.39 | 1.27 | 0.74763 | 3.3606 | 129.6113 | 48.58 | 1.28 | 0.75117
3.4722 | 0.089739 | 125.14 | 5.05 | 4.29 | 3.9722 | 0.081107 | 314.45 | 13.46 | 7.73 | 3.9788 | 0.080999 | 472.47 | 19.67 | 9.6 | 3.9788 | 0.32688 | 117.19 | 4.86 | 2.27 | 3.7472 | 0.34209 | 140.58 | 5.39 | 2.41 | 3.9196 | 0.74602 | 120.88 | 4.8 | 1.6 | 3.4955 | 2.1932 | 59.05 | 2.07 | 0.76492 | 3.4063 | 2.2303 | 62.52 | 2.14 | 0.78389 | 3.125 | 3.2289 | 45.76 | 1.52 | 0.61798 | 3.2136 | 4.2096 | 43.41 | 1.48 | 0.57384 | 3.3333 | 4.1265 | 48.84 | 1.7 | 0.61347 | 3.4386 | 4.9901 | 45.63 | 1.57 | 0.5921 | 3.5296 | 4.9241 | 50.19 | 1.71 | 0.62421 | 3.6113 | 4.867 | 54.78 | 1.85 | 0.65531 | 3.6846 | 6.0067 | 49.72 | 1.62 | 0.60373 | 3.5014 | 7.3287 | 42.11 | 1.34 | 0.56747 | 3.8106 | 7.0474 | 49.13 | 1.7 | 0.61263 | 3.6379 | 7.2016 | 48.56 | 1.67 | 0.61142 | 3.7523 | 9.2223 | 43.33 | 1.51 | 0.59272 | 3.7062 | 10.4474 | 43.53 | 1.49 | 0.58427 | 3.9318 | 11.4781 | 42.86 | 1.46 | 0.52777 | 3.7962 | 11.6483 | 42.55 | 1.44 | 0.52827 | 3.7533 | 14.6408 | 38.61 | 1.26 | 0.50715 | 3.7176 | 15.9023 | 39.34 | 1.25 | 0.51058 | 3.7873 | 15.7921 | 42.48 | 1.32 | 0.53054 | 3.8923 | 16.9831 | 39.99 | 1.24 | 0.52097 | 3.7536 | 17.1836 | 42.67 | 1.29 | 0.54373 | 3.7535 | 20.7766 | 36.54 | 1.09 | 0.49642 | 3.6401 | 20.977 | 38.9 | 1.13 | 0.51727 | 3.5451 | 21.1575 | 41.27 | 1.17 | 0.53745 | 3.5455 | 24.4709 | 37.38 | 1.05 | 0.53836 | 3.4037 | 24.7517 | 37.38 | 1.04 | 0.54422 | 3.5333 | 25.9628 | 37.12 | 1.03 | 0.52222 | 3.4655 | 27.3951 | 36.26 | 0.99966 | 0.54109 | 3.5756 | 30.3184 | 37.04 | 1.05 | 0.5885 | 3.4521 | 33.5636 | 36.74 | 1.03 | 0.75463 | 3.5196 | 33.4431 | 41.24 | 1.18 | 0.79824 | 3.5754 | 35.6748 | 37.36 | 1.07 | 0.62721 | 3.4654 | 35.9058 | 37.46 | 1.07 | 0.63425 | 3.5195 | 37.2076 | 36.08 | 1.03 | 0.56428 | 3.5753 | 37.1072 | 40.04 | 1.15 | 0.59413 | 3.5753 | 40.5519 | 37.48 | 1.08 | 0.6569 | 3.8236 | 40.0495 | 40.96 | 1.18 | 0.6744 | 3.6622 | 43.906 | 42.56 | 1.19 | 0.64262 | 3.4846 | 46.4106 | 38.5 | 1.07 | 0.64693 | 3.7075 | 46.048 | 41.6 | 1.15 | 0.66252 | 3.5293 | 45.1828 | 37.89 | 1.08 | 0.62661 | 3.5752 | 45.1422 | 41.27 | 1.16 | 0.65347 | 3.492 | 45.2233 | 41.39 | 1.17 | 0.65883 | 3.3744 | 53.0937 | 38.05 | 1.05 | 0.62443 | 3.3369 | 54.4474 | 38.83 | 1.06 | 0.67283 | 3.3887 | 54.4366 | 41.92 | 1.13 | 0.69796 | 3.4982 | 53.1378 | 41.2 | 1.12 | 0.69632 | 3.5362 | 58.4502 | 37.94 | 1.03 | 0.63649 | 3.2739 | 66.5724 | 37.5 | 1 | 0.69256 | 3.2138 | 66.5639 | 37.67 | 1.01 | 0.69772 | 3.152 | 76.8493 | 39.84 | 1.02 | 0.74828 | 3.2283 | 77.581 | 36.89 | 0.95348 | 0.6291 | 3.1031 | 77.4652 | 37.25 | 0.9605 | 0.6386 | 3.3111 | 77.6485 | 41.25 | 1.09 | 0.66285 | 3.5484 | 78.2115 | 48.67 | 1.29 | 0.82599 | 3.4743 | 79.5766 | 47.79 | 1.27 | 0.82432 | 3.4608 | 87.6006 | 45.5 | 1.21 | 0.73175 | 3.6379 | 92.0028 | 46.21 | 1.23 | 0.69228 | 3.5517 | 92.7053 | 46.83 | 1.23 | 0.73649 | 3.8685 | 98.4109 | 51.14 | 1.32 | 0.78235 | 3.5359 | 104.7205 | 48.68 | 1.25 | 0.71658 | 3.5539 | 105.5247 | 49.44 | 1.27 | 0.80416 | 3.8466 | 110.5251 | 51.94 | 1.4 | 0.73248 | 3.8281 | 112.0311 | 51.63 | 1.39 | 0.71945 | 3.8787 | 119.9651 | 54.8 | 1.49 | 0.77151 | 3.8291 | 131.779 | 52.54 | 1.4 | 0.76052 | 3.7807 | 131.582 | 52.73 | 1.41 | 0.7641
3.7202 | 0.085216 | 140.63 | 5.57 | 4.78 | 4.4687 | 0.074152 | 384.41 | 16.84 | 9.32 | 4.3103 | 0.076225 | 541.53 | 22.08 | 10.9 | 4.3103 | 0.30757 | 134.3 | 5.46 | 2.58 | 3.997 | 0.32578 | 156.84 | 5.88 | 2.66 | 4.2759 | 0.69849 | 139.69 | 5.5 | 1.81 | 3.7451 | 2.0952 | 65.38 | 2.26 | 0.82354 | 3.6334 | 2.1382 | 68.73 | 2.32 | 0.83889 | 3.3333 | 3.1118 | 50.04 | 1.64 | 0.65418 | 3.5707 | 3.9703 | 50.05 | 1.76 | 0.62507 | 3.6667 | 3.9113 | 55.6 | 1.95 | 0.66391 | 3.7512 | 4.7709 | 51.2 | 1.76 | 0.63236 | 3.8238 | 4.7228 | 55.82 | 1.89 | 0.66376 | 3.8891 | 4.6808 | 60.47 | 2.02 | 0.6942 | 4.211 | 5.6383 | 59.05 | 2.1 | 0.66553 | 4.0016 | 6.8842 | 49.75 | 1.73 | 0.61465 | 4.2869 | 6.6549 | 57.06 | 2.04 | 0.66046 | 4.0926 | 6.8091 | 56.32 | 2 | 0.65716 | 4.1693 | 8.7857 | 49.36 | 1.73 | 0.62556 | 4.0768 | 10.0368 | 48.83 | 1.67 | 0.61225 | 4.2892 | 11.0475 | 47.68 | 1.61 | 0.55383 | 4.1414 | 11.2177 | 47.29 | 1.59 | 0.55351 | 4.0661 | 14.1801 | 42.38 | 1.37 | 0.52581 | 4.0035 | 15.4815 | 42.8 | 1.34 | 0.52753 | 4.0578 | 15.4014 | 45.96 | 1.41 | 0.54714 | 4.1704 | 16.5824 | 43.22 | 1.32 | 0.53648 | 4.0038 | 16.8229 | 45.86 | 1.37 | 0.55833 | 4.0037 | 20.3256 | 39.19 | 1.15 | 0.50824 | 3.8676 | 20.5662 | 41.51 | 1.19 | 0.52847 | 3.7537 | 20.7766 | 43.86 | 1.23 | 0.54813 | 3.7541 | 24.0699 | 39.62 | 1.1 | 0.54739 | 3.604 | 24.3606 | 39.59 | 1.09 | 0.55303 | 3.9259 | 25.1808 | 41.37 | 1.19 | 0.53909 | 3.8505 | 26.6729 | 40.28 | 1.15 | 0.55697 | 4.0225 | 29.4556 | 41.59 | 1.23 | 0.60483 | 3.8837 | 32.8303 | 40.83 | 1.18 | 0.76754 | 3.9106 | 32.7802 | 45.34 | 1.32 | 0.81054 | 3.9727 | 34.8218 | 41.21 | 1.2 | 0.64008 | 3.8504 | 35.0827 | 41.28 | 1.2 | 0.64691 | 3.9106 | 36.4843 | 39.77 | 1.16 | 0.57782 | 3.9328 | 36.4442 | 43.73 | 1.27 | 0.60708 | 3.9328 | 39.8186 | 40.86 | 1.18 | 0.6675 | 4.1712 | 39.3267 | 44.38 | 1.28 | 0.68484 | 3.9674 | 43.3629 | 45.67 | 1.27 | 0.65272 | 3.8014 | 45.877 | 41.45 | 1.15 | 0.65657 | 4.0165 | 45.4848 | 44.57 | 1.23 | 0.67194 | 3.8501 | 44.8389 | 40.9 | 1.16 | 0.63703 | 3.8732 | 44.8188 | 44.29 | 1.24 | 0.6635 | 3.783 | 44.9198 | 44.4 | 1.24 | 0.66879 | 3.6555 | 52.8195 | 40.61 | 1.11 | 0.63314 | 3.6149 | 54.3229 | 41.33 | 1.12 | 0.68141 | 3.6493 | 54.2925 | 44.42 | 1.18 | 0.70623 | 3.7672 | 52.9936 | 43.76 | 1.18 | 0.70493 | 3.8082 | 58.2058 | 40.26 | 1.08 | 0.6441 | 3.5078 | 66.5471 | 39.54 | 1.04 | 0.69886 | 3.4434 | 66.5586 | 39.71 | 1.05 | 0.70402 | 3.546 | 77.2579 | 43.37 | 1.14 | 0.75897 | 3.6318 | 77.7894 | 40.38 | 1.08 | 0.64033 | 3.4909 | 77.7532 | 40.74 | 1.08 | 0.64982 | 3.679 | 77.7983 | 44.74 | 1.2 | 0.67348 | 3.9033 | 78.9512 | 52.12 | 1.38 | 0.8373 | 3.8218 | 80.4852 | 51.18 | 1.36 | 0.83603 | 3.7754 | 87.7092 | 48.6 | 1.28 | 0.74163 | 3.9411 | 92.2921 | 49.15 | 1.3 | 0.70148 | 3.8477 | 92.7538 | 49.75 | 1.3 | 0.74576 | 4.4212 | 98.2515 | 56.66 | 1.54 | 0.79839 | 4.0411 | 105.097 | 53.85 | 1.45 | 0.73309 | 4.0616 | 106.0007 | 54.57 | 1.46 | 0.81958 | 4.3274 | 110.8037 | 56.85 | 1.56 | 0.74739 | 4.3066 | 112.4091 | 56.47 | 1.55 | 0.73454 | 4.3096 | 120.5425 | 59.31 | 1.62 | 0.78513 | 4.2545 | 133.2552 | 56.63 | 1.52 | 0.77247 | 4.2008 | 133.158 | 56.83 | 1.52 | 0.77607
3.9683 | 0.081164 | 156.92 | 6.1 | 5.3 | 4.9652 | 0.068408 | 460.58 | 20.14 | 11.05 | 4.6419 | 0.072032 | 614.77 | 24.51 | 12.27 | 4.6419 | 0.29066 | 152.46 | 6.06 | 2.9 | 4.2468 | 0.31107 | 173.89 | 6.38 | 2.93 | 4.6323 | 0.65706 | 159.73 | 6.21 | 2.04 | 3.9948 | 2.0061 | 72 | 2.45 | 0.88475 | 4.0876 | 1.9751 | 81.95 | 2.99 | 0.9557 | 3.75 | 2.9017 | 59.07 | 2.09 | 0.73056 | 3.9277 | 3.7581 | 57.08 | 2.02 | 0.67923 | 4 | 3.7181 | 62.72 | 2.2 | 0.71699 | 4.0638 | 4.5707 | 57.01 | 1.95 | 0.67438 | 4.1179 | 4.5377 | 61.69 | 2.07 | 0.70492 | 4.4447 | 4.3485 | 72.51 | 2.64 | 0.77643 | 4.7373 | 5.3079 | 68.98 | 2.53 | 0.73086 | 4.5018 | 6.4928 | 57.88 | 2.08 | 0.66481 | 4.7633 | 6.3056 | 65.44 | 2.36 | 0.71106 | 4.5473 | 6.4588 | 64.51 | 2.31 | 0.70548 | 4.5862 | 8.3913 | 55.68 | 1.95 | 0.66023 | 4.4474 | 9.6583 | 54.34 | 1.85 | 0.64144 | 4.6467 | 10.647 | 52.68 | 1.76 | 0.5809 | 4.4865 | 10.8272 | 52.22 | 1.74 | 0.57971 | 4.3788 | 13.7595 | 46.26 | 1.48 | 0.54505 | 4.2895 | 15.0808 | 46.36 | 1.43 | 0.54487 | 4.3283 | 15.0308 | 49.52 | 1.5 | 0.5641 | 4.4484 | 16.2117 | 46.53 | 1.41 | 0.55231 | 4.254 | 16.4722 | 49.12 | 1.44 | 0.5732 | 4.2539 | 19.8948 | 41.89 | 1.22 | 0.52026 | 4.0951 | 20.1654 | 44.18 | 1.25 | 0.53984 | 4.1708 | 20.0352 | 49.18 | 1.45 | 0.56993 | 4.1712 | 23.2781 | 44.21 | 1.27 | 0.56573 | 4.0044 | 23.5888 | 44.12 | 1.27 | 0.57088 | 4.4166 | 24.2587 | 46.86 | 1.42 | 0.56065 | 4.3318 | 25.7906 | 45.45 | 1.37 | 0.57711 | 4.4695 | 28.6034 | 46.26 | 1.4 | 0.62141 | 4.3152 | 32.0877 | 45.01 | 1.32 | 0.78045 | 4.3017 | 32.1078 | 49.52 | 1.45 | 0.82284 | 4.3699 | 33.9793 | 45.15 | 1.33 | 0.65301 | 4.2355 | 34.2701 | 45.2 | 1.32 | 0.65962 | 4.3016 | 35.7316 | 43.53 | 1.27 | 0.59131 | 4.2903 | 35.7517 | 47.49 | 1.37 | 0.62 | 4.2904 | 39.0758 | 44.3 | 1.28 | 0.67808 | 4.5188 | 38.6042 | 47.86 | 1.37 | 0.6953 | 4.2726 | 42.8003 | 48.82 | 1.35 | 0.66272 | 4.1182 | 45.2938 | 44.42 | 1.23 | 0.66607 | 4.3255 | 44.892 | 47.57 | 1.3 | 0.68126 | 4.1709 | 44.4757 | 43.94 | 1.24 | 0.64729 | 4.1711 | 44.4757 | 47.33 | 1.31 | 0.67339 | 4.074 | 44.5867 | 47.43 | 1.31 | 0.67861 | 3.9367 | 52.4658 | 43.19 | 1.17 | 0.64165 | 3.893 | 54.079 | 43.83 | 1.17 | 0.68973 | 3.91 | 54.0689 | 46.92 | 1.23 | 0.71427 | 4.0363 | 52.7799 | 46.32 | 1.24 | 0.71334 | 4.0802 | 57.8721 | 42.6 | 1.13 | 0.65152 | 3.7416 | 66.4424 | 41.58 | 1.08 | 0.70499 | 3.6729 | 66.4738 | 41.75 | 1.09 | 0.71014 | 3.94 | 77.3586 | 46.88 | 1.24 | 0.76902 | 4.0353 | 77.76 | 43.87 | 1.18 | 0.651 | 3.8788 | 77.7935 | 44.23 | 1.19 | 0.66047 | 4.0469 | 77.7599 | 48.23 | 1.3 | 0.68364 | 4.2581 | 79.4425 | 55.55 | 1.47 | 0.84799 | 4.1692 | 81.1455 | 54.54 | 1.44 | 0.84707 | 4.09 | 87.6793 | 51.69 | 1.36 | 0.75113 | 4.2442 | 92.4628 | 52.09 | 1.36 | 0.71034 | 4.1436 | 92.6938 | 52.68 | 1.37 | 0.7547 | 4.9738 | 97.7761 | 62.2 | 1.73 | 0.81361 | 4.5462 | 105.1782 | 59.02 | 1.63 | 0.7486 | 4.5693 | 106.0816 | 59.69 | 1.63 | 0.83405 | 4.8082 | 110.6863 | 61.75 | 1.71 | 0.76153 | 4.7851 | 112.3912 | 61.3 | 1.69 | 0.74883 | 4.7406 | 120.8237 | 63.81 | 1.74 | 0.79807 | 4.68 | 134.3355 | 60.69 | 1.63 | 0.78368 | 4.6209 | 134.238 | 60.89 | 1.63 | 0.7873
4.4643 | 0.074209 | 191.84 | 7.97 | 6.4 | 5.4618 | 0.063555 | 542.86 | 23.42 | 12.9 | 4.9735 | 0.06832 | 692.12 | 26.96 | 13.72 | 4.9735 | 0.27555 | 171.63 | 6.67 | 3.24 | 4.4966 | 0.29776 | 191.72 | 6.89 | 3.2 | 4.9886 | 0.62074 | 180.98 | 6.92 | 2.28 | 4.4942 | 1.849 | 86.1 | 3.17 | 1.01 | 4.5417 | 1.836 | 96.21 | 3.61 | 1.08 | 4.1667 | 2.7185 | 68.74 | 2.5 | 0.8121 | 4.2848 | 3.568 | 64.49 | 2.28 | 0.73629 | 4.3333 | 3.544 | 70.2 | 2.45 | 0.77267 | 4.3764 | 4.3875 | 63.07 | 2.13 | 0.71815 | 4.7062 | 4.2084 | 74.11 | 2.72 | 0.79205 | 5.0003 | 4.0612 | 85.43 | 3.22 | 0.86446 | 5.2637 | 5.0077 | 79.51 | 2.94 | 0.79974 | 5.002 | 6.1434 | 66.47 | 2.41 | 0.71792 | 5.2396 | 5.9903 | 74.27 | 2.67 | 0.76438 | 5.002 | 6.1434 | 73.13 | 2.62 | 0.75638 | 5.0031 | 8.0329 | 62.3 | 2.17 | 0.6967 | 4.818 | 9.3119 | 60.07 | 2.02 | 0.67181 | 5.0041 | 10.2865 | 57.87 | 1.91 | 0.60895 | 4.8316 | 10.4567 | 57.33 | 1.89 | 0.60686 | 4.6916 | 13.3589 | 50.27 | 1.58 | 0.56487 | 4.5755 | 14.7002 | 50 | 1.53 | 0.56262 | 4.5988 | 14.6702 | 53.18 | 1.59 | 0.58143 | 4.7264 | 15.8511 | 49.92 | 1.49 | 0.56844 | 4.5043 | 16.1316 | 52.45 | 1.52 | 0.58833 | 4.5042 | 19.4741 | 44.65 | 1.28 | 0.53248 | 4.5501 | 19.394 | 49.67 | 1.48 | 0.56313 | 4.6921 | 19.1737 | 56.11 | 1.75 | 0.59809 | 4.6926 | 22.3463 | 50.16 | 1.53 | 0.58925 | 4.505 | 22.677 | 49.99 | 1.52 | 0.59372 | 4.9073 | 23.3771 | 52.56 | 1.64 | 0.58281 | 4.8132 | 24.9488 | 50.8 | 1.56 | 0.59767 | 4.9164 | 27.7915 | 51.08 | 1.55 | 0.63831 | 4.7467 | 31.3355 | 49.29 | 1.46 | 0.79344 | 4.6928 | 31.4258 | 53.8 | 1.57 | 0.83521 | 4.7672 | 33.1571 | 49.2 | 1.45 | 0.66609 | 4.6205 | 33.4579 | 49.21 | 1.44 | 0.67245 | 4.6927 | 34.9793 | 47.37 | 1.39 | 0.60483 | 4.6478 | 35.0696 | 51.33 | 1.48 | 0.63294 | 4.6479 | 38.3334 | 47.8 | 1.37 | 0.68871 | 4.8664 | 37.8821 | 51.41 | 1.46 | 0.70583 | 4.5778 | 42.2079 | 52.01 | 1.42 | 0.67267 | 4.435 | 44.6811 | 47.44 | 1.3 | 0.67548 | 4.6344 | 44.2796 | 50.61 | 1.37 | 0.69052 | 4.4918 | 44.0828 | 47 | 1.31 | 0.65742 | 4.469 | 44.1131 | 50.39 | 1.39 | 0.68317 | 4.365 | 44.244 | 50.49 | 1.38 | 0.68831 | 4.2179 | 52.0426 | 45.79 | 1.22 | 0.65 | 4.1711 | 53.7656 | 46.35 | 1.22 | 0.69784 | 4.1707 | 53.7657 | 49.44 | 1.29 | 0.72212 | 4.3054 | 52.5167 | 48.9 | 1.29 | 0.72157 | 4.3522 | 57.4887 | 44.95 | 1.18 | 0.65881 | 4.2093 | 66.0445 | 45.68 | 1.23 | 0.71683 | 4.132 | 66.1257 | 45.84 | 1.23 | 0.72195 | 4.334 | 77.2309 | 50.39 | 1.34 | 0.77861 | 4.4388 | 77.5521 | 47.37 | 1.28 | 0.66125 | 4.2667 | 77.6654 | 47.72 | 1.29 | 0.67068 | 4.4148 | 77.5727 | 51.73 | 1.39 | 0.69343 | 4.6129 | 79.7251 | 58.96 | 1.54 | 0.85817 | 4.5166 | 81.6072 | 57.87 | 1.52 | 0.85755 | 4.4046 | 87.5408 | 54.79 | 1.43 | 0.76031 | 4.8505 | 92.5174 | 57.96 | 1.6 | 0.72725 | 4.7356 | 92.2873 | 58.55 | 1.6 | 0.77181 | 5.5264 | 97.0835 | 67.78 | 1.9 | 0.82824 | 5.0513 | 104.9629 | 64.19 | 1.79 | 0.76336 | 5.077 | 105.966 | 64.81 | 1.79 | 0.84782 | 5.289 | 110.4718 | 66.66 | 1.85 | 0.77509 | 5.2637 | 112.0763 | 66.14 | 1.83 | 0.7625 | 5.1716 | 120.8078 | 68.3 | 1.85 | 0.81046 | 5.1054 | 135.0187 | 64.72 | 1.72 | 0.7943 | 5.0409 | 134.9211 | 64.93 | 1.73 | 0.79793
4.9603 | 0.068456 | 229.86 | 9.74 | 7.59 | 5.9583 | 0.059413 | 631.15 | 26.71 | 14.88 | 5.305 | 0.065007 | 773.55 | 29.46 | 15.23 | 5.305 | 0.26224 | 191.82 | 7.29 | 3.6 | 4.9963 | 0.27465 | 229.69 | 8.79 | 3.79 | 5.3449 | 0.58852 | 203.44 | 7.63 | 2.54 | 4.9935 | 1.7159 | 101.34 | 3.84 | 1.16 | 4.9959 | 1.7159 | 111.51 | 4.22 | 1.22 | 4.5833 | 2.5574 | 79.04 | 2.9 | 0.8987 | 4.6419 | 3.3968 | 72.29 | 2.54 | 0.79618 | 4.6667 | 3.3858 | 78.04 | 2.69 | 0.83092 | 5.0016 | 4.0612 | 75.94 | 2.81 | 0.81088 | 5.2944 | 3.9241 | 87.48 | 3.32 | 0.88543 | 5.5559 | 3.81 | 99.23 | 3.77 | 0.95819 | 5.7901 | 4.7355 | 90.66 | 3.34 | 0.87223 | 5.5022 | 5.8292 | 75.55 | 2.74 | 0.77395 | 5.7159 | 5.7051 | 83.56 | 2.98 | 0.82042 | 5.4568 | 5.8572 | 82.18 | 2.92 | 0.80982 | 5.4201 | 7.7055 | 69.2 | 2.38 | 0.73495 | 5.1886 | 8.9915 | 66 | 2.19 | 0.70336 | 5.3615 | 9.9511 | 63.24 | 2.06 | 0.63799 | 5.1767 | 10.1263 | 62.6 | 2.03 | 0.63494 | 5.0044 | 12.9784 | 54.39 | 1.69 | 0.58526 | 4.8614 | 14.3497 | 53.74 | 1.62 | 0.58077 | 4.8693 | 14.3397 | 56.92 | 1.68 | 0.59914 | 5.0044 | 15.5105 | 53.38 | 1.57 | 0.5849 | 5.0048 | 15.5106 | 59.32 | 1.81 | 0.61941 | 5.0046 | 18.6829 | 50.34 | 1.51 | 0.55761 | 5.1189 | 18.5127 | 56.84 | 1.79 | 0.59334 | 5.2134 | 18.3725 | 63.34 | 2.03 | 0.62733 | 5.214 | 21.4649 | 56.35 | 1.76 | 0.61355 | 5.0055 | 21.8155 | 56.1 | 1.75 | 0.61725 | 5.3981 | 22.5457 | 58.48 | 1.84 | 0.60566 | 5.2945 | 24.1273 | 56.34 | 1.75 | 0.61873 | 5.3634 | 26.9999 | 56.03 | 1.71 | 0.65559 | 5.1782 | 30.5936 | 53.67 | 1.58 | 0.80659 | 5.0838 | 30.754 | 58.16 | 1.69 | 0.84772 | 5.1645 | 32.3453 | 53.34 | 1.56 | 0.67935 | 5.0055 | 32.666 | 53.31 | 1.55 | 0.68543 | 5.0838 | 34.2273 | 51.29 | 1.49 | 0.61843 | 5.0054 | 34.3777 | 55.24 | 1.58 | 0.64596 | 5.0054 | 37.5913 | 51.38 | 1.47 | 0.69942 | 5.214 | 37.1702 | 55.03 | 1.55 | 0.71645 | 4.883 | 41.5959 | 55.25 | 1.5 | 0.6826 | 4.7518 | 44.0387 | 50.5 | 1.37 | 0.68483 | 4.9434 | 43.6374 | 53.7 | 1.44 | 0.69975 | 4.8126 | 43.6703 | 50.1 | 1.39 | 0.66747 | 4.767 | 43.7307 | 53.48 | 1.45 | 0.69288 | 4.656 | 43.8716 | 53.57 | 1.45 | 0.69793 | 4.4991 | 51.5797 | 48.41 | 1.28 | 0.65822 | 4.4491 | 53.3826 | 48.88 | 1.28 | 0.70578 | 4.692 | 53.0003 | 54.52 | 1.47 | 0.73741 | 4.8436 | 51.8812 | 54.1 | 1.49 | 0.73766 | 4.8963 | 56.573 | 49.71 | 1.36 | 0.67307 | 4.677 | 65.4581 | 49.81 | 1.36 | 0.72826 | 4.5912 | 65.5792 | 49.97 | 1.36 | 0.73334 | 4.728 | 76.9043 | 53.91 | 1.43 | 0.78783 | 4.8424 | 77.1955 | 50.87 | 1.38 | 0.67116 | 4.6546 | 77.3785 | 51.23 | 1.38 | 0.68053 | 4.7827 | 77.2565 | 55.23 | 1.48 | 0.70294 | 4.9678 | 79.8486 | 62.36 | 1.62 | 0.86795 | 4.8641 | 81.89 | 61.19 | 1.59 | 0.86759 | 5.0338 | 87.0167 | 61.01 | 1.68 | 0.77794 | 5.4569 | 92.2652 | 63.83 | 1.8 | 0.74332 | 5.3275 | 91.6341 | 64.45 | 1.81 | 0.78815 | 6.0791 | 96.253 | 73.39 | 2.06 | 0.84244 | 5.5565 | 104.4502 | 69.37 | 1.93 | 0.77756 | 5.5847 | 105.5531 | 69.95 | 1.93 | 0.86104 | 5.7699 | 109.9595 | 71.59 | 1.97 | 0.7882 | 5.7422 | 111.6637 | 70.99 | 1.95 | 0.7757 | 5.6025 | 120.6941 | 72.8 | 1.96 | 0.8224 | 5.5309 | 135.4043 | 68.73 | 1.81 | 0.80444 | 5.461 | 135.3066 | 68.95 | 1.82 | 0.80807
5.4563 | 0.063603 | 270.93 | 11.48 | 8.87 | 6.4548 | 0.05582 | 725.36 | 30.03 | 16.97 | 5.6366 | 0.062025 | 859.01 | 31.98 | 16.81 | 5.6366 | 0.25013 | 213.01 | 7.92 | 3.97 | 5.6208 | 0.25073 | 281.41 | 11.49 | 4.59 | 5.7013 | 0.5598 | 227.08 | 8.35 | 2.81 | 5.4929 | 1.6008 | 117.72 | 4.5 | 1.31 | 5.4501 | 1.6098 | 127.84 | 4.82 | 1.36 | 5 | 2.4143 | 89.97 | 3.29 | 0.99027 | 4.9989 | 3.2417 | 80.47 | 2.8 | 0.85888 | 5.3333 | 3.1096 | 94.77 | 3.59 | 0.95503 | 5.6268 | 3.78 | 89.8 | 3.43 | 0.91037 | 5.8827 | 3.6759 | 101.77 | 3.89 | 0.98495 | 6.1115 | 3.5879 | 113.92 | 4.31 | 1.06 | 6.3165 | 4.4873 | 102.44 | 3.74 | 0.94839 | 6.0024 | 5.5459 | 85.1 | 3.05 | 0.83288 | 6.1922 | 5.4448 | 93.31 | 3.29 | 0.87915 | 5.9115 | 5.595 | 91.66 | 3.21 | 0.86578 | 5.837 | 7.4052 | 76.39 | 2.59 | 0.77496 | 5.5593 | 8.6942 | 72.14 | 2.36 | 0.73608 | 5.719 | 9.6388 | 68.78 | 2.21 | 0.66798 | 5.5218 | 9.808 | 68.05 | 2.17 | 0.66394 | 5.3172 | 12.628 | 58.64 | 1.79 | 0.60624 | 5.1474 | 14.0092 | 57.57 | 1.71 | 0.59933 | 5.4104 | 13.7089 | 64.67 | 2.01 | 0.6357 | 5.5605 | 14.8796 | 60.53 | 1.87 | 0.61878 | 5.6303 | 14.8095 | 68.28 | 2.21 | 0.65982 | 5.6302 | 17.7716 | 57.79 | 1.85 | 0.59034 | 5.6876 | 17.6915 | 64.34 | 2.08 | 0.62483 | 5.7348 | 17.6315 | 70.89 | 2.29 | 0.65772 | 5.7354 | 20.6437 | 62.8 | 1.99 | 0.6387 | 5.5061 | 21.0042 | 62.44 | 1.96 | 0.64156 | 5.8888 | 21.7646 | 64.6 | 2.04 | 0.62923 | 5.7758 | 23.3561 | 62.05 | 1.93 | 0.64036 | 5.8103 | 26.2486 | 61.13 | 1.85 | 0.67328 | 5.6097 | 29.852 | 58.17 | 1.71 | 0.81995 | 5.4749 | 30.0825 | 62.62 | 1.8 | 0.8604 | 5.5617 | 31.5637 | 57.59 | 1.67 | 0.69285 | 5.3906 | 31.8944 | 57.52 | 1.66 | 0.69863 | 5.4748 | 33.4756 | 55.3 | 1.6 | 0.63217 | 5.3629 | 33.6961 | 59.23 | 1.68 | 0.65908 | 5.363 | 36.8695 | 55.02 | 1.55 | 0.71024 | 5.5616 | 36.4686 | 58.71 | 1.64 | 0.7272 | 5.4934 | 40.3624 | 61.88 | 1.77 | 0.70252 | 5.0686 | 43.3766 | 53.61 | 1.44 | 0.69417 | 5.5613 | 42.3538 | 60.02 | 1.7 | 0.71823 | 5.1335 | 43.2381 | 53.22 | 1.46 | 0.67746 | 5.3628 | 42.9268 | 59.75 | 1.7 | 0.71214 | 5.238 | 43.0976 | 59.81 | 1.7 | 0.717 | 5.0615 | 50.5549 | 53.72 | 1.49 | 0.67442 | 5.0053 | 52.4675 | 54.01 | 1.47 | 0.72133 | 5.2133 | 52.0859 | 59.69 | 1.65 | 0.75233 | 5.3818 | 51.1367 | 59.37 | 1.66 | 0.7534 | 5.4403 | 55.5384 | 54.56 | 1.52 | 0.68708 | 5.1448 | 64.7427 | 53.98 | 1.49 | 0.73941 | 5.0503 | 64.8937 | 54.13 | 1.49 | 0.74442 | 5.122 | 76.4487 | 57.45 | 1.51 | 0.79678 | 5.2459 | 76.7198 | 54.4 | 1.47 | 0.68083 | 5.0425 | 76.9726 | 54.74 | 1.47 | 0.69013 | 5.1506 | 76.8412 | 58.76 | 1.56 | 0.71222 | 5.6775 | 79.6779 | 69.16 | 1.88 | 0.88654 | 5.559 | 82.0381 | 67.81 | 1.85 | 0.88661 | 5.663 | 86.2455 | 67.28 | 1.9 | 0.79484 | 6.0632 | 91.7852 | 69.73 | 1.99 | 0.75879 | 5.9195 | 90.8234 | 70.4 | 1.99 | 0.80393 | 6.6317 | 95.3242 | 79.06 | 2.21 | 0.85633 | 6.0616 | 103.9394 | 74.58 | 2.07 | 0.79132 | 6.0924 | 105.0421 | 75.1 | 2.06 | 0.87385 | 6.2507 | 109.3489 | 76.54 | 2.1 | 0.80094 | 6.2207 | 111.0529 | 75.87 | 2.07 | 0.78851 | 6.0335 | 120.3822 | 77.3 | 2.06 | 0.83398 | 5.9563 | 135.4918 | 72.74 | 1.9 | 0.81418 | 5.8811 | 135.4939 | 72.95 | 1.91 | 0.81781
5.9524 | 0.059451 | 315 | 13.21 | 10.23 | 6.9513 | 0.052668 | 825.42 | 33.39 | 19.19 | 5.9682 | 0.059334 | 948.46 | 34.55 | 18.46 | 5.9682 | 0.23922 | 235.2 | 8.56 | 4.36 | 6.2453 | 0.23092 | 337.82 | 14.06 | 5.45 | 6.4139 | 0.51067 | 277.86 | 11.06 | 3.38 | 5.9922 | 1.5008 | 135.23 | 5.15 | 1.47 | 5.9043 | 1.5178 | 145.21 | 5.42 | 1.51 | 5.4167 | 2.2872 | 101.52 | 3.68 | 1.09 | 5.7131 | 2.9715 | 97.97 | 3.74 | 0.99261 | 6 | 2.8755 | 112.94 | 4.42 | 1.09 | 6.252 | 3.5358 | 104.66 | 4.03 | 1.02 | 6.471 | 3.4578 | 117.01 | 4.45 | 1.09 | 6.667 | 3.3907 | 129.49 | 4.85 | 1.16 | 6.8428 | 4.2591 | 114.86 | 4.13 | 1.03 | 6.5026 | 5.2877 | 95.13 | 3.37 | 0.8947 | 6.6686 | 5.2067 | 103.5 | 3.6 | 0.94055 | 6.3662 | 5.3558 | 101.58 | 3.51 | 0.92426 | 6.2539 | 7.128 | 83.86 | 2.8 | 0.81671 | 5.9299 | 8.4179 | 78.49 | 2.52 | 0.76993 | 6.0764 | 9.3465 | 74.5 | 2.35 | 0.69892 | 5.8669 | 9.5157 | 73.67 | 2.32 | 0.69385 | 5.6299 | 12.2976 | 62.99 | 1.9 | 0.6278 | 5.7194 | 13.3684 | 65.51 | 2.04 | 0.63771 | 6.0867 | 12.998 | 74.84 | 2.47 | 0.68356 | 6.2556 | 14.1587 | 69.88 | 2.29 | 0.66293 | 6.2559 | 14.1587 | 77.65 | 2.58 | 0.70194 | 6.2558 | 16.9506 | 65.61 | 2.15 | 0.62461 | 6.2564 | 16.9406 | 72.18 | 2.36 | 0.65768 | 6.2561 | 16.9406 | 78.74 | 2.55 | 0.6893 | 6.2568 | 19.8727 | 69.5 | 2.2 | 0.66477 | 6.0066 | 20.2332 | 69.02 | 2.18 | 0.66672 | 6.3796 | 21.0236 | 70.95 | 2.23 | 0.65358 | 6.2571 | 22.625 | 67.96 | 2.1 | 0.6626 | 6.2573 | 25.5174 | 66.38 | 2 | 0.69144 | 6.0413 | 29.1306 | 62.77 | 1.83 | 0.83357 | 5.866 | 29.4212 | 67.19 | 1.91 | 0.87329 | 5.959 | 30.8023 | 61.94 | 1.78 | 0.70661 | 5.7756 | 31.153 | 61.82 | 1.77 | 0.71207 | 5.8659 | 32.7441 | 59.4 | 1.7 | 0.64608 | 5.7204 | 33.0147 | 63.3 | 1.77 | 0.67235 | 5.7205 | 36.1478 | 58.74 | 1.64 | 0.7212 | 6.2568 | 35.1058 | 66.3 | 1.96 | 0.74916 | 6.1037 | 39.1395 | 68.71 | 2.01 | 0.72266 | 5.7021 | 42.0531 | 59.96 | 1.7 | 0.71291 | 6.1792 | 41.0608 | 66.53 | 1.93 | 0.73689 | 5.7752 | 42.3444 | 59.56 | 1.71 | 0.69736 | 5.9587 | 42.0836 | 66.13 | 1.93 | 0.73133 | 5.82 | 42.2843 | 66.17 | 1.93 | 0.73597 | 5.6239 | 49.441 | 59.15 | 1.67 | 0.69045 | 5.5614 | 51.4334 | 59.24 | 1.65 | 0.73658 | 5.7347 | 51.0923 | 64.95 | 1.81 | 0.76705 | 5.92 | 50.303 | 64.72 | 1.83 | 0.76893 | 5.9843 | 54.4246 | 59.49 | 1.68 | 0.70096 | 5.6125 | 63.9281 | 58.2 | 1.6 | 0.75036 | 5.5094 | 64.1091 | 58.34 | 1.6 | 0.75531 | 5.516 | 75.8739 | 61.01 | 1.6 | 0.80551 | 5.6494 | 76.1649 | 57.95 | 1.55 | 0.6903 | 5.4304 | 76.4775 | 58.28 | 1.55 | 0.69951 | 5.8864 | 75.7923 | 65.87 | 1.86 | 0.73028 | 6.3871 | 79.1194 | 76 | 2.12 | 0.90421 | 6.2538 | 81.7587 | 74.44 | 2.07 | 0.90458 | 6.2923 | 85.3263 | 73.6 | 2.1 | 0.81124 | 6.6695 | 91.1269 | 75.67 | 2.16 | 0.7738 | 6.5114 | 89.9045 | 76.41 | 2.17 | 0.81931 | 7.1844 | 94.3266 | 84.78 | 2.36 | 0.86999 | 6.5667 | 103.2302 | 79.82 | 2.2 | 0.80473 | 6.6001 | 104.4327 | 80.28 | 2.19 | 0.88633 | 6.7315 | 108.7397 | 81.51 | 2.21 | 0.8134 | 6.6992 | 110.3435 | 80.77 | 2.19 | 0.80103 | 6.4645 | 119.9718 | 81.82 | 2.16 | 0.84527 | 6.3818 | 135.4809 | 76.75 | 1.99 | 0.82361 | 6.3012 | 135.4829 | 76.96 | 1.99 | 0.82723
6.4484 | 0.055858 | 362.02 | 14.94 | 11.67 | 7.4479 | 0.049887 | 931.25 | 36.8 | 21.52 | 6.6313 | 0.054651 | 1140 | 44.11 | 21.95 | 6.6313 | 0.22031 | 282.48 | 10.93 | 5.19 | 6.8698 | 0.21431 | 398.83 | 16.56 | 6.38 | 7.1266 | 0.47014 | 333.27 | 13.59 | 4 | 6.4916 | 1.4127 | 153.87 | 5.79 | 1.63 | 6.3584 | 1.4357 | 163.6 | 6.02 | 1.67 | 5.8333 | 2.1721 | 113.7 | 4.07 | 1.19 | 6.4272 | 2.7444 | 116.98 | 4.62 | 1.14 | 6.6667 | 2.6753 | 132.51 | 5.23 | 1.23 | 6.8771 | 3.3217 | 120.5 | 4.62 | 1.13 | 7.0592 | 3.2636 | 133.17 | 5.01 | 1.2 | 7.2226 | 3.2136 | 145.94 | 5.38 | 1.27 | 7.3692 | 4.051 | 127.93 | 4.53 | 1.11 | 7.0028 | 5.0505 | 105.63 | 3.69 | 0.95938 | 7.1449 | 4.9875 | 114.16 | 3.9 | 1 | 6.821 | 5.1346 | 111.94 | 3.81 | 0.98524 | 6.6708 | 6.8718 | 91.62 | 3.01 | 0.86017 | 6.3005 | 8.1586 | 85.04 | 2.69 | 0.80493 | 6.4339 | 9.0732 | 80.4 | 2.5 | 0.73079 | 6.212 | 9.2404 | 79.46 | 2.46 | 0.72465 | 6.2555 | 11.6769 | 72.06 | 2.29 | 0.67268 | 6.4343 | 12.6576 | 75.94 | 2.52 | 0.68802 | 6.763 | 12.3573 | 85.56 | 2.9 | 0.73381 | 6.9506 | 13.5079 | 79.69 | 2.68 | 0.70909 | 6.8815 | 13.578 | 87.44 | 2.93 | 0.74578 | 6.8814 | 16.1897 | 73.81 | 2.45 | 0.66047 | 6.8252 | 16.2498 | 80.36 | 2.63 | 0.6919 | 6.7775 | 16.3099 | 86.91 | 2.8 | 0.7221 | 6.7782 | 19.1518 | 76.46 | 2.41 | 0.69179 | 6.5072 | 19.5223 | 75.85 | 2.38 | 0.69275 | 6.8703 | 20.3327 | 77.51 | 2.41 | 0.67874 | 6.7384 | 21.924 | 74.05 | 2.27 | 0.68549 | 6.7042 | 24.8264 | 71.77 | 2.14 | 0.71009 | 6.4728 | 28.4294 | 67.48 | 1.95 | 0.84749 | 6.257 | 28.78 | 71.85 | 2.03 | 0.88643 | 6.3563 | 30.0711 | 66.4 | 1.89 | 0.72066 | 6.1607 | 30.4317 | 66.23 | 1.88 | 0.72577 | 6.2569 | 32.0328 | 63.59 | 1.8 | 0.66019 | 6.4355 | 31.7123 | 71.69 | 2.14 | 0.69941 | 6.4356 | 34.7651 | 66.4 | 1.97 | 0.74362 | 6.952 | 33.8135 | 74.18 | 2.25 | 0.77183 | 6.7141 | 37.9372 | 75.76 | 2.25 | 0.74314 | 6.3357 | 40.7401 | 66.52 | 1.94 | 0.73186 | 6.7972 | 39.7984 | 73.24 | 2.15 | 0.75586 | 6.4168 | 41.4014 | 66.05 | 1.94 | 0.71727 | 6.5546 | 41.2009 | 72.65 | 2.14 | 0.75055 | 6.402 | 41.4315 | 72.66 | 2.13 | 0.75496 | 6.1863 | 48.2877 | 64.71 | 1.85 | 0.70645 | 6.1176 | 50.3199 | 64.57 | 1.81 | 0.75169 | 6.256 | 50.0392 | 70.32 | 1.96 | 0.78168 | 6.4581 | 49.4299 | 70.17 | 1.99 | 0.78435 | 6.5283 | 53.2813 | 64.54 | 1.82 | 0.71482 | 6.0802 | 63.0442 | 62.48 | 1.71 | 0.7612 | 5.9685 | 63.2551 | 62.6 | 1.71 | 0.76607 | 6.304 | 74.4758 | 68.24 | 1.9 | 0.82255 | 6.4565 | 74.8267 | 65.15 | 1.85 | 0.70884 | 6.2061 | 75.2691 | 65.44 | 1.85 | 0.71783 | 6.6222 | 74.5253 | 73.1 | 2.12 | 0.7479 | 7.0968 | 78.2725 | 82.9 | 2.33 | 0.92125 | 6.9487 | 81.1609 | 81.11 | 2.28 | 0.9218 | 6.9215 | 84.2887 | 80.01 | 2.29 | 0.82729 | 7.2758 | 90.3399 | 81.65 | 2.32 | 0.78848 | 7.1034 | 88.9069 | 82.48 | 2.33 | 0.83441 | 7.737 | 93.3 | 90.57 | 2.49 | 0.88349 | 7.0718 | 102.4221 | 85.1 | 2.32 | 0.81787 | 7.1078 | 103.7245 | 85.5 | 2.31 | 0.89855 | 7.2123 | 107.9317 | 86.53 | 2.32 | 0.82564 | 7.1777 | 109.5352 | 85.71 | 2.3 | 0.81331 | 6.8954 | 119.4626 | 86.36 | 2.25 | 0.85631 | 6.8072 | 135.1712 | 80.76 | 2.07 | 0.83276 | 6.7212 | 135.273 | 80.97 | 2.07 | 0.83638
6.9444 | 0.052707 | 411.96 | 16.7 | 13.2 | 7.9444 | 0.047415 | 1040 | 40.26 | 23.97 | 7.4602 | 0.049828 | 1400 | 57.78 | 26.69 | 7.4602 | 0.2008 | 346.99 | 14.32 | 6.31 | 7.4944 | 0.2001 | 464.36 | 19.05 | 7.38 | 7.8392 | 0.43612 | 393.24 | 16.06 | 4.67 | 6.9909 | 1.3357 | 173.64 | 6.45 | 1.81 | 7.2668 | 1.2956 | 203.42 | 8.27 | 2.02 | 6.6667 | 1.975 | 139.92 | 5.52 | 1.41 | 7.1413 | 2.5493 | 137.52 | 5.46 | 1.29 | 7.3333 | 2.5022 | 153.5 | 6.02 | 1.39 | 7.5023 | 3.1316 | 137.34 | 5.2 | 1.25 | 7.6475 | 3.0905 | 150.27 | 5.57 | 1.32 | 7.7782 | 3.0545 | 163.27 | 5.92 | 1.39 | 7.8956 | 3.8589 | 141.67 | 4.94 | 1.2 | 7.503 | 4.8334 | 116.62 | 4.01 | 1.03 | 7.6212 | 4.7844 | 125.28 | 4.21 | 1.07 | 7.2757 | 4.9305 | 122.73 | 4.11 | 1.05 | 7.0878 | 6.6336 | 99.66 | 3.22 | 0.90531 | 6.6711 | 7.9154 | 91.8 | 2.86 | 0.84103 | 7.1487 | 8.5748 | 92.71 | 3.05 | 0.79732 | 6.9023 | 8.7399 | 91.55 | 3 | 0.78892 | 7.0374 | 10.9962 | 84.04 | 2.85 | 0.73201 | 7.1492 | 12.0169 | 86.95 | 2.97 | 0.74092 | 7.4393 | 11.7767 | 96.81 | 3.31 | 0.78645 | 7.6457 | 12.9173 | 89.97 | 3.05 | 0.75724 | 7.5071 | 13.0274 | 97.65 | 3.27 | 0.79134 | 7.5069 | 15.489 | 82.38 | 2.73 | 0.69795 | 7.3939 | 15.6192 | 88.88 | 2.9 | 0.72753 | 7.2988 | 15.7193 | 95.39 | 3.05 | 0.75613 | 7.2996 | 18.4811 | 83.68 | 2.62 | 0.71982 | 7.0077 | 18.8515 | 82.93 | 2.58 | 0.71971 | 7.361 | 19.682 | 84.3 | 2.6 | 0.70472 | 7.2197 | 21.2632 | 80.34 | 2.44 | 0.70905 | 7.1512 | 24.1655 | 77.31 | 2.28 | 0.72924 | 6.9043 | 27.7483 | 72.32 | 2.07 | 0.86173 | 7.0392 | 27.5381 | 81.5 | 2.44 | 0.91354 | 7.1508 | 28.689 | 75.65 | 2.3 | 0.74974 | 6.9308 | 29.0596 | 75.36 | 2.28 | 0.75407 | 7.0391 | 30.6705 | 72.25 | 2.18 | 0.68911 | 7.1505 | 30.4803 | 80.42 | 2.47 | 0.7273 | 7.1506 | 33.4629 | 74.36 | 2.27 | 0.76681 | 7.6472 | 32.5916 | 82.36 | 2.53 | 0.79531 | 7.3245 | 36.7652 | 83.03 | 2.47 | 0.76405 | 6.9693 | 39.4477 | 73.29 | 2.16 | 0.75115 | 7.4151 | 38.5663 | 80.17 | 2.37 | 0.77522 | 7.0585 | 40.4389 | 72.68 | 2.16 | 0.73729 | 7.1504 | 40.3086 | 79.32 | 2.34 | 0.76991 | 6.984 | 40.5592 | 79.28 | 2.33 | 0.77405 | 6.7487 | 47.125 | 70.4 | 2.02 | 0.72251 | 6.6737 | 49.177 | 70.03 | 1.97 | 0.76679 | 6.7773 | 48.9566 | 75.81 | 2.11 | 0.79632 | 6.9963 | 48.5172 | 75.71 | 2.14 | 0.79975 | 7.0724 | 52.1085 | 69.69 | 1.96 | 0.72872 | 6.5479 | 62.1109 | 66.81 | 1.82 | 0.77197 | 6.4276 | 62.3517 | 66.92 | 1.82 | 0.77675 | 7.092 | 72.8594 | 75.61 | 2.17 | 0.83925 | 7.2636 | 73.3002 | 72.48 | 2.13 | 0.72707 | 6.9819 | 73.8524 | 72.72 | 2.12 | 0.73578 | 7.358 | 73.1196 | 80.45 | 2.36 | 0.76529 | 7.8065 | 77.2168 | 89.88 | 2.53 | 0.93786 | 7.6436 | 80.3445 | 87.83 | 2.47 | 0.9385 | 7.5507 | 83.1723 | 86.49 | 2.47 | 0.84311 | 7.8821 | 89.4439 | 87.69 | 2.47 | 0.80291 | 7.6953 | 87.8604 | 88.63 | 2.49 | 0.8493 | 8.2897 | 92.2442 | 96.42 | 2.63 | 0.89687 | 7.577 | 101.6151 | 90.42 | 2.44 | 0.8308 | 7.6155 | 102.9173 | 90.75 | 2.43 | 0.91058 | 7.6932 | 107.1246 | 91.58 | 2.43 | 0.8377 | 7.6562 | 108.6279 | 90.69 | 2.4 | 0.82541 | 7.3264 | 118.8543 | 90.91 | 2.35 | 0.86714 | 7.2327 | 134.7625 | 84.78 | 2.14 | 0.8417 | 7.1413 | 134.8643 | 84.99 | 2.15 | 0.8453
7.9365 | 0.047454 | 520.35 | 22.97 | 16.5 | 8.4409 | 0.045194 | 1160 | 43.78 | 26.53 | 8.2891 | 0.045855 | 1680 | 70.73 | 31.83 | 8.2891 | 0.18479 | 417.43 | 17.54 | 7.53 | 8.1189 | 0.1878 | 534.36 | 21.55 | 8.43 | 8.5519 | 0.40701 | 457.68 | 18.52 | 5.39 | 7.9896 | 1.2036 | 216.47 | 8.87 | 2.2 | 8.1751 | 1.1826 | 247.29 | 10.36 | 2.39 | 7.5 | 1.8099 | 168.65 | 6.87 | 1.64 | 7.8555 | 2.3812 | 159.56 | 6.3 | 1.46 | 8 | 2.3491 | 175.9 | 6.81 | 1.55 | 8.1275 | 2.9625 | 155.17 | 5.79 | 1.37 | 8.2358 | 2.9354 | 168.3 | 6.14 | 1.44 | 8.3338 | 2.9114 | 181.48 | 6.46 | 1.51 | 8.4219 | 3.6828 | 156.07 | 5.35 | 1.29 | 8.0032 | 4.6333 | 128.1 | 4.33 | 1.1 | 8.0976 | 4.5962 | 136.86 | 4.52 | 1.14 | 7.7304 | 4.7403 | 133.96 | 4.41 | 1.11 | 7.5047 | 6.4124 | 107.99 | 3.43 | 0.95211 | 7.4123 | 7.471 | 105.92 | 3.49 | 0.91658 | 8.0423 | 8.0263 | 109.08 | 3.83 | 0.88553 | 7.765 | 8.1884 | 107.6 | 3.77 | 0.8741 | 7.8193 | 10.3857 | 96.74 | 3.38 | 0.7949 | 7.8641 | 11.4363 | 98.52 | 3.39 | 0.7964 | 8.1156 | 11.2462 | 108.6 | 3.71 | 0.84147 | 8.3407 | 12.3667 | 100.71 | 3.41 | 0.80739 | 8.1327 | 12.5269 | 108.28 | 3.6 | 0.83861 | 8.1325 | 14.8584 | 91.33 | 3.01 | 0.73705 | 7.9627 | 15.0186 | 97.74 | 3.16 | 0.76458 | 7.8202 | 15.1687 | 104.18 | 3.29 | 0.79142 | 7.821 | 17.8504 | 91.15 | 2.83 | 0.74885 | 7.5083 | 18.2208 | 90.25 | 2.79 | 0.74762 | 7.8518 | 19.0713 | 91.31 | 2.78 | 0.73154 | 7.701 | 20.6425 | 86.82 | 2.61 | 0.73331 | 8.0451 | 22.934 | 88.85 | 2.81 | 0.76916 | 7.7673 | 26.4465 | 82.34 | 2.51 | 0.89131 | 7.8213 | 26.3665 | 91.57 | 2.83 | 0.94191 | 7.9453 | 27.4173 | 85.33 | 2.68 | 0.7802 | 7.7008 | 27.7978 | 84.92 | 2.65 | 0.78368 | 7.8212 | 29.3787 | 81.3 | 2.53 | 0.71909 | 7.8656 | 29.3087 | 89.5 | 2.78 | 0.75613 | 7.8657 | 32.2211 | 82.63 | 2.55 | 0.79087 | 8.3424 | 31.44 | 90.84 | 2.81 | 0.81967 | 7.9349 | 35.6435 | 90.53 | 2.69 | 0.78547 | 7.6028 | 38.2057 | 80.29 | 2.38 | 0.77088 | 8.033 | 37.3845 | 87.32 | 2.57 | 0.79507 | 7.7002 | 39.4668 | 79.48 | 2.36 | 0.75753 | 7.7463 | 39.3967 | 86.13 | 2.53 | 0.78946 | 7.566 | 39.6673 | 86.05 | 2.52 | 0.79332 | 7.3111 | 45.9626 | 76.23 | 2.18 | 0.73873 | 7.2299 | 48.0145 | 75.62 | 2.12 | 0.78195 | 7.2987 | 47.8743 | 81.41 | 2.26 | 0.81103 | 7.5345 | 47.5849 | 81.36 | 2.28 | 0.81521 | 7.6164 | 50.9461 | 74.96 | 2.1 | 0.74275 | 7.4833 | 60.1553 | 75.7 | 2.21 | 0.79351 | 7.3459 | 60.446 | 75.77 | 2.21 | 0.79809 | 7.88 | 71.1342 | 83.15 | 2.41 | 0.85582 | 8.0706 | 71.665 | 79.97 | 2.38 | 0.74518 | 7.7577 | 72.3169 | 80.15 | 2.37 | 0.75356 | 8.0938 | 71.6249 | 87.95 | 2.59 | 0.78259 | 8.5162 | 76.0319 | 96.97 | 2.73 | 0.9542 | 8.3384 | 79.3491 | 94.63 | 2.65 | 0.95483 | 8.18 | 82.0068 | 93.07 | 2.64 | 0.85878 | 8.4884 | 88.4687 | 93.8 | 2.62 | 0.81716 | 8.2873 | 86.7948 | 94.84 | 2.64 | 0.86406 | 8.8423 | 91.1791 | 102.34 | 2.76 | 0.91018 | 8.0821 | 100.7089 | 95.78 | 2.56 | 0.84357 | 8.1232 | 102.111 | 96.05 | 2.54 | 0.92246 | 8.174 | 106.2183 | 96.67 | 2.54 | 0.84961 | 8.1347 | 107.7214 | 95.71 | 2.5 | 0.83735 | 7.7574 | 118.147 | 95.5 | 2.43 | 0.87781 | 7.6581 | 134.1547 | 88.82 | 2.22 | 0.85045 | 7.5614 | 134.3564 | 89.02 | 2.22 | 0.85403
8.9286 | 0.043231 | 640.04 | 28.85 | 20.12 | 8.9374 | 0.043193 | 1280 | 47.35 | 29.21 | 9.118 | 0.042513 | 1990 | 83.41 | 37.36 | 9.118 | 0.17129 | 493.71 | 20.69 | 8.84 | 8.7434 | 0.17709 | 608.76 | 24.07 | 9.55 | 9.2645 | 0.38189 | 526.54 | 20.97 | 6.15 | 8.9883 | 1.0965 | 263.75 | 11.13 | 2.63 | 9.0835 | 1.0875 | 295.2 | 12.4 | 2.81 | 8.3333 | 1.6708 | 199.88 | 8.18 | 1.9 | 8.5696 | 2.2331 | 183.11 | 7.14 | 1.63 | 8.6667 | 2.2151 | 199.71 | 7.61 | 1.72 | 8.7527 | 2.8114 | 173.98 | 6.38 | 1.51 | 8.824 | 2.7954 | 187.26 | 6.7 | 1.57 | 8.8894 | 2.7803 | 200.57 | 7.01 | 1.64 | 8.9483 | 3.5207 | 171.15 | 5.76 | 1.39 | 8.5034 | 4.4471 | 140.06 | 4.65 | 1.17 | 8.5739 | 4.4221 | 148.9 | 4.84 | 1.21 | 8.1852 | 4.5632 | 145.64 | 4.71 | 1.18 | 8.3385 | 6.0111 | 125.48 | 4.24 | 1.05 | 8.3389 | 6.9806 | 124.72 | 4.39 | 1.02 | 8.9359 | 7.5449 | 126.52 | 4.56 | 0.97924 | 8.6278 | 7.704 | 124.69 | 4.48 | 0.96454 | 8.6013 | 9.8432 | 110.17 | 3.88 | 0.8613 | 8.579 | 10.9159 | 110.67 | 3.81 | 0.85445 | 8.7919 | 10.7658 | 120.94 | 4.1 | 0.89885 | 9.0358 | 11.8563 | 111.92 | 3.76 | 0.85954 | 8.7583 | 12.0565 | 119.32 | 3.93 | 0.88759 | 8.7581 | 14.2679 | 100.65 | 3.29 | 0.7778 | 8.5315 | 14.4781 | 106.95 | 3.42 | 0.80306 | 8.3415 | 14.6582 | 113.28 | 3.54 | 0.82796 | 8.3424 | 17.2599 | 98.89 | 3.04 | 0.77893 | 8.0088 | 17.6302 | 97.83 | 2.99 | 0.7765 | 8.8332 | 17.9502 | 105.98 | 3.47 | 0.78778 | 8.6637 | 19.4812 | 100.36 | 3.24 | 0.78401 | 8.9389 | 21.8027 | 100.99 | 3.29 | 0.81131 | 8.6304 | 25.2251 | 92.85 | 2.92 | 0.92248 | 8.6034 | 25.2651 | 102.09 | 3.2 | 0.97168 | 8.7399 | 26.246 | 95.45 | 3.04 | 0.81214 | 8.4709 | 26.6264 | 94.9 | 3.01 | 0.81467 | 8.6033 | 28.1772 | 90.73 | 2.86 | 0.75023 | 8.5806 | 28.2073 | 98.94 | 3.09 | 0.78599 | 8.5807 | 31.0595 | 91.21 | 2.83 | 0.81588 | 9.0376 | 30.3487 | 99.63 | 3.07 | 0.84498 | 8.5452 | 34.562 | 98.26 | 2.91 | 0.80747 | 8.2364 | 37.004 | 87.51 | 2.59 | 0.79113 | 8.6509 | 36.253 | 94.7 | 2.78 | 0.81545 | 8.3419 | 38.485 | 86.44 | 2.56 | 0.77806 | 8.3422 | 38.485 | 93.1 | 2.72 | 0.80928 | 8.148 | 38.7855 | 92.97 | 2.71 | 0.81283 | 7.8735 | 44.8205 | 82.22 | 2.34 | 0.75516 | 7.786 | 46.8623 | 81.34 | 2.27 | 0.79726 | 8.3413 | 45.7305 | 93.02 | 2.79 | 0.84093 | 8.6109 | 45.711 | 93 | 2.81 | 0.84648 | 8.7045 | 48.6621 | 85.86 | 2.61 | 0.77133 | 8.4187 | 58.1709 | 84.88 | 2.57 | 0.81525 | 8.2641 | 58.5016 | 84.9 | 2.56 | 0.81959 | 8.668 | 69.3399 | 90.88 | 2.65 | 0.87243 | 8.8777 | 69.9706 | 87.63 | 2.61 | 0.76331 | 8.5334 | 70.7024 | 87.74 | 2.6 | 0.77132 | 8.8296 | 70.0709 | 95.62 | 2.81 | 0.79992 | 9.2259 | 74.7577 | 104.17 | 2.91 | 0.97038 | 9.0333 | 78.2345 | 101.52 | 2.83 | 0.97093 | 8.8092 | 80.812 | 99.73 | 2.8 | 0.87437 | 9.0948 | 87.4341 | 99.97 | 2.76 | 0.8313 | 8.8792 | 85.7099 | 101.14 | 2.79 | 0.87874 | 9.395 | 90.1045 | 108.33 | 2.89 | 0.92345 | 8.5872 | 99.8433 | 101.2 | 2.67 | 0.85622 | 8.6309 | 101.2053 | 101.39 | 2.65 | 0.93422 | 8.6548 | 105.3126 | 101.8 | 2.64 | 0.86143 | 8.6133 | 106.8156 | 100.77 | 2.61 | 0.84919 | 8.6193 | 116.7342 | 104.74 | 2.76 | 0.89877 | 8.509 | 132.7413 | 96.95 | 2.5 | 0.86753 | 8.4016 | 132.9429 | 97.15 | 2.5 | 0.87106
9.9206 | 0.039759 | 770.8 | 34.62 | 24.05 | 9.9305 | 0.039731 | 1540 | 60.59 | 34.9 | 9.9469 | 0.039671 | 2320 | 96.03 | 43.27 | 9.9469 | 0.15978 | 575.72 | 23.82 | 10.25 | 9.368 | 0.16769 | 687.52 | 26.61 | 10.73 | 9.9772 | 0.35998 | 599.76 | 23.44 | 6.96 | 9.987 | 1.0075 | 315.43 | 13.34 | 3.09 | 9.9918 | 1.0065 | 347.11 | 14.43 | 3.25 | 9.1667 | 1.5507 | 233.61 | 9.49 | 2.17 | 9.2837 | 2.103 | 208.16 | 7.98 | 1.82 | 9.3333 | 2.095 | 224.92 | 8.41 | 1.9 | 9.3779 | 2.6753 | 193.78 | 6.97 | 1.64 | 9.4123 | 2.6683 | 207.14 | 7.28 | 1.71 | 9.445 | 2.6613 | 220.53 | 7.57 | 1.77 | 9.4747 | 3.3696 | 186.92 | 6.18 | 1.49 | 9.0036 | 4.274 | 152.52 | 4.98 | 1.25 | 9.5265 | 4.1059 | 174.39 | 6.04 | 1.37 | 9.0946 | 4.244 | 170.32 | 5.87 | 1.33 | 9.3809 | 5.5748 | 148.94 | 5.39 | 1.18 | 9.2654 | 6.5493 | 144.8 | 5.24 | 1.12 | 9.8295 | 7.1176 | 145.05 | 5.27 | 1.08 | 9.4906 | 7.2747 | 142.83 | 5.17 | 1.06 | 9.3832 | 9.3528 | 124.32 | 4.37 | 0.93116 | 9.2939 | 10.4355 | 123.4 | 4.21 | 0.91507 | 9.4682 | 10.3154 | 133.82 | 4.49 | 0.95859 | 9.7309 | 11.3859 | 123.6 | 4.11 | 0.9137 | 9.3839 | 11.6161 | 130.79 | 4.25 | 0.9383 | 9.3837 | 13.7274 | 110.36 | 3.57 | 0.82019 | 9.1002 | 13.9676 | 116.5 | 3.68 | 0.84297 | 9.3842 | 13.7174 | 132.43 | 4.46 | 0.90486 | 9.3852 | 16.1789 | 115.14 | 3.81 | 0.84227 | 9.0099 | 16.5492 | 113.72 | 3.74 | 0.83722 | 9.8147 | 16.9493 | 121.55 | 4.12 | 0.8475 | 9.6263 | 18.4402 | 114.69 | 3.82 | 0.83766 | 9.8328 | 20.7617 | 113.75 | 3.76 | 0.85578 | 9.4934 | 24.0839 | 103.87 | 3.31 | 0.95539 | 9.3856 | 24.224 | 113.07 | 3.56 | 1 | 9.5344 | 25.1548 | 106.02 | 3.39 | 0.84564 | 9.241 | 25.5452 | 105.31 | 3.35 | 0.84712 | 9.3854 | 27.056 | 100.57 | 3.18 | 0.78261 | 9.2957 | 27.1761 | 108.75 | 3.39 | 0.81694 | 9.2958 | 29.9582 | 100.11 | 3.1 | 0.84188 | 9.7328 | 29.3275 | 108.73 | 3.33 | 0.87128 | 9.766 | 32.5496 | 114.45 | 3.7 | 0.85338 | 8.87 | 35.8625 | 94.96 | 2.8 | 0.81196 | 9.8868 | 34.1304 | 110.14 | 3.54 | 0.85803 | 8.9836 | 37.5134 | 93.59 | 2.76 | 0.79894 | 9.5339 | 36.6822 | 107.55 | 3.4 | 0.84995 | 9.312 | 37.0127 | 107.3 | 3.38 | 0.85278 | 8.9983 | 42.6072 | 94.64 | 2.93 | 0.78888 | 8.8983 | 44.6188 | 93.21 | 2.83 | 0.82853 | 9.384 | 43.6775 | 105.17 | 3.28 | 0.87172 | 9.6872 | 43.858 | 105.13 | 3.3 | 0.8785 | 9.7925 | 46.469 | 97.28 | 3.07 | 0.80087 | 9.3541 | 56.1973 | 94.37 | 2.9 | 0.8374 | 9.1823 | 56.5579 | 94.34 | 2.89 | 0.84146 | 9.456 | 67.5363 | 98.82 | 2.88 | 0.88917 | 9.6848 | 68.2469 | 95.49 | 2.84 | 0.78157 | 9.3092 | 69.0486 | 95.51 | 2.83 | 0.78916 | 9.5654 | 68.5075 | 103.45 | 3.02 | 0.81735 | 9.9356 | 73.4141 | 111.5 | 3.09 | 0.98651 | 9.7282 | 77.0305 | 108.51 | 2.99 | 0.98689 | 9.4384 | 79.5978 | 106.5 | 2.96 | 0.88994 | 9.7011 | 86.3501 | 106.22 | 2.9 | 0.84536 | 9.4712 | 84.6156 | 107.51 | 2.93 | 0.89337 | 9.9476 | 89.0404 | 114.4 | 3.01 | 0.93671 | 9.0924 | 98.9083 | 106.66 | 2.78 | 0.86877 | 9.1386 | 100.3002 | 106.78 | 2.76 | 0.94589 | 9.6164 | 103.4028 | 112.21 | 3.02 | 0.88483 | 9.5703 | 104.8055 | 111.04 | 2.98 | 0.87263 | 9.6967 | 114.6213 | 116.48 | 3.23 | 0.92447 | 9.5727 | 130.5277 | 107.26 | 2.89 | 0.88832 | 9.4518 | 130.8291 | 107.44 | 2.9 | 0.89178
10.9127 | 0.036848 | 912.43 | 40.37 | 28.28 | 11.1718 | 0.036159 | 1900 | 79.53 | 42.63 | 10.7759 | 0.03722 | 2670 | 108.7 | 49.56 | 10.7759 | 0.14987 | 663.39 | 26.97 | 11.74 | 9.9925 | 0.15928 | 770.58 | 29.18 | 11.97 | 11.4025 | 0.32346 | 758.91 | 32.6 | 8.71 | 10.9857 | 0.93174 | 371.49 | 15.55 | 3.59 | 10.9002 | 0.93775 | 403 | 16.48 | 3.73 | 10 | 1.4477 | 269.86 | 10.8 | 2.47 | 9.9979 | 1.9879 | 234.72 | 8.83 | 2.02 | 10 | 1.9869 | 251.53 | 9.23 | 2.1 | 10.0031 | 2.5522 | 214.57 | 7.58 | 1.79 | 10.0006 | 2.5522 | 227.95 | 7.86 | 1.85 | 10.0006 | 2.5522 | 241.36 | 8.13 | 1.91 | 10.5274 | 3.1024 | 220.51 | 7.81 | 1.7 | 10.004 | 3.9629 | 178.91 | 6.23 | 1.41 | 10.7173 | 3.7647 | 208.93 | 7.78 | 1.57 | 10.2315 | 3.8978 | 203.7 | 7.54 | 1.52 | 10.4232 | 5.1985 | 174.16 | 6.47 | 1.33 | 10.192 | 6.166 | 166.17 | 6.05 | 1.24 | 10.7231 | 6.7353 | 164.66 | 5.96 | 1.18 | 10.3534 | 6.8884 | 162 | 5.84 | 1.16 | 10.1651 | 8.9085 | 139.19 | 4.85 | 1 | 10.0089 | 9.9891 | 136.7 | 4.62 | 0.97823 | 10.1445 | 9.9091 | 147.24 | 4.88 | 1.02 | 10.4259 | 10.9555 | 135.76 | 4.46 | 0.96988 | 10.0095 | 11.2057 | 142.69 | 4.57 | 0.99073 | 10.0093 | 13.217 | 120.44 | 3.85 | 0.86422 | 10.2377 | 13.0469 | 136.62 | 4.65 | 0.92711 | 10.4269 | 12.9068 | 152.84 | 5.31 | 0.98681 | 10.428 | 15.2281 | 132.44 | 4.53 | 0.90988 | 10.011 | 15.5884 | 130.63 | 4.44 | 0.90196 | 10.7962 | 16.0485 | 138.02 | 4.73 | 0.91073 | 10.5889 | 17.4994 | 129.81 | 4.38 | 0.89434 | 10.7267 | 19.8108 | 127.14 | 4.21 | 0.90261 | 10.3564 | 23.0328 | 115.39 | 3.69 | 0.99014 | 10.1677 | 23.2531 | 124.51 | 3.91 | 1.04 | 10.3289 | 24.1538 | 117.03 | 3.73 | 0.88073 | 10.0111 | 24.5442 | 116.15 | 3.69 | 0.88109 | 10.1675 | 26.0049 | 110.81 | 3.5 | 0.81631 | 10.0107 | 26.2051 | 118.92 | 3.68 | 0.84903 | 10.0109 | 28.937 | 109.33 | 3.36 | 0.86894 | 11.1232 | 27.4555 | 127.87 | 4.29 | 0.927 | 10.9867 | 30.7276 | 131.62 | 4.43 | 0.90205 | 10.1371 | 33.73 | 110.58 | 3.57 | 0.85554 | 11.1226 | 32.2084 | 126.52 | 4.23 | 0.90325 | 10.2669 | 35.5908 | 108.45 | 3.47 | 0.84201 | 10.7256 | 34.9201 | 122.73 | 4.02 | 0.89224 | 10.476 | 35.2905 | 122.33 | 4 | 0.89426 | 10.1231 | 40.5345 | 107.71 | 3.46 | 0.82397 | 10.0106 | 42.496 | 105.69 | 3.33 | 0.86094 | 10.4267 | 41.7351 | 117.89 | 3.74 | 0.90365 | 10.7636 | 42.0655 | 117.77 | 3.75 | 0.91151 | 10.8806 | 44.4064 | 109.24 | 3.51 | 0.83157 | 10.2895 | 54.2643 | 104.21 | 3.22 | 0.8601 | 10.1005 | 54.6549 | 104.1 | 3.2 | 0.86384 | 10.244 | 65.7431 | 106.97 | 3.1 | 0.90615 | 10.4918 | 66.5237 | 103.55 | 3.06 | 0.80005 | 10.0849 | 67.3953 | 103.47 | 3.04 | 0.80718 | 10.3012 | 66.9345 | 111.47 | 3.23 | 0.83498 | 10.6452 | 72.041 | 118.97 | 3.27 | 1 | 10.423 | 75.7769 | 115.62 | 3.16 | 1 | 10.0676 | 78.3841 | 113.38 | 3.12 | 0.90553 | 10.3074 | 85.2465 | 112.55 | 3.03 | 0.8594 | 10.0631 | 83.5317 | 113.97 | 3.07 | 0.90798 | 11.0529 | 86.9334 | 126.74 | 3.48 | 0.96327 | 10.1026 | 96.9998 | 117.75 | 3.19 | 0.89369 | 10.154 | 98.3615 | 117.72 | 3.17 | 0.9691 | 10.8185 | 100.9928 | 125.49 | 3.56 | 0.91389 | 10.7666 | 102.2953 | 124.14 | 3.51 | 0.9017 | 10.7741 | 112.4107 | 128.43 | 3.64 | 0.94985 | 10.6363 | 128.0166 | 117.77 | 3.25 | 0.90875 | 10.502 | 128.3179 | 117.92 | 3.25 | 0.91211
11.9048 | 0.034366 | 1060 | 46.17 | 32.82 | 12.4131 | 0.033237 | 2290 | 97.51 | 51.03 | 11.6048 | 0.035078 | 3050 | 121.47 | 56.21 | 11.6048 | 0.14127 | 756.64 | 30.14 | 13.32 | 11.2416 | 0.14487 | 949.29 | 38.79 | 14.62 | 12.8278 | 0.29424 | 934.95 | 41.13 | 10.64 | 11.9844 | 0.86701 | 431.91 | 17.77 | 4.13 | 11.8085 | 0.87772 | 462.86 | 18.56 | 4.23 | 10.8333 | 1.3566 | 308.61 | 12.13 | 2.78 | 10.712 | 1.8839 | 262.78 | 9.69 | 2.23 | 10.6667 | 1.8899 | 279.55 | 10.05 | 2.3 | 10.6283 | 2.4401 | 236.33 | 8.19 | 1.94 | 10.5889 | 2.4461 | 249.68 | 8.45 | 1.99 | 11.1117 | 2.3601 | 285.63 | 10.27 | 2.2 | 11.8434 | 2.8193 | 266.43 | 10.17 | 1.99 | 11.2545 | 3.6267 | 214.73 | 8.04 | 1.63 | 11.9082 | 3.4716 | 246.49 | 9.43 | 1.79 | 11.3683 | 3.5987 | 239.96 | 9.13 | 1.73 | 11.4655 | 4.8693 | 201.14 | 7.52 | 1.48 | 11.1185 | 5.8238 | 188.82 | 6.85 | 1.36 | 11.6167 | 6.3911 | 185.35 | 6.64 | 1.29 | 11.2162 | 6.5412 | 182.23 | 6.51 | 1.27 | 10.9471 | 8.5032 | 154.79 | 5.33 | 1.08 | 10.7238 | 9.5808 | 150.57 | 5.02 | 1.04 | 10.8208 | 9.5278 | 161.22 | 5.27 | 1.09 | 11.121 | 10.5452 | 148.39 | 4.81 | 1.03 | 11.2607 | 10.4652 | 167.76 | 5.79 | 1.1 | 11.2604 | 12.3163 | 141.72 | 4.89 | 0.95722 | 11.3753 | 12.2362 | 158.11 | 5.56 | 1.02 | 11.4696 | 12.1762 | 174.51 | 6.14 | 1.07 | 11.4708 | 14.3774 | 150.8 | 5.22 | 0.98178 | 11.0121 | 14.7377 | 148.54 | 5.12 | 0.97075 | 11.7776 | 15.2479 | 155.38 | 5.33 | 0.97747 | 11.5516 | 16.6487 | 145.71 | 4.93 | 0.95406 | 11.6206 | 18.9401 | 141.16 | 4.65 | 0.95185 | 11.2195 | 22.052 | 127.44 | 4.07 | 1.03 | 10.9498 | 22.3523 | 136.42 | 4.26 | 1.07 | 11.1235 | 23.2329 | 128.49 | 4.07 | 0.91744 | 10.7812 | 23.6233 | 127.42 | 4.02 | 0.9166 | 10.9496 | 25.0239 | 121.45 | 3.81 | 0.85136 | 11.4408 | 24.4534 | 140.38 | 4.77 | 0.91682 | 11.441 | 27.0552 | 128.75 | 4.34 | 0.92632 | 12.5136 | 25.794 | 148.28 | 5.18 | 0.98702 | 12.2075 | 29.0761 | 149.79 | 5.12 | 0.95368 | 11.4042 | 31.798 | 127.16 | 4.27 | 0.90191 | 12.3585 | 30.4768 | 143.85 | 4.89 | 0.95133 | 11.5503 | 33.7487 | 124.12 | 4.12 | 0.88708 | 11.9174 | 33.2383 | 138.67 | 4.61 | 0.93644 | 11.64 | 33.6187 | 138.1 | 4.58 | 0.93752 | 11.2478 | 38.6123 | 121.44 | 3.97 | 0.86066 | 11.1229 | 40.5037 | 118.78 | 3.82 | 0.89473 | 11.4693 | 39.913 | 131.2 | 4.19 | 0.93691 | 11.8399 | 40.3535 | 130.95 | 4.19 | 0.9457 | 11.9686 | 42.4743 | 121.74 | 3.93 | 0.86359 | 11.2249 | 52.4018 | 114.39 | 3.52 | 0.88346 | 11.0188 | 52.8023 | 114.21 | 3.51 | 0.88685 | 11.032 | 63.9704 | 115.34 | 3.32 | 0.92344 | 11.2989 | 64.821 | 111.82 | 3.28 | 0.81882 | 10.8607 | 65.7424 | 111.63 | 3.25 | 0.82544 | 11.037 | 65.3719 | 119.68 | 3.43 | 0.85284 | 11.3549 | 70.6482 | 126.58 | 3.44 | 1.02 | 11.1179 | 74.4938 | 122.85 | 3.32 | 1.02 | 10.6969 | 77.1708 | 120.36 | 3.27 | 0.92117 | 10.9137 | 84.1132 | 118.96 | 3.17 | 0.87343 | 10.655 | 82.4482 | 120.51 | 3.21 | 0.92262 | 12.4345 | 84.3762 | 142.59 | 4.14 | 0.99675 | 11.3655 | 94.571 | 131.92 | 3.77 | 0.92472 | 11.4232 | 95.8926 | 131.69 | 3.73 | 0.99802 | 12.0206 | 98.4947 | 139.11 | 4.05 | 0.94294 | 11.9629 | 99.817 | 137.58 | 4 | 0.93074 | 11.8515 | 110.2019 | 140.63 | 4.03 | 0.97511 | 11.6999 | 125.2074 | 128.49 | 3.59 | 0.92902 | 11.5521 | 125.6086 | 128.61 | 3.59 | 0.93227
12.8968 | 0.032235 | 1230 | 52.05 | 37.64 | 13.6544 | 0.030785 | 2720 | 115.14 | 60.08 | 12.4337 | 0.033187 | 3450 | 134.38 | 63.24 | 12.4337 | 0.13366 | 855.4 | 33.35 | 14.99 | 12.4906 | 0.13317 | 1140 | 47.82 | 17.51 | 14.2531 | 0.27023 | 1130 | 49.44 | 12.74 | 12.9831 | 0.81098 | 496.67 | 20.02 | 4.7 | 12.7169 | 0.82519 | 526.66 | 20.67 | 4.77 | 11.6667 | 1.2766 | 349.86 | 13.48 | 3.11 | 11.4261 | 1.7908 | 292.34 | 10.57 | 2.44 | 11.3333 | 1.8018 | 308.97 | 10.89 | 2.51 | 11.2535 | 2.3371 | 259.07 | 8.8 | 2.1 | 11.7654 | 2.26 | 295.87 | 10.69 | 2.31 | 12.5007 | 2.158 | 345.8 | 13.36 | 2.59 | 13.1593 | 2.5832 | 316.75 | 12.43 | 2.3 | 12.505 | 3.3395 | 253.74 | 9.76 | 1.86 | 13.099 | 3.2165 | 287.12 | 11.05 | 2.03 | 12.5051 | 3.3395 | 279.12 | 10.69 | 1.96 | 12.5078 | 4.5792 | 229.89 | 8.55 | 1.64 | 12.0451 | 5.5146 | 212.78 | 7.65 | 1.49 | 12.5103 | 6.0789 | 207.13 | 7.33 | 1.41 | 12.079 | 6.226 | 203.5 | 7.17 | 1.38 | 11.729 | 8.133 | 171.12 | 5.81 | 1.16 | 11.4387 | 9.2036 | 165.03 | 5.42 | 1.11 | 12.1733 | 8.8443 | 190.8 | 6.73 | 1.22 | 12.5111 | 9.7977 | 175.12 | 6.12 | 1.15 | 12.5119 | 9.7977 | 194.58 | 6.93 | 1.22 | 12.5116 | 11.5257 | 164.51 | 5.86 | 1.06 | 12.5128 | 11.5257 | 180.97 | 6.44 | 1.11 | 12.5123 | 11.5258 | 197.43 | 6.94 | 1.17 | 12.5136 | 13.6169 | 170.21 | 5.9 | 1.06 | 12.0132 | 13.9671 | 167.47 | 5.78 | 1.04 | 12.7591 | 14.5174 | 173.63 | 5.93 | 1.05 | 12.5142 | 15.8781 | 162.41 | 5.47 | 1.02 | 12.5145 | 18.1294 | 155.81 | 5.1 | 1 | 12.0825 | 21.1412 | 140.02 | 4.44 | 1.07 | 12.5141 | 20.7109 | 161.66 | 5.56 | 1.14 | 12.7125 | 21.5715 | 152.76 | 5.33 | 0.99585 | 12.3213 | 21.9618 | 151.27 | 5.25 | 0.99236 | 12.5139 | 23.2624 | 143.96 | 4.97 | 0.92567 | 12.8709 | 22.8921 | 163.33 | 5.78 | 0.98955 | 12.8711 | 25.3937 | 149.47 | 5.24 | 0.98823 | 13.904 | 24.3128 | 169.97 | 6.02 | 1.05 | 13.4282 | 27.5848 | 168.97 | 5.8 | 1.01 | 12.6714 | 30.0564 | 144.73 | 4.94 | 0.95127 | 13.5943 | 28.9054 | 162.15 | 5.53 | 1 | 12.8337 | 31.9971 | 140.65 | 4.74 | 0.93447 | 13.1091 | 31.6368 | 155.42 | 5.19 | 0.98278 | 12.8039 | 32.0372 | 154.65 | 5.14 | 0.98281 | 12.3726 | 36.8305 | 135.84 | 4.47 | 0.89911 | 12.2351 | 38.6517 | 132.5 | 4.28 | 0.93008 | 12.512 | 38.2214 | 145.1 | 4.63 | 0.97164 | 12.9163 | 38.7217 | 144.69 | 4.62 | 0.98123 | 13.0567 | 40.6625 | 134.81 | 4.34 | 0.89707 | 12.1603 | 50.6096 | 124.93 | 3.83 | 0.90759 | 11.937 | 51.0301 | 124.67 | 3.81 | 0.91058 | 11.82 | 62.2481 | 123.94 | 3.54 | 0.9411 | 12.106 | 63.1486 | 120.31 | 3.49 | 0.83794 | 11.6365 | 64.12 | 119.99 | 3.46 | 0.84399 | 11.7728 | 63.8296 | 128.09 | 3.63 | 0.87099 | 12.0646 | 69.2457 | 134.34 | 3.61 | 1.04 | 11.8128 | 73.181 | 130.2 | 3.48 | 1.03 | 11.3261 | 75.9679 | 127.45 | 3.42 | 0.9369 | 12.1264 | 81.8277 | 132.05 | 3.67 | 0.90161 | 11.8389 | 80.3122 | 133.86 | 3.72 | 0.95203 | 13.8161 | 81.9304 | 158.92 | 4.74 | 1.03 | 12.6283 | 92.1739 | 146.46 | 4.3 | 0.95582 | 12.6925 | 93.4054 | 146.04 | 4.25 | 1.03 | 13.2226 | 96.078 | 153.06 | 4.5 | 0.97214 | 13.1592 | 97.3501 | 151.35 | 4.45 | 0.95992 | 12.9289 | 107.8945 | 153.07 | 4.4 | 1 | 12.7636 | 122.3996 | 139.45 | 3.91 | 0.94929 | 12.6023 | 122.8007 | 139.53 | 3.91 | 0.95241
13.8889 | 0.030364 | 1400 | 58.01 | 42.75 | 14.8957 | 0.028704 | 3170 | 132.7 | 69.78 | 13.2626 | 0.031516 | 3870 | 147.46 | 70.62 | 13.2626 | 0.12686 | 959.61 | 36.6 | 16.75 | 13.7397 | 0.12336 | 1360 | 56.63 | 20.63 | 15.6784 | 0.25022 | 1340 | 57.72 | 15 | 13.9818 | 0.76186 | 565.76 | 22.32 | 5.31 | 13.6252 | 0.77867 | 594.41 | 22.81 | 5.35 | 12.5 | 1.2066 | 393.62 | 14.85 | 3.46 | 12.1403 | 1.7058 | 323.41 | 11.46 | 2.67 | 12 | 1.7218 | 339.79 | 11.74 | 2.73 | 12.5039 | 2.157 | 307.44 | 11.17 | 2.43 | 13.2361 | 2.0649 | 358.73 | 13.93 | 2.73 | 13.8897 | 1.9889 | 411.34 | 16.28 | 3.01 | 14.4752 | 2.3841 | 371.47 | 14.66 | 2.64 | 13.7555 | 3.0904 | 296.01 | 11.46 | 2.12 | 14.2898 | 2.9943 | 330.87 | 12.68 | 2.29 | 13.6419 | 3.1114 | 321.25 | 12.25 | 2.2 | 13.5501 | 4.321 | 260.42 | 9.59 | 1.81 | 12.9716 | 5.2354 | 238.05 | 8.45 | 1.62 | 13.4039 | 5.7937 | 230.01 | 8.01 | 1.53 | 12.9417 | 5.9378 | 225.83 | 7.84 | 1.49 | 12.5109 | 7.7917 | 188.17 | 6.3 | 1.24 | 12.8685 | 8.5281 | 195.68 | 6.95 | 1.26 | 13.5259 | 8.2489 | 222.59 | 8.1 | 1.37 | 13.9012 | 9.1433 | 203.81 | 7.35 | 1.28 | 13.7631 | 9.2043 | 223.18 | 8.03 | 1.34 | 13.7627 | 10.8353 | 188.81 | 6.8 | 1.16 | 13.6503 | 10.8953 | 205.2 | 7.3 | 1.21 | 13.5549 | 10.9454 | 221.6 | 7.74 | 1.26 | 13.5564 | 12.9364 | 190.67 | 6.58 | 1.14 | 13.0143 | 13.2767 | 187.41 | 6.43 | 1.12 | 13.7406 | 13.8569 | 192.78 | 6.52 | 1.12 | 13.4768 | 15.1676 | 179.91 | 6 | 1.08 | 14.3023 | 16.7084 | 187.02 | 6.75 | 1.11 | 13.8086 | 19.5099 | 166.76 | 5.84 | 1.15 | 14.0783 | 19.2798 | 188.84 | 6.76 | 1.23 | 14.3016 | 20.1403 | 178.81 | 6.48 | 1.08 | 13.8615 | 20.5206 | 176.86 | 6.38 | 1.07 | 14.0781 | 21.7311 | 168.11 | 6.03 | 1.01 | 14.301 | 21.521 | 187.8 | 6.73 | 1.07 | 14.3012 | 23.9124 | 171.5 | 6.1 | 1.05 | 15.2943 | 22.9917 | 192.95 | 6.84 | 1.12 | 14.649 | 26.2337 | 189.16 | 6.46 | 1.07 | 13.9385 | 28.4951 | 163.28 | 5.6 | 1 | 14.8302 | 27.4743 | 181.42 | 6.17 | 1.06 | 14.117 | 30.3557 | 158.07 | 5.34 | 0.98442 | 14.3009 | 30.1256 | 173.01 | 5.75 | 1.03 | 13.9679 | 30.5359 | 172.01 | 5.7 | 1.03 | 13.4974 | 35.179 | 150.92 | 4.95 | 0.93943 | 13.3474 | 36.9502 | 146.87 | 4.74 | 0.96713 | 13.5547 | 36.6399 | 159.61 | 5.06 | 1.01 | 13.9926 | 37.1802 | 159.01 | 5.05 | 1.02 | 14.1447 | 38.991 | 148.45 | 4.75 | 0.93208 | 13.0957 | 48.9078 | 135.85 | 4.13 | 0.93255 | 12.8552 | 49.3382 | 135.5 | 4.1 | 0.9351 | 12.608 | 60.566 | 132.79 | 3.75 | 0.95918 | 12.913 | 61.5164 | 129.02 | 3.7 | 0.85746 | 12.4122 | 62.5178 | 128.57 | 3.67 | 0.8629 | 12.5086 | 62.3275 | 136.7 | 3.83 | 0.88948 | 12.7743 | 67.8635 | 142.26 | 3.78 | 1.05 | 12.5076 | 71.8685 | 137.69 | 3.64 | 1.05 | 12.5846 | 73.5928 | 141.97 | 3.99 | 0.96872 | 13.6422 | 78.9821 | 148.93 | 4.38 | 0.93727 | 13.3188 | 77.7161 | 151.04 | 4.45 | 0.98923 | 15.1977 | 79.5956 | 175.73 | 5.31 | 1.07 | 13.8911 | 89.8281 | 161.38 | 4.79 | 0.98714 | 13.9617 | 90.9494 | 160.77 | 4.73 | 1.06 | 14.4247 | 93.7123 | 167.37 | 4.94 | 1 | 14.3554 | 94.9642 | 165.47 | 4.87 | 0.98935 | 14.0063 | 105.6882 | 165.78 | 4.75 | 1.03 | 13.8272 | 119.4929 | 150.67 | 4.22 | 0.96967 | 13.6525 | 119.9939 | 150.71 | 4.22 | 0.97263
14.881 | 0.028723 | 1580 | 64.07 | 48.15 | 16.137 | 0.026913 | 3660 | 150.35 | 80.1 | 14.9204 | 0.028665 | 4770 | 196.12 | 86.45 | 14.9204 | 0.11535 | 1180 | 48.7 | 20.52 | 14.9888 | 0.11496 | 1580 | 65.39 | 23.96 | 17.1038 | 0.23321 | 1560 | 66.03 | 17.43 | 14.9805 | 0.71844 | 639.15 | 24.65 | 5.96 | 14.5336 | 0.73725 | 666.08 | 25 | 5.95 | 13.3333 | 1.1425 | 439.87 | 16.25 | 3.83 | 12.8544 | 1.6287 | 355.98 | 12.36 | 2.91 | 13.3333 | 1.5817 | 405.61 | 15.01 | 3.19 | 14.0669 | 1.9699 | 373.32 | 14.57 | 2.88 | 14.7067 | 1.9019 | 427.24 | 16.99 | 3.18 | 15.2786 | 1.8458 | 482.2 | 19.14 | 3.47 | 15.7911 | 2.215 | 430.55 | 16.89 | 3.01 | 15.006 | 2.8733 | 341.57 | 13.16 | 2.39 | 15.4806 | 2.7983 | 377.78 | 14.32 | 2.57 | 14.7788 | 2.9113 | 366.36 | 13.82 | 2.46 | 14.5925 | 4.0909 | 292.7 | 10.63 | 1.99 | 13.8982 | 4.9813 | 264.63 | 9.25 | 1.76 | 14.2975 | 5.5346 | 253.98 | 8.71 | 1.65 | 13.8045 | 5.6747 | 249.22 | 8.52 | 1.61 | 14.0748 | 7.1884 | 224.46 | 8.13 | 1.42 | 14.2984 | 7.9427 | 228.68 | 8.38 | 1.41 | 14.8785 | 7.7266 | 256.6 | 9.43 | 1.52 | 15.2914 | 8.5639 | 234.5 | 8.54 | 1.42 | 15.0143 | 8.674 | 253.57 | 9.11 | 1.47 | 15.0139 | 10.2249 | 214.6 | 7.72 | 1.27 | 14.7879 | 10.3349 | 230.79 | 8.15 | 1.32 | 14.5976 | 10.425 | 247.02 | 8.54 | 1.36 | 14.5991 | 12.316 | 212.19 | 7.25 | 1.22 | 14.0154 | 12.6562 | 208.35 | 7.08 | 1.2 | 15.7035 | 12.7061 | 233.72 | 8.72 | 1.28 | 15.4021 | 13.9367 | 217.26 | 8 | 1.22 | 16.0901 | 15.4876 | 220.78 | 8.27 | 1.23 | 15.5347 | 18.109 | 195.65 | 7.13 | 1.24 | 15.6426 | 18.0289 | 217.97 | 7.92 | 1.31 | 15.8907 | 18.8894 | 206.66 | 7.59 | 1.17 | 15.4017 | 19.2597 | 204.18 | 7.46 | 1.16 | 15.6424 | 20.3802 | 193.92 | 7.05 | 1.09 | 15.7311 | 20.3101 | 213.78 | 7.67 | 1.15 | 15.7314 | 22.6014 | 194.86 | 6.94 | 1.13 | 16.6847 | 21.8009 | 217.21 | 7.66 | 1.19 | 15.8697 | 25.0027 | 210.36 | 7.13 | 1.13 | 15.2057 | 27.074 | 182.84 | 6.24 | 1.06 | 16.066 | 26.1833 | 201.67 | 6.8 | 1.11 | 15.4004 | 28.8245 | 176.44 | 5.94 | 1.04 | 15.4926 | 28.7145 | 191.47 | 6.32 | 1.08 | 15.1319 | 29.1348 | 190.21 | 6.26 | 1.08 | 14.6222 | 33.6577 | 166.71 | 5.43 | 0.98173 | 14.4597 | 35.3688 | 161.89 | 5.2 | 1.01 | 14.5973 | 35.1786 | 174.74 | 5.5 | 1.05 | 15.069 | 35.729 | 173.91 | 5.47 | 1.06 | 15.2328 | 37.4297 | 162.66 | 5.16 | 0.9687 | 14.0311 | 47.2861 | 147.14 | 4.43 | 0.95841 | 13.7735 | 47.7266 | 146.69 | 4.4 | 0.96049 | 13.396 | 58.9541 | 141.87 | 3.97 | 0.97772 | 13.7201 | 59.9246 | 137.96 | 3.91 | 0.87742 | 13.188 | 60.9658 | 137.36 | 3.88 | 0.8822 | 13.2444 | 60.8557 | 145.51 | 4.03 | 0.90833 | 14.1937 | 65.1496 | 158.6 | 4.43 | 1.09 | 13.8974 | 69.2643 | 153.08 | 4.24 | 1.08 | 14.1576 | 70.7476 | 160.79 | 4.8 | 1.01 | 15.1579 | 76.2075 | 166.43 | 5.03 | 0.97363 | 14.7987 | 75.2312 | 168.8 | 5.11 | 1.03 | 16.5793 | 77.3815 | 193.02 | 5.85 | 1.1 | 15.154 | 87.5631 | 176.68 | 5.25 | 1.02 | 15.231 | 88.5343 | 175.89 | 5.2 | 1.09 | 15.6267 | 91.4174 | 182.03 | 5.36 | 1.03 | 15.5517 | 92.6692 | 179.94 | 5.29 | 1.02 | 15.0837 | 103.4827 | 178.76 | 5.1 | 1.05 | 14.8908 | 116.6871 | 162.17 | 4.53 | 0.99025 | 14.7027 | 117.1881 | 162.16 | 4.52 | 0.99304
15.873 | 0.027273 | 1780 | 70.23 | 53.82 | 17.3784 | 0.025352 | 4180 | 168.16 | 91.04 | 16.5782 | 0.026333 | 5760 | 241.9 | 103.66 | 16.5782 | 0.10595 | 1430 | 60.08 | 24.62 | 16.2378 | 0.10775 | 1830 | 74.16 | 27.52 | 18.5291 | 0.2185 | 1800 | 74.42 | 20.02 | 15.9792 | 0.67992 | 716.85 | 27.03 | 6.64 | 15.4419 | 0.70013 | 741.66 | 27.22 | 6.59 | 14.1667 | 1.0855 | 488.62 | 17.67 | 4.22 | 14.2827 | 1.4947 | 425.59 | 15.83 | 3.42 | 15 | 1.4346 | 495.75 | 19.72 | 3.83 | 15.6299 | 1.8128 | 445.17 | 17.78 | 3.37 | 16.1774 | 1.7638 | 501.36 | 19.98 | 3.67 | 16.6676 | 1.7228 | 558.34 | 21.98 | 3.96 | 17.1071 | 2.0709 | 493.94 | 19.14 | 3.4 | 16.2565 | 2.6842 | 390.46 | 14.88 | 2.69 | 16.6714 | 2.6262 | 427.85 | 15.99 | 2.86 | 15.9156 | 2.7332 | 414.5 | 15.42 | 2.74 | 15.6348 | 3.8838 | 326.76 | 11.68 | 2.18 | 14.8247 | 4.7502 | 292.54 | 10.07 | 1.91 | 16.0846 | 5.0763 | 305.22 | 11.34 | 1.92 | 15.5301 | 5.2104 | 299.16 | 11.07 | 1.87 | 15.6387 | 6.6711 | 263.67 | 9.85 | 1.61 | 15.7282 | 7.4314 | 264.02 | 9.76 | 1.58 | 16.2311 | 7.2663 | 292.84 | 10.74 | 1.69 | 16.6815 | 8.0496 | 267.2 | 9.72 | 1.57 | 16.2655 | 8.1967 | 285.77 | 10.19 | 1.61 | 16.265 | 9.6865 | 241.88 | 8.63 | 1.39 | 15.9254 | 9.8276 | 257.74 | 9 | 1.43 | 16.683 | 9.5195 | 301.55 | 11.51 | 1.58 | 16.6847 | 11.2553 | 258.33 | 9.76 | 1.41 | 16.0176 | 11.5755 | 253.24 | 9.52 | 1.38 | 17.6665 | 11.7455 | 278.18 | 10.76 | 1.45 | 17.3274 | 12.8961 | 257.76 | 9.85 | 1.38 | 17.8779 | 14.4369 | 257.09 | 9.74 | 1.36 | 17.2607 | 16.8982 | 226.7 | 8.37 | 1.34 | 17.2069 | 16.9282 | 249.06 | 9.06 | 1.41 | 17.4797 | 17.7986 | 236.27 | 8.67 | 1.27 | 16.9418 | 18.1489 | 233.23 | 8.52 | 1.26 | 17.2066 | 19.1893 | 221.39 | 8.05 | 1.18 | 17.1612 | 19.2194 | 241.27 | 8.61 | 1.24 | 17.1615 | 21.4206 | 219.54 | 7.77 | 1.2 | 18.0751 | 20.7401 | 242.75 | 8.47 | 1.27 | 17.0905 | 23.8919 | 232.58 | 7.79 | 1.19 | 16.4728 | 25.793 | 203.39 | 6.89 | 1.12 | 17.3019 | 25.0125 | 222.88 | 7.44 | 1.17 | 16.6838 | 27.4035 | 195.76 | 6.54 | 1.09 | 16.6843 | 27.4036 | 210.83 | 6.89 | 1.14 | 16.2959 | 27.8239 | 209.29 | 6.81 | 1.13 | 15.747 | 32.2666 | 183.18 | 5.91 | 1.03 | 15.572 | 33.9176 | 177.57 | 5.65 | 1.05 | 15.64 | 33.8275 | 190.48 | 5.93 | 1.09 | 16.1454 | 34.3678 | 189.4 | 5.89 | 1.1 | 16.3208 | 35.9885 | 177.46 | 5.57 | 1.01 | 14.9666 | 45.7447 | 158.82 | 4.73 | 0.98521 | 14.6917 | 46.1851 | 158.25 | 4.7 | 0.98678 | 14.184 | 57.3924 | 151.21 | 4.18 | 0.99676 | 14.5271 | 58.3929 | 147.14 | 4.12 | 0.89786 | 13.9638 | 59.4541 | 146.38 | 4.08 | 0.90193 | 14.7159 | 58.0425 | 163.79 | 4.79 | 0.94726 | 15.9679 | 61.9157 | 179.97 | 5.37 | 1.13 | 15.6346 | 66.1199 | 173.14 | 5.11 | 1.12 | 15.7307 | 68.0434 | 180.36 | 5.54 | 1.05 | 16.6737 | 73.5437 | 184.57 | 5.65 | 1.01 | 16.2785 | 72.8671 | 187.13 | 5.73 | 1.07 | 17.961 | 75.268 | 210.81 | 6.36 | 1.14 | 16.4168 | 85.3788 | 192.38 | 5.71 | 1.05 | 16.5002 | 86.1999 | 191.43 | 5.64 | 1.12 | 16.8288 | 89.2232 | 197.06 | 5.76 | 1.06 | 16.748 | 90.4649 | 194.76 | 5.69 | 1.05 | 16.1611 | 101.3778 | 192.02 | 5.43 | 1.08 | 15.9545 | 113.882 | 173.94 | 4.82 | 1.01 | 15.7529 | 114.4829 | 173.88 | 4.81 | 1.01
16.8651 | 0.025972 | 1980 | 76.5 | 59.77 | 18.6197 | 0.023982 | 4730 | 186.18 | 102.6 | 18.2361 | 0.024382 | 6830 | 286.6 | 122.22 | 18.2361 | 0.098096 | 1700 | 71.2 | 29.05 | 17.4869 | 0.10145 | 2090 | 83 | 31.29 | 19.9544 | 0.2058 | 2060 | 82.92 | 22.76 | 16.9779 | 0.6454 | 798.82 | 29.45 | 7.36 | 16.3503 | 0.66661 | 821.14 | 29.49 | 7.25 | 15 | 1.0345 | 539.85 | 19.13 | 4.63 | 16.068 | 1.3546 | 521.02 | 20.84 | 4.12 | 16.6667 | 1.3136 | 594.66 | 24.21 | 4.53 | 17.1929 | 1.6807 | 522.95 | 20.93 | 3.9 | 17.6481 | 1.6457 | 581.04 | 22.96 | 4.2 | 18.0566 | 1.6157 | 639.71 | 24.83 | 4.48 | 18.423 | 1.9479 | 561.54 | 21.41 | 3.82 | 17.507 | 2.5181 | 442.69 | 16.62 | 3 | 17.8622 | 2.4741 | 481.11 | 17.69 | 3.17 | 17.0524 | 2.5762 | 465.67 | 17.04 | 3.03 | 16.6771 | 3.6977 | 362.59 | 12.74 | 2.38 | 16.6778 | 4.3449 | 352.32 | 13.16 | 2.22 | 17.8718 | 4.6881 | 360.88 | 13.81 | 2.21 | 17.2557 | 4.8152 | 353.38 | 13.48 | 2.15 | 17.2026 | 6.2238 | 305.81 | 11.52 | 1.82 | 17.1581 | 6.9812 | 301.73 | 11.13 | 1.75 | 17.5837 | 6.8581 | 331.31 | 12.04 | 1.86 | 18.0716 | 7.5934 | 301.94 | 10.89 | 1.73 | 17.5166 | 7.7685 | 319.8 | 11.27 | 1.76 | 17.5162 | 9.2032 | 270.64 | 9.55 | 1.52 | 18.2004 | 8.9601 | 315.62 | 12.17 | 1.67 | 18.7684 | 8.768 | 361 | 14.26 | 1.82 | 18.7703 | 10.3648 | 308.61 | 12.08 | 1.6 | 18.0198 | 10.665 | 302.13 | 11.77 | 1.56 | 19.6294 | 10.925 | 326.13 | 12.72 | 1.63 | 19.2526 | 12.0155 | 301.39 | 11.62 | 1.54 | 19.6657 | 13.5363 | 295.94 | 11.18 | 1.5 | 18.9868 | 15.8475 | 259.89 | 9.6 | 1.45 | 18.7711 | 15.9676 | 282.08 | 10.2 | 1.51 | 19.0688 | 16.828 | 267.65 | 9.74 | 1.38 | 18.482 | 17.1782 | 263.99 | 9.57 | 1.36 | 18.7708 | 18.1386 | 250.5 | 9.05 | 1.28 | 18.5913 | 18.2587 | 270.26 | 9.53 | 1.33 | 18.5916 | 20.3699 | 245.54 | 8.6 | 1.28 | 19.4655 | 19.7695 | 269.57 | 9.28 | 1.35 | 18.3112 | 22.8712 | 255.81 | 8.46 | 1.26 | 17.7399 | 24.6322 | 224.94 | 7.54 | 1.18 | 18.5377 | 23.9517 | 245.07 | 8.07 | 1.24 | 17.9671 | 26.1027 | 216.06 | 7.14 | 1.15 | 17.8761 | 26.1928 | 231.1 | 7.46 | 1.19 | 17.4599 | 26.603 | 229.25 | 7.38 | 1.19 | 16.8718 | 30.9756 | 200.36 | 6.39 | 1.07 | 16.6843 | 32.5765 | 193.91 | 6.11 | 1.09 | 16.6827 | 32.5766 | 206.84 | 6.37 | 1.13 | 17.2217 | 33.0969 | 205.5 | 6.32 | 1.14 | 17.4089 | 34.6475 | 192.84 | 5.98 | 1.05 | 15.902 | 44.2934 | 170.88 | 5.03 | 1.01 | 15.6099 | 44.7338 | 170.2 | 4.99 | 1.01 | 15.7599 | 54.4696 | 170.64 | 5.01 | 1.04 | 16.1413 | 55.49 | 166.22 | 4.93 | 0.94027 | 15.5153 | 56.581 | 165.11 | 4.87 | 0.94279 | 16.5554 | 54.7793 | 187.87 | 5.88 | 0.99846 | 17.7421 | 58.9026 | 202.46 | 6.24 | 1.17 | 17.3717 | 63.1464 | 194.15 | 5.91 | 1.17 | 17.3038 | 65.4999 | 200.69 | 6.24 | 1.09 | 18.1895 | 71.0004 | 203.35 | 6.24 | 1.05 | 17.7584 | 70.6136 | 206.06 | 6.33 | 1.11 | 19.3426 | 73.275 | 229.09 | 6.87 | 1.17 | 17.6796 | 83.2851 | 208.48 | 6.14 | 1.08 | 17.7695 | 83.9362 | 207.39 | 6.08 | 1.15 | 18.0308 | 87.1195 | 212.46 | 6.16 | 1.09 | 17.9443 | 88.3611 | 209.95 | 6.08 | 1.08 | 17.2386 | 99.2436 | 205.55 | 5.76 | 1.1 | 17.0181 | 111.2775 | 186 | 5.12 | 1.03 | 16.8031 | 111.7784 | 185.88 | 5.1 | 1.03
17.8571 | 0.024801 | 2200 | 82.88 | 65.99 | 19.861 | 0.022761 | 5310 | 204.44 | 114.74 | 19.8939 | 0.022731 | 7980 | 331 | 142.11 | 19.8939 | 0.091422 | 1980 | 82.24 | 33.8 | 19.985 | 0.091093 | 2650 | 115.66 | 39.46 | 21.3797 | 0.19459 | 2330 | 91.54 | 25.66 | 17.9766 | 0.61439 | 885.05 | 31.92 | 8.11 | 18.167 | 0.60878 | 991.64 | 38.17 | 8.68 | 16.6667 | 0.94574 | 649.66 | 24.68 | 5.51 | 17.8533 | 1.2396 | 625.83 | 25.61 | 4.88 | 18.3333 | 1.2115 | 702.29 | 28.63 | 5.28 | 18.7559 | 1.5667 | 606.61 | 24.07 | 4.47 | 19.1188 | 1.5427 | 666.24 | 25.96 | 4.75 | 19.4455 | 1.5217 | 726.28 | 27.71 | 5.03 | 19.7389 | 1.8398 | 633.25 | 23.71 | 4.27 | 18.7575 | 2.3711 | 498.25 | 18.4 | 3.33 | 19.0531 | 2.339 | 537.54 | 19.42 | 3.5 | 18.1893 | 2.4351 | 519.87 | 18.7 | 3.35 | 18.7617 | 3.3745 | 439.48 | 16.77 | 2.81 | 18.5309 | 4.0058 | 417.41 | 16.07 | 2.56 | 19.659 | 4.3569 | 420.96 | 16.23 | 2.52 | 18.9812 | 4.477 | 411.87 | 15.83 | 2.44 | 18.7664 | 5.8356 | 350.87 | 13.17 | 2.03 | 18.5879 | 6.584 | 341.78 | 12.49 | 1.94 | 18.9363 | 6.4949 | 372 | 13.35 | 2.04 | 19.4617 | 7.1872 | 338.69 | 12.08 | 1.89 | 20.019 | 7.0381 | 393.26 | 15.34 | 2.07 | 20.0185 | 8.3768 | 332.5 | 12.96 | 1.79 | 20.4755 | 8.2437 | 378.82 | 15.11 | 1.93 | 20.8538 | 8.1366 | 425.3 | 16.92 | 2.07 | 20.8559 | 9.6264 | 362.98 | 14.33 | 1.82 | 20.022 | 9.9085 | 354.96 | 13.95 | 1.77 | 21.5923 | 10.2246 | 377.5 | 14.66 | 1.83 | 21.1779 | 11.2551 | 348.11 | 13.37 | 1.72 | 21.4535 | 12.7458 | 337.3 | 12.63 | 1.65 | 20.7129 | 14.9369 | 295.19 | 10.83 | 1.57 | 20.3354 | 15.1271 | 317.03 | 11.34 | 1.63 | 20.6579 | 15.9774 | 300.77 | 10.81 | 1.49 | 20.0222 | 16.3077 | 296.44 | 10.61 | 1.47 | 20.3351 | 17.208 | 281.23 | 10.04 | 1.38 | 20.0215 | 17.3882 | 300.74 | 10.47 | 1.43 | 20.0217 | 19.4192 | 272.85 | 9.43 | 1.37 | 20.8559 | 18.9089 | 297.65 | 10.1 | 1.44 | 19.532 | 21.9506 | 280.05 | 9.13 | 1.33 | 19.0071 | 23.5714 | 247.48 | 8.18 | 1.25 | 19.7736 | 22.9811 | 268.21 | 8.71 | 1.3 | 19.2505 | 24.9119 | 237.36 | 7.75 | 1.21 | 19.0678 | 25.0721 | 252.29 | 8.04 | 1.25 | 18.6239 | 25.4823 | 250.11 | 7.95 | 1.25 | 17.9965 | 29.7847 | 218.24 | 6.88 | 1.12 | 17.7966 | 31.3356 | 210.91 | 6.56 | 1.13 | 17.7253 | 31.4157 | 223.81 | 6.81 | 1.17 | 18.2981 | 31.916 | 222.21 | 6.75 | 1.18 | 18.497 | 33.4065 | 208.8 | 6.39 | 1.09 | 16.8374 | 42.9122 | 183.34 | 5.33 | 1.04 | 16.5282 | 43.3626 | 182.53 | 5.29 | 1.04 | 17.7299 | 51.1466 | 196.36 | 6.19 | 1.09 | 18.1589 | 52.177 | 191.46 | 6.09 | 0.99642 | 17.4547 | 53.288 | 189.84 | 5.99 | 0.99673 | 18.3949 | 51.8067 | 213.36 | 6.9 | 1.05 | 19.5163 | 56.1299 | 226.07 | 7.08 | 1.22 | 19.1089 | 60.3935 | 216.14 | 6.68 | 1.21 | 18.8768 | 63.117 | 221.81 | 6.92 | 1.14 | 19.7053 | 68.6177 | 222.8 | 6.82 | 1.09 | 19.2383 | 68.4807 | 225.58 | 6.9 | 1.15 | 20.7242 | 71.3923 | 247.86 | 7.37 | 1.21 | 18.9425 | 81.3019 | 224.98 | 6.57 | 1.12 | 19.0387 | 81.7729 | 223.78 | 6.51 | 1.18 | 19.2329 | 85.1162 | 228.23 | 6.55 | 1.12 | 19.1406 | 86.3777 | 225.48 | 6.47 | 1.11 | 19.3934 | 95.2964 | 233.47 | 6.98 | 1.16 | 19.1454 | 106.2699 | 210.97 | 6.22 | 1.08 | 18.9035 | 106.7707 | 210.74 | 6.2 | 1.08
19.8413 | 0.02278 | 2650 | 106.21 | 79.24 | 22.3436 | 0.02069 | 6560 | 272.07 | 140.81 | 21.5517 | 0.021311 | 9210 | 375.52 | 163.3 | 21.5517 | 0.085689 | 2290 | 93.32 | 38.86 | 22.4831 | 0.082809 | 3280 | 146.09 | 48.45 | 22.805 | 0.18469 | 2620 | 100.28 | 28.71 | 19.974 | 0.56096 | 1070 | 41.37 | 9.73 | 20.4378 | 0.54996 | 1230 | 50.68 | 10.65 | 18.75 | 0.85529 | 800.63 | 32.7 | 6.71 | 19.6386 | 1.1425 | 739.93 | 30.31 | 5.7 | 20 | 1.1255 | 818.58 | 33.06 | 6.1 | 20.3188 | 1.4686 | 696.11 | 27.22 | 5.07 | 20.5894 | 1.4526 | 756.92 | 28.98 | 5.35 | 20.8345 | 1.4386 | 818.04 | 30.62 | 5.62 | 21.0548 | 1.7468 | 708.97 | 26.04 | 4.74 | 20.008 | 2.242 | 557.13 | 20.22 | 3.69 | 21.4347 | 2.1129 | 659.69 | 26.02 | 4.22 | 20.4629 | 2.199 | 637.22 | 25.03 | 4.02 | 20.8464 | 3.1054 | 523.38 | 20.56 | 3.27 | 20.384 | 3.7186 | 487.78 | 18.92 | 2.92 | 21.4462 | 4.0738 | 485.41 | 18.63 | 2.85 | 20.7068 | 4.1858 | 474.6 | 18.15 | 2.76 | 20.3303 | 5.4964 | 398.82 | 14.82 | 2.26 | 20.0177 | 6.2328 | 384.16 | 13.86 | 2.13 | 21.6415 | 5.8816 | 459.88 | 18.25 | 2.44 | 22.242 | 6.5078 | 418.12 | 16.5 | 2.25 | 22.5214 | 6.4478 | 473.89 | 19.13 | 2.42 | 22.5208 | 7.7014 | 400.12 | 16.11 | 2.08 | 22.7505 | 7.6454 | 447.24 | 17.95 | 2.22 | 22.9391 | 7.6003 | 494.37 | 19.55 | 2.35 | 22.9415 | 8.998 | 421.33 | 16.54 | 2.05 | 22.0242 | 9.2622 | 411.65 | 16.09 | 1.99 | 23.5553 | 9.6263 | 432.23 | 16.58 | 2.04 | 23.1031 | 10.5947 | 397.85 | 15.12 | 1.9 | 23.2413 | 12.0554 | 381.1 | 14.07 | 1.81 | 22.4389 | 14.1465 | 332.56 | 12.05 | 1.69 | 21.8996 | 14.3766 | 353.85 | 12.48 | 1.74 | 22.2469 | 15.207 | 335.6 | 11.88 | 1.6 | 21.5623 | 15.5272 | 330.56 | 11.66 | 1.58 | 21.8993 | 16.3775 | 313.58 | 11.04 | 1.49 | 21.4516 | 16.6077 | 332.7 | 11.4 | 1.53 | 21.4519 | 18.5587 | 301.46 | 10.26 | 1.46 | 22.2463 | 18.1184 | 326.99 | 10.92 | 1.53 | 20.7527 | 21.11 | 305.27 | 9.8 | 1.4 | 20.2742 | 22.6208 | 270.99 | 8.84 | 1.31 | 21.0094 | 22.1005 | 292.31 | 9.36 | 1.37 | 20.5339 | 23.8313 | 259.65 | 8.37 | 1.28 | 20.2596 | 24.0514 | 274.4 | 8.63 | 1.31 | 19.7879 | 24.4417 | 271.87 | 8.52 | 1.31 | 19.1213 | 28.684 | 236.82 | 7.36 | 1.17 | 18.9088 | 30.2048 | 228.56 | 7.02 | 1.18 | 18.768 | 30.3349 | 241.4 | 7.25 | 1.22 | 19.3744 | 30.8052 | 239.53 | 7.18 | 1.23 | 19.585 | 32.2557 | 225.34 | 6.81 | 1.13 | 18.7082 | 40.4003 | 209.42 | 6.48 | 1.1 | 18.3646 | 40.8406 | 208.34 | 6.43 | 1.1 | 19.6999 | 48.2043 | 223.7 | 7.3 | 1.15 | 20.1766 | 49.2146 | 218.25 | 7.17 | 1.06 | 19.3941 | 50.3255 | 216.05 | 7.05 | 1.05 | 20.2344 | 49.1346 | 240.27 | 7.88 | 1.11 | 21.2905 | 53.5877 | 250.83 | 7.9 | 1.27 | 20.8461 | 57.861 | 239.11 | 7.43 | 1.26 | 20.4499 | 60.8945 | 243.7 | 7.58 | 1.19 | 21.2211 | 66.3853 | 242.92 | 7.39 | 1.13 | 20.7182 | 66.4681 | 245.7 | 7.47 | 1.19 | 22.1058 | 69.6 | 267.12 | 7.85 | 1.25 | 20.2053 | 79.409 | 241.87 | 6.99 | 1.15 | 20.308 | 79.69 | 240.6 | 6.93 | 1.21 | 21.637 | 81.4007 | 260.85 | 8.02 | 1.19 | 21.5332 | 82.7021 | 257.61 | 7.91 | 1.17 | 21.5482 | 91.6805 | 262.52 | 8.1 | 1.21 | 21.2726 | 101.7638 | 237.09 | 7.23 | 1.12 | 21.0039 | 102.2645 | 236.72 | 7.21 | 1.12
22.3214 | 0.020709 | 3280 | 139.56 | 97.27 | 24.8262 | 0.019009 | 7930 | 335.73 | 169.18 | 23.2095 | 0.02007 | 10530 | 420.38 | 185.75 | 23.2095 | 0.080697 | 2620 | 104.48 | 44.22 | 24.9813 | 0.076035 | 3960 | 175.78 | 58.24 | 24.2303 | 0.17588 | 2920 | 109.15 | 31.91 | 22.4708 | 0.50713 | 1320 | 54.96 | 11.96 | 22.7087 | 0.50263 | 1480 | 62.57 | 12.8 | 20.8333 | 0.78196 | 966.66 | 40.32 | 8.02 | 21.424 | 1.0615 | 863.23 | 35.01 | 6.59 | 21.6667 | 1.0515 | 943.43 | 37.52 | 6.97 | 21.8818 | 1.3816 | 791.43 | 30.41 | 5.71 | 22.0601 | 1.3726 | 853.08 | 32.04 | 5.97 | 22.2235 | 1.3636 | 914.96 | 33.58 | 6.23 | 23.6867 | 1.5917 | 871.81 | 34.8 | 5.75 | 22.509 | 2.0279 | 684.51 | 27.11 | 4.45 | 23.8163 | 1.9349 | 793.99 | 32.25 | 5.01 | 22.7366 | 2.0109 | 766.38 | 31.02 | 4.76 | 22.931 | 2.8782 | 614.21 | 24.26 | 3.77 | 22.237 | 3.4755 | 563.31 | 21.74 | 3.31 | 23.2334 | 3.8317 | 554.14 | 21.02 | 3.2 | 22.4324 | 3.9357 | 541.49 | 20.48 | 3.1 | 21.8942 | 5.2003 | 449.6 | 16.48 | 2.51 | 22.8774 | 5.6434 | 475.75 | 18.99 | 2.55 | 24.3467 | 5.3903 | 556.35 | 22.8 | 2.87 | 25.0222 | 5.9755 | 505.22 | 20.61 | 2.63 | 25.0238 | 5.9745 | 561.4 | 22.79 | 2.79 | 25.0231 | 7.1411 | 473.36 | 19.16 | 2.39 | 25.0256 | 7.1411 | 520.74 | 20.75 | 2.52 | 25.0245 | 7.1411 | 568.09 | 22.16 | 2.64 | 25.0271 | 8.4617 | 483.57 | 18.74 | 2.29 | 24.0264 | 8.7088 | 472.12 | 18.23 | 2.22 | 25.5182 | 9.103 | 490.25 | 18.5 | 2.26 | 25.0284 | 10.0244 | 450.57 | 16.86 | 2.1 | 25.0291 | 11.4651 | 427.29 | 15.51 | 1.98 | 24.165 | 13.456 | 371.92 | 13.28 | 1.83 | 23.4639 | 13.7262 | 392.51 | 13.63 | 1.87 | 23.836 | 14.5265 | 372.14 | 12.96 | 1.73 | 23.1025 | 14.8367 | 366.34 | 12.72 | 1.7 | 23.4635 | 15.6471 | 347.5 | 12.04 | 1.61 | 22.8817 | 15.9073 | 366.1 | 12.35 | 1.64 | 22.882 | 17.7882 | 331.35 | 11.1 | 1.55 | 23.6367 | 17.408 | 357.57 | 11.75 | 1.63 | 21.9735 | 20.3395 | 331.48 | 10.48 | 1.48 | 21.5413 | 21.7402 | 295.48 | 9.49 | 1.39 | 22.2453 | 21.29 | 317.34 | 10.01 | 1.45 | 21.8172 | 22.8507 | 282.92 | 9 | 1.35 | 21.4513 | 23.1209 | 297.43 | 9.23 | 1.38 | 20.9519 | 23.5011 | 294.53 | 9.11 | 1.37 | 20.2461 | 27.6733 | 256.09 | 7.85 | 1.22 | 20.0211 | 29.1541 | 246.86 | 7.49 | 1.23 | 20.8533 | 28.4136 | 278.39 | 8.94 | 1.31 | 21.5271 | 28.8338 | 275.98 | 8.84 | 1.32 | 21.7611 | 30.2143 | 260.13 | 8.4 | 1.22 | 21.0467 | 37.6583 | 244.24 | 8.14 | 1.18 | 20.6602 | 38.0786 | 242.77 | 8.07 | 1.18 | 21.6699 | 45.6123 | 252.66 | 8.37 | 1.21 | 22.1942 | 46.5926 | 246.61 | 8.22 | 1.12 | 21.3335 | 47.6734 | 243.78 | 8.07 | 1.11 | 22.0739 | 46.7428 | 268.6 | 8.84 | 1.17 | 23.0647 | 51.2858 | 276.72 | 8.71 | 1.33 | 22.5832 | 55.5489 | 263.05 | 8.16 | 1.31 | 22.023 | 58.8323 | 266.38 | 8.24 | 1.23 | 22.7369 | 64.3132 | 263.69 | 7.96 | 1.17 | 22.198 | 64.5559 | 266.42 | 8.02 | 1.23 | 24.869 | 66.3061 | 307.09 | 9.68 | 1.33 | 22.7309 | 75.9242 | 276.84 | 8.57 | 1.22 | 22.8465 | 75.8251 | 275.53 | 8.51 | 1.28 | 24.0411 | 78.0962 | 294.9 | 9.35 | 1.25 | 23.9257 | 79.4475 | 291.11 | 9.22 | 1.24 | 23.703 | 88.4057 | 292.68 | 9.16 | 1.27 | 23.3999 | 97.8087 | 264.31 | 8.2 | 1.17 | 23.1043 | 98.3193 | 263.8 | 8.16 | 1.17
24.8016 | 0.019018 | 3960 | 171.27 | 116.9 | 27.3088 | 0.017598 | 9410 | 397.92 | 199.78 | 26.5252 | 0.018019 | 13380 | 585.65 | 234.4 | 26.5252 | 0.072433 | 3330 | 145.6 | 55.85 | 27.4794 | 0.070392 | 4700 | 205.32 | 68.8 | 25.6556 | 0.16788 | 3230 | 118.15 | 35.26 | 24.9675 | 0.46431 | 1600 | 67.84 | 14.4 | 24.9796 | 0.46411 | 1770 | 74.25 | 15.15 | 22.9167 | 0.72193 | 1150 | 47.8 | 9.45 | 23.2093 | 0.99204 | 995.55 | 39.74 | 7.55 | 23.3333 | 0.98764 | 1080 | 42.03 | 7.9 | 23.4448 | 1.3046 | 892.57 | 33.63 | 6.38 | 23.5308 | 1.3006 | 954.72 | 35.15 | 6.63 | 25.0014 | 1.2355 | 1120 | 44.81 | 7.55 | 26.3186 | 1.4696 | 1050 | 42.96 | 6.85 | 25.01 | 1.8608 | 824.33 | 33.59 | 5.29 | 26.198 | 1.7958 | 939.69 | 38.3 | 5.86 | 25.0102 | 1.8608 | 906.78 | 36.86 | 5.57 | 25.0156 | 2.6872 | 711.85 | 27.93 | 4.3 | 24.0901 | 3.2714 | 643.84 | 24.56 | 3.73 | 25.0206 | 3.6246 | 627 | 23.42 | 3.57 | 24.1579 | 3.7206 | 612.46 | 22.82 | 3.46 | 25.0219 | 4.712 | 559.33 | 22.65 | 3.03 | 25.7371 | 5.1772 | 576.23 | 23.73 | 3.01 | 27.0519 | 4.9971 | 660.99 | 27.2 | 3.33 | 27.8025 | 5.5653 | 599.41 | 24.55 | 3.05 | 27.5261 | 5.6003 | 655.29 | 26.39 | 3.19 | 27.5255 | 6.6728 | 552.04 | 22.17 | 2.73 | 27.3006 | 6.7119 | 599.19 | 23.54 | 2.84 | 27.1099 | 6.7449 | 646.34 | 24.78 | 2.95 | 27.1127 | 8.0014 | 549.58 | 20.95 | 2.55 | 26.0286 | 8.2316 | 536.27 | 20.37 | 2.47 | 27.4812 | 8.6457 | 551.46 | 20.44 | 2.5 | 26.9537 | 9.5171 | 506.18 | 18.61 | 2.31 | 26.8168 | 10.9448 | 475.79 | 16.97 | 2.15 | 25.8911 | 12.8557 | 413.22 | 14.51 | 1.97 | 25.0282 | 13.1459 | 432.95 | 14.78 | 2 | 25.4251 | 13.9062 | 410.34 | 14.05 | 1.86 | 24.6427 | 14.2064 | 403.75 | 13.78 | 1.82 | 25.0278 | 14.9867 | 382.97 | 13.04 | 1.73 | 24.3118 | 15.2769 | 400.94 | 13.29 | 1.75 | 24.3121 | 17.0878 | 362.5 | 11.95 | 1.65 | 25.0271 | 16.7576 | 389.36 | 12.58 | 1.73 | 24.415 | 18.9887 | 386.75 | 13.08 | 1.64 | 22.8085 | 20.9497 | 320.92 | 10.15 | 1.46 | 24.717 | 19.8791 | 370.13 | 12.49 | 1.6 | 23.1006 | 21.9702 | 307.16 | 9.63 | 1.42 | 23.8348 | 21.5099 | 346.15 | 11.52 | 1.52 | 23.2799 | 21.8501 | 342.46 | 11.36 | 1.5 | 22.4957 | 25.8721 | 296.69 | 9.73 | 1.34 | 22.2457 | 27.2828 | 285.38 | 9.26 | 1.33 | 23.46 | 26.3822 | 327.99 | 11.37 | 1.44 | 24.218 | 26.7425 | 324.88 | 11.23 | 1.45 | 24.4813 | 28.0529 | 306.78 | 10.69 | 1.35 | 23.3852 | 35.3166 | 281.47 | 9.7 | 1.27 | 22.9558 | 35.7169 | 279.59 | 9.6 | 1.27 | 23.6399 | 43.3407 | 283.19 | 9.42 | 1.27 | 24.2119 | 44.2809 | 276.5 | 9.24 | 1.19 | 23.273 | 45.3217 | 272.99 | 9.07 | 1.18 | 23.9134 | 44.6112 | 298.33 | 9.79 | 1.24 | 24.8389 | 49.2142 | 303.75 | 9.51 | 1.38 | 24.3204 | 53.4671 | 287.96 | 8.89 | 1.36 | 23.596 | 56.9304 | 289.84 | 8.88 | 1.28 | 24.2527 | 62.3914 | 285.13 | 8.52 | 1.21 | 23.6779 | 62.7539 | 287.75 | 8.57 | 1.27 | 27.6322 | 63.3629 | 348.98 | 11.35 | 1.41 | 25.2566 | 72.8303 | 313.36 | 10.01 | 1.29 | 25.385 | 72.3311 | 312.19 | 9.97 | 1.35 | 26.4452 | 75.1725 | 330.34 | 10.61 | 1.32 | 26.3183 | 76.5736 | 325.92 | 10.45 | 1.31 | 25.8578 | 85.4716 | 323.92 | 10.17 | 1.33 | 25.5271 | 94.4543 | 292.56 | 9.12 | 1.22 | 25.2047 | 94.925 | 291.9 | 9.08 | 1.22
27.2817 | 0.017608 | 4700 | 202.43 | 138.08 | 29.7915 | 0.016408 | 11010 | 459.7 | 232.56 | 29.8408 | 0.016388 | 16540 | 739.59 | 287.88 | 29.8408 | 0.065859 | 4110 | 183.91 | 68.65 | 29.9775 | 0.06562 | 5500 | 235 | 80.12 | 28.5063 | 0.15417 | 3910 | 152.31 | 42.4 | 27.4643 | 0.43019 | 1910 | 80.43 | 17.05 | 27.2504 | 0.4328 | 2070 | 85.84 | 17.67 | 25 | 0.6722 | 1340 | 55.25 | 10.99 | 24.9946 | 0.93291 | 1140 | 44.52 | 8.56 | 25 | 0.93281 | 1220 | 46.59 | 8.88 | 25.0078 | 1.2345 | 999.55 | 36.91 | 7.1 | 26.4721 | 1.1755 | 1170 | 46.97 | 8.06 | 27.7793 | 1.1275 | 1350 | 55.45 | 9 | 28.9504 | 1.3686 | 1240 | 50.83 | 8.03 | 27.511 | 1.7317 | 975.59 | 39.86 | 6.19 | 28.5796 | 1.6877 | 1100 | 44.23 | 6.78 | 27.2839 | 1.7428 | 1060 | 42.62 | 6.43 | 27.1003 | 2.5231 | 816.14 | 31.61 | 4.87 | 25.9432 | 3.0993 | 729.12 | 27.37 | 4.17 | 28.5949 | 3.2984 | 784.09 | 32.31 | 4.37 | 27.6091 | 3.3774 | 765.67 | 31.5 | 4.22 | 28.1496 | 4.3368 | 679.49 | 28.34 | 3.6 | 28.5968 | 4.809 | 685.08 | 28.3 | 3.5 | 29.7571 | 4.6819 | 773.27 | 31.51 | 3.83 | 30.5827 | 5.2401 | 699.99 | 28.38 | 3.5 | 30.0285 | 5.3101 | 754.87 | 29.92 | 3.6 | 30.0278 | 6.2766 | 635.96 | 25.16 | 3.08 | 29.5757 | 6.3437 | 682.42 | 26.33 | 3.18 | 29.1953 | 6.4017 | 728.99 | 27.4 | 3.27 | 29.1983 | 7.6032 | 619.2 | 23.15 | 2.82 | 28.0308 | 7.8193 | 603.96 | 22.51 | 2.73 | 29.4441 | 8.2445 | 615.78 | 22.37 | 2.74 | 28.8789 | 9.0758 | 564.61 | 20.37 | 2.53 | 28.6046 | 10.4845 | 526.49 | 18.42 | 2.34 | 27.6172 | 12.3254 | 456.36 | 15.74 | 2.12 | 26.5924 | 12.6356 | 475.09 | 15.94 | 2.14 | 27.0141 | 13.3559 | 450.19 | 15.14 | 1.99 | 26.1828 | 13.636 | 442.77 | 14.84 | 1.95 | 26.592 | 14.3963 | 419.95 | 14.06 | 1.85 | 25.7419 | 14.7065 | 437.17 | 14.25 | 1.87 | 25.7422 | 16.4474 | 394.89 | 12.8 | 1.75 | 27.8079 | 15.6369 | 456.46 | 15.76 | 1.94 | 27.4668 | 17.5978 | 461.03 | 16.78 | 1.86 | 25.3428 | 19.5689 | 374.58 | 12.68 | 1.62 | 27.8066 | 18.4382 | 441.05 | 16.02 | 1.81 | 25.6674 | 20.4792 | 358.37 | 12.05 | 1.57 | 26.8141 | 19.9289 | 411.74 | 14.8 | 1.71 | 26.1899 | 20.2191 | 407.06 | 14.58 | 1.69 | 25.3076 | 23.9809 | 351.22 | 12.42 | 1.49 | 25.0264 | 25.3215 | 337.04 | 11.8 | 1.47 | 26.0666 | 24.6811 | 381.2 | 13.64 | 1.58 | 26.9089 | 25.0413 | 377.34 | 13.46 | 1.59 | 27.2014 | 26.2717 | 356.79 | 12.82 | 1.48 | 25.7238 | 33.3353 | 321.04 | 11.2 | 1.37 | 25.2514 | 33.7055 | 318.72 | 11.09 | 1.36 | 25.6099 | 41.3492 | 315.27 | 10.46 | 1.34 | 26.2296 | 42.2695 | 307.88 | 10.26 | 1.26 | 25.2124 | 43.2502 | 303.65 | 10.05 | 1.25 | 25.7529 | 42.7199 | 329.43 | 10.73 | 1.3 | 26.6131 | 47.3428 | 331.87 | 10.31 | 1.44 | 26.0576 | 51.5954 | 313.81 | 9.62 | 1.41 | 25.1691 | 55.1587 | 314.07 | 9.52 | 1.33 | 27.2843 | 58.9983 | 329.89 | 10.61 | 1.3 | 26.6376 | 59.4505 | 332.2 | 10.63 | 1.37 | 30.3955 | 60.6702 | 392.78 | 12.93 | 1.5 | 27.7823 | 70.107 | 351.36 | 11.36 | 1.37 | 27.9235 | 69.2078 | 350.57 | 11.35 | 1.42 | 28.8493 | 72.5993 | 367.09 | 11.82 | 1.39 | 28.7109 | 74.0804 | 361.97 | 11.63 | 1.38 | 28.0127 | 82.8581 | 356.18 | 11.15 | 1.39 | 27.6544 | 91.6607 | 321.74 | 10.01 | 1.27 | 27.3051 | 92.0812 | 320.94 | 9.97 | 1.27
29.7619 | 0.016417 | 5500 | 233.51 | 160.77 | 32.2741 | 0.015377 | 12720 | 521.64 | 267.47 | 33.1565 | 0.015047 | 20000 | 889.73 | 346.05 | 33.1565 | 0.060497 | 4970 | 221.29 | 82.58 | 32.4756 | 0.061518 | 6360 | 264.95 | 92.19 | 32.0696 | 0.14016 | 4830 | 201.15 | 52.11 | 29.9611 | 0.40308 | 2230 | 92.84 | 19.88 | 29.5213 | 0.40738 | 2390 | 97.39 | 20.35 | 27.0833 | 0.63068 | 1550 | 62.71 | 12.63 | 26.78 | 0.88238 | 1290 | 49.34 | 9.63 | 26.6667 | 0.88539 | 1370 | 51.2 | 9.92 | 28.1338 | 1.1145 | 1230 | 49.41 | 8.64 | 29.4135 | 1.0705 | 1420 | 58.18 | 9.62 | 30.5573 | 1.0364 | 1610 | 65.92 | 10.58 | 31.5823 | 1.2785 | 1450 | 58.58 | 9.29 | 30.012 | 1.6357 | 1140 | 45.96 | 7.16 | 30.9612 | 1.5947 | 1260 | 50.08 | 7.74 | 29.5575 | 1.6507 | 1220 | 48.29 | 7.35 | 29.1849 | 2.383 | 926.88 | 35.3 | 5.48 | 29.6494 | 2.8372 | 912.3 | 37.72 | 5.11 | 32.1693 | 3.0332 | 955.8 | 40.45 | 5.23 | 31.0602 | 3.1153 | 933.12 | 39.43 | 5.05 | 31.2774 | 4.0346 | 809.33 | 33.78 | 4.21 | 31.4564 | 4.4958 | 801.89 | 32.78 | 4.03 | 32.4623 | 4.3908 | 893.05 | 35.79 | 4.35 | 33.363 | 4.9159 | 807 | 32.18 | 3.97 | 32.5309 | 5.008 | 860.18 | 33.43 | 4.04 | 32.5301 | 5.9174 | 725.07 | 28.15 | 3.46 | 31.8508 | 6.0105 | 770.38 | 29.13 | 3.53 | 31.2806 | 6.0905 | 815.96 | 30.05 | 3.61 | 31.2839 | 7.24 | 692.39 | 25.37 | 3.11 | 30.033 | 7.4591 | 675.07 | 24.66 | 3 | 31.407 | 7.8743 | 683.19 | 24.33 | 2.99 | 30.8042 | 8.6766 | 625.81 | 22.14 | 2.76 | 30.3924 | 10.0743 | 579.32 | 19.89 | 2.53 | 29.3432 | 11.8751 | 501.24 | 16.98 | 2.27 | 28.1567 | 12.1753 | 518.87 | 17.1 | 2.28 | 28.6032 | 12.8456 | 491.65 | 16.24 | 2.13 | 27.723 | 13.1157 | 483.37 | 15.92 | 2.09 | 28.1562 | 13.866 | 458.39 | 15.07 | 1.98 | 28.6021 | 13.7159 | 513.64 | 17.9 | 2.12 | 28.6025 | 15.3567 | 463.24 | 16.04 | 1.97 | 31.2839 | 14.4662 | 546.75 | 20.29 | 2.22 | 30.5187 | 16.4571 | 540.8 | 20.23 | 2.1 | 28.5106 | 18.148 | 446.64 | 16.27 | 1.84 | 30.8962 | 17.2374 | 517.22 | 19.31 | 2.04 | 28.8758 | 19.0983 | 427.02 | 15.48 | 1.77 | 29.7935 | 18.7981 | 481.89 | 17.82 | 1.91 | 29.0999 | 19.0283 | 476.28 | 17.57 | 1.88 | 28.1196 | 22.4099 | 409.79 | 14.93 | 1.65 | 27.8071 | 23.7105 | 392.44 | 14.17 | 1.62 | 28.6733 | 23.2702 | 437.85 | 15.82 | 1.73 | 29.5998 | 23.6804 | 433.09 | 15.6 | 1.74 | 29.9216 | 24.8108 | 409.97 | 14.87 | 1.63 | 28.0623 | 31.6641 | 362.84 | 12.67 | 1.47 | 27.5469 | 32.0044 | 360.06 | 12.53 | 1.46 | 27.5799 | 39.628 | 348.81 | 11.49 | 1.41 | 28.2472 | 40.5283 | 340.68 | 11.26 | 1.33 | 27.1518 | 41.4489 | 335.72 | 11.03 | 1.32 | 27.5924 | 41.0687 | 361.84 | 11.67 | 1.37 | 28.3873 | 45.6815 | 361.06 | 11.11 | 1.5 | 27.7948 | 49.934 | 340.55 | 10.33 | 1.47 | 28.3152 | 52.0459 | 364.75 | 11.92 | 1.44 | 30.3159 | 56.1158 | 377.08 | 12.54 | 1.4 | 29.5974 | 56.5178 | 379.05 | 12.53 | 1.46 | 33.1587 | 57.928 | 438.58 | 14.46 | 1.59 | 30.3079 | 67.6643 | 390.78 | 12.65 | 1.44 | 30.462 | 66.465 | 390.6 | 12.69 | 1.5 | 31.2535 | 70.1166 | 405.15 | 12.99 | 1.47 | 31.1035 | 71.6976 | 399.22 | 12.77 | 1.45 | 30.1675 | 80.525 | 389.42 | 12.1 | 1.45 | 29.7817 | 89.4074 | 351.73 | 10.87 | 1.32 | 29.4055 | 89.768 | 350.8 | 10.82 | 1.32
32.2421 | 0.015397 | 6350 | 264.76 | 184.94 | 34.7567 | 0.014497 | 14540 | 584.03 | 304.47 | 36.4721 | 0.013946 | 23750 | 1040 | 408.76 | 36.4721 | 0.056034 | 5900 | 258.46 | 97.6 | 34.9738 | 0.057956 | 7270 | 295.26 | 104.98 | 35.6328 | 0.12876 | 5840 | 247.28 | 62.69 | 32.4578 | 0.37757 | 2580 | 105.23 | 22.9 | 31.7922 | 0.38407 | 2740 | 108.95 | 23.2 | 29.1667 | 0.59596 | 1770 | 70.18 | 14.37 | 28.5653 | 0.83916 | 1440 | 54.2 | 10.77 | 30 | 0.80895 | 1690 | 68.51 | 12.15 | 31.2598 | 1.0174 | 1490 | 61.24 | 10.33 | 32.3548 | 0.98952 | 1680 | 69.18 | 11.32 | 33.3352 | 0.96601 | 1880 | 76.34 | 12.28 | 34.2141 | 1.1985 | 1670 | 66.34 | 10.63 | 32.513 | 1.5326 | 1310 | 52.01 | 8.18 | 33.3429 | 1.5026 | 1440 | 55.93 | 8.76 | 31.8312 | 1.5597 | 1390 | 53.93 | 8.31 | 33.3542 | 2.1439 | 1170 | 49.04 | 6.78 | 33.3556 | 2.6 | 1110 | 47.18 | 6.12 | 35.7436 | 2.7981 | 1140 | 48.31 | 6.17 | 34.5113 | 2.8762 | 1110 | 47.07 | 5.95 | 34.4051 | 3.7635 | 948.71 | 39.13 | 4.86 | 34.3161 | 4.2117 | 926.7 | 37.25 | 4.59 | 35.1675 | 4.1357 | 1020 | 40.08 | 4.91 | 36.1432 | 4.6348 | 920.77 | 35.99 | 4.46 | 35.0333 | 4.7429 | 971.61 | 36.97 | 4.51 | 35.0324 | 5.6013 | 819.4 | 31.16 | 3.86 | 34.1258 | 5.7113 | 863.07 | 31.95 | 3.91 | 33.366 | 5.8074 | 907.27 | 32.71 | 3.96 | 33.3695 | 6.9059 | 769.19 | 27.6 | 3.41 | 32.0352 | 7.116 | 749.61 | 26.83 | 3.28 | 33.37 | 7.5341 | 753.69 | 26.3 | 3.26 | 32.7294 | 8.3044 | 689.79 | 23.92 | 2.99 | 32.1802 | 9.6731 | 634.33 | 21.36 | 2.72 | 31.0693 | 11.4348 | 547.86 | 18.22 | 2.43 | 31.2852 | 11.3748 | 611.16 | 21.52 | 2.59 | 31.7813 | 11.9551 | 579.32 | 20.44 | 2.43 | 30.8034 | 12.2152 | 569.18 | 20.02 | 2.37 | 31.2847 | 12.9255 | 539.56 | 18.95 | 2.25 | 32.1773 | 12.6753 | 616.63 | 23.08 | 2.45 | 32.1778 | 14.186 | 555.25 | 20.66 | 2.26 | 34.7599 | 13.4456 | 644.1 | 24.53 | 2.53 | 33.5706 | 15.4265 | 626.02 | 23.55 | 2.35 | 31.6785 | 16.9473 | 524.07 | 19.62 | 2.07 | 33.9859 | 16.1568 | 598.59 | 22.49 | 2.28 | 32.0842 | 17.9076 | 500.42 | 18.65 | 1.99 | 32.7728 | 17.6574 | 556.42 | 20.71 | 2.12 | 32.0099 | 17.9376 | 549.78 | 20.42 | 2.09 | 30.9315 | 21.0891 | 472.23 | 17.35 | 1.83 | 30.5878 | 22.3596 | 451.41 | 16.44 | 1.78 | 31.28 | 22.0395 | 497.8 | 17.95 | 1.89 | 32.2907 | 22.4096 | 492.04 | 17.69 | 1.9 | 32.6417 | 23.46 | 466.25 | 16.87 | 1.78 | 30.4008 | 30.2332 | 406.72 | 14.11 | 1.58 | 29.8425 | 30.5734 | 403.46 | 13.96 | 1.57 | 29.5499 | 38.1369 | 383.73 | 12.5 | 1.49 | 30.2649 | 39.0172 | 374.82 | 12.25 | 1.41 | 29.0912 | 39.8778 | 369.11 | 12 | 1.39 | 29.4319 | 39.6276 | 395.5 | 12.61 | 1.45 | 31.9357 | 42.7294 | 422.53 | 14.11 | 1.63 | 31.2691 | 46.9616 | 396.63 | 13.03 | 1.59 | 31.4614 | 49.2336 | 418.4 | 14.13 | 1.55 | 33.3475 | 53.1737 | 426.79 | 14.38 | 1.5 | 32.5571 | 53.6656 | 428.36 | 14.34 | 1.56 | 35.9219 | 55.456 | 486.49 | 15.97 | 1.68 | 32.8336 | 65.0519 | 431.7 | 13.92 | 1.52 | 33.0005 | 64.1326 | 432.19 | 13.98 | 1.58 | 33.6576 | 67.6243 | 444.58 | 14.14 | 1.54 | 33.496 | 69.2853 | 437.74 | 13.88 | 1.53 | 34.4771 | 75.68 | 458.99 | 15.6 | 1.57 | 34.0362 | 83.8822 | 414.44 | 14.03 | 1.43 | 33.6062 | 84.4126 | 413.2 | 13.97 | 1.42
34.7222 | 0.014506 | 7260 | 296.31 | 210.56 | 39.7219 | 0.013026 | 18490 | 812.87 | 384.55 | 39.7878 | 0.013006 | 27780 | 1190 | 475.9 | 39.7878 | 0.052252 | 6910 | 295.77 | 113.69 | 37.4719 | 0.054824 | 8230 | 325.98 | 118.47 | 39.1961 | 0.11925 | 6940 | 292.36 | 74.09 | 34.9546 | 0.35546 | 2950 | 117.71 | 26.1 | 34.063 | 0.36306 | 3100 | 120.62 | 26.2 | 31.25 | 0.56455 | 2010 | 77.68 | 16.21 | 32.136 | 0.76502 | 1780 | 72.46 | 13.19 | 33.3333 | 0.74261 | 2040 | 84.65 | 14.57 | 34.3857 | 0.9421 | 1760 | 72.8 | 12.16 | 35.2962 | 0.92249 | 1960 | 80.08 | 13.14 | 36.1131 | 0.90568 | 2170 | 86.75 | 14.09 | 36.846 | 1.1295 | 1900 | 74.15 | 12.05 | 35.014 | 1.4436 | 1490 | 58.1 | 9.27 | 38.1061 | 1.3486 | 1820 | 77.8 | 10.98 | 36.3785 | 1.4006 | 1750 | 74.98 | 10.4 | 37.5235 | 1.9518 | 1430 | 61.82 | 8.21 | 37.0617 | 2.3959 | 1330 | 56.36 | 7.22 | 39.318 | 2.594 | 1340 | 56.13 | 7.17 | 37.9625 | 2.6671 | 1310 | 54.66 | 6.91 | 37.5328 | 3.5324 | 1100 | 44.46 | 5.56 | 37.1758 | 3.9666 | 1060 | 41.73 | 5.18 | 37.8726 | 3.9116 | 1160 | 44.41 | 5.49 | 38.9235 | 4.3887 | 1040 | 39.83 | 4.98 | 37.5357 | 4.5078 | 1090 | 40.55 | 4.99 | 37.5347 | 5.3221 | 918.87 | 34.2 | 4.27 | 36.4009 | 5.4442 | 960.46 | 34.8 | 4.3 | 35.4514 | 5.5523 | 1000 | 35.41 | 4.33 | 35.4551 | 6.6047 | 849.6 | 29.86 | 3.72 | 34.0374 | 6.8068 | 827.64 | 29.02 | 3.58 | 35.3329 | 7.226 | 827.29 | 28.29 | 3.54 | 34.6547 | 7.9663 | 756.55 | 25.72 | 3.24 | 35.7558 | 8.9677 | 750.96 | 27 | 3.14 | 34.5214 | 10.6044 | 646.51 | 22.96 | 2.77 | 35.1958 | 10.4643 | 735.63 | 27.82 | 3 | 35.754 | 11.0046 | 697.76 | 26.43 | 2.82 | 34.6538 | 11.2447 | 685.04 | 25.88 | 2.76 | 35.1953 | 11.8949 | 649.08 | 24.49 | 2.62 | 35.7526 | 11.7649 | 727.84 | 27.94 | 2.8 | 35.7531 | 13.1855 | 654.53 | 24.99 | 2.58 | 38.2359 | 12.5752 | 748.5 | 28.64 | 2.85 | 36.6224 | 14.526 | 716.72 | 26.82 | 2.62 | 34.8463 | 15.8767 | 606.84 | 22.85 | 2.32 | 37.0755 | 15.2163 | 685.21 | 25.61 | 2.53 | 35.2926 | 16.7969 | 578.72 | 21.69 | 2.23 | 35.7522 | 16.6469 | 635.62 | 23.55 | 2.35 | 34.9199 | 16.917 | 627.73 | 23.21 | 2.32 | 33.7435 | 19.9084 | 538.49 | 19.72 | 2.01 | 33.3686 | 21.1189 | 513.89 | 18.67 | 1.96 | 33.8866 | 20.9088 | 561.06 | 20.06 | 2.06 | 34.9816 | 21.259 | 554.26 | 19.76 | 2.07 | 35.3618 | 22.2593 | 525.67 | 18.85 | 1.94 | 32.7393 | 28.8523 | 452.69 | 15.53 | 1.69 | 32.1381 | 29.1925 | 448.91 | 15.37 | 1.68 | 31.5199 | 36.706 | 420.01 | 13.52 | 1.57 | 32.2825 | 37.5162 | 410.3 | 13.24 | 1.49 | 31.0306 | 38.4268 | 403.79 | 12.96 | 1.47 | 33.1109 | 36.9359 | 466.48 | 16.12 | 1.6 | 35.4841 | 40.1076 | 488.12 | 16.89 | 1.77 | 34.7435 | 44.1297 | 456.28 | 15.52 | 1.71 | 34.6075 | 46.5916 | 475.1 | 16.25 | 1.67 | 36.3791 | 50.5619 | 479.15 | 16.17 | 1.6 | 35.5168 | 51.0837 | 480.23 | 16.11 | 1.67 | 38.6851 | 53.2144 | 536.47 | 17.47 | 1.78 | 35.3592 | 62.6599 | 474.23 | 15.16 | 1.6 | 35.5389 | 61.9605 | 475.26 | 15.25 | 1.66 | 38.4658 | 63.2005 | 527.67 | 18.38 | 1.7 | 38.2812 | 64.9813 | 518.69 | 18 | 1.68 | 38.7868 | 71.4561 | 532.85 | 18.77 | 1.71 | 38.2907 | 79.008 | 481.16 | 16.91 | 1.54 | 37.807 | 79.5284 | 479.48 | 16.82 | 1.54
37.2024 | 0.013726 | 8220 | 328.24 | 237.6 | 44.6872 | 0.011855 | 22850 | 1030 | 472.49 | 43.1034 | 0.012206 | 32090 | 1340 | 547.35 | 43.1034 | 0.049021 | 7980 | 333.42 | 130.83 | 39.97 | 0.052063 | 9250 | 357.12 | 132.67 | 42.7594 | 0.11125 | 8120 | 337.14 | 86.31 | 37.4513 | 0.33615 | 3350 | 130.32 | 29.48 | 36.3339 | 0.34445 | 3480 | 132.43 | 29.36 | 33.3333 | 0.53573 | 2250 | 85.26 | 18.14 | 35.7066 | 0.7023 | 2150 | 89.53 | 15.83 | 36.6667 | 0.68729 | 2420 | 100.38 | 17.19 | 37.5117 | 0.87837 | 2060 | 84.23 | 14.13 | 38.2375 | 0.86496 | 2270 | 90.97 | 15.09 | 38.891 | 0.85326 | 2480 | 97.2 | 16.02 | 42.1097 | 1.0144 | 2410 | 103.33 | 15.13 | 40.016 | 1.2965 | 1890 | 80.87 | 11.62 | 42.8694 | 1.2275 | 2240 | 98.15 | 13.41 | 40.9258 | 1.2735 | 2160 | 94.58 | 12.7 | 41.6927 | 1.7947 | 1720 | 74.25 | 9.77 | 40.7679 | 2.2259 | 1570 | 65.48 | 8.4 | 42.8924 | 2.421 | 1560 | 63.98 | 8.24 | 41.4136 | 2.489 | 1520 | 62.29 | 7.93 | 40.6606 | 3.3263 | 1260 | 49.81 | 6.29 | 40.0355 | 3.7525 | 1200 | 46.26 | 5.8 | 40.5778 | 3.7145 | 1300 | 48.79 | 6.11 | 41.7037 | 4.1716 | 1170 | 43.7 | 5.53 | 40.038 | 4.2987 | 1210 | 44.15 | 5.5 | 40.037 | 5.073 | 1020 | 37.27 | 4.71 | 38.6759 | 5.2051 | 1060 | 37.68 | 4.71 | 37.5368 | 5.3221 | 1100 | 38.13 | 4.71 | 37.5407 | 6.3326 | 933.56 | 32.14 | 4.04 | 36.0396 | 6.5257 | 909.12 | 31.23 | 3.89 | 39.2588 | 6.6887 | 983.53 | 35.91 | 4.12 | 38.5052 | 7.377 | 898.24 | 32.62 | 3.76 | 40.2253 | 8.2343 | 908.99 | 35.06 | 3.71 | 38.8366 | 9.7519 | 780.01 | 29.73 | 3.23 | 39.1065 | 9.7039 | 870.38 | 33.73 | 3.44 | 39.7267 | 10.2041 | 825.91 | 32.06 | 3.25 | 38.5042 | 10.4343 | 810.38 | 31.38 | 3.17 | 39.1059 | 11.0445 | 767.55 | 29.68 | 3.01 | 39.3279 | 10.9945 | 847.21 | 32.65 | 3.19 | 39.3284 | 12.335 | 761 | 29.18 | 2.92 | 41.7119 | 11.8348 | 859.79 | 32.68 | 3.2 | 39.6743 | 13.7356 | 812.83 | 30.07 | 2.91 | 38.0141 | 14.9462 | 694.97 | 26.03 | 2.58 | 40.1651 | 14.3859 | 776.99 | 28.72 | 2.8 | 38.501 | 15.8164 | 662.02 | 24.69 | 2.48 | 38.7315 | 15.7564 | 719.46 | 26.37 | 2.59 | 37.8298 | 16.0165 | 710.23 | 25.98 | 2.55 | 36.5555 | 18.8678 | 608.53 | 22.07 | 2.21 | 36.1493 | 20.0283 | 579.9 | 20.88 | 2.14 | 36.4933 | 19.8982 | 627.62 | 22.16 | 2.24 | 37.6725 | 20.2284 | 619.73 | 21.83 | 2.25 | 38.082 | 21.1987 | 588.17 | 20.82 | 2.11 | 35.0779 | 27.6016 | 500.81 | 16.96 | 1.81 | 34.4337 | 27.9318 | 496.46 | 16.78 | 1.8 | 35.4599 | 34.1044 | 496.76 | 17.34 | 1.74 | 36.3179 | 34.8746 | 485.39 | 16.98 | 1.67 | 34.9094 | 35.7451 | 477.07 | 16.6 | 1.64 | 36.7899 | 34.5844 | 542.46 | 19.38 | 1.77 | 39.0326 | 37.8262 | 557.85 | 19.56 | 1.91 | 38.2178 | 41.6581 | 519.62 | 17.93 | 1.84 | 37.7537 | 44.25 | 534.91 | 18.32 | 1.8 | 39.4107 | 48.2304 | 534.14 | 17.95 | 1.71 | 38.4766 | 48.772 | 534.63 | 17.85 | 1.78 | 44.2116 | 49.3117 | 642.5 | 23.03 | 1.99 | 40.4106 | 58.4266 | 564 | 19.78 | 1.77 | 40.6159 | 58.0571 | 565.82 | 19.92 | 1.83 | 43.274 | 59.3975 | 616.32 | 22.26 | 1.87 | 43.0663 | 61.2482 | 604.78 | 21.73 | 1.84 | 43.0964 | 67.7528 | 610.9 | 21.78 | 1.85 | 42.5452 | 74.7546 | 551.83 | 19.65 | 1.66 | 42.0078 | 75.255 | 549.68 | 19.54 | 1.66
39.6825 | 0.013036 | 9230 | 360.6 | 266.02 | 49.6524 | 0.010905 | 27630 | 1230 | 567.98 | 46.4191 | 0.011505 | 36670 | 1490 | 622.99 | 46.4191 | 0.04621 | 9120 | 371.48 | 148.97 | 42.4681 | 0.049602 | 10310 | 388.7 | 147.54 | 46.3227 | 0.10434 | 9380 | 381.98 | 99.32 | 39.9481 | 0.31904 | 3760 | 143.09 | 33.04 | 40.8756 | 0.31314 | 4310 | 176.97 | 36.16 | 37.5 | 0.48691 | 2780 | 113.87 | 22.29 | 39.2773 | 0.65007 | 2560 | 106.17 | 18.69 | 40 | 0.64057 | 2830 | 115.98 | 20 | 40.6377 | 0.82364 | 2380 | 95.65 | 16.24 | 41.1789 | 0.81494 | 2590 | 101.9 | 17.16 | 44.4469 | 0.76661 | 3150 | 136.06 | 20.2 | 47.3734 | 0.92257 | 2970 | 130.44 | 18.52 | 45.018 | 1.1805 | 2330 | 102.05 | 14.2 | 47.6327 | 1.1285 | 2700 | 117.96 | 16.05 | 45.4731 | 1.1705 | 2610 | 113.66 | 15.2 | 45.862 | 1.6627 | 2040 | 86.6 | 11.45 | 44.4741 | 2.0808 | 1820 | 74.61 | 9.65 | 46.4667 | 2.2719 | 1790 | 71.91 | 9.37 | 44.8647 | 2.3359 | 1750 | 69.99 | 9.02 | 43.7883 | 3.1422 | 1420 | 55.21 | 7.06 | 42.8951 | 3.5624 | 1350 | 50.82 | 6.46 | 43.283 | 3.5384 | 1450 | 53.2 | 6.75 | 44.484 | 3.9775 | 1300 | 47.61 | 6.1 | 42.5404 | 4.1106 | 1340 | 47.8 | 6.03 | 42.5393 | 4.8489 | 1130 | 40.37 | 5.16 | 40.951 | 4.988 | 1170 | 40.6 | 5.13 | 41.7075 | 4.921 | 1320 | 48.55 | 5.53 | 41.7119 | 5.8583 | 1110 | 40.88 | 4.72 | 40.044 | 6.0384 | 1080 | 39.69 | 4.54 | 44.1661 | 6.1344 | 1200 | 46.8 | 4.91 | 43.3184 | 6.7677 | 1090 | 42.48 | 4.47 | 44.6947 | 7.626 | 1080 | 42.64 | 4.31 | 43.1518 | 9.0406 | 924.62 | 36.1 | 3.73 | 43.0171 | 9.0606 | 1020 | 39.47 | 3.92 | 43.6993 | 9.5338 | 963.55 | 37.52 | 3.71 | 42.3546 | 9.7499 | 944.98 | 36.71 | 3.61 | 43.0165 | 10.3141 | 894.79 | 34.72 | 3.44 | 42.9031 | 10.3341 | 974.58 | 37.3 | 3.59 | 42.9037 | 11.5947 | 874.54 | 33.32 | 3.28 | 45.1878 | 11.1745 | 977.86 | 36.71 | 3.57 | 42.7262 | 13.0453 | 914.24 | 33.32 | 3.2 | 41.182 | 14.1357 | 788.35 | 29.2 | 2.86 | 43.2547 | 13.6655 | 873.83 | 31.82 | 3.09 | 41.7094 | 14.966 | 750.24 | 27.67 | 2.74 | 41.7109 | 14.966 | 807.86 | 29.19 | 2.85 | 40.7398 | 15.2161 | 797.2 | 28.75 | 2.8 | 39.3674 | 17.9473 | 682.32 | 24.42 | 2.41 | 38.93 | 19.0578 | 649.4 | 23.08 | 2.33 | 39.1 | 18.9978 | 697.44 | 24.27 | 2.42 | 40.3634 | 19.3179 | 688.4 | 23.9 | 2.44 | 40.8021 | 20.2382 | 653.72 | 22.79 | 2.29 | 37.4164 | 26.4609 | 551.05 | 18.39 | 1.94 | 36.7293 | 26.7811 | 546.09 | 18.19 | 1.92 | 39.3999 | 31.8931 | 579.1 | 20.89 | 1.93 | 40.3532 | 32.6133 | 565.92 | 20.45 | 1.85 | 38.7883 | 33.4438 | 555.61 | 19.98 | 1.82 | 40.4689 | 32.5533 | 623.39 | 22.51 | 1.95 | 42.581 | 35.815 | 631.63 | 22.17 | 2.07 | 41.6921 | 39.4868 | 586.56 | 20.27 | 1.98 | 40.8998 | 42.1587 | 597.78 | 20.37 | 1.93 | 42.4422 | 46.1291 | 591.71 | 19.71 | 1.83 | 41.4363 | 46.6906 | 591.53 | 19.59 | 1.89 | 49.738 | 46.0095 | 756.52 | 28.12 | 2.21 | 45.4619 | 54.8139 | 659.97 | 23.99 | 1.96 | 45.6929 | 54.6644 | 662.23 | 24.14 | 2.01 | 48.0822 | 56.095 | 710.41 | 25.93 | 2.05 | 47.8515 | 57.9857 | 695.91 | 25.27 | 2.01 | 47.406 | 64.4702 | 693.07 | 24.69 | 2 | 46.7997 | 71.0018 | 626.38 | 22.3 | 1.79 | 46.2086 | 71.4922 | 623.72 | 22.17 | 1.78
44.6429 | 0.011865 | 11410 | 478.94 | 326.94 | 54.6177 | 0.010114 | 32800 | 1440 | 670.77 | 49.7347 | 0.010895 | 41520 | 1650 | 702.74 | 49.7347 | 0.043748 | 10330 | 410.02 | 168.11 | 44.9663 | 0.047391 | 11430 | 420.71 | 163.09 | 49.886 | 0.098392 | 10720 | 427.07 | 113.1 | 44.9416 | 0.29012 | 4650 | 191.18 | 40.69 | 45.4174 | 0.28762 | 5210 | 218.71 | 43.55 | 41.6667 | 0.44719 | 3370 | 140.7 | 26.81 | 42.848 | 0.60605 | 2990 | 122.66 | 21.75 | 43.3333 | 0.60055 | 3270 | 131.6 | 22.99 | 43.7637 | 0.77622 | 2720 | 107.12 | 18.47 | 47.0616 | 0.7324 | 3290 | 142.54 | 21.65 | 50.0028 | 0.69788 | 3890 | 172.03 | 24.8 | 52.6371 | 0.84824 | 3580 | 156.82 | 22.2 | 50.02 | 1.0844 | 2810 | 122.65 | 17 | 52.3959 | 1.0454 | 3200 | 137.63 | 18.9 | 50.0205 | 1.0844 | 3090 | 132.62 | 17.89 | 50.0313 | 1.5526 | 2380 | 98.97 | 13.25 | 48.1803 | 1.9557 | 2090 | 83.81 | 10.99 | 50.0411 | 2.1428 | 2040 | 79.92 | 10.58 | 48.3158 | 2.2029 | 1990 | 77.78 | 10.18 | 46.9161 | 2.9801 | 1600 | 60.67 | 7.87 | 45.7548 | 3.3903 | 1510 | 55.44 | 7.15 | 45.9882 | 3.3763 | 1600 | 57.68 | 7.42 | 47.2642 | 3.8034 | 1440 | 51.56 | 6.7 | 45.0428 | 3.9405 | 1480 | 51.48 | 6.58 | 45.0417 | 4.6478 | 1250 | 43.5 | 5.64 | 45.5011 | 4.6128 | 1400 | 51.73 | 6.03 | 46.9209 | 4.5078 | 1600 | 63.43 | 6.62 | 46.9258 | 5.3701 | 1350 | 53.34 | 5.64 | 45.0496 | 5.5342 | 1320 | 51.78 | 5.42 | 49.0735 | 5.6762 | 1430 | 57.02 | 5.75 | 48.1315 | 6.2634 | 1300 | 51.73 | 5.23 | 49.1642 | 7.1138 | 1260 | 49.99 | 4.96 | 47.467 | 8.4383 | 1080 | 42.28 | 4.26 | 46.9278 | 8.5083 | 1170 | 45.13 | 4.42 | 47.672 | 8.9565 | 1110 | 42.9 | 4.2 | 46.205 | 9.1606 | 1090 | 41.97 | 4.09 | 46.9271 | 9.6908 | 1030 | 39.68 | 3.88 | 46.4784 | 9.7578 | 1110 | 41.92 | 4.02 | 46.479 | 10.9543 | 994.99 | 37.42 | 3.66 | 48.6638 | 10.6042 | 1100 | 40.73 | 3.96 | 45.778 | 12.4249 | 1020 | 36.58 | 3.52 | 44.3498 | 13.4254 | 886.91 | 32.36 | 3.15 | 46.3444 | 13.0152 | 975.66 | 34.93 | 3.39 | 44.9179 | 14.2156 | 843.3 | 30.64 | 3.01 | 44.6902 | 14.2656 | 900.75 | 32.01 | 3.11 | 43.6498 | 14.5058 | 888.59 | 31.52 | 3.06 | 42.1794 | 17.1169 | 759.79 | 26.77 | 2.63 | 41.7107 | 18.1873 | 722.34 | 25.28 | 2.53 | 41.7066 | 18.1873 | 770.48 | 26.38 | 2.62 | 43.0543 | 18.4874 | 760.24 | 25.97 | 2.63 | 43.5223 | 19.3777 | 722.27 | 24.77 | 2.48 | 42.0934 | 24.4898 | 657.73 | 23.79 | 2.2 | 41.3204 | 24.79 | 651.48 | 23.52 | 2.18 | 43.3398 | 29.992 | 666.91 | 24.31 | 2.12 | 44.3885 | 30.6722 | 651.78 | 23.78 | 2.05 | 42.6671 | 31.4627 | 639.31 | 23.22 | 2.01 | 44.1478 | 30.7823 | 709.18 | 25.57 | 2.14 | 46.1294 | 34.044 | 709.39 | 24.75 | 2.24 | 45.1665 | 37.5656 | 657.07 | 22.6 | 2.13 | 44.0459 | 40.2875 | 663.67 | 22.4 | 2.07 | 48.5054 | 42.497 | 714.39 | 26.26 | 2.07 | 47.3558 | 43.0883 | 712.63 | 26.02 | 2.14 | 55.2645 | 43.1977 | 878.35 | 32.98 | 2.45 | 50.5132 | 51.6818 | 762.02 | 28 | 2.15 | 50.7699 | 51.6922 | 764.39 | 28.14 | 2.21 | 52.8905 | 53.193 | 809.84 | 29.5 | 2.23 | 52.6366 | 55.1136 | 791.99 | 28.69 | 2.19 | 51.7157 | 61.5579 | 779.28 | 27.54 | 2.16 | 51.0543 | 67.6794 | 704.72 | 24.9 | 1.92 | 50.4094 | 68.1598 | 701.52 | 24.75 | 1.91
49.6032 | 0.010915 | 13790 | 590.34 | 393.1 | 59.5829 | 0.009448 | 38350 | 1650 | 780.6 | 53.0504 | 0.010355 | 46630 | 1800 | 786.48 | 53.0504 | 0.041567 | 11600 | 449.07 | 188.22 | 49.9625 | 0.043589 | 13820 | 541.5 | 196.15 | 53.4493 | 0.093169 | 12130 | 472.54 | 127.62 | 49.9351 | 0.26651 | 5630 | 236.21 | 49.01 | 49.9591 | 0.26641 | 6200 | 259.33 | 51.53 | 45.8333 | 0.41407 | 4000 | 166.82 | 31.69 | 46.4186 | 0.56823 | 3450 | 139.16 | 25 | 46.6667 | 0.56583 | 3730 | 147.29 | 26.16 | 50.0156 | 0.69768 | 3460 | 149.75 | 23.31 | 52.9443 | 0.66687 | 4070 | 180.17 | 26.59 | 55.5586 | 0.64186 | 4700 | 206.97 | 29.81 | 57.9008 | 0.78651 | 4250 | 182.98 | 26.16 | 55.022 | 1.0054 | 3330 | 143.1 | 20.03 | 57.1592 | 0.97598 | 3740 | 157.33 | 21.95 | 54.5678 | 1.0124 | 3610 | 151.61 | 20.78 | 54.2005 | 1.4566 | 2740 | 111.43 | 15.17 | 51.8864 | 1.8467 | 2370 | 93.08 | 12.39 | 53.6155 | 2.0298 | 2300 | 88.04 | 11.84 | 51.767 | 2.0868 | 2240 | 85.67 | 11.39 | 50.0438 | 2.8361 | 1790 | 66.19 | 8.72 | 48.6145 | 3.2322 | 1670 | 60.12 | 7.86 | 48.6934 | 3.2282 | 1770 | 62.21 | 8.12 | 50.0445 | 3.6373 | 1590 | 55.56 | 7.32 | 50.0475 | 3.6374 | 1760 | 65.58 | 7.74 | 50.0463 | 4.2966 | 1490 | 55.47 | 6.64 | 51.1887 | 4.2256 | 1700 | 67.62 | 7.24 | 52.1344 | 4.1686 | 1920 | 77.39 | 7.81 | 52.1398 | 4.9669 | 1620 | 65.05 | 6.64 | 50.0551 | 5.119 | 1570 | 63.13 | 6.37 | 53.9808 | 5.291 | 1670 | 66.95 | 6.66 | 52.9447 | 5.8402 | 1520 | 60.72 | 6.04 | 53.6337 | 6.6756 | 1460 | 57.24 | 5.65 | 51.7822 | 7.923 | 1250 | 48.38 | 4.83 | 50.8384 | 8.0291 | 1330 | 50.77 | 4.96 | 51.6447 | 8.4553 | 1270 | 48.25 | 4.72 | 50.0554 | 8.6474 | 1240 | 47.2 | 4.58 | 50.8376 | 9.1485 | 1170 | 44.63 | 4.36 | 50.0536 | 9.2516 | 1250 | 46.55 | 4.47 | 50.0543 | 10.3941 | 1120 | 41.53 | 4.06 | 52.1398 | 10.0939 | 1230 | 44.77 | 4.36 | 48.8299 | 11.8747 | 1130 | 39.86 | 3.84 | 47.5177 | 12.785 | 990.55 | 35.53 | 3.46 | 49.434 | 12.4349 | 1080 | 38.06 | 3.7 | 48.1263 | 13.5453 | 941.12 | 33.63 | 3.3 | 47.6696 | 13.6353 | 998.07 | 34.85 | 3.39 | 46.5598 | 13.8654 | 984.32 | 34.31 | 3.33 | 44.9913 | 16.3765 | 840.89 | 29.13 | 2.86 | 44.4914 | 17.3969 | 798.66 | 27.49 | 2.74 | 46.92 | 16.7766 | 925.96 | 34.35 | 3.03 | 48.4361 | 17.0567 | 913.16 | 33.8 | 3.05 | 48.9625 | 17.8869 | 868.15 | 32.25 | 2.88 | 46.7705 | 22.819 | 772.6 | 28.82 | 2.49 | 45.9116 | 23.1091 | 764.94 | 28.48 | 2.46 | 47.2798 | 28.3211 | 760.08 | 27.65 | 2.33 | 48.4238 | 28.9713 | 742.88 | 27.05 | 2.26 | 46.5459 | 29.7317 | 728.09 | 26.4 | 2.21 | 47.8268 | 29.2114 | 799.74 | 28.6 | 2.34 | 49.6778 | 32.4631 | 791.08 | 27.32 | 2.41 | 48.6408 | 35.8446 | 731.07 | 24.9 | 2.29 | 50.3382 | 37.0655 | 804.24 | 29.96 | 2.36 | 54.5686 | 39.4853 | 846.98 | 32.28 | 2.34 | 53.2752 | 40.0765 | 843.35 | 31.93 | 2.4 | 60.7909 | 40.7563 | 1010 | 37.72 | 2.7 | 55.5645 | 48.94 | 870.01 | 31.9 | 2.35 | 55.8469 | 49.0704 | 872.23 | 32.01 | 2.41 | 57.6987 | 50.6413 | 914.48 | 33.01 | 2.43 | 57.4218 | 52.5618 | 892.9 | 32.05 | 2.38 | 56.0253 | 58.936 | 869.44 | 30.35 | 2.32 | 55.3088 | 64.7074 | 786.79 | 27.47 | 2.06 | 54.6101 | 65.1777 | 783 | 27.3 | 2.05
54.5635 | 0.010124 | 16370 | 699.04 | 464.34 | 64.5482 | 0.0088767 | 44270 | 1850 | 897.24 | 56.366 | 0.0098684 | 52000 | 1960 | 874.14 | 56.366 | 0.039626 | 12940 | 488.62 | 209.27 | 56.2078 | 0.039717 | 17090 | 713.75 | 241.04 | 57.0125 | 0.088547 | 13630 | 518.45 | 142.88 | 54.9286 | 0.247 | 6690 | 280.02 | 57.99 | 54.5009 | 0.2486 | 7250 | 299.56 | 60.08 | 50 | 0.38626 | 4680 | 192.7 | 36.92 | 49.9893 | 0.53542 | 3940 | 155.74 | 28.46 | 53.3333 | 0.50851 | 4740 | 205.7 | 33.04 | 56.2676 | 0.63545 | 4270 | 189.22 | 28.63 | 58.827 | 0.61354 | 4920 | 216.7 | 31.95 | 61.1145 | 0.59544 | 5580 | 241.57 | 35.2 | 63.1645 | 0.73429 | 4960 | 209.18 | 30.41 | 60.024 | 0.93897 | 3890 | 163.58 | 23.26 | 61.9225 | 0.91626 | 4310 | 177.16 | 25.2 | 59.1151 | 0.95037 | 4160 | 170.73 | 23.85 | 58.3698 | 1.3745 | 3120 | 124.01 | 17.2 | 55.5926 | 1.7517 | 2670 | 102.46 | 13.87 | 57.1898 | 1.9297 | 2570 | 96.25 | 13.17 | 55.2181 | 1.9838 | 2510 | 93.66 | 12.67 | 53.1715 | 2.708 | 1980 | 71.78 | 9.6 | 51.4742 | 3.0912 | 1840 | 64.86 | 8.61 | 54.1038 | 2.9731 | 2120 | 79.6 | 9.61 | 55.605 | 3.3512 | 1900 | 70.91 | 8.63 | 56.3035 | 3.3192 | 2150 | 85.81 | 9.32 | 56.3021 | 3.9275 | 1820 | 72.58 | 7.99 | 56.8764 | 3.8975 | 2040 | 82.57 | 8.54 | 57.3478 | 3.8725 | 2250 | 90.99 | 9.07 | 57.3538 | 4.6288 | 1900 | 76.41 | 7.7 | 55.0606 | 4.7708 | 1850 | 74.15 | 7.39 | 58.8882 | 4.9629 | 1940 | 76.74 | 7.62 | 57.7578 | 5.4791 | 1760 | 69.58 | 6.9 | 58.1032 | 6.2974 | 1670 | 64.47 | 6.38 | 56.0974 | 7.4768 | 1420 | 54.44 | 5.43 | 54.7491 | 7.6099 | 1510 | 56.41 | 5.52 | 55.6174 | 8.0151 | 1430 | 53.6 | 5.26 | 53.9059 | 8.1981 | 1400 | 52.43 | 5.11 | 54.7482 | 8.6733 | 1330 | 49.57 | 4.85 | 53.6289 | 8.8034 | 1400 | 51.19 | 4.94 | 53.6297 | 9.8918 | 1260 | 45.66 | 4.48 | 55.6158 | 9.6387 | 1370 | 48.83 | 4.79 | 54.9337 | 10.9242 | 1370 | 52.23 | 4.54 | 50.6855 | 12.2148 | 1100 | 38.71 | 3.78 | 55.6132 | 11.4344 | 1310 | 49.87 | 4.36 | 51.3347 | 12.945 | 1040 | 36.62 | 3.61 | 53.6282 | 12.5548 | 1210 | 45.57 | 3.98 | 52.3798 | 12.7649 | 1190 | 44.85 | 3.9 | 50.6153 | 15.0859 | 1010 | 38.03 | 3.34 | 50.0528 | 16.0462 | 961.19 | 35.85 | 3.19 | 52.1333 | 15.596 | 1090 | 41.76 | 3.48 | 53.8178 | 15.8661 | 1080 | 41.09 | 3.49 | 54.4028 | 16.6363 | 1030 | 39.19 | 3.3 | 51.4475 | 21.3982 | 895.47 | 33.66 | 2.8 | 50.5027 | 21.6684 | 886.29 | 33.25 | 2.76 | 51.2198 | 26.8604 | 858.52 | 30.96 | 2.56 | 52.4591 | 27.4805 | 839.11 | 30.29 | 2.48 | 50.4247 | 28.2109 | 821.85 | 29.55 | 2.42 | 51.5058 | 27.8207 | 895 | 31.62 | 2.55 | 56.7746 | 29.7616 | 965.83 | 36.85 | 2.79 | 55.5895 | 32.903 | 889.25 | 33.48 | 2.63 | 56.6305 | 34.3939 | 956.36 | 36.89 | 2.68 | 60.6318 | 36.9339 | 989.21 | 38.03 | 2.62 | 59.1947 | 37.525 | 983.42 | 37.58 | 2.69 | 66.3174 | 38.6351 | 1140 | 42.4 | 2.97 | 60.6159 | 46.5385 | 983.81 | 35.73 | 2.56 | 60.9239 | 46.7389 | 985.62 | 35.8 | 2.62 | 62.5069 | 48.3598 | 1020 | 36.48 | 2.63 | 62.2069 | 50.2803 | 998.54 | 35.36 | 2.58 | 60.3349 | 56.5744 | 963.49 | 33.14 | 2.48 | 59.5633 | 62.0357 | 872.5 | 30.03 | 2.21 | 58.8109 | 62.486 | 868.1 | 29.84 | 2.2
59.5238 | 0.0094558 | 19140 | 806.89 | 540.46 | 69.5134 | 0.0083825 | 50560 | 2060 | 1020 | 59.6817 | 0.0094361 | 57620 | 2120 | 965.62 | 59.6817 | 0.037896 | 14340 | 528.69 | 231.24 | 62.4532 | 0.036575 | 20650 | 876.04 | 289.74 | 64.1391 | 0.080753 | 16840 | 690.76 | 175.54 | 59.9221 | 0.2306 | 7830 | 323.37 | 67.59 | 59.0426 | 0.2333 | 8380 | 339.75 | 69.18 | 54.1667 | 0.36235 | 5400 | 218.57 | 42.49 | 57.1306 | 0.48139 | 5010 | 217.42 | 35.94 | 60 | 0.46308 | 5860 | 259.83 | 40.6 | 62.5195 | 0.58493 | 5170 | 227.53 | 34.41 | 64.7097 | 0.56932 | 5840 | 252.87 | 37.73 | 66.6704 | 0.55622 | 6520 | 276.18 | 40.97 | 68.4283 | 0.68967 | 5720 | 235.52 | 34.92 | 65.026 | 0.88184 | 4480 | 184.18 | 26.71 | 66.6857 | 0.86463 | 4920 | 197.17 | 28.63 | 63.6624 | 0.89655 | 4750 | 190.03 | 27.09 | 62.5391 | 1.3015 | 3530 | 136.72 | 19.33 | 59.2988 | 1.6666 | 2990 | 111.93 | 15.43 | 60.7642 | 1.8397 | 2860 | 104.57 | 14.57 | 58.6692 | 1.8917 | 2790 | 101.75 | 14 | 56.2993 | 2.592 | 2190 | 77.44 | 10.53 | 57.1935 | 2.8471 | 2210 | 83.04 | 10.2 | 60.8667 | 2.713 | 2600 | 104.5 | 11.62 | 62.5556 | 3.0591 | 2320 | 92.92 | 10.41 | 62.5594 | 3.0591 | 2580 | 104.9 | 11.02 | 62.5579 | 3.6213 | 2180 | 88.69 | 9.45 | 62.564 | 3.6204 | 2400 | 97.14 | 9.95 | 62.5613 | 3.6214 | 2620 | 104.47 | 10.42 | 62.5678 | 4.3286 | 2200 | 87.66 | 8.83 | 60.0661 | 4.4667 | 2140 | 85.05 | 8.46 | 63.7955 | 4.6727 | 2220 | 86.5 | 8.64 | 62.571 | 5.1669 | 2020 | 78.4 | 7.81 | 62.5726 | 5.9662 | 1890 | 71.69 | 7.15 | 60.4125 | 7.0857 | 1610 | 60.51 | 6.06 | 58.6597 | 7.2387 | 1690 | 62.07 | 6.12 | 59.59 | 7.6259 | 1610 | 58.97 | 5.83 | 57.7563 | 7.8 | 1570 | 57.68 | 5.66 | 58.6588 | 8.2531 | 1490 | 54.53 | 5.38 | 57.2041 | 8.4032 | 1560 | 55.85 | 5.43 | 57.205 | 9.4456 | 1400 | 49.8 | 4.91 | 62.5678 | 8.8593 | 1670 | 64.14 | 5.69 | 61.0374 | 10.1338 | 1630 | 63.74 | 5.28 | 57.0212 | 11.2343 | 1330 | 50.75 | 4.46 | 61.7925 | 10.614 | 1560 | 60.86 | 5.08 | 57.7515 | 11.9145 | 1260 | 47.94 | 4.25 | 59.5869 | 11.6543 | 1430 | 55.55 | 4.62 | 58.1998 | 11.8544 | 1410 | 54.66 | 4.52 | 56.2392 | 14.0153 | 1200 | 46.31 | 3.86 | 55.6143 | 14.9156 | 1140 | 43.61 | 3.67 | 57.3466 | 14.6055 | 1270 | 48.91 | 3.96 | 59.1996 | 14.8456 | 1260 | 48.12 | 3.97 | 59.8431 | 15.5758 | 1190 | 45.89 | 3.76 | 56.1246 | 20.1676 | 1030 | 38.4 | 3.12 | 55.0939 | 20.4277 | 1020 | 37.94 | 3.08 | 55.1598 | 25.5697 | 962.13 | 34.26 | 2.79 | 56.4944 | 26.1598 | 940.39 | 33.51 | 2.72 | 54.3036 | 26.8602 | 920.5 | 32.68 | 2.64 | 58.8638 | 25.4495 | 1100 | 42.83 | 3 | 63.8715 | 27.5504 | 1160 | 45.59 | 3.2 | 62.5382 | 30.4717 | 1060 | 41.35 | 2.99 | 62.9228 | 32.1427 | 1120 | 43.53 | 3.02 | 66.695 | 34.7428 | 1140 | 43.67 | 2.92 | 65.1142 | 35.3238 | 1130 | 43.1 | 2.99 | 71.8438 | 36.764 | 1290 | 47.05 | 3.25 | 65.6672 | 44.3972 | 1100 | 39.53 | 2.79 | 66.0009 | 44.6576 | 1100 | 39.56 | 2.85 | 67.3151 | 46.3185 | 1140 | 39.93 | 2.84 | 66.9921 | 48.229 | 1110 | 38.65 | 2.78 | 64.6446 | 54.4329 | 1060 | 35.91 | 2.66 | 63.8178 | 59.6241 | 961.79 | 32.58 | 2.36 | 63.0117 | 60.0644 | 956.74 | 32.37 | 2.35
64.4841 | 0.0088835 | 22100 | 914.81 | 621.32 | 74.4786 | 0.0079493 | 57210 | 2280 | 1150 | 66.313 | 0.0086937 | 69610 | 2730 | 1160 | 66.313 | 0.034904 | 17320 | 679.3 | 277.91 | 68.6985 | 0.033964 | 24500 | 1030 | 342.09 | 71.2657 | 0.07441 | 20340 | 851.62 | 210.93 | 64.9156 | 0.21649 | 9040 | 366.66 | 77.81 | 63.5843 | 0.21999 | 9580 | 380.09 | 78.82 | 58.3333 | 0.34164 | 6170 | 244.55 | 48.38 | 64.2719 | 0.43867 | 6190 | 274.55 | 44.16 | 66.6667 | 0.42627 | 7090 | 312.37 | 48.8 | 68.7715 | 0.54291 | 6130 | 265.44 | 40.63 | 70.5924 | 0.53201 | 6830 | 289.03 | 43.91 | 72.2262 | 0.5226 | 7530 | 310.95 | 47.1 | 73.692 | 0.65105 | 6540 | 262.09 | 39.69 | 70.028 | 0.83222 | 5120 | 204.96 | 30.35 | 71.449 | 0.81931 | 5570 | 217.38 | 32.25 | 68.2097 | 0.84943 | 5370 | 209.52 | 30.52 | 66.7084 | 1.2385 | 3950 | 149.58 | 21.58 | 63.005 | 1.5916 | 3330 | 121.51 | 17.05 | 64.3386 | 1.7597 | 3160 | 112.99 | 16.02 | 62.1204 | 1.8087 | 3080 | 109.94 | 15.4 | 62.5547 | 2.3929 | 2630 | 99.07 | 12.49 | 64.3427 | 2.598 | 2710 | 109.06 | 12.35 | 67.6297 | 2.4999 | 3120 | 127.95 | 13.81 | 69.5062 | 2.821 | 2780 | 113.66 | 12.33 | 68.8154 | 2.843 | 3040 | 123.51 | 12.84 | 68.8137 | 3.3652 | 2570 | 104.41 | 11.01 | 68.2516 | 3.3862 | 2790 | 111.58 | 11.44 | 67.7747 | 3.4053 | 3000 | 117.95 | 11.85 | 67.7818 | 4.0715 | 2530 | 98.9 | 10.03 | 65.0716 | 4.2006 | 2450 | 95.93 | 9.61 | 68.7029 | 4.4156 | 2520 | 96.3 | 9.71 | 67.3841 | 4.8858 | 2290 | 87.24 | 8.78 | 67.0421 | 5.6741 | 2130 | 78.93 | 7.95 | 64.7277 | 6.7415 | 1810 | 66.59 | 6.72 | 62.5704 | 6.9086 | 1880 | 67.76 | 6.74 | 63.5627 | 7.2797 | 1790 | 64.37 | 6.42 | 61.6067 | 7.4458 | 1750 | 62.95 | 6.23 | 62.5694 | 7.8779 | 1660 | 59.51 | 5.92 | 64.3547 | 7.7199 | 1900 | 73.46 | 6.48 | 64.3556 | 8.6822 | 1700 | 65.43 | 5.84 | 69.5198 | 8.217 | 1980 | 78.38 | 6.66 | 67.1411 | 9.4695 | 1910 | 74.85 | 6.08 | 63.3569 | 10.4239 | 1580 | 61.94 | 5.2 | 67.9717 | 9.9177 | 1820 | 71.47 | 5.84 | 64.1684 | 11.0641 | 1500 | 58.47 | 4.94 | 65.5456 | 10.894 | 1670 | 65.18 | 5.3 | 64.0197 | 11.0841 | 1650 | 64.13 | 5.18 | 61.8631 | 13.1149 | 1400 | 54.29 | 4.41 | 61.1757 | 13.9552 | 1320 | 51.1 | 4.18 | 62.56 | 13.7451 | 1470 | 55.93 | 4.46 | 64.5814 | 13.9752 | 1440 | 55.02 | 4.48 | 65.2834 | 14.6654 | 1370 | 52.46 | 4.24 | 60.8016 | 19.0971 | 1160 | 43.1 | 3.46 | 59.685 | 19.3472 | 1150 | 42.58 | 3.41 | 63.0398 | 23.3786 | 1180 | 46.5 | 3.29 | 64.5651 | 23.9187 | 1160 | 45.46 | 3.22 | 62.0612 | 24.559 | 1130 | 44.31 | 3.12 | 66.2218 | 23.5085 | 1320 | 53.11 | 3.49 | 70.9683 | 25.6895 | 1360 | 53.97 | 3.64 | 69.4869 | 28.4406 | 1250 | 48.9 | 3.38 | 69.215 | 30.2217 | 1290 | 50.03 | 3.39 | 72.7581 | 32.8518 | 1300 | 49.23 | 3.24 | 71.0337 | 33.4227 | 1290 | 48.55 | 3.3 | 77.3703 | 35.0931 | 1440 | 51.68 | 3.54 | 70.7185 | 42.4861 | 1230 | 43.3 | 3.02 | 71.0779 | 42.7965 | 1230 | 43.28 | 3.08 | 72.1234 | 44.4774 | 1260 | 43.37 | 3.06 | 71.7772 | 46.3679 | 1220 | 41.93 | 2.99 | 68.9542 | 52.4816 | 1160 | 38.68 | 2.84 | 68.0724 | 57.4328 | 1050 | 35.13 | 2.52 | 67.2125 | 57.8531 | 1050 | 34.89 | 2.5
69.4444 | 0.0083883 | 25240 | 1020 | 706.76 | 79.4439 | 0.0075661 | 64210 | 2490 | 1290 | 74.6021 | 0.0079384 | 85950 | 3590 | 1420 | 74.6021 | 0.031873 | 21390 | 893.65 | 341.12 | 74.9438 | 0.031763 | 28630 | 1190 | 397.95 | 78.3922 | 0.069158 | 24130 | 1010 | 248.94 | 69.9091 | 0.20428 | 10330 | 410.08 | 88.63 | 72.6678 | 0.19818 | 12180 | 529.74 | 99.64 | 66.6667 | 0.30762 | 7850 | 341.03 | 61.14 | 71.4133 | 0.40396 | 7480 | 329.97 | 53.08 | 73.3333 | 0.39565 | 8410 | 364.38 | 57.64 | 75.0234 | 0.50749 | 7160 | 303.33 | 47.27 | 76.4751 | 0.50009 | 7880 | 325.36 | 50.47 | 77.7821 | 0.49359 | 8600 | 345.99 | 53.58 | 78.9557 | 0.61723 | 7390 | 288.9 | 44.71 | 75.03 | 0.7889 | 5790 | 225.95 | 34.18 | 76.2123 | 0.7794 | 6250 | 237.8 | 36.05 | 72.757 | 0.80791 | 6030 | 229.23 | 34.11 | 70.8776 | 1.1814 | 4400 | 162.58 | 23.92 | 66.7111 | 1.5236 | 3670 | 131.19 | 18.74 | 71.4873 | 1.6216 | 3810 | 145.13 | 19.1 | 69.0226 | 1.6666 | 3710 | 141.22 | 18.36 | 70.3741 | 2.1888 | 3220 | 129.91 | 15.13 | 71.4919 | 2.3959 | 3250 | 133.55 | 14.68 | 74.3927 | 2.3238 | 3680 | 150.79 | 16.15 | 76.4569 | 2.6229 | 3280 | 133.85 | 14.4 | 75.0713 | 2.6599 | 3530 | 141.93 | 14.79 | 75.0694 | 3.1491 | 2990 | 119.95 | 12.68 | 73.9393 | 3.1852 | 3200 | 126.01 | 13.03 | 72.9881 | 3.2172 | 3410 | 131.48 | 13.37 | 72.9957 | 3.8484 | 2870 | 110.18 | 11.3 | 70.0771 | 3.9695 | 2790 | 106.86 | 10.81 | 73.6102 | 4.1905 | 2830 | 106.16 | 10.84 | 72.1973 | 4.6367 | 2570 | 96.14 | 9.78 | 71.5116 | 5.41 | 2370 | 86.22 | 8.79 | 69.0429 | 6.4344 | 2010 | 72.71 | 7.42 | 70.3917 | 6.3453 | 2290 | 89.23 | 8.05 | 71.508 | 6.6894 | 2180 | 84.72 | 7.68 | 69.3075 | 6.8405 | 2130 | 82.85 | 7.45 | 70.3906 | 7.2386 | 2020 | 78.31 | 7.08 | 71.5052 | 7.1576 | 2260 | 89.83 | 7.61 | 71.5062 | 8.0539 | 2020 | 79.96 | 6.85 | 76.4717 | 7.6778 | 2330 | 92.11 | 7.69 | 73.2449 | 8.9022 | 2200 | 85.75 | 6.92 | 69.6926 | 9.7436 | 1850 | 72.73 | 5.98 | 74.151 | 9.3254 | 2100 | 81.88 | 6.65 | 70.5852 | 10.3437 | 1750 | 68.63 | 5.67 | 71.5043 | 10.2537 | 1930 | 74.64 | 6.01 | 69.8397 | 10.4238 | 1900 | 73.43 | 5.88 | 67.487 | 12.3445 | 1610 | 62.13 | 4.99 | 66.7371 | 13.1348 | 1530 | 58.45 | 4.72 | 67.7733 | 12.9947 | 1670 | 62.89 | 5 | 69.9632 | 13.2248 | 1640 | 61.85 | 5.01 | 70.7237 | 13.875 | 1560 | 58.97 | 4.75 | 65.4787 | 18.1566 | 1310 | 47.79 | 3.82 | 64.2762 | 18.3867 | 1300 | 47.2 | 3.77 | 70.9198 | 21.5877 | 1430 | 57.73 | 3.84 | 72.6357 | 22.0879 | 1390 | 56.43 | 3.76 | 69.8189 | 22.6881 | 1360 | 54.98 | 3.64 | 73.5797 | 21.8978 | 1560 | 62.99 | 4.01 | 78.0651 | 24.1187 | 1580 | 62.17 | 4.11 | 76.4356 | 26.7197 | 1440 | 56.29 | 3.8 | 75.5073 | 28.5508 | 1480 | 56.45 | 3.77 | 78.8213 | 31.191 | 1470 | 54.77 | 3.57 | 76.9531 | 31.7519 | 1460 | 53.98 | 3.64 | 82.8967 | 33.6123 | 1600 | 56.32 | 3.84 | 75.7698 | 40.7652 | 1360 | 47.07 | 3.26 | 76.1549 | 41.1055 | 1360 | 47 | 3.32 | 76.9316 | 42.8064 | 1380 | 46.81 | 3.29 | 76.5624 | 44.6869 | 1340 | 45.2 | 3.2 | 73.2639 | 50.7005 | 1270 | 41.45 | 3.02 | 72.3269 | 55.4216 | 1150 | 37.67 | 2.68 | 71.4133 | 55.8418 | 1140 | 37.42 | 2.67
79.3651 | 0.0075719 | 32050 | 1420 | 890.85 | 84.4091 | 0.0072259 | 71550 | 2710 | 1430 | 82.8912 | 0.0073261 | 103740 | 4400 | 1710 | 82.8912 | 0.029411 | 25830 | 1100 | 409.49 | 81.1891 | 0.029872 | 33040 | 1350 | 457.18 | 85.5188 | 0.064726 | 28180 | 1160 | 289.46 | 79.8961 | 0.18417 | 13130 | 570.99 | 111.97 | 81.7513 | 0.18097 | 15040 | 667.99 | 122.44 | 75 | 0.28061 | 9700 | 430.24 | 75.11 | 78.5546 | 0.37514 | 8880 | 384.79 | 62.68 | 80 | 0.36994 | 9830 | 416.34 | 67.07 | 81.2754 | 0.47718 | 8270 | 341.36 | 54.33 | 82.3578 | 0.47238 | 9000 | 361.94 | 57.41 | 83.338 | 0.46818 | 9730 | 381.33 | 60.4 | 84.2194 | 0.58742 | 8290 | 315.98 | 49.98 | 80.032 | 0.75058 | 6490 | 247.14 | 38.21 | 80.9755 | 0.74388 | 6960 | 258.44 | 40.02 | 77.3044 | 0.77089 | 6710 | 249.16 | 37.87 | 75.0469 | 1.1304 | 4870 | 175.72 | 26.37 | 74.1235 | 1.4065 | 4420 | 168.12 | 22.32 | 80.4232 | 1.4815 | 4680 | 190.94 | 23.28 | 77.6505 | 1.5216 | 4560 | 185.81 | 22.37 | 78.1934 | 2.0217 | 3860 | 158.85 | 17.98 | 78.6411 | 2.2268 | 3840 | 157.38 | 17.18 | 81.1557 | 2.1748 | 4290 | 173.36 | 18.65 | 83.4075 | 2.4558 | 3820 | 153.8 | 16.6 | 81.3273 | 2.5029 | 4060 | 160.3 | 16.86 | 81.3252 | 2.9631 | 3430 | 135.46 | 14.45 | 79.6269 | 3.0111 | 3640 | 140.47 | 14.7 | 78.2016 | 3.0531 | 3850 | 145.08 | 14.95 | 78.2097 | 3.6523 | 3230 | 121.53 | 12.62 | 75.0826 | 3.7664 | 3140 | 117.86 | 12.08 | 78.5176 | 3.9914 | 3170 | 116.1 | 12.02 | 77.0105 | 4.4156 | 2870 | 105.11 | 10.84 | 80.4505 | 4.9518 | 2900 | 113.8 | 10.58 | 77.6733 | 5.9101 | 2450 | 95.77 | 8.89 | 78.213 | 5.8801 | 2740 | 109.19 | 9.47 | 79.4534 | 6.2042 | 2600 | 103.62 | 9.04 | 77.0084 | 6.3443 | 2540 | 101.33 | 8.76 | 78.2118 | 6.7134 | 2410 | 95.77 | 8.32 | 78.6557 | 6.6864 | 2660 | 105.62 | 8.8 | 78.6568 | 7.5257 | 2370 | 93.97 | 7.91 | 83.4237 | 7.2186 | 2690 | 105.59 | 8.79 | 79.3486 | 8.413 | 2520 | 96.57 | 7.81 | 76.0283 | 9.1613 | 2140 | 83.33 | 6.81 | 80.3302 | 8.8121 | 2400 | 92.2 | 7.5 | 77.0021 | 9.7274 | 2020 | 78.6 | 6.45 | 77.463 | 9.6864 | 2200 | 84.01 | 6.77 | 75.6597 | 9.8485 | 2170 | 82.65 | 6.62 | 73.1109 | 11.6642 | 1840 | 69.9 | 5.61 | 72.2985 | 12.4245 | 1740 | 65.74 | 5.3 | 72.9866 | 12.3444 | 1880 | 69.82 | 5.56 | 75.345 | 12.5545 | 1850 | 68.67 | 5.57 | 76.1639 | 13.1847 | 1770 | 65.46 | 5.28 | 74.8328 | 16.5659 | 1620 | 65.18 | 4.6 | 73.4585 | 16.776 | 1610 | 64.37 | 4.52 | 78.7997 | 20.107 | 1690 | 68.51 | 4.42 | 80.7063 | 20.5671 | 1650 | 66.96 | 4.33 | 77.5765 | 21.1274 | 1610 | 65.23 | 4.19 | 80.9377 | 20.5371 | 1820 | 72.67 | 4.57 | 85.1619 | 22.7581 | 1810 | 70.29 | 4.6 | 83.3843 | 25.229 | 1650 | 63.6 | 4.24 | 81.7996 | 27.1 | 1670 | 62.85 | 4.17 | 84.8845 | 29.7303 | 1650 | 60.3 | 3.92 | 82.8726 | 30.2811 | 1630 | 59.39 | 3.99 | 88.4232 | 32.2717 | 1760 | 60.96 | 4.16 | 80.8211 | 39.2143 | 1490 | 50.85 | 3.51 | 81.2319 | 39.5746 | 1490 | 50.71 | 3.57 | 81.7398 | 41.2956 | 1510 | 50.25 | 3.53 | 81.3475 | 43.146 | 1470 | 48.47 | 3.43 | 77.5735 | 49.0595 | 1380 | 44.22 | 3.21 | 76.5814 | 53.5905 | 1250 | 40.22 | 2.85 | 75.614 | 53.9907 | 1240 | 39.95 | 2.83
89.2857 | 0.0069266 | 39540 | 1780 | 1090 | 89.3744 | 0.0069208 | 79220 | 2930 | 1580 | 91.1804 | 0.0068178 | 122950 | 5180 | 2010 | 91.1804 | 0.027371 | 30610 | 1290 | 482.77 | 87.4344 | 0.028241 | 37710 | 1500 | 519.68 | 92.6454 | 0.060944 | 32510 | 1310 | 332.39 | 89.8832 | 0.16837 | 16220 | 719.49 | 137.5 | 90.8348 | 0.16707 | 18170 | 801.76 | 147.1 | 83.3333 | 0.2588 | 11710 | 516.64 | 90.26 | 85.6959 | 0.35093 | 10380 | 439.52 | 72.92 | 86.6667 | 0.34793 | 11340 | 468.5 | 77.08 | 87.5274 | 0.45097 | 9440 | 379.65 | 61.79 | 88.2405 | 0.44817 | 10180 | 398.82 | 64.71 | 88.8938 | 0.44567 | 10920 | 416.99 | 67.55 | 89.4831 | 0.56091 | 9240 | 343.33 | 55.49 | 85.034 | 0.71657 | 7230 | 268.56 | 42.41 | 85.7388 | 0.71207 | 7710 | 279.29 | 44.16 | 81.8517 | 0.73778 | 7430 | 269.29 | 41.79 | 83.3854 | 1.0424 | 5870 | 225.81 | 31.57 | 83.3889 | 1.2875 | 5430 | 220.69 | 27.15 | 89.3591 | 1.3675 | 5640 | 233.91 | 27.8 | 86.2783 | 1.4045 | 5490 | 227.67 | 26.7 | 86.0128 | 1.8837 | 4560 | 186.93 | 21.04 | 85.7903 | 2.0847 | 4470 | 180.92 | 19.85 | 87.9186 | 2.0467 | 4930 | 195.87 | 21.3 | 90.3581 | 2.3118 | 4390 | 173.69 | 18.93 | 87.5832 | 2.3668 | 4620 | 178.71 | 19.03 | 87.581 | 2.803 | 3900 | 151 | 16.32 | 85.3145 | 2.858 | 4100 | 155 | 16.45 | 83.415 | 2.907 | 4300 | 158.79 | 16.62 | 83.4237 | 3.4782 | 3610 | 132.96 | 14.02 | 80.0881 | 3.5873 | 3510 | 128.95 | 13.41 | 88.3323 | 3.6533 | 3880 | 153.67 | 14.53 | 86.6368 | 4.0424 | 3520 | 139.02 | 13.09 | 89.3895 | 4.5786 | 3470 | 139.53 | 12.5 | 86.3036 | 5.4649 | 2930 | 117.24 | 10.47 | 86.0343 | 5.4779 | 3220 | 128.48 | 10.98 | 87.3987 | 5.787 | 3050 | 121.87 | 10.48 | 84.7092 | 5.9221 | 2990 | 119.16 | 10.15 | 86.0329 | 6.2642 | 2820 | 112.63 | 9.64 | 85.8062 | 6.2762 | 3080 | 121.14 | 10.08 | 85.8074 | 7.0765 | 2740 | 107.72 | 9.04 | 90.3757 | 6.8204 | 3080 | 118.95 | 9.94 | 85.4523 | 7.9848 | 2850 | 107.35 | 8.74 | 82.364 | 8.6591 | 2440 | 93.84 | 7.69 | 86.5095 | 8.3649 | 2720 | 102.49 | 8.39 | 83.4189 | 9.1952 | 2310 | 88.48 | 7.28 | 83.4217 | 9.1952 | 2490 | 93.36 | 7.57 | 81.4797 | 9.3483 | 2450 | 91.84 | 7.4 | 78.7348 | 11.0739 | 2080 | 77.64 | 6.25 | 77.86 | 11.8042 | 1960 | 73 | 5.9 | 83.4133 | 11.2439 | 2340 | 95.56 | 6.75 | 86.1085 | 11.444 | 2310 | 93.94 | 6.76 | 87.0445 | 12.0241 | 2200 | 89.52 | 6.41 | 84.1869 | 15.2853 | 1960 | 81.13 | 5.43 | 82.6408 | 15.4754 | 1940 | 80.12 | 5.34 | 86.6797 | 18.8465 | 1970 | 79.07 | 5.05 | 88.777 | 19.2866 | 1920 | 77.28 | 4.95 | 85.3342 | 19.8068 | 1880 | 75.27 | 4.78 | 88.2957 | 19.3566 | 2090 | 82.26 | 5.15 | 92.2588 | 21.5875 | 2050 | 78.38 | 5.12 | 90.333 | 23.9284 | 1870 | 70.87 | 4.71 | 88.0919 | 25.8194 | 1880 | 69.24 | 4.59 | 90.9477 | 28.4297 | 1840 | 65.84 | 4.28 | 88.7921 | 28.9704 | 1820 | 64.81 | 4.35 | 93.9496 | 31.071 | 1930 | 65.61 | 4.48 | 85.8725 | 37.8036 | 1640 | 54.62 | 3.76 | 86.3089 | 38.1738 | 1630 | 54.43 | 3.82 | 86.548 | 39.9048 | 1650 | 53.69 | 3.77 | 86.1326 | 41.7352 | 1590 | 51.74 | 3.66 | 86.1928 | 46.1577 | 1610 | 54.75 | 3.61 | 85.0905 | 50.3487 | 1460 | 49.93 | 3.2 | 84.0156 | 50.7289 | 1450 | 49.58 | 3.18
99.2063 | 0.0064024 | 47680 | 2130 | 1310 | 99.3049 | 0.0063975 | 95530 | 3740 | 1890 | 99.4695 | 0.0063906 | 143510 | 5960 | 2340 | 99.4695 | 0.02565 | 35730 | 1480 | 560.73 | 93.6797 | 0.02682 | 42640 | 1660 | 585.31 | 99.7719 | 0.057662 | 37090 | 1470 | 377.63 | 99.8702 | 0.15556 | 19570 | 862.99 | 165.09 | 99.9182 | 0.15546 | 21540 | 933.71 | 173.55 | 91.6667 | 0.24069 | 13890 | 601.96 | 106.51 | 92.8372 | 0.33022 | 11970 | 494.43 | 83.78 | 93.3333 | 0.32892 | 12950 | 520.98 | 87.65 | 93.7793 | 0.42806 | 10670 | 418.24 | 69.62 | 94.1232 | 0.42686 | 11420 | 436.03 | 72.35 | 94.4497 | 0.42576 | 12170 | 452.99 | 75.02 | 94.7468 | 0.5372 | 10230 | 370.94 | 61.23 | 90.036 | 0.68605 | 8010 | 290.19 | 46.8 | 95.2653 | 0.65744 | 9300 | 358.64 | 52.93 | 90.9463 | 0.68085 | 8970 | 345.96 | 50.1 | 93.8086 | 0.95335 | 7240 | 297.03 | 38.61 | 92.6544 | 1.1904 | 6520 | 269.91 | 32.37 | 98.295 | 1.2734 | 6660 | 275.61 | 32.65 | 94.9061 | 1.3075 | 6490 | 268.3 | 31.36 | 93.8321 | 1.7666 | 5300 | 214.62 | 24.28 | 92.9395 | 1.9627 | 5140 | 204.37 | 22.67 | 94.6816 | 1.9357 | 5610 | 218.4 | 24.09 | 97.3087 | 2.1877 | 4990 | 193.59 | 21.39 | 93.8391 | 2.2478 | 5210 | 197.19 | 21.32 | 93.8368 | 2.6619 | 4400 | 166.61 | 18.28 | 91.0022 | 2.723 | 4590 | 169.63 | 18.29 | 93.8419 | 2.6619 | 5280 | 210.51 | 20.16 | 93.8517 | 3.1851 | 4430 | 176.12 | 16.98 | 90.0991 | 3.2832 | 4300 | 170.81 | 16.24 | 98.147 | 3.3792 | 4650 | 188.64 | 17.24 | 96.2631 | 3.7383 | 4220 | 170.61 | 15.51 | 98.3284 | 4.2675 | 4080 | 164.41 | 14.56 | 94.934 | 5.0948 | 3440 | 138.03 | 12.16 | 93.8556 | 5.1378 | 3730 | 147.5 | 12.59 | 95.344 | 5.4289 | 3540 | 139.84 | 12.02 | 92.4101 | 5.5549 | 3460 | 136.71 | 11.63 | 93.8541 | 5.876 | 3270 | 129.22 | 11.05 | 92.9567 | 5.9181 | 3520 | 136.58 | 11.42 | 92.9581 | 6.6813 | 3140 | 121.36 | 10.23 | 97.3277 | 6.4622 | 3490 | 132.29 | 11.16 | 97.6598 | 7.2675 | 3560 | 147.33 | 10.73 | 88.6997 | 8.2199 | 2770 | 104.31 | 8.6 | 98.868 | 7.6156 | 3400 | 140.64 | 10.3 | 89.8357 | 8.73 | 2610 | 98.33 | 8.14 | 95.3391 | 8.3758 | 3110 | 128.02 | 9.26 | 93.1196 | 8.5149 | 3060 | 125.93 | 9.05 | 89.9827 | 10.0935 | 2590 | 106.35 | 7.63 | 88.9828 | 10.7537 | 2440 | 99.92 | 7.18 | 93.8399 | 10.3735 | 2850 | 119.15 | 8.04 | 96.8721 | 10.5536 | 2800 | 117.1 | 8.05 | 97.9251 | 11.0837 | 2670 | 111.57 | 7.64 | 93.541 | 14.2248 | 2330 | 96.44 | 6.32 | 91.8231 | 14.4049 | 2310 | 95.23 | 6.21 | 94.5597 | 17.776 | 2260 | 89.52 | 5.7 | 96.8476 | 18.1861 | 2210 | 87.49 | 5.6 | 93.0918 | 18.6863 | 2160 | 85.21 | 5.4 | 95.6536 | 18.3461 | 2380 | 91.81 | 5.77 | 99.3556 | 20.547 | 2310 | 86.45 | 5.67 | 97.2817 | 22.7878 | 2110 | 78.13 | 5.2 | 94.3841 | 24.6788 | 2090 | 75.63 | 5.03 | 97.0109 | 27.2691 | 2030 | 71.39 | 4.66 | 94.7115 | 27.7898 | 2010 | 70.24 | 4.72 | 99.4761 | 29.9705 | 2110 | 70.27 | 4.82 | 90.9238 | 36.5129 | 1780 | 58.4 | 4.03 | 91.3859 | 36.8931 | 1780 | 58.15 | 4.08 | 96.1645 | 37.4535 | 1930 | 66.8 | 4.27 | 95.7029 | 39.2438 | 1860 | 64.17 | 4.13 | 96.9669 | 43.0959 | 1910 | 69.66 | 4.14 | 95.7268 | 46.9268 | 1740 | 63.68 | 3.67 | 94.5176 | 47.287 | 1730 | 63.22 | 3.64
109.127 | 0.0059692 | 56450 | 2480 | 1540 | 111.718 | 0.0058673 | 117680 | 4900 | 2310 | 107.7586 | 0.0060244 | 165380 | 6730 | 2680 | 107.7586 | 0.024179 | 41180 | 1680 | 643.17 | 99.9251 | 0.02556 | 47820 | 1820 | 653.98 | 114.0251 | 0.05227 | 46980 | 2030 | 474.72 | 109.8572 | 0.14485 | 23190 | 1000 | 194.62 | 109.0017 | 0.14576 | 25150 | 1070 | 201.69 | 100 | 0.22539 | 16220 | 686.99 | 123.83 | 99.9786 | 0.31232 | 13660 | 549.64 | 95.23 | 100 | 0.31222 | 14640 | 573.85 | 98.76 | 100.0313 | 0.40785 | 11970 | 457.14 | 77.83 | 100.0059 | 0.40795 | 12720 | 473.56 | 80.33 | 100.0056 | 0.40795 | 13470 | 489.31 | 82.79 | 105.2742 | 0.49638 | 12330 | 475.91 | 73.38 | 100.04 | 0.63373 | 9650 | 372.45 | 56.09 | 107.1735 | 0.60212 | 11450 | 471.32 | 64.79 | 102.3146 | 0.62323 | 11050 | 454.88 | 61.33 | 104.2318 | 0.88122 | 8720 | 363.7 | 46.2 | 101.9198 | 1.1094 | 7700 | 317.6 | 37.95 | 107.2309 | 1.1934 | 7770 | 316.71 | 37.8 | 103.534 | 1.2254 | 7560 | 308.37 | 36.31 | 101.6514 | 1.6656 | 6100 | 242.14 | 27.72 | 100.0886 | 1.8576 | 5850 | 227.84 | 25.64 | 101.4446 | 1.8386 | 6330 | 241.01 | 27.02 | 104.2593 | 2.0787 | 5630 | 213.56 | 23.96 | 100.0951 | 2.1427 | 5830 | 215.79 | 23.71 | 100.0926 | 2.5369 | 4920 | 182.3 | 20.33 | 102.3774 | 2.4949 | 5630 | 224.78 | 22.21 | 104.2688 | 2.4619 | 6340 | 258.59 | 23.99 | 104.2796 | 2.947 | 5320 | 216.25 | 20.18 | 100.1101 | 3.0371 | 5160 | 209.75 | 19.29 | 107.9617 | 3.1511 | 5480 | 222.41 | 20.14 | 105.8894 | 3.4852 | 4970 | 201.11 | 18.1 | 107.2674 | 4.0044 | 4740 | 188.88 | 16.75 | 103.5643 | 4.7816 | 3990 | 158.49 | 13.96 | 101.6769 | 4.8457 | 4270 | 166.41 | 14.29 | 103.2894 | 5.1217 | 4050 | 157.69 | 13.64 | 100.1109 | 5.2388 | 3960 | 154.16 | 13.2 | 101.6753 | 5.5439 | 3750 | 145.72 | 12.53 | 100.1073 | 5.6059 | 3990 | 152 | 12.83 | 100.1087 | 6.3312 | 3550 | 134.98 | 11.48 | 111.2316 | 5.869 | 4370 | 181.88 | 13.75 | 109.8673 | 6.6782 | 4340 | 184.07 | 12.88 | 101.371 | 7.4805 | 3460 | 143.15 | 10.56 | 111.2265 | 7.0003 | 4140 | 175.67 | 12.36 | 102.6694 | 7.9577 | 3270 | 134.81 | 9.97 | 107.2565 | 7.7166 | 3780 | 159.77 | 11.09 | 104.7596 | 7.8466 | 3720 | 157.16 | 10.83 | 101.2305 | 9.3081 | 3150 | 132.65 | 9.12 | 100.1057 | 9.9183 | 2970 | 124.58 | 8.56 | 104.2666 | 9.6462 | 3390 | 141.78 | 9.42 | 107.6357 | 9.8243 | 3330 | 139.32 | 9.42 | 108.8056 | 10.3234 | 3170 | 132.7 | 8.95 | 102.8951 | 13.3344 | 2730 | 111.42 | 7.27 | 101.0055 | 13.4945 | 2700 | 110.03 | 7.14 | 102.4396 | 16.8456 | 2580 | 99.93 | 6.39 | 104.9182 | 17.2356 | 2520 | 97.66 | 6.28 | 100.8495 | 17.7058 | 2460 | 95.11 | 6.05 | 103.0116 | 17.4557 | 2680 | 101.36 | 6.42 | 106.4524 | 19.6366 | 2580 | 94.53 | 6.23 | 104.2304 | 21.7874 | 2350 | 85.4 | 5.7 | 100.6764 | 23.6683 | 2320 | 82.04 | 5.49 | 103.074 | 26.2186 | 2230 | 76.95 | 5.05 | 100.631 | 26.7293 | 2210 | 75.69 | 5.11 | 110.529 | 28.0495 | 2490 | 88.02 | 5.52 | 101.0264 | 34.2517 | 2090 | 72.79 | 4.58 | 101.5399 | 34.642 | 2080 | 72.31 | 4.63 | 108.185 | 34.8921 | 2300 | 85.36 | 4.94 | 107.6658 | 36.6225 | 2220 | 81.77 | 4.76 | 107.741 | 40.5145 | 2230 | 83.46 | 4.69 | 106.3631 | 44.0553 | 2040 | 76.42 | 4.17 | 105.0195 | 44.3955 | 2020 | 75.85 | 4.13
119.0476 | 0.005603 | 65830 | 2830 | 1790 | 124.1311 | 0.005438 | 141700 | 5990 | 2760 | 116.0477 | 0.0057082 | 188520 | 7500 | 3040 | 116.0477 | 0.022908 | 46950 | 1870 | 729.88 | 112.4157 | 0.023439 | 58920 | 2410 | 800.05 | 128.2782 | 0.048028 | 57820 | 2550 | 580.05 | 119.8442 | 0.13595 | 27060 | 1140 | 226.01 | 118.0852 | 0.13745 | 28980 | 1200 | 231.45 | 108.3333 | 0.21238 | 18700 | 772.14 | 142.16 | 107.1199 | 0.29671 | 15450 | 605.22 | 107.27 | 106.6667 | 0.29761 | 16420 | 627.14 | 110.39 | 106.2832 | 0.38984 | 13340 | 496.36 | 86.39 | 105.8886 | 0.39094 | 14080 | 511.42 | 88.64 | 111.1173 | 0.37724 | 16240 | 627.27 | 99.25 | 118.4335 | 0.45516 | 15190 | 624.77 | 89.77 | 112.545 | 0.58081 | 11890 | 489.18 | 68.63 | 119.0816 | 0.5573 | 13800 | 576.6 | 77.56 | 113.6829 | 0.57651 | 13320 | 556.72 | 73.45 | 114.655 | 0.82149 | 10310 | 428.26 | 54.32 | 111.1852 | 1.0413 | 8970 | 364.53 | 43.87 | 116.1669 | 1.1254 | 8940 | 357.55 | 43.25 | 112.1618 | 1.1544 | 8700 | 348.2 | 41.55 | 109.4708 | 1.5785 | 6930 | 269.62 | 31.32 | 107.2378 | 1.7656 | 6600 | 251.38 | 28.77 | 108.2075 | 1.7536 | 7090 | 263.73 | 30.09 | 111.21 | 1.9827 | 6300 | 233.62 | 26.66 | 112.607 | 1.9646 | 7150 | 285.79 | 28.8 | 112.6042 | 2.3268 | 6040 | 241.39 | 24.69 | 113.7527 | 2.3098 | 6760 | 275.98 | 26.43 | 114.6956 | 2.2968 | 7480 | 304.97 | 28.07 | 114.7076 | 2.7489 | 6270 | 254.96 | 23.59 | 110.1211 | 2.832 | 6090 | 247.35 | 22.55 | 117.7764 | 2.958 | 6370 | 255.57 | 23.21 | 115.5157 | 3.2721 | 5770 | 231.08 | 20.85 | 116.2063 | 3.7803 | 5440 | 213.16 | 19.06 | 112.1947 | 4.5125 | 4580 | 178.79 | 15.85 | 109.4982 | 4.5926 | 4850 | 185.28 | 16.07 | 111.2347 | 4.8546 | 4600 | 175.52 | 15.34 | 107.8117 | 4.9657 | 4500 | 171.6 | 14.84 | 109.4965 | 5.2548 | 4250 | 162.19 | 14.09 | 114.4083 | 5.0917 | 5010 | 209.3 | 15.85 | 114.4099 | 5.7529 | 4450 | 185.59 | 14.16 | 125.1356 | 5.3998 | 5330 | 227.43 | 16.55 | 122.0748 | 6.198 | 5180 | 219.43 | 15.19 | 114.0424 | 6.8773 | 4220 | 178.82 | 12.68 | 123.585 | 6.4981 | 4950 | 209.4 | 14.57 | 115.5031 | 7.3264 | 3980 | 168.25 | 11.96 | 119.1739 | 7.1683 | 4510 | 190.28 | 13.05 | 116.3995 | 7.2864 | 4440 | 187.17 | 12.74 | 112.4783 | 8.6608 | 3760 | 157.87 | 10.71 | 111.2285 | 9.232 | 3540 | 148.23 | 10.04 | 114.6932 | 9.0419 | 3970 | 163.92 | 10.89 | 118.3992 | 9.21 | 3910 | 161.05 | 10.88 | 119.6862 | 9.6791 | 3720 | 153.37 | 10.34 | 112.2492 | 12.5741 | 3150 | 126.25 | 8.27 | 110.1878 | 12.7241 | 3110 | 124.67 | 8.12 | 110.3196 | 16.0352 | 2910 | 110.32 | 7.12 | 112.9889 | 16.4053 | 2840 | 107.82 | 6.99 | 108.6071 | 16.8455 | 2770 | 105.01 | 6.74 | 110.3696 | 16.6654 | 3000 | 110.92 | 7.09 | 113.5493 | 18.8262 | 2870 | 102.63 | 6.83 | 111.1791 | 20.887 | 2600 | 92.69 | 6.23 | 106.9687 | 22.7479 | 2550 | 88.47 | 5.96 | 109.1372 | 25.2682 | 2450 | 82.54 | 5.45 | 106.5505 | 25.7689 | 2410 | 81.15 | 5.52 | 124.3451 | 26.0586 | 2990 | 113.12 | 6.46 | 113.6547 | 31.8805 | 2500 | 93.16 | 5.31 | 114.2323 | 32.2707 | 2490 | 92.36 | 5.36 | 120.2056 | 32.751 | 2700 | 102.54 | 5.65 | 119.6287 | 34.4213 | 2600 | 98.04 | 5.42 | 118.5151 | 38.3133 | 2580 | 96.66 | 5.27 | 116.9994 | 41.614 | 2350 | 88.61 | 4.69 | 115.5215 | 41.9342 | 2340 | 87.95 | 4.64
128.9683 | 0.0052919 | 75790 | 3180 | 2040 | 136.5442 | 0.0050829 | 167510 | 7040 | 3240 | 124.3369 | 0.0054311 | 212890 | 8280 | 3410 | 124.3369 | 0.021798 | 53020 | 2060 | 820.67 | 124.9063 | 0.021728 | 70950 | 2960 | 957.08 | 142.5314 | 0.044586 | 69550 | 3050 | 693.03 | 129.8312 | 0.12835 | 31170 | 1290 | 259.15 | 127.1687 | 0.13025 | 33040 | 1330 | 262.75 | 116.6667 | 0.20117 | 21330 | 857.61 | 161.46 | 114.2612 | 0.2829 | 17320 | 661.2 | 119.85 | 113.3333 | 0.2846 | 18290 | 680.84 | 122.52 | 112.5352 | 0.37373 | 14760 | 535.91 | 95.3 | 117.654 | 0.36183 | 16970 | 655.11 | 106.2 | 125.0069 | 0.34632 | 19990 | 822.73 | 121.4 | 131.5928 | 0.42185 | 18290 | 763.65 | 107.4 | 125.05 | 0.53789 | 14320 | 598.18 | 82.13 | 130.9898 | 0.52028 | 16320 | 678.35 | 91.2 | 125.0512 | 0.53789 | 15760 | 655.23 | 86.4 | 125.0782 | 0.77117 | 12020 | 491.76 | 62.95 | 120.4507 | 0.98342 | 10310 | 411.1 | 50.12 | 125.1028 | 1.0664 | 10180 | 398.32 | 48.98 | 120.7896 | 1.0944 | 9910 | 387.97 | 47.06 | 117.2901 | 1.5025 | 7810 | 297.13 | 35.1 | 114.387 | 1.6836 | 7390 | 275.02 | 32.03 | 121.7335 | 1.6095 | 8710 | 349.19 | 36.6 | 125.1112 | 1.8216 | 7730 | 309.06 | 32.38 | 125.1189 | 1.8206 | 8590 | 350.69 | 34.27 | 125.1157 | 2.1567 | 7250 | 296.17 | 29.38 | 125.128 | 2.1567 | 7980 | 325.31 | 30.93 | 125.1225 | 2.1567 | 8700 | 350.49 | 32.41 | 125.1356 | 2.5829 | 7290 | 292.95 | 27.21 | 120.1321 | 2.6589 | 7070 | 284.26 | 26.01 | 127.5911 | 2.7939 | 7320 | 288.43 | 26.46 | 125.142 | 3.09 | 6630 | 260.79 | 23.75 | 125.1453 | 3.5852 | 6170 | 237.36 | 21.48 | 120.8251 | 4.2794 | 5200 | 199.03 | 17.84 | 125.1408 | 4.1744 | 6090 | 255.26 | 19.89 | 127.1254 | 4.4154 | 5770 | 241.61 | 18.97 | 123.2134 | 4.5135 | 5640 | 236.25 | 18.35 | 125.1388 | 4.7776 | 5330 | 223.26 | 17.43 | 128.7093 | 4.6845 | 6120 | 261.87 | 19.12 | 128.7112 | 5.2937 | 5440 | 232.05 | 17.05 | 139.0395 | 5.0176 | 6380 | 271.17 | 19.56 | 134.2823 | 5.7999 | 6090 | 254.13 | 17.64 | 126.7138 | 6.3861 | 5040 | 213.14 | 14.95 | 135.9434 | 6.082 | 5810 | 242.47 | 16.92 | 128.3368 | 6.8102 | 4750 | 200.37 | 14.08 | 131.0913 | 6.7111 | 5300 | 220.19 | 15.14 | 128.0395 | 6.8212 | 5210 | 216.6 | 14.77 | 123.7262 | 8.1026 | 4410 | 182.59 | 12.4 | 122.3514 | 8.6448 | 4150 | 171.38 | 11.61 | 125.1199 | 8.5117 | 4590 | 185.86 | 12.44 | 129.1628 | 8.6728 | 4510 | 182.57 | 12.43 | 130.5668 | 9.1199 | 4300 | 173.81 | 11.8 | 121.6033 | 11.9138 | 3590 | 141 | 9.31 | 119.3701 | 12.0639 | 3550 | 139.24 | 9.15 | 118.1996 | 15.3149 | 3250 | 120.73 | 7.87 | 121.0595 | 15.675 | 3180 | 117.99 | 7.73 | 116.3648 | 16.0951 | 3100 | 114.91 | 7.45 | 117.7276 | 15.9651 | 3330 | 120.5 | 7.79 | 120.6461 | 18.0959 | 3160 | 110.76 | 7.44 | 118.1277 | 20.0766 | 2870 | 100 | 6.78 | 113.261 | 21.9275 | 2800 | 94.92 | 6.45 | 121.2636 | 23.6175 | 2890 | 103.78 | 6.3 | 118.3894 | 24.0881 | 2850 | 101.93 | 6.36 | 138.1612 | 24.4178 | 3530 | 136.37 | 7.45 | 126.283 | 29.9096 | 2940 | 112.02 | 6.09 | 126.9248 | 30.2998 | 2920 | 110.92 | 6.13 | 132.2262 | 30.9301 | 3130 | 118.98 | 6.39 | 131.5915 | 32.5504 | 3010 | 113.6 | 6.12 | 129.2892 | 36.4123 | 2940 | 109.48 | 5.88 | 127.6357 | 39.513 | 2690 | 100.47 | 5.23 | 126.0234 | 39.8131 | 2670 | 99.72 | 5.18
138.8889 | 0.0050228 | 86310 | 3530 | 2320 | 148.9573 | 0.0047837 | 195020 | 8070 | 3750 | 132.626 | 0.005188 | 238460 | 9050 | 3810 | 132.626 | 0.020817 | 59390 | 2260 | 915.38 | 137.397 | 0.020307 | 83870 | 3480 | 1120 | 156.7845 | 0.041745 | 82140 | 3530 | 813.1 | 139.8182 | 0.12174 | 35510 | 1430 | 293.96 | 136.2522 | 0.12395 | 37320 | 1460 | 295.51 | 125 | 0.19137 | 24100 | 943.5 | 181.69 | 121.4026 | 0.2706 | 19280 | 717.58 | 132.97 | 120 | 0.2729 | 20240 | 734.96 | 135.13 | 125.0391 | 0.34622 | 17780 | 685.89 | 114.12 | 132.3607 | 0.33242 | 20880 | 858.54 | 129.83 | 138.8966 | 0.32121 | 24070 | 1000 | 145.21 | 144.7521 | 0.39423 | 21620 | 897.67 | 126.2 | 137.555 | 0.50247 | 16930 | 703.44 | 96.53 | 142.898 | 0.48907 | 19010 | 778.25 | 105.66 | 136.4194 | 0.50537 | 18360 | 752 | 100.13 | 135.5014 | 0.72835 | 13830 | 554.74 | 72.06 | 129.7161 | 0.9331 | 11730 | 457.53 | 56.68 | 134.0387 | 1.0153 | 11480 | 439.11 | 54.99 | 129.4174 | 1.0413 | 11180 | 427.79 | 52.83 | 125.1095 | 1.4355 | 8740 | 324.72 | 39.04 | 128.6854 | 1.5465 | 9070 | 363.88 | 38.97 | 135.2594 | 1.4925 | 10460 | 428.32 | 43.61 | 139.0125 | 1.6895 | 9270 | 378.88 | 38.53 | 137.6307 | 1.7015 | 10130 | 413.12 | 40.11 | 137.6273 | 2.0157 | 8550 | 348.87 | 34.39 | 136.5032 | 2.0277 | 9280 | 373.66 | 35.7 | 135.5494 | 2.0377 | 10000 | 395.56 | 36.98 | 135.5635 | 2.4398 | 8370 | 330.56 | 31.03 | 130.1432 | 2.5118 | 8130 | 320.83 | 29.66 | 137.4058 | 2.6519 | 8310 | 321.15 | 29.86 | 134.7683 | 2.932 | 7530 | 290.37 | 26.8 | 143.0232 | 3.2641 | 7760 | 326.86 | 26.66 | 138.0858 | 3.8963 | 6530 | 273.97 | 22.1 | 140.7834 | 3.8442 | 7440 | 319.34 | 24.02 | 143.016 | 4.0673 | 7050 | 302.12 | 22.9 | 138.6151 | 4.1563 | 6900 | 295.48 | 22.15 | 140.7812 | 4.4004 | 6520 | 279.18 | 21.03 | 143.0104 | 4.3534 | 7320 | 312.32 | 22.62 | 143.0124 | 4.9206 | 6500 | 276.63 | 20.15 | 152.9435 | 4.7005 | 7500 | 313.97 | 22.75 | 146.4897 | 5.4627 | 7060 | 288.48 | 20.24 | 139.3852 | 5.9779 | 5910 | 246.78 | 17.37 | 148.3019 | 5.7298 | 6730 | 275.21 | 19.4 | 141.1704 | 6.381 | 5570 | 231.82 | 16.33 | 143.0087 | 6.325 | 6130 | 249.79 | 17.33 | 139.6794 | 6.427 | 6030 | 245.74 | 16.92 | 134.974 | 7.6304 | 5100 | 207.1 | 14.19 | 133.4742 | 8.1416 | 4790 | 194.33 | 13.27 | 135.5466 | 8.0555 | 5250 | 207.74 | 14.06 | 139.9264 | 8.2106 | 5160 | 204.02 | 14.04 | 141.4473 | 8.6367 | 4910 | 194.19 | 13.34 | 130.9574 | 11.3435 | 4060 | 155.71 | 10.41 | 128.5524 | 11.4836 | 4010 | 153.78 | 10.22 | 126.0796 | 14.6846 | 3620 | 131.15 | 8.65 | 129.1301 | 15.0247 | 3530 | 128.17 | 8.5 | 124.1224 | 15.4148 | 3450 | 124.83 | 8.19 | 125.0855 | 15.3448 | 3680 | 130.12 | 8.51 | 127.7429 | 17.4356 | 3470 | 118.91 | 8.07 | 125.0764 | 19.3463 | 3140 | 107.33 | 7.34 | 125.8455 | 20.4868 | 3310 | 119.45 | 7.47 | 136.4215 | 21.9167 | 3490 | 133.79 | 7.43 | 133.1881 | 22.3672 | 3430 | 131.3 | 7.48 | 151.9774 | 23.0272 | 4100 | 158.61 | 8.49 | 138.9113 | 28.2388 | 3410 | 130.06 | 6.9 | 139.6173 | 28.619 | 3380 | 128.68 | 6.93 | 144.2467 | 29.3793 | 3580 | 134.97 | 7.16 | 143.5544 | 30.9496 | 3440 | 128.71 | 6.84 | 140.0633 | 34.7515 | 3320 | 122.07 | 6.51 | 138.272 | 37.6821 | 3040 | 112.12 | 5.8 | 136.5254 | 37.9622 | 3020 | 111.29 | 5.74
148.8095 | 0.0047866 | 97370 | 3880 | 2600 | 161.3704 | 0.0045296 | 224170 | 9090 | 4290 | 149.2042 | 0.0047788 | 292970 | 11930 | 4640 | 149.2042 | 0.019167 | 72980 | 2970 | 1120 | 149.8876 | 0.019107 | 97650 | 4000 | 1300 | 171.0376 | 0.039363 | 95540 | 4010 | 939.79 | 149.8053 | 0.11604 | 40080 | 1570 | 330.36 | 145.3356 | 0.11844 | 41800 | 1590 | 329.67 | 133.3333 | 0.18267 | 27000 | 1030 | 202.81 | 128.5439 | 0.25969 | 21330 | 774.36 | 146.6 | 133.3333 | 0.25299 | 24370 | 940.06 | 161.75 | 140.669 | 0.31831 | 21870 | 898.04 | 139.41 | 147.0675 | 0.30861 | 25120 | 1050 | 155.19 | 152.7863 | 0.3005 | 28440 | 1180 | 170.55 | 157.9114 | 0.37112 | 25170 | 1030 | 146.08 | 150.06 | 0.47266 | 19720 | 806.7 | 111.78 | 154.8061 | 0.46255 | 21870 | 877.13 | 120.88 | 147.7877 | 0.47766 | 21120 | 847.86 | 114.6 | 145.9245 | 0.69123 | 15740 | 617.47 | 81.62 | 138.9815 | 0.88908 | 13220 | 503.93 | 63.53 | 142.9746 | 0.97032 | 12850 | 479.98 | 61.25 | 138.0453 | 0.99453 | 12520 | 467.7 | 58.86 | 140.7482 | 1.3214 | 10710 | 428.22 | 47.39 | 142.9838 | 1.4355 | 10890 | 446.08 | 46.41 | 148.7854 | 1.3964 | 12340 | 504.34 | 51.07 | 152.9137 | 1.5815 | 10940 | 445.93 | 45.07 | 150.1426 | 1.6015 | 11770 | 474.22 | 46.28 | 150.1389 | 1.8976 | 9940 | 400.44 | 39.68 | 147.8785 | 1.9176 | 10650 | 421.47 | 40.73 | 145.9763 | 1.9346 | 11370 | 440.4 | 41.77 | 145.9915 | 2.3168 | 9510 | 367.97 | 35.03 | 140.1542 | 2.3838 | 9240 | 357.23 | 33.49 | 157.0352 | 2.4178 | 10460 | 441.96 | 37.12 | 154.0209 | 2.6728 | 9470 | 399.64 | 33.3 | 160.901 | 3.0119 | 9490 | 408.58 | 32.24 | 155.3465 | 3.5931 | 7980 | 342.46 | 26.69 | 156.426 | 3.5761 | 8910 | 380.74 | 28.44 | 158.9067 | 3.7852 | 8430 | 360.07 | 27.1 | 154.0168 | 3.8662 | 8250 | 352.24 | 26.22 | 156.4235 | 4.0943 | 7800 | 332.76 | 24.88 | 157.3114 | 4.0793 | 8610 | 361.68 | 26.33 | 157.3137 | 4.6114 | 7640 | 320.24 | 23.43 | 166.8474 | 4.4334 | 8680 | 356.26 | 26.11 | 158.6972 | 5.1756 | 8080 | 322.66 | 22.96 | 152.0566 | 5.6338 | 6850 | 280.07 | 19.91 | 160.6604 | 5.4287 | 7710 | 307.78 | 22 | 154.0041 | 6.0178 | 6450 | 262.91 | 18.71 | 154.9261 | 5.9948 | 7010 | 279.23 | 19.64 | 151.3194 | 6.0899 | 6900 | 274.73 | 19.17 | 146.2219 | 7.2252 | 5830 | 231.52 | 16.06 | 144.5971 | 7.7094 | 5480 | 217.19 | 15.01 | 145.9732 | 7.6604 | 5940 | 229.62 | 15.76 | 150.6899 | 7.8104 | 5840 | 225.46 | 15.74 | 152.3279 | 8.2175 | 5550 | 214.54 | 14.95 | 140.3115 | 10.8333 | 4550 | 170.43 | 11.55 | 137.7347 | 10.9734 | 4490 | 168.32 | 11.34 | 133.9595 | 14.1144 | 3990 | 141.6 | 9.46 | 137.2008 | 14.4444 | 3900 | 138.38 | 9.3 | 131.8801 | 14.8146 | 3800 | 134.79 | 8.95 | 132.4435 | 14.7746 | 4040 | 139.77 | 9.26 | 141.9366 | 16.2951 | 4110 | 149.84 | 9.39 | 138.9738 | 18.0857 | 3720 | 135.16 | 8.53 | 141.5762 | 19.0061 | 4000 | 154.09 | 8.83 | 151.5795 | 20.5161 | 4130 | 161.57 | 8.62 | 147.9868 | 20.9366 | 4060 | 158.5 | 8.67 | 165.7935 | 21.8466 | 4710 | 180.25 | 9.58 | 151.5396 | 26.8181 | 3900 | 147.6 | 7.75 | 152.3098 | 27.1783 | 3870 | 145.95 | 7.78 | 156.2673 | 28.0187 | 4050 | 150.66 | 7.96 | 155.5173 | 29.5489 | 3890 | 143.53 | 7.6 | 150.8374 | 33.2907 | 3720 | 134.5 | 7.16 | 148.9083 | 36.0713 | 3410 | 123.63 | 6.39 | 147.0273 | 36.3414 | 3390 | 122.71 | 6.33
158.7302 | 0.0045806 | 108950 | 4230 | 2900 | 173.7835 | 0.0043095 | 254880 | 10100 | 4840 | 165.7825 | 0.0044476 | 351850 | 14590 | 5530 | 165.7825 | 0.017846 | 87660 | 3640 | 1330 | 162.3782 | 0.018096 | 112250 | 4510 | 1490 | 185.2908 | 0.037333 | 109700 | 4490 | 1070 | 159.7923 | 0.11094 | 44870 | 1710 | 368.26 | 154.4191 | 0.11354 | 46480 | 1730 | 365.18 | 141.6667 | 0.17496 | 30040 | 1120 | 224.78 | 142.8265 | 0.24098 | 25670 | 989.35 | 175.35 | 150 | 0.23278 | 29970 | 1230 | 197.48 | 156.2988 | 0.2958 | 26290 | 1100 | 166.51 | 161.7742 | 0.2889 | 29670 | 1230 | 182.15 | 166.6759 | 0.28309 | 33090 | 1350 | 197.33 | 171.0706 | 0.35142 | 28930 | 1160 | 166.99 | 162.565 | 0.44725 | 22670 | 908.82 | 127.84 | 166.7143 | 0.43964 | 24880 | 975.44 | 136.83 | 159.156 | 0.45385 | 24040 | 943.23 | 129.78 | 156.3477 | 0.65892 | 17760 | 680.12 | 91.6 | 148.247 | 0.85027 | 14780 | 550.36 | 70.68 | 160.8464 | 0.89429 | 15760 | 633.1 | 74.5 | 155.3009 | 0.9161 | 15360 | 617.3 | 71.62 | 156.3868 | 1.2304 | 12840 | 523.74 | 56.31 | 157.2822 | 1.3444 | 12850 | 524.98 | 54.33 | 162.3113 | 1.3154 | 14340 | 578.65 | 58.95 | 166.8149 | 1.4905 | 12700 | 511.43 | 51.98 | 162.6545 | 1.5165 | 13520 | 534.56 | 52.77 | 162.6505 | 1.7966 | 11410 | 451.36 | 45.24 | 159.2538 | 1.8216 | 12110 | 468.98 | 45.99 | 166.83 | 1.7656 | 14300 | 605.8 | 51.99 | 166.8474 | 2.1147 | 11970 | 505.99 | 43.57 | 160.1762 | 2.1737 | 11620 | 491.59 | 41.67 | 176.6646 | 2.2337 | 12800 | 552.06 | 44.94 | 173.2735 | 2.4688 | 11580 | 499.27 | 40.3 | 178.7789 | 2.8069 | 11360 | 486.65 | 38.2 | 172.6072 | 3.347 | 9550 | 407.93 | 31.59 | 172.0686 | 3.354 | 10480 | 440.69 | 33.13 | 174.7974 | 3.5521 | 9920 | 416.64 | 31.55 | 169.4184 | 3.6261 | 9700 | 407.69 | 30.52 | 172.0659 | 3.8412 | 9170 | 385.08 | 28.96 | 171.6124 | 3.8482 | 9980 | 410.41 | 30.25 | 171.6149 | 4.3513 | 8860 | 363.3 | 26.9 | 180.7514 | 4.2053 | 9940 | 398.24 | 29.64 | 170.9047 | 4.9265 | 9150 | 356.75 | 25.8 | 164.7279 | 5.3386 | 7840 | 313.17 | 22.59 | 173.0189 | 5.1686 | 8730 | 340.26 | 24.73 | 166.8378 | 5.7077 | 7370 | 293.79 | 21.19 | 166.8434 | 5.7077 | 7940 | 308.59 | 22.04 | 162.9593 | 5.7967 | 7810 | 303.65 | 21.51 | 157.4697 | 6.8741 | 6600 | 255.91 | 18.02 | 155.7199 | 7.3352 | 6200 | 240.03 | 16.83 | 156.3999 | 7.3142 | 6660 | 251.52 | 17.53 | 161.4535 | 7.4603 | 6550 | 246.91 | 17.5 | 163.2085 | 7.8503 | 6230 | 234.91 | 16.62 | 149.6656 | 10.3831 | 5060 | 185.19 | 12.73 | 146.917 | 10.5032 | 5000 | 182.9 | 12.5 | 141.8395 | 13.5941 | 4380 | 152.07 | 10.3 | 145.2714 | 13.9142 | 4290 | 148.62 | 10.12 | 139.6377 | 14.2744 | 4180 | 144.77 | 9.74 | 147.1595 | 13.8042 | 4800 | 176.4 | 10.83 | 159.6787 | 15.1246 | 4970 | 193.46 | 11.15 | 156.3455 | 16.7951 | 4500 | 174.42 | 10.1 | 157.3069 | 17.7956 | 4740 | 186.14 | 10.26 | 166.7374 | 19.3456 | 4810 | 188.15 | 9.87 | 162.7855 | 19.746 | 4730 | 184.51 | 9.92 | 179.6096 | 20.8261 | 5340 | 201.49 | 10.71 | 164.1679 | 25.5776 | 4420 | 164.82 | 8.63 | 165.0023 | 25.9277 | 4380 | 162.9 | 8.65 | 168.2878 | 26.8381 | 4550 | 166.14 | 8.8 | 167.4801 | 28.3184 | 4360 | 158.14 | 8.38 | 161.6115 | 32.0001 | 4140 | 146.8 | 7.84 | 159.5446 | 34.6506 | 3790 | 135.04 | 7 | 157.5293 | 34.9007 | 3770 | 134.04 | 6.93
168.6508 | 0.0043965 | 121040 | 4580 | 3200 | 186.1966 | 0.0041174 | 287080 | 11110 | 5430 | 182.3607 | 0.0041745 | 414850 | 17140 | 6470 | 182.3607 | 0.016746 | 103360 | 4270 | 1560 | 174.8688 | 0.017216 | 127630 | 5020 | 1680 | 199.5439 | 0.035582 | 124600 | 4970 | 1210 | 169.7793 | 0.10644 | 49870 | 1850 | 407.6 | 163.5026 | 0.10924 | 51350 | 1860 | 401.96 | 150 | 0.16816 | 33210 | 1200 | 247.57 | 160.6799 | 0.22197 | 31550 | 1290 | 213.88 | 166.6667 | 0.21657 | 36010 | 1500 | 235.73 | 171.9287 | 0.27729 | 31030 | 1290 | 195.29 | 176.481 | 0.27249 | 34510 | 1410 | 210.6 | 180.5656 | 0.26829 | 38020 | 1520 | 225.44 | 184.2299 | 0.33441 | 32890 | 1290 | 188.85 | 175.07 | 0.42544 | 25790 | 1010 | 144.64 | 178.6225 | 0.41974 | 28040 | 1070 | 153.46 | 170.5243 | 0.43294 | 27100 | 1040 | 145.62 | 166.7709 | 0.63051 | 19860 | 742.76 | 102 | 166.7779 | 0.78504 | 18100 | 724.18 | 85.77 | 178.7182 | 0.83296 | 18910 | 774.17 | 88.67 | 172.5566 | 0.85267 | 18440 | 755.22 | 85.27 | 172.0255 | 1.1543 | 15120 | 615.2 | 65.78 | 171.5805 | 1.2674 | 14930 | 602.02 | 62.69 | 175.8373 | 1.2464 | 16460 | 651.93 | 67.23 | 180.7162 | 1.4124 | 14580 | 575.99 | 59.24 | 175.1664 | 1.4424 | 15350 | 594.42 | 59.56 | 175.162 | 1.7085 | 12960 | 501.89 | 51.06 | 182.0043 | 1.6655 | 15220 | 643.95 | 57.19 | 187.6838 | 1.6325 | 17500 | 756.32 | 62.98 | 187.7033 | 1.9556 | 14640 | 631.59 | 52.75 | 180.1982 | 2.0086 | 14220 | 613.98 | 50.46 | 196.294 | 2.0846 | 15310 | 657.02 | 53.27 | 192.5261 | 2.3037 | 13860 | 594.28 | 47.75 | 196.6568 | 2.6378 | 13360 | 562.69 | 44.51 | 189.868 | 3.1449 | 11220 | 471.73 | 36.78 | 187.7112 | 3.1679 | 12140 | 499.8 | 38.06 | 190.6881 | 3.355 | 11490 | 472.39 | 36.23 | 184.8201 | 3.424 | 11240 | 462.37 | 35.06 | 187.7082 | 3.6281 | 10620 | 436.65 | 33.26 | 185.9135 | 3.6511 | 11430 | 458.77 | 34.35 | 185.9161 | 4.1292 | 10140 | 406.02 | 30.53 | 194.6553 | 4.0092 | 11270 | 440.03 | 33.32 | 183.1122 | 4.7084 | 10280 | 390.81 | 28.76 | 177.3993 | 5.0845 | 8880 | 346.17 | 25.38 | 185.3774 | 4.9405 | 9810 | 372.69 | 27.56 | 179.6715 | 5.4396 | 8350 | 324.55 | 23.79 | 178.7608 | 5.4576 | 8910 | 337.91 | 24.55 | 174.5993 | 5.5406 | 8770 | 332.55 | 23.96 | 168.7175 | 6.568 | 7410 | 280.3 | 20.06 | 166.8428 | 7.0081 | 6960 | 262.87 | 18.72 | 166.8265 | 7.0081 | 7420 | 273.46 | 19.37 | 172.2171 | 7.1511 | 7290 | 268.39 | 19.33 | 174.089 | 7.5262 | 6940 | 255.3 | 18.35 | 159.0197 | 9.972 | 5590 | 200 | 13.96 | 156.0994 | 10.093 | 5530 | 197.53 | 13.71 | 157.5994 | 12.7038 | 5210 | 191.84 | 12.04 | 161.4127 | 13.0038 | 5090 | 187.44 | 11.84 | 155.153 | 13.344 | 4970 | 182.65 | 11.4 | 165.5544 | 12.8037 | 5820 | 228.07 | 12.91 | 177.4207 | 14.1641 | 5900 | 233.78 | 13.01 | 173.7173 | 15.7346 | 5340 | 210.69 | 11.76 | 173.0376 | 16.7851 | 5520 | 216.79 | 11.78 | 181.8953 | 18.3552 | 5530 | 213.99 | 11.18 | 177.5841 | 18.7356 | 5440 | 209.81 | 11.22 | 193.4257 | 19.9458 | 6010 | 222.43 | 11.88 | 176.7962 | 24.4871 | 4960 | 181.81 | 9.54 | 177.6947 | 24.8272 | 4920 | 179.63 | 9.56 | 180.3084 | 25.7876 | 5070 | 181.47 | 9.66 | 179.443 | 27.2279 | 4840 | 172.6 | 9.18 | 172.3856 | 30.8495 | 4570 | 159.02 | 8.53 | 170.1809 | 33.38 | 4190 | 146.37 | 7.63 | 168.0312 | 33.6201 | 4160 | 145.29 | 7.55
178.5714 | 0.0042324 | 133610 | 4940 | 3520 | 198.6097 | 0.0039493 | 320730 | 12120 | 6030 | 198.939 | 0.0039454 | 481730 | 19620 | 7450 | 198.939 | 0.015825 | 120040 | 4890 | 1800 | 199.8501 | 0.015775 | 160570 | 6860 | 2090 | 213.797 | 0.034051 | 140200 | 5440 | 1360 | 179.7663 | 0.10243 | 55070 | 1990 | 448.31 | 181.6695 | 0.10173 | 61660 | 2370 | 479.19 | 166.6667 | 0.15635 | 39900 | 1530 | 295.5 | 178.5332 | 0.20677 | 37880 | 1570 | 255.04 | 183.3333 | 0.20317 | 42490 | 1760 | 276.29 | 187.5586 | 0.26168 | 36070 | 1470 | 225.62 | 191.1877 | 0.25838 | 39630 | 1580 | 240.45 | 194.4552 | 0.25558 | 43200 | 1690 | 254.81 | 197.3892 | 0.3196 | 37040 | 1420 | 211.62 | 187.575 | 0.40633 | 29050 | 1110 | 162.14 | 190.5306 | 0.40213 | 31340 | 1170 | 170.74 | 181.8926 | 0.41463 | 30300 | 1130 | 162.08 | 187.6173 | 0.58278 | 24340 | 976.85 | 123.95 | 185.3087 | 0.73232 | 21680 | 884.13 | 101.85 | 196.5901 | 0.78234 | 22270 | 908.99 | 103.66 | 189.8123 | 0.80045 | 21720 | 887.13 | 99.73 | 187.6642 | 1.0903 | 17540 | 704.28 | 75.73 | 185.8789 | 1.2014 | 17130 | 677.91 | 71.47 | 189.3632 | 1.1864 | 18700 | 724.54 | 75.88 | 194.6174 | 1.3454 | 16550 | 639.94 | 66.81 | 200.1902 | 1.3214 | 19290 | 814.53 | 73.98 | 200.1852 | 1.5655 | 16280 | 687.63 | 63.42 | 204.7549 | 1.5435 | 18610 | 802.84 | 69.21 | 208.5375 | 1.5255 | 20950 | 899.61 | 74.67 | 208.5593 | 1.8275 | 17510 | 751.16 | 62.5 | 200.2202 | 1.8756 | 17020 | 730.6 | 59.83 | 215.9234 | 1.9616 | 18000 | 759.03 | 62.06 | 211.7787 | 2.1676 | 16290 | 686.67 | 55.63 | 214.5347 | 2.4957 | 15470 | 637.44 | 51.12 | 207.1287 | 2.9739 | 13000 | 534.51 | 42.23 | 203.3538 | 3.0089 | 13900 | 558.36 | 43.22 | 206.5787 | 3.1879 | 13150 | 527.61 | 41.13 | 200.2218 | 3.252 | 12870 | 516.55 | 39.8 | 203.3506 | 3.447 | 12160 | 487.73 | 37.75 | 200.2145 | 3.481 | 12960 | 506.89 | 38.63 | 200.2174 | 3.9372 | 11480 | 448.53 | 34.31 | 208.5593 | 3.8371 | 12650 | 481.68 | 37.13 | 195.3197 | 4.5173 | 11460 | 424.85 | 31.82 | 190.0707 | 4.8624 | 9980 | 379.1 | 28.28 | 197.7359 | 4.7404 | 10930 | 405.1 | 30.49 | 192.5051 | 5.2045 | 9370 | 355.23 | 26.49 | 190.6782 | 5.2365 | 9930 | 367.22 | 27.14 | 186.2392 | 5.3155 | 9770 | 361.43 | 26.49 | 179.9654 | 6.2969 | 8250 | 304.71 | 22.17 | 177.9656 | 6.719 | 7750 | 285.73 | 20.69 | 177.2532 | 6.736 | 8210 | 295.44 | 21.27 | 182.9806 | 6.876 | 8060 | 289.9 | 21.22 | 184.9696 | 7.2371 | 7670 | 275.71 | 20.15 | 168.3738 | 9.6068 | 6150 | 214.85 | 15.23 | 165.2817 | 9.7229 | 6070 | 212.21 | 14.95 | 177.2994 | 11.7734 | 6320 | 247.96 | 14.37 | 181.5893 | 12.0734 | 6180 | 242.15 | 14.13 | 174.5471 | 12.3736 | 6020 | 236.04 | 13.59 | 183.9493 | 11.9734 | 6920 | 275.84 | 15.11 | 195.1628 | 13.3438 | 6890 | 272.35 | 14.96 | 191.089 | 14.8343 | 6230 | 245.36 | 13.51 | 188.7683 | 15.9247 | 6350 | 246.58 | 13.36 | 197.0533 | 17.4948 | 6290 | 239.33 | 12.55 | 192.3828 | 17.8552 | 6180 | 234.62 | 12.58 | 207.2419 | 19.1654 | 6700 | 243.16 | 13.1 | 189.4246 | 23.5366 | 5530 | 198.63 | 10.49 | 190.3872 | 23.8668 | 5470 | 196.19 | 10.49 | 192.329 | 24.8572 | 5600 | 196.69 | 10.55 | 191.4059 | 26.2574 | 5350 | 186.95 | 10 | 193.9338 | 28.8685 | 5480 | 204.59 | 9.98 | 191.4535 | 31.209 | 5030 | 188.67 | 8.94 | 189.0351 | 31.4291 | 5000 | 187.28 | 8.84
198.4127 | 0.0039523 | 160130 | 6240 | 4180 | 223.4359 | 0.0036672 | 392040 | 15830 | 7290 | 215.5172 | 0.0037503 | 552290 | 22060 | 8490 | 215.5172 | 0.015045 | 137630 | 5500 | 2050 | 224.8314 | 0.014655 | 196280 | 8540 | 2530 | 228.0502 | 0.03271 | 156470 | 5910 | 1500 | 199.7403 | 0.095622 | 66040 | 2530 | 533.59 | 204.3782 | 0.094221 | 75520 | 3080 | 581.99 | 187.5 | 0.14455 | 48930 | 2000 | 359.45 | 196.3865 | 0.19416 | 44660 | 1840 | 298.63 | 200 | 0.19186 | 49360 | 2010 | 319 | 203.1885 | 0.24838 | 41400 | 1650 | 257.4 | 205.8945 | 0.24628 | 45010 | 1760 | 271.58 | 208.3449 | 0.24448 | 48630 | 1860 | 285.34 | 210.5485 | 0.3066 | 41370 | 1540 | 235.22 | 200.08 | 0.38962 | 32460 | 1210 | 180.31 | 214.347 | 0.37281 | 38350 | 1540 | 207.11 | 204.6292 | 0.38402 | 37110 | 1490 | 196.77 | 208.4636 | 0.54437 | 29160 | 1190 | 147.3 | 203.8396 | 0.6887 | 25510 | 1040 | 118.84 | 214.4619 | 0.73992 | 25840 | 1040 | 119.42 | 207.0679 | 0.75663 | 25210 | 1020 | 114.94 | 203.3029 | 1.0353 | 20100 | 791.82 | 86.15 | 200.1773 | 1.1443 | 19450 | 753.05 | 80.63 | 216.4151 | 1.0893 | 23470 | 991.1 | 94.22 | 222.4199 | 1.2363 | 20760 | 874.56 | 82.84 | 225.214 | 1.2263 | 23550 | 1010 | 89.41 | 225.2083 | 1.4534 | 19890 | 855.9 | 76.64 | 227.5054 | 1.4444 | 22250 | 953.78 | 81.95 | 229.3913 | 1.4374 | 24610 | 1040 | 86.99 | 229.4152 | 1.7215 | 20570 | 867.2 | 72.79 | 220.2423 | 1.7655 | 20000 | 843.9 | 69.7 | 235.5528 | 1.8595 | 20840 | 859.12 | 71.27 | 231.0314 | 2.0536 | 18870 | 777.35 | 63.88 | 232.4126 | 2.3757 | 17700 | 711.31 | 58.03 | 224.3894 | 2.8288 | 14870 | 596.57 | 47.92 | 218.9964 | 2.8718 | 15750 | 616.53 | 48.59 | 222.4694 | 3.0439 | 14890 | 582.44 | 46.23 | 215.6235 | 3.1039 | 14580 | 570.39 | 44.75 | 218.9929 | 3.2899 | 13770 | 538.48 | 42.43 | 214.5156 | 3.333 | 14550 | 554.83 | 43.08 | 214.5186 | 3.7701 | 12890 | 490.88 | 38.24 | 222.4632 | 3.686 | 14090 | 523.23 | 41.09 | 207.5271 | 4.3473 | 12680 | 458.87 | 34.99 | 202.7421 | 4.6664 | 11120 | 412.01 | 31.29 | 210.0944 | 4.5633 | 12100 | 437.5 | 33.52 | 205.3388 | 4.9974 | 10430 | 385.87 | 29.28 | 202.5956 | 5.0404 | 10990 | 396.51 | 29.82 | 197.8792 | 5.1155 | 10810 | 390.32 | 29.11 | 191.2132 | 6.0568 | 9130 | 329.14 | 24.36 | 189.0885 | 6.4619 | 8570 | 308.61 | 22.72 | 187.6799 | 6.4929 | 9030 | 317.47 | 23.24 | 193.7442 | 6.6299 | 8870 | 311.44 | 23.17 | 195.8502 | 6.98 | 8440 | 296.15 | 22 | 187.082 | 8.9786 | 7320 | 271.19 | 17.87 | 183.6463 | 9.0846 | 7230 | 267.9 | 17.54 | 196.9993 | 11.0231 | 7510 | 299.88 | 16.83 | 201.7659 | 11.3131 | 7340 | 292.68 | 16.54 | 193.9413 | 11.5932 | 7160 | 285.38 | 15.91 | 202.3443 | 11.2931 | 8090 | 321.52 | 17.43 | 212.9049 | 12.6635 | 7930 | 309.85 | 17.01 | 208.4607 | 14.0739 | 7170 | 279.06 | 15.33 | 204.499 | 15.1744 | 7220 | 275.8 | 15 | 212.2112 | 16.7445 | 7080 | 264.32 | 13.96 | 207.1815 | 17.1049 | 6950 | 259.08 | 13.99 | 221.058 | 18.4751 | 7420 | 263.71 | 14.34 | 202.0529 | 22.6863 | 6110 | 215.31 | 11.46 | 203.0797 | 23.0064 | 6050 | 212.62 | 11.46 | 216.3701 | 23.2665 | 6730 | 253.39 | 12.39 | 215.3316 | 24.6067 | 6420 | 240.39 | 11.72 | 215.4819 | 27.2478 | 6450 | 246.19 | 11.49 | 212.7261 | 29.4282 | 5930 | 227.3 | 10.31 | 210.039 | 29.6283 | 5890 | 225.64 | 10.2
223.2143 | 0.0036691 | 195740 | 8070 | 5060 | 248.2622 | 0.0034401 | 468440 | 19230 | 8630 | 232.0955 | 0.0035822 | 626330 | 24460 | 9560 | 232.0955 | 0.014364 | 156090 | 6100 | 2300 | 249.8126 | 0.013744 | 234540 | 10130 | 3000 | 242.3033 | 0.03153 | 173370 | 6380 | 1660 | 224.7079 | 0.088738 | 80780 | 3280 | 646.81 | 227.0869 | 0.088168 | 90420 | 3730 | 691.06 | 208.3333 | 0.13504 | 58650 | 2430 | 427.5 | 214.2398 | 0.18366 | 51850 | 2110 | 344.44 | 216.6667 | 0.18236 | 56620 | 2260 | 363.67 | 218.8184 | 0.23697 | 46990 | 1830 | 290.51 | 220.6012 | 0.23577 | 50640 | 1930 | 303.93 | 222.2346 | 0.23467 | 54300 | 2020 | 316.97 | 236.867 | 0.28489 | 50560 | 2020 | 284.79 | 225.09 | 0.36151 | 39700 | 1590 | 218.51 | 238.1633 | 0.3491 | 45880 | 1870 | 245.66 | 227.3657 | 0.35921 | 44420 | 1810 | 233.59 | 229.31 | 0.51275 | 34300 | 1400 | 171.93 | 222.3705 | 0.65218 | 29560 | 1180 | 136.65 | 232.3337 | 0.7039 | 29610 | 1170 | 135.87 | 224.3236 | 0.71941 | 28890 | 1140 | 130.84 | 218.9416 | 0.98868 | 22780 | 878.29 | 96.99 | 228.7741 | 1.0523 | 24400 | 1030 | 100 | 243.467 | 1.0133 | 28640 | 1230 | 113.77 | 250.2224 | 1.1503 | 25310 | 1090 | 99.93 | 250.2377 | 1.1503 | 28120 | 1200 | 105.72 | 250.2315 | 1.3634 | 23740 | 1020 | 90.62 | 250.2559 | 1.3634 | 26120 | 1100 | 95.35 | 250.245 | 1.3634 | 28500 | 1170 | 99.88 | 250.2711 | 1.6335 | 23810 | 980.89 | 83.54 | 240.2643 | 1.6735 | 23160 | 955.02 | 80.05 | 255.1822 | 1.7715 | 23840 | 957.82 | 80.86 | 250.284 | 1.9565 | 21580 | 866.81 | 72.48 | 250.2905 | 2.2716 | 20040 | 784.49 | 65.2 | 241.6501 | 2.7038 | 16830 | 658.11 | 53.83 | 234.639 | 2.7528 | 17680 | 674.4 | 54.16 | 238.3601 | 2.9178 | 16710 | 636.96 | 51.51 | 231.0251 | 2.9738 | 16370 | 623.96 | 49.87 | 234.6353 | 3.1539 | 15460 | 588.96 | 47.28 | 228.8166 | 3.2029 | 16210 | 602.63 | 47.67 | 228.8199 | 3.623 | 14360 | 533.1 | 42.3 | 236.3672 | 3.552 | 15590 | 564.68 | 45.16 | 219.7346 | 4.1952 | 13950 | 492.89 | 38.26 | 215.4135 | 4.4923 | 12300 | 444.88 | 34.39 | 222.4529 | 4.4042 | 13310 | 469.88 | 36.64 | 218.1725 | 4.8143 | 11540 | 416.45 | 32.16 | 214.513 | 4.8644 | 12080 | 425.8 | 32.58 | 209.5192 | 4.9354 | 11900 | 419.21 | 31.81 | 202.461 | 5.8417 | 10040 | 353.58 | 26.61 | 200.2113 | 6.2328 | 9430 | 331.51 | 24.81 | 208.5332 | 6.0757 | 10760 | 400.82 | 27.34 | 215.2713 | 6.2077 | 10560 | 392.92 | 27.24 | 217.6113 | 6.5378 | 10040 | 373.46 | 25.86 | 210.4672 | 8.3423 | 8890 | 350.46 | 21.38 | 206.6021 | 8.4383 | 8780 | 346.29 | 20.99 | 216.6992 | 10.3928 | 8780 | 349.49 | 19.41 | 221.9424 | 10.6829 | 8570 | 340.89 | 19.07 | 213.3354 | 10.933 | 8360 | 332.5 | 18.35 | 220.7392 | 10.7129 | 9320 | 365.88 | 19.85 | 230.6469 | 12.0733 | 9030 | 346.62 | 19.14 | 225.8325 | 13.4137 | 8160 | 312.11 | 17.23 | 220.2297 | 14.5241 | 8140 | 304.65 | 16.71 | 227.3692 | 16.0842 | 7910 | 289.07 | 15.42 | 221.9802 | 16.4246 | 7760 | 283.29 | 15.44 | 248.6902 | 17.3046 | 8940 | 340.17 | 16.94 | 227.3095 | 21.2456 | 7350 | 277.44 | 13.48 | 228.4647 | 21.5457 | 7270 | 273.82 | 13.46 | 240.4112 | 21.9759 | 7930 | 305.07 | 14.32 | 239.2573 | 23.2561 | 7560 | 289.08 | 13.51 | 237.0301 | 25.8971 | 7470 | 285.52 | 13.06 | 233.9987 | 27.9375 | 6880 | 263.84 | 11.74 | 231.0429 | 28.1276 | 6830 | 261.95 | 11.61
248.0159 | 0.003442 | 233900 | 9760 | 5990 | 273.0884 | 0.003254 | 549560 | 22450 | 10030 | 265.252 | 0.003309 | 784020 | 33190 | 11810 | 265.252 | 0.013274 | 195410 | 8280 | 2850 | 274.7939 | 0.013004 | 275160 | 11660 | 3490 | 256.5564 | 0.030469 | 190890 | 6850 | 1820 | 249.6754 | 0.083206 | 96580 | 3970 | 766.59 | 249.7956 | 0.083186 | 106270 | 4360 | 805.77 | 229.1667 | 0.12714 | 69010 | 2840 | 499.24 | 232.0931 | 0.17465 | 59430 | 2370 | 392.29 | 233.3333 | 0.17405 | 64240 | 2500 | 410.16 | 234.4483 | 0.22707 | 52850 | 2010 | 324.86 | 235.308 | 0.22657 | 56510 | 2100 | 337.39 | 250.0139 | 0.21836 | 66300 | 2640 | 383.27 | 263.1856 | 0.26738 | 60400 | 2450 | 337.15 | 250.1 | 0.3389 | 47460 | 1930 | 258.94 | 261.9796 | 0.3297 | 53890 | 2190 | 286.15 | 250.1023 | 0.3389 | 52200 | 2120 | 272.33 | 250.1563 | 0.48624 | 39740 | 1590 | 197.71 | 240.9013 | 0.62117 | 33830 | 1330 | 155.22 | 250.2055 | 0.67299 | 33550 | 1300 | 152.97 | 241.5792 | 0.6873 | 32750 | 1270 | 147.37 | 250.2189 | 0.91185 | 28500 | 1190 | 119.84 | 257.3708 | 0.97967 | 29750 | 1280 | 120.63 | 270.5189 | 0.95146 | 34180 | 1460 | 134.41 | 278.0249 | 1.0813 | 30180 | 1290 | 117.95 | 275.2615 | 1.0873 | 32980 | 1390 | 122.83 | 275.2546 | 1.2883 | 27840 | 1170 | 105.27 | 273.0065 | 1.2954 | 30210 | 1240 | 109.34 | 271.0988 | 1.3004 | 32570 | 1310 | 113.28 | 271.1271 | 1.5584 | 27220 | 1090 | 94.73 | 260.2863 | 1.5954 | 26480 | 1060 | 90.82 | 274.8116 | 1.6965 | 26970 | 1060 | 90.8 | 269.5366 | 1.8725 | 24410 | 955.31 | 81.39 | 268.1684 | 2.1816 | 22480 | 857.11 | 72.61 | 258.9108 | 2.5957 | 18880 | 719.21 | 59.94 | 250.2816 | 2.6477 | 19690 | 732.01 | 59.92 | 254.2508 | 2.8078 | 18610 | 691.23 | 56.96 | 246.4268 | 2.8608 | 18230 | 677.31 | 55.16 | 250.2777 | 3.0338 | 17210 | 639.21 | 52.29 | 243.1176 | 3.0869 | 17940 | 650.31 | 52.41 | 243.1211 | 3.493 | 15890 | 575.21 | 46.49 | 250.2711 | 3.4329 | 17150 | 606.04 | 49.36 | 244.1496 | 3.9351 | 16630 | 621.3 | 45.06 | 228.0848 | 4.3372 | 13530 | 477.73 | 37.59 | 247.1699 | 4.1331 | 15850 | 592.08 | 43.14 | 231.0062 | 4.6503 | 12690 | 447 | 35.12 | 238.3478 | 4.5642 | 14390 | 536.37 | 38.33 | 232.7991 | 4.6293 | 14170 | 528.32 | 37.43 | 224.9567 | 5.4725 | 11970 | 445.99 | 31.32 | 222.457 | 5.8386 | 11230 | 418.1 | 29.18 | 234.5998 | 5.6545 | 13080 | 517.77 | 32.76 | 242.1803 | 5.7816 | 12830 | 507.17 | 32.62 | 244.8127 | 6.0906 | 12200 | 481.83 | 30.95 | 233.8525 | 7.8271 | 10570 | 423.48 | 25.08 | 229.5579 | 7.9141 | 10440 | 418.54 | 24.62 | 236.3992 | 9.8696 | 10120 | 397.62 | 22.11 | 242.119 | 10.1526 | 9880 | 387.61 | 21.71 | 232.7295 | 10.3827 | 9640 | 378.21 | 20.9 | 239.1341 | 10.2227 | 10620 | 409.33 | 22.37 | 248.389 | 11.5631 | 10180 | 382.83 | 21.34 | 243.2042 | 12.8534 | 9190 | 344.68 | 19.2 | 235.9604 | 13.9439 | 9090 | 333.2 | 18.47 | 242.5271 | 15.494 | 8770 | 313.63 | 16.93 | 236.7789 | 15.8243 | 8610 | 307.31 | 16.94 | 276.3225 | 16.3442 | 10560 | 409.77 | 19.65 | 252.5661 | 20.0751 | 8670 | 334.02 | 15.59 | 253.8496 | 20.3552 | 8570 | 329.58 | 15.55 | 264.4523 | 20.8954 | 9200 | 353.84 | 16.32 | 263.1831 | 22.1256 | 8750 | 335.02 | 15.37 | 258.5783 | 24.7366 | 8540 | 323.34 | 14.69 | 255.2714 | 26.6769 | 7870 | 299.01 | 13.22 | 252.0468 | 26.857 | 7820 | 296.89 | 13.08
272.8175 | 0.0032549 | 274410 | 11370 | 6960 | 297.9146 | 0.0030979 | 635040 | 25570 | 11490 | 298.4085 | 0.0030949 | 953680 | 41050 | 14200 | 298.4085 | 0.012414 | 237720 | 10230 | 3430 | 299.7752 | 0.012384 | 317950 | 13160 | 3990 | 285.0627 | 0.028678 | 227630 | 8610 | 2140 | 274.643 | 0.078674 | 113360 | 4630 | 892.17 | 272.5043 | 0.079024 | 123020 | 4960 | 925.52 | 250 | 0.12064 | 79970 | 3240 | 574.33 | 249.9464 | 0.16695 | 67380 | 2620 | 442.02 | 250 | 0.16695 | 72210 | 2750 | 458.33 | 250.0781 | 0.21836 | 58940 | 2190 | 360.37 | 264.7215 | 0.21106 | 68930 | 2740 | 407.42 | 277.7932 | 0.20526 | 79120 | 3210 | 453.16 | 289.5042 | 0.25307 | 70840 | 2860 | 392 | 275.11 | 0.32039 | 55700 | 2260 | 301.34 | 285.7959 | 0.31349 | 62330 | 2490 | 328.38 | 272.8389 | 0.32199 | 60420 | 2420 | 312.78 | 271.0027 | 0.46373 | 45460 | 1790 | 224.53 | 259.4322 | 0.59446 | 38290 | 1470 | 174.49 | 285.9492 | 0.62247 | 41940 | 1760 | 188.9 | 276.0906 | 0.63507 | 40970 | 1720 | 182.14 | 281.4963 | 0.85182 | 34660 | 1480 | 144.05 | 285.9676 | 0.92155 | 35460 | 1510 | 142.36 | 297.5707 | 0.90114 | 40040 | 1680 | 156 | 305.8274 | 1.0243 | 35340 | 1480 | 136.78 | 300.2853 | 1.0353 | 38100 | 1560 | 140.64 | 300.2778 | 1.2273 | 32160 | 1320 | 120.53 | 295.757 | 1.2373 | 34500 | 1380 | 123.86 | 291.9525 | 1.2463 | 36840 | 1440 | 127.16 | 291.983 | 1.4934 | 30780 | 1200 | 106.31 | 280.3083 | 1.5284 | 29960 | 1170 | 101.97 | 294.441 | 1.6314 | 30230 | 1150 | 101.05 | 288.7892 | 1.8005 | 27370 | 1040 | 90.6 | 286.0463 | 2.1026 | 25020 | 929.22 | 80.25 | 276.1716 | 2.5007 | 21010 | 779.92 | 66.25 | 265.9242 | 2.5557 | 21780 | 789.38 | 65.84 | 270.1414 | 2.7107 | 20580 | 745.25 | 62.57 | 261.8285 | 2.7597 | 20160 | 730.45 | 60.61 | 265.92 | 2.9278 | 19030 | 689.25 | 57.45 | 257.4187 | 2.9838 | 19730 | 697.85 | 57.29 | 257.4223 | 3.3769 | 17470 | 617.21 | 50.79 | 278.079 | 3.2289 | 20410 | 761.81 | 58.06 | 274.6683 | 3.674 | 20200 | 800.78 | 54.02 | 253.4276 | 4.0721 | 16120 | 601.62 | 44.25 | 278.0661 | 3.86 | 19250 | 762.84 | 51.7 | 256.6735 | 4.3702 | 15100 | 562.17 | 41.29 | 268.1412 | 4.2611 | 17470 | 690.97 | 45.9 | 261.8989 | 4.3191 | 17200 | 680.97 | 44.83 | 253.0763 | 5.1014 | 14540 | 575.41 | 37.52 | 250.2642 | 5.4414 | 13640 | 539.41 | 34.95 | 260.6665 | 5.3144 | 15560 | 625.22 | 38.47 | 269.0892 | 5.4384 | 15250 | 612.04 | 38.29 | 272.0141 | 5.7305 | 14490 | 581.27 | 36.31 | 257.2377 | 7.4029 | 12350 | 492.96 | 28.96 | 252.5137 | 7.482 | 12210 | 487.32 | 28.43 | 256.0991 | 9.4214 | 11530 | 444.71 | 24.91 | 262.2956 | 9.6955 | 11250 | 433.28 | 24.45 | 252.1237 | 9.9155 | 10970 | 422.93 | 23.54 | 257.529 | 9.7965 | 11980 | 452.09 | 24.98 | 266.1311 | 11.1229 | 11380 | 418.61 | 23.61 | 260.5759 | 12.3632 | 10270 | 376.86 | 21.23 | 251.691 | 13.4436 | 10080 | 361.51 | 20.28 | 272.843 | 14.5136 | 10580 | 404.94 | 20.05 | 266.3762 | 14.8239 | 10380 | 396.66 | 20.05 | 303.9547 | 15.5438 | 12260 | 475.4 | 22.46 | 277.8227 | 19.0947 | 10050 | 387.37 | 17.78 | 279.2346 | 19.3648 | 9940 | 382.17 | 17.72 | 288.4934 | 19.985 | 10530 | 400.67 | 18.38 | 287.1088 | 21.1751 | 10010 | 379.11 | 17.29 | 280.1265 | 23.7561 | 9660 | 360.07 | 16.36 | 276.544 | 25.5965 | 8910 | 333.18 | 14.75 | 273.0507 | 25.7665 | 8850 | 330.86 | 14.59
297.619 | 0.0030999 | 317100 | 12930 | 7970 | 322.7408 | 0.0029658 | 724570 | 28600 | 12990 | 331.565 | 0.0029238 | 1130000 | 48430 | 16690 | 331.565 | 0.011723 | 282720 | 12080 | 4030 | 324.7564 | 0.011853 | 362770 | 14620 | 4520 | 320.6956 | 0.026878 | 276530 | 11060 | 2570 | 299.6105 | 0.074882 | 131050 | 5270 | 1020 | 295.213 | 0.075502 | 140590 | 5550 | 1050 | 270.8333 | 0.11503 | 91500 | 3630 | 652.44 | 267.7998 | 0.16025 | 75680 | 2870 | 493.46 | 266.6667 | 0.16065 | 80500 | 2990 | 508.06 | 281.3379 | 0.20376 | 71820 | 2850 | 434.53 | 294.1349 | 0.19866 | 82190 | 3320 | 481.11 | 305.5725 | 0.19455 | 92710 | 3740 | 526.2 | 315.8227 | 0.24107 | 81830 | 3260 | 449.02 | 300.12 | 0.30498 | 64380 | 2570 | 345.5 | 309.6123 | 0.29978 | 71190 | 2790 | 372.16 | 295.5755 | 0.30759 | 69050 | 2710 | 354.77 | 291.8491 | 0.44452 | 51440 | 1980 | 252.3 | 296.494 | 0.55094 | 47780 | 1990 | 214.88 | 321.6928 | 0.58305 | 50960 | 2170 | 226.83 | 310.6019 | 0.59436 | 49820 | 2130 | 218.91 | 312.7737 | 0.8036 | 41230 | 1750 | 169.44 | 314.5643 | 0.87393 | 41510 | 1740 | 165.04 | 324.6226 | 0.85922 | 46210 | 1890 | 178.42 | 333.6299 | 0.97764 | 40770 | 1670 | 156.32 | 325.309 | 0.99084 | 43460 | 1740 | 159.07 | 325.3009 | 1.1743 | 36680 | 1470 | 136.33 | 318.5076 | 1.1883 | 38980 | 1520 | 138.85 | 312.8063 | 1.1993 | 41280 | 1570 | 141.45 | 312.8389 | 1.4374 | 34480 | 1310 | 118.24 | 300.3304 | 1.4704 | 33580 | 1280 | 113.48 | 314.0704 | 1.5744 | 33620 | 1250 | 111.6 | 308.0418 | 1.7364 | 30440 | 1130 | 100.07 | 303.9242 | 2.0325 | 27640 | 1000 | 88.09 | 293.4323 | 2.4156 | 23220 | 840.28 | 72.73 | 281.5668 | 2.4727 | 23940 | 846.51 | 71.92 | 286.0321 | 2.6237 | 22620 | 799.04 | 68.33 | 277.2302 | 2.6707 | 22160 | 783.38 | 66.21 | 281.5624 | 2.8337 | 20920 | 739.08 | 62.74 | 286.0207 | 2.8087 | 23480 | 876.82 | 67.4 | 286.0248 | 3.1778 | 20790 | 775.27 | 59.73 | 312.8389 | 3.0248 | 24760 | 978.86 | 69.48 | 305.187 | 3.4639 | 24000 | 964.97 | 63.41 | 285.1061 | 3.806 | 19570 | 774.66 | 53.01 | 308.9624 | 3.6409 | 22880 | 918.99 | 60.67 | 288.7577 | 4.088 | 18310 | 722.94 | 49.38 | 297.9347 | 4.018 | 20750 | 832.44 | 53.84 | 290.9988 | 4.07 | 20440 | 820.73 | 52.61 | 281.1959 | 4.8022 | 17280 | 694.08 | 44.05 | 278.0713 | 5.1213 | 16210 | 650.67 | 41.02 | 286.7331 | 5.0343 | 18180 | 727.2 | 44.44 | 295.9981 | 5.1553 | 17810 | 711.48 | 44.2 | 299.2155 | 5.4343 | 16930 | 675.53 | 41.91 | 280.623 | 7.0468 | 14230 | 560.12 | 32.99 | 275.4694 | 7.1198 | 14070 | 553.83 | 32.4 | 275.799 | 9.0353 | 13000 | 491.02 | 27.81 | 282.4722 | 9.3053 | 12680 | 478.14 | 27.28 | 271.5178 | 9.5104 | 12370 | 466.89 | 26.28 | 275.924 | 9.4253 | 13390 | 494.3 | 27.66 | 283.8732 | 10.7327 | 12620 | 454.01 | 25.94 | 277.9476 | 11.923 | 11390 | 408.71 | 23.32 | 283.1524 | 12.6033 | 12170 | 466.71 | 24.04 | 303.1589 | 13.7232 | 12500 | 487.94 | 23.32 | 295.9736 | 14.0035 | 12260 | 477.94 | 23.3 | 331.587 | 14.8735 | 14050 | 538.34 | 25.37 | 303.0793 | 18.2743 | 11510 | 438.56 | 20.04 | 304.6196 | 18.5244 | 11370 | 432.64 | 19.96 | 312.5346 | 19.2046 | 11910 | 446.08 | 20.51 | 311.0345 | 20.3548 | 11310 | 421.84 | 19.26 | 301.6747 | 22.8957 | 10830 | 395.94 | 18.08 | 297.8166 | 24.656 | 9990 | 366.58 | 16.31 | 294.0546 | 24.8161 | 9920 | 364.06 | 16.14
322.4206 | 0.0029678 | 361820 | 14450 | 9010 | 347.567 | 0.0028528 | 817850 | 31570 | 14540 | 364.7215 | 0.0027838 | 1320000 | 55500 | 19270 | 364.7215 | 0.011163 | 330180 | 13840 | 4650 | 349.7377 | 0.011403 | 409460 | 16070 | 5050 | 356.3284 | 0.025437 | 328460 | 13290 | 3020 | 324.578 | 0.07167 | 149580 | 5890 | 1160 | 317.9217 | 0.072481 | 158940 | 6140 | 1180 | 291.6667 | 0.11023 | 103550 | 4010 | 733.28 | 285.6531 | 0.15444 | 84310 | 3120 | 546.48 | 300 | 0.15024 | 97980 | 3880 | 611.74 | 312.5977 | 0.19215 | 85540 | 3450 | 512.39 | 323.5484 | 0.18855 | 96220 | 3870 | 557.96 | 333.3519 | 0.18555 | 107000 | 4250 | 602 | 342.1413 | 0.23096 | 93340 | 3650 | 507.96 | 325.1301 | 0.29188 | 73480 | 2880 | 391.21 | 333.4286 | 0.28798 | 80430 | 3080 | 417.32 | 318.312 | 0.29528 | 78060 | 3000 | 398.13 | 333.5418 | 0.41311 | 64110 | 2670 | 310.34 | 333.5557 | 0.51693 | 57960 | 2460 | 257.4 | 357.4365 | 0.55164 | 60530 | 2560 | 266.45 | 345.1132 | 0.56174 | 59210 | 2510 | 257.36 | 344.051 | 0.76408 | 48160 | 2000 | 195.83 | 343.1611 | 0.83431 | 47870 | 1960 | 188.56 | 351.6745 | 0.8237 | 52670 | 2100 | 201.57 | 361.4324 | 0.93782 | 46440 | 1850 | 176.48 | 350.3328 | 0.95293 | 49050 | 1910 | 178.06 | 350.324 | 1.1293 | 41400 | 1610 | 152.59 | 341.2581 | 1.1453 | 43640 | 1660 | 154.27 | 333.66 | 1.1583 | 45890 | 1700 | 156.13 | 333.6948 | 1.3884 | 38320 | 1420 | 130.49 | 320.3524 | 1.4194 | 37340 | 1390 | 125.31 | 333.6997 | 1.5244 | 37130 | 1340 | 122.41 | 327.2944 | 1.6804 | 33620 | 1220 | 109.77 | 321.8021 | 1.9695 | 30360 | 1070 | 96.13 | 310.693 | 2.3406 | 25510 | 900.28 | 79.37 | 312.852 | 2.3326 | 28460 | 1060 | 84.51 | 317.8134 | 2.4756 | 26880 | 1000 | 80.25 | 308.0335 | 2.5176 | 26350 | 982.35 | 77.81 | 312.8471 | 2.6727 | 24870 | 926.34 | 73.7 | 321.7733 | 2.6327 | 28470 | 1130 | 80.65 | 321.7779 | 2.9797 | 25200 | 995.39 | 71.43 | 347.5988 | 2.8607 | 29370 | 1180 | 81.41 | 335.7057 | 3.2918 | 28020 | 1120 | 73.19 | 316.7845 | 3.5919 | 23240 | 932.78 | 62.18 | 339.8586 | 3.4608 | 26700 | 1070 | 70.01 | 320.8419 | 3.8609 | 21730 | 869.74 | 57.85 | 327.7282 | 3.8179 | 24210 | 966.16 | 62.09 | 320.0987 | 3.8659 | 23870 | 952.94 | 60.7 | 309.3155 | 4.5561 | 20180 | 806.46 | 50.85 | 305.8784 | 4.8582 | 18930 | 756.07 | 47.34 | 312.7998 | 4.8002 | 20940 | 825.51 | 50.64 | 322.907 | 4.9192 | 20510 | 807.26 | 50.33 | 326.4169 | 5.1872 | 19480 | 766.3 | 47.7 | 304.0082 | 6.7436 | 16200 | 625.6 | 37.17 | 298.4252 | 6.8117 | 16020 | 618.71 | 36.51 | 295.499 | 8.6991 | 14530 | 536.68 | 30.8 | 302.6488 | 8.9652 | 14160 | 522.34 | 30.2 | 290.9119 | 9.1572 | 13830 | 510.24 | 29.09 | 294.3189 | 9.1002 | 14850 | 536.04 | 30.42 | 319.3573 | 10.0824 | 15230 | 585.25 | 30.78 | 312.6911 | 11.2027 | 13740 | 526.83 | 27.64 | 314.6138 | 11.913 | 14390 | 562.24 | 27.98 | 333.4748 | 13.063 | 14530 | 566.05 | 26.7 | 325.5709 | 13.3332 | 14250 | 554.46 | 26.67 | 359.2192 | 14.3033 | 15910 | 599.26 | 28.35 | 328.3359 | 17.554 | 13020 | 488.18 | 22.37 | 330.0045 | 17.8141 | 12870 | 481.52 | 22.27 | 336.5757 | 18.5243 | 13350 | 490.36 | 22.69 | 334.9603 | 19.6545 | 12670 | 463.48 | 21.27 | 344.7711 | 21.4851 | 13280 | 526.06 | 21.63 | 340.3618 | 23.1153 | 12270 | 487.79 | 19.55 | 336.0624 | 23.2554 | 12180 | 484.59 | 19.34
347.2222 | 0.0028548 | 408410 | 15950 | 10090 | 397.2195 | 0.0026697 | 1010000 | 42200 | 17740 | 397.878 | 0.0026677 | 1520000 | 62340 | 21930 | 397.878 | 0.010693 | 379860 | 15550 | 5300 | 374.719 | 0.011013 | 457910 | 17490 | 5610 | 391.9612 | 0.024256 | 383110 | 15390 | 3480 | 349.5456 | 0.068929 | 168890 | 6500 | 1300 | 340.6304 | 0.069859 | 178020 | 6710 | 1310 | 312.5 | 0.10613 | 116100 | 4390 | 816.61 | 321.3597 | 0.14464 | 102480 | 4050 | 656.8 | 333.3333 | 0.14184 | 116580 | 4690 | 720.34 | 343.8575 | 0.18255 | 100040 | 4020 | 593.42 | 352.9619 | 0.18015 | 110950 | 4400 | 637.57 | 361.1312 | 0.17805 | 121940 | 4750 | 680.2 | 368.4598 | 0.22236 | 105320 | 4020 | 568.6 | 350.1401 | 0.28067 | 82970 | 3170 | 438.31 | 381.0613 | 0.26887 | 99950 | 4140 | 511.24 | 363.7852 | 0.27527 | 97110 | 4030 | 488.48 | 375.2345 | 0.3888 | 77660 | 3290 | 371.2 | 370.6174 | 0.48982 | 68750 | 2900 | 301.7 | 393.1801 | 0.52603 | 70620 | 2930 | 307.48 | 379.6245 | 0.53513 | 69120 | 2870 | 297.24 | 375.3284 | 0.73127 | 55420 | 2250 | 223.09 | 371.7578 | 0.80079 | 54520 | 2170 | 212.81 | 378.7264 | 0.79339 | 59390 | 2310 | 225.36 | 389.2349 | 0.90371 | 52340 | 2030 | 197.18 | 375.3566 | 0.92011 | 54850 | 2080 | 197.53 | 375.3472 | 1.0903 | 46290 | 1750 | 169.28 | 364.0086 | 1.1073 | 48460 | 1790 | 170.06 | 354.5138 | 1.1223 | 50650 | 1830 | 171.16 | 354.5508 | 1.3453 | 42300 | 1530 | 143.03 | 340.3744 | 1.3743 | 41230 | 1490 | 137.43 | 353.3291 | 1.4794 | 40740 | 1440 | 133.45 | 346.547 | 1.6314 | 36900 | 1300 | 119.7 | 357.5579 | 1.8645 | 36030 | 1340 | 112.7 | 345.2145 | 2.2135 | 30280 | 1130 | 93.08 | 351.9585 | 2.1915 | 34470 | 1360 | 100.96 | 357.5401 | 2.3276 | 32540 | 1280 | 95.81 | 346.5377 | 2.3646 | 31920 | 1260 | 92.96 | 351.9529 | 2.5116 | 30110 | 1190 | 88.01 | 357.5259 | 2.4916 | 33770 | 1350 | 94.48 | 357.531 | 2.8207 | 29880 | 1200 | 83.64 | 382.3587 | 2.7276 | 34230 | 1360 | 93.76 | 366.2243 | 3.1487 | 32240 | 1270 | 83.29 | 348.463 | 3.4168 | 27110 | 1080 | 71.71 | 370.7549 | 3.3108 | 30710 | 1210 | 79.65 | 352.9261 | 3.6749 | 25330 | 1010 | 66.64 | 357.5217 | 3.6519 | 27850 | 1090 | 70.63 | 349.1986 | 3.6949 | 27460 | 1080 | 69.07 | 337.435 | 4.351 | 23230 | 914.6 | 57.9 | 333.6856 | 4.6391 | 21790 | 857.51 | 53.89 | 338.8664 | 4.6021 | 23830 | 921.12 | 57.04 | 349.8159 | 4.7191 | 23330 | 900.32 | 56.65 | 353.6183 | 4.9772 | 22160 | 854.45 | 53.68 | 327.3935 | 6.4835 | 18250 | 689.74 | 41.47 | 321.381 | 6.5466 | 18050 | 682.29 | 40.74 | 315.1989 | 8.405 | 16120 | 581.78 | 33.86 | 322.8254 | 8.666 | 15700 | 565.96 | 33.18 | 310.306 | 8.8471 | 15340 | 553.05 | 31.97 | 331.1088 | 8.554 | 17930 | 690.59 | 36.12 | 354.8415 | 9.5572 | 18000 | 704.04 | 35.81 | 347.4345 | 10.6125 | 16230 | 633.81 | 32.14 | 346.0752 | 11.3527 | 16720 | 652.05 | 32.05 | 363.7907 | 12.5128 | 16650 | 640.81 | 30.19 | 355.1683 | 12.773 | 16330 | 627.73 | 30.15 | 386.8515 | 13.8231 | 17840 | 658.56 | 31.4 | 353.5925 | 16.9438 | 14600 | 536.55 | 24.75 | 355.3895 | 17.1938 | 14420 | 529.16 | 24.62 | 384.6579 | 17.4138 | 16380 | 650.73 | 27.17 | 382.8118 | 18.494 | 15520 | 614.2 | 25.43 | 387.8675 | 20.3846 | 15870 | 641.47 | 25.3 | 382.907 | 21.9048 | 14680 | 595.39 | 22.91 | 378.0702 | 22.0249 | 14580 | 591.63 | 22.67
372.0238 | 0.0027567 | 456750 | 17410 | 11190 | 446.8719 | 0.0025286 | 1220000 | 51640 | 21070 | 431.0345 | 0.0025697 | 1730000 | 68990 | 24650 | 431.0345 | 0.010303 | 431570 | 17210 | 5960 | 399.7002 | 0.010673 | 507980 | 18890 | 6170 | 427.5941 | 0.023286 | 440220 | 17400 | 3960 | 374.5131 | 0.066548 | 188930 | 7090 | 1440 | 363.3391 | 0.067578 | 197780 | 7270 | 1450 | 333.3333 | 0.10253 | 129110 | 4760 | 902.18 | 357.0663 | 0.13684 | 121790 | 4890 | 772.03 | 366.6667 | 0.13493 | 136210 | 5450 | 833.11 | 375.1172 | 0.17464 | 115240 | 4560 | 677.18 | 382.3754 | 0.17294 | 126330 | 4910 | 719.56 | 388.9105 | 0.17154 | 137470 | 5240 | 760.51 | 421.097 | 0.20835 | 130560 | 5380 | 694.2 | 400.1601 | 0.26256 | 102980 | 4250 | 536.06 | 428.6939 | 0.25416 | 120720 | 5080 | 609.08 | 409.2583 | 0.25976 | 117430 | 4950 | 582.83 | 416.9272 | 0.36949 | 91990 | 3860 | 434.35 | 407.6792 | 0.46771 | 80100 | 3310 | 347.48 | 428.9238 | 0.50472 | 81160 | 3290 | 349.69 | 414.1358 | 0.51302 | 79480 | 3230 | 338.33 | 406.6058 | 0.70356 | 62990 | 2490 | 251.09 | 400.3546 | 0.77208 | 61420 | 2380 | 237.68 | 405.7783 | 0.76718 | 66350 | 2510 | 249.72 | 417.0374 | 0.87429 | 58450 | 2210 | 218.36 | 400.3804 | 0.8914 | 60840 | 2250 | 217.44 | 400.3703 | 1.0562 | 51350 | 1890 | 186.33 | 386.7592 | 1.0743 | 53430 | 1930 | 186.2 | 375.3675 | 1.0903 | 55560 | 1960 | 186.5 | 375.4067 | 1.3073 | 46390 | 1630 | 155.83 | 360.3964 | 1.3343 | 45240 | 1600 | 149.81 | 392.5879 | 1.4033 | 48280 | 1790 | 156.19 | 385.0523 | 1.5464 | 43740 | 1620 | 140.14 | 402.2526 | 1.7584 | 43520 | 1710 | 134.23 | 388.3663 | 2.0865 | 36600 | 1440 | 110.92 | 391.0649 | 2.0795 | 40830 | 1630 | 118.06 | 397.2668 | 2.2095 | 38520 | 1540 | 111.97 | 385.0419 | 2.2425 | 37810 | 1510 | 108.72 | 391.0588 | 2.3836 | 35660 | 1420 | 102.89 | 393.2785 | 2.3766 | 39350 | 1570 | 108.79 | 393.2841 | 2.6906 | 34810 | 1380 | 96.28 | 417.1185 | 2.6166 | 39310 | 1540 | 106.47 | 396.743 | 3.0277 | 36640 | 1410 | 93.68 | 380.1414 | 3.2708 | 31180 | 1230 | 81.55 | 401.6511 | 3.1847 | 34890 | 1350 | 89.55 | 385.0103 | 3.5208 | 29110 | 1140 | 75.71 | 387.3151 | 3.5108 | 31640 | 1220 | 79.41 | 378.2985 | 3.5508 | 31210 | 1200 | 77.68 | 365.5546 | 4.177 | 26420 | 1020 | 65.16 | 361.4927 | 4.453 | 24780 | 955.98 | 60.65 | 364.9331 | 4.432 | 26840 | 1010 | 63.62 | 376.7249 | 4.548 | 26260 | 991.18 | 63.14 | 380.8197 | 4.7981 | 24930 | 940.5 | 59.81 | 350.7787 | 6.2584 | 20390 | 752.76 | 45.88 | 344.3368 | 6.3175 | 20160 | 744.78 | 45.09 | 354.5988 | 7.9118 | 19450 | 748.6 | 40.19 | 363.1785 | 8.1678 | 18930 | 727.18 | 39.34 | 349.0943 | 8.3289 | 18500 | 711.44 | 37.94 | 367.8986 | 8.1168 | 21190 | 830.32 | 42.06 | 390.3256 | 9.128 | 20910 | 815.35 | 41.01 | 382.178 | 10.1323 | 18840 | 734.1 | 36.79 | 377.5366 | 10.8825 | 19160 | 737.93 | 36.24 | 394.1066 | 12.0526 | 18870 | 713.03 | 33.77 | 384.7656 | 12.2928 | 18500 | 698.56 | 33.71 | 442.116 | 13.0327 | 21890 | 872.64 | 37.67 | 404.1057 | 15.9433 | 17900 | 711.57 | 29.65 | 406.1594 | 16.1834 | 17670 | 701.55 | 29.47 | 432.7402 | 16.5435 | 19580 | 792.65 | 31.8 | 430.6632 | 17.5735 | 18530 | 747.53 | 29.7 | 430.9639 | 19.4941 | 18600 | 748.34 | 29.06 | 425.4523 | 20.9344 | 17220 | 695.12 | 26.35 | 420.0781 | 21.0444 | 17110 | 690.89 | 26.08
396.8254 | 0.0026707 | 506730 | 18860 | 12310 | 496.5243 | 0.0024166 | 1440000 | 60390 | 24480 | 464.191 | 0.0024866 | 1950000 | 75490 | 27430 | 464.191 | 0.0099693 | 485130 | 18830 | 6630 | 424.6815 | 0.010373 | 559570 | 20270 | 6750 | 463.2269 | 0.022465 | 499560 | 19330 | 4450 | 399.4807 | 0.064477 | 209650 | 7680 | 1590 | 408.7565 | 0.063776 | 239140 | 9340 | 1720 | 375 | 0.096485 | 156410 | 6130 | 1080 | 392.773 | 0.13043 | 142110 | 5670 | 891.38 | 400 | 0.12933 | 156760 | 6180 | 949.42 | 406.377 | 0.16794 | 131100 | 5080 | 763.29 | 411.7889 | 0.16694 | 142310 | 5410 | 803.6 | 444.4691 | 0.16114 | 170140 | 6990 | 926.43 | 473.7341 | 0.19754 | 157320 | 6580 | 824.4 | 450.1801 | 0.24856 | 124240 | 5210 | 637.65 | 476.3266 | 0.24245 | 142600 | 5950 | 710.01 | 454.7315 | 0.24746 | 138850 | 5810 | 680.34 | 458.62 | 0.35368 | 107020 | 4410 | 499.36 | 444.7409 | 0.4494 | 91950 | 3710 | 394.48 | 464.6674 | 0.48681 | 92110 | 3640 | 392.9 | 448.6472 | 0.49451 | 90270 | 3570 | 380.42 | 437.8831 | 0.67995 | 70850 | 2730 | 279.73 | 428.9514 | 0.74737 | 68570 | 2590 | 263.11 | 432.8302 | 0.74427 | 73530 | 2710 | 274.57 | 444.8399 | 0.84868 | 64750 | 2380 | 239.95 | 425.4041 | 0.86619 | 67020 | 2410 | 237.73 | 425.3935 | 1.0272 | 56560 | 2030 | 203.72 | 409.5097 | 1.0452 | 58560 | 2060 | 202.64 | 417.0751 | 1.0362 | 65770 | 2430 | 218.01 | 417.1185 | 1.2423 | 54920 | 2030 | 182.13 | 400.4405 | 1.2663 | 53600 | 1990 | 175.27 | 441.6614 | 1.3283 | 58220 | 2280 | 185.6 | 433.1838 | 1.4623 | 52770 | 2060 | 166.61 | 446.9473 | 1.6754 | 51430 | 2040 | 156.49 | 431.5181 | 1.9844 | 43270 | 1720 | 129.39 | 430.1714 | 1.9874 | 47510 | 1880 | 135.69 | 436.9935 | 2.1125 | 44810 | 1780 | 128.63 | 423.5461 | 2.1435 | 44000 | 1750 | 124.99 | 430.1647 | 2.2785 | 41480 | 1640 | 118.24 | 429.0311 | 2.2815 | 45180 | 1770 | 123.5 | 429.0372 | 2.5826 | 39960 | 1560 | 109.26 | 451.8784 | 2.5225 | 44600 | 1710 | 119.48 | 427.2617 | 2.9246 | 41200 | 1550 | 104.3 | 411.8199 | 3.1477 | 35410 | 1360 | 91.65 | 432.5473 | 3.0767 | 39230 | 1480 | 99.68 | 417.0945 | 3.3897 | 33040 | 1270 | 85 | 417.1086 | 3.3897 | 35580 | 1340 | 88.39 | 407.3984 | 3.4278 | 35100 | 1320 | 86.5 | 393.6742 | 4.0289 | 29720 | 1120 | 72.61 | 389.2998 | 4.294 | 27880 | 1050 | 67.57 | 390.9997 | 4.285 | 29950 | 1110 | 70.35 | 403.6338 | 4.4 | 29290 | 1080 | 69.78 | 408.0212 | 4.643 | 27810 | 1020 | 66.08 | 374.164 | 6.0604 | 22590 | 814.8 | 50.39 | 367.2926 | 6.1164 | 22340 | 806.33 | 49.53 | 393.9986 | 7.5176 | 22970 | 899.15 | 46.76 | 403.5317 | 7.7687 | 22340 | 872.53 | 45.72 | 387.8825 | 7.9137 | 21840 | 854.4 | 44.12 | 404.6885 | 7.7587 | 24610 | 961.1 | 48.17 | 425.8097 | 8.7709 | 23940 | 921.45 | 46.34 | 416.9215 | 9.7341 | 21580 | 829.73 | 41.56 | 408.998 | 10.4923 | 21710 | 820.82 | 40.53 | 424.4225 | 11.6524 | 21160 | 783.19 | 37.42 | 414.363 | 11.8826 | 20740 | 767.4 | 37.36 | 497.3805 | 12.4124 | 26160 | 1060 | 44.11 | 454.6189 | 15.163 | 21390 | 866.23 | 34.69 | 456.9293 | 15.3831 | 21120 | 853.94 | 34.47 | 480.8224 | 15.8531 | 22930 | 923.71 | 36.54 | 478.5147 | 16.8532 | 21690 | 870.65 | 34.08 | 474.0603 | 18.7638 | 21440 | 849.32 | 32.9 | 467.9975 | 20.134 | 19860 | 789.42 | 29.87 | 462.0859 | 20.234 | 19740 | 784.78 | 29.57
446.4286 | 0.0025296 | 611080 | 24060 | 14620 | 546.1768 | 0.0023265 | 1670000 | 68650 | 27960 | 497.3475 | 0.0024146 | 2170000 | 81840 | 30260 | 497.3475 | 0.0096812 | 540390 | 20410 | 7310 | 449.6628 | 0.010112 | 612580 | 21640 | 7330 | 498.8597 | 0.021775 | 560940 | 21200 | 4940 | 449.4158 | 0.061045 | 252930 | 9830 | 1890 | 454.1739 | 0.060765 | 282750 | 11200 | 2010 | 416.6667 | 0.091683 | 185280 | 7370 | 1260 | 428.4796 | 0.12513 | 163360 | 6420 | 1010 | 433.3333 | 0.12453 | 178160 | 6890 | 1070 | 437.6368 | 0.16224 | 147550 | 5590 | 851.39 | 470.6159 | 0.15714 | 175850 | 7200 | 976.83 | 500.0278 | 0.15313 | 204720 | 8530 | 1100 | 526.3712 | 0.18904 | 185420 | 7690 | 958.07 | 500.2001 | 0.23745 | 146590 | 6100 | 742.19 | 523.9592 | 0.23295 | 165450 | 6770 | 813.32 | 500.2046 | 0.23745 | 161250 | 6620 | 780.36 | 500.3127 | 0.34077 | 122660 | 4940 | 565.87 | 481.8027 | 0.43399 | 104240 | 4100 | 442.5 | 500.4111 | 0.4716 | 103440 | 3970 | 436.92 | 483.1585 | 0.4787 | 101430 | 3900 | 423.37 | 469.1605 | 0.65954 | 78950 | 2960 | 308.9 | 457.5481 | 0.72586 | 75940 | 2790 | 289.01 | 459.8821 | 0.72426 | 80930 | 2900 | 299.84 | 472.6423 | 0.82617 | 71230 | 2550 | 261.89 | 450.4279 | 0.84398 | 73370 | 2570 | 258.36 | 450.4166 | 1.0002 | 61920 | 2170 | 221.39 | 455.0108 | 0.99592 | 69200 | 2550 | 236.31 | 469.2094 | 0.98251 | 79230 | 3090 | 258.67 | 469.2584 | 1.1773 | 66140 | 2580 | 216.06 | 450.4955 | 1.1993 | 64620 | 2520 | 208.19 | 490.7349 | 1.2683 | 68690 | 2720 | 215.89 | 481.3153 | 1.3963 | 62270 | 2460 | 193.88 | 491.6421 | 1.6073 | 59710 | 2350 | 179.33 | 474.6699 | 1.9024 | 50250 | 1980 | 148.36 | 469.2779 | 1.9124 | 54470 | 2130 | 153.77 | 476.7202 | 2.0334 | 51360 | 2000 | 145.69 | 462.0503 | 2.0614 | 50460 | 1970 | 141.67 | 469.2706 | 2.1925 | 47560 | 1860 | 133.96 | 464.7837 | 2.2015 | 51240 | 1970 | 138.54 | 464.7903 | 2.4915 | 45310 | 1740 | 122.55 | 486.6383 | 2.4435 | 50070 | 1880 | 132.74 | 457.7804 | 2.8356 | 45910 | 1690 | 115.13 | 443.4983 | 3.0427 | 39790 | 1500 | 101.97 | 463.4436 | 2.9836 | 43710 | 1610 | 110.01 | 449.1786 | 3.2787 | 37110 | 1390 | 94.5 | 446.9021 | 3.2867 | 39650 | 1460 | 97.54 | 436.4982 | 3.3207 | 39120 | 1440 | 95.5 | 421.7938 | 3.9009 | 33150 | 1220 | 80.21 | 417.1069 | 4.1569 | 31100 | 1150 | 74.65 | 417.0664 | 4.1569 | 33170 | 1200 | 77.21 | 430.5427 | 4.2699 | 32430 | 1170 | 76.54 | 435.2226 | 4.507 | 30780 | 1110 | 72.47 | 420.9345 | 5.7322 | 27200 | 1040 | 59.67 | 413.2042 | 5.7812 | 26910 | 1030 | 58.68 | 433.3985 | 7.1955 | 26660 | 1040 | 53.51 | 443.8849 | 7.4435 | 25910 | 1010 | 52.28 | 426.6708 | 7.5746 | 25350 | 987.98 | 50.49 | 441.4784 | 7.4615 | 28180 | 1090 | 54.44 | 461.2939 | 8.4697 | 27090 | 1020 | 51.78 | 451.6649 | 9.3969 | 24420 | 921.8 | 46.44 | 440.4593 | 10.1522 | 24340 | 901.29 | 44.91 | 485.0543 | 11.0121 | 25950 | 1040 | 44.91 | 473.5577 | 11.2223 | 25450 | 1020 | 44.82 | 552.645 | 11.9322 | 30620 | 1230 | 50.67 | 505.1321 | 14.5427 | 25050 | 1010 | 39.85 | 507.6993 | 14.7528 | 24720 | 994.52 | 39.58 | 528.9046 | 15.2929 | 26420 | 1050 | 41.35 | 526.3662 | 16.253 | 24970 | 986.62 | 38.52 | 517.1567 | 18.1535 | 24380 | 945.78 | 36.79 | 510.5427 | 19.4737 | 22600 | 879.56 | 33.45 | 504.0937 | 19.5637 | 22470 | 874.56 | 33.12
496.0317 | 0.0024175 | 720760 | 28750 | 16990 | 595.8292 | 0.0022525 | 1910000 | 76540 | 31500 | 530.504 | 0.0023525 | 2390000 | 88060 | 33120 | 530.504 | 0.0094321 | 597190 | 21960 | 8010 | 499.6253 | 0.0096632 | 722440 | 26680 | 8520 | 534.4926 | 0.021175 | 624150 | 23030 | 5450 | 499.3508 | 0.058334 | 298430 | 11760 | 2200 | 499.5912 | 0.058324 | 328360 | 12930 | 2310 | 458.3333 | 0.087791 | 215550 | 8530 | 1450 | 464.1862 | 0.12073 | 185440 | 7140 | 1140 | 466.6667 | 0.12043 | 200320 | 7570 | 1190 | 500.1563 | 0.15303 | 182010 | 7420 | 1030 | 529.4429 | 0.14953 | 211280 | 8770 | 1160 | 555.5864 | 0.14673 | 240950 | 9960 | 1270 | 579.0083 | 0.18224 | 214680 | 8740 | 1090 | 550.2201 | 0.22855 | 169900 | 6930 | 848.99 | 571.5919 | 0.22525 | 189150 | 7560 | 918.45 | 545.6778 | 0.22925 | 184520 | 7390 | 882.32 | 542.0054 | 0.32987 | 138850 | 5440 | 633.55 | 518.8644 | 0.42088 | 116950 | 4480 | 491.34 | 536.1547 | 0.45859 | 115120 | 4300 | 481.62 | 517.6698 | 0.4651 | 112930 | 4230 | 467.01 | 500.4379 | 0.64183 | 87300 | 3190 | 338.52 | 486.1449 | 0.70705 | 83520 | 2990 | 315.32 | 486.9339 | 0.70655 | 88520 | 3100 | 325.48 | 500.4448 | 0.80636 | 77890 | 2720 | 284.14 | 500.4755 | 0.80636 | 86540 | 3180 | 300.48 | 500.4629 | 0.9559 | 73030 | 2680 | 257.47 | 511.8872 | 0.9471 | 83180 | 3230 | 279.59 | 521.3438 | 0.93999 | 93360 | 3680 | 300.42 | 521.3982 | 1.1272 | 77930 | 3070 | 250.9 | 500.5506 | 1.1462 | 76200 | 3010 | 242.05 | 539.8084 | 1.2202 | 79600 | 3120 | 246.85 | 529.4469 | 1.3423 | 72190 | 2840 | 221.78 | 536.3368 | 1.5513 | 68310 | 2650 | 202.62 | 517.8217 | 1.8344 | 57520 | 2230 | 167.74 | 508.3844 | 1.8484 | 61690 | 2360 | 172.2 | 516.4468 | 1.9664 | 58150 | 2220 | 163.08 | 500.5545 | 1.9924 | 57160 | 2190 | 158.69 | 508.3765 | 2.1194 | 53850 | 2060 | 150 | 500.5363 | 2.1324 | 57510 | 2160 | 153.87 | 500.5434 | 2.4145 | 50850 | 1910 | 136.07 | 521.3982 | 2.3745 | 55700 | 2040 | 146.21 | 488.2991 | 2.7576 | 50770 | 1830 | 126.14 | 475.1768 | 2.9516 | 44320 | 1630 | 112.49 | 494.3398 | 2.9026 | 48320 | 1740 | 120.5 | 481.2628 | 3.1826 | 41310 | 1520 | 104.16 | 476.6955 | 3.1957 | 43830 | 1570 | 106.85 | 465.5981 | 3.2277 | 43270 | 1560 | 104.65 | 449.9134 | 3.7888 | 36680 | 1320 | 87.96 | 444.9141 | 4.0369 | 34410 | 1240 | 81.85 | 469.1996 | 3.9438 | 39880 | 1530 | 91.28 | 484.3605 | 4.0558 | 38950 | 1490 | 90.39 | 489.6254 | 4.2829 | 36960 | 1410 | 85.55 | 467.705 | 5.4711 | 32050 | 1250 | 69.23 | 459.1157 | 5.5151 | 31720 | 1240 | 68.12 | 472.7983 | 6.9294 | 30510 | 1170 | 60.42 | 484.2381 | 7.1744 | 29630 | 1140 | 58.97 | 465.4591 | 7.2935 | 29000 | 1110 | 57 | 478.2682 | 7.2114 | 31880 | 1210 | 60.83 | 496.778 | 8.2136 | 30350 | 1120 | 57.32 | 486.4084 | 9.1098 | 27350 | 1010 | 51.4 | 503.3821 | 9.6009 | 29840 | 1190 | 53.88 | 545.686 | 10.5219 | 30990 | 1260 | 52.58 | 532.7524 | 10.7121 | 30400 | 1230 | 52.48 | 607.9095 | 11.542 | 35250 | 1400 | 57.32 | 555.6454 | 14.0425 | 28850 | 1140 | 45.09 | 558.4692 | 14.2425 | 28460 | 1130 | 44.77 | 576.9869 | 14.8227 | 30030 | 1160 | 46.22 | 574.2176 | 15.7627 | 28360 | 1100 | 43.02 | 560.2531 | 17.6533 | 27410 | 1040 | 40.73 | 553.0879 | 18.9234 | 25430 | 966.29 | 37.06 | 546.1015 | 19.0035 | 25280 | 960.98 | 36.71
545.6349 | 0.0023275 | 835120 | 33100 | 19410 | 645.4816 | 0.0021904 | 2150000 | 84110 | 35060 | 563.6605 | 0.0022985 | 2630000 | 94160 | 36010 | 563.6605 | 0.009214 | 655420 | 23480 | 8710 | 562.0784 | 0.009224 | 866220 | 33600 | 10040 | 570.1254 | 0.020654 | 689050 | 24810 | 5960 | 549.2859 | 0.056142 | 345870 | 13540 | 2510 | 545.0086 | 0.056313 | 375740 | 14570 | 2610 | 500 | 0.084569 | 247060 | 9630 | 1650 | 499.8929 | 0.11693 | 208290 | 7840 | 1270 | 533.3333 | 0.11392 | 246680 | 10020 | 1440 | 562.6758 | 0.14603 | 218320 | 9030 | 1220 | 588.2699 | 0.14363 | 248330 | 10220 | 1340 | 611.1451 | 0.14173 | 278610 | 11290 | 1450 | 631.6454 | 0.17663 | 244950 | 9730 | 1230 | 600.2401 | 0.22124 | 194050 | 7730 | 957.44 | 619.2245 | 0.21874 | 213610 | 8310 | 1020 | 591.1509 | 0.22245 | 208570 | 8140 | 985.77 | 583.6981 | 0.32066 | 155550 | 5930 | 702.17 | 555.9262 | 0.40968 | 130030 | 4840 | 540.85 | 571.8983 | 0.44729 | 127110 | 4630 | 526.85 | 552.1811 | 0.45329 | 124760 | 4550 | 511.23 | 531.7153 | 0.62632 | 95860 | 3410 | 368.53 | 514.7416 | 0.69034 | 91290 | 3190 | 341.97 | 541.0377 | 0.67674 | 104230 | 3810 | 377.7 | 556.0498 | 0.77295 | 91640 | 3340 | 329.41 | 563.0349 | 0.76925 | 103780 | 4000 | 354.38 | 563.0208 | 0.91208 | 87570 | 3380 | 303.64 | 568.7635 | 0.90858 | 97820 | 3840 | 323.84 | 573.4782 | 0.90578 | 108070 | 4230 | 342.98 | 573.538 | 1.0862 | 90200 | 3530 | 286.42 | 550.6057 | 1.1032 | 88280 | 3460 | 276.63 | 588.8819 | 1.1802 | 90910 | 3510 | 278.3 | 577.5784 | 1.2973 | 82480 | 3190 | 250.15 | 581.0316 | 1.5043 | 77190 | 2930 | 226.26 | 560.9735 | 1.7783 | 65040 | 2470 | 187.43 | 547.4909 | 1.7944 | 69150 | 2580 | 190.91 | 556.1735 | 1.9104 | 65150 | 2430 | 180.73 | 539.0586 | 1.9334 | 64080 | 2400 | 175.97 | 547.4824 | 2.0574 | 60360 | 2250 | 166.28 | 536.2889 | 2.0744 | 63960 | 2340 | 169.41 | 536.2966 | 2.3485 | 56550 | 2070 | 149.8 | 556.1581 | 2.3155 | 61490 | 2200 | 159.85 | 549.3365 | 2.6295 | 60850 | 2320 | 148.58 | 506.8552 | 2.8726 | 48990 | 1760 | 123.16 | 556.1323 | 2.7695 | 57900 | 2200 | 141.86 | 513.347 | 3.0996 | 45630 | 1630 | 113.95 | 536.2825 | 3.0466 | 52540 | 2000 | 125.83 | 523.7979 | 3.0746 | 51890 | 1980 | 123.33 | 506.1526 | 3.6037 | 44030 | 1680 | 103.79 | 500.5283 | 3.8388 | 41310 | 1580 | 96.59 | 521.3329 | 3.7757 | 46910 | 1820 | 105.72 | 538.1784 | 3.8868 | 45790 | 1780 | 104.58 | 544.0282 | 4.1058 | 43430 | 1680 | 98.93 | 514.4755 | 5.26 | 37110 | 1440 | 79.01 | 505.0273 | 5.299 | 36740 | 1430 | 77.77 | 512.1982 | 6.7053 | 34490 | 1300 | 67.46 | 524.5912 | 6.9483 | 33470 | 1260 | 65.78 | 504.2473 | 7.0574 | 32790 | 1240 | 63.63 | 515.0581 | 6.9983 | 35700 | 1320 | 67.32 | 567.7463 | 7.8014 | 37130 | 1480 | 68.6 | 555.8953 | 8.6476 | 33470 | 1330 | 61.52 | 566.3049 | 9.1807 | 35620 | 1440 | 63.05 | 606.3178 | 10.1317 | 36250 | 1460 | 60.37 | 591.9472 | 10.3119 | 35560 | 1430 | 60.26 | 663.174 | 11.2219 | 40020 | 1550 | 64.02 | 606.1586 | 13.6323 | 32770 | 1270 | 50.38 | 609.2391 | 13.8224 | 32330 | 1250 | 50.01 | 625.0691 | 14.4425 | 33740 | 1280 | 51.13 | 622.0691 | 15.3525 | 31850 | 1200 | 47.54 | 603.3495 | 17.223 | 30530 | 1130 | 44.69 | 595.6332 | 18.4532 | 28340 | 1050 | 40.71 | 588.1093 | 18.5232 | 28180 | 1040 | 40.32
595.2381 | 0.0022525 | 953590 | 37220 | 21860 | 695.1341 | 0.0021384 | 2400000 | 91420 | 38650 | 596.817 | 0.0022505 | 2870000 | 100140 | 38920 | 596.817 | 0.0090219 | 714950 | 24980 | 9410 | 624.5316 | 0.0088798 | 1020000 | 39780 | 11590 | 641.3911 | 0.019814 | 823260 | 31260 | 6990 | 599.221 | 0.054341 | 395020 | 15230 | 2830 | 590.426 | 0.054632 | 424680 | 16140 | 2910 | 541.6667 | 0.081878 | 279680 | 10680 | 1840 | 571.3061 | 0.11092 | 255960 | 10350 | 1530 | 600 | 0.10892 | 295430 | 12170 | 1700 | 625.1954 | 0.14053 | 256220 | 10500 | 1410 | 647.0969 | 0.13893 | 286770 | 11580 | 1520 | 666.7037 | 0.13753 | 317500 | 12570 | 1630 | 684.2826 | 0.17193 | 276110 | 10680 | 1370 | 650.2601 | 0.21514 | 218940 | 8500 | 1070 | 666.8572 | 0.21334 | 238750 | 9040 | 1130 | 636.6241 | 0.21664 | 233300 | 8860 | 1090 | 625.3909 | 0.31276 | 172690 | 6410 | 771.48 | 592.9879 | 0.39987 | 143440 | 5200 | 590.88 | 607.642 | 0.43748 | 139380 | 4940 | 572.52 | 586.6924 | 0.44309 | 136870 | 4860 | 555.91 | 562.9926 | 0.61262 | 104630 | 3630 | 398.84 | 571.9351 | 0.66243 | 107350 | 3910 | 396.14 | 608.6674 | 0.64752 | 124740 | 4790 | 444.25 | 625.556 | 0.74023 | 109590 | 4200 | 387.03 | 625.5943 | 0.74023 | 121770 | 4740 | 409.24 | 625.5787 | 0.87766 | 102740 | 4000 | 350.62 | 625.6399 | 0.87766 | 113020 | 4400 | 368.78 | 625.6126 | 0.87766 | 123300 | 4750 | 386.12 | 625.6778 | 1.0522 | 102900 | 3960 | 322.41 | 600.6607 | 1.0672 | 100790 | 3890 | 311.74 | 637.9554 | 1.1472 | 102580 | 3880 | 310.11 | 625.7099 | 1.2612 | 93090 | 3520 | 278.87 | 625.7263 | 1.4653 | 86340 | 3210 | 250.15 | 604.1253 | 1.7303 | 72780 | 2710 | 207.35 | 586.5974 | 1.7483 | 76810 | 2800 | 209.85 | 595.9002 | 1.8614 | 72350 | 2640 | 198.58 | 577.5628 | 1.8834 | 71200 | 2600 | 193.47 | 586.5882 | 2.0044 | 67040 | 2440 | 182.75 | 572.0415 | 2.0234 | 70590 | 2520 | 185.14 | 572.0497 | 2.2914 | 62400 | 2230 | 163.68 | 625.6778 | 2.2184 | 73470 | 2780 | 187.5 | 610.3739 | 2.5295 | 71380 | 2750 | 171.43 | 570.2121 | 2.7435 | 58660 | 2230 | 144.88 | 617.9248 | 2.6645 | 67890 | 2620 | 163.61 | 577.5154 | 2.9625 | 54590 | 2070 | 133.87 | 595.8694 | 2.9285 | 61630 | 2380 | 145.17 | 581.9976 | 2.9535 | 60900 | 2350 | 142.39 | 562.3917 | 3.4577 | 51720 | 2000 | 119.97 | 556.1426 | 3.6817 | 48530 | 1880 | 111.67 | 573.4662 | 3.6397 | 54240 | 2100 | 120.42 | 591.9962 | 3.7507 | 52900 | 2040 | 119 | 598.431 | 3.9637 | 50160 | 1930 | 112.53 | 561.246 | 5.0849 | 42360 | 1620 | 88.96 | 550.9389 | 5.121 | 41960 | 1610 | 87.6 | 551.5981 | 6.5152 | 38600 | 1430 | 74.6 | 564.9444 | 6.7562 | 37430 | 1380 | 72.68 | 543.0356 | 6.8563 | 36690 | 1350 | 70.36 | 588.6378 | 6.6572 | 43660 | 1740 | 80.53 | 638.7146 | 7.4883 | 44240 | 1790 | 80.08 | 625.3822 | 8.2954 | 39880 | 1610 | 71.81 | 629.2276 | 8.8506 | 41650 | 1680 | 72.35 | 666.9496 | 9.8206 | 41700 | 1650 | 68.23 | 651.1419 | 9.9917 | 40910 | 1620 | 68.13 | 718.4384 | 10.9517 | 44920 | 1700 | 70.75 | 656.6718 | 13.2821 | 36810 | 1390 | 55.7 | 660.009 | 13.4722 | 36310 | 1370 | 55.28 | 673.1514 | 14.1123 | 37540 | 1390 | 56.07 | 669.9206 | 15.0124 | 35430 | 1300 | 52.09 | 646.4458 | 16.8529 | 33710 | 1210 | 48.68 | 638.1784 | 18.043 | 31320 | 1130 | 44.37 | 630.1171 | 18.1231 | 31140 | 1130 | 43.96
644.8413 | 0.0021914 | 1080000 | 41150 | 24340 | 744.7865 | 0.0020944 | 2660000 | 98490 | 42250 | 663.13 | 0.0021714 | 3360000 | 122080 | 44800 | 663.13 | 0.0087027 | 837480 | 30450 | 10840 | 686.9848 | 0.0086047 | 1170000 | 45490 | 13150 | 712.6568 | 0.019154 | 962640 | 36990 | 8030 | 649.1561 | 0.052851 | 445680 | 16840 | 3160 | 635.8434 | 0.053221 | 475030 | 17650 | 3220 | 583.3333 | 0.079597 | 313310 | 11700 | 2040 | 642.7194 | 0.10632 | 305960 | 12540 | 1800 | 666.6667 | 0.10502 | 346190 | 14130 | 1960 | 687.7149 | 0.13613 | 295480 | 11880 | 1600 | 705.9239 | 0.13502 | 326420 | 12870 | 1710 | 722.2623 | 0.13412 | 357490 | 13780 | 1810 | 736.9197 | 0.16803 | 308060 | 11600 | 1510 | 700.2801 | 0.20994 | 244490 | 9240 | 1180 | 714.4899 | 0.20864 | 264490 | 9750 | 1240 | 682.0972 | 0.21174 | 258650 | 9560 | 1200 | 667.0836 | 0.30606 | 190240 | 6880 | 841.31 | 630.0497 | 0.39147 | 157170 | 5550 | 641.32 | 643.3856 | 0.42878 | 151920 | 5250 | 618.52 | 621.2038 | 0.43408 | 149260 | 5170 | 600.96 | 625.5474 | 0.58981 | 122700 | 4440 | 460.22 | 643.427 | 0.63502 | 128290 | 4910 | 464.98 | 676.2971 | 0.62461 | 146080 | 5660 | 511.72 | 695.0623 | 0.71472 | 128250 | 4960 | 445.37 | 688.1537 | 0.71702 | 140400 | 5430 | 464.71 | 688.1365 | 0.85025 | 118460 | 4580 | 398.13 | 682.5162 | 0.85245 | 128720 | 4930 | 414.17 | 677.747 | 0.85435 | 138970 | 5240 | 429.65 | 677.8176 | 1.0242 | 115980 | 4370 | 358.74 | 650.7158 | 1.0382 | 113690 | 4290 | 347.22 | 687.0289 | 1.1192 | 114560 | 4230 | 342.16 | 673.8415 | 1.2302 | 103990 | 3850 | 307.82 | 670.421 | 1.4313 | 95710 | 3470 | 274.23 | 647.2771 | 1.6893 | 80720 | 2930 | 227.45 | 625.7039 | 1.7083 | 84660 | 3010 | 228.96 | 635.6269 | 1.8193 | 79730 | 2840 | 216.58 | 616.067 | 1.8393 | 78490 | 2800 | 211.14 | 625.6941 | 1.9594 | 73890 | 2630 | 199.38 | 643.5467 | 1.9403 | 84290 | 3180 | 217 | 643.5559 | 2.1974 | 74500 | 2810 | 191.81 | 695.1976 | 2.1424 | 85930 | 3290 | 215.48 | 671.4113 | 2.4494 | 82290 | 3160 | 194.54 | 633.569 | 2.6425 | 68740 | 2650 | 166.95 | 679.7172 | 2.5814 | 78250 | 3000 | 185.59 | 641.6838 | 2.8545 | 63930 | 2450 | 154.1 | 655.4564 | 2.8345 | 71050 | 2720 | 164.74 | 640.1974 | 2.8575 | 70240 | 2700 | 161.69 | 618.6309 | 3.3406 | 59710 | 2300 | 136.4 | 611.7569 | 3.5556 | 56040 | 2160 | 126.97 | 625.5995 | 3.5286 | 61810 | 2350 | 135.3 | 645.814 | 3.6386 | 60250 | 2290 | 133.59 | 652.8338 | 3.8467 | 57120 | 2170 | 126.28 | 608.0165 | 4.9399 | 47770 | 1790 | 99.02 | 596.8505 | 4.9729 | 47340 | 1780 | 97.55 | 630.3978 | 6.2121 | 47140 | 1870 | 89.08 | 645.6507 | 6.4501 | 45660 | 1800 | 86.65 | 620.6121 | 6.5351 | 44800 | 1780 | 84 | 662.2175 | 6.3971 | 51980 | 2100 | 93.94 | 709.6829 | 7.2442 | 51610 | 2070 | 91.65 | 694.8691 | 8.0213 | 46540 | 1870 | 82.21 | 692.1504 | 8.5864 | 47880 | 1890 | 81.72 | 727.5814 | 9.5665 | 47300 | 1830 | 76.13 | 710.3366 | 9.7286 | 46420 | 1800 | 76.04 | 773.7029 | 10.7316 | 49930 | 1840 | 77.48 | 707.185 | 12.992 | 40940 | 1510 | 61.05 | 710.779 | 13.182 | 40390 | 1490 | 60.58 | 721.2336 | 13.8322 | 41430 | 1490 | 61.01 | 717.772 | 14.7222 | 39080 | 1400 | 56.65 | 689.5422 | 16.5327 | 36970 | 1300 | 52.67 | 680.7236 | 17.7028 | 34350 | 1210 | 48.05 | 672.1249 | 17.7629 | 34170 | 1200 | 47.61
694.4444 | 0.0021394 | 1200000 | 44930 | 26830 | 794.4389 | 0.0020574 | 2920000 | 105350 | 45850 | 746.0212 | 0.0020934 | 3990000 | 151930 | 52210 | 746.0212 | 0.0083925 | 996300 | 37900 | 12640 | 749.4379 | 0.0083805 | 1330000 | 50850 | 14710 | 783.9225 | 0.018633 | 1110000 | 42230 | 9070 | 699.0912 | 0.05159 | 497670 | 18390 | 3480 | 726.6782 | 0.05098 | 579280 | 23010 | 3850 | 666.6667 | 0.075975 | 383140 | 15320 | 2450 | 714.1327 | 0.10282 | 357900 | 14540 | 2070 | 733.3333 | 0.10192 | 398660 | 15970 | 2220 | 750.2344 | 0.13262 | 335890 | 13190 | 1790 | 764.7509 | 0.13182 | 367110 | 14100 | 1900 | 777.821 | 0.13122 | 398420 | 14950 | 2000 | 789.5568 | 0.16473 | 340690 | 12490 | 1650 | 750.3001 | 0.20564 | 270620 | 9950 | 1290 | 762.1225 | 0.20474 | 290760 | 10440 | 1350 | 727.5704 | 0.20754 | 284550 | 10240 | 1300 | 708.7763 | 0.30015 | 208160 | 7330 | 911.49 | 667.1114 | 0.38407 | 171170 | 5900 | 692.06 | 714.8729 | 0.41447 | 177680 | 6390 | 711.23 | 690.2264 | 0.41897 | 174720 | 6300 | 691.88 | 703.7408 | 0.5675 | 146160 | 5540 | 537.82 | 714.9189 | 0.61381 | 150030 | 5790 | 534.59 | 743.9269 | 0.6065 | 168140 | 6470 | 579.7 | 764.5685 | 0.69451 | 147520 | 5660 | 504.08 | 750.7132 | 0.69821 | 159590 | 6070 | 520.51 | 750.6944 | 0.82794 | 134640 | 5120 | 445.93 | 739.3926 | 0.83164 | 144840 | 5430 | 459.82 | 729.8813 | 0.83484 | 155040 | 5710 | 473.42 | 729.9575 | 1.0012 | 129390 | 4760 | 395.26 | 700.7708 | 1.0132 | 126920 | 4690 | 382.95 | 736.1024 | 1.0962 | 126810 | 4570 | 374.36 | 721.973 | 1.2032 | 115150 | 4160 | 336.92 | 715.1158 | 1.4022 | 105290 | 3720 | 298.43 | 690.4289 | 1.6533 | 88840 | 3150 | 247.68 | 703.9169 | 1.6433 | 100860 | 3790 | 267.53 | 715.0802 | 1.7513 | 94930 | 3560 | 252.88 | 693.0754 | 1.7683 | 93540 | 3510 | 246.83 | 703.9059 | 1.8843 | 88020 | 3300 | 232.93 | 715.0518 | 1.8753 | 98520 | 3770 | 249.2 | 715.0621 | 2.1234 | 87070 | 3330 | 220.23 | 764.7173 | 2.0823 | 98780 | 3760 | 243.62 | 732.4487 | 2.3834 | 93520 | 3530 | 217.8 | 696.9259 | 2.5604 | 79180 | 3030 | 189.24 | 741.5097 | 2.5134 | 88910 | 3360 | 207.7 | 705.8522 | 2.7695 | 73590 | 2810 | 174.5 | 715.0433 | 2.7585 | 80760 | 3050 | 184.45 | 698.3972 | 2.7785 | 79880 | 3020 | 181.15 | 674.8701 | 3.2446 | 67960 | 2580 | 152.98 | 667.3711 | 3.4526 | 63790 | 2420 | 142.43 | 677.7328 | 3.4356 | 69610 | 2600 | 150.31 | 699.6319 | 3.5466 | 67810 | 2530 | 148.28 | 707.2367 | 3.7496 | 64270 | 2390 | 140.12 | 654.787 | 4.8168 | 53340 | 1960 | 109.17 | 642.762 | 4.8468 | 52870 | 1940 | 107.59 | 709.1975 | 5.982 | 56050 | 2250 | 103.72 | 726.3571 | 6.219 | 54230 | 2170 | 100.76 | 698.1886 | 6.293 | 53270 | 2140 | 97.81 | 735.7973 | 6.196 | 60610 | 2430 | 107.44 | 780.6512 | 7.0501 | 59210 | 2330 | 103.26 | 764.356 | 7.8022 | 53400 | 2100 | 92.65 | 755.0731 | 8.3713 | 54280 | 2100 | 91.13 | 788.2132 | 9.3584 | 53040 | 2000 | 84.04 | 769.5313 | 9.5115 | 52070 | 1970 | 83.96 | 828.9674 | 10.5415 | 55030 | 1980 | 84.2 | 757.6982 | 12.7519 | 45160 | 1620 | 66.39 | 761.5489 | 12.9319 | 44540 | 1600 | 65.87 | 769.3158 | 13.592 | 45390 | 1590 | 65.95 | 765.6235 | 14.4621 | 42800 | 1500 | 61.2 | 732.6386 | 16.2625 | 40280 | 1380 | 56.66 | 723.2688 | 17.4027 | 37450 | 1290 | 51.73 | 714.1327 | 17.4627 | 37250 | 1280 | 51.27
793.6508 | 0.0020574 | 1460000 | 58140 | 31830 | 844.0914 | 0.0020253 | 3190000 | 112000 | 49450 | 828.9125 | 0.0020344 | 4650000 | 178360 | 59630 | 828.9125 | 0.0081534 | 1160000 | 44500 | 14440 | 811.8911 | 0.0081974 | 1500000 | 55920 | 16280 | 855.1881 | 0.018213 | 1250000 | 47120 | 10120 | 798.9614 | 0.049619 | 605000 | 23860 | 4140 | 817.5129 | 0.049309 | 687570 | 27660 | 4470 | 750 | 0.073263 | 455920 | 18460 | 2850 | 785.546 | 0.099947 | 411470 | 16400 | 2340 | 800 | 0.099457 | 452580 | 17700 | 2480 | 812.754 | 0.12962 | 377300 | 14440 | 1980 | 823.5779 | 0.12922 | 408700 | 15280 | 2080 | 833.3796 | 0.12882 | 440180 | 16080 | 2180 | 842.1939 | 0.16193 | 373930 | 13350 | 1790 | 800.3201 | 0.20193 | 297270 | 10640 | 1400 | 809.7552 | 0.20123 | 317500 | 11100 | 1460 | 773.0435 | 0.20384 | 310950 | 10900 | 1410 | 750.469 | 0.29505 | 226400 | 7770 | 981.89 | 741.2349 | 0.37176 | 199910 | 7160 | 794.13 | 804.232 | 0.40057 | 211000 | 7940 | 827.72 | 776.5047 | 0.40447 | 207700 | 7840 | 806.32 | 781.9342 | 0.55029 | 170450 | 6520 | 615.86 | 786.4108 | 0.5969 | 172460 | 6600 | 604.53 | 811.5566 | 0.59179 | 190800 | 7220 | 647.85 | 834.0747 | 0.6782 | 167300 | 6310 | 562.89 | 813.2726 | 0.68271 | 179250 | 6680 | 576.43 | 813.2523 | 0.80963 | 151220 | 5630 | 493.82 | 796.2689 | 0.81423 | 161330 | 5910 | 505.57 | 782.0157 | 0.81833 | 171470 | 6170 | 517.3 | 782.0973 | 0.98096 | 143090 | 5140 | 431.88 | 750.8259 | 0.99247 | 140460 | 5060 | 418.82 | 785.1759 | 1.0762 | 139310 | 4900 | 406.63 | 770.1045 | 1.1812 | 126540 | 4460 | 366.1 | 804.5052 | 1.3552 | 124990 | 4650 | 347 | 776.7325 | 1.5963 | 105550 | 3940 | 288.33 | 782.1299 | 1.5933 | 117640 | 4470 | 306.33 | 794.5336 | 1.6993 | 110670 | 4200 | 289.38 | 770.0838 | 1.7143 | 109140 | 4150 | 282.75 | 782.1177 | 1.8273 | 102650 | 3900 | 266.68 | 786.557 | 1.8243 | 113200 | 4300 | 281.54 | 786.5683 | 2.0653 | 100040 | 3800 | 248.77 | 834.2371 | 2.0333 | 111980 | 4200 | 271.79 | 793.4861 | 2.3304 | 105040 | 3890 | 241.12 | 760.2828 | 2.4954 | 89920 | 3390 | 211.64 | 803.3022 | 2.4574 | 99830 | 3700 | 229.86 | 770.0205 | 2.6994 | 83520 | 3140 | 194.98 | 774.6303 | 2.6954 | 90720 | 3360 | 204.21 | 756.5969 | 2.7124 | 89770 | 3330 | 200.68 | 731.1093 | 3.1655 | 76430 | 2840 | 169.66 | 722.9854 | 3.3675 | 71750 | 2670 | 157.98 | 729.8661 | 3.3585 | 77610 | 2840 | 165.4 | 753.4497 | 3.4686 | 75550 | 2750 | 163.03 | 761.6395 | 3.6686 | 71580 | 2610 | 154.01 | 748.328 | 4.6237 | 64850 | 2550 | 129.61 | 734.5852 | 4.6487 | 64310 | 2530 | 127.82 | 787.9972 | 5.8049 | 65260 | 2600 | 118.43 | 807.0634 | 6.0409 | 63090 | 2510 | 114.89 | 775.7651 | 6.1049 | 62030 | 2470 | 111.68 | 809.377 | 6.0359 | 69490 | 2730 | 120.95 | 851.6195 | 6.894 | 67000 | 2580 | 114.86 | 833.8429 | 7.6261 | 60440 | 2330 | 103.08 | 817.9959 | 8.1952 | 60840 | 2300 | 100.54 | 848.845 | 9.1843 | 58890 | 2170 | 91.94 | 828.726 | 9.3304 | 57830 | 2130 | 91.88 | 884.2319 | 10.3814 | 60220 | 2110 | 90.91 | 808.2114 | 12.5418 | 49450 | 1730 | 71.73 | 812.3188 | 12.7218 | 48780 | 1710 | 71.17 | 817.3981 | 13.3919 | 49410 | 1690 | 70.89 | 813.475 | 14.252 | 46580 | 1590 | 65.75 | 775.735 | 16.0224 | 43640 | 1460 | 60.65 | 765.8141 | 17.1326 | 40590 | 1360 | 55.41 | 756.1405 | 17.1926 | 40380 | 1360 | 54.93
892.8571 | 0.0019973 | 1730000 | 69580 | 36820 | 893.7438 | 0.0019973 | 3460000 | 118470 | 53030 | 911.8037 | 0.0019883 | 5330000 | 202520 | 67010 | 911.8037 | 0.0079673 | 1330000 | 50520 | 16230 | 874.3442 | 0.0080463 | 1660000 | 60760 | 17850 | 926.4538 | 0.017873 | 1400000 | 51730 | 11160 | 898.8315 | 0.048158 | 716080 | 28580 | 4790 | 908.3477 | 0.048038 | 799130 | 31850 | 5100 | 833.3333 | 0.071162 | 531120 | 21320 | 3260 | 856.9592 | 0.097676 | 466420 | 18150 | 2610 | 866.6667 | 0.097406 | 507740 | 19350 | 2740 | 875.2735 | 0.12722 | 419570 | 15630 | 2180 | 882.4048 | 0.12702 | 451090 | 16420 | 2270 | 888.9383 | 0.12672 | 482670 | 17170 | 2360 | 894.831 | 0.15952 | 407720 | 14180 | 1930 | 850.3401 | 0.19873 | 324370 | 11310 | 1510 | 857.3878 | 0.19833 | 344680 | 11750 | 1570 | 818.5167 | 0.20073 | 337790 | 11550 | 1510 | 833.8545 | 0.28665 | 263750 | 9400 | 1120 | 833.8893 | 0.35985 | 237030 | 8880 | 922.07 | 893.5912 | 0.38996 | 245340 | 9310 | 944.13 | 862.783 | 0.39336 | 241730 | 9200 | 920.9 | 860.1276 | 0.53678 | 195430 | 7420 | 693.91 | 857.9027 | 0.58329 | 195460 | 7360 | 674.5 | 879.1863 | 0.57979 | 213970 | 7930 | 715.94 | 903.581 | 0.6649 | 187520 | 6930 | 621.57 | 875.832 | 0.6699 | 199320 | 7260 | 632.29 | 875.8101 | 0.79442 | 168140 | 6120 | 541.66 | 853.1453 | 0.79962 | 178160 | 6370 | 551.32 | 834.1501 | 0.80423 | 188200 | 6600 | 561.19 | 834.2371 | 0.96415 | 157050 | 5510 | 468.5 | 800.881 | 0.97456 | 154260 | 5430 | 454.74 | 883.3229 | 1.0432 | 164940 | 6100 | 471.14 | 866.3676 | 1.1442 | 149900 | 5550 | 424.49 | 893.8947 | 1.3202 | 145290 | 5470 | 395.52 | 863.0362 | 1.5532 | 122790 | 4630 | 329.01 | 860.3429 | 1.5542 | 134890 | 5090 | 345.13 | 873.987 | 1.6572 | 126850 | 4780 | 325.85 | 847.0922 | 1.6703 | 125180 | 4730 | 318.7 | 860.3294 | 1.7823 | 117700 | 4440 | 300.43 | 858.0622 | 1.7833 | 128250 | 4800 | 313.87 | 858.0745 | 2.0193 | 113330 | 4240 | 277.31 | 903.7568 | 1.9943 | 125460 | 4610 | 299.89 | 854.5235 | 2.2853 | 116810 | 4230 | 264.42 | 823.6397 | 2.4414 | 100920 | 3730 | 234.07 | 865.0947 | 2.4114 | 110980 | 4020 | 252 | 834.1889 | 2.6424 | 93680 | 3450 | 215.46 | 834.2172 | 2.6424 | 100890 | 3660 | 223.98 | 814.7967 | 2.6584 | 99880 | 3620 | 220.23 | 787.3484 | 3.0985 | 85100 | 3100 | 186.37 | 778.5996 | 3.2965 | 79900 | 2910 | 173.58 | 834.1327 | 3.2365 | 94080 | 3670 | 195.63 | 861.0854 | 3.3475 | 91480 | 3560 | 192.55 | 870.4451 | 3.5425 | 86650 | 3370 | 181.78 | 841.8689 | 4.4786 | 76780 | 3050 | 150.09 | 826.4083 | 4.4997 | 76180 | 3030 | 148.13 | 866.7969 | 5.6648 | 74730 | 2930 | 133.11 | 887.7698 | 5.9008 | 72190 | 2820 | 129 | 853.3416 | 5.9568 | 71040 | 2780 | 125.53 | 882.9567 | 5.9088 | 78580 | 3020 | 134.44 | 922.5878 | 6.7669 | 74940 | 2810 | 126.41 | 903.3298 | 7.483 | 67630 | 2540 | 113.47 | 880.9187 | 8.0492 | 67520 | 2480 | 109.92 | 909.4767 | 9.0382 | 64850 | 2330 | 99.8 | 887.9207 | 9.1793 | 63700 | 2290 | 99.77 | 939.4964 | 10.2514 | 65480 | 2240 | 97.57 | 858.7246 | 12.3617 | 53810 | 1840 | 77.06 | 863.0887 | 12.5317 | 53080 | 1810 | 76.44 | 865.4803 | 13.2118 | 53490 | 1790 | 75.8 | 861.3264 | 14.0619 | 50420 | 1680 | 70.28 | 861.9278 | 15.6222 | 50510 | 1750 | 68.6 | 850.9045 | 16.7023 | 47010 | 1640 | 62.74 | 840.1561 | 16.7523 | 46780 | 1630 | 62.22
992.0635 | 0.0019523 | 2000000 | 79890 | 41770 | 993.0487 | 0.0019513 | 4010000 | 141970 | 60160 | 994.695 | 0.0019513 | 6020000 | 224970 | 74350 | 994.695 | 0.0078192 | 1500000 | 56130 | 18010 | 936.7974 | 0.0079192 | 1830000 | 65390 | 19410 | 997.7195 | 0.017593 | 1560000 | 56110 | 12190 | 998.7017 | 0.047057 | 830130 | 32830 | 5440 | 999.1825 | 0.047057 | 913330 | 35730 | 5720 | 916.6667 | 0.069531 | 608300 | 23960 | 3670 | 928.3725 | 0.095835 | 522540 | 19820 | 2880 | 933.3333 | 0.095715 | 563970 | 20920 | 3000 | 937.7931 | 0.12522 | 462590 | 16770 | 2370 | 941.2318 | 0.12512 | 494170 | 17520 | 2460 | 944.4969 | 0.12502 | 525800 | 18220 | 2540 | 947.4682 | 0.15742 | 441980 | 14990 | 2070 | 900.3601 | 0.19593 | 351880 | 11970 | 1620 | 952.6531 | 0.19343 | 400120 | 14130 | 1780 | 909.463 | 0.19553 | 392610 | 13910 | 1730 | 938.0863 | 0.27854 | 311790 | 11600 | 1300 | 926.5436 | 0.35085 | 275230 | 10400 | 1050 | 982.9503 | 0.38175 | 280520 | 10560 | 1060 | 949.0613 | 0.38466 | 276630 | 10440 | 1040 | 938.321 | 0.52597 | 220980 | 8250 | 771.65 | 929.3946 | 0.57228 | 218960 | 8080 | 744.24 | 946.816 | 0.56988 | 237580 | 8600 | 783.76 | 973.0872 | 0.65389 | 208100 | 7520 | 679.98 | 938.3915 | 0.65909 | 219750 | 7810 | 687.97 | 938.368 | 0.78171 | 185370 | 6590 | 589.34 | 910.0216 | 0.78722 | 195270 | 6820 | 596.95 | 938.4189 | 0.78171 | 222440 | 8190 | 648.72 | 938.5167 | 0.93714 | 185610 | 6830 | 541.54 | 900.9911 | 0.94594 | 182540 | 6740 | 526.5 | 981.4698 | 1.0191 | 191270 | 7150 | 535.29 | 962.6307 | 1.1172 | 173910 | 6510 | 482.61 | 983.2842 | 1.2922 | 166080 | 6210 | 443.75 | 949.3398 | 1.5182 | 140470 | 5260 | 369.52 | 938.5559 | 1.5222 | 152540 | 5670 | 383.79 | 953.4403 | 1.6242 | 143390 | 5320 | 362.16 | 924.1005 | 1.6362 | 141600 | 5270 | 354.54 | 938.5412 | 1.7462 | 133090 | 4950 | 334.06 | 929.5674 | 1.7492 | 143620 | 5270 | 346.09 | 929.5807 | 1.9813 | 126900 | 4650 | 305.75 | 973.2766 | 1.9613 | 139190 | 5000 | 327.84 | 976.5983 | 2.2163 | 140940 | 5440 | 310.79 | 886.9966 | 2.3963 | 112150 | 4050 | 256.45 | 988.6796 | 2.3393 | 133850 | 5160 | 296.01 | 898.3573 | 2.5954 | 104050 | 3750 | 235.9 | 953.3911 | 2.5613 | 121760 | 4700 | 263.34 | 931.1962 | 2.5744 | 120640 | 4660 | 259.2 | 899.8268 | 2.9954 | 102920 | 3990 | 219.75 | 889.8282 | 3.1855 | 96650 | 3750 | 204.73 | 938.3993 | 3.1464 | 111090 | 4390 | 225.75 | 968.7211 | 3.2584 | 107920 | 4250 | 221.89 | 979.2508 | 3.4495 | 102180 | 4020 | 209.38 | 935.4099 | 4.3686 | 89050 | 3510 | 170.48 | 918.2315 | 4.3876 | 88400 | 3490 | 168.36 | 945.5967 | 5.5537 | 84410 | 3230 | 147.73 | 968.4761 | 5.7897 | 81480 | 3110 | 143.01 | 930.9181 | 5.8388 | 80250 | 3070 | 139.32 | 956.5365 | 5.8048 | 87850 | 3290 | 147.84 | 993.5561 | 6.6629 | 83030 | 3040 | 137.88 | 972.8167 | 7.365 | 74940 | 2740 | 123.81 | 943.8414 | 7.9271 | 74320 | 2660 | 119.25 | 970.1085 | 8.9161 | 70900 | 2480 | 107.62 | 947.1154 | 9.0512 | 69650 | 2440 | 107.61 | 994.7609 | 10.1313 | 70810 | 2360 | 104.2 | 909.2379 | 12.2016 | 58230 | 1940 | 82.36 | 913.8587 | 12.3716 | 57440 | 1920 | 81.7 | 961.6448 | 12.9217 | 61800 | 2140 | 85.57 | 957.0294 | 13.7517 | 58230 | 2010 | 79.27 | 969.6688 | 15.252 | 59300 | 2150 | 78.44 | 957.2676 | 16.2921 | 55240 | 2010 | 71.82 | 945.1756 | 16.3321 | 54990 | 2000 | 71.26
1091.2698 | 0.0019173 | 2280000 | 89390 | 46660 | 1117.1797 | 0.0019093 | 4710000 | 173590 | 68940 | 1077.5862 | 0.0019213 | 6720000 | 246050 | 81600 | 1077.5862 | 0.0077011 | 1680000 | 61390 | 19770 | 999.2506 | 0.0078122 | 2000000 | 69850 | 20960 | 1140.2509 | 0.017172 | 1870000 | 71460 | 14230 | 1098.5719 | 0.046217 | 946550 | 36740 | 6090 | 1090.0173 | 0.046277 | 1030000 | 39340 | 6330 | 1000 | 0.06823 | 687130 | 26430 | 4080 | 999.7858 | 0.094314 | 579650 | 21400 | 3150 | 1000 | 0.094314 | 621110 | 22440 | 3260 | 1000.3126 | 0.12352 | 506250 | 17880 | 2560 | 1000.0588 | 0.12352 | 537850 | 18580 | 2640 | 1000.0556 | 0.12352 | 569500 | 19250 | 2720 | 1052.7424 | 0.15402 | 511700 | 17950 | 2350 | 1000.4002 | 0.19153 | 407940 | 14360 | 1840 | 1071.7348 | 0.18893 | 471120 | 17340 | 2050 | 1023.1458 | 0.19063 | 462930 | 17100 | 1990 | 1042.3181 | 0.27254 | 361060 | 13530 | 1470 | 1019.198 | 0.34385 | 314310 | 11780 | 1180 | 1072.3094 | 0.37525 | 316390 | 11720 | 1170 | 1035.3396 | 0.37775 | 312240 | 11600 | 1150 | 1016.5145 | 0.51727 | 247000 | 9040 | 848.85 | 1000.8865 | 0.56328 | 242860 | 8760 | 813.58 | 1014.4457 | 0.56168 | 261570 | 9250 | 851.18 | 1042.5934 | 0.64478 | 229010 | 8080 | 737.99 | 1000.9509 | 0.65009 | 240490 | 8340 | 743.35 | 1000.9259 | 0.77101 | 202850 | 7040 | 636.76 | 1023.7743 | 0.7675 | 230200 | 8420 | 687.6 | 1042.6876 | 0.7648 | 257560 | 9580 | 735.46 | 1042.7964 | 0.91682 | 214900 | 7990 | 613.93 | 1001.1012 | 0.92433 | 211570 | 7890 | 597.77 | 1079.6168 | 1 | 218160 | 8100 | 598.78 | 1058.8937 | 1.0951 | 198450 | 7380 | 540.18 | 1072.6736 | 1.2702 | 187270 | 6890 | 491.54 | 1035.6434 | 1.4912 | 158510 | 5850 | 409.71 | 1016.7689 | 1.4972 | 170530 | 6220 | 422.19 | 1032.8937 | 1.5982 | 160240 | 5830 | 398.2 | 1001.1089 | 1.6082 | 158340 | 5780 | 390.16 | 1016.753 | 1.7162 | 148770 | 5420 | 367.45 | 1001.0726 | 1.7222 | 159260 | 5710 | 378.12 | 1001.0869 | 1.9503 | 140720 | 5050 | 334.02 | 1112.3161 | 1.9122 | 167230 | 6380 | 383.12 | 1098.673 | 2.1663 | 165710 | 6470 | 356.57 | 1013.7104 | 2.3273 | 135140 | 5200 | 300.91 | 1112.2646 | 2.2873 | 157320 | 6130 | 339.44 | 1026.694 | 2.5223 | 125270 | 4810 | 276.43 | 1072.565 | 2.5023 | 143210 | 5590 | 302.23 | 1047.5958 | 2.5133 | 141980 | 5560 | 297.76 | 1012.3051 | 2.9204 | 121280 | 4760 | 252.86 | 1001.0567 | 3.1044 | 113920 | 4480 | 235.65 | 1042.6659 | 3.0794 | 128530 | 5030 | 255.57 | 1076.3567 | 3.1924 | 124760 | 4870 | 250.91 | 1088.0564 | 3.3804 | 118080 | 4610 | 236.65 | 1028.9509 | 4.2845 | 101600 | 3940 | 190.7 | 1010.0546 | 4.2995 | 100900 | 3910 | 188.43 | 1024.3964 | 5.4637 | 94270 | 3520 | 162.22 | 1049.1824 | 5.7007 | 90930 | 3390 | 156.89 | 1008.4946 | 5.7427 | 89620 | 3350 | 153 | 1030.1162 | 5.7197 | 97270 | 3550 | 161.14 | 1064.5244 | 6.5768 | 91230 | 3250 | 149.25 | 1042.3036 | 7.2669 | 82370 | 2940 | 134.05 | 1006.7642 | 7.824 | 81210 | 2840 | 128.52 | 1030.7403 | 8.8111 | 77030 | 2630 | 115.39 | 1006.3102 | 8.9421 | 75690 | 2580 | 115.41 | 1105.2899 | 9.9452 | 81630 | 2810 | 117.3 | 1010.2643 | 11.9514 | 67230 | 2320 | 92.87 | 1015.3985 | 12.1215 | 66310 | 2290 | 92.12 | 1081.8504 | 12.6515 | 72420 | 2610 | 97.6 | 1076.6581 | 13.4715 | 68200 | 2460 | 90.35 | 1077.4097 | 14.9818 | 68280 | 2500 | 88.12 | 1063.6306 | 15.9919 | 63650 | 2330 | 80.78 | 1050.1951 | 16.0219 | 63380 | 2330 | 80.17
1190.4762 | 0.0018902 | 2570000 | 98250 | 51480 | 1241.3108 | 0.0018792 | 5430000 | 201260 | 77560 | 1160.4775 | 0.0018983 | 7430000 | 266000 | 88770 | 1160.4775 | 0.007605 | 1850000 | 66370 | 21510 | 1124.1569 | 0.007645 | 2360000 | 85790 | 24030 | 1282.7822 | 0.016872 | 2190000 | 84550 | 16230 | 1198.442 | 0.045566 | 1060000 | 40380 | 6720 | 1180.852 | 0.045666 | 1150000 | 42750 | 6940 | 1083.3333 | 0.067199 | 767310 | 28770 | 4480 | 1071.199 | 0.093063 | 637600 | 22930 | 3410 | 1066.6667 | 0.093133 | 679040 | 23890 | 3520 | 1062.8321 | 0.12202 | 550480 | 18940 | 2750 | 1058.8858 | 0.12212 | 582060 | 19610 | 2830 | 1111.1728 | 0.12112 | 658300 | 22990 | 3080 | 1184.3352 | 0.15102 | 600710 | 21920 | 2690 | 1125.4502 | 0.18732 | 479620 | 17580 | 2110 | 1190.8164 | 0.18562 | 543600 | 20150 | 2310 | 1136.8287 | 0.18702 | 534830 | 19900 | 2250 | 1146.5499 | 0.26793 | 411290 | 15290 | 1650 | 1111.8523 | 0.33844 | 354090 | 13050 | 1300 | 1161.6685 | 0.37015 | 352810 | 12800 | 1290 | 1121.6179 | 0.37225 | 348440 | 12680 | 1260 | 1094.7079 | 0.51016 | 273430 | 9780 | 925.33 | 1072.3784 | 0.55577 | 267120 | 9410 | 882.38 | 1082.0754 | 0.55487 | 285890 | 9870 | 918.07 | 1112.0996 | 0.63718 | 250180 | 8620 | 795.5 | 1126.0698 | 0.63588 | 282720 | 10260 | 852.93 | 1126.0416 | 0.7542 | 238460 | 8650 | 730.6 | 1137.527 | 0.75289 | 265910 | 9820 | 777.06 | 1146.9564 | 0.75189 | 293360 | 10840 | 821.09 | 1147.076 | 0.90141 | 244760 | 9040 | 685.39 | 1101.2113 | 0.90772 | 241210 | 8940 | 668.26 | 1177.7638 | 0.98542 | 245510 | 8970 | 661.43 | 1155.1568 | 1.0791 | 223420 | 8180 | 597.04 | 1162.0631 | 1.2532 | 208790 | 7540 | 538.75 | 1121.947 | 1.4702 | 176850 | 6400 | 449.47 | 1094.9819 | 1.4762 | 188790 | 6730 | 460.23 | 1112.3471 | 1.5762 | 177340 | 6310 | 433.89 | 1078.1173 | 1.5852 | 175340 | 6260 | 425.47 | 1094.9647 | 1.6932 | 164690 | 5870 | 400.54 | 1144.0829 | 1.6802 | 191180 | 7280 | 441.36 | 1144.0993 | 1.9032 | 168900 | 6430 | 389.83 | 1251.3556 | 1.8772 | 195890 | 7560 | 437.3 | 1220.7478 | 2.1302 | 190990 | 7390 | 401.56 | 1140.4242 | 2.2783 | 158720 | 6180 | 344.7 | 1235.8495 | 2.2503 | 181250 | 7010 | 382.09 | 1155.0308 | 2.4713 | 147020 | 5710 | 316.32 | 1191.7389 | 2.4593 | 165100 | 6390 | 340.48 | 1163.9953 | 2.4683 | 163790 | 6350 | 335.73 | 1124.7835 | 2.8643 | 140050 | 5450 | 285.52 | 1112.2852 | 3.0444 | 131590 | 5130 | 266.17 | 1146.9325 | 3.0284 | 146310 | 5630 | 285 | 1183.9924 | 3.1424 | 141900 | 5440 | 279.49 | 1196.862 | 3.3284 | 134270 | 5140 | 263.5 | 1122.4919 | 4.2175 | 114380 | 4330 | 210.67 | 1101.8778 | 4.2315 | 113630 | 4310 | 208.28 | 1103.1961 | 5.3916 | 104270 | 3790 | 176.57 | 1129.8888 | 5.6286 | 100510 | 3650 | 170.61 | 1086.0711 | 5.6657 | 99140 | 3610 | 166.55 | 1103.6959 | 5.6497 | 106820 | 3800 | 174.3 | 1135.4927 | 6.5048 | 99530 | 3460 | 160.51 | 1111.7905 | 7.1849 | 89880 | 3120 | 144.2 | 1069.687 | 7.737 | 88190 | 3000 | 137.71 | 1091.3721 | 8.723 | 83220 | 2770 | 123.09 | 1065.5049 | 8.8491 | 81790 | 2720 | 123.14 | 1243.4512 | 9.7751 | 95390 | 3420 | 133.34 | 1136.5473 | 11.7213 | 78700 | 2830 | 105.79 | 1142.3233 | 11.8813 | 77620 | 2790 | 104.93 | 1202.056 | 12.4514 | 83230 | 3030 | 109.39 | 1196.2867 | 13.2614 | 78360 | 2850 | 101.21 | 1185.1507 | 14.7716 | 77410 | 2810 | 97.63 | 1169.9937 | 15.7617 | 72200 | 2630 | 89.58 | 1155.2146 | 15.7918 | 71910 | 2620 | 88.94
1289.6825 | 0.0018692 | 2860000 | 106580 | 56210 | 1365.4419 | 0.0018572 | 6150000 | 226220 | 85980 | 1243.3687 | 0.0018782 | 8150000 | 284970 | 95840 | 1243.3687 | 0.0075279 | 2030000 | 71100 | 23230 | 1249.0632 | 0.0075239 | 2710000 | 99690 | 27030 | 1425.3136 | 0.016672 | 2510000 | 96180 | 18180 | 1298.3122 | 0.045056 | 1180000 | 43810 | 7340 | 1271.6868 | 0.045176 | 1270000 | 45990 | 7540 | 1166.6667 | 0.066359 | 848610 | 30990 | 4880 | 1142.6123 | 0.092022 | 696260 | 24390 | 3680 | 1133.3333 | 0.092142 | 737650 | 25290 | 3780 | 1125.3517 | 0.12082 | 595190 | 19980 | 2940 | 1176.5398 | 0.11992 | 671780 | 23360 | 3190 | 1250.0694 | 0.11891 | 771450 | 28020 | 3520 | 1315.928 | 0.14872 | 691280 | 25400 | 3030 | 1250.5002 | 0.18432 | 552680 | 20390 | 2380 | 1309.8981 | 0.18312 | 617220 | 22680 | 2570 | 1250.5116 | 0.18432 | 607950 | 22430 | 2500 | 1250.7817 | 0.26443 | 462280 | 16910 | 1810 | 1204.5067 | 0.33414 | 394460 | 14250 | 1420 | 1251.0276 | 0.36604 | 389680 | 13820 | 1400 | 1207.8962 | 0.36784 | 385110 | 13700 | 1370 | 1172.9013 | 0.50436 | 300190 | 10490 | 1000 | 1143.8703 | 0.54957 | 291690 | 10030 | 950.53 | 1217.3348 | 0.54416 | 335290 | 12090 | 1050 | 1251.1121 | 0.62557 | 293180 | 10550 | 908.82 | 1251.1886 | 0.62557 | 325760 | 11930 | 960.55 | 1251.1573 | 0.74199 | 274750 | 10060 | 822.75 | 1251.2797 | 0.74199 | 302230 | 11080 | 865.02 | 1251.2252 | 0.74199 | 329700 | 11990 | 905.39 | 1251.3556 | 0.8896 | 275080 | 10000 | 755.73 | 1201.3215 | 0.89491 | 271330 | 9900 | 737.75 | 1275.9108 | 0.97401 | 273220 | 9790 | 723.12 | 1251.4199 | 1.0661 | 248730 | 8930 | 653.07 | 1251.4526 | 1.2391 | 230580 | 8140 | 585.32 | 1208.2506 | 1.4532 | 195420 | 6920 | 488.73 | 1251.4078 | 1.4452 | 225960 | 8540 | 535.03 | 1271.2538 | 1.5442 | 212140 | 8010 | 504.01 | 1232.1341 | 1.5512 | 209970 | 7950 | 494.94 | 1251.3883 | 1.6572 | 197110 | 7450 | 465.6 | 1287.0933 | 1.6512 | 223780 | 8620 | 503.25 | 1287.1117 | 1.8702 | 197690 | 7610 | 444.45 | 1390.3952 | 1.8522 | 225000 | 8610 | 490.21 | 1342.8226 | 2.1032 | 216640 | 8230 | 445.65 | 1267.138 | 2.2423 | 182740 | 7050 | 387.67 | 1359.4345 | 2.2222 | 205530 | 7800 | 423.85 | 1283.3676 | 2.4333 | 169160 | 6510 | 355.41 | 1310.9128 | 2.4273 | 187330 | 7120 | 377.98 | 1280.3948 | 2.4343 | 185940 | 7090 | 372.99 | 1237.2618 | 2.8223 | 159150 | 6090 | 317.64 | 1223.5137 | 2.9983 | 149560 | 5720 | 296.2 | 1251.1991 | 2.9893 | 164360 | 6180 | 313.95 | 1291.6281 | 3.1033 | 159290 | 5970 | 307.58 | 1305.6677 | 3.2883 | 150680 | 5640 | 289.88 | 1216.0329 | 4.1655 | 127330 | 4700 | 230.36 | 1193.7009 | 4.1775 | 126550 | 4680 | 227.87 | 1181.9958 | 5.3316 | 114400 | 4050 | 190.75 | 1210.5951 | 5.5696 | 110210 | 3900 | 184.16 | 1163.6476 | 5.6026 | 108780 | 3860 | 179.94 | 1177.2756 | 5.5926 | 116480 | 4040 | 187.32 | 1206.461 | 6.4447 | 107920 | 3650 | 171.64 | 1181.2774 | 7.1168 | 97470 | 3300 | 154.24 | 1132.6097 | 7.6639 | 95240 | 3160 | 146.82 | 1212.6357 | 8.5819 | 95770 | 3290 | 138.26 | 1183.8943 | 8.701 | 94170 | 3240 | 138.4 | 1381.6124 | 9.656 | 109370 | 3950 | 148.99 | 1262.8304 | 11.5512 | 90360 | 3280 | 118.44 | 1269.2481 | 11.7112 | 89130 | 3230 | 117.47 | 1322.2616 | 12.3112 | 94190 | 3400 | 120.93 | 1315.9154 | 13.1113 | 88650 | 3200 | 111.82 | 1292.8917 | 14.6115 | 86640 | 3100 | 106.95 | 1276.3568 | 15.5816 | 80860 | 2900 | 98.2 | 1260.2342 | 15.6116 | 80560 | 2890 | 97.54
1388.8889 | 0.0018532 | 3150000 | 114460 | 60860 | 1489.573 | 0.0018402 | 6890000 | 249160 | 94210 | 1326.2599 | 0.0018632 | 8870000 | 303090 | 102810 | 1326.2599 | 0.0074659 | 2210000 | 75620 | 24930 | 1373.9695 | 0.0074349 | 3080000 | 112200 | 29980 | 1567.8449 | 0.016532 | 2840000 | 106760 | 20070 | 1398.1824 | 0.044665 | 1310000 | 47040 | 7960 | 1362.5216 | 0.044795 | 1390000 | 49060 | 8130 | 1250 | 0.065678 | 930850 | 33110 | 5270 | 1214.0256 | 0.091151 | 755540 | 25790 | 3940 | 1200 | 0.091312 | 796830 | 26650 | 4030 | 1250.3907 | 0.11881 | 685800 | 23740 | 3310 | 1323.6073 | 0.11801 | 785890 | 28400 | 3640 | 1388.9661 | 0.11731 | 886400 | 32400 | 3950 | 1447.5208 | 0.14712 | 783020 | 28520 | 3350 | 1375.5502 | 0.18202 | 626780 | 22930 | 2640 | 1428.9797 | 0.18132 | 691710 | 25010 | 2820 | 1364.1944 | 0.18222 | 682010 | 24760 | 2750 | 1355.0136 | 0.26173 | 513880 | 18420 | 1980 | 1297.1611 | 0.33074 | 435290 | 15380 | 1550 | 1340.3867 | 0.36274 | 426930 | 14790 | 1510 | 1294.1745 | 0.36434 | 422180 | 14670 | 1480 | 1251.0947 | 0.49956 | 327230 | 11160 | 1080 | 1286.8541 | 0.53996 | 341520 | 12260 | 1080 | 1352.5943 | 0.53666 | 385530 | 14030 | 1180 | 1390.1246 | 0.61726 | 336870 | 12230 | 1020 | 1376.3075 | 0.61796 | 369430 | 13440 | 1070 | 1376.2731 | 0.73308 | 311550 | 11330 | 912.99 | 1365.0324 | 0.73378 | 339020 | 12240 | 951.3 | 1355.4939 | 0.73438 | 366480 | 13070 | 988.2 | 1355.6353 | 0.8804 | 305750 | 10910 | 824.85 | 1301.4316 | 0.8849 | 301840 | 10800 | 806.14 | 1374.0578 | 0.9651 | 301220 | 10560 | 783.78 | 1347.6829 | 1.0561 | 274310 | 9630 | 708.2 | 1430.2315 | 1.2191 | 274760 | 10260 | 676.33 | 1380.8579 | 1.4272 | 233120 | 8730 | 565.59 | 1407.8338 | 1.4241 | 263800 | 10080 | 607.87 | 1430.1605 | 1.5232 | 247540 | 9440 | 572.24 | 1386.1508 | 1.5282 | 245230 | 9380 | 562.66 | 1407.8118 | 1.6332 | 230100 | 8790 | 528.96 | 1430.1037 | 1.6312 | 256860 | 9810 | 563.6 | 1430.1241 | 1.8472 | 226900 | 8660 | 497.72 | 1529.4347 | 1.8352 | 254440 | 9560 | 541.76 | 1464.8974 | 2.0842 | 242570 | 9010 | 488.75 | 1393.8518 | 2.2162 | 207100 | 7840 | 429.69 | 1483.0194 | 2.2022 | 230070 | 8540 | 464.68 | 1411.7043 | 2.4062 | 191590 | 7240 | 393.61 | 1430.0866 | 2.4032 | 209800 | 7800 | 414.68 | 1396.7944 | 2.4092 | 208350 | 7760 | 409.49 | 1349.7402 | 2.7913 | 178490 | 6670 | 349.15 | 1334.7422 | 2.9643 | 167770 | 6280 | 325.66 | 1355.4657 | 2.9593 | 182610 | 6700 | 342.38 | 1399.2638 | 3.0743 | 176860 | 6470 | 335.13 | 1414.4733 | 3.2583 | 167260 | 6110 | 315.74 | 1309.5739 | 4.1244 | 140430 | 5050 | 249.74 | 1285.5241 | 4.1344 | 139610 | 5030 | 247.15 | 1260.7956 | 5.2836 | 124630 | 4310 | 204.75 | 1291.3015 | 5.5216 | 120000 | 4140 | 197.52 | 1241.2242 | 5.5506 | 118510 | 4090 | 193.16 | 1250.8554 | 5.5446 | 126230 | 4270 | 200.18 | 1277.4292 | 6.3947 | 116380 | 3840 | 182.63 | 1250.7644 | 7.0598 | 105130 | 3480 | 164.16 | 1258.4552 | 7.5478 | 109520 | 3750 | 164.75 | 1364.2151 | 8.4578 | 111700 | 3990 | 156.79 | 1331.8811 | 8.5689 | 109890 | 3930 | 157.05 | 1519.7736 | 9.5719 | 123480 | 4430 | 164.21 | 1389.1134 | 11.4311 | 102180 | 3680 | 130.78 | 1396.173 | 11.5811 | 100780 | 3630 | 129.71 | 1442.4672 | 12.2111 | 105270 | 3750 | 132.19 | 1435.5441 | 13.0012 | 99050 | 3520 | 122.19 | 1400.6327 | 14.4914 | 95970 | 3370 | 116.07 | 1382.7198 | 15.4515 | 89600 | 3150 | 106.65 | 1365.2537 | 15.4715 | 89290 | 3140 | 105.96
1488.0952 | 0.0018402 | 3440000 | 121960 | 65420 | 1613.7041 | 0.0018282 | 7630000 | 270470 | 102230 | 1492.0424 | 0.0018402 | 10340000 | 367560 | 116420 | 1492.0424 | 0.0073738 | 2580000 | 91720 | 28230 | 1498.8758 | 0.0073708 | 3440000 | 123680 | 32850 | 1710.3763 | 0.016432 | 3170000 | 116520 | 21910 | 1498.0525 | 0.044355 | 1430000 | 50120 | 8560 | 1453.3563 | 0.044485 | 1510000 | 52000 | 8710 | 1333.3333 | 0.065128 | 1010000 | 35140 | 5660 | 1285.4388 | 0.090421 | 815340 | 27150 | 4200 | 1333.3333 | 0.090001 | 916610 | 31580 | 4530 | 1406.6896 | 0.11711 | 800830 | 28790 | 3760 | 1470.6747 | 0.11661 | 901610 | 32780 | 4070 | 1527.8627 | 0.11621 | 1000000 | 36340 | 4360 | 1579.1136 | 0.14601 | 875630 | 31390 | 3670 | 1500.6002 | 0.18042 | 701660 | 25260 | 2900 | 1548.0614 | 0.17992 | 766850 | 27180 | 3070 | 1477.8773 | 0.18072 | 756810 | 26930 | 3000 | 1459.2454 | 0.25963 | 565950 | 19840 | 2140 | 1389.8154 | 0.32803 | 476500 | 16450 | 1670 | 1429.7459 | 0.36014 | 464480 | 15720 | 1620 | 1380.4528 | 0.36144 | 459580 | 15590 | 1590 | 1407.4815 | 0.49245 | 381960 | 13590 | 1220 | 1429.8379 | 0.53326 | 392110 | 14200 | 1220 | 1487.8537 | 0.53115 | 436370 | 15760 | 1300 | 1529.137 | 0.61136 | 381060 | 13730 | 1130 | 1501.4264 | 0.61236 | 413550 | 14820 | 1170 | 1501.3888 | 0.72647 | 348750 | 12490 | 1000 | 1478.7851 | 0.72757 | 376170 | 13320 | 1040 | 1459.7627 | 0.72847 | 403590 | 14090 | 1070 | 1459.9149 | 0.87339 | 336710 | 11750 | 892.66 | 1401.5417 | 0.87709 | 332650 | 11650 | 873.32 | 1570.3518 | 0.95259 | 357840 | 13260 | 901.83 | 1540.2091 | 1.0411 | 326090 | 12100 | 815.57 | 1609.0105 | 1.2061 | 319540 | 12060 | 764.34 | 1553.4651 | 1.4111 | 271380 | 10270 | 640.05 | 1564.2598 | 1.4101 | 302100 | 11440 | 678.62 | 1589.0672 | 1.5081 | 283360 | 10720 | 638.46 | 1540.1676 | 1.5121 | 280950 | 10660 | 628.47 | 1564.2353 | 1.6172 | 263500 | 9980 | 590.49 | 1573.1141 | 1.6172 | 290300 | 10890 | 622.34 | 1573.1365 | 1.8312 | 256420 | 9620 | 549.56 | 1668.4742 | 1.8232 | 284120 | 10450 | 591.94 | 1586.9722 | 2.0692 | 268710 | 9740 | 530.86 | 1520.5657 | 2.1972 | 231700 | 8580 | 470.73 | 1606.6044 | 2.1872 | 254800 | 9230 | 504.54 | 1540.0411 | 2.3872 | 214240 | 7920 | 430.89 | 1549.2605 | 2.3862 | 232480 | 8430 | 450.54 | 1513.1939 | 2.3902 | 230980 | 8400 | 445.19 | 1462.2185 | 2.7673 | 198030 | 7220 | 380.01 | 1445.9707 | 2.9383 | 186160 | 6790 | 354.54 | 1459.7322 | 2.9353 | 201030 | 7190 | 370.27 | 1506.8994 | 3.0523 | 194590 | 6940 | 362.13 | 1523.279 | 3.2353 | 183990 | 6550 | 341.07 | 1403.1149 | 4.0914 | 153650 | 5390 | 268.79 | 1377.3472 | 4.0994 | 152800 | 5370 | 266.12 | 1339.5953 | 5.2435 | 134940 | 4550 | 218.54 | 1372.0078 | 5.4825 | 129870 | 4360 | 210.69 | 1318.8007 | 5.5076 | 128330 | 4320 | 206.2 | 1324.4351 | 5.5046 | 136060 | 4490 | 212.86 | 1419.3658 | 6.3186 | 133460 | 4540 | 204.19 | 1389.7382 | 6.9717 | 120610 | 4110 | 183.64 | 1415.7622 | 7.4457 | 127630 | 4540 | 186.6 | 1515.7946 | 8.3727 | 127830 | 4590 | 174.77 | 1479.8679 | 8.4778 | 125810 | 4530 | 175.17 | 1657.9349 | 9.5148 | 137710 | 4860 | 179.01 | 1515.3964 | 11.341 | 114100 | 4050 | 142.81 | 1523.0978 | 11.501 | 112540 | 3990 | 141.64 | 1562.6728 | 12.1311 | 116420 | 4060 | 143.17 | 1555.1727 | 12.9211 | 109530 | 3820 | 132.3 | 1508.3736 | 14.4113 | 105360 | 3620 | 124.98 | 1489.0829 | 15.3514 | 98420 | 3390 | 114.91 | 1470.2732 | 15.3714 | 98090 | 3380 | 114.2
1587.3016 | 0.0018312 | 3740000 | 129110 | 69890 | 1737.8352 | 0.0018202 | 8370000 | 290440 | 110050 | 1657.8249 | 0.0018252 | 11820000 | 423380 | 129580 | 1657.8249 | 0.0073137 | 2950000 | 105650 | 31430 | 1623.7822 | 0.0073237 | 3810000 | 134330 | 35650 | 1852.9076 | 0.016361 | 3500000 | 125610 | 23700 | 1597.9227 | 0.044115 | 1550000 | 53050 | 9150 | 1544.1911 | 0.044235 | 1630000 | 54820 | 9270 | 1416.6667 | 0.064677 | 1100000 | 37080 | 6040 | 1428.2654 | 0.08931 | 936170 | 32090 | 4700 | 1500 | 0.088879 | 1070000 | 38190 | 5130 | 1562.9884 | 0.11601 | 917270 | 33170 | 4200 | 1617.7422 | 0.11571 | 1020000 | 36720 | 4490 | 1666.7593 | 0.11541 | 1120000 | 39940 | 4770 | 1710.7064 | 0.14521 | 968860 | 34050 | 3980 | 1625.6503 | 0.17922 | 777130 | 27430 | 3150 | 1667.143 | 0.17892 | 842490 | 29210 | 3310 | 1591.5602 | 0.17952 | 832160 | 28960 | 3240 | 1563.4772 | 0.25793 | 618400 | 21180 | 2300 | 1482.4698 | 0.32583 | 518010 | 17460 | 1780 | 1608.4641 | 0.35633 | 540270 | 19030 | 1830 | 1553.0094 | 0.35734 | 535120 | 18900 | 1800 | 1563.8684 | 0.48765 | 437360 | 15690 | 1360 | 1572.8216 | 0.52865 | 443240 | 15930 | 1340 | 1623.1131 | 0.52735 | 487660 | 17350 | 1430 | 1668.1495 | 0.60725 | 425610 | 15110 | 1230 | 1626.5452 | 0.60836 | 458030 | 16100 | 1270 | 1626.5045 | 0.72177 | 386240 | 13570 | 1090 | 1592.5378 | 0.72287 | 413610 | 14340 | 1120 | 1668.3002 | 0.72047 | 478540 | 17630 | 1230 | 1668.4742 | 0.86378 | 399220 | 14710 | 1020 | 1601.7619 | 0.86628 | 394940 | 14600 | 1000 | 1766.6457 | 0.94508 | 415060 | 15530 | 1020 | 1732.7352 | 1.0331 | 378430 | 14190 | 919.01 | 1787.7894 | 1.1981 | 364700 | 13650 | 849.3 | 1726.0723 | 1.4011 | 309990 | 11640 | 712.04 | 1720.6858 | 1.4011 | 340730 | 12680 | 747.22 | 1747.9739 | 1.4991 | 319470 | 11870 | 702.64 | 1694.1843 | 1.5021 | 316980 | 11810 | 692.33 | 1720.6589 | 1.6071 | 297180 | 11060 | 650.16 | 1716.1244 | 1.6071 | 323980 | 11880 | 679.45 | 1716.149 | 1.8202 | 286160 | 10500 | 599.96 | 1807.5137 | 1.8152 | 313970 | 11270 | 640.73 | 1709.047 | 2.0592 | 295020 | 10430 | 571.96 | 1647.2795 | 2.1832 | 256480 | 9270 | 510.77 | 1730.1893 | 2.1772 | 279680 | 9880 | 543.43 | 1668.3778 | 2.3732 | 237050 | 8550 | 467.23 | 1668.4344 | 2.3732 | 255290 | 9030 | 485.57 | 1629.5934 | 2.3772 | 253750 | 8990 | 480.08 | 1574.6969 | 2.7493 | 217710 | 7740 | 410.21 | 1557.1993 | 2.9183 | 204700 | 7280 | 382.8 | 1563.9988 | 2.9173 | 219590 | 7650 | 397.6 | 1614.5351 | 3.0353 | 212420 | 7380 | 388.57 | 1632.0846 | 3.2183 | 200810 | 6970 | 365.87 | 1496.6559 | 4.0654 | 166960 | 5710 | 287.51 | 1469.1704 | 4.0724 | 166090 | 5690 | 284.76 | 1418.395 | 5.2105 | 145330 | 4780 | 232.14 | 1452.7142 | 5.4505 | 139800 | 4590 | 223.65 | 1396.3772 | 5.4725 | 138220 | 4540 | 219.05 | 1471.5945 | 5.4445 | 155900 | 5290 | 237.71 | 1596.7866 | 6.2546 | 155050 | 5470 | 230.32 | 1563.4554 | 6.8976 | 140180 | 4950 | 207.25 | 1573.0691 | 7.3777 | 145940 | 5230 | 207.79 | 1667.374 | 8.3157 | 144100 | 5140 | 192.22 | 1627.8547 | 8.4167 | 141880 | 5060 | 192.76 | 1796.0961 | 9.4767 | 152000 | 5270 | 193.39 | 1641.6795 | 11.2809 | 126100 | 4390 | 154.53 | 1650.0226 | 11.4309 | 124380 | 4330 | 153.26 | 1682.8784 | 12.071 | 127640 | 4360 | 153.88 | 1674.8014 | 12.861 | 120060 | 4100 | 142.15 | 1616.1146 | 14.3412 | 114810 | 3860 | 133.69 | 1595.446 | 15.2813 | 107280 | 3610 | 122.99 | 1575.2927 | 15.2913 | 106940 | 3610 | 122.27
1686.5079 | 0.0018232 | 4030000 | 135950 | 74260 | 1861.9662 | 0.0018142 | 9120000 | 309270 | 117670 | 1823.6074 | 0.0018162 | 13310000 | 473280 | 142290 | 1823.6074 | 0.0072757 | 3320000 | 118110 | 34530 | 1748.6885 | 0.0072907 | 4180000 | 144300 | 38380 | 1995.439 | 0.016331 | 3830000 | 134140 | 25430 | 1697.7929 | 0.043934 | 1670000 | 55860 | 9730 | 1635.0259 | 0.044045 | 1750000 | 57520 | 9830 | 1500 | 0.064317 | 1180000 | 38950 | 6410 | 1606.7985 | 0.088369 | 1090000 | 38690 | 5320 | 1666.6667 | 0.088139 | 1220000 | 43930 | 5720 | 1719.2873 | 0.11521 | 1030000 | 37100 | 4630 | 1764.8097 | 0.11501 | 1140000 | 40320 | 4900 | 1805.6559 | 0.11491 | 1240000 | 43280 | 5170 | 1842.2992 | 0.14461 | 1060000 | 36540 | 4280 | 1750.7003 | 0.17842 | 853030 | 29460 | 3390 | 1786.2246 | 0.17822 | 918490 | 31130 | 3550 | 1705.2431 | 0.17872 | 907940 | 30890 | 3470 | 1667.709 | 0.25672 | 671140 | 22460 | 2460 | 1667.7785 | 0.32283 | 601700 | 21100 | 2010 | 1787.1823 | 0.35393 | 616700 | 21890 | 2030 | 1725.566 | 0.35463 | 611370 | 21770 | 2000 | 1720.2552 | 0.48444 | 493200 | 17560 | 1500 | 1715.8054 | 0.52535 | 494750 | 17520 | 1470 | 1758.3726 | 0.52465 | 539270 | 18830 | 1550 | 1807.1619 | 0.60445 | 470410 | 16380 | 1330 | 1751.6641 | 0.60545 | 502750 | 17300 | 1370 | 1751.6202 | 0.71836 | 423940 | 14580 | 1170 | 1820.0432 | 0.71696 | 489020 | 17870 | 1280 | 1876.8377 | 0.71596 | 554130 | 20620 | 1380 | 1877.0335 | 0.85837 | 462270 | 17200 | 1150 | 1801.9822 | 0.85997 | 457840 | 17100 | 1130 | 1962.9397 | 0.94097 | 472630 | 17540 | 1120 | 1925.2614 | 1.0281 | 431120 | 16020 | 1020 | 1966.5683 | 1.1941 | 410090 | 15080 | 931.26 | 1898.6796 | 1.3941 | 348840 | 12870 | 781.59 | 1877.1118 | 1.3951 | 379560 | 13820 | 813.71 | 1906.8807 | 1.4931 | 355760 | 12930 | 764.8 | 1848.2011 | 1.4951 | 353210 | 12880 | 754.25 | 1877.0824 | 1.6001 | 331040 | 12050 | 707.99 | 1859.1348 | 1.6001 | 357830 | 12810 | 734.95 | 1859.1614 | 1.8121 | 316060 | 11310 | 648.94 | 1946.5532 | 1.8091 | 343930 | 12040 | 688.18 | 1831.1217 | 2.0512 | 321440 | 11080 | 612.06 | 1773.9933 | 2.1742 | 281400 | 9920 | 549.8 | 1853.7743 | 2.1692 | 304660 | 10490 | 581.36 | 1796.7146 | 2.3632 | 259980 | 9140 | 502.65 | 1787.6083 | 2.3642 | 278210 | 9600 | 519.76 | 1745.9929 | 2.3672 | 276640 | 9560 | 514.16 | 1687.1752 | 2.7362 | 237500 | 8230 | 439.74 | 1668.4278 | 2.9043 | 223350 | 7740 | 410.44 | 1668.2654 | 2.9043 | 238240 | 8090 | 424.38 | 1722.1708 | 3.0223 | 230350 | 7810 | 414.44 | 1740.8902 | 3.2053 | 217720 | 7370 | 390.13 | 1590.1969 | 4.0454 | 180340 | 6010 | 305.89 | 1560.9935 | 4.0514 | 179450 | 5990 | 303.08 | 1575.9945 | 5.1615 | 166270 | 5620 | 258.72 | 1614.1268 | 5.4045 | 159810 | 5390 | 248.96 | 1551.5302 | 5.4195 | 158160 | 5350 | 244.17 | 1655.5439 | 5.3955 | 180940 | 6370 | 267.78 | 1774.2073 | 6.2155 | 176820 | 6280 | 255.53 | 1737.1727 | 6.8506 | 159930 | 5690 | 230.06 | 1730.376 | 7.3336 | 164390 | 5840 | 228.31 | 1818.9535 | 8.2796 | 160460 | 5630 | 209.12 | 1775.8415 | 8.3767 | 158050 | 5560 | 209.82 | 1934.2574 | 9.4527 | 166340 | 5640 | 207.36 | 1767.9625 | 11.2409 | 138150 | 4710 | 165.94 | 1776.9474 | 11.3909 | 136270 | 4640 | 164.58 | 1803.084 | 12.0409 | 138890 | 4640 | 164.32 | 1794.4301 | 12.821 | 130630 | 4360 | 151.76 | 1723.8556 | 14.2912 | 124290 | 4090 | 142.2 | 1701.809 | 15.2312 | 116170 | 3830 | 130.89 | 1680.3122 | 15.2412 | 115840 | 3820 | 130.15
1785.7143 | 0.0018182 | 4330000 | 142520 | 78550 | 1986.0973 | 0.0018112 | 9870000 | 327110 | 125090 | 1989.3899 | 0.0018112 | 14810000 | 518760 | 154580 | 1989.3899 | 0.0072546 | 3690000 | 129460 | 37520 | 1998.5011 | 0.0072536 | 4930000 | 178910 | 43630 | 2137.9704 | 0.016311 | 4160000 | 142180 | 27120 | 1797.663 | 0.043794 | 1800000 | 58550 | 10290 | 1816.6954 | 0.043774 | 2000000 | 67340 | 10920 | 1666.6667 | 0.063786 | 1350000 | 45750 | 7150 | 1785.3317 | 0.087788 | 1240000 | 44420 | 5910 | 1833.3333 | 0.087678 | 1380000 | 49070 | 6290 | 1875.5861 | 0.11471 | 1150000 | 40690 | 5040 | 1911.8772 | 0.11461 | 1250000 | 43650 | 5300 | 1944.5525 | 0.11461 | 1360000 | 46410 | 5550 | 1973.892 | 0.14421 | 1160000 | 38890 | 4580 | 1875.7503 | 0.17782 | 929220 | 31370 | 3630 | 1905.3063 | 0.17772 | 994750 | 32950 | 3780 | 1818.9259 | 0.17802 | 984030 | 32710 | 3700 | 1876.1726 | 0.25512 | 777200 | 27010 | 2770 | 1853.0872 | 0.32103 | 686020 | 24240 | 2230 | 1965.9006 | 0.35263 | 693530 | 24440 | 2230 | 1898.1226 | 0.35303 | 688090 | 24320 | 2200 | 1876.6421 | 0.48244 | 549350 | 19280 | 1640 | 1858.7892 | 0.52324 | 546520 | 18990 | 1590 | 1893.632 | 0.52284 | 591100 | 20200 | 1660 | 1946.1744 | 0.60265 | 515390 | 17580 | 1430 | 2001.9018 | 0.60215 | 592670 | 21470 | 1560 | 2001.8517 | 0.71446 | 499720 | 18100 | 1330 | 2047.5486 | 0.71405 | 564900 | 20850 | 1430 | 2085.3753 | 0.71375 | 630070 | 23250 | 1520 | 2085.5927 | 0.85576 | 525610 | 19390 | 1270 | 2002.2024 | 0.85657 | 521090 | 19300 | 1250 | 2159.2337 | 0.93907 | 530390 | 19350 | 1230 | 2117.7875 | 1.0251 | 484000 | 17680 | 1110 | 2145.3473 | 1.1911 | 455610 | 16400 | 1010 | 2071.2868 | 1.3911 | 387830 | 14000 | 848.77 | 2033.5377 | 1.3911 | 418530 | 14880 | 878.14 | 2065.7874 | 1.4901 | 392160 | 13920 | 825.01 | 2002.2178 | 1.4911 | 389580 | 13870 | 814.28 | 2033.5059 | 1.5961 | 365020 | 12970 | 764.03 | 2002.1452 | 1.5961 | 391800 | 13680 | 788.87 | 2002.1738 | 1.8081 | 346040 | 12080 | 696.53 | 2085.5927 | 1.8061 | 373950 | 12760 | 734.33 | 1953.1965 | 2.0462 | 347940 | 11690 | 651.19 | 1900.7071 | 2.1672 | 306410 | 10530 | 587.85 | 1977.3592 | 2.1642 | 329710 | 11070 | 618.37 | 1925.0513 | 2.3572 | 282980 | 9710 | 537.15 | 1906.7822 | 2.3582 | 301210 | 10130 | 553.13 | 1862.3925 | 2.3602 | 299610 | 10100 | 547.44 | 1799.6536 | 2.7262 | 257380 | 8700 | 468.61 | 1779.6563 | 2.8932 | 242080 | 8190 | 437.48 | 1772.532 | 2.8942 | 256960 | 8510 | 450.59 | 1829.8065 | 3.0132 | 248340 | 8210 | 439.75 | 1849.6959 | 3.1953 | 234680 | 7750 | 413.86 | 1683.7379 | 4.0293 | 193790 | 6310 | 323.92 | 1652.8167 | 4.0343 | 192880 | 6290 | 321.06 | 1772.9938 | 5.1234 | 192660 | 6750 | 290.79 | 1815.8927 | 5.3694 | 185000 | 6460 | 279.46 | 1745.4715 | 5.3784 | 183300 | 6420 | 274.49 | 1839.4932 | 5.3664 | 206170 | 7300 | 296.73 | 1951.628 | 6.1925 | 198700 | 7000 | 279.84 | 1910.89 | 6.8235 | 179780 | 6340 | 252.06 | 1887.6829 | 7.3066 | 182930 | 6410 | 248.17 | 1970.533 | 8.2586 | 176870 | 6090 | 225.51 | 1923.8282 | 8.3516 | 174270 | 6010 | 226.36 | 2072.4186 | 9.4407 | 180700 | 6000 | 220.93 | 1894.2455 | 11.2108 | 150250 | 5010 | 177.06 | 1903.8722 | 11.3608 | 148200 | 4940 | 175.61 | 1923.2896 | 12.0109 | 150180 | 4910 | 174.5 | 1914.0588 | 12.8009 | 141230 | 4610 | 161.13 | 1939.3375 | 14.241 | 143310 | 4890 | 158.64 | 1914.5352 | 15.1611 | 134040 | 4590 | 146.16 | 1890.3512 | 15.1711 | 133690 | 4580 | 145.4
1984.127 | 0.0018111 | 4930000 | 166050 | 86870 | 2234.3595 | 0.0018081 | 11370000 | 390250 | 139390 | 2155.1724 | 0.0018081 | 16310000 | 560740 | 166450 | 2155.1724 | 0.0072446 | 4070000 | 139940 | 40400 | 2248.3138 | 0.0072435 | 5680000 | 208000 | 48630 | 2280.5017 | 0.016301 | 4500000 | 149810 | 28760 | 1997.4034 | 0.043624 | 2050000 | 68300 | 11390 | 2043.7824 | 0.043604 | 2310000 | 80430 | 12230 | 1875 | 0.063396 | 1560000 | 54820 | 8030 | 1963.8649 | 0.087447 | 1400000 | 49530 | 6480 | 2000 | 0.087407 | 1530000 | 53750 | 6840 | 2031.885 | 0.11441 | 1270000 | 44010 | 5440 | 2058.9446 | 0.11441 | 1370000 | 46760 | 5690 | 2083.4491 | 0.11441 | 1470000 | 49350 | 5920 | 2105.4848 | 0.14401 | 1250000 | 41110 | 4870 | 2000.8003 | 0.17741 | 1010000 | 33180 | 3860 | 2143.4696 | 0.17721 | 1150000 | 39420 | 4230 | 2046.2917 | 0.17731 | 1140000 | 39200 | 4150 | 2084.6362 | 0.25432 | 883750 | 30930 | 3060 | 2038.396 | 0.32012 | 770700 | 27040 | 2450 | 2144.6188 | 0.35193 | 770580 | 26760 | 2420 | 2070.6792 | 0.35213 | 765070 | 26650 | 2390 | 2033.0289 | 0.48124 | 605690 | 20860 | 1770 | 2001.773 | 0.52194 | 598460 | 20360 | 1700 | 2164.1508 | 0.52114 | 695100 | 24990 | 1890 | 2224.1993 | 0.60104 | 605590 | 21720 | 1630 | 2252.1395 | 0.60104 | 682910 | 24980 | 1740 | 2252.0832 | 0.71315 | 575780 | 21050 | 1490 | 2275.054 | 0.71315 | 640970 | 23460 | 1580 | 2293.9128 | 0.71315 | 706160 | 25620 | 1660 | 2294.152 | 0.85506 | 589070 | 21370 | 1390 | 2202.4227 | 0.85516 | 584520 | 21280 | 1370 | 2355.5276 | 0.93886 | 588200 | 21000 | 1330 | 2310.3136 | 1.0251 | 536960 | 19210 | 1210 | 2324.1262 | 1.1911 | 501180 | 17620 | 1090 | 2243.894 | 1.3901 | 426880 | 15050 | 913.69 | 2189.9637 | 1.3901 | 457570 | 15870 | 940.59 | 2224.6941 | 1.4881 | 428620 | 14850 | 883.34 | 2156.2346 | 1.4891 | 426020 | 14790 | 872.5 | 2189.9295 | 1.5941 | 399060 | 13840 | 818.35 | 2145.1555 | 1.5941 | 425830 | 14510 | 841.26 | 2145.1862 | 1.8061 | 376090 | 12810 | 742.77 | 2224.6322 | 1.8051 | 404020 | 13450 | 779.21 | 2075.2713 | 2.0432 | 374490 | 12280 | 689.37 | 2027.4209 | 2.1632 | 331480 | 11110 | 624.94 | 2100.9442 | 2.1622 | 354810 | 11630 | 654.46 | 2053.3881 | 2.3532 | 306030 | 10240 | 570.76 | 2025.9561 | 2.3542 | 324250 | 10640 | 585.71 | 1978.792 | 2.3552 | 322640 | 10610 | 579.94 | 1912.1319 | 2.7192 | 277320 | 9140 | 496.83 | 1890.8848 | 2.8852 | 260870 | 8610 | 463.91 | 1876.7986 | 2.8862 | 275750 | 8920 | 476.26 | 1937.4421 | 3.0062 | 266380 | 8600 | 464.52 | 1958.5015 | 3.1892 | 251690 | 8120 | 437.08 | 1870.8199 | 4.0083 | 220810 | 7370 | 358.99 | 1836.463 | 4.0113 | 219870 | 7350 | 356.04 | 1969.9931 | 5.1034 | 219210 | 7720 | 321.6 | 2017.6585 | 5.3514 | 210320 | 7390 | 308.72 | 1939.4127 | 5.3564 | 208580 | 7350 | 303.63 | 2023.4425 | 5.3514 | 231490 | 8130 | 324.61 | 2129.0487 | 6.1824 | 220630 | 7660 | 303.28 | 2084.6073 | 6.8105 | 199690 | 6940 | 273.29 | 2044.9898 | 7.2915 | 201530 | 6920 | 267.41 | 2122.1124 | 8.2485 | 193310 | 6520 | 241.39 | 2071.815 | 8.3386 | 190540 | 6440 | 242.41 | 2210.5798 | 9.4376 | 195080 | 6330 | 234.13 | 2020.5286 | 11.1908 | 162360 | 5290 | 187.88 | 2030.797 | 11.3508 | 160160 | 5220 | 186.34 | 2163.7008 | 12.0008 | 172780 | 5860 | 194.1 | 2153.3161 | 12.7808 | 162450 | 5500 | 179.16 | 2154.8195 | 14.2309 | 162380 | 5590 | 174.35 | 2127.2613 | 15.151 | 151940 | 5240 | 160.76 | 2100.3903 | 15.151 | 151600 | 5230 | 159.98
2232.1429 | 0.0018081 | 5680000 | 197350 | 96800 | 2482.6216 | 0.0018091 | 12870000 | 444550 | 152990 | 2320.9549 | 0.0018081 | 17810000 | 599850 | 177940 | 2320.9549 | 0.0072435 | 4440000 | 149700 | 43200 | 2498.1264 | 0.0072495 | 6430000 | 233520 | 53380 | 2423.0331 | 0.016311 | 4830000 | 157060 | 30350 | 2247.0788 | 0.043553 | 2360000 | 81280 | 12710 | 2270.8693 | 0.043553 | 2620000 | 91710 | 13470 | 2083.3333 | 0.063205 | 1780000 | 62660 | 8870 | 2142.3981 | 0.087287 | 1550000 | 54190 | 7040 | 2166.6667 | 0.087277 | 1690000 | 58080 | 7370 | 2188.1838 | 0.11431 | 1390000 | 47100 | 5830 | 2206.0121 | 0.11431 | 1490000 | 49690 | 6060 | 2222.3457 | 0.11431 | 1590000 | 52130 | 6290 | 2368.6704 | 0.14391 | 1440000 | 49000 | 5420 | 2250.9004 | 0.17711 | 1160000 | 39630 | 4310 | 2381.6328 | 0.17711 | 1300000 | 44990 | 4650 | 2273.6574 | 0.17711 | 1290000 | 44790 | 4570 | 2293.0999 | 0.25412 | 990500 | 34420 | 3340 | 2223.7047 | 0.31972 | 855550 | 29580 | 2650 | 2323.337 | 0.35182 | 847720 | 28900 | 2600 | 2243.2358 | 0.35183 | 842180 | 28800 | 2570 | 2189.4157 | 0.48073 | 662120 | 22330 | 1890 | 2287.7406 | 0.52104 | 702570 | 25130 | 1930 | 2434.6697 | 0.52113 | 799270 | 29010 | 2100 | 2500.556 | 0.60144 | 695310 | 25160 | 1800 | 2500.6256 | 0.60144 | 772530 | 28010 | 1910 | 2500.563 | 0.71365 | 651310 | 23610 | 1630 | 2500.5119 | 0.71365 | 716390 | 25770 | 1720 | 2500.5735 | 0.71365 | 781530 | 27750 | 1800 | 2500.4171 | 0.85565 | 651860 | 23140 | 1500 | 2402.6429 | 0.85526 | 648000 | 23100 | 1480 | 2500.5889 | 0.93946 | 630900 | 21850 | 1400 | 2500.5294 | 1.0251 | 589260 | 20580 | 1290 | 2500.581 | 1.1921 | 546130 | 18730 | 1160 | 2416.5013 | 1.3901 | 465940 | 16030 | 976.45 | 2346.3897 | 1.3901 | 496630 | 16800 | 1000 | 2383.6008 | 1.4881 | 465100 | 15720 | 939.89 | 2310.2514 | 1.4881 | 462500 | 15670 | 928.97 | 2346.353 | 1.5941 | 433120 | 14650 | 871.02 | 2288.1659 | 1.5941 | 459880 | 15290 | 892.2 | 2288.1986 | 1.8051 | 406160 | 13500 | 787.73 | 2363.6718 | 1.8051 | 434090 | 14110 | 822.89 | 2197.3461 | 2.0421 | 401060 | 12850 | 726.63 | 2154.1347 | 2.1612 | 356590 | 11660 | 661.1 | 2224.5291 | 2.1601 | 379930 | 12160 | 689.68 | 2181.7248 | 2.3512 | 329110 | 10750 | 603.52 | 2145.13 | 2.3512 | 347330 | 11130 | 617.51 | 2095.1915 | 2.3522 | 345710 | 11100 | 611.69 | 2024.6103 | 2.7152 | 297300 | 9570 | 524.42 | 2002.1133 | 2.8802 | 279700 | 9010 | 489.76 | 2085.3318 | 2.8782 | 313420 | 10390 | 526.02 | 2152.7135 | 3.0002 | 302530 | 10000 | 512.49 | 2176.1128 | 3.1832 | 285770 | 9440 | 482.02 | 2104.6724 | 3.9963 | 254720 | 8800 | 400.99 | 2066.0208 | 3.9973 | 253770 | 8780 | 397.97 | 2166.9924 | 5.0943 | 245820 | 8590 | 351.2 | 2219.4244 | 5.3453 | 235700 | 8210 | 336.8 | 2133.354 | 5.3474 | 233950 | 8180 | 331.64 | 2207.3918 | 5.3453 | 256870 | 8890 | 351.47 | 2306.4695 | 6.1814 | 242580 | 8260 | 325.9 | 2258.3245 | 6.8074 | 219620 | 7490 | 293.8 | 2202.2967 | 7.2865 | 220150 | 7410 | 286.03 | 2273.6919 | 8.2465 | 209770 | 6920 | 256.8 | 2219.8018 | 8.3346 | 206820 | 6840 | 257.98 | 2486.9023 | 9.4486 | 223830 | 7530 | 259.45 | 2273.0946 | 11.1907 | 186610 | 6310 | 208.69 | 2284.6467 | 11.3407 | 184080 | 6220 | 206.99 | 2404.112 | 12.0107 | 195390 | 6680 | 212.76 | 2392.5735 | 12.7907 | 183690 | 6270 | 196.33 | 2370.3014 | 14.2409 | 181440 | 6200 | 189.37 | 2339.9874 | 15.1609 | 169860 | 5820 | 174.72 | 2310.4293 | 15.1509 | 169510 | 5810 | 173.94
2480.1587 | 0.0018091 | 6430000 | 224360 | 106250 | 2502.4826 | 0.0018101 | 12970000 | 444840 | 153950 | 2500 | 0.0018101 | 19430000 | 642650 | 189950 | 2500 | 0.0072525 | 4850000 | 160390 | 46120 | 2500.6245 | 0.0072505 | 6440000 | 233520 | 53420 | 2500 | 0.016321 | 5010000 | 159150 | 31200 | 2496.7542 | 0.043583 | 2670000 | 92470 | 13960 | 2497.9562 | 0.043583 | 2940000 | 101760 | 14670 | 2291.6667 | 0.063155 | 1990000 | 69650 | 9680 | 2320.9312 | 0.087256 | 1710000 | 58490 | 7570 | 2333.3333 | 0.087256 | 1840000 | 62110 | 7880 | 2344.4827 | 0.11431 | 1510000 | 50010 | 6210 | 2353.0796 | 0.11431 | 1610000 | 52460 | 6430 | 2500.1389 | 0.11441 | 1830000 | 62020 | 6990 | 2500.7896 | 0.14411 | 1530000 | 50790 | 5690 | 2500.5002 | 0.17721 | 1310000 | 45150 | 4730 | 2500.7145 | 0.17731 | 1380000 | 46270 | 4850 | 2500.5684 | 0.17721 | 1440000 | 49740 | 4970 | 2500.3127 | 0.25432 | 1100000 | 37560 | 3610 | 2409.0134 | 0.31982 | 940430 | 31930 | 2850 | 2500.6255 | 0.35202 | 924170 | 30860 | 2780 | 2415.7924 | 0.35192 | 919320 | 30800 | 2750 | 2500.6255 | 0.48103 | 774390 | 27410 | 2130 | 2500.5004 | 0.52143 | 780060 | 27420 | 2090 | 2500.4058 | 0.52143 | 824610 | 29230 | 2150 | [30 empty] | 2500.5506 | 0.85575 | 679010 | 23510 | 1530 | [15 empty] | 2500.561 | 1.3911 | 484950 | 16260 | 1010 | 2500.4693 | 1.3901 | 535110 | 17660 | 1060 | 2500.5562 | 1.4891 | 491920 | 16170 | 980.38 | 2464.2681 | 1.4891 | 498970 | 16490 | 983.77 | 2500.4302 | 1.5951 | 466670 | 15400 | 921.4 | 2431.1763 | 1.5941 | 493940 | 16030 | 941.74 | 2431.211 | 1.8051 | 436230 | 14150 | 831.45 | 2500.4866 | 1.8061 | 463680 | 14720 | 864.74 | 2441.4957 | 2.0421 | 454240 | 14890 | 798.53 | 2280.8485 | 2.1601 | 381720 | 12190 | 696.37 | 2471.699 | 2.1611 | 430180 | 14080 | 757.62 | 2310.0616 | 2.3512 | 352200 | 11230 | 635.46 | 2383.4777 | 2.3511 | 393500 | 12910 | 678.91 | 2327.9906 | 2.3512 | 391880 | 12880 | 673.03 | 2249.567 | 2.7112 | 337330 | 11120 | 577.78 | 2224.5704 | 2.8762 | 317430 | 10470 | 539.76 | 2345.9982 | 2.8762 | 360600 | 12350 | 585.38 | 2421.8027 | 3.0002 | 347780 | 11870 | 569.65 | 2448.1269 | 3.1832 | 328400 | 11200 | 535.56 | 2338.5249 | 3.9943 | 288690 | 10020 | 441.09 | 2295.5787 | 3.9943 | 287740 | 10010 | 438.03 | 2363.9917 | 5.0943 | 272460 | 9380 | 379.66 | 2421.1903 | 5.3483 | 261080 | 8960 | 363.78 | 2327.2953 | 5.3463 | 259330 | 8930 | 358.57 | 2391.3411 | 5.3473 | 282250 | 9590 | 377.36 | 2483.8902 | 6.1864 | 264530 | 8830 | 347.75 | 2432.0418 | 6.8114 | 239550 | 8000 | 313.6 | 2359.6036 | 7.2885 | 238770 | 7860 | 304.08 | 2425.2713 | 8.2515 | 226220 | 7310 | 271.74 | 2367.7886 | 8.3375 | 223100 | 7210 | 273.09 | 2500.4974 | 9.4506 | 225240 | 7530 | 260.66 | 2500.5051 | 11.2106 | 208440 | 7020 | 226.55 | 2500.4696 | 11.3606 | 204420 | 6860 | 223.74 | 2500.5169 | 12.0207 | 204450 | 6800 | 219.99 | 2500.5264 | 12.8007 | 193250 | 6410 | 203.81 | 2500.4956 | 14.2608 | 192950 | 6410 | 198.14 | 2500.5105 | 15.1809 | 183360 | 6120 | 184.87 | 2500.5146 | 15.1809 | 185710 | 6250 | 186.07
2500 | 0.0018101 | 6490000 | 224550 | 106990 | [25 empty] | 2500.749 | 0.043583 | 2670000 | 92470 | 13980 | 2500.6813 | 0.043583 | 2940000 | 101770 | 14680 | 2500 | 0.063204 | 2210000 | 76000 | 10460 | 2499.4644 | 0.087316 | 1860000 | 62500 | 8080 | 2500 | 0.087316 | 2000000 | 65890 | 8380 | 2500.7815 | 0.11441 | 1630000 | 52750 | 6570 | 2500.7353 | 0.11441 | 1730000 | 55090 | 6780 | 2500.6945 | 0.11441 | 1830000 | 62020 | 6990 | [25 empty] | 2500.5559 | 0.32002 | 982300 | 32470 | 2940 | [5 empty] | 2500.6902 | 0.35212 | 957200 | 31260 | 2830 | [80 empty] | 2500.4621 | 1.4891 | 507540 | 16540 | 996.43 | [5 empty] | 2500.5363 | 1.5951 | 510450 | 16200 | 965.26 | 2500.572 | 1.8061 | 450800 | 14300 | 852.2 | [5 empty] | 2500.4578 | 2.0431 | 467080 | 15000 | 815.4 | 2500.5702 | 2.1621 | 425260 | 13660 | 755.49 | 2500.4943 | 2.1621 | 436030 | 14110 | 765.33 | 2500.5133 | 2.3531 | 386450 | 12230 | 681.4 | 2500.5065 | 2.3531 | 416160 | 13300 | 708.03 | 2500.4947 | 2.3531 | 426080 | 13760 | 716.7 | 2500.5062 | 2.7132 | 381980 | 12790 | 634.6 | 2500.5283 | 2.8782 | 364240 | 12390 | 598.84 | 2500.5213 | 2.8782 | 388560 | 12970 | 619.16 | 2500.4844 | 3.0012 | 361000 | 12020 | 585.81 | 2500.4624 | 3.1852 | 336610 | 11260 | 545.54 | 2500.5379 | 3.9972 | 312220 | 10560 | 467.8 | 2500.528 | 3.9972 | 318060 | 10890 | 472.29 | 2500.4728 | 5.0983 | 290920 | 9740 | 398.75 | 2500.5246 | 5.3513 | 271050 | 9070 | 374.09 | 2500.5236 | 5.3513 | 281990 | 9490 | 381.77 | 2500.5335 | 5.3513 | 297310 | 9820 | 392.28 | 2500.4968 | 6.1874 | 266580 | 8830 | 349.76 | 2500.4864 | 6.8144 | 247400 | 8080 | 321.23 | 2500.4877 | 7.2944 | 255440 | 8210 | 319.78 | 2500.5154 | 8.2575 | 234380 | 7400 | 279 | 2500.5032 | 8.3475 | 237680 | 7500 | 286.27
[40 empty] | 2500.8333 | 0.063204 | 2210000 | 76000 | 10470 | 2500.1785 | 0.087316 | 1870000 | 62500 | 8090 | 2500.6667 | 0.087316 | 2000000 | 65890 | 8380

## polyethylene (hidden)
h-1_energy | h-1_let | h-1_range | h-1_z_straggling | h-1_xy_straggling | h-2_energy | h-2_let | h-2_range | h-2_z_straggling | h-2_xy_straggling | h-3_energy | h-3_let | h-3_range | h-3_z_straggling | h-3_xy_straggling | he-3_energy | he-3_let | he-3_range | he-3_z_straggling | he-3_xy_straggling | he-4_energy | he-4_let | he-4_range | he-4_z_straggling | he-4_xy_straggling | li-7_energy | li-7_let | li-7_range | li-7_z_straggling | li-7_xy_straggling | b-10_energy | b-10_let | b-10_range | b-10_z_straggling | b-10_xy_straggling | b-11_energy | b-11_let | b-11_range | b-11_z_straggling | b-11_xy_straggling | c-12_energy | c-12_let | c-12_range | c-12_z_straggling | c-12_xy_straggling | n-14_energy | n-14_let | n-14_range | n-14_z_straggling | n-14_xy_straggling | n-15_energy | n-15_let | n-15_range | n-15_z_straggling | n-15_xy_straggling | o-16_energy | o-16_let | o-16_range | o-16_z_straggling | o-16_xy_straggling | o-17_energy | o-17_let | o-17_range | o-17_z_straggling | o-17_xy_straggling | o-18_energy | o-18_let | o-18_range | o-18_z_straggling | o-18_xy_straggling | f-19_energy | f-19_let | f-19_range | f-19_z_straggling | f-19_xy_straggling | ne-20_energy | ne-20_let | ne-20_range | ne-20_z_straggling | ne-20_xy_straggling | ne-21_energy | ne-21_let | ne-21_range | ne-21_z_straggling | ne-21_xy_straggling | ne-22_energy | ne-22_let | ne-22_range | ne-22_z_straggling | ne-22_xy_straggling | mg-24_energy | mg-24_let | mg-24_range | mg-24_z_straggling | mg-24_xy_straggling | al-27_energy | al-27_let | al-27_range | al-27_z_straggling | al-27_xy_straggling | si-28_energy | si-28_let | si-28_range | si-28_z_straggling | si-28_xy_straggling | si-29_energy | si-29_let | si-29_range | si-29_z_straggling | si-29_xy_straggling | s-32_energy | s-32_let | s-32_range | s-32_z_straggling | s-32_xy_straggling | cl-35_energy | cl-35_let | cl-35_range | cl-35_z_straggling | cl-35_xy_straggling | cl-37_energy | cl-37_let | cl-37_range | cl-37_z_straggling | cl-37_xy_straggling | ar-36_energy | ar-36_let | ar-36_range | ar-36_z_straggling | ar-36_xy_straggling | ar-40_energy | ar-40_let | ar-40_range | ar-40_z_straggling | ar-40_xy_straggling | ca-40_energy | ca-40_let | ca-40_range | ca-40_z_straggling | ca-40_xy_straggling | ca-44_energy | ca-44_let | ca-44_range | ca-44_z_straggling | ca-44_xy_straggling | ca-48_energy | ca-48_let | ca-48_range | ca-48_z_straggling | ca-48_xy_straggling | ti-48_energy | ti-48_let | ti-48_range | ti-48_z_straggling | ti-48_xy_straggling | ti-50_energy | ti-50_let | ti-50_range | ti-50_z_straggling | ti-50_xy_straggling | v-51_energy | v-51_let | v-51_range | v-51_z_straggling | v-51_xy_straggling | cr-52_energy | cr-52_let | cr-52_range | cr-52_z_straggling | cr-52_xy_straggling | fe-56_energy | fe-56_let | fe-56_range | fe-56_z_straggling | fe-56_xy_straggling | ni-58_energy | ni-58_let | ni-58_range | ni-58_z_straggling | ni-58_xy_straggling | ni-64_energy | ni-64_let | ni-64_range | ni-64_z_straggling | ni-64_xy_straggling | cu-63_energy | cu-63_let | cu-63_range | cu-63_z_straggling | cu-63_xy_straggling | cu-65_energy | cu-65_let | cu-65_range | cu-65_z_straggling | cu-65_xy_straggling | zn-64_energy | zn-64_let | zn-64_range | zn-64_z_straggling | zn-64_xy_straggling | zn-70_energy | zn-70_let | zn-70_range | zn-70_z_straggling | zn-70_xy_straggling | ge-70_energy | ge-70_let | ge-70_range | ge-70_z_straggling | ge-70_xy_straggling | ge-72_energy | ge-72_let | ge-72_range | ge-72_z_straggling | ge-72_xy_straggling | se-82_energy | se-82_let | se-82_range | se-82_z_straggling | se-82_xy_straggling | br-79_energy | br-79_let | br-79_range | br-79_z_straggling | br-79_xy_straggling | br-81_energy | br-81_let | br-81_range | br-81_z_straggling | br-81_xy_straggling | kr-78_energy | kr-78_let | kr-78_range | kr-78_z_straggling | kr-78_xy_straggling | kr-84_energy | kr-84_let | kr-84_range | kr-84_z_straggling | kr-84_xy_straggling | kr-86_energy | kr-86_let | kr-86_range | kr-86_z_straggling | kr-86_xy_straggling | y-89_energy | y-89_let | y-89_range | y-89_z_straggling | y-89_xy_straggling | zr-90_energy | zr-90_let | zr-90_range | zr-90_z_straggling | zr-90_xy_straggling | zr-96_energy | zr-96_let | zr-96_range | zr-96_z_straggling | zr-96_xy_straggling | nb-93_energy | nb-93_let | nb-93_range | nb-93_z_straggling | nb-93_xy_straggling | mo-92_energy | mo-92_let | mo-92_range | mo-92_z_straggling | mo-92_xy_straggling | ag-107_energy | ag-107_let | ag-107_range | ag-107_z_straggling | ag-107_xy_straggling | ag-109_energy | ag-109_let | ag-109_range | ag-109_z_straggling | ag-109_xy_straggling | i-127_energy | i-127_let | i-127_range | i-127_z_straggling | i-127_xy_straggling | xe-124_energy | xe-124_let | xe-124_range | xe-124_z_straggling | xe-124_xy_straggling | xe-129_energy | xe-129_let | xe-129_range | xe-129_z_straggling | xe-129_xy_straggling | xe-136_energy | xe-136_let | xe-136_range | xe-136_z_straggling | xe-136_xy_straggling | pr-141_energy | pr-141_let | pr-141_range | pr-141_z_straggling | pr-141_xy_straggling | sm-144_energy | sm-144_let | sm-144_range | sm-144_z_straggling | sm-144_xy_straggling | tb-159_energy | tb-159_let | tb-159_range | tb-159_z_straggling | tb-159_xy_straggling | ho-165_energy | ho-165_let | ho-165_range | ho-165_z_straggling | ho-165_xy_straggling | tm-169_energy | tm-169_let | tm-169_range | tm-169_z_straggling | tm-169_xy_straggling | ta-181_energy | ta-181_let | ta-181_range | ta-181_z_straggling | ta-181_xy_straggling | pt-198_energy | pt-198_let | pt-198_range | pt-198_z_straggling | pt-198_xy_straggling | au-197_energy | au-197_let | au-197_range | au-197_z_straggling | au-197_xy_straggling | pb-208_energy | pb-208_let | pb-208_range | pb-208_z_straggling | pb-208_xy_straggling | bi-209_energy | bi-209_let | bi-209_range | bi-209_z_straggling | bi-209_xy_straggling | th-232_energy | th-232_let | th-232_range | th-232_z_straggling | th-232_xy_straggling | u-235_energy | u-235_let | u-235_range | u-235_z_straggling | u-235_xy_straggling | u-238_energy | u-238_let | u-238_range | u-238_z_straggling | u-238_xy_straggling
0.10913 | 1.0375 | 0.00125 | 7.49e-05 | 9.94e-05 | 0.11172 | 1.0306 | 0.00257 | 0.0001221 | 0.0001592 | 0.10776 | 1.0407 | 0.00375 | 0.0001604 | 0.0002038 | 0.10776 | 2.6642 | 0.00193 | 0.0001118 | 0.0001499 | 0.099925 | 2.6308 | 0.00245 | 0.0001315 | 0.0001772 | 0.11403 | 4.2692 | 0.00352 | 0.0001841 | 0.0002463 | 0.10986 | 6.3921 | 0.00283 | 0.0001351 | 0.0001706 | 0.109 | 6.3715 | 0.0031 | 0.0001434 | 0.0001801 | 0.1 | 7.2101 | 0.00277 | 0.0001392 | 0.000176 | 0.099979 | 8.4625 | 0.00281 | 0.0001402 | 0.0001773 | 0.1 | 8.4628 | 0.00301 | 0.000146 | 0.0001846 | 0.10003 | 9.2971 | 0.00307 | 0.0001567 | 0.0001996 | 0.10001 | 9.2964 | 0.00326 | 0.0001622 | 0.0002068 | 0.10001 | 9.2967 | 0.00345 | 0.0001675 | 0.0002138 | 0.10527 | 10.7775 | 0.00334 | 0.0001653 | 0.0002097 | 0.10004 | 10.4652 | 0.00337 | 0.0001785 | 0.0002276 | 0.10717 | 10.8584 | 0.00369 | 0.0001874 | 0.0002378 | 0.10231 | 10.5935 | 0.00376 | 0.0001907 | 0.0002417 | 0.10423 | 12.4121 | 0.00396 | 0.0002224 | 0.0002844 | 0.10192 | 12.5844 | 0.00401 | 0.0002135 | 0.0002695 | 0.10723 | 15.2349 | 0.00354 | 0.0001764 | 0.0002191 | 0.10353 | 14.9318 | 0.00359 | 0.0001787 | 0.0002216 | 0.10165 | 15.4708 | 0.00364 | 0.0001838 | 0.0002264 | 0.10009 | 16.2107 | 0.00366 | 0.0001801 | 0.0002204 | 0.10144 | 16.3379 | 0.00391 | 0.0001865 | 0.0002282 | 0.10426 | 15.8158 | 0.00385 | 0.0001861 | 0.0002261 | 0.1001 | 15.4192 | 0.00416 | 0.0001954 | 0.0002368 | 0.10009 | 18.7369 | 0.00375 | 0.0001895 | 0.0002328 | 0.10238 | 19.0105 | 0.00418 | 0.0002027 | 0.0002471 | 0.10427 | 19.2254 | 0.00462 | 0.0002152 | 0.0002607 | 0.10428 | 19.0767 | 0.0046 | 0.0002228 | 0.00027 | 0.10011 | 18.5642 | 0.00467 | 0.0002259 | 0.000273 | 0.10796 | 21.9054 | 0.00468 | 0.0002225 | 0.0002696 | 0.10589 | 22.3176 | 0.00475 | 0.0002371 | 0.0002904 | 0.10727 | 20.8231 | 0.00542 | 0.0002754 | 0.000338 | 0.10356 | 14.7099 | 0.00709 | 0.0003869 | 0.000473 | 0.10168 | 14.3934 | 0.00773 | 0.0004073 | 0.0004963 | 0.10329 | 20.2541 | 0.00575 | 0.000298 | 0.0003642 | 0.10011 | 19.7752 | 0.00582 | 0.000301 | 0.0003671 | 0.10168 | 22.7671 | 0.00497 | 0.0002476 | 0.000297 | 0.10011 | 22.5301 | 0.00539 | 0.0002597 | 0.0003106 | 0.10011 | 21.98 | 0.00617 | 0.0003282 | 0.0004019 | 0.11123 | 24.0617 | 0.00671 | 0.0003434 | 0.0004196 | 0.10987 | 25.061 | 0.00639 | 0.0003015 | 0.0003535 | 0.10137 | 22.355 | 0.00597 | 0.0002971 | 0.0003504 | 0.11123 | 23.876 | 0.00649 | 0.0003117 | 0.0003662 | 0.10267 | 22.843 | 0.00577 | 0.0002896 | 0.0003413 | 0.10726 | 23.555 | 0.0064 | 0.0003087 | 0.0003607 | 0.10476 | 23.167 | 0.00645 | 0.000311 | 0.0003625 | 0.10123 | 25.585 | 0.00585 | 0.0002841 | 0.000327 | 0.10011 | 24.371 | 0.00611 | 0.0003036 | 0.0003507 | 0.10427 | 25.129 | 0.00669 | 0.0003209 | 0.0003685 | 0.10764 | 23.986 | 0.00668 | 0.0003247 | 0.0003728 | 0.10881 | 27.607 | 0.00621 | 0.0003028 | 0.0003496 | 0.1029 | 25.827 | 0.00705 | 0.0003469 | 0.0003927 | 0.10101 | 25.414 | 0.00709 | 0.0003488 | 0.0003938 | 0.10244 | 25.06 | 0.00764 | 0.0003629 | 0.0003972 | 0.10492 | 30.594 | 0.0064 | 0.0002977 | 0.0003276 | 0.10085 | 29.814 | 0.00647 | 0.0003005 | 0.000329 | 0.10301 | 30.23 | 0.00693 | 0.0003128 | 0.0003416 | 0.10645 | 29.13 | 0.00794 | 0.0003749 | 0.000419 | 0.10423 | 29.616 | 0.00764 | 0.0003654 | 0.0004073 | 0.10068 | 30.342 | 0.00698 | 0.0003105 | 0.0003278 | 0.10307 | 34.021 | 0.00694 | 0.0003019 | 0.0003192 | 0.10063 | 32.018 | 0.00704 | 0.0003101 | 0.0003261 | 0.11053 | 34.852 | 0.00829 | 0.0003621 | 0.0003851 | 0.10103 | 37.589 | 0.00681 | 0.0002873 | 0.0002906 | 0.10154 | 29.718 | 0.00779 | 0.0003388 | 0.0003397 | 0.10819 | 38.179 | 0.00734 | 0.0003081 | 0.000302 | 0.10767 | 40.899 | 0.00704 | 0.0002943 | 0.0002889 | 0.10774 | 39.453 | 0.00769 | 0.000324 | 0.0003102 | 0.10636 | 39.651 | 0.00741 | 0.0003125 | 0.0002977 | 0.10502 | 39.489 | 0.00742 | 0.0003127 | 0.0002972
0.11905 | 1.0094 | 0.00135 | 7.74e-05 | 0.0001026 | 0.12413 | 0.99509 | 0.00284 | 0.0001294 | 0.0001649 | 0.11605 | 1.0186 | 0.00401 | 0.0001659 | 0.0002086 | 0.11605 | 2.6898 | 0.00203 | 0.0001135 | 0.0001522 | 0.11242 | 2.6801 | 0.00265 | 0.0001358 | 0.0001814 | 0.12828 | 4.412 | 0.00377 | 0.0001886 | 0.0002507 | 0.11984 | 6.6247 | 0.00299 | 0.0001382 | 0.0001743 | 0.11809 | 6.5853 | 0.00326 | 0.0001463 | 0.0001836 | 0.10833 | 7.4848 | 0.00291 | 0.0001418 | 0.0001795 | 0.10712 | 8.7377 | 0.00293 | 0.0001423 | 0.0001803 | 0.10667 | 8.7212 | 0.00314 | 0.000148 | 0.0001875 | 0.10628 | 9.6308 | 0.00318 | 0.0001584 | 0.0002025 | 0.10589 | 9.6103 | 0.00337 | 0.0001639 | 0.0002096 | 0.11112 | 9.8803 | 0.00368 | 0.0001721 | 0.000219 | 0.11843 | 11.5779 | 0.00358 | 0.0001704 | 0.0002151 | 0.11255 | 11.1432 | 0.00361 | 0.000184 | 0.0002338 | 0.11908 | 11.488 | 0.00393 | 0.0001922 | 0.0002434 | 0.11368 | 11.2028 | 0.004 | 0.0001957 | 0.0002475 | 0.11465 | 13.2289 | 0.00417 | 0.0002261 | 0.0002898 | 0.11119 | 13.3303 | 0.00421 | 0.0002173 | 0.000275 | 0.11617 | 15.9507 | 0.00371 | 0.0001795 | 0.0002233 | 0.11216 | 15.6272 | 0.00376 | 0.0001819 | 0.000226 | 0.10947 | 16.2135 | 0.00381 | 0.0001869 | 0.0002309 | 0.10724 | 16.8926 | 0.00382 | 0.0001831 | 0.0002247 | 0.10821 | 16.981 | 0.00407 | 0.0001893 | 0.0002324 | 0.11121 | 16.4876 | 0.00401 | 0.0001892 | 0.0002308 | 0.11261 | 16.6255 | 0.00449 | 0.0002041 | 0.0002458 | 0.1126 | 20.1768 | 0.00403 | 0.000196 | 0.0002402 | 0.11375 | 20.3149 | 0.00446 | 0.0002086 | 0.0002539 | 0.1147 | 20.4234 | 0.00489 | 0.0002207 | 0.0002671 | 0.11471 | 20.3393 | 0.00487 | 0.0002286 | 0.0002773 | 0.11012 | 19.7856 | 0.00495 | 0.0002319 | 0.0002805 | 0.11778 | 23.2893 | 0.00492 | 0.000227 | 0.0002756 | 0.11552 | 23.7084 | 0.00498 | 0.0002414 | 0.0002965 | 0.11621 | 22.2022 | 0.00567 | 0.0002801 | 0.000345 | 0.11219 | 16.1726 | 0.00743 | 0.0003949 | 0.0004863 | 0.1095 | 15.7088 | 0.00809 | 0.0004153 | 0.0005095 | 0.11123 | 21.4374 | 0.006 | 0.000303 | 0.0003719 | 0.10781 | 20.9275 | 0.00608 | 0.0003063 | 0.0003751 | 0.1095 | 23.9973 | 0.0052 | 0.0002521 | 0.0003036 | 0.11441 | 24.7609 | 0.00584 | 0.0002719 | 0.0003229 | 0.11441 | 24.6409 | 0.00663 | 0.0003397 | 0.0004161 | 0.12514 | 26.5797 | 0.00714 | 0.0003527 | 0.0004314 | 0.12207 | 27.119 | 0.0068 | 0.0003109 | 0.0003643 | 0.11404 | 24.304 | 0.00643 | 0.0003091 | 0.0003641 | 0.12358 | 25.751 | 0.00692 | 0.0003219 | 0.0003781 | 0.1155 | 24.838 | 0.00622 | 0.0003015 | 0.0003548 | 0.11917 | 25.424 | 0.00683 | 0.0003193 | 0.000373 | 0.1164 | 24.984 | 0.00689 | 0.0003219 | 0.0003751 | 0.11248 | 27.647 | 0.00625 | 0.0002941 | 0.0003387 | 0.11123 | 26.378 | 0.00653 | 0.0003143 | 0.0003638 | 0.11469 | 26.989 | 0.0071 | 0.0003305 | 0.0003805 | 0.1184 | 25.754 | 0.00711 | 0.0003352 | 0.0003858 | 0.11969 | 29.681 | 0.00658 | 0.0003115 | 0.0003605 | 0.11225 | 27.898 | 0.00744 | 0.0003564 | 0.0004058 | 0.11019 | 27.443 | 0.0075 | 0.0003586 | 0.0004071 | 0.11032 | 26.647 | 0.00805 | 0.000373 | 0.000411 | 0.11299 | 32.159 | 0.00674 | 0.0003055 | 0.0003376 | 0.10861 | 31.307 | 0.00682 | 0.0003087 | 0.0003394 | 0.11037 | 31.652 | 0.00728 | 0.0003204 | 0.0003515 | 0.11355 | 30.506 | 0.0083 | 0.0003828 | 0.0004301 | 0.11118 | 30.921 | 0.00799 | 0.0003734 | 0.0004185 | 0.10697 | 31.393 | 0.00733 | 0.0003187 | 0.0003386 | 0.10914 | 35.256 | 0.00725 | 0.0003088 | 0.0003283 | 0.10655 | 33.115 | 0.00737 | 0.0003177 | 0.0003363 | 0.12435 | 38.082 | 0.00902 | 0.0003851 | 0.0004066 | 0.11365 | 39.831 | 0.00751 | 0.0003112 | 0.0003102 | 0.11423 | 31.926 | 0.00866 | 0.0003714 | 0.0003676 | 0.12021 | 40.405 | 0.00802 | 0.00033 | 0.000321 | 0.11963 | 43.159 | 0.00768 | 0.0003144 | 0.0003063 | 0.11852 | 41.366 | 0.00835 | 0.0003445 | 0.0003287 | 0.117 | 41.052 | 0.00807 | 0.0003335 | 0.0003161 | 0.11552 | 40.848 | 0.00808 | 0.0003338 | 0.0003158
0.12897 | 0.98104 | 0.00146 | 7.99e-05 | 0.0001058 | 0.13654 | 0.95938 | 0.00311 | 0.0001367 | 0.0001707 | 0.12434 | 0.99455 | 0.00428 | 0.0001715 | 0.0002133 | 0.12434 | 2.7075 | 0.00213 | 0.000115 | 0.0001543 | 0.12491 | 2.7076 | 0.00285 | 0.0001398 | 0.0001853 | 0.14253 | 4.515 | 0.00401 | 0.0001927 | 0.0002545 | 0.12983 | 6.8366 | 0.00315 | 0.0001411 | 0.0001776 | 0.12717 | 6.7823 | 0.00342 | 0.000149 | 0.0001869 | 0.11667 | 7.7449 | 0.00306 | 0.0001442 | 0.0001827 | 0.11426 | 8.9993 | 0.00305 | 0.0001442 | 0.0001831 | 0.11333 | 8.966 | 0.00326 | 0.0001499 | 0.0001902 | 0.11254 | 9.951 | 0.00329 | 0.00016 | 0.0002051 | 0.11765 | 10.2094 | 0.00359 | 0.0001682 | 0.0002146 | 0.12501 | 10.5558 | 0.00394 | 0.0001777 | 0.0002247 | 0.13159 | 12.3199 | 0.0038 | 0.0001747 | 0.0002198 | 0.12505 | 11.7833 | 0.00385 | 0.0001886 | 0.0002392 | 0.13099 | 12.0794 | 0.00415 | 0.0001964 | 0.0002484 | 0.12505 | 11.7838 | 0.00423 | 0.0002 | 0.0002526 | 0.12508 | 14.0177 | 0.00436 | 0.0002292 | 0.0002944 | 0.12045 | 14.048 | 0.00441 | 0.0002206 | 0.0002798 | 0.1251 | 16.6482 | 0.00388 | 0.0001822 | 0.0002271 | 0.12079 | 16.3144 | 0.00393 | 0.0001847 | 0.0002299 | 0.11729 | 16.9482 | 0.00397 | 0.0001896 | 0.000235 | 0.11439 | 17.5564 | 0.00398 | 0.0001858 | 0.0002286 | 0.12173 | 18.2421 | 0.00437 | 0.0001966 | 0.0002397 | 0.12511 | 17.8365 | 0.00432 | 0.000197 | 0.0002389 | 0.12512 | 17.8377 | 0.0048 | 0.0002113 | 0.0002534 | 0.12512 | 21.5637 | 0.00428 | 0.0002014 | 0.0002464 | 0.12513 | 21.5749 | 0.00471 | 0.0002137 | 0.0002599 | 0.12512 | 21.576 | 0.00514 | 0.0002255 | 0.0002727 | 0.12514 | 21.5672 | 0.00512 | 0.0002336 | 0.0002837 | 0.12013 | 20.9826 | 0.00521 | 0.0002371 | 0.0002871 | 0.12759 | 24.608 | 0.00514 | 0.0002309 | 0.0002809 | 0.12514 | 25.0243 | 0.0052 | 0.0002452 | 0.0003018 | 0.12515 | 23.5562 | 0.0059 | 0.0002841 | 0.0003511 | 0.12083 | 17.661 | 0.00775 | 0.0004015 | 0.0004977 | 0.12514 | 18.4238 | 0.00871 | 0.0004321 | 0.0005309 | 0.12713 | 23.7889 | 0.00648 | 0.0003149 | 0.0003849 | 0.12321 | 23.2173 | 0.00657 | 0.0003186 | 0.0003885 | 0.12514 | 26.3834 | 0.00562 | 0.0002632 | 0.0003149 | 0.12871 | 26.9084 | 0.00625 | 0.0002816 | 0.0003332 | 0.12871 | 27.2105 | 0.00704 | 0.0003487 | 0.0004275 | 0.13904 | 28.9916 | 0.00752 | 0.0003602 | 0.0004412 | 0.13428 | 29.0995 | 0.00719 | 0.0003186 | 0.0003736 | 0.12671 | 26.221 | 0.00685 | 0.000319 | 0.0003757 | 0.13594 | 27.5783 | 0.00732 | 0.0003304 | 0.0003883 | 0.12834 | 26.881 | 0.00664 | 0.0003112 | 0.0003663 | 0.13109 | 27.316 | 0.00724 | 0.0003282 | 0.0003837 | 0.12804 | 26.835 | 0.00731 | 0.000331 | 0.000386 | 0.12373 | 29.656 | 0.00662 | 0.0003024 | 0.0003489 | 0.12235 | 28.312 | 0.00692 | 0.0003232 | 0.000375 | 0.12512 | 28.782 | 0.00748 | 0.0003387 | 0.000391 | 0.12916 | 27.526 | 0.00751 | 0.0003441 | 0.0003971 | 0.13057 | 31.711 | 0.00693 | 0.0003187 | 0.0003699 | 0.1216 | 29.964 | 0.00781 | 0.0003645 | 0.0004172 | 0.11937 | 29.468 | 0.00787 | 0.0003669 | 0.0004188 | 0.1182 | 28.277 | 0.00844 | 0.0003818 | 0.0004233 | 0.12106 | 33.768 | 0.00707 | 0.0003125 | 0.0003468 | 0.11636 | 32.833 | 0.00716 | 0.0003159 | 0.0003489 | 0.11773 | 33.106 | 0.00761 | 0.0003273 | 0.0003605 | 0.12065 | 31.874 | 0.00864 | 0.0003899 | 0.0004404 | 0.11813 | 32.229 | 0.00833 | 0.0003807 | 0.0004289 | 0.11326 | 32.486 | 0.00766 | 0.0003263 | 0.0003486 | 0.12126 | 37.797 | 0.00784 | 0.0003261 | 0.0003449 | 0.11839 | 35.382 | 0.008 | 0.0003371 | 0.0003548 | 0.13816 | 41.369 | 0.00969 | 0.0004035 | 0.000425 | 0.12628 | 42.198 | 0.00816 | 0.0003311 | 0.0003275 | 0.12692 | 34.458 | 0.00946 | 0.0003978 | 0.0003922 | 0.13223 | 42.838 | 0.00867 | 0.0003486 | 0.000338 | 0.13159 | 45.556 | 0.00829 | 0.0003316 | 0.0003219 | 0.12929 | 43.493 | 0.00899 | 0.0003622 | 0.0003456 | 0.12764 | 42.707 | 0.00871 | 0.000352 | 0.0003332 | 0.12602 | 42.441 | 0.00873 | 0.0003525 | 0.0003329
0.13889 | 0.95256 | 0.00157 | 8.24e-05 | 0.0001091 | 0.14896 | 0.92428 | 0.0034 | 0.0001441 | 0.0001766 | 0.13263 | 0.97066 | 0.00455 | 0.0001771 | 0.000218 | 0.13263 | 2.7162 | 0.00223 | 0.0001165 | 0.0001564 | 0.1374 | 2.7192 | 0.00304 | 0.0001436 | 0.0001888 | 0.15678 | 4.5861 | 0.00424 | 0.0001965 | 0.000258 | 0.13982 | 7.0288 | 0.00331 | 0.0001436 | 0.0001807 | 0.13625 | 6.9626 | 0.00358 | 0.0001515 | 0.0001899 | 0.125 | 7.9893 | 0.00319 | 0.0001464 | 0.0001856 | 0.1214 | 9.2473 | 0.00317 | 0.0001459 | 0.0001857 | 0.12 | 9.2001 | 0.00337 | 0.0001516 | 0.0001927 | 0.12504 | 10.5553 | 0.0035 | 0.0001641 | 0.0002099 | 0.13236 | 10.8821 | 0.00384 | 0.0001736 | 0.0002199 | 0.1389 | 11.1596 | 0.00419 | 0.0001825 | 0.0002295 | 0.14475 | 13.0033 | 0.00401 | 0.0001784 | 0.0002238 | 0.13756 | 12.3949 | 0.00407 | 0.0001926 | 0.0002439 | 0.1429 | 12.642 | 0.00437 | 0.0002001 | 0.0002527 | 0.13642 | 12.3461 | 0.00446 | 0.0002038 | 0.0002572 | 0.1355 | 14.768 | 0.00455 | 0.000232 | 0.0002985 | 0.12972 | 14.7473 | 0.0046 | 0.0002235 | 0.000284 | 0.13404 | 17.3172 | 0.00403 | 0.0001846 | 0.0002306 | 0.12942 | 16.973 | 0.00409 | 0.0001872 | 0.0002334 | 0.12511 | 17.6646 | 0.00413 | 0.0001921 | 0.0002387 | 0.12869 | 18.8688 | 0.00427 | 0.0001926 | 0.0002356 | 0.13526 | 19.4583 | 0.00466 | 0.0002026 | 0.000246 | 0.13901 | 19.1608 | 0.00461 | 0.0002035 | 0.0002458 | 0.13763 | 19.0343 | 0.0051 | 0.0002173 | 0.0002601 | 0.13763 | 22.8857 | 0.00452 | 0.000206 | 0.0002518 | 0.1365 | 22.7792 | 0.00495 | 0.0002181 | 0.0002651 | 0.13555 | 22.6722 | 0.00538 | 0.0002296 | 0.0002777 | 0.13556 | 22.7393 | 0.00537 | 0.0002379 | 0.0002893 | 0.13014 | 22.1339 | 0.00546 | 0.0002416 | 0.000293 | 0.13741 | 25.8805 | 0.00535 | 0.0002343 | 0.0002855 | 0.13477 | 26.2844 | 0.00541 | 0.0002485 | 0.0003065 | 0.14302 | 26.1657 | 0.00633 | 0.000294 | 0.0003615 | 0.13809 | 20.681 | 0.00831 | 0.0004154 | 0.000516 | 0.14078 | 21.153 | 0.00926 | 0.0004443 | 0.0005473 | 0.14302 | 26.0652 | 0.00691 | 0.0003243 | 0.0003955 | 0.13862 | 25.4422 | 0.00701 | 0.0003283 | 0.0003995 | 0.14078 | 28.6454 | 0.00601 | 0.000272 | 0.0003243 | 0.14301 | 28.9583 | 0.00664 | 0.0002896 | 0.0003418 | 0.14301 | 29.6637 | 0.00742 | 0.0003559 | 0.0004369 | 0.15294 | 31.284 | 0.00788 | 0.0003663 | 0.0004493 | 0.14649 | 30.9897 | 0.00754 | 0.0003252 | 0.0003817 | 0.13939 | 28.0796 | 0.00725 | 0.0003273 | 0.0003857 | 0.1483 | 29.3462 | 0.0077 | 0.0003376 | 0.0003972 | 0.14117 | 28.917 | 0.00702 | 0.0003193 | 0.0003761 | 0.14301 | 29.2194 | 0.00762 | 0.0003356 | 0.0003929 | 0.13968 | 28.688 | 0.00769 | 0.0003387 | 0.0003955 | 0.13497 | 31.587 | 0.00697 | 0.0003095 | 0.0003577 | 0.13347 | 30.16 | 0.00729 | 0.0003308 | 0.0003848 | 0.13555 | 30.497 | 0.00784 | 0.0003457 | 0.0004002 | 0.13993 | 29.29 | 0.00789 | 0.0003517 | 0.0004071 | 0.14145 | 33.672 | 0.00726 | 0.000325 | 0.0003782 | 0.13096 | 32.002 | 0.00816 | 0.0003714 | 0.0004271 | 0.12855 | 31.485 | 0.00822 | 0.0003739 | 0.000429 | 0.12608 | 29.909 | 0.00881 | 0.0003895 | 0.0004345 | 0.12913 | 35.398 | 0.00738 | 0.0003187 | 0.0003551 | 0.12412 | 34.38 | 0.00748 | 0.0003224 | 0.0003575 | 0.12509 | 34.58 | 0.00792 | 0.0003334 | 0.0003688 | 0.12774 | 33.242 | 0.00897 | 0.0003964 | 0.0004498 | 0.12508 | 33.547 | 0.00865 | 0.0003873 | 0.0004385 | 0.12585 | 34.743 | 0.0083 | 0.0003455 | 0.0003668 | 0.13642 | 41.086 | 0.00852 | 0.0003465 | 0.0003627 | 0.13319 | 38.326 | 0.00872 | 0.0003599 | 0.0003749 | 0.15198 | 44.653 | 0.01032 | 0.0004187 | 0.0004408 | 0.13891 | 44.667 | 0.00878 | 0.000348 | 0.0003431 | 0.13962 | 37.233 | 0.01021 | 0.0004195 | 0.0004137 | 0.14425 | 45.416 | 0.00928 | 0.0003645 | 0.0003532 | 0.14355 | 48.029 | 0.00886 | 0.0003463 | 0.0003359 | 0.14006 | 45.785 | 0.00959 | 0.0003776 | 0.000361 | 0.13827 | 44.578 | 0.00933 | 0.0003684 | 0.000349 | 0.13653 | 44.261 | 0.00935 | 0.0003691 | 0.0003488
0.14881 | 0.92459 | 0.00168 | 8.5e-05 | 0.0001123 | 0.16137 | 0.89049 | 0.00369 | 0.0001517 | 0.0001826 | 0.1492 | 0.92362 | 0.00512 | 0.0001969 | 0.0002276 | 0.1492 | 2.7177 | 0.00242 | 0.0001209 | 0.0001603 | 0.14989 | 2.7168 | 0.00324 | 0.0001473 | 0.0001922 | 0.17104 | 4.6304 | 0.00448 | 0.0002001 | 0.0002613 | 0.14981 | 7.2032 | 0.00346 | 0.000146 | 0.0001835 | 0.14534 | 7.128 | 0.00373 | 0.0001538 | 0.0001927 | 0.13333 | 8.219 | 0.00332 | 0.0001484 | 0.0001883 | 0.12854 | 9.4826 | 0.00329 | 0.0001476 | 0.0001881 | 0.13333 | 9.6331 | 0.0036 | 0.0001563 | 0.0001973 | 0.14067 | 11.2385 | 0.00375 | 0.0001693 | 0.0002149 | 0.14707 | 11.4862 | 0.00408 | 0.0001782 | 0.0002245 | 0.15279 | 11.7044 | 0.00442 | 0.0001867 | 0.0002337 | 0.15791 | 13.6176 | 0.00421 | 0.0001817 | 0.0002273 | 0.15006 | 12.9678 | 0.00428 | 0.0001962 | 0.0002481 | 0.15481 | 13.1656 | 0.00458 | 0.0002034 | 0.0002566 | 0.14779 | 12.8595 | 0.00467 | 0.0002072 | 0.0002612 | 0.14592 | 15.4795 | 0.00473 | 0.0002344 | 0.0003021 | 0.13898 | 15.4179 | 0.00477 | 0.0002261 | 0.0002879 | 0.14297 | 17.9574 | 0.00418 | 0.0001869 | 0.0002337 | 0.13805 | 17.6029 | 0.00425 | 0.0001895 | 0.0002366 | 0.14075 | 19.0613 | 0.00442 | 0.0001985 | 0.0002452 | 0.14298 | 20.1259 | 0.00455 | 0.0001984 | 0.0002416 | 0.14879 | 20.6283 | 0.00492 | 0.0002077 | 0.0002514 | 0.15291 | 20.4592 | 0.00488 | 0.0002089 | 0.0002518 | 0.15014 | 20.2042 | 0.00537 | 0.0002225 | 0.0002659 | 0.15014 | 24.1418 | 0.00475 | 0.00021 | 0.0002566 | 0.14788 | 23.9169 | 0.00518 | 0.0002219 | 0.0002697 | 0.14598 | 23.7314 | 0.00562 | 0.0002333 | 0.0002822 | 0.14599 | 23.8749 | 0.0056 | 0.0002417 | 0.0002943 | 0.14015 | 23.2487 | 0.0057 | 0.0002456 | 0.0002982 | 0.15704 | 28.2344 | 0.00575 | 0.0002434 | 0.0002935 | 0.15402 | 28.6142 | 0.0058 | 0.0002571 | 0.0003145 | 0.1609 | 28.6269 | 0.00672 | 0.0003017 | 0.0003699 | 0.15535 | 23.6643 | 0.00879 | 0.0004255 | 0.0005301 | 0.15643 | 23.8426 | 0.00973 | 0.0004534 | 0.0005604 | 0.15891 | 28.2625 | 0.0073 | 0.0003319 | 0.0004044 | 0.15402 | 27.5982 | 0.00741 | 0.0003362 | 0.0004087 | 0.15642 | 30.769 | 0.00638 | 0.0002793 | 0.0003322 | 0.15731 | 30.8875 | 0.007 | 0.0002963 | 0.0003493 | 0.15731 | 31.9772 | 0.00776 | 0.0003618 | 0.0004448 | 0.16685 | 33.4446 | 0.00821 | 0.0003715 | 0.0004563 | 0.1587 | 32.7977 | 0.00788 | 0.000331 | 0.0003887 | 0.15206 | 29.8685 | 0.00762 | 0.0003343 | 0.0003944 | 0.16066 | 31.0522 | 0.00805 | 0.0003439 | 0.0004051 | 0.154 | 30.9541 | 0.00738 | 0.0003262 | 0.0003847 | 0.15493 | 31.1014 | 0.00797 | 0.0003421 | 0.000401 | 0.15132 | 30.5286 | 0.00806 | 0.0003453 | 0.0004038 | 0.14622 | 33.428 | 0.0073 | 0.0003156 | 0.0003655 | 0.1446 | 31.918 | 0.00763 | 0.0003373 | 0.0003934 | 0.14597 | 32.131 | 0.00819 | 0.0003519 | 0.0004083 | 0.15069 | 31.032 | 0.00825 | 0.0003583 | 0.000416 | 0.15233 | 35.552 | 0.00757 | 0.0003305 | 0.0003856 | 0.14031 | 34.01 | 0.00848 | 0.0003774 | 0.000436 | 0.13773 | 33.462 | 0.00855 | 0.0003801 | 0.000438 | 0.13396 | 31.549 | 0.00916 | 0.0003963 | 0.0004445 | 0.1372 | 37.037 | 0.00767 | 0.0003242 | 0.0003627 | 0.13188 | 35.958 | 0.00778 | 0.0003282 | 0.0003654 | 0.13244 | 36.073 | 0.00823 | 0.000339 | 0.0003765 | 0.14194 | 35.942 | 0.00959 | 0.0004122 | 0.0004666 | 0.13897 | 36.151 | 0.00927 | 0.0004035 | 0.0004556 | 0.14158 | 37.688 | 0.00904 | 0.0003681 | 0.0003866 | 0.15158 | 44.456 | 0.00914 | 0.000363 | 0.000378 | 0.14799 | 41.333 | 0.0094 | 0.0003785 | 0.0003922 | 0.16579 | 47.876 | 0.0109 | 0.0004315 | 0.0004545 | 0.15154 | 47.209 | 0.00936 | 0.0003625 | 0.000357 | 0.15231 | 40.181 | 0.0109 | 0.0004374 | 0.0004326 | 0.15627 | 48.114 | 0.00985 | 0.0003781 | 0.0003669 | 0.15552 | 50.563 | 0.0094 | 0.0003592 | 0.0003486 | 0.15084 | 48.195 | 0.01016 | 0.0003911 | 0.000375 | 0.14891 | 46.65 | 0.00991 | 0.0003829 | 0.0003636 | 0.14703 | 46.27 | 0.00994 | 0.0003837 | 0.0003635
0.15873 | 0.89742 | 0.0018 | 8.77e-05 | 0.0001157 | 0.17378 | 0.85832 | 0.004 | 0.0001594 | 0.0001887 | 0.16578 | 0.87891 | 0.00572 | 0.0002165 | 0.0002375 | 0.16578 | 2.6993 | 0.00262 | 0.0001252 | 0.000164 | 0.16238 | 2.7045 | 0.00344 | 0.0001508 | 0.0001954 | 0.18529 | 4.6548 | 0.00471 | 0.0002035 | 0.0002643 | 0.15979 | 7.3598 | 0.00361 | 0.0001482 | 0.0001862 | 0.15442 | 7.2777 | 0.00388 | 0.000156 | 0.0001953 | 0.14167 | 8.434 | 0.00345 | 0.0001502 | 0.0001909 | 0.14283 | 9.9139 | 0.00351 | 0.0001521 | 0.0001924 | 0.15 | 10.111 | 0.00387 | 0.0001624 | 0.0002023 | 0.1563 | 11.8328 | 0.00398 | 0.0001736 | 0.0002193 | 0.16177 | 12.0213 | 0.00431 | 0.0001822 | 0.0002286 | 0.16668 | 12.19 | 0.00465 | 0.0001903 | 0.0002375 | 0.17107 | 14.1727 | 0.00441 | 0.0001846 | 0.0002305 | 0.16257 | 13.4917 | 0.00448 | 0.0001994 | 0.0002519 | 0.16671 | 13.6601 | 0.00478 | 0.0002063 | 0.0002602 | 0.15916 | 13.3537 | 0.00487 | 0.0002103 | 0.0002649 | 0.15635 | 16.152 | 0.0049 | 0.0002366 | 0.0003054 | 0.14825 | 16.0695 | 0.00494 | 0.0002284 | 0.0002914 | 0.16085 | 19.1706 | 0.00447 | 0.0001929 | 0.0002392 | 0.1553 | 18.8057 | 0.00454 | 0.0001957 | 0.0002423 | 0.15639 | 20.392 | 0.00469 | 0.0002039 | 0.0002507 | 0.15728 | 21.3267 | 0.00481 | 0.0002033 | 0.0002467 | 0.16231 | 21.7311 | 0.00518 | 0.0002122 | 0.0002562 | 0.16681 | 21.7207 | 0.00514 | 0.0002135 | 0.0002571 | 0.16265 | 21.3469 | 0.00563 | 0.000227 | 0.000271 | 0.16265 | 25.3211 | 0.00497 | 0.0002135 | 0.0002608 | 0.15925 | 25.0074 | 0.0054 | 0.0002253 | 0.0002738 | 0.16683 | 25.7065 | 0.00605 | 0.0002435 | 0.00029 | 0.16685 | 26.004 | 0.00603 | 0.0002518 | 0.0003029 | 0.16018 | 25.3465 | 0.00614 | 0.0002561 | 0.0003072 | 0.17666 | 30.3573 | 0.00612 | 0.0002507 | 0.0003001 | 0.17327 | 30.6837 | 0.00617 | 0.0002641 | 0.0003211 | 0.17878 | 30.9265 | 0.00708 | 0.0003081 | 0.0003769 | 0.17261 | 26.5175 | 0.00922 | 0.0004332 | 0.0005412 | 0.17207 | 26.4301 | 0.01016 | 0.0004606 | 0.000571 | 0.1748 | 30.3379 | 0.00767 | 0.0003382 | 0.0004119 | 0.16942 | 29.6527 | 0.00779 | 0.0003428 | 0.0004165 | 0.17207 | 32.7613 | 0.00671 | 0.0002854 | 0.000339 | 0.17161 | 32.7039 | 0.00733 | 0.0003021 | 0.0003557 | 0.17161 | 34.1488 | 0.00809 | 0.0003668 | 0.0004515 | 0.18075 | 35.4717 | 0.00852 | 0.000376 | 0.0004624 | 0.1709 | 34.5021 | 0.0082 | 0.000336 | 0.000395 | 0.16473 | 31.5954 | 0.00796 | 0.0003404 | 0.000402 | 0.17302 | 32.6847 | 0.00839 | 0.0003494 | 0.0004121 | 0.16684 | 32.9591 | 0.00771 | 0.000332 | 0.0003921 | 0.16684 | 32.9604 | 0.00831 | 0.0003476 | 0.0004082 | 0.16296 | 32.3567 | 0.0084 | 0.000351 | 0.0004111 | 0.15747 | 35.198 | 0.00761 | 0.000321 | 0.0003724 | 0.15572 | 33.584 | 0.00796 | 0.0003431 | 0.000401 | 0.1564 | 33.682 | 0.00851 | 0.0003573 | 0.0004157 | 0.16145 | 32.732 | 0.00858 | 0.0003641 | 0.0004239 | 0.16321 | 37.35 | 0.00786 | 0.0003353 | 0.0003922 | 0.14967 | 35.987 | 0.00879 | 0.0003826 | 0.0004438 | 0.14692 | 35.408 | 0.00887 | 0.0003854 | 0.000446 | 0.14184 | 33.188 | 0.00949 | 0.0004024 | 0.0004537 | 0.14527 | 38.685 | 0.00796 | 0.0003292 | 0.0003697 | 0.13964 | 37.543 | 0.00807 | 0.0003334 | 0.0003727 | 0.14716 | 39.08 | 0.0088 | 0.0003532 | 0.00039 | 0.15968 | 39.185 | 0.0103 | 0.0004307 | 0.0004843 | 0.15635 | 39.326 | 0.00998 | 0.0004225 | 0.0004737 | 0.15731 | 40.712 | 0.00973 | 0.0003865 | 0.0004036 | 0.16674 | 47.827 | 0.00972 | 0.0003767 | 0.0003912 | 0.16279 | 44.353 | 0.01002 | 0.0003939 | 0.0004073 | 0.17961 | 51.033 | 0.01144 | 0.0004424 | 0.0004666 | 0.16417 | 49.788 | 0.00991 | 0.0003751 | 0.0003695 | 0.165 | 43.247 | 0.01155 | 0.0004524 | 0.0004492 | 0.16829 | 50.876 | 0.01039 | 0.00039 | 0.0003793 | 0.16748 | 53.131 | 0.00992 | 0.0003705 | 0.0003601 | 0.16161 | 50.699 | 0.0107 | 0.000403 | 0.0003877 | 0.15954 | 48.866 | 0.01048 | 0.0003957 | 0.0003769 | 0.15753 | 48.435 | 0.0105 | 0.0003967 | 0.000377
0.16865 | 0.87127 | 0.00192 | 9.04e-05 | 0.0001191 | 0.1862 | 0.82796 | 0.00432 | 0.0001673 | 0.000195 | 0.18236 | 0.83721 | 0.00634 | 0.0002363 | 0.0002477 | 0.18236 | 2.667 | 0.00282 | 0.0001294 | 0.0001675 | 0.17487 | 2.6832 | 0.00364 | 0.0001543 | 0.0001985 | 0.19954 | 4.6613 | 0.00494 | 0.0002069 | 0.0002671 | 0.16978 | 7.5005 | 0.00375 | 0.0001503 | 0.0001887 | 0.1635 | 7.4144 | 0.00403 | 0.0001581 | 0.0001978 | 0.15 | 8.6332 | 0.00358 | 0.000152 | 0.0001932 | 0.16068 | 10.388 | 0.00377 | 0.000158 | 0.0001972 | 0.16667 | 10.5267 | 0.00413 | 0.0001677 | 0.0002067 | 0.17193 | 12.3581 | 0.0042 | 0.0001775 | 0.0002231 | 0.17648 | 12.4971 | 0.00453 | 0.0001858 | 0.0002322 | 0.18057 | 12.6162 | 0.00486 | 0.0001937 | 0.0002409 | 0.18423 | 14.6684 | 0.00459 | 0.0001872 | 0.0002334 | 0.17507 | 13.9864 | 0.00468 | 0.0002022 | 0.0002553 | 0.17862 | 14.1151 | 0.00497 | 0.000209 | 0.0002634 | 0.17052 | 13.8086 | 0.00507 | 0.0002131 | 0.0002682 | 0.16677 | 16.7853 | 0.00506 | 0.0002385 | 0.0003083 | 0.16678 | 17.2852 | 0.00527 | 0.0002347 | 0.0002974 | 0.17872 | 20.2769 | 0.00475 | 0.000198 | 0.0002439 | 0.17256 | 19.9016 | 0.00482 | 0.0002009 | 0.0002472 | 0.17203 | 21.6259 | 0.00494 | 0.0002084 | 0.0002555 | 0.17158 | 22.4603 | 0.00505 | 0.0002075 | 0.0002513 | 0.17584 | 22.7863 | 0.00542 | 0.0002162 | 0.0002605 | 0.18072 | 22.9247 | 0.00538 | 0.0002175 | 0.0002617 | 0.17517 | 22.4517 | 0.00587 | 0.0002309 | 0.0002756 | 0.17516 | 26.433 | 0.00518 | 0.0002167 | 0.0002646 | 0.182 | 27.0148 | 0.00582 | 0.0002348 | 0.0002809 | 0.18768 | 27.4785 | 0.00645 | 0.0002519 | 0.0002964 | 0.1877 | 27.9311 | 0.00642 | 0.00026 | 0.00031 | 0.1802 | 27.2526 | 0.00655 | 0.0002646 | 0.0003146 | 0.19629 | 32.2566 | 0.00646 | 0.0002569 | 0.0003057 | 0.19253 | 32.5203 | 0.0065 | 0.00027 | 0.0003268 | 0.19666 | 33.0425 | 0.00742 | 0.0003135 | 0.0003828 | 0.18987 | 29.2079 | 0.0096 | 0.0004393 | 0.0005503 | 0.18771 | 28.8838 | 0.01055 | 0.0004665 | 0.0005797 | 0.19069 | 32.3098 | 0.00801 | 0.0003436 | 0.0004184 | 0.18482 | 31.5936 | 0.00814 | 0.0003484 | 0.0004232 | 0.18771 | 34.6005 | 0.00703 | 0.0002907 | 0.0003449 | 0.18591 | 34.3961 | 0.00765 | 0.0003072 | 0.0003614 | 0.18592 | 36.1867 | 0.00839 | 0.0003711 | 0.0004573 | 0.19466 | 37.374 | 0.00882 | 0.0003799 | 0.0004677 | 0.18311 | 36.1116 | 0.0085 | 0.0003404 | 0.0004006 | 0.1774 | 33.2388 | 0.00829 | 0.0003458 | 0.0004088 | 0.18538 | 34.2426 | 0.00871 | 0.0003543 | 0.0004183 | 0.17967 | 34.9106 | 0.00803 | 0.0003371 | 0.0003987 | 0.17876 | 34.7751 | 0.00863 | 0.0003525 | 0.0004145 | 0.1746 | 34.1507 | 0.00872 | 0.000356 | 0.0004176 | 0.16872 | 36.864 | 0.00791 | 0.0003258 | 0.0003787 | 0.16684 | 35.138 | 0.00827 | 0.0003482 | 0.0004079 | 0.16683 | 35.139 | 0.00882 | 0.0003622 | 0.0004223 | 0.17222 | 34.389 | 0.0089 | 0.0003692 | 0.0004311 | 0.17409 | 39.065 | 0.00815 | 0.0003396 | 0.0003981 | 0.15902 | 37.901 | 0.00908 | 0.0003872 | 0.0004509 | 0.1561 | 37.311 | 0.00916 | 0.0003901 | 0.0004533 | 0.1576 | 36.416 | 0.01011 | 0.0004172 | 0.0004696 | 0.16141 | 41.981 | 0.00849 | 0.000342 | 0.0003821 | 0.15515 | 40.705 | 0.00862 | 0.0003468 | 0.0003855 | 0.16555 | 42.82 | 0.00945 | 0.0003699 | 0.0004043 | 0.17742 | 42.258 | 0.01096 | 0.0004458 | 0.0004993 | 0.17372 | 42.384 | 0.01064 | 0.000438 | 0.0004892 | 0.17304 | 43.765 | 0.01036 | 0.0004017 | 0.0004182 | 0.1819 | 51.182 | 0.01027 | 0.0003881 | 0.0004027 | 0.17758 | 47.358 | 0.01061 | 0.0004068 | 0.0004204 | 0.19343 | 54.098 | 0.01195 | 0.0004517 | 0.0004773 | 0.1768 | 52.379 | 0.01044 | 0.0003861 | 0.0003807 | 0.17769 | 46.375 | 0.01214 | 0.0004652 | 0.0004638 | 0.18031 | 53.668 | 0.0109 | 0.0004003 | 0.0003904 | 0.17944 | 55.709 | 0.01041 | 0.0003804 | 0.0003706 | 0.17239 | 53.274 | 0.01122 | 0.0004135 | 0.0003994 | 0.17018 | 51.222 | 0.01101 | 0.0004072 | 0.0003892 | 0.16803 | 50.731 | 0.01105 | 0.0004083 | 0.0003894
0.17857 | 0.84632 | 0.00205 | 9.31e-05 | 0.0001226 | 0.19861 | 0.7995 | 0.00465 | 0.0001753 | 0.0002015 | 0.19894 | 0.79873 | 0.007 | 0.0002563 | 0.0002582 | 0.19894 | 2.6267 | 0.00302 | 0.0001334 | 0.0001709 | 0.19985 | 2.6248 | 0.00404 | 0.0001661 | 0.0002045 | 0.2138 | 4.6558 | 0.00517 | 0.0002101 | 0.0002698 | 0.17977 | 7.6254 | 0.00389 | 0.0001523 | 0.000191 | 0.18167 | 7.6473 | 0.00431 | 0.0001643 | 0.0002023 | 0.16667 | 8.989 | 0.00382 | 0.000157 | 0.0001975 | 0.17853 | 10.784 | 0.00402 | 0.0001632 | 0.0002014 | 0.18333 | 10.8832 | 0.00438 | 0.0001725 | 0.0002107 | 0.18756 | 12.8041 | 0.00441 | 0.000181 | 0.0002266 | 0.19119 | 12.9034 | 0.00474 | 0.000189 | 0.0002354 | 0.19446 | 12.9828 | 0.00507 | 0.0001967 | 0.0002439 | 0.19739 | 15.1047 | 0.00477 | 0.0001896 | 0.000236 | 0.18758 | 14.4416 | 0.00487 | 0.0002048 | 0.0002584 | 0.19053 | 14.5408 | 0.00516 | 0.0002115 | 0.0002664 | 0.18189 | 14.2341 | 0.00526 | 0.0002157 | 0.0002713 | 0.18762 | 17.934 | 0.00537 | 0.0002439 | 0.0003134 | 0.18531 | 18.3934 | 0.00557 | 0.0002399 | 0.0003026 | 0.19659 | 21.2753 | 0.005 | 0.0002025 | 0.000248 | 0.18981 | 20.9097 | 0.00508 | 0.0002055 | 0.0002515 | 0.18766 | 22.7821 | 0.00519 | 0.0002124 | 0.0002597 | 0.18588 | 23.5261 | 0.00529 | 0.0002113 | 0.0002553 | 0.18936 | 23.7734 | 0.00565 | 0.0002197 | 0.0002643 | 0.19462 | 24.0608 | 0.00561 | 0.0002211 | 0.0002658 | 0.20019 | 24.5064 | 0.00633 | 0.0002419 | 0.0002834 | 0.20019 | 28.4527 | 0.00557 | 0.0002255 | 0.0002711 | 0.20475 | 28.7886 | 0.0062 | 0.0002426 | 0.0002869 | 0.20854 | 29.0654 | 0.00683 | 0.000259 | 0.0003019 | 0.20856 | 29.6739 | 0.0068 | 0.000267 | 0.0003161 | 0.20022 | 28.9945 | 0.00693 | 0.0002718 | 0.0003209 | 0.21592 | 33.9608 | 0.00678 | 0.0002623 | 0.0003105 | 0.21178 | 34.1522 | 0.00683 | 0.0002752 | 0.0003316 | 0.21453 | 34.9834 | 0.00774 | 0.0003181 | 0.0003879 | 0.20713 | 31.7141 | 0.00995 | 0.0004443 | 0.0005578 | 0.20335 | 31.1822 | 0.0109 | 0.0004713 | 0.0005871 | 0.20658 | 34.1567 | 0.00833 | 0.0003483 | 0.000424 | 0.20022 | 33.4298 | 0.00847 | 0.0003533 | 0.0004291 | 0.20335 | 36.3151 | 0.00733 | 0.0002954 | 0.0003501 | 0.20021 | 35.983 | 0.00796 | 0.0003117 | 0.0003665 | 0.20022 | 38.0998 | 0.00868 | 0.0003749 | 0.0004625 | 0.20856 | 39.1507 | 0.0091 | 0.0003834 | 0.0004724 | 0.19532 | 37.6254 | 0.00879 | 0.0003444 | 0.0004057 | 0.19007 | 34.8174 | 0.00861 | 0.0003505 | 0.0004149 | 0.19774 | 35.735 | 0.00902 | 0.0003586 | 0.000424 | 0.19251 | 36.8177 | 0.00833 | 0.0003416 | 0.0004046 | 0.19068 | 36.5547 | 0.00893 | 0.0003568 | 0.0004202 | 0.18624 | 35.8996 | 0.00903 | 0.0003604 | 0.0004235 | 0.17997 | 38.446 | 0.0082 | 0.00033 | 0.0003843 | 0.17797 | 36.608 | 0.00857 | 0.0003527 | 0.0004141 | 0.17725 | 36.522 | 0.00912 | 0.0003666 | 0.0004284 | 0.18298 | 36 | 0.00921 | 0.0003738 | 0.0004375 | 0.18497 | 40.695 | 0.00841 | 0.0003434 | 0.0004035 | 0.16837 | 39.761 | 0.00936 | 0.0003913 | 0.0004573 | 0.16528 | 39.15 | 0.00944 | 0.0003944 | 0.0004598 | 0.1773 | 40.317 | 0.0108 | 0.0004342 | 0.0004862 | 0.18159 | 46.02 | 0.0091 | 0.0003569 | 0.000395 | 0.17455 | 44.621 | 0.00925 | 0.0003625 | 0.0003991 | 0.18395 | 46.487 | 0.01005 | 0.0003834 | 0.0004163 | 0.19516 | 45.135 | 0.01158 | 0.0004584 | 0.0005122 | 0.19109 | 45.298 | 0.01125 | 0.0004509 | 0.0005025 | 0.18877 | 46.81 | 0.01095 | 0.0004145 | 0.0004311 | 0.19705 | 54.476 | 0.01077 | 0.0003979 | 0.0004128 | 0.19238 | 50.324 | 0.01116 | 0.0004179 | 0.0004321 | 0.20724 | 57.069 | 0.01243 | 0.00046 | 0.0004868 | 0.18942 | 54.968 | 0.01094 | 0.0003958 | 0.000391 | 0.19039 | 49.541 | 0.0127 | 0.0004761 | 0.0004768 | 0.19233 | 56.487 | 0.01139 | 0.0004095 | 0.0004006 | 0.19141 | 58.275 | 0.01088 | 0.0003893 | 0.0003802 | 0.19393 | 58.532 | 0.01218 | 0.0004418 | 0.0004198 | 0.19145 | 56.198 | 0.01201 | 0.000438 | 0.000411 | 0.18904 | 55.623 | 0.01205 | 0.0004396 | 0.0004114
0.19841 | 0.79983 | 0.00231 | 0.0001022 | 0.0001297 | 0.22344 | 0.7478 | 0.00534 | 0.0002041 | 0.000215 | 0.21552 | 0.76356 | 0.00769 | 0.0002766 | 0.0002692 | 0.21552 | 2.5805 | 0.00323 | 0.0001375 | 0.0001742 | 0.22483 | 2.5534 | 0.00446 | 0.0001776 | 0.0002102 | 0.22805 | 4.6384 | 0.0054 | 0.0002133 | 0.0002724 | 0.19974 | 7.8344 | 0.00417 | 0.0001584 | 0.0001953 | 0.20438 | 7.8761 | 0.00466 | 0.0001727 | 0.0002073 | 0.1875 | 9.3607 | 0.00411 | 0.0001636 | 0.0002022 | 0.19639 | 11.1307 | 0.00427 | 0.0001678 | 0.0002052 | 0.2 | 11.1902 | 0.00463 | 0.0001768 | 0.0002142 | 0.20319 | 13.1907 | 0.00462 | 0.0001841 | 0.0002296 | 0.20589 | 13.2603 | 0.00495 | 0.000192 | 0.0002383 | 0.20834 | 13.3099 | 0.00528 | 0.0001996 | 0.0002467 | 0.21055 | 15.4913 | 0.00495 | 0.0001919 | 0.0002384 | 0.20008 | 14.8575 | 0.00505 | 0.0002073 | 0.0002612 | 0.21435 | 15.3034 | 0.00552 | 0.000219 | 0.0002716 | 0.20463 | 15.0064 | 0.00563 | 0.0002233 | 0.0002768 | 0.20846 | 18.9346 | 0.00566 | 0.0002485 | 0.0003178 | 0.20384 | 19.3835 | 0.00585 | 0.0002445 | 0.0003071 | 0.21446 | 22.1855 | 0.00525 | 0.0002065 | 0.0002517 | 0.20707 | 21.8295 | 0.00533 | 0.0002096 | 0.0002552 | 0.2033 | 23.8502 | 0.00542 | 0.0002159 | 0.0002635 | 0.20018 | 24.5137 | 0.00551 | 0.0002146 | 0.000259 | 0.21642 | 25.5618 | 0.00608 | 0.0002299 | 0.0002709 | 0.22242 | 26.1574 | 0.00603 | 0.0002311 | 0.0002729 | 0.22521 | 26.356 | 0.00675 | 0.0002508 | 0.0002899 | 0.22521 | 30.2183 | 0.00593 | 0.0002328 | 0.0002766 | 0.22751 | 30.367 | 0.00656 | 0.0002493 | 0.000292 | 0.22939 | 30.496 | 0.00719 | 0.0002652 | 0.0003068 | 0.22942 | 31.2511 | 0.00715 | 0.000273 | 0.0003213 | 0.22024 | 30.571 | 0.00729 | 0.000278 | 0.0003263 | 0.23555 | 35.4788 | 0.00709 | 0.000267 | 0.0003147 | 0.23103 | 35.6082 | 0.00713 | 0.0002798 | 0.0003359 | 0.23241 | 36.7582 | 0.00803 | 0.0003221 | 0.0003924 | 0.22439 | 34.0348 | 0.01028 | 0.0004485 | 0.0005641 | 0.219 | 33.3346 | 0.01124 | 0.0004754 | 0.0005934 | 0.22247 | 35.8878 | 0.00864 | 0.0003524 | 0.000429 | 0.21562 | 35.1602 | 0.00878 | 0.0003575 | 0.0004342 | 0.21899 | 37.8941 | 0.00762 | 0.0002996 | 0.0003548 | 0.21452 | 37.4536 | 0.00825 | 0.0003157 | 0.0003711 | 0.21452 | 39.8772 | 0.00896 | 0.0003783 | 0.000467 | 0.22246 | 40.8209 | 0.00936 | 0.0003865 | 0.0004766 | 0.20753 | 39.0529 | 0.00907 | 0.0003481 | 0.0004103 | 0.20274 | 36.3105 | 0.00891 | 0.0003548 | 0.0004204 | 0.21009 | 37.1512 | 0.00931 | 0.0003626 | 0.0004291 | 0.20534 | 38.6594 | 0.00861 | 0.0003455 | 0.0004098 | 0.2026 | 38.2783 | 0.00921 | 0.0003607 | 0.0004254 | 0.19788 | 37.6026 | 0.00932 | 0.0003644 | 0.0004288 | 0.19121 | 39.9428 | 0.00847 | 0.0003339 | 0.0003894 | 0.18909 | 37.9922 | 0.00886 | 0.0003569 | 0.0004198 | 0.18768 | 37.8188 | 0.00941 | 0.0003706 | 0.0004339 | 0.19374 | 37.5665 | 0.0095 | 0.000378 | 0.0004434 | 0.19585 | 42.25 | 0.00867 | 0.000347 | 0.0004085 | 0.18708 | 43.305 | 0.00987 | 0.0004017 | 0.0004684 | 0.18365 | 42.674 | 0.00997 | 0.000405 | 0.0004711 | 0.197 | 44.014 | 0.01144 | 0.0004478 | 0.0004998 | 0.20177 | 49.915 | 0.00966 | 0.000369 | 0.0004059 | 0.19394 | 48.422 | 0.00983 | 0.0003752 | 0.0004104 | 0.20234 | 50.024 | 0.01061 | 0.0003945 | 0.0004266 | 0.2129 | 47.84 | 0.01215 | 0.0004693 | 0.0005234 | 0.20846 | 48.053 | 0.01182 | 0.000462 | 0.0005141 | 0.2045 | 49.814 | 0.01151 | 0.0004254 | 0.0004424 | 0.21221 | 57.697 | 0.01125 | 0.0004064 | 0.0004218 | 0.20718 | 53.227 | 0.01167 | 0.0004276 | 0.0004424 | 0.22106 | 59.933 | 0.01289 | 0.0004673 | 0.0004954 | 0.20205 | 57.552 | 0.01142 | 0.0004045 | 0.0004003 | 0.20308 | 52.703 | 0.01323 | 0.0004856 | 0.0004884 | 0.21637 | 62.086 | 0.0123 | 0.0004344 | 0.0004182 | 0.21533 | 63.338 | 0.01177 | 0.000414 | 0.000397 | 0.21548 | 63.813 | 0.01305 | 0.0004642 | 0.0004371 | 0.21273 | 61.397 | 0.01292 | 0.0004622 | 0.0004294 | 0.21004 | 60.74 | 0.01298 | 0.0004643 | 0.0004301
0.22321 | 0.74814 | 0.00265 | 0.0001159 | 0.0001392 | 0.24826 | 0.70252 | 0.00608 | 0.0002325 | 0.0002294 | 0.2321 | 0.7313 | 0.00841 | 0.0002972 | 0.0002807 | 0.2321 | 2.5312 | 0.00344 | 0.0001416 | 0.0001775 | 0.24981 | 2.4761 | 0.00489 | 0.000189 | 0.0002159 | 0.2423 | 4.613 | 0.00563 | 0.0002165 | 0.0002749 | 0.22471 | 8.0314 | 0.00451 | 0.0001667 | 0.0002001 | 0.22709 | 8.0473 | 0.00499 | 0.0001803 | 0.0002119 | 0.20833 | 9.6591 | 0.0044 | 0.0001695 | 0.0002064 | 0.21424 | 11.4179 | 0.00451 | 0.000172 | 0.0002086 | 0.21667 | 11.4476 | 0.00486 | 0.0001808 | 0.0002175 | 0.21882 | 13.5277 | 0.00482 | 0.000187 | 0.0002325 | 0.2206 | 13.5575 | 0.00515 | 0.0001947 | 0.000241 | 0.22223 | 13.5873 | 0.00548 | 0.0002022 | 0.0002493 | 0.23687 | 16.1157 | 0.00529 | 0.0001989 | 0.0002427 | 0.22509 | 15.6003 | 0.0054 | 0.0002145 | 0.0002663 | 0.23816 | 15.9473 | 0.00586 | 0.0002255 | 0.0002762 | 0.22737 | 15.66 | 0.00598 | 0.0002299 | 0.0002815 | 0.22931 | 19.8068 | 0.00594 | 0.0002526 | 0.0003216 | 0.22237 | 20.2751 | 0.00612 | 0.0002485 | 0.000311 | 0.23233 | 23.017 | 0.00549 | 0.00021 | 0.000255 | 0.22432 | 22.6508 | 0.00558 | 0.0002132 | 0.0002586 | 0.21894 | 24.8398 | 0.00564 | 0.000219 | 0.0002668 | 0.22877 | 26.3031 | 0.00593 | 0.0002244 | 0.0002652 | 0.24347 | 27.1244 | 0.00649 | 0.0002384 | 0.0002765 | 0.25022 | 28.0087 | 0.00643 | 0.0002392 | 0.0002787 | 0.25024 | 28.0093 | 0.00715 | 0.0002583 | 0.0002955 | 0.25023 | 31.7683 | 0.00628 | 0.0002391 | 0.0002813 | 0.25026 | 31.7689 | 0.00691 | 0.0002552 | 0.0002965 | 0.25025 | 31.7694 | 0.00754 | 0.0002707 | 0.000311 | 0.25027 | 32.6716 | 0.00748 | 0.0002783 | 0.0003259 | 0.24026 | 32.0109 | 0.00763 | 0.0002835 | 0.0003311 | 0.25518 | 36.8397 | 0.00739 | 0.0002713 | 0.0003185 | 0.25028 | 36.9074 | 0.00743 | 0.000284 | 0.0003398 | 0.25029 | 38.3861 | 0.00832 | 0.0003257 | 0.0003963 | 0.24165 | 36.1691 | 0.01059 | 0.0004521 | 0.0005696 | 0.23464 | 35.3201 | 0.01155 | 0.000479 | 0.0005989 | 0.23836 | 37.5122 | 0.00893 | 0.0003561 | 0.0004335 | 0.23103 | 36.7739 | 0.00908 | 0.0003613 | 0.0004389 | 0.23464 | 39.3667 | 0.0079 | 0.0003033 | 0.000359 | 0.22882 | 38.8275 | 0.00853 | 0.0003194 | 0.0003753 | 0.22882 | 41.538 | 0.00922 | 0.0003813 | 0.0004711 | 0.23637 | 42.3742 | 0.00962 | 0.0003893 | 0.0004804 | 0.21973 | 40.4034 | 0.00934 | 0.0003514 | 0.0004145 | 0.21541 | 37.7473 | 0.0092 | 0.0003587 | 0.0004254 | 0.22245 | 38.5106 | 0.0096 | 0.0003662 | 0.0004338 | 0.21817 | 40.4449 | 0.00889 | 0.0003491 | 0.0004145 | 0.21451 | 39.9454 | 0.00949 | 0.0003641 | 0.0004301 | 0.20952 | 39.2492 | 0.0096 | 0.000368 | 0.0004336 | 0.20246 | 41.3536 | 0.00874 | 0.0003374 | 0.0003941 | 0.20021 | 39.2811 | 0.00914 | 0.0003607 | 0.000425 | 0.20853 | 40.1938 | 0.00996 | 0.0003817 | 0.0004438 | 0.21527 | 40.5201 | 0.01005 | 0.000389 | 0.0004537 | 0.21761 | 45.1311 | 0.00916 | 0.0003565 | 0.0004172 | 0.21047 | 47.396 | 0.01047 | 0.0004138 | 0.0004798 | 0.2066 | 46.743 | 0.01057 | 0.0004174 | 0.0004829 | 0.2167 | 47.499 | 0.01203 | 0.0004589 | 0.0005113 | 0.22194 | 53.639 | 0.01017 | 0.000379 | 0.0004152 | 0.21334 | 52.073 | 0.01036 | 0.0003856 | 0.0004201 | 0.22074 | 53.417 | 0.01113 | 0.000404 | 0.0004355 | 0.23065 | 50.36 | 0.0127 | 0.0004787 | 0.0005333 | 0.22583 | 50.653 | 0.01237 | 0.0004717 | 0.0005244 | 0.22023 | 52.763 | 0.01203 | 0.0004348 | 0.0004524 | 0.22737 | 60.821 | 0.0117 | 0.0004139 | 0.0004298 | 0.22198 | 56.064 | 0.01217 | 0.0004361 | 0.0004517 | 0.24869 | 65.343 | 0.01375 | 0.0004872 | 0.0005102 | 0.22731 | 62.617 | 0.01231 | 0.0004286 | 0.0004166 | 0.22846 | 58.935 | 0.01419 | 0.0005103 | 0.0005082 | 0.24041 | 67.537 | 0.01313 | 0.0004542 | 0.000433 | 0.23926 | 68.254 | 0.01258 | 0.0004339 | 0.0004114 | 0.23703 | 69.023 | 0.01386 | 0.0004824 | 0.0004519 | 0.234 | 66.687 | 0.01376 | 0.0004819 | 0.0004452 | 0.23104 | 65.949 | 0.01382 | 0.0004842 | 0.0004461
0.24802 | 0.70287 | 0.00302 | 0.0001296 | 0.0001493 | 0.27309 | 0.66286 | 0.00687 | 0.000261 | 0.0002447 | 0.26525 | 0.67481 | 0.00994 | 0.000372 | 0.000305 | 0.26525 | 2.4279 | 0.00387 | 0.0001559 | 0.000184 | 0.27479 | 2.3989 | 0.00533 | 0.0002004 | 0.0002215 | 0.25656 | 4.5817 | 0.00587 | 0.0002196 | 0.0002773 | 0.24968 | 8.1718 | 0.00484 | 0.0001743 | 0.0002045 | 0.2498 | 8.1719 | 0.00532 | 0.0001873 | 0.000216 | 0.22917 | 9.8959 | 0.00467 | 0.0001749 | 0.0002102 | 0.23209 | 11.6554 | 0.00474 | 0.000176 | 0.0002117 | 0.23333 | 11.6754 | 0.0051 | 0.0001845 | 0.0002205 | 0.23445 | 13.805 | 0.00502 | 0.0001897 | 0.0002351 | 0.23531 | 13.815 | 0.00534 | 0.0001973 | 0.0002435 | 0.25001 | 14.0429 | 0.00586 | 0.0002107 | 0.000254 | 0.26319 | 16.571 | 0.00562 | 0.0002051 | 0.0002465 | 0.2501 | 16.2245 | 0.00574 | 0.0002209 | 0.0002707 | 0.26198 | 16.4922 | 0.00619 | 0.0002313 | 0.0002803 | 0.2501 | 16.2248 | 0.00632 | 0.0002358 | 0.0002857 | 0.25016 | 20.5502 | 0.0062 | 0.0002562 | 0.0003249 | 0.2409 | 21.0678 | 0.00638 | 0.0002521 | 0.0003145 | 0.25021 | 23.7495 | 0.00572 | 0.0002133 | 0.0002579 | 0.24158 | 23.4031 | 0.00581 | 0.0002165 | 0.0002616 | 0.25022 | 26.5724 | 0.00605 | 0.0002283 | 0.0002725 | 0.25737 | 27.8365 | 0.00633 | 0.0002327 | 0.0002705 | 0.27052 | 28.4702 | 0.00688 | 0.0002457 | 0.0002813 | 0.27802 | 29.6233 | 0.0068 | 0.0002462 | 0.0002837 | 0.27526 | 29.4753 | 0.00752 | 0.0002648 | 0.0003002 | 0.27525 | 33.1215 | 0.00661 | 0.0002447 | 0.0002854 | 0.27301 | 33.0134 | 0.00724 | 0.0002605 | 0.0003005 | 0.2711 | 32.9151 | 0.00787 | 0.0002757 | 0.0003148 | 0.27113 | 33.9648 | 0.00781 | 0.000283 | 0.0003301 | 0.26029 | 33.3035 | 0.00796 | 0.0002883 | 0.0003354 | 0.27481 | 38.0631 | 0.00767 | 0.0002752 | 0.0003219 | 0.26954 | 38.0692 | 0.00772 | 0.0002877 | 0.0003432 | 0.26817 | 39.8766 | 0.00859 | 0.000329 | 0.0003999 | 0.25891 | 38.1164 | 0.01087 | 0.0004552 | 0.0005744 | 0.25028 | 37.1684 | 0.01184 | 0.0004821 | 0.0006037 | 0.25425 | 39.0393 | 0.00921 | 0.0003594 | 0.0004375 | 0.24643 | 38.3006 | 0.00937 | 0.0003647 | 0.000443 | 0.25028 | 40.7222 | 0.00817 | 0.0003067 | 0.0003628 | 0.24312 | 40.114 | 0.0088 | 0.0003227 | 0.0003791 | 0.24312 | 43.0918 | 0.00947 | 0.0003841 | 0.0004748 | 0.25027 | 43.84 | 0.00987 | 0.0003919 | 0.0004839 | 0.24415 | 42.8722 | 0.00986 | 0.000361 | 0.000422 | 0.22808 | 39.1072 | 0.00948 | 0.0003622 | 0.00043 | 0.24717 | 41.0373 | 0.01013 | 0.0003764 | 0.0004421 | 0.23101 | 42.1537 | 0.00914 | 0.0003523 | 0.0004188 | 0.23835 | 43.0981 | 0.01 | 0.0003738 | 0.0004382 | 0.2328 | 42.3908 | 0.01012 | 0.0003778 | 0.000442 | 0.22496 | 43.9454 | 0.00924 | 0.0003473 | 0.0004024 | 0.22246 | 41.6394 | 0.00967 | 0.0003712 | 0.0004343 | 0.2346 | 42.8161 | 0.01061 | 0.0003956 | 0.0004543 | 0.24218 | 43.921 | 0.01068 | 0.0004024 | 0.0004645 | 0.24481 | 48.3494 | 0.00974 | 0.0003683 | 0.0004264 | 0.23385 | 51.116 | 0.01101 | 0.0004238 | 0.0004893 | 0.22956 | 50.452 | 0.01112 | 0.0004276 | 0.0004926 | 0.2364 | 50.759 | 0.01257 | 0.0004683 | 0.0005212 | 0.24212 | 57.168 | 0.01066 | 0.0003875 | 0.0004232 | 0.23273 | 55.549 | 0.01086 | 0.0003945 | 0.0004285 | 0.23913 | 56.652 | 0.01162 | 0.0004121 | 0.0004432 | 0.24839 | 52.712 | 0.01322 | 0.000487 | 0.0005422 | 0.2432 | 53.096 | 0.01288 | 0.0004802 | 0.0005336 | 0.23596 | 55.644 | 0.01253 | 0.0004431 | 0.0004613 | 0.24253 | 63.845 | 0.01214 | 0.0004205 | 0.000437 | 0.23678 | 58.813 | 0.01263 | 0.0004436 | 0.0004601 | 0.27632 | 70.357 | 0.01454 | 0.0005035 | 0.0005226 | 0.25257 | 67.511 | 0.01313 | 0.0004482 | 0.0004305 | 0.25385 | 64.956 | 0.01506 | 0.0005295 | 0.0005244 | 0.26445 | 72.802 | 0.01389 | 0.0004705 | 0.0004457 | 0.26318 | 72.985 | 0.01334 | 0.0004505 | 0.0004237 | 0.25858 | 74.104 | 0.01461 | 0.0004976 | 0.0004646 | 0.25527 | 71.94 | 0.01454 | 0.0004981 | 0.0004588 | 0.25205 | 71.15 | 0.01461 | 0.0005007 | 0.0004599
0.27282 | 0.66321 | 0.00342 | 0.0001436 | 0.00016 | 0.29791 | 0.6278 | 0.0077 | 0.0002895 | 0.0002609 | 0.29841 | 0.62723 | 0.01159 | 0.0004437 | 0.0003314 | 0.29841 | 2.3266 | 0.00433 | 0.0001701 | 0.0001905 | 0.29978 | 2.3227 | 0.00578 | 0.0002118 | 0.0002272 | 0.28506 | 4.5031 | 0.00634 | 0.0002307 | 0.000282 | 0.27464 | 8.2674 | 0.00517 | 0.0001812 | 0.0002085 | 0.2725 | 8.2606 | 0.00565 | 0.0001938 | 0.0002199 | 0.25 | 10.085 | 0.00494 | 0.0001798 | 0.0002137 | 0.24995 | 11.8533 | 0.00497 | 0.0001796 | 0.0002147 | 0.25 | 11.8534 | 0.00533 | 0.000188 | 0.0002233 | 0.25008 | 14.0427 | 0.00521 | 0.0001923 | 0.0002375 | 0.26472 | 14.2208 | 0.00573 | 0.0002057 | 0.0002481 | 0.27779 | 14.3693 | 0.00624 | 0.0002183 | 0.0002582 | 0.2895 | 16.9171 | 0.00594 | 0.0002109 | 0.0002499 | 0.27511 | 16.7596 | 0.00607 | 0.0002266 | 0.0002747 | 0.2858 | 16.9579 | 0.00651 | 0.0002366 | 0.000284 | 0.27284 | 16.7103 | 0.00664 | 0.0002412 | 0.0002895 | 0.271 | 21.1944 | 0.00646 | 0.0002595 | 0.0003279 | 0.25943 | 21.7715 | 0.00663 | 0.0002553 | 0.0003176 | 0.28595 | 25.0272 | 0.00616 | 0.0002235 | 0.0002631 | 0.27609 | 24.7004 | 0.00626 | 0.0002269 | 0.000267 | 0.2815 | 28.0385 | 0.00645 | 0.0002362 | 0.0002774 | 0.28597 | 29.1529 | 0.00671 | 0.0002398 | 0.0002751 | 0.29757 | 29.6382 | 0.00725 | 0.0002522 | 0.0002855 | 0.30583 | 31.0304 | 0.00716 | 0.0002523 | 0.0002881 | 0.30029 | 30.7633 | 0.00788 | 0.0002705 | 0.0003044 | 0.30028 | 34.3171 | 0.00693 | 0.0002497 | 0.0002891 | 0.29576 | 34.1201 | 0.00756 | 0.0002652 | 0.000304 | 0.29195 | 33.9426 | 0.00819 | 0.0002803 | 0.0003183 | 0.29198 | 35.1301 | 0.00812 | 0.0002874 | 0.0003338 | 0.28031 | 34.4883 | 0.00828 | 0.0002927 | 0.0003392 | 0.29444 | 39.1584 | 0.00795 | 0.0002787 | 0.000325 | 0.28879 | 39.1132 | 0.00799 | 0.0002912 | 0.0003464 | 0.28605 | 41.2293 | 0.00886 | 0.0003319 | 0.0004031 | 0.27617 | 39.9062 | 0.01115 | 0.000458 | 0.0005786 | 0.26592 | 38.8688 | 0.01213 | 0.0004849 | 0.000608 | 0.27014 | 40.4688 | 0.00948 | 0.0003624 | 0.0004411 | 0.26183 | 39.7296 | 0.00964 | 0.0003678 | 0.0004468 | 0.26592 | 41.9903 | 0.00843 | 0.0003099 | 0.0003663 | 0.25742 | 41.3128 | 0.00907 | 0.0003258 | 0.0003826 | 0.25742 | 44.5482 | 0.00972 | 0.0003866 | 0.0004782 | 0.27808 | 46.488 | 0.01035 | 0.0003993 | 0.00049 | 0.27467 | 45.5994 | 0.01046 | 0.0003732 | 0.0004299 | 0.25343 | 41.6449 | 0.01001 | 0.0003722 | 0.0004381 | 0.27807 | 43.9023 | 0.01077 | 0.0003893 | 0.0004509 | 0.25667 | 45.3594 | 0.00964 | 0.0003612 | 0.0004264 | 0.26814 | 46.7089 | 0.0106 | 0.0003855 | 0.0004468 | 0.2619 | 45.9806 | 0.01073 | 0.0003899 | 0.0004508 | 0.25308 | 46.8148 | 0.00983 | 0.0003598 | 0.0004113 | 0.25026 | 44.2252 | 0.01029 | 0.0003845 | 0.0004442 | 0.26067 | 45.1118 | 0.01122 | 0.0004074 | 0.0004633 | 0.26909 | 47.0055 | 0.01127 | 0.0004135 | 0.0004735 | 0.27201 | 51.2118 | 0.01028 | 0.0003784 | 0.0004342 | 0.25724 | 54.499 | 0.01152 | 0.0004322 | 0.0004974 | 0.25251 | 53.834 | 0.01163 | 0.0004361 | 0.0005008 | 0.2561 | 53.821 | 0.01309 | 0.0004764 | 0.0005298 | 0.2623 | 60.498 | 0.01112 | 0.0003949 | 0.0004302 | 0.25212 | 58.838 | 0.01133 | 0.0004022 | 0.0004358 | 0.25753 | 59.728 | 0.01208 | 0.0004191 | 0.0004501 | 0.26613 | 54.914 | 0.01372 | 0.0004945 | 0.0005501 | 0.26058 | 55.391 | 0.01338 | 0.0004878 | 0.0005418 | 0.25169 | 58.446 | 0.013 | 0.0004505 | 0.0004694 | 0.27284 | 69.581 | 0.01294 | 0.0004391 | 0.0004494 | 0.26638 | 64.088 | 0.01351 | 0.0004646 | 0.0004746 | 0.30395 | 75.016 | 0.01528 | 0.0005172 | 0.0005333 | 0.27782 | 72.225 | 0.0139 | 0.0004645 | 0.0004425 | 0.27923 | 70.697 | 0.01585 | 0.000545 | 0.000538 | 0.28849 | 77.832 | 0.0146 | 0.0004841 | 0.0004566 | 0.28711 | 77.521 | 0.01406 | 0.0004646 | 0.0004346 | 0.28013 | 79.011 | 0.01531 | 0.0005105 | 0.0004758 | 0.27654 | 77.109 | 0.01526 | 0.0005117 | 0.0004707 | 0.27305 | 76.278 | 0.01534 | 0.0005145 | 0.000472
0.29762 | 0.62816 | 0.00383 | 0.0001578 | 0.0001713 | 0.32274 | 0.59686 | 0.00858 | 0.0003183 | 0.0002781 | 0.33156 | 0.58666 | 0.01336 | 0.000514 | 0.0003597 | 0.33156 | 2.2294 | 0.0048 | 0.0001842 | 0.0001971 | 0.32476 | 2.2495 | 0.00625 | 0.0002233 | 0.0002329 | 0.3207 | 4.3885 | 0.00694 | 0.0002474 | 0.0002876 | 0.29961 | 8.3292 | 0.00549 | 0.0001878 | 0.0002122 | 0.29521 | 8.3205 | 0.00598 | 0.0002 | 0.0002235 | 0.27083 | 10.2234 | 0.0052 | 0.0001844 | 0.0002169 | 0.2678 | 12.0214 | 0.00519 | 0.0001831 | 0.0002174 | 0.26667 | 12.0117 | 0.00555 | 0.0001913 | 0.0002259 | 0.28134 | 14.3987 | 0.00559 | 0.0002006 | 0.0002419 | 0.29413 | 14.5174 | 0.0061 | 0.0002133 | 0.0002521 | 0.30557 | 14.6063 | 0.00661 | 0.0002254 | 0.000262 | 0.31582 | 17.1538 | 0.00625 | 0.0002163 | 0.000253 | 0.30012 | 17.2055 | 0.00638 | 0.0002318 | 0.0002782 | 0.30961 | 17.3542 | 0.00683 | 0.0002415 | 0.0002873 | 0.29558 | 17.1264 | 0.00696 | 0.0002462 | 0.000293 | 0.29185 | 21.7494 | 0.00671 | 0.0002626 | 0.0003306 | 0.29649 | 22.951 | 0.00711 | 0.0002655 | 0.0003231 | 0.32169 | 26.0573 | 0.00658 | 0.0002323 | 0.0002676 | 0.3106 | 25.7603 | 0.00668 | 0.0002358 | 0.0002716 | 0.31277 | 29.2671 | 0.00682 | 0.000243 | 0.0002816 | 0.31456 | 30.2914 | 0.00707 | 0.0002461 | 0.0002792 | 0.32462 | 30.6481 | 0.0076 | 0.000258 | 0.0002892 | 0.33363 | 32.2495 | 0.0075 | 0.0002577 | 0.0002919 | 0.32531 | 31.903 | 0.00822 | 0.0002757 | 0.0003082 | 0.3253 | 35.3848 | 0.00724 | 0.0002543 | 0.0002924 | 0.31851 | 35.1084 | 0.00787 | 0.0002696 | 0.0003072 | 0.31281 | 34.8716 | 0.0085 | 0.0002845 | 0.0003214 | 0.31284 | 36.1971 | 0.00842 | 0.0002913 | 0.0003371 | 0.30033 | 35.5749 | 0.00858 | 0.0002968 | 0.0003427 | 0.31407 | 40.1553 | 0.00822 | 0.0002821 | 0.0003278 | 0.30804 | 40.0689 | 0.00827 | 0.0002945 | 0.0003493 | 0.30392 | 42.4838 | 0.00912 | 0.0003347 | 0.0004061 | 0.29343 | 41.5381 | 0.01141 | 0.0004605 | 0.0005824 | 0.28157 | 40.4312 | 0.0124 | 0.0004874 | 0.0006118 | 0.28603 | 41.8103 | 0.00974 | 0.0003652 | 0.0004444 | 0.27723 | 41.0806 | 0.00991 | 0.0003707 | 0.0004502 | 0.28156 | 43.1804 | 0.00868 | 0.0003128 | 0.0003695 | 0.28602 | 43.4959 | 0.00957 | 0.0003353 | 0.0003888 | 0.28602 | 47.1871 | 0.01019 | 0.0003938 | 0.0004841 | 0.31284 | 49.3847 | 0.01091 | 0.0004088 | 0.0004964 | 0.30519 | 47.9957 | 0.01104 | 0.0003836 | 0.0004367 | 0.28511 | 44.521 | 0.01064 | 0.0003848 | 0.0004467 | 0.30896 | 46.4869 | 0.01136 | 0.0004002 | 0.0004584 | 0.28876 | 48.9933 | 0.0102 | 0.0003722 | 0.0004342 | 0.29793 | 49.96 | 0.01116 | 0.0003953 | 0.0004539 | 0.291 | 49.2308 | 0.01129 | 0.0003999 | 0.0004581 | 0.2812 | 49.3565 | 0.01039 | 0.0003704 | 0.0004189 | 0.27807 | 46.4939 | 0.01088 | 0.0003958 | 0.0004527 | 0.28673 | 47.1476 | 0.0118 | 0.0004178 | 0.0004711 | 0.296 | 49.8003 | 0.01183 | 0.000423 | 0.0004813 | 0.29922 | 53.7748 | 0.01079 | 0.0003871 | 0.000441 | 0.28062 | 57.5837 | 0.012 | 0.0004394 | 0.0005043 | 0.27547 | 56.9276 | 0.01212 | 0.0004435 | 0.0005079 | 0.2758 | 56.682 | 0.01357 | 0.0004835 | 0.0005374 | 0.28247 | 63.639 | 0.01155 | 0.0004014 | 0.0004364 | 0.27152 | 61.956 | 0.01177 | 0.0004089 | 0.0004423 | 0.27592 | 62.642 | 0.01252 | 0.0004254 | 0.0004562 | 0.28387 | 56.984 | 0.0142 | 0.0005013 | 0.0005574 | 0.27795 | 57.564 | 0.01385 | 0.0004946 | 0.0005493 | 0.28315 | 63.803 | 0.01387 | 0.0004712 | 0.0004833 | 0.30316 | 74.885 | 0.01368 | 0.0004543 | 0.0004598 | 0.29597 | 69.043 | 0.01431 | 0.0004818 | 0.0004868 | 0.33159 | 79.355 | 0.01597 | 0.000529 | 0.0005425 | 0.30308 | 76.732 | 0.01462 | 0.0004783 | 0.0004529 | 0.30462 | 76.131 | 0.01658 | 0.0005579 | 0.0005495 | 0.31253 | 82.622 | 0.01527 | 0.0004958 | 0.0004662 | 0.31103 | 81.848 | 0.01473 | 0.0004768 | 0.0004442 | 0.30167 | 83.718 | 0.01597 | 0.0005216 | 0.0004857 | 0.29782 | 82.14 | 0.01593 | 0.0005233 | 0.0004812 | 0.29405 | 81.267 | 0.01602 | 0.0005264 | 0.0004826
0.32242 | 0.59722 | 0.00427 | 0.0001722 | 0.0001832 | 0.34757 | 0.56922 | 0.0095 | 0.0003473 | 0.0002961 | 0.36472 | 0.55191 | 0.01525 | 0.0005838 | 0.0003901 | 0.36472 | 2.1392 | 0.00529 | 0.0001984 | 0.0002038 | 0.34974 | 2.1793 | 0.00674 | 0.0002349 | 0.0002387 | 0.35633 | 4.265 | 0.00756 | 0.0002638 | 0.0002931 | 0.32458 | 8.3642 | 0.00581 | 0.000194 | 0.0002158 | 0.31792 | 8.3576 | 0.0063 | 0.0002059 | 0.0002269 | 0.29167 | 10.332 | 0.00547 | 0.0001888 | 0.0002199 | 0.28565 | 12.1698 | 0.00542 | 0.0001864 | 0.0002199 | 0.3 | 12.2587 | 0.00599 | 0.0002024 | 0.0002308 | 0.3126 | 14.6554 | 0.00596 | 0.0002082 | 0.0002458 | 0.32355 | 14.7145 | 0.00647 | 0.0002204 | 0.0002558 | 0.33335 | 14.7638 | 0.00698 | 0.000232 | 0.0002654 | 0.34214 | 17.311 | 0.00656 | 0.0002214 | 0.0002559 | 0.32513 | 17.5719 | 0.00669 | 0.0002367 | 0.0002815 | 0.33343 | 17.6909 | 0.00713 | 0.0002461 | 0.0002904 | 0.31831 | 17.483 | 0.00727 | 0.0002508 | 0.0002962 | 0.33354 | 22.6212 | 0.00719 | 0.0002725 | 0.0003354 | 0.33356 | 23.8825 | 0.00757 | 0.0002744 | 0.0003277 | 0.35744 | 26.8892 | 0.00698 | 0.0002401 | 0.0002716 | 0.34511 | 26.6219 | 0.00709 | 0.0002437 | 0.0002756 | 0.34405 | 30.2976 | 0.00718 | 0.0002492 | 0.0002853 | 0.34316 | 31.2517 | 0.00742 | 0.0002518 | 0.0002828 | 0.35167 | 31.5193 | 0.00795 | 0.0002634 | 0.0002926 | 0.36143 | 33.31 | 0.00782 | 0.0002626 | 0.0002954 | 0.35033 | 32.9041 | 0.00855 | 0.0002804 | 0.0003116 | 0.35032 | 36.314 | 0.00754 | 0.0002585 | 0.0002954 | 0.34126 | 35.9882 | 0.00817 | 0.0002737 | 0.0003102 | 0.33366 | 35.7019 | 0.00881 | 0.0002884 | 0.0003243 | 0.33369 | 37.1755 | 0.00871 | 0.000295 | 0.0003402 | 0.32035 | 36.563 | 0.00888 | 0.0003005 | 0.0003459 | 0.3337 | 41.0636 | 0.00849 | 0.0002852 | 0.0003305 | 0.32729 | 40.9361 | 0.00853 | 0.0002975 | 0.0003519 | 0.3218 | 43.6297 | 0.00937 | 0.0003372 | 0.0004088 | 0.31069 | 43.0218 | 0.01167 | 0.0004628 | 0.0005858 | 0.31285 | 43.2006 | 0.01291 | 0.0004945 | 0.0006185 | 0.31781 | 44.2482 | 0.01024 | 0.0003735 | 0.0004503 | 0.30803 | 43.5277 | 0.01041 | 0.0003792 | 0.0004563 | 0.31285 | 45.316 | 0.00917 | 0.0003217 | 0.0003753 | 0.32177 | 45.8779 | 0.01017 | 0.0003475 | 0.0003955 | 0.32178 | 50.0647 | 0.01074 | 0.0004032 | 0.0004904 | 0.3476 | 51.8991 | 0.01144 | 0.000417 | 0.0005019 | 0.33571 | 50.1191 | 0.01159 | 0.0003929 | 0.0004427 | 0.31678 | 47.0964 | 0.01122 | 0.0003956 | 0.000454 | 0.33986 | 48.8288 | 0.01192 | 0.0004097 | 0.0004649 | 0.32084 | 52.2271 | 0.01073 | 0.0003814 | 0.0004408 | 0.32773 | 52.8689 | 0.01168 | 0.0004037 | 0.00046 | 0.3201 | 52.159 | 0.01182 | 0.0004084 | 0.0004644 | 0.30932 | 51.6174 | 0.01092 | 0.0003797 | 0.0004255 | 0.30588 | 48.5222 | 0.01145 | 0.0004058 | 0.0004602 | 0.3128 | 48.9912 | 0.01236 | 0.000427 | 0.0004781 | 0.32291 | 52.3431 | 0.01235 | 0.0004313 | 0.0004881 | 0.32642 | 56.1061 | 0.01128 | 0.0003948 | 0.000447 | 0.30401 | 60.3968 | 0.01245 | 0.0004458 | 0.0005104 | 0.29843 | 59.75 | 0.01258 | 0.0004499 | 0.0005141 | 0.2955 | 59.361 | 0.01403 | 0.0004898 | 0.0005441 | 0.30265 | 66.597 | 0.01196 | 0.0004071 | 0.000442 | 0.29091 | 64.903 | 0.0122 | 0.0004148 | 0.0004481 | 0.29432 | 65.393 | 0.01293 | 0.000431 | 0.0004618 | 0.31936 | 60.755 | 0.01511 | 0.0005212 | 0.0005701 | 0.31269 | 61.542 | 0.01475 | 0.0005146 | 0.0005624 | 0.31461 | 68.807 | 0.01468 | 0.000488 | 0.0004949 | 0.33347 | 79.78 | 0.01438 | 0.0004672 | 0.0004688 | 0.32557 | 73.68 | 0.01507 | 0.0004962 | 0.0004972 | 0.35922 | 83.389 | 0.01663 | 0.0005394 | 0.0005506 | 0.32834 | 81.028 | 0.0153 | 0.0004903 | 0.0004621 | 0.33 | 81.244 | 0.01726 | 0.0005689 | 0.0005595 | 0.33658 | 87.149 | 0.0159 | 0.000506 | 0.0004747 | 0.33496 | 85.973 | 0.01537 | 0.0004876 | 0.0004527 | 0.34477 | 92.52 | 0.01719 | 0.0005536 | 0.0005024 | 0.34036 | 91.67 | 0.01717 | 0.0005562 | 0.0004988 | 0.33606 | 90.745 | 0.01727 | 0.0005598 | 0.0005005
0.34722 | 0.56958 | 0.00473 | 0.0001869 | 0.0001957 | 0.39722 | 0.52215 | 0.01147 | 0.0004513 | 0.0003348 | 0.39788 | 0.52157 | 0.01725 | 0.0006537 | 0.0004225 | 0.39788 | 2.055 | 0.0058 | 0.0002128 | 0.0002108 | 0.37472 | 2.1132 | 0.00724 | 0.0002466 | 0.0002447 | 0.39196 | 4.1386 | 0.0082 | 0.00028 | 0.0002986 | 0.34955 | 8.3784 | 0.00613 | 0.0002 | 0.0002191 | 0.34063 | 8.3757 | 0.00662 | 0.0002115 | 0.0002302 | 0.3125 | 10.4107 | 0.00572 | 0.000193 | 0.0002227 | 0.32136 | 12.377 | 0.00585 | 0.0001975 | 0.0002246 | 0.33333 | 12.4263 | 0.00643 | 0.0002125 | 0.0002352 | 0.34386 | 14.8127 | 0.00632 | 0.0002154 | 0.0002494 | 0.35296 | 14.8521 | 0.00683 | 0.0002271 | 0.0002592 | 0.36113 | 14.8716 | 0.00734 | 0.0002383 | 0.0002687 | 0.36846 | 17.4185 | 0.00687 | 0.0002263 | 0.0002586 | 0.35014 | 17.8888 | 0.00699 | 0.0002412 | 0.0002845 | 0.38106 | 18.2055 | 0.00773 | 0.0002614 | 0.000296 | 0.36379 | 18.0374 | 0.00787 | 0.0002662 | 0.0003018 | 0.37523 | 23.2645 | 0.00766 | 0.0002814 | 0.0003395 | 0.37062 | 24.6057 | 0.00801 | 0.0002824 | 0.0003318 | 0.39318 | 27.5625 | 0.00738 | 0.0002473 | 0.0002751 | 0.37962 | 27.325 | 0.00749 | 0.0002509 | 0.0002792 | 0.37533 | 31.1595 | 0.00753 | 0.0002548 | 0.0002886 | 0.37176 | 32.0834 | 0.00776 | 0.0002571 | 0.000286 | 0.37873 | 32.2617 | 0.00829 | 0.0002683 | 0.0002957 | 0.38923 | 34.2118 | 0.00814 | 0.0002671 | 0.0002985 | 0.37536 | 33.7761 | 0.00887 | 0.0002847 | 0.0003147 | 0.37535 | 37.1545 | 0.00783 | 0.0002624 | 0.0002982 | 0.36401 | 36.789 | 0.00847 | 0.0002774 | 0.0003129 | 0.35451 | 36.4631 | 0.00911 | 0.000292 | 0.000327 | 0.35455 | 38.0652 | 0.009 | 0.0002984 | 0.0003431 | 0.34037 | 37.4623 | 0.00917 | 0.000304 | 0.0003489 | 0.35333 | 41.8831 | 0.00875 | 0.0002881 | 0.0003329 | 0.34655 | 41.7246 | 0.00879 | 0.0003004 | 0.0003544 | 0.35756 | 45.6454 | 0.00985 | 0.0003452 | 0.0004136 | 0.34521 | 45.6334 | 0.01215 | 0.0004694 | 0.0005918 | 0.35196 | 46.0891 | 0.01351 | 0.0005035 | 0.0006254 | 0.35754 | 46.9052 | 0.01083 | 0.0003842 | 0.0004566 | 0.34654 | 46.2139 | 0.01101 | 0.0003901 | 0.0004627 | 0.35195 | 47.6405 | 0.00974 | 0.0003335 | 0.0003815 | 0.35753 | 47.9467 | 0.01075 | 0.0003582 | 0.0004013 | 0.35753 | 52.5498 | 0.01126 | 0.0004113 | 0.0004957 | 0.38236 | 54.0791 | 0.01194 | 0.0004243 | 0.0005066 | 0.36622 | 52.0278 | 0.01211 | 0.0004011 | 0.0004479 | 0.34846 | 49.439 | 0.01178 | 0.0004049 | 0.0004604 | 0.37075 | 50.9562 | 0.01246 | 0.0004181 | 0.0004706 | 0.35293 | 55.0882 | 0.01124 | 0.0003893 | 0.0004465 | 0.35752 | 55.4737 | 0.01217 | 0.0004111 | 0.0004653 | 0.3492 | 54.7732 | 0.01233 | 0.0004159 | 0.0004698 | 0.33744 | 53.6554 | 0.01143 | 0.000388 | 0.0004314 | 0.33369 | 50.358 | 0.01199 | 0.0004148 | 0.0004668 | 0.33887 | 50.6811 | 0.0129 | 0.0004354 | 0.0004844 | 0.34982 | 54.6523 | 0.01286 | 0.0004386 | 0.0004941 | 0.35362 | 58.2238 | 0.01175 | 0.0004017 | 0.0004523 | 0.32739 | 62.9869 | 0.01289 | 0.0004515 | 0.0005158 | 0.32138 | 62.3394 | 0.01302 | 0.0004557 | 0.0005196 | 0.3152 | 61.887 | 0.01448 | 0.0004955 | 0.0005501 | 0.32283 | 69.372 | 0.01235 | 0.0004123 | 0.000447 | 0.31031 | 67.676 | 0.0126 | 0.0004202 | 0.0004533 | 0.33111 | 70.472 | 0.01373 | 0.0004478 | 0.0004713 | 0.35484 | 64.125 | 0.01597 | 0.0005381 | 0.000581 | 0.34743 | 65.113 | 0.0156 | 0.0005314 | 0.0005737 | 0.34608 | 73.47 | 0.01544 | 0.0005021 | 0.0005049 | 0.36379 | 84.271 | 0.01503 | 0.0004782 | 0.0004765 | 0.35517 | 78.025 | 0.01577 | 0.0005085 | 0.0005063 | 0.38685 | 87.157 | 0.01726 | 0.0005486 | 0.0005579 | 0.35359 | 85.108 | 0.01595 | 0.0005008 | 0.0004703 | 0.35539 | 86.043 | 0.0179 | 0.0005783 | 0.0005682 | 0.38466 | 95.493 | 0.01708 | 0.0005362 | 0.0004891 | 0.38281 | 93.631 | 0.01657 | 0.0005196 | 0.0004673 | 0.38787 | 100.5 | 0.0183 | 0.0005788 | 0.0005161 | 0.38291 | 100.401 | 0.01829 | 0.0005817 | 0.000513 | 0.37807 | 99.454 | 0.0184 | 0.0005856 | 0.0005149
0.37202 | 0.54474 | 0.00521 | 0.0002018 | 0.0002089 | 0.44687 | 0.4835 | 0.01361 | 0.0005494 | 0.000377 | 0.43103 | 0.49503 | 0.01937 | 0.0007237 | 0.0004567 | 0.43103 | 1.9759 | 0.00634 | 0.0002273 | 0.0002179 | 0.3997 | 2.0501 | 0.00775 | 0.0002585 | 0.0002507 | 0.42759 | 4.0133 | 0.00886 | 0.0002963 | 0.000304 | 0.37451 | 8.3766 | 0.00645 | 0.0002058 | 0.0002224 | 0.36334 | 8.379 | 0.00694 | 0.000217 | 0.0002333 | 0.33333 | 10.4696 | 0.00598 | 0.000197 | 0.0002254 | 0.35707 | 12.5147 | 0.00628 | 0.0002077 | 0.0002289 | 0.36667 | 12.5442 | 0.00686 | 0.0002219 | 0.0002392 | 0.37512 | 14.9104 | 0.00668 | 0.0002221 | 0.0002527 | 0.38238 | 14.93 | 0.00719 | 0.0002335 | 0.0002624 | 0.38891 | 14.9397 | 0.0077 | 0.0002444 | 0.0002717 | 0.4211 | 17.4745 | 0.00749 | 0.0002435 | 0.0002636 | 0.40016 | 18.3636 | 0.00759 | 0.0002566 | 0.0002899 | 0.42869 | 18.5613 | 0.00832 | 0.0002752 | 0.0003009 | 0.40926 | 18.433 | 0.00846 | 0.00028 | 0.0003069 | 0.41693 | 23.7291 | 0.00812 | 0.0002895 | 0.0003432 | 0.40768 | 25.1599 | 0.00844 | 0.0002897 | 0.0003355 | 0.42892 | 28.0867 | 0.00777 | 0.000254 | 0.0002783 | 0.41414 | 27.8891 | 0.00788 | 0.0002576 | 0.0002825 | 0.40661 | 31.8725 | 0.00787 | 0.00026 | 0.0002916 | 0.40035 | 32.7861 | 0.00809 | 0.000262 | 0.000289 | 0.40578 | 32.905 | 0.00861 | 0.000273 | 0.0002986 | 0.41704 | 34.9945 | 0.00845 | 0.0002713 | 0.0003013 | 0.40038 | 34.5391 | 0.00919 | 0.0002888 | 0.0003175 | 0.40037 | 37.886 | 0.00812 | 0.0002661 | 0.0003008 | 0.38676 | 37.5009 | 0.00876 | 0.000281 | 0.0003155 | 0.37537 | 37.1552 | 0.0094 | 0.0002955 | 0.0003295 | 0.37541 | 38.8759 | 0.00928 | 0.0003016 | 0.0003457 | 0.3604 | 38.3027 | 0.00945 | 0.0003073 | 0.0003516 | 0.39259 | 43.3148 | 0.00925 | 0.0002978 | 0.0003373 | 0.38505 | 43.1046 | 0.0093 | 0.0003099 | 0.000359 | 0.40225 | 47.7404 | 0.01042 | 0.0003559 | 0.0004187 | 0.38837 | 48.3042 | 0.01272 | 0.0004778 | 0.000598 | 0.39106 | 48.4532 | 0.01408 | 0.0005113 | 0.0006312 | 0.39727 | 49.198 | 0.01139 | 0.0003936 | 0.0004619 | 0.38504 | 48.526 | 0.01158 | 0.0003996 | 0.0004682 | 0.39106 | 49.6514 | 0.0103 | 0.0003438 | 0.0003869 | 0.39328 | 49.7504 | 0.0113 | 0.0003677 | 0.0004064 | 0.39328 | 54.7105 | 0.01176 | 0.0004185 | 0.0005003 | 0.41712 | 55.9936 | 0.01243 | 0.0004309 | 0.0005108 | 0.39674 | 53.7407 | 0.01262 | 0.0004086 | 0.0004526 | 0.38014 | 51.567 | 0.01231 | 0.0004132 | 0.000466 | 0.40165 | 52.908 | 0.01298 | 0.0004257 | 0.0004757 | 0.38501 | 57.615 | 0.01171 | 0.0003963 | 0.0004514 | 0.38732 | 57.7934 | 0.01265 | 0.0004177 | 0.00047 | 0.3783 | 57.1123 | 0.01281 | 0.0004226 | 0.0004746 | 0.36555 | 55.519 | 0.01192 | 0.0003955 | 0.0004367 | 0.36149 | 52.0497 | 0.01252 | 0.0004229 | 0.0004727 | 0.36493 | 52.2459 | 0.01342 | 0.000443 | 0.00049 | 0.37672 | 56.7565 | 0.01334 | 0.0004453 | 0.0004994 | 0.38082 | 60.1769 | 0.0122 | 0.000408 | 0.0004571 | 0.35078 | 65.3628 | 0.01331 | 0.0004566 | 0.0005207 | 0.34434 | 64.7246 | 0.01344 | 0.0004609 | 0.0005245 | 0.3546 | 66.4835 | 0.01531 | 0.0005121 | 0.0005606 | 0.36318 | 74.4571 | 0.0131 | 0.0004278 | 0.0004557 | 0.34909 | 72.748 | 0.01337 | 0.0004362 | 0.0004624 | 0.3679 | 75.0083 | 0.01446 | 0.0004618 | 0.0004794 | 0.39033 | 67.162 | 0.01679 | 0.0005529 | 0.0005905 | 0.38218 | 68.331 | 0.01641 | 0.0005461 | 0.0005834 | 0.37754 | 77.808 | 0.01615 | 0.0005142 | 0.0005135 | 0.39411 | 88.395 | 0.01565 | 0.0004879 | 0.0004833 | 0.38477 | 82.083 | 0.01644 | 0.0005193 | 0.0005143 | 0.44212 | 93.961 | 0.01845 | 0.0005767 | 0.0005703 | 0.40411 | 92.644 | 0.01716 | 0.0005324 | 0.0004843 | 0.40616 | 94.725 | 0.01909 | 0.0006059 | 0.0005829 | 0.43274 | 102.905 | 0.01816 | 0.0005603 | 0.000501 | 0.43066 | 100.53 | 0.01767 | 0.0005454 | 0.0004795 | 0.43096 | 107.726 | 0.01934 | 0.0005996 | 0.0005276 | 0.42545 | 108.329 | 0.01931 | 0.0006024 | 0.0005249 | 0.42008 | 107.351 | 0.01943 | 0.0006066 | 0.000527
0.39683 | 0.52241 | 0.00571 | 0.0002169 | 0.0002226 | 0.49652 | 0.45105 | 0.01591 | 0.0006448 | 0.0004225 | 0.46419 | 0.47149 | 0.02159 | 0.0007942 | 0.0004928 | 0.46419 | 1.9038 | 0.00689 | 0.0002419 | 0.0002253 | 0.42468 | 1.991 | 0.00829 | 0.0002706 | 0.0002569 | 0.46323 | 3.891 | 0.00954 | 0.0003127 | 0.0003094 | 0.39948 | 8.3609 | 0.00677 | 0.0002115 | 0.0002255 | 0.40876 | 8.3518 | 0.00758 | 0.0002365 | 0.0002392 | 0.375 | 10.5278 | 0.00649 | 0.000211 | 0.0002304 | 0.39277 | 12.5928 | 0.00671 | 0.0002172 | 0.0002329 | 0.4 | 12.6025 | 0.00729 | 0.0002308 | 0.000243 | 0.40638 | 14.9584 | 0.00704 | 0.0002285 | 0.0002558 | 0.41179 | 14.9682 | 0.00755 | 0.0002396 | 0.0002654 | 0.44447 | 14.9665 | 0.00842 | 0.0002658 | 0.0002774 | 0.47373 | 17.4112 | 0.00811 | 0.0002595 | 0.0002681 | 0.45018 | 18.6795 | 0.00817 | 0.0002704 | 0.0002948 | 0.47633 | 18.7878 | 0.00889 | 0.0002879 | 0.0003054 | 0.45473 | 18.6993 | 0.00904 | 0.0002927 | 0.0003114 | 0.45862 | 24.0446 | 0.00857 | 0.0002971 | 0.0003465 | 0.44474 | 25.585 | 0.00887 | 0.0002966 | 0.0003388 | 0.46467 | 28.5018 | 0.00814 | 0.0002602 | 0.0002813 | 0.44865 | 28.334 | 0.00826 | 0.0002638 | 0.0002855 | 0.43788 | 32.4664 | 0.00821 | 0.0002648 | 0.0002944 | 0.42895 | 33.3797 | 0.00841 | 0.0002666 | 0.0002918 | 0.43283 | 33.459 | 0.00894 | 0.0002774 | 0.0003012 | 0.44484 | 35.6581 | 0.00876 | 0.0002752 | 0.000304 | 0.4254 | 35.2028 | 0.0095 | 0.0002926 | 0.0003202 | 0.42539 | 38.5484 | 0.0084 | 0.0002696 | 0.0003032 | 0.40951 | 38.1335 | 0.00904 | 0.0002844 | 0.0003179 | 0.41708 | 38.3316 | 0.00997 | 0.0003073 | 0.0003341 | 0.41712 | 40.3098 | 0.00982 | 0.0003123 | 0.0003505 | 0.40044 | 39.7661 | 0.01 | 0.0003181 | 0.0003565 | 0.44166 | 44.7661 | 0.00986 | 0.0003111 | 0.0003422 | 0.43318 | 44.5341 | 0.00991 | 0.0003229 | 0.0003639 | 0.44695 | 49.4499 | 0.01097 | 0.0003654 | 0.0004232 | 0.43152 | 50.4402 | 0.01327 | 0.0004852 | 0.0006032 | 0.43017 | 50.3814 | 0.01462 | 0.0005182 | 0.0006362 | 0.43699 | 51.1752 | 0.01193 | 0.0004019 | 0.0004666 | 0.42355 | 50.5427 | 0.01212 | 0.000408 | 0.000473 | 0.43016 | 51.3869 | 0.01083 | 0.000353 | 0.0003917 | 0.42903 | 51.3381 | 0.01183 | 0.0003764 | 0.0004109 | 0.42904 | 56.5955 | 0.01225 | 0.000425 | 0.0005044 | 0.45188 | 57.6716 | 0.0129 | 0.0004369 | 0.0005145 | 0.42726 | 55.2971 | 0.01311 | 0.0004155 | 0.0004569 | 0.41182 | 53.5094 | 0.01282 | 0.0004207 | 0.0004709 | 0.43255 | 54.6834 | 0.01348 | 0.0004326 | 0.0004803 | 0.41709 | 59.8563 | 0.01217 | 0.0004026 | 0.0004558 | 0.41711 | 59.8568 | 0.01311 | 0.0004236 | 0.0004743 | 0.4074 | 59.2053 | 0.01327 | 0.0004286 | 0.0004789 | 0.39367 | 57.2372 | 0.0124 | 0.0004024 | 0.0004414 | 0.3893 | 53.6163 | 0.01302 | 0.0004303 | 0.0004781 | 0.391 | 53.7049 | 0.01393 | 0.0004501 | 0.0004952 | 0.40363 | 58.6849 | 0.0138 | 0.0004513 | 0.0005043 | 0.40802 | 61.9742 | 0.01264 | 0.0004138 | 0.0004615 | 0.37416 | 67.5634 | 0.01371 | 0.0004613 | 0.0005251 | 0.36729 | 66.9347 | 0.01385 | 0.0004657 | 0.000529 | 0.394 | 70.5764 | 0.0161 | 0.0005262 | 0.0005694 | 0.40353 | 78.939 | 0.0138 | 0.0004409 | 0.0004631 | 0.38788 | 77.2681 | 0.01408 | 0.0004497 | 0.0004701 | 0.40469 | 79.0579 | 0.01516 | 0.0004739 | 0.0004864 | 0.42581 | 69.93 | 0.01757 | 0.000566 | 0.0005988 | 0.41692 | 71.252 | 0.01718 | 0.000559 | 0.000592 | 0.409 | 81.819 | 0.01682 | 0.0005248 | 0.0005211 | 0.42442 | 92.18 | 0.01625 | 0.0004966 | 0.0004894 | 0.41436 | 85.873 | 0.01708 | 0.0005288 | 0.0005214 | 0.49738 | 99.906 | 0.01956 | 0.0006 | 0.0005806 | 0.45462 | 99.374 | 0.01828 | 0.0005581 | 0.0004959 | 0.45693 | 102.324 | 0.02018 | 0.000628 | 0.0005948 | 0.48082 | 109.466 | 0.01918 | 0.0005805 | 0.000511 | 0.47851 | 106.708 | 0.01871 | 0.000567 | 0.0004899 | 0.47406 | 114.079 | 0.0203 | 0.0006173 | 0.0005374 | 0.468 | 115.475 | 0.02028 | 0.0006198 | 0.0005351 | 0.46209 | 114.495 | 0.0204 | 0.0006241 | 0.0005373
0.44643 | 0.48377 | 0.00678 | 0.0002698 | 0.0002519 | 0.54618 | 0.42352 | 0.01837 | 0.000739 | 0.0004712 | 0.49735 | 0.45057 | 0.02392 | 0.0008652 | 0.0005308 | 0.49735 | 1.8357 | 0.00746 | 0.0002567 | 0.0002329 | 0.44966 | 1.9349 | 0.00883 | 0.0002828 | 0.0002632 | 0.49886 | 3.7728 | 0.01025 | 0.0003292 | 0.0003149 | 0.44942 | 8.2968 | 0.00742 | 0.0002315 | 0.0002314 | 0.45417 | 8.2888 | 0.00823 | 0.0002546 | 0.0002448 | 0.41667 | 10.5262 | 0.007 | 0.000224 | 0.0002351 | 0.42848 | 12.6312 | 0.00714 | 0.0002262 | 0.0002367 | 0.43333 | 12.6311 | 0.00771 | 0.0002393 | 0.0002466 | 0.43764 | 14.9667 | 0.0074 | 0.0002348 | 0.0002588 | 0.47062 | 14.9452 | 0.00827 | 0.0002614 | 0.000271 | 0.50003 | 14.894 | 0.00914 | 0.0002856 | 0.0002826 | 0.52637 | 17.2685 | 0.00873 | 0.0002748 | 0.0002724 | 0.5002 | 18.8662 | 0.00874 | 0.0002831 | 0.0002992 | 0.52396 | 18.9149 | 0.00946 | 0.0002998 | 0.0003095 | 0.5002 | 18.8663 | 0.00961 | 0.0003045 | 0.0003156 | 0.50031 | 24.2308 | 0.00901 | 0.0003044 | 0.0003496 | 0.4818 | 25.8908 | 0.00929 | 0.000303 | 0.0003419 | 0.50041 | 28.8075 | 0.00852 | 0.0002661 | 0.000284 | 0.48316 | 28.6696 | 0.00864 | 0.0002697 | 0.0002883 | 0.46916 | 32.941 | 0.00854 | 0.0002694 | 0.000297 | 0.45755 | 33.884 | 0.00873 | 0.0002709 | 0.0002943 | 0.45988 | 33.9237 | 0.00926 | 0.0002815 | 0.0003037 | 0.47264 | 36.2123 | 0.00906 | 0.000279 | 0.0003065 | 0.45043 | 35.7772 | 0.0098 | 0.0002963 | 0.0003226 | 0.45042 | 39.1216 | 0.00867 | 0.000273 | 0.0003054 | 0.45501 | 39.2208 | 0.0096 | 0.000296 | 0.0003222 | 0.46921 | 39.5176 | 0.01066 | 0.0003234 | 0.0003392 | 0.46926 | 41.7733 | 0.01047 | 0.0003269 | 0.0003558 | 0.4505 | 41.289 | 0.01067 | 0.0003328 | 0.0003619 | 0.49073 | 45.9207 | 0.01045 | 0.0003231 | 0.0003465 | 0.48132 | 45.6973 | 0.01051 | 0.0003347 | 0.0003683 | 0.49164 | 50.8327 | 0.01151 | 0.000374 | 0.0004272 | 0.47467 | 52.1501 | 0.01379 | 0.0004919 | 0.0006077 | 0.46928 | 51.9629 | 0.01515 | 0.0005245 | 0.0006405 | 0.47672 | 52.8758 | 0.01244 | 0.0004094 | 0.0004707 | 0.46205 | 52.2828 | 0.01264 | 0.0004156 | 0.0004772 | 0.46927 | 52.9061 | 0.01134 | 0.0003614 | 0.0003959 | 0.46478 | 52.7388 | 0.01234 | 0.0003843 | 0.000415 | 0.46479 | 58.2439 | 0.01271 | 0.000431 | 0.0005081 | 0.48664 | 59.1523 | 0.01336 | 0.0004425 | 0.0005179 | 0.45778 | 56.7062 | 0.01359 | 0.0004219 | 0.0004608 | 0.4435 | 55.2853 | 0.01331 | 0.0004275 | 0.0004754 | 0.46344 | 56.3217 | 0.01396 | 0.0004389 | 0.0004845 | 0.44918 | 61.8112 | 0.01261 | 0.0004084 | 0.0004598 | 0.4469 | 61.6834 | 0.01355 | 0.0004291 | 0.0004781 | 0.4365 | 61.0714 | 0.01371 | 0.0004342 | 0.0004828 | 0.42179 | 58.8091 | 0.01286 | 0.0004087 | 0.0004458 | 0.41711 | 55.0767 | 0.01352 | 0.0004372 | 0.0004831 | 0.41707 | 55.0772 | 0.01442 | 0.0004566 | 0.0005 | 0.43054 | 60.4467 | 0.01425 | 0.0004568 | 0.0005087 | 0.43522 | 63.6451 | 0.01307 | 0.0004192 | 0.0004655 | 0.42093 | 71.4761 | 0.01448 | 0.000476 | 0.0005327 | 0.4132 | 70.8665 | 0.01463 | 0.0004805 | 0.0005368 | 0.4334 | 74.2315 | 0.01684 | 0.0005384 | 0.000577 | 0.44388 | 82.9032 | 0.01447 | 0.0004523 | 0.0004695 | 0.42667 | 81.2703 | 0.01476 | 0.0004614 | 0.0004767 | 0.44148 | 82.6877 | 0.01582 | 0.0004845 | 0.0004925 | 0.46129 | 72.4379 | 0.01833 | 0.0005778 | 0.0006064 | 0.45166 | 73.903 | 0.01792 | 0.0005707 | 0.0005998 | 0.44046 | 85.529 | 0.01746 | 0.0005342 | 0.0005278 | 0.48505 | 98.794 | 0.01737 | 0.0005238 | 0.0004999 | 0.47356 | 92.688 | 0.01829 | 0.0005583 | 0.0005335 | 0.55264 | 105.122 | 0.02061 | 0.00062 | 0.0005894 | 0.50513 | 105.371 | 0.01933 | 0.0005796 | 0.0005058 | 0.5077 | 108.898 | 0.0212 | 0.0006465 | 0.0006047 | 0.5289 | 115.149 | 0.02013 | 0.0005979 | 0.0005197 | 0.52637 | 112.288 | 0.01969 | 0.0005857 | 0.0004989 | 0.51716 | 119.852 | 0.02122 | 0.0006326 | 0.000546 | 0.51054 | 121.743 | 0.02118 | 0.0006348 | 0.0005439 | 0.50409 | 120.862 | 0.02132 | 0.0006393 | 0.0005462
0.49603 | 0.45132 | 0.00793 | 0.0003204 | 0.0002834 | 0.59583 | 0.39979 | 0.02098 | 0.0008329 | 0.0005229 | 0.5305 | 0.43174 | 0.02636 | 0.0009368 | 0.0005705 | 0.5305 | 1.7726 | 0.00806 | 0.0002718 | 0.0002408 | 0.49963 | 1.8317 | 0.00998 | 0.0003281 | 0.0002764 | 0.53449 | 3.6586 | 0.01097 | 0.0003459 | 0.0003205 | 0.49935 | 8.2019 | 0.00807 | 0.0002502 | 0.000237 | 0.49959 | 8.2009 | 0.00888 | 0.0002718 | 0.0002502 | 0.45833 | 10.485 | 0.00752 | 0.0002363 | 0.0002395 | 0.46419 | 12.6398 | 0.00756 | 0.0002348 | 0.0002402 | 0.46667 | 12.6298 | 0.00814 | 0.0002474 | 0.0002501 | 0.50016 | 14.8939 | 0.00812 | 0.000257 | 0.0002643 | 0.52944 | 14.8328 | 0.00899 | 0.0002816 | 0.0002762 | 0.55559 | 14.7619 | 0.00986 | 0.0003044 | 0.0002875 | 0.57901 | 17.0563 | 0.00935 | 0.0002895 | 0.0002765 | 0.55022 | 18.9534 | 0.00931 | 0.0002951 | 0.0003033 | 0.57159 | 18.9624 | 0.01003 | 0.0003111 | 0.0003134 | 0.54568 | 18.9437 | 0.01018 | 0.0003156 | 0.0003195 | 0.54201 | 24.3375 | 0.00946 | 0.0003114 | 0.0003525 | 0.51886 | 26.0971 | 0.0097 | 0.0003092 | 0.0003448 | 0.53615 | 29.0237 | 0.00889 | 0.0002718 | 0.0002866 | 0.51767 | 28.9257 | 0.00901 | 0.0002754 | 0.0002909 | 0.50044 | 33.3263 | 0.00886 | 0.0002738 | 0.0002994 | 0.48614 | 34.2989 | 0.00905 | 0.0002751 | 0.0002968 | 0.48693 | 34.3089 | 0.00957 | 0.0002855 | 0.000306 | 0.50044 | 36.6771 | 0.00935 | 0.0002826 | 0.0003088 | 0.50048 | 36.6774 | 0.01039 | 0.0003088 | 0.0003271 | 0.50046 | 40.0799 | 0.00922 | 0.0002844 | 0.0003095 | 0.51189 | 40.2678 | 0.01027 | 0.000312 | 0.000327 | 0.52134 | 40.4161 | 0.01133 | 0.000338 | 0.0003437 | 0.5214 | 42.9397 | 0.01111 | 0.0003399 | 0.0003604 | 0.50055 | 42.505 | 0.01131 | 0.0003459 | 0.0003667 | 0.53981 | 46.8178 | 0.01103 | 0.0003341 | 0.0003503 | 0.52945 | 46.6232 | 0.01109 | 0.0003455 | 0.0003723 | 0.53634 | 51.9381 | 0.01203 | 0.000382 | 0.0004307 | 0.51782 | 53.523 | 0.0143 | 0.000498 | 0.0006117 | 0.50838 | 53.247 | 0.01566 | 0.0005303 | 0.0006443 | 0.51645 | 54.339 | 0.01294 | 0.0004163 | 0.0004744 | 0.50055 | 53.7856 | 0.01315 | 0.0004226 | 0.000481 | 0.50838 | 54.2181 | 0.01184 | 0.0003692 | 0.0003998 | 0.50054 | 53.9719 | 0.01285 | 0.0003917 | 0.0004188 | 0.50054 | 59.6851 | 0.01317 | 0.0004365 | 0.0005114 | 0.5214 | 60.4353 | 0.01381 | 0.0004478 | 0.000521 | 0.4883 | 57.9777 | 0.01406 | 0.0004279 | 0.0004644 | 0.47518 | 56.904 | 0.01379 | 0.0004338 | 0.0004795 | 0.49434 | 57.8124 | 0.01443 | 0.0004448 | 0.0004883 | 0.48126 | 63.539 | 0.01304 | 0.0004137 | 0.0004633 | 0.4767 | 63.3025 | 0.01398 | 0.0004342 | 0.0004815 | 0.4656 | 62.7201 | 0.01415 | 0.0004393 | 0.0004863 | 0.44991 | 60.2741 | 0.01331 | 0.0004146 | 0.0004498 | 0.44491 | 56.4503 | 0.014 | 0.0004435 | 0.0004876 | 0.4692 | 57.5901 | 0.01537 | 0.0004781 | 0.0005085 | 0.48436 | 63.5287 | 0.01512 | 0.0004748 | 0.0005165 | 0.48963 | 66.6355 | 0.01389 | 0.0004368 | 0.0004727 | 0.4677 | 74.8506 | 0.01522 | 0.0004888 | 0.0005393 | 0.45912 | 74.2702 | 0.01537 | 0.0004934 | 0.0005435 | 0.4728 | 77.5061 | 0.01755 | 0.0005493 | 0.0005837 | 0.48424 | 86.4069 | 0.0151 | 0.0004625 | 0.0004751 | 0.46546 | 84.8324 | 0.01541 | 0.0004717 | 0.0004825 | 0.47827 | 85.9156 | 0.01646 | 0.0004941 | 0.0004979 | 0.49678 | 74.7435 | 0.01906 | 0.0005886 | 0.0006132 | 0.48641 | 76.323 | 0.01863 | 0.0005813 | 0.0006067 | 0.50338 | 92.092 | 0.01867 | 0.0005635 | 0.0005394 | 0.54569 | 104.262 | 0.01843 | 0.0005467 | 0.0005087 | 0.53275 | 98.579 | 0.01941 | 0.0005827 | 0.0005437 | 0.60791 | 109.635 | 0.02161 | 0.0006376 | 0.0005971 | 0.55565 | 110.667 | 0.02032 | 0.0005982 | 0.0005144 | 0.55847 | 114.492 | 0.02216 | 0.0006626 | 0.0006133 | 0.57699 | 120.249 | 0.02105 | 0.0006133 | 0.0005273 | 0.57422 | 117.185 | 0.02063 | 0.0006021 | 0.0005069 | 0.56025 | 124.942 | 0.0221 | 0.0006463 | 0.0005537 | 0.55309 | 127.428 | 0.02204 | 0.000648 | 0.0005516 | 0.5461 | 126.546 | 0.02218 | 0.0006526 | 0.000554
0.54563 | 0.42379 | 0.00916 | 0.0003701 | 0.0003171 | 0.64548 | 0.37916 | 0.02374 | 0.0009269 | 0.0005775 | 0.56366 | 0.41482 | 0.0289 | 0.00101 | 0.0006118 | 0.56366 | 1.7135 | 0.00868 | 0.000287 | 0.0002489 | 0.56208 | 1.7165 | 0.01149 | 0.0003948 | 0.0002938 | 0.57013 | 3.5504 | 0.01171 | 0.0003628 | 0.0003263 | 0.54929 | 8.0831 | 0.00873 | 0.0002681 | 0.0002424 | 0.54501 | 8.0942 | 0.00954 | 0.0002883 | 0.0002554 | 0.5 | 10.4039 | 0.00803 | 0.0002481 | 0.0002438 | 0.49989 | 12.6086 | 0.00799 | 0.0002431 | 0.0002436 | 0.53333 | 12.5576 | 0.00899 | 0.0002765 | 0.0002565 | 0.56268 | 14.7416 | 0.00885 | 0.0002777 | 0.0002695 | 0.58827 | 14.6608 | 0.00972 | 0.0003008 | 0.0002811 | 0.61115 | 14.5802 | 0.0106 | 0.0003224 | 0.0002922 | 0.63165 | 16.8144 | 0.00999 | 0.0003038 | 0.0002804 | 0.60024 | 18.961 | 0.00987 | 0.0003065 | 0.0003071 | 0.61922 | 18.9402 | 0.0106 | 0.0003219 | 0.0003171 | 0.59115 | 18.9615 | 0.01075 | 0.0003264 | 0.0003232 | 0.5837 | 24.3546 | 0.0099 | 0.0003181 | 0.0003551 | 0.55593 | 26.2339 | 0.01011 | 0.0003152 | 0.0003475 | 0.5719 | 29.1703 | 0.00926 | 0.0002772 | 0.000289 | 0.55218 | 29.1022 | 0.00938 | 0.0002808 | 0.0002934 | 0.53172 | 33.632 | 0.00918 | 0.000278 | 0.0003016 | 0.51474 | 34.6343 | 0.00936 | 0.000279 | 0.000299 | 0.54104 | 34.8906 | 0.01019 | 0.0002996 | 0.0003104 | 0.55605 | 37.3781 | 0.00993 | 0.0002951 | 0.000313 | 0.56303 | 37.4374 | 0.01112 | 0.0003263 | 0.0003322 | 0.56302 | 40.9578 | 0.00988 | 0.0003004 | 0.0003142 | 0.56876 | 41.0271 | 0.01093 | 0.0003266 | 0.0003314 | 0.57348 | 41.0765 | 0.01199 | 0.0003514 | 0.0003478 | 0.57354 | 43.8484 | 0.01173 | 0.0003518 | 0.0003646 | 0.55061 | 43.4733 | 0.01193 | 0.0003579 | 0.000371 | 0.58888 | 47.5069 | 0.0116 | 0.0003444 | 0.0003539 | 0.57758 | 47.3612 | 0.01166 | 0.0003556 | 0.0003759 | 0.58103 | 52.8155 | 0.01255 | 0.0003896 | 0.000434 | 0.56097 | 54.6083 | 0.01479 | 0.0005038 | 0.0006152 | 0.54749 | 54.2931 | 0.01616 | 0.0005358 | 0.0006478 | 0.55617 | 55.5944 | 0.01343 | 0.0004227 | 0.0004777 | 0.53906 | 55.0806 | 0.01364 | 0.0004291 | 0.0004844 | 0.54748 | 55.3524 | 0.01233 | 0.0003764 | 0.0004034 | 0.53629 | 55.0471 | 0.01334 | 0.0003985 | 0.0004222 | 0.5363 | 60.9385 | 0.01361 | 0.0004418 | 0.0005144 | 0.55616 | 61.5602 | 0.01425 | 0.0004527 | 0.0005238 | 0.54934 | 60.1861 | 0.01497 | 0.0004481 | 0.0004708 | 0.50686 | 58.385 | 0.01426 | 0.0004396 | 0.0004833 | 0.55613 | 60.4295 | 0.01534 | 0.0004645 | 0.0004951 | 0.51335 | 65.0394 | 0.01346 | 0.0004186 | 0.0004666 | 0.53628 | 65.987 | 0.01481 | 0.0004511 | 0.0004877 | 0.5238 | 65.484 | 0.01499 | 0.0004564 | 0.0004926 | 0.50615 | 62.8815 | 0.01418 | 0.0004342 | 0.000457 | 0.50053 | 58.9654 | 0.01493 | 0.0004645 | 0.0004958 | 0.52133 | 59.8412 | 0.01629 | 0.0004969 | 0.0005159 | 0.53818 | 66.1092 | 0.01595 | 0.0004906 | 0.0005233 | 0.54403 | 69.2146 | 0.01468 | 0.0004523 | 0.0004789 | 0.51448 | 77.764 | 0.01592 | 0.0005002 | 0.000545 | 0.50503 | 77.2129 | 0.01608 | 0.0005048 | 0.0005493 | 0.5122 | 80.4581 | 0.01823 | 0.000559 | 0.0005895 | 0.52459 | 89.4882 | 0.01571 | 0.0004716 | 0.00048 | 0.50425 | 87.9823 | 0.01603 | 0.000481 | 0.0004876 | 0.51506 | 88.7899 | 0.01708 | 0.0005027 | 0.0005027 | 0.56775 | 78.7925 | 0.02046 | 0.0006237 | 0.0006251 | 0.5559 | 80.5425 | 0.02 | 0.0006155 | 0.000619 | 0.5663 | 97.6379 | 0.01981 | 0.0005878 | 0.000549 | 0.60632 | 108.8778 | 0.01944 | 0.0005665 | 0.0005163 | 0.59195 | 103.649 | 0.02047 | 0.0006036 | 0.0005523 | 0.66317 | 113.56 | 0.02257 | 0.0006534 | 0.0006039 | 0.60616 | 115.278 | 0.02127 | 0.0006146 | 0.000522 | 0.60924 | 119.401 | 0.02308 | 0.0006768 | 0.0006207 | 0.62507 | 124.661 | 0.02192 | 0.0006271 | 0.0005341 | 0.62207 | 121.496 | 0.02153 | 0.0006168 | 0.000514 | 0.60335 | 129.546 | 0.02295 | 0.0006587 | 0.0005605 | 0.59563 | 132.527 | 0.02287 | 0.0006599 | 0.0005585 | 0.58811 | 131.644 | 0.02302 | 0.0006646 | 0.0005611
0.59524 | 0.40006 | 0.01046 | 0.0004193 | 0.0003528 | 0.69513 | 0.36094 | 0.02665 | 0.00102 | 0.0006348 | 0.59682 | 0.3994 | 0.03154 | 0.00108 | 0.0006549 | 0.59682 | 1.6584 | 0.00931 | 0.0003024 | 0.0002574 | 0.62453 | 1.6154 | 0.01311 | 0.0004589 | 0.0003123 | 0.64139 | 3.348 | 0.01327 | 0.0004266 | 0.0003381 | 0.59922 | 7.9484 | 0.0094 | 0.0002853 | 0.0002477 | 0.59043 | 7.9736 | 0.01021 | 0.0003043 | 0.0002605 | 0.54167 | 10.303 | 0.00855 | 0.0002595 | 0.0002478 | 0.57131 | 12.4866 | 0.00885 | 0.0002728 | 0.0002501 | 0.6 | 12.416 | 0.00985 | 0.0003031 | 0.0002626 | 0.6252 | 14.5297 | 0.00958 | 0.0002974 | 0.0002744 | 0.6471 | 14.4392 | 0.01046 | 0.0003193 | 0.0002858 | 0.6667 | 14.3588 | 0.01134 | 0.0003398 | 0.0002967 | 0.68428 | 16.5528 | 0.01063 | 0.0003179 | 0.0002842 | 0.65026 | 18.899 | 0.01044 | 0.0003176 | 0.0003107 | 0.66686 | 18.8684 | 0.01116 | 0.0003325 | 0.0003206 | 0.63662 | 18.9196 | 0.01132 | 0.0003367 | 0.0003267 | 0.62539 | 24.3221 | 0.01034 | 0.0003247 | 0.0003577 | 0.59299 | 26.2911 | 0.01052 | 0.000321 | 0.00035 | 0.60764 | 29.2473 | 0.00963 | 0.0002825 | 0.0002914 | 0.58669 | 29.2091 | 0.00975 | 0.0002861 | 0.0002957 | 0.56299 | 33.8582 | 0.0095 | 0.000282 | 0.0003038 | 0.57194 | 35.1264 | 0.00997 | 0.0002932 | 0.0003033 | 0.60867 | 35.3121 | 0.01096 | 0.0003194 | 0.0003153 | 0.62556 | 37.879 | 0.01064 | 0.0003128 | 0.0003178 | 0.62559 | 37.8792 | 0.01183 | 0.0003424 | 0.0003367 | 0.62558 | 41.5479 | 0.01053 | 0.000315 | 0.0003183 | 0.62564 | 41.5482 | 0.01158 | 0.00034 | 0.0003353 | 0.62561 | 41.5484 | 0.01264 | 0.0003639 | 0.0003516 | 0.62568 | 44.5388 | 0.01233 | 0.0003629 | 0.0003684 | 0.60066 | 44.2333 | 0.01255 | 0.000369 | 0.0003749 | 0.63796 | 48.0275 | 0.01217 | 0.0003541 | 0.0003571 | 0.62571 | 47.9409 | 0.01222 | 0.0003651 | 0.0003793 | 0.62573 | 53.5046 | 0.01305 | 0.0003967 | 0.000437 | 0.60413 | 55.4554 | 0.01528 | 0.0005092 | 0.0006184 | 0.5866 | 55.1308 | 0.01665 | 0.000541 | 0.000651 | 0.5959 | 56.6616 | 0.01391 | 0.0004288 | 0.0004808 | 0.57756 | 56.1874 | 0.01413 | 0.0004351 | 0.0004876 | 0.58659 | 56.3386 | 0.01282 | 0.0003832 | 0.0004066 | 0.57204 | 55.9839 | 0.01382 | 0.000405 | 0.0004254 | 0.57205 | 62.0338 | 0.01405 | 0.0004467 | 0.0005172 | 0.62568 | 63.3946 | 0.01511 | 0.0004699 | 0.0005289 | 0.61037 | 62.0001 | 0.01585 | 0.0004662 | 0.0004765 | 0.57021 | 60.9627 | 0.01516 | 0.0004591 | 0.0004899 | 0.61792 | 62.6025 | 0.01621 | 0.0004818 | 0.000501 | 0.57752 | 67.4658 | 0.01427 | 0.0004353 | 0.0004725 | 0.59587 | 68.0478 | 0.01561 | 0.0004663 | 0.0004931 | 0.582 | 67.6142 | 0.01579 | 0.0004716 | 0.0004981 | 0.56239 | 65.1264 | 0.01502 | 0.0004514 | 0.0004632 | 0.55614 | 61.2085 | 0.01582 | 0.000483 | 0.0005029 | 0.57347 | 61.8587 | 0.01717 | 0.0005138 | 0.0005225 | 0.592 | 68.256 | 0.01675 | 0.0005047 | 0.0005292 | 0.59843 | 71.4604 | 0.01545 | 0.0004662 | 0.0004844 | 0.56125 | 80.2942 | 0.0166 | 0.0005105 | 0.0005501 | 0.55094 | 79.7626 | 0.01676 | 0.0005152 | 0.0005544 | 0.5516 | 83.1061 | 0.01888 | 0.0005678 | 0.0005948 | 0.56494 | 92.1957 | 0.0163 | 0.0004799 | 0.0004846 | 0.54304 | 90.7684 | 0.01663 | 0.0004895 | 0.0004923 | 0.58864 | 93.6337 | 0.01826 | 0.0005314 | 0.0005112 | 0.63871 | 82.2193 | 0.02179 | 0.0006538 | 0.0006353 | 0.62538 | 84.0817 | 0.02131 | 0.0006449 | 0.0006294 | 0.62923 | 102.3002 | 0.02088 | 0.0006088 | 0.0005572 | 0.66695 | 112.6071 | 0.02041 | 0.0005842 | 0.0005229 | 0.65114 | 107.9736 | 0.02149 | 0.000622 | 0.0005599 | 0.71844 | 116.8952 | 0.0235 | 0.0006678 | 0.00061 | 0.65667 | 119.3 | 0.02219 | 0.0006294 | 0.0005288 | 0.66001 | 123.522 | 0.02396 | 0.0006896 | 0.0006274 | 0.67315 | 128.485 | 0.02277 | 0.0006396 | 0.0005402 | 0.66992 | 125.418 | 0.0224 | 0.0006302 | 0.0005204 | 0.64645 | 133.561 | 0.02376 | 0.00067 | 0.0005667 | 0.63818 | 136.938 | 0.02367 | 0.0006707 | 0.0005648 | 0.63012 | 136.154 | 0.02382 | 0.0006755 | 0.0005674
0.64484 | 0.37934 | 0.01184 | 0.0004685 | 0.0003905 | 0.74479 | 0.34482 | 0.02969 | 0.00112 | 0.0006947 | 0.66313 | 0.37236 | 0.03711 | 0.00135 | 0.0007457 | 0.66313 | 1.5583 | 0.01065 | 0.0003597 | 0.0002751 | 0.68698 | 1.5243 | 0.01482 | 0.0005218 | 0.0003321 | 0.71266 | 3.1648 | 0.01493 | 0.0004884 | 0.0003506 | 0.64916 | 7.8029 | 0.01008 | 0.0003021 | 0.0002529 | 0.63584 | 7.8431 | 0.01089 | 0.00032 | 0.0002655 | 0.58333 | 10.1922 | 0.00907 | 0.0002707 | 0.0002518 | 0.64272 | 12.295 | 0.00971 | 0.0003001 | 0.0002562 | 0.66667 | 12.2246 | 0.01072 | 0.0003282 | 0.0002685 | 0.68771 | 14.2782 | 0.01033 | 0.0003164 | 0.0002792 | 0.70592 | 14.1978 | 0.01121 | 0.0003372 | 0.0002903 | 0.72226 | 14.1275 | 0.01209 | 0.000357 | 0.0003011 | 0.73692 | 16.2714 | 0.01129 | 0.0003317 | 0.000288 | 0.70028 | 18.7872 | 0.01101 | 0.0003283 | 0.0003142 | 0.71449 | 18.7568 | 0.01174 | 0.0003428 | 0.0003239 | 0.6821 | 18.8379 | 0.01189 | 0.0003468 | 0.0003301 | 0.66708 | 24.2298 | 0.01078 | 0.0003312 | 0.0003602 | 0.63005 | 26.2985 | 0.01093 | 0.0003266 | 0.0003524 | 0.64339 | 29.2646 | 0.01 | 0.0002877 | 0.0002936 | 0.6212 | 29.2663 | 0.01012 | 0.0002912 | 0.000298 | 0.62555 | 34.1216 | 0.01013 | 0.0002967 | 0.0003078 | 0.64343 | 35.4283 | 0.01074 | 0.0003132 | 0.0003081 | 0.6763 | 35.4852 | 0.01172 | 0.0003378 | 0.0003198 | 0.69506 | 38.0714 | 0.01135 | 0.0003292 | 0.0003222 | 0.68815 | 38.0624 | 0.01254 | 0.0003575 | 0.0003408 | 0.68814 | 41.9097 | 0.01117 | 0.0003286 | 0.0003221 | 0.68252 | 41.8906 | 0.01223 | 0.0003527 | 0.000339 | 0.67775 | 41.8614 | 0.01328 | 0.0003758 | 0.0003551 | 0.67782 | 45.0605 | 0.01293 | 0.0003734 | 0.000372 | 0.65072 | 44.8147 | 0.01315 | 0.0003794 | 0.0003785 | 0.68703 | 48.3893 | 0.01272 | 0.0003633 | 0.0003602 | 0.67384 | 48.3719 | 0.01278 | 0.0003741 | 0.0003824 | 0.67042 | 54.0249 | 0.01355 | 0.0004035 | 0.0004398 | 0.64728 | 56.1141 | 0.01576 | 0.0005144 | 0.0006214 | 0.6257 | 55.8099 | 0.01713 | 0.0005459 | 0.0006539 | 0.63563 | 57.5602 | 0.01438 | 0.0004345 | 0.0004837 | 0.61607 | 57.1357 | 0.0146 | 0.0004409 | 0.0004905 | 0.62569 | 57.1763 | 0.01329 | 0.0003896 | 0.0004097 | 0.64355 | 57.5215 | 0.01477 | 0.0004277 | 0.0004313 | 0.64356 | 63.7887 | 0.0149 | 0.0004638 | 0.0005222 | 0.6952 | 64.7535 | 0.01595 | 0.0004856 | 0.0005334 | 0.67141 | 63.4884 | 0.0167 | 0.0004827 | 0.0004815 | 0.63357 | 63.0963 | 0.01603 | 0.0004763 | 0.0004958 | 0.67972 | 64.3998 | 0.01706 | 0.0004975 | 0.0005063 | 0.64168 | 69.2683 | 0.01505 | 0.0004503 | 0.0004776 | 0.65546 | 69.5933 | 0.01639 | 0.0004802 | 0.0004979 | 0.6402 | 69.2393 | 0.01658 | 0.0004855 | 0.0005029 | 0.61863 | 67.0671 | 0.01584 | 0.000467 | 0.0004688 | 0.61176 | 63.2075 | 0.01669 | 0.0004995 | 0.0005092 | 0.6256 | 63.6709 | 0.01803 | 0.000529 | 0.0005285 | 0.64581 | 70.0478 | 0.01753 | 0.0005176 | 0.0005345 | 0.65283 | 73.4012 | 0.01619 | 0.0004789 | 0.0004893 | 0.60802 | 82.4698 | 0.01726 | 0.00052 | 0.0005546 | 0.59685 | 81.9777 | 0.01742 | 0.0005247 | 0.0005591 | 0.6304 | 87.6259 | 0.02014 | 0.0005971 | 0.000604 | 0.64565 | 96.6746 | 0.01744 | 0.0005078 | 0.0004925 | 0.62061 | 95.4052 | 0.01778 | 0.0005177 | 0.0005004 | 0.66222 | 97.4525 | 0.01938 | 0.0005561 | 0.0005184 | 0.70968 | 85.1391 | 0.02307 | 0.0006804 | 0.0006443 | 0.69487 | 87.055 | 0.02256 | 0.0006708 | 0.0006386 | 0.69215 | 106.1348 | 0.02191 | 0.0006275 | 0.0005645 | 0.72758 | 115.6467 | 0.02135 | 0.0006003 | 0.0005289 | 0.71034 | 111.609 | 0.02247 | 0.0006385 | 0.0005666 | 0.7737 | 119.8386 | 0.02441 | 0.0006811 | 0.0006156 | 0.70718 | 122.933 | 0.02308 | 0.000643 | 0.0005349 | 0.71078 | 127.154 | 0.02482 | 0.0007014 | 0.0006334 | 0.72123 | 131.818 | 0.0236 | 0.0006513 | 0.0005458 | 0.71777 | 128.849 | 0.02324 | 0.0006425 | 0.0005263 | 0.68954 | 137.085 | 0.02456 | 0.0006804 | 0.0005724 | 0.68072 | 140.858 | 0.02444 | 0.0006807 | 0.0005705 | 0.67212 | 140.174 | 0.0246 | 0.0006855 | 0.0005731
0.69444 | 0.36112 | 0.01329 | 0.0005178 | 0.0004301 | 0.79444 | 0.3304 | 0.03288 | 0.00121 | 0.0007572 | 0.74602 | 0.34443 | 0.04462 | 0.00173 | 0.0008677 | 0.74602 | 1.4482 | 0.01244 | 0.0004433 | 0.000299 | 0.74944 | 1.4442 | 0.01663 | 0.0005842 | 0.000353 | 0.78392 | 2.9995 | 0.01667 | 0.0005492 | 0.0003637 | 0.69909 | 7.6494 | 0.01078 | 0.0003186 | 0.0002581 | 0.72668 | 7.5632 | 0.01228 | 0.0003775 | 0.0002753 | 0.66667 | 9.9139 | 0.01014 | 0.0003114 | 0.0002595 | 0.71413 | 12.0637 | 0.0106 | 0.000326 | 0.0002622 | 0.73333 | 11.9934 | 0.01161 | 0.0003523 | 0.0002742 | 0.75023 | 14.0069 | 0.01109 | 0.000335 | 0.0002838 | 0.76475 | 13.9367 | 0.01197 | 0.0003549 | 0.0002948 | 0.77782 | 13.8764 | 0.01286 | 0.0003738 | 0.0003054 | 0.78956 | 15.9902 | 0.01195 | 0.0003455 | 0.0002917 | 0.7503 | 18.6456 | 0.01159 | 0.0003388 | 0.0003176 | 0.76212 | 18.6054 | 0.01231 | 0.0003529 | 0.0003272 | 0.72757 | 18.7164 | 0.01246 | 0.0003568 | 0.0003334 | 0.70878 | 24.0978 | 0.01123 | 0.0003376 | 0.0003625 | 0.66711 | 26.2563 | 0.01134 | 0.0003322 | 0.0003548 | 0.71487 | 29.17 | 0.01073 | 0.0003067 | 0.0002979 | 0.69023 | 29.2216 | 0.01085 | 0.00031 | 0.0003022 | 0.70374 | 34.1749 | 0.01092 | 0.0003177 | 0.0003124 | 0.71492 | 35.4916 | 0.01149 | 0.0003318 | 0.0003125 | 0.74393 | 35.4694 | 0.01248 | 0.0003551 | 0.0003239 | 0.76457 | 38.0452 | 0.01206 | 0.0003447 | 0.0003262 | 0.75071 | 38.0666 | 0.01324 | 0.0003718 | 0.0003447 | 0.75069 | 42.0927 | 0.01181 | 0.0003415 | 0.0003257 | 0.73939 | 42.0741 | 0.01287 | 0.0003647 | 0.0003424 | 0.72988 | 42.0453 | 0.01392 | 0.0003871 | 0.0003584 | 0.72996 | 45.4233 | 0.01353 | 0.0003833 | 0.0003753 | 0.70077 | 45.2373 | 0.01375 | 0.0003893 | 0.0003818 | 0.7361 | 48.6321 | 0.01328 | 0.0003722 | 0.0003631 | 0.72197 | 48.694 | 0.01334 | 0.0003828 | 0.0003854 | 0.71512 | 54.4063 | 0.01405 | 0.0004101 | 0.0004424 | 0.69043 | 56.614 | 0.01624 | 0.0005194 | 0.0006241 | 0.70392 | 56.7414 | 0.01809 | 0.0005635 | 0.0006592 | 0.71508 | 58.9507 | 0.0153 | 0.0004547 | 0.0004888 | 0.69308 | 58.6158 | 0.01553 | 0.0004611 | 0.0004957 | 0.70391 | 58.5154 | 0.01422 | 0.0004122 | 0.0004152 | 0.71505 | 58.6731 | 0.0157 | 0.0004483 | 0.0004365 | 0.71506 | 65.0681 | 0.01574 | 0.0004795 | 0.0005266 | 0.76472 | 65.7459 | 0.01678 | 0.0005002 | 0.0005375 | 0.73245 | 64.68 | 0.01754 | 0.0004979 | 0.0004862 | 0.69693 | 64.8441 | 0.01687 | 0.000492 | 0.0005009 | 0.74151 | 65.8806 | 0.01789 | 0.0005119 | 0.000511 | 0.70585 | 70.5752 | 0.01582 | 0.0004642 | 0.0004821 | 0.71504 | 70.7325 | 0.01716 | 0.0004931 | 0.0005022 | 0.6984 | 70.4481 | 0.01735 | 0.0004984 | 0.0005073 | 0.67487 | 68.742 | 0.01663 | 0.0004812 | 0.0004739 | 0.66737 | 64.9812 | 0.01753 | 0.0005146 | 0.0005149 | 0.67773 | 65.297 | 0.01886 | 0.0005431 | 0.0005339 | 0.69963 | 71.5334 | 0.01828 | 0.0005296 | 0.0005394 | 0.70724 | 75.076 | 0.01691 | 0.0004906 | 0.0004938 | 0.65479 | 84.3598 | 0.0179 | 0.0005288 | 0.0005588 | 0.64276 | 83.8973 | 0.01807 | 0.0005336 | 0.0005633 | 0.7092 | 91.2996 | 0.02134 | 0.0006223 | 0.0006118 | 0.72636 | 100.1175 | 0.01853 | 0.0005321 | 0.0004992 | 0.69819 | 99.0163 | 0.01889 | 0.0005421 | 0.0005074 | 0.7358 | 100.4621 | 0.02047 | 0.0005781 | 0.0005248 | 0.78065 | 87.6285 | 0.02432 | 0.0007043 | 0.0006522 | 0.76436 | 89.5791 | 0.02378 | 0.0006941 | 0.0006468 | 0.75507 | 109.3791 | 0.02291 | 0.0006443 | 0.0005709 | 0.78821 | 118.1945 | 0.02227 | 0.0006152 | 0.0005343 | 0.76953 | 114.7531 | 0.02342 | 0.0006536 | 0.0005727 | 0.82897 | 122.3887 | 0.0253 | 0.0006936 | 0.0006207 | 0.7577 | 125.973 | 0.02394 | 0.0006555 | 0.0005406 | 0.76155 | 130.193 | 0.02566 | 0.0007124 | 0.0006388 | 0.76932 | 134.758 | 0.0244 | 0.0006622 | 0.000551 | 0.76562 | 131.787 | 0.02407 | 0.000654 | 0.0005317 | 0.73264 | 140.216 | 0.02533 | 0.0006902 | 0.0005777 | 0.72327 | 144.387 | 0.02519 | 0.00069 | 0.0005758 | 0.71413 | 143.702 | 0.02535 | 0.0006949 | 0.0005784
0.79365 | 0.33058 | 0.0164 | 0.0006906 | 0.0005146 | 0.84409 | 0.31748 | 0.0362 | 0.00131 | 0.0008222 | 0.82891 | 0.3213 | 0.0527 | 0.00209 | 0.0009984 | 0.82891 | 1.3531 | 0.01436 | 0.0005234 | 0.0003247 | 0.81189 | 1.3711 | 0.01854 | 0.0006466 | 0.0003753 | 0.85519 | 2.8514 | 0.01851 | 0.0006097 | 0.0003776 | 0.79896 | 7.3326 | 0.01221 | 0.0003793 | 0.0002684 | 0.81751 | 7.2735 | 0.01373 | 0.0004309 | 0.0002852 | 0.75 | 9.6118 | 0.01124 | 0.0003493 | 0.000267 | 0.78555 | 11.8026 | 0.0115 | 0.000351 | 0.000268 | 0.8 | 11.7425 | 0.01252 | 0.0003758 | 0.0002797 | 0.81275 | 13.7158 | 0.01186 | 0.0003533 | 0.0002884 | 0.82358 | 13.6656 | 0.01275 | 0.0003723 | 0.0002992 | 0.83338 | 13.6255 | 0.01364 | 0.0003905 | 0.0003097 | 0.84219 | 15.7091 | 0.01263 | 0.0003592 | 0.0002954 | 0.80032 | 18.4743 | 0.01217 | 0.0003492 | 0.0003209 | 0.80976 | 18.4341 | 0.01289 | 0.0003629 | 0.0003304 | 0.77304 | 18.5651 | 0.01304 | 0.0003665 | 0.0003365 | 0.75047 | 23.936 | 0.01167 | 0.000344 | 0.0003648 | 0.74123 | 26.0523 | 0.01216 | 0.0003528 | 0.0003592 | 0.80423 | 28.8653 | 0.01166 | 0.0003344 | 0.0003028 | 0.7765 | 28.9767 | 0.01178 | 0.0003372 | 0.0003072 | 0.78193 | 34.0194 | 0.01171 | 0.0003374 | 0.0003166 | 0.78641 | 35.3761 | 0.01225 | 0.0003494 | 0.0003167 | 0.81156 | 35.3045 | 0.01324 | 0.0003716 | 0.0003279 | 0.83407 | 37.8499 | 0.01277 | 0.0003596 | 0.00033 | 0.81327 | 37.9216 | 0.01395 | 0.0003856 | 0.0003484 | 0.81325 | 42.1267 | 0.01245 | 0.0003538 | 0.0003291 | 0.79627 | 42.1284 | 0.01351 | 0.0003763 | 0.0003456 | 0.78202 | 42.13 | 0.01456 | 0.000398 | 0.0003615 | 0.7821 | 45.6569 | 0.01412 | 0.0003928 | 0.0003784 | 0.75083 | 45.5307 | 0.01434 | 0.0003987 | 0.000385 | 0.78518 | 48.7657 | 0.01383 | 0.0003808 | 0.0003658 | 0.7701 | 48.917 | 0.01389 | 0.0003912 | 0.0003882 | 0.80451 | 54.8518 | 0.01503 | 0.0004339 | 0.0004472 | 0.77673 | 57.237 | 0.01718 | 0.0005373 | 0.0006291 | 0.78213 | 57.2563 | 0.01903 | 0.00058 | 0.0006638 | 0.79453 | 59.8848 | 0.01621 | 0.0004733 | 0.0004935 | 0.77008 | 59.6395 | 0.01644 | 0.0004796 | 0.0005004 | 0.78212 | 59.4683 | 0.01513 | 0.0004328 | 0.0004203 | 0.78656 | 59.5077 | 0.01661 | 0.0004672 | 0.0004412 | 0.78657 | 65.9909 | 0.01656 | 0.0004941 | 0.0005306 | 0.83424 | 66.431 | 0.01759 | 0.0005139 | 0.0005412 | 0.79349 | 65.654 | 0.01837 | 0.0005122 | 0.0004904 | 0.76028 | 66.2752 | 0.01768 | 0.0005063 | 0.0005056 | 0.8033 | 67.094 | 0.01869 | 0.0005253 | 0.0005154 | 0.77002 | 71.4856 | 0.01658 | 0.0004772 | 0.0004863 | 0.77463 | 71.5346 | 0.01791 | 0.0005053 | 0.0005062 | 0.7566 | 71.3199 | 0.01811 | 0.0005106 | 0.0005114 | 0.73111 | 70.1805 | 0.0174 | 0.0004944 | 0.0004785 | 0.72299 | 66.5684 | 0.01834 | 0.0005284 | 0.0005202 | 0.72987 | 66.7461 | 0.01967 | 0.0005561 | 0.0005389 | 0.75345 | 72.7621 | 0.01903 | 0.0005409 | 0.0005438 | 0.76164 | 76.524 | 0.01762 | 0.0005016 | 0.000498 | 0.74833 | 87.4098 | 0.01916 | 0.0005591 | 0.0005661 | 0.73459 | 87.0165 | 0.01933 | 0.0005639 | 0.0005707 | 0.788 | 94.2933 | 0.0225 | 0.0006448 | 0.0006186 | 0.80706 | 102.7305 | 0.01959 | 0.0005539 | 0.0005052 | 0.77577 | 101.848 | 0.01996 | 0.000564 | 0.0005135 | 0.80938 | 102.8298 | 0.02152 | 0.0005981 | 0.0005304 | 0.85162 | 89.7854 | 0.02553 | 0.0007262 | 0.0006595 | 0.83384 | 91.7214 | 0.02496 | 0.0007155 | 0.0006542 | 0.818 | 112.1309 | 0.02388 | 0.0006598 | 0.0005767 | 0.84884 | 120.2489 | 0.02317 | 0.0006292 | 0.0005393 | 0.82873 | 117.5043 | 0.02434 | 0.0006676 | 0.0005782 | 0.88423 | 124.6442 | 0.02617 | 0.0007053 | 0.0006254 | 0.80821 | 128.72 | 0.02479 | 0.0006672 | 0.0005458 | 0.81232 | 132.838 | 0.02647 | 0.0007226 | 0.0006438 | 0.8174 | 137.304 | 0.0252 | 0.0006724 | 0.0005558 | 0.81347 | 134.532 | 0.02488 | 0.0006648 | 0.0005367 | 0.77574 | 143.055 | 0.02609 | 0.0006994 | 0.0005825 | 0.76581 | 147.522 | 0.02593 | 0.0006988 | 0.0005806 | 0.75614 | 146.836 | 0.02609 | 0.0007036 | 0.0005834
0.89286 | 0.30595 | 0.01977 | 0.0008512 | 0.0006057 | 0.89374 | 0.30577 | 0.03964 | 0.0014 | 0.0008894 | 0.9118 | 0.30177 | 0.06133 | 0.00243 | 0.00114 | 0.9118 | 1.27 | 0.01641 | 0.000602 | 0.0003524 | 0.87434 | 1.3061 | 0.02055 | 0.0007093 | 0.0003988 | 0.92645 | 2.7162 | 0.02044 | 0.0006701 | 0.0003924 | 0.89883 | 7.0159 | 0.01371 | 0.000436 | 0.0002787 | 0.90835 | 6.9859 | 0.01524 | 0.0004821 | 0.0002951 | 0.83333 | 9.299 | 0.01238 | 0.0003857 | 0.0002745 | 0.85696 | 11.5217 | 0.01242 | 0.0003753 | 0.0002737 | 0.86667 | 11.4916 | 0.01344 | 0.0003987 | 0.0002853 | 0.87527 | 13.4248 | 0.01266 | 0.0003714 | 0.0002929 | 0.8824 | 13.3947 | 0.01355 | 0.0003896 | 0.0003036 | 0.88894 | 13.3647 | 0.01444 | 0.0004072 | 0.000314 | 0.89483 | 15.4181 | 0.01332 | 0.0003729 | 0.000299 | 0.85034 | 18.2731 | 0.01275 | 0.0003594 | 0.0003241 | 0.85739 | 18.2429 | 0.01348 | 0.0003728 | 0.0003335 | 0.81852 | 18.4039 | 0.01362 | 0.0003762 | 0.0003397 | 0.83385 | 23.5329 | 0.01258 | 0.0003679 | 0.0003692 | 0.83389 | 25.6583 | 0.0132 | 0.0003831 | 0.0003644 | 0.89359 | 28.4214 | 0.0126 | 0.0003605 | 0.0003076 | 0.86278 | 28.5827 | 0.01271 | 0.000363 | 0.000312 | 0.86013 | 33.7048 | 0.0125 | 0.0003563 | 0.0003206 | 0.8579 | 35.1315 | 0.01301 | 0.0003663 | 0.0003206 | 0.87919 | 35.0403 | 0.014 | 0.0003876 | 0.0003316 | 0.90358 | 37.5353 | 0.01348 | 0.0003741 | 0.0003336 | 0.87583 | 37.6772 | 0.01466 | 0.0003991 | 0.0003518 | 0.87581 | 42.0515 | 0.01309 | 0.0003657 | 0.0003323 | 0.85315 | 42.0934 | 0.01415 | 0.0003875 | 0.0003487 | 0.83415 | 42.1152 | 0.0152 | 0.0004086 | 0.0003645 | 0.83424 | 45.7913 | 0.01471 | 0.0004021 | 0.0003813 | 0.80088 | 45.7149 | 0.01493 | 0.0004079 | 0.0003879 | 0.88332 | 48.8048 | 0.01493 | 0.0004123 | 0.000371 | 0.86637 | 49.1151 | 0.01498 | 0.0004217 | 0.0003934 | 0.89389 | 54.9598 | 0.01601 | 0.0004563 | 0.0004516 | 0.86304 | 57.493 | 0.01812 | 0.0005543 | 0.0006336 | 0.86034 | 57.4936 | 0.01997 | 0.0005958 | 0.0006681 | 0.87399 | 60.4715 | 0.0171 | 0.0004906 | 0.0004977 | 0.84709 | 60.3059 | 0.01733 | 0.0004968 | 0.0005047 | 0.86033 | 60.114 | 0.01603 | 0.0004519 | 0.0004248 | 0.85806 | 60.1047 | 0.0175 | 0.0004849 | 0.0004456 | 0.85807 | 66.6162 | 0.01737 | 0.000508 | 0.0005343 | 0.90376 | 66.8881 | 0.0184 | 0.0005271 | 0.0005446 | 0.85452 | 66.4202 | 0.01918 | 0.0005256 | 0.0004944 | 0.82364 | 67.439 | 0.01849 | 0.0005197 | 0.0005099 | 0.86509 | 68.0696 | 0.01949 | 0.000538 | 0.0005194 | 0.83419 | 72.0887 | 0.01733 | 0.0004895 | 0.0004902 | 0.83422 | 72.089 | 0.01866 | 0.0005169 | 0.0005099 | 0.8148 | 71.9339 | 0.01886 | 0.0005222 | 0.0005151 | 0.78735 | 71.4116 | 0.01816 | 0.0005067 | 0.0004828 | 0.7786 | 67.9686 | 0.01914 | 0.0005413 | 0.000525 | 0.83413 | 69.2114 | 0.02126 | 0.0006009 | 0.0005478 | 0.86109 | 74.6068 | 0.02049 | 0.0005803 | 0.0005518 | 0.87045 | 78.8574 | 0.019 | 0.0005397 | 0.0005054 | 0.84187 | 89.6897 | 0.02037 | 0.0005861 | 0.0005725 | 0.82641 | 89.3558 | 0.02055 | 0.0005909 | 0.0005771 | 0.8668 | 96.7245 | 0.02363 | 0.0006653 | 0.0006247 | 0.88777 | 104.7912 | 0.02063 | 0.0005739 | 0.0005106 | 0.85334 | 104.0074 | 0.021 | 0.000584 | 0.000519 | 0.88296 | 104.6938 | 0.02256 | 0.0006167 | 0.0005356 | 0.92259 | 91.6382 | 0.02671 | 0.0007465 | 0.0006661 | 0.90333 | 93.5602 | 0.02612 | 0.0007354 | 0.000661 | 0.88092 | 114.2888 | 0.02483 | 0.0006743 | 0.0005821 | 0.90948 | 122.0086 | 0.02406 | 0.0006424 | 0.0005439 | 0.88792 | 119.7612 | 0.02525 | 0.0006807 | 0.0005833 | 0.9395 | 126.6043 | 0.02702 | 0.0007164 | 0.0006298 | 0.85872 | 131.0718 | 0.02561 | 0.0006783 | 0.0005506 | 0.86309 | 135.0898 | 0.02728 | 0.0007324 | 0.0006484 | 0.86548 | 139.455 | 0.02597 | 0.0006821 | 0.0005602 | 0.86133 | 136.882 | 0.02567 | 0.000675 | 0.0005414 | 0.86193 | 147.647 | 0.02757 | 0.0007316 | 0.0005914 | 0.8509 | 152.71 | 0.02736 | 0.0007291 | 0.0005894 | 0.84016 | 152.123 | 0.02753 | 0.000734 | 0.0005922
0.99206 | 0.28563 | 0.02341 | 0.00101 | 0.0007031 | 0.99305 | 0.28545 | 0.04692 | 0.00176 | 0.00103 | 0.99469 | 0.28515 | 0.07049 | 0.00277 | 0.00128 | 0.99469 | 1.1959 | 0.01859 | 0.0006801 | 0.0003819 | 0.9368 | 1.246 | 0.02265 | 0.0007725 | 0.0004235 | 0.99772 | 2.5941 | 0.02247 | 0.0007309 | 0.0004079 | 0.9987 | 6.7074 | 0.01528 | 0.0004905 | 0.0002893 | 0.99918 | 6.7054 | 0.01681 | 0.0005321 | 0.0003052 | 0.91667 | 8.9853 | 0.01356 | 0.0004211 | 0.0002819 | 0.92837 | 11.2409 | 0.01336 | 0.0003992 | 0.0002794 | 0.93333 | 11.2209 | 0.01439 | 0.0004214 | 0.0002908 | 0.93779 | 13.1339 | 0.01347 | 0.0003893 | 0.0002974 | 0.94123 | 13.1239 | 0.01436 | 0.0004069 | 0.000308 | 0.9445 | 13.1039 | 0.01525 | 0.0004237 | 0.0003183 | 0.94747 | 15.1473 | 0.01403 | 0.0003865 | 0.0003027 | 0.90036 | 18.0619 | 0.01334 | 0.0003696 | 0.0003273 | 0.95265 | 17.8209 | 0.01467 | 0.0004101 | 0.0003396 | 0.90946 | 18.0218 | 0.0148 | 0.0004126 | 0.0003457 | 0.93809 | 22.9498 | 0.01374 | 0.0004035 | 0.0003745 | 0.92654 | 25.165 | 0.01426 | 0.0004121 | 0.0003694 | 0.98295 | 27.8882 | 0.01355 | 0.0003857 | 0.0003122 | 0.94906 | 28.0894 | 0.01366 | 0.0003877 | 0.0003165 | 0.93832 | 33.2909 | 0.0133 | 0.0003745 | 0.0003245 | 0.92939 | 34.7874 | 0.01378 | 0.0003827 | 0.0003243 | 0.94682 | 34.6966 | 0.01477 | 0.0004032 | 0.0003353 | 0.97309 | 37.1514 | 0.0142 | 0.0003883 | 0.0003371 | 0.93839 | 37.3534 | 0.01538 | 0.0004123 | 0.0003552 | 0.93837 | 41.8869 | 0.01373 | 0.0003773 | 0.0003353 | 0.91002 | 41.969 | 0.01478 | 0.0003984 | 0.0003517 | 0.93842 | 41.8872 | 0.01648 | 0.0004478 | 0.0003702 | 0.93852 | 45.8118 | 0.01588 | 0.0004359 | 0.0003869 | 0.90099 | 45.8351 | 0.0161 | 0.0004413 | 0.0003935 | 0.98147 | 48.6059 | 0.01603 | 0.0004416 | 0.0003758 | 0.96263 | 49.0754 | 0.01608 | 0.00045 | 0.0003983 | 0.98328 | 54.8399 | 0.01699 | 0.0004776 | 0.0004557 | 0.94934 | 57.5013 | 0.01906 | 0.0005707 | 0.0006377 | 0.93856 | 57.5129 | 0.0209 | 0.000611 | 0.000672 | 0.95344 | 60.8002 | 0.01799 | 0.0005071 | 0.0005015 | 0.9241 | 60.7043 | 0.01822 | 0.0005132 | 0.0005086 | 0.93854 | 60.5219 | 0.01692 | 0.0004699 | 0.0004291 | 0.92957 | 60.4934 | 0.0184 | 0.0005017 | 0.0004497 | 0.92958 | 67.0036 | 0.01817 | 0.0005212 | 0.0005377 | 0.97328 | 67.1569 | 0.0192 | 0.0005398 | 0.0005479 | 0.9766 | 67.4871 | 0.02079 | 0.0005737 | 0.0005016 | 0.887 | 68.3648 | 0.01928 | 0.0005324 | 0.0005139 | 0.98868 | 69.4756 | 0.02105 | 0.0005828 | 0.0005267 | 0.89836 | 72.454 | 0.01807 | 0.0005013 | 0.0004938 | 0.95339 | 72.613 | 0.02015 | 0.0005592 | 0.0005166 | 0.9312 | 72.5575 | 0.02034 | 0.0005641 | 0.0005219 | 0.89983 | 73.3703 | 0.01965 | 0.0005498 | 0.0004905 | 0.88983 | 70.3156 | 0.0207 | 0.0005857 | 0.0005336 | 0.9384 | 71.1836 | 0.02279 | 0.0006401 | 0.0005557 | 0.96872 | 75.8485 | 0.02192 | 0.0006157 | 0.0005589 | 0.97925 | 80.5782 | 0.02035 | 0.0005735 | 0.000512 | 0.93541 | 91.3868 | 0.02156 | 0.0006107 | 0.0005782 | 0.91823 | 91.1125 | 0.02174 | 0.0006155 | 0.0005828 | 0.9456 | 98.7215 | 0.02473 | 0.0006842 | 0.0006301 | 0.96848 | 106.2577 | 0.02165 | 0.0005925 | 0.0005155 | 0.93092 | 105.6728 | 0.02203 | 0.0006026 | 0.000524 | 0.95654 | 106.0628 | 0.02358 | 0.0006341 | 0.0005403 | 0.99356 | 93.2557 | 0.02788 | 0.0007654 | 0.0006722 | 0.97282 | 95.1442 | 0.02726 | 0.0007539 | 0.0006673 | 0.94384 | 116.1516 | 0.02576 | 0.000688 | 0.000587 | 0.97011 | 123.3728 | 0.02494 | 0.000655 | 0.0005482 | 0.94712 | 121.6228 | 0.02614 | 0.0006931 | 0.000588 | 0.99476 | 128.1683 | 0.02787 | 0.000727 | 0.000634 | 0.90924 | 133.1287 | 0.02643 | 0.0006888 | 0.0005551 | 0.91386 | 137.0459 | 0.02807 | 0.0007417 | 0.0006528 | 0.96164 | 143.0704 | 0.02749 | 0.0007166 | 0.0005684 | 0.95703 | 140.7952 | 0.02722 | 0.0007111 | 0.00055 | 0.96967 | 152.037 | 0.02936 | 0.000776 | 0.0006011 | 0.95727 | 157.694 | 0.02909 | 0.0007708 | 0.000599 | 0.94518 | 157.206 | 0.02927 | 0.0007757 | 0.0006019
1.0913 | 0.27241 | 0.02725 | 0.00116 | 0.0008055 | 1.1172 | 0.26902 | 0.05662 | 0.00225 | 0.00122 | 1.0776 | 0.27413 | 0.0801 | 0.0031 | 0.00144 | 1.0776 | 1.1309 | 0.0209 | 0.0007583 | 0.0004134 | 0.99925 | 1.1919 | 0.02486 | 0.0008363 | 0.0004495 | 1.1403 | 2.3818 | 0.02679 | 0.0009569 | 0.0004416 | 1.0986 | 6.413 | 0.01692 | 0.0005438 | 0.0003002 | 1.09 | 6.437 | 0.01845 | 0.0005815 | 0.0003155 | 1 | 8.6787 | 0.01478 | 0.000456 | 0.0002895 | 0.99979 | 10.9603 | 0.01433 | 0.0004228 | 0.0002851 | 1 | 10.9603 | 0.01536 | 0.0004439 | 0.0002963 | 1.0003 | 12.8432 | 0.01429 | 0.0004073 | 0.000302 | 1.0001 | 12.8532 | 0.01519 | 0.0004241 | 0.0003124 | 1.0001 | 12.8532 | 0.01608 | 0.0004403 | 0.0003226 | 1.0527 | 14.6058 | 0.01547 | 0.0004384 | 0.00031 | 1.0004 | 17.6 | 0.01455 | 0.000408 | 0.0003335 | 1.0717 | 17.2589 | 0.0162 | 0.000465 | 0.0003472 | 1.0231 | 17.4997 | 0.01631 | 0.0004659 | 0.0003531 | 1.0423 | 22.3272 | 0.01492 | 0.0004379 | 0.0003797 | 1.0192 | 24.6123 | 0.01534 | 0.0004403 | 0.0003743 | 1.0723 | 27.3054 | 0.01453 | 0.0004102 | 0.0003166 | 1.0353 | 27.5465 | 0.01462 | 0.0004117 | 0.0003209 | 1.0165 | 32.8075 | 0.01412 | 0.0003924 | 0.0003282 | 1.0009 | 34.3939 | 0.01456 | 0.0003988 | 0.000328 | 1.0144 | 34.3034 | 0.01555 | 0.0004185 | 0.0003388 | 1.0426 | 36.6979 | 0.01493 | 0.0004022 | 0.0003405 | 1.001 | 36.9701 | 0.0161 | 0.0004253 | 0.0003585 | 1.0009 | 41.6628 | 0.01437 | 0.0003886 | 0.0003383 | 1.0238 | 41.5616 | 0.01607 | 0.0004388 | 0.0003574 | 1.0427 | 41.4806 | 0.01777 | 0.0004842 | 0.0003756 | 1.0428 | 45.604 | 0.01705 | 0.0004673 | 0.000392 | 1.0011 | 45.707 | 0.01728 | 0.0004723 | 0.0003987 | 1.0796 | 48.2385 | 0.01714 | 0.0004694 | 0.0003803 | 1.0589 | 48.8673 | 0.01717 | 0.0004768 | 0.0004029 | 1.0727 | 54.5515 | 0.01797 | 0.000498 | 0.0004596 | 1.0356 | 57.3314 | 0.01999 | 0.0005866 | 0.0006414 | 1.0168 | 57.3837 | 0.02184 | 0.0006259 | 0.0006756 | 1.0329 | 60.9205 | 0.01887 | 0.0005229 | 0.0005052 | 1.0011 | 60.8943 | 0.01911 | 0.0005288 | 0.0005123 | 1.0168 | 60.7515 | 0.0178 | 0.000487 | 0.0004331 | 1.0011 | 60.7237 | 0.01928 | 0.0005178 | 0.0004535 | 1.0011 | 67.2227 | 0.01897 | 0.000534 | 0.0005409 | 1.1123 | 67.2682 | 0.0208 | 0.0005863 | 0.0005538 | 1.0987 | 68.0787 | 0.02237 | 0.000617 | 0.0005081 | 1.0137 | 69.6813 | 0.02084 | 0.0005773 | 0.0005211 | 1.1123 | 70.3164 | 0.02259 | 0.0006231 | 0.0005332 | 1.0267 | 72.6595 | 0.01955 | 0.0005445 | 0.0005004 | 1.0726 | 72.6123 | 0.02163 | 0.0005981 | 0.0005227 | 1.0476 | 72.6463 | 0.02183 | 0.0006027 | 0.0005281 | 1.0123 | 74.7753 | 0.0211 | 0.0005879 | 0.0004974 | 1.0011 | 72.1592 | 0.0222 | 0.0006246 | 0.0005412 | 1.0427 | 72.7308 | 0.02428 | 0.0006751 | 0.0005627 | 1.0764 | 76.6553 | 0.02333 | 0.0006483 | 0.0005653 | 1.0881 | 81.8442 | 0.02168 | 0.0006043 | 0.0005179 | 1.029 | 92.6492 | 0.02272 | 0.0006335 | 0.0005833 | 1.0101 | 92.4245 | 0.02291 | 0.0006383 | 0.000588 | 1.0244 | 100.353 | 0.02581 | 0.0007019 | 0.0006351 | 1.0492 | 107.4288 | 0.02265 | 0.0006101 | 0.00052 | 1.0085 | 106.943 | 0.02304 | 0.0006201 | 0.0005286 | 1.0301 | 107.2357 | 0.02459 | 0.0006507 | 0.0005446 | 1.0645 | 94.657 | 0.02902 | 0.0007833 | 0.0006779 | 1.0423 | 96.5225 | 0.02838 | 0.0007715 | 0.0006731 | 1.0068 | 117.7186 | 0.02668 | 0.0007009 | 0.0005916 | 1.0307 | 124.4407 | 0.0258 | 0.0006671 | 0.0005523 | 1.0063 | 123.2884 | 0.02702 | 0.0007048 | 0.0005924 | 1.1053 | 130.9059 | 0.02953 | 0.0007653 | 0.0006416 | 1.0103 | 136.4538 | 0.02802 | 0.0007261 | 0.0005634 | 1.0154 | 140.0697 | 0.02962 | 0.0007748 | 0.0006607 | 1.0819 | 146.3834 | 0.02935 | 0.0007647 | 0.0005775 | 1.0767 | 144.506 | 0.0291 | 0.0007608 | 0.0005595 | 1.0774 | 155.345 | 0.03111 | 0.0008158 | 0.0006098 | 1.0636 | 161.498 | 0.03078 | 0.0008081 | 0.0006075 | 1.0502 | 161.109 | 0.03096 | 0.000813 | 0.0006105
1.1905 | 0.2595 | 0.03129 | 0.0013 | 0.000912 | 1.2413 | 0.2523 | 0.06693 | 0.0027 | 0.00141 | 1.1605 | 0.26342 | 0.0901 | 0.00342 | 0.0016 | 1.1605 | 1.0728 | 0.02334 | 0.0008371 | 0.0004468 | 1.1242 | 1.0978 | 0.02956 | 0.00107 | 0.0005053 | 1.2828 | 2.2047 | 0.03149 | 0.00117 | 0.0004789 | 1.1984 | 6.1346 | 0.01864 | 0.0005968 | 0.0003114 | 1.1809 | 6.1817 | 0.02015 | 0.0006308 | 0.0003262 | 1.0833 | 8.3821 | 0.01604 | 0.0004907 | 0.0002972 | 1.0712 | 10.6797 | 0.01533 | 0.0004464 | 0.0002909 | 1.0667 | 10.6897 | 0.01635 | 0.0004664 | 0.0003019 | 1.0628 | 12.5625 | 0.01514 | 0.0004252 | 0.0003065 | 1.0589 | 12.5826 | 0.01603 | 0.0004413 | 0.0003168 | 1.1112 | 12.3521 | 0.01779 | 0.0005033 | 0.0003312 | 1.1843 | 13.9742 | 0.01735 | 0.000514 | 0.0003193 | 1.1255 | 17.0081 | 0.0161 | 0.0004646 | 0.0003411 | 1.1908 | 16.6873 | 0.01779 | 0.0005171 | 0.0003546 | 1.1368 | 16.948 | 0.01787 | 0.0005166 | 0.0003604 | 1.1465 | 21.6851 | 0.01615 | 0.0004716 | 0.0003848 | 1.1119 | 24.0299 | 0.01644 | 0.000468 | 0.000379 | 1.1617 | 26.7031 | 0.01552 | 0.0004344 | 0.000321 | 1.1216 | 26.9741 | 0.01561 | 0.0004353 | 0.0003253 | 1.0947 | 32.2846 | 0.01494 | 0.00041 | 0.0003318 | 1.0724 | 33.9409 | 0.01535 | 0.0004145 | 0.0003316 | 1.0821 | 33.8805 | 0.01634 | 0.0004337 | 0.0003423 | 1.1121 | 36.2148 | 0.01566 | 0.0004161 | 0.0003438 | 1.1261 | 36.1143 | 0.01757 | 0.0004744 | 0.0003648 | 1.126 | 41.0559 | 0.01567 | 0.0004307 | 0.000344 | 1.1375 | 40.9955 | 0.01737 | 0.0004767 | 0.0003628 | 1.147 | 40.9451 | 0.01907 | 0.0005189 | 0.0003807 | 1.1471 | 45.2275 | 0.01824 | 0.0004971 | 0.0003969 | 1.1012 | 45.4103 | 0.01846 | 0.0005016 | 0.0004036 | 1.1778 | 47.7523 | 0.01826 | 0.000496 | 0.0003847 | 1.1552 | 48.5304 | 0.01828 | 0.0005024 | 0.0004073 | 1.1621 | 54.1542 | 0.01896 | 0.0005179 | 0.0004633 | 1.1219 | 57.0429 | 0.02093 | 0.0006021 | 0.000645 | 1.095 | 57.1356 | 0.02278 | 0.0006405 | 0.000679 | 1.1123 | 60.8921 | 0.01975 | 0.0005381 | 0.0005086 | 1.0781 | 60.9157 | 0.01999 | 0.0005439 | 0.0005157 | 1.095 | 60.8324 | 0.01869 | 0.0005034 | 0.0004369 | 1.1441 | 60.8174 | 0.02105 | 0.0005761 | 0.0004607 | 1.1441 | 67.2345 | 0.02057 | 0.0005809 | 0.0005468 | 1.2514 | 66.9834 | 0.0224 | 0.0006294 | 0.0005593 | 1.2207 | 68.3237 | 0.02395 | 0.0006569 | 0.0005141 | 1.1404 | 70.4525 | 0.02237 | 0.0006177 | 0.0005275 | 1.2358 | 70.7507 | 0.02411 | 0.0006602 | 0.0005391 | 1.155 | 72.41 | 0.02103 | 0.0005844 | 0.0005064 | 1.1917 | 72.2853 | 0.02311 | 0.0006347 | 0.0005284 | 1.164 | 72.379 | 0.02331 | 0.000639 | 0.0005337 | 1.1248 | 75.7748 | 0.02252 | 0.0006226 | 0.0005036 | 1.1123 | 73.5776 | 0.02368 | 0.0006596 | 0.000548 | 1.1469 | 73.9418 | 0.02575 | 0.0007072 | 0.0005691 | 1.184 | 77.1359 | 0.02472 | 0.0006787 | 0.0005713 | 1.1969 | 82.7342 | 0.02298 | 0.0006327 | 0.0005234 | 1.1225 | 93.5558 | 0.02388 | 0.000655 | 0.000588 | 1.1019 | 93.3808 | 0.02407 | 0.0006598 | 0.0005928 | 1.1032 | 101.6981 | 0.02687 | 0.0007187 | 0.0006397 | 1.1299 | 108.3036 | 0.02365 | 0.0006269 | 0.0005242 | 1.0861 | 107.917 | 0.02404 | 0.0006368 | 0.0005329 | 1.1037 | 108.0118 | 0.02559 | 0.0006665 | 0.0005487 | 1.1355 | 95.8916 | 0.03015 | 0.0008003 | 0.0006832 | 1.1118 | 97.7143 | 0.02949 | 0.0007881 | 0.0006786 | 1.0697 | 118.989 | 0.02759 | 0.0007133 | 0.0005959 | 1.0914 | 125.3118 | 0.02666 | 0.0006787 | 0.0005561 | 1.0655 | 124.6574 | 0.02788 | 0.0007161 | 0.0005965 | 1.2435 | 133.2418 | 0.03156 | 0.000819 | 0.0006501 | 1.1365 | 139.4768 | 0.02997 | 0.000778 | 0.0005727 | 1.1423 | 142.7913 | 0.03152 | 0.0008216 | 0.0006695 | 1.2021 | 148.6118 | 0.03117 | 0.0008081 | 0.0005857 | 1.1963 | 147.2326 | 0.03094 | 0.0008054 | 0.0005681 | 1.1852 | 157.6689 | 0.03283 | 0.0008524 | 0.0006176 | 1.17 | 164.318 | 0.03243 | 0.0008423 | 0.0006152 | 1.1552 | 164.028 | 0.03261 | 0.0008472 | 0.0006182
1.2897 | 0.24568 | 0.03555 | 0.00145 | 0.00102 | 1.3654 | 0.23599 | 0.07794 | 0.00314 | 0.00162 | 1.2434 | 0.25201 | 0.10053 | 0.00374 | 0.00176 | 1.2434 | 1.0208 | 0.02591 | 0.0009166 | 0.000482 | 1.2491 | 1.0178 | 0.03465 | 0.0013 | 0.0005661 | 1.4253 | 2.0535 | 0.03654 | 0.00137 | 0.0005197 | 1.2983 | 5.8723 | 0.02043 | 0.0006497 | 0.000323 | 1.2717 | 5.9404 | 0.02193 | 0.0006801 | 0.0003372 | 1.1667 | 8.0977 | 0.01734 | 0.0005252 | 0.0003051 | 1.1426 | 10.3991 | 0.01635 | 0.00047 | 0.0002967 | 1.1333 | 10.4392 | 0.01737 | 0.0004889 | 0.0003075 | 1.1254 | 12.2919 | 0.016 | 0.0004431 | 0.0003111 | 1.1765 | 12.0715 | 0.01778 | 0.0005068 | 0.0003258 | 1.2501 | 11.7609 | 0.02002 | 0.0005954 | 0.0003422 | 1.3159 | 13.403 | 0.01932 | 0.0005854 | 0.0003288 | 1.2505 | 16.4065 | 0.01771 | 0.0005184 | 0.0003488 | 1.3099 | 16.1259 | 0.01943 | 0.0005676 | 0.0003621 | 1.2505 | 16.4066 | 0.01949 | 0.0005656 | 0.0003677 | 1.2508 | 21.0533 | 0.0174 | 0.0005048 | 0.0003899 | 1.2045 | 23.448 | 0.01757 | 0.0004953 | 0.0003837 | 1.251 | 26.091 | 0.01654 | 0.0004583 | 0.0003254 | 1.2079 | 26.382 | 0.01662 | 0.0004587 | 0.0003296 | 1.1729 | 31.7421 | 0.01578 | 0.0004274 | 0.0003354 | 1.1439 | 33.4781 | 0.01614 | 0.0004301 | 0.000335 | 1.2173 | 32.9757 | 0.01795 | 0.0004906 | 0.000349 | 1.2511 | 35.1896 | 0.01717 | 0.0004683 | 0.0003502 | 1.2512 | 35.1897 | 0.01908 | 0.0005209 | 0.0003709 | 1.2512 | 40.3303 | 0.01699 | 0.0004702 | 0.0003494 | 1.2513 | 40.3304 | 0.0187 | 0.0005127 | 0.000368 | 1.2512 | 40.3305 | 0.0204 | 0.0005522 | 0.0003857 | 1.2514 | 44.732 | 0.01943 | 0.0005257 | 0.0004016 | 1.2013 | 44.9846 | 0.01965 | 0.0005297 | 0.0004083 | 1.2759 | 47.2069 | 0.0194 | 0.0005218 | 0.0003889 | 1.2514 | 48.1045 | 0.01939 | 0.000527 | 0.0004115 | 1.2515 | 53.6679 | 0.01996 | 0.0005373 | 0.0004669 | 1.2083 | 56.6655 | 0.02188 | 0.0006174 | 0.0006484 | 1.2514 | 56.4523 | 0.02467 | 0.0006953 | 0.0006854 | 1.2713 | 60.4781 | 0.02152 | 0.0005946 | 0.000515 | 1.2321 | 60.6113 | 0.02176 | 0.0005997 | 0.0005222 | 1.2514 | 60.6573 | 0.02046 | 0.0005632 | 0.000444 | 1.2871 | 60.5745 | 0.02282 | 0.0006291 | 0.0004674 | 1.2871 | 66.86 | 0.02218 | 0.0006244 | 0.0005522 | 1.3904 | 66.4512 | 0.02401 | 0.0006701 | 0.0005644 | 1.3428 | 68.3211 | 0.02552 | 0.0006943 | 0.0005197 | 1.2671 | 70.8071 | 0.02389 | 0.000655 | 0.0005335 | 1.3594 | 70.8776 | 0.02563 | 0.000695 | 0.0005447 | 1.2834 | 71.894 | 0.02252 | 0.0006221 | 0.000512 | 1.3109 | 71.7511 | 0.0246 | 0.0006697 | 0.0005338 | 1.2804 | 71.9046 | 0.0248 | 0.0006737 | 0.0005391 | 1.2373 | 76.4477 | 0.02394 | 0.0006547 | 0.0005094 | 1.2235 | 74.6595 | 0.02513 | 0.0006916 | 0.0005543 | 1.2512 | 74.8856 | 0.02719 | 0.0007369 | 0.0005751 | 1.2916 | 77.3795 | 0.02612 | 0.0007074 | 0.0005768 | 1.3057 | 83.3472 | 0.02428 | 0.0006594 | 0.0005284 | 1.216 | 94.2057 | 0.02502 | 0.0006755 | 0.0005924 | 1.1937 | 94.0703 | 0.02521 | 0.0006801 | 0.0005972 | 1.182 | 102.7762 | 0.02792 | 0.0007346 | 0.000644 | 1.2106 | 108.8814 | 0.02464 | 0.0006429 | 0.0005282 | 1.1636 | 108.5942 | 0.02503 | 0.0006527 | 0.0005369 | 1.1773 | 108.6906 | 0.02658 | 0.0006817 | 0.0005526 | 1.2065 | 96.9688 | 0.03126 | 0.0008165 | 0.0006882 | 1.1813 | 98.759 | 0.03059 | 0.000804 | 0.0006838 | 1.1326 | 119.9623 | 0.02849 | 0.0007252 | 0.0006 | 1.2126 | 126.6617 | 0.02837 | 0.0007215 | 0.0005633 | 1.1839 | 126.7037 | 0.02959 | 0.0007571 | 0.0006042 | 1.3816 | 134.7891 | 0.03357 | 0.0008678 | 0.0006579 | 1.2628 | 141.6136 | 0.03188 | 0.0008248 | 0.000581 | 1.2692 | 144.5269 | 0.03339 | 0.0008644 | 0.0006773 | 1.3223 | 150.1517 | 0.03297 | 0.0008483 | 0.0005931 | 1.3159 | 149.1711 | 0.03275 | 0.0008463 | 0.0005759 | 1.2929 | 159.4036 | 0.03452 | 0.0008865 | 0.0006248 | 1.2764 | 166.5493 | 0.03405 | 0.0008741 | 0.0006222 | 1.2602 | 166.2591 | 0.03424 | 0.0008789 | 0.0006252
1.3889 | 0.23317 | 0.04003 | 0.0016 | 0.00114 | 1.4896 | 0.22187 | 0.08968 | 0.00357 | 0.00184 | 1.3263 | 0.2409 | 0.11144 | 0.00406 | 0.00193 | 1.3263 | 0.97352 | 0.02861 | 0.0009971 | 0.0005191 | 1.374 | 0.94841 | 0.04012 | 0.00152 | 0.0006317 | 1.5678 | 1.9234 | 0.04195 | 0.00158 | 0.000564 | 1.3982 | 5.628 | 0.0223 | 0.0007028 | 0.0003351 | 1.3625 | 5.7132 | 0.02377 | 0.0007297 | 0.0003486 | 1.25 | 7.8273 | 0.01869 | 0.0005599 | 0.0003132 | 1.214 | 10.1287 | 0.0174 | 0.0004935 | 0.0003026 | 1.2 | 10.1788 | 0.01841 | 0.0005114 | 0.0003132 | 1.2504 | 11.7609 | 0.01779 | 0.0005115 | 0.0003205 | 1.3236 | 11.4704 | 0.02006 | 0.0006025 | 0.0003373 | 1.389 | 11.22 | 0.02236 | 0.0006825 | 0.0003536 | 1.4475 | 12.872 | 0.02136 | 0.0006542 | 0.0003386 | 1.3756 | 15.8252 | 0.01938 | 0.0005705 | 0.0003565 | 1.429 | 15.5848 | 0.02112 | 0.0006171 | 0.0003697 | 1.3642 | 15.8754 | 0.02115 | 0.0006136 | 0.0003751 | 1.355 | 20.4317 | 0.0187 | 0.0005378 | 0.000395 | 1.2972 | 22.8662 | 0.01874 | 0.0005225 | 0.0003884 | 1.3404 | 25.4793 | 0.01758 | 0.000482 | 0.0003298 | 1.2942 | 25.7902 | 0.01765 | 0.0004818 | 0.0003339 | 1.2511 | 31.1798 | 0.01664 | 0.0004446 | 0.0003389 | 1.2869 | 32.4935 | 0.01777 | 0.000489 | 0.0003419 | 1.3526 | 32.0318 | 0.0196 | 0.0005444 | 0.0003556 | 1.3901 | 34.1353 | 0.01872 | 0.000518 | 0.0003565 | 1.3763 | 34.2358 | 0.02063 | 0.0005659 | 0.0003769 | 1.3763 | 39.5456 | 0.01834 | 0.000508 | 0.0003547 | 1.365 | 39.6161 | 0.02004 | 0.0005475 | 0.000373 | 1.3555 | 39.6765 | 0.02174 | 0.0005846 | 0.0003906 | 1.3556 | 44.1773 | 0.02064 | 0.0005534 | 0.0004062 | 1.3014 | 44.4697 | 0.02085 | 0.0005569 | 0.0004128 | 1.3741 | 46.6022 | 0.02054 | 0.0005469 | 0.0003931 | 1.3477 | 47.6193 | 0.02051 | 0.000551 | 0.0004157 | 1.4302 | 52.5574 | 0.02198 | 0.0006098 | 0.0004737 | 1.3809 | 55.7532 | 0.02379 | 0.0006751 | 0.0006547 | 1.4078 | 55.6017 | 0.02659 | 0.0007473 | 0.0006914 | 1.4302 | 59.7669 | 0.02331 | 0.000647 | 0.000521 | 1.3862 | 59.9898 | 0.02354 | 0.0006514 | 0.0005282 | 1.4078 | 60.1953 | 0.02224 | 0.0006177 | 0.0004506 | 1.4301 | 60.1139 | 0.0246 | 0.0006785 | 0.0004736 | 1.4301 | 66.2581 | 0.02379 | 0.0006657 | 0.0005574 | 1.5294 | 65.7511 | 0.02564 | 0.0007092 | 0.0005693 | 1.4649 | 68.1305 | 0.0271 | 0.0007299 | 0.0005251 | 1.3939 | 70.8743 | 0.02541 | 0.0006901 | 0.000539 | 1.483 | 70.7965 | 0.02715 | 0.0007281 | 0.0005499 | 1.4117 | 71.2107 | 0.02403 | 0.0006581 | 0.0005173 | 1.4301 | 71.1091 | 0.02611 | 0.0007034 | 0.0005389 | 1.3968 | 71.3023 | 0.0263 | 0.0007071 | 0.0005442 | 1.3497 | 76.8632 | 0.02534 | 0.0006848 | 0.0005148 | 1.3347 | 75.4642 | 0.02656 | 0.0007215 | 0.0005601 | 1.3555 | 75.5817 | 0.02862 | 0.0007649 | 0.0005806 | 1.3993 | 77.4453 | 0.0275 | 0.0007349 | 0.000582 | 1.4145 | 83.7325 | 0.02556 | 0.0006847 | 0.0005332 | 1.3096 | 94.6381 | 0.02616 | 0.000695 | 0.0005966 | 1.2855 | 94.5424 | 0.02635 | 0.0006997 | 0.0006014 | 1.2608 | 103.6568 | 0.02896 | 0.0007499 | 0.000648 | 1.2913 | 109.3617 | 0.02562 | 0.0006584 | 0.0005319 | 1.2412 | 109.0738 | 0.02602 | 0.0006681 | 0.0005407 | 1.2509 | 109.1716 | 0.02756 | 0.0006964 | 0.0005563 | 1.2774 | 97.9183 | 0.03237 | 0.0008321 | 0.000693 | 1.2508 | 99.6763 | 0.03167 | 0.0008193 | 0.0006887 | 1.2585 | 121.4161 | 0.03027 | 0.0007689 | 0.0006075 | 1.3642 | 127.5103 | 0.03049 | 0.0007822 | 0.0005715 | 1.3319 | 128.3486 | 0.0317 | 0.0008149 | 0.0006129 | 1.5198 | 135.7451 | 0.03555 | 0.0009132 | 0.000665 | 1.3891 | 142.9605 | 0.03377 | 0.0008681 | 0.0005886 | 1.3962 | 145.5729 | 0.03524 | 0.0009043 | 0.0006845 | 1.4425 | 151.2006 | 0.03475 | 0.0008859 | 0.0006 | 1.4355 | 150.6187 | 0.03455 | 0.0008844 | 0.0005831 | 1.4006 | 160.6472 | 0.0362 | 0.0009186 | 0.0006315 | 1.3827 | 168.1902 | 0.03566 | 0.000904 | 0.0006287 | 1.3653 | 167.9994 | 0.03585 | 0.0009088 | 0.0006317
1.4881 | 0.22206 | 0.04475 | 0.00175 | 0.00126 | 1.6137 | 0.20946 | 0.10215 | 0.004 | 0.00207 | 1.492 | 0.22158 | 0.13471 | 0.00526 | 0.00229 | 1.492 | 0.89175 | 0.03438 | 0.0013 | 0.0005987 | 1.4989 | 0.88875 | 0.04598 | 0.00174 | 0.0007021 | 1.7104 | 1.8103 | 0.04772 | 0.00178 | 0.0006117 | 1.4981 | 5.3988 | 0.02425 | 0.0007564 | 0.0003476 | 1.4534 | 5.4999 | 0.02569 | 0.0007798 | 0.0003604 | 1.3333 | 7.571 | 0.02009 | 0.0005948 | 0.0003214 | 1.2854 | 9.8712 | 0.01847 | 0.0005172 | 0.0003086 | 1.3333 | 9.701 | 0.02058 | 0.0005974 | 0.0003248 | 1.4067 | 11.1498 | 0.02014 | 0.0006113 | 0.0003325 | 1.4707 | 10.9195 | 0.02247 | 0.0006931 | 0.0003492 | 1.5279 | 10.7092 | 0.02481 | 0.0007668 | 0.0003654 | 1.5791 | 12.3811 | 0.02349 | 0.0007213 | 0.0003488 | 1.5006 | 15.2741 | 0.02111 | 0.0006217 | 0.0003643 | 1.5481 | 15.0638 | 0.02288 | 0.0006661 | 0.0003774 | 1.4779 | 15.3744 | 0.02287 | 0.000661 | 0.0003825 | 1.4592 | 19.8404 | 0.02004 | 0.0005707 | 0.0004001 | 1.3898 | 22.2947 | 0.01993 | 0.0005497 | 0.0003931 | 1.4297 | 24.8777 | 0.01865 | 0.0005057 | 0.0003342 | 1.3805 | 25.2086 | 0.0187 | 0.000505 | 0.0003382 | 1.4075 | 30.056 | 0.01839 | 0.0005102 | 0.0003459 | 1.4298 | 31.4898 | 0.01946 | 0.0005445 | 0.0003487 | 1.4879 | 31.0985 | 0.0213 | 0.0005961 | 0.0003622 | 1.5291 | 33.1018 | 0.02032 | 0.000566 | 0.0003628 | 1.5014 | 33.3025 | 0.02222 | 0.0006097 | 0.0003828 | 1.5014 | 38.7216 | 0.01972 | 0.0005446 | 0.00036 | 1.4788 | 38.8724 | 0.02141 | 0.0005814 | 0.0003781 | 1.4598 | 38.993 | 0.02311 | 0.0006163 | 0.0003954 | 1.4599 | 43.5631 | 0.02187 | 0.0005805 | 0.0004106 | 1.4015 | 43.9054 | 0.02206 | 0.0005835 | 0.0004172 | 1.5704 | 45.3144 | 0.02288 | 0.0006402 | 0.0004011 | 1.5402 | 46.5408 | 0.0228 | 0.0006397 | 0.0004236 | 1.609 | 51.3491 | 0.02405 | 0.0006773 | 0.0004803 | 1.5535 | 54.7334 | 0.02574 | 0.0007301 | 0.0006607 | 1.5643 | 54.673 | 0.02854 | 0.0007974 | 0.000697 | 1.5891 | 58.8878 | 0.02512 | 0.0006967 | 0.0005267 | 1.5402 | 59.1705 | 0.02535 | 0.0007004 | 0.0005339 | 1.5642 | 59.5455 | 0.02403 | 0.0006687 | 0.0004569 | 1.5731 | 59.5051 | 0.0264 | 0.0007253 | 0.0004797 | 1.5731 | 65.5082 | 0.02542 | 0.0007053 | 0.0005622 | 1.6685 | 64.9425 | 0.02728 | 0.0007471 | 0.000574 | 1.587 | 67.8113 | 0.02868 | 0.000764 | 0.0005302 | 1.5206 | 70.7334 | 0.02693 | 0.0007234 | 0.0005442 | 1.6066 | 70.537 | 0.02867 | 0.0007598 | 0.0005549 | 1.54 | 70.4494 | 0.02554 | 0.000693 | 0.0005225 | 1.5493 | 70.3887 | 0.02763 | 0.0007361 | 0.0005438 | 1.5132 | 70.6118 | 0.02782 | 0.0007395 | 0.0005491 | 1.4622 | 77.0807 | 0.02674 | 0.0007134 | 0.0005198 | 1.446 | 76.041 | 0.02798 | 0.0007497 | 0.0005656 | 1.4597 | 76.0996 | 0.03004 | 0.0007914 | 0.0005858 | 1.5069 | 77.393 | 0.02889 | 0.0007614 | 0.000587 | 1.5233 | 83.9398 | 0.02685 | 0.000709 | 0.0005377 | 1.4031 | 94.9026 | 0.0273 | 0.0007139 | 0.0006005 | 1.3773 | 94.8468 | 0.02749 | 0.0007185 | 0.0006053 | 1.3396 | 104.3394 | 0.03 | 0.0007646 | 0.0006519 | 1.372 | 109.6441 | 0.0266 | 0.0006734 | 0.0005355 | 1.3188 | 109.4556 | 0.02701 | 0.000683 | 0.0005443 | 1.3244 | 109.4546 | 0.02855 | 0.0007107 | 0.0005598 | 1.4194 | 99.4928 | 0.03454 | 0.0008886 | 0.0007019 | 1.3897 | 101.1369 | 0.03381 | 0.0008749 | 0.0006978 | 1.4158 | 122.5688 | 0.03247 | 0.0008308 | 0.0006161 | 1.5158 | 127.8681 | 0.03259 | 0.0008379 | 0.000579 | 1.4799 | 129.4034 | 0.03379 | 0.0008677 | 0.0006207 | 1.6579 | 136.3076 | 0.03753 | 0.0009558 | 0.0006716 | 1.5154 | 143.9154 | 0.03564 | 0.0009085 | 0.0005957 | 1.5231 | 146.127 | 0.03708 | 0.000942 | 0.0006912 | 1.5627 | 151.7565 | 0.03653 | 0.0009216 | 0.0006065 | 1.5552 | 151.5735 | 0.03633 | 0.0009204 | 0.0005898 | 1.5084 | 161.598 | 0.03787 | 0.0009493 | 0.0006378 | 1.4891 | 169.5386 | 0.03725 | 0.0009324 | 0.0006347 | 1.4703 | 169.3473 | 0.03744 | 0.0009372 | 0.0006378
1.5873 | 0.21195 | 0.04971 | 0.0019 | 0.00139 | 1.7378 | 0.19835 | 0.11533 | 0.00444 | 0.00231 | 1.6578 | 0.20536 | 0.15991 | 0.00638 | 0.00267 | 1.6578 | 0.82329 | 0.04065 | 0.00158 | 0.0006855 | 1.6238 | 0.83641 | 0.05221 | 0.00195 | 0.0007773 | 1.8529 | 1.7112 | 0.05383 | 0.00198 | 0.0006628 | 1.5979 | 5.1856 | 0.02628 | 0.0008105 | 0.0003607 | 1.5442 | 5.2987 | 0.02769 | 0.0008304 | 0.0003726 | 1.4167 | 7.3267 | 0.02153 | 0.0006299 | 0.00033 | 1.4283 | 9.3775 | 0.02071 | 0.0006077 | 0.0003209 | 1.5 | 9.1442 | 0.02343 | 0.0007226 | 0.00034 | 1.563 | 10.589 | 0.02261 | 0.0007057 | 0.0003451 | 1.6177 | 10.4087 | 0.02499 | 0.0007808 | 0.0003617 | 1.6668 | 10.2485 | 0.02738 | 0.0008495 | 0.0003777 | 1.7107 | 11.9304 | 0.02571 | 0.0007873 | 0.0003593 | 1.6257 | 14.7432 | 0.0229 | 0.0006723 | 0.0003723 | 1.6671 | 14.5729 | 0.02469 | 0.0007147 | 0.0003853 | 1.5916 | 14.8835 | 0.02465 | 0.000708 | 0.0003901 | 1.5635 | 19.2692 | 0.02141 | 0.0006037 | 0.0004054 | 1.4825 | 21.7434 | 0.02115 | 0.0005768 | 0.0003979 | 1.6085 | 23.735 | 0.02086 | 0.0005957 | 0.0003431 | 1.553 | 24.0858 | 0.02089 | 0.0005928 | 0.0003469 | 1.5639 | 28.9729 | 0.02021 | 0.0005725 | 0.000353 | 1.5728 | 30.5167 | 0.02119 | 0.000598 | 0.0003554 | 1.6231 | 30.1857 | 0.02306 | 0.0006464 | 0.0003688 | 1.6681 | 32.1088 | 0.02197 | 0.0006129 | 0.0003691 | 1.6265 | 32.3997 | 0.02386 | 0.0006529 | 0.0003888 | 1.6265 | 37.8882 | 0.02112 | 0.0005802 | 0.0003652 | 1.5925 | 38.1191 | 0.02281 | 0.0006146 | 0.000383 | 1.6683 | 37.6173 | 0.02592 | 0.0007341 | 0.0004049 | 1.6685 | 42.2763 | 0.02437 | 0.0006811 | 0.0004193 | 1.6018 | 42.6884 | 0.02455 | 0.000682 | 0.0004258 | 1.7666 | 43.9983 | 0.02529 | 0.000726 | 0.000409 | 1.7327 | 45.3941 | 0.02514 | 0.000721 | 0.0004314 | 1.7878 | 50.1123 | 0.02617 | 0.0007414 | 0.0004867 | 1.7261 | 53.6754 | 0.02772 | 0.000783 | 0.0006664 | 1.7207 | 53.7058 | 0.03052 | 0.0008462 | 0.0007024 | 1.748 | 57.9102 | 0.02697 | 0.0007445 | 0.0005323 | 1.6942 | 58.2527 | 0.02718 | 0.0007475 | 0.0005394 | 1.7207 | 58.7773 | 0.02585 | 0.0007171 | 0.000463 | 1.7161 | 58.7976 | 0.02822 | 0.0007701 | 0.0004855 | 1.7161 | 64.6598 | 0.02708 | 0.0007436 | 0.0005669 | 1.8075 | 64.0852 | 0.02895 | 0.000784 | 0.0005785 | 1.709 | 67.3834 | 0.03027 | 0.000797 | 0.0005351 | 1.6473 | 70.4341 | 0.02845 | 0.0007554 | 0.0005491 | 1.7302 | 70.1687 | 0.0302 | 0.0007906 | 0.0005596 | 1.6684 | 69.6396 | 0.02708 | 0.0007268 | 0.0005274 | 1.6684 | 69.6398 | 0.02916 | 0.0007681 | 0.0005485 | 1.6296 | 69.8926 | 0.02935 | 0.0007711 | 0.0005538 | 1.5747 | 77.1398 | 0.02813 | 0.0007407 | 0.0005247 | 1.5572 | 76.4295 | 0.02939 | 0.0007764 | 0.0005707 | 1.564 | 76.449 | 0.03145 | 0.0008168 | 0.0005908 | 1.6145 | 77.2322 | 0.03028 | 0.0007871 | 0.0005917 | 1.6321 | 84.0086 | 0.02813 | 0.0007323 | 0.000542 | 1.4967 | 95.0289 | 0.02843 | 0.0007322 | 0.0006042 | 1.4692 | 95.0028 | 0.02862 | 0.0007367 | 0.000609 | 1.4184 | 104.9238 | 0.03102 | 0.0007788 | 0.0006555 | 1.4527 | 109.8282 | 0.02758 | 0.0006881 | 0.000539 | 1.3964 | 109.7393 | 0.02799 | 0.0006974 | 0.0005478 | 1.4716 | 109.825 | 0.03051 | 0.0007638 | 0.0005664 | 1.5968 | 100.9564 | 0.03723 | 0.0009675 | 0.000712 | 1.5635 | 102.5966 | 0.03645 | 0.0009525 | 0.0007083 | 1.5731 | 123.0299 | 0.03466 | 0.0008877 | 0.0006239 | 1.6674 | 127.9329 | 0.03469 | 0.0008899 | 0.000586 | 1.6279 | 129.7655 | 0.03586 | 0.0009169 | 0.0006281 | 1.7961 | 136.4753 | 0.0395 | 0.0009964 | 0.0006779 | 1.6417 | 144.3765 | 0.03751 | 0.0009468 | 0.0006024 | 1.65 | 146.3873 | 0.03892 | 0.0009781 | 0.0006975 | 1.6829 | 152.118 | 0.0383 | 0.0009557 | 0.0006126 | 1.6748 | 152.134 | 0.0381 | 0.0009546 | 0.0005962 | 1.6161 | 162.1546 | 0.03953 | 0.0009787 | 0.0006437 | 1.5954 | 170.4931 | 0.03883 | 0.0009596 | 0.0006404 | 1.5753 | 170.3013 | 0.03902 | 0.0009643 | 0.0006436
1.6865 | 0.20275 | 0.05489 | 0.00205 | 0.00152 | 1.862 | 0.18834 | 0.12924 | 0.00488 | 0.00257 | 1.8236 | 0.19135 | 0.18703 | 0.00748 | 0.00308 | 1.8236 | 0.76504 | 0.04743 | 0.00186 | 0.0007792 | 1.7487 | 0.79027 | 0.05883 | 0.00217 | 0.000857 | 1.9954 | 1.6241 | 0.06028 | 0.00219 | 0.0007172 | 1.6978 | 4.9864 | 0.0284 | 0.0008654 | 0.0003743 | 1.635 | 5.1095 | 0.02975 | 0.0008817 | 0.0003853 | 1.5 | 7.0964 | 0.02302 | 0.0006653 | 0.0003388 | 1.6068 | 8.8128 | 0.02366 | 0.0007394 | 0.000337 | 1.6667 | 8.6366 | 0.02646 | 0.0008413 | 0.0003559 | 1.7193 | 10.0882 | 0.02522 | 0.0007972 | 0.0003583 | 1.7648 | 9.9451 | 0.02763 | 0.0008669 | 0.0003747 | 1.8057 | 9.8229 | 0.03006 | 0.0009314 | 0.0003906 | 1.8423 | 11.5197 | 0.028 | 0.0008526 | 0.0003701 | 1.7507 | 14.2424 | 0.02476 | 0.0007226 | 0.0003805 | 1.7862 | 14.1122 | 0.02656 | 0.0007632 | 0.0003934 | 1.7052 | 14.4227 | 0.02649 | 0.000755 | 0.0003979 | 1.6677 | 18.7282 | 0.02283 | 0.0006367 | 0.0004107 | 1.6678 | 20.7011 | 0.02368 | 0.0006803 | 0.0004076 | 1.7872 | 22.6728 | 0.02318 | 0.000681 | 0.0003522 | 1.7256 | 23.0236 | 0.02317 | 0.0006761 | 0.0003558 | 1.7203 | 27.9303 | 0.0221 | 0.0006326 | 0.0003601 | 1.7158 | 29.584 | 0.02298 | 0.0006501 | 0.0003623 | 1.7584 | 29.3134 | 0.02487 | 0.0006958 | 0.0003755 | 1.8072 | 31.1662 | 0.02367 | 0.0006591 | 0.0003754 | 1.7517 | 31.5372 | 0.02554 | 0.0006955 | 0.0003948 | 1.7516 | 37.0652 | 0.02255 | 0.0006153 | 0.0003703 | 1.82 | 36.6238 | 0.02569 | 0.0007382 | 0.0003929 | 1.8768 | 36.2628 | 0.02883 | 0.0008426 | 0.0004144 | 1.877 | 40.9609 | 0.02696 | 0.0007738 | 0.0004279 | 1.802 | 41.4328 | 0.0271 | 0.0007728 | 0.0004342 | 1.9629 | 42.6932 | 0.02777 | 0.0008071 | 0.0004169 | 1.9253 | 44.2386 | 0.02754 | 0.0007977 | 0.0004391 | 1.9666 | 48.8967 | 0.02834 | 0.0008032 | 0.000493 | 1.8987 | 52.6188 | 0.02974 | 0.0008344 | 0.0006719 | 1.8771 | 52.7497 | 0.03254 | 0.0008938 | 0.0007077 | 1.9069 | 56.8838 | 0.02884 | 0.0007908 | 0.0005376 | 1.8482 | 57.2661 | 0.02904 | 0.0007931 | 0.0005447 | 1.8771 | 57.9404 | 0.02769 | 0.0007636 | 0.0004689 | 1.8591 | 58.0412 | 0.03006 | 0.0008135 | 0.0004911 | 1.8592 | 63.7526 | 0.02875 | 0.000781 | 0.0005715 | 1.9466 | 63.1888 | 0.03064 | 0.0008201 | 0.000583 | 1.8311 | 66.8864 | 0.03187 | 0.0008291 | 0.0005399 | 1.774 | 70.016 | 0.02998 | 0.0007864 | 0.0005539 | 1.8538 | 69.7014 | 0.03174 | 0.0008205 | 0.0005643 | 1.7967 | 68.8212 | 0.02863 | 0.0007599 | 0.0005322 | 1.7876 | 68.8819 | 0.03072 | 0.0007995 | 0.0005532 | 1.746 | 69.1445 | 0.03089 | 0.0008021 | 0.0005585 | 1.6872 | 77.0703 | 0.02952 | 0.0007671 | 0.0005293 | 1.6684 | 76.6694 | 0.0308 | 0.000802 | 0.0005756 | 1.6683 | 76.6695 | 0.03285 | 0.0008412 | 0.0005956 | 1.7222 | 77.0026 | 0.03168 | 0.000812 | 0.0005963 | 1.7409 | 83.9586 | 0.02941 | 0.0007549 | 0.0005462 | 1.5902 | 95.0567 | 0.02956 | 0.00075 | 0.0006078 | 1.561 | 95.0604 | 0.02975 | 0.0007544 | 0.0006126 | 1.576 | 105.7967 | 0.03306 | 0.0008316 | 0.0006623 | 1.6141 | 109.8008 | 0.02954 | 0.0007426 | 0.0005455 | 1.5515 | 109.911 | 0.02994 | 0.0007513 | 0.0005543 | 1.6555 | 109.7948 | 0.03296 | 0.0008395 | 0.0005741 | 1.7742 | 102.0267 | 0.03987 | 0.00104 | 0.0007213 | 1.7372 | 103.6636 | 0.03905 | 0.00102 | 0.0007179 | 1.7304 | 123.0974 | 0.03685 | 0.0009408 | 0.0006313 | 1.819 | 127.7029 | 0.0368 | 0.0009391 | 0.0005927 | 1.7758 | 129.9333 | 0.03793 | 0.0009634 | 0.0006349 | 1.9343 | 136.4471 | 0.04147 | 0.00104 | 0.0006838 | 1.768 | 144.6426 | 0.03937 | 0.0009835 | 0.0006087 | 1.7769 | 146.4528 | 0.04076 | 0.00101 | 0.0007034 | 1.8031 | 152.1841 | 0.04006 | 0.0009885 | 0.0006185 | 1.7944 | 152.4993 | 0.03986 | 0.0009874 | 0.0006022 | 1.7239 | 162.5161 | 0.04119 | 0.00101 | 0.0006494 | 1.7018 | 171.2526 | 0.0404 | 0.0009858 | 0.0006458 | 1.6803 | 171.1605 | 0.0406 | 0.0009904 | 0.000649
1.7857 | 0.19434 | 0.0603 | 0.00221 | 0.00165 | 1.9861 | 0.17943 | 0.14385 | 0.00533 | 0.00283 | 1.9894 | 0.17924 | 0.21606 | 0.00857 | 0.00351 | 1.9894 | 0.7149 | 0.0547 | 0.00213 | 0.0008799 | 1.9985 | 0.71231 | 0.07316 | 0.00299 | 0.00103 | 2.138 | 1.5601 | 0.06703 | 0.00239 | 0.0007745 | 1.7977 | 4.8002 | 0.03059 | 0.000921 | 0.0003885 | 1.8167 | 4.7652 | 0.03411 | 0.00108 | 0.0004122 | 1.6667 | 6.6719 | 0.02615 | 0.0008007 | 0.0003572 | 1.7853 | 8.3042 | 0.02681 | 0.0008644 | 0.0003541 | 1.8333 | 8.1761 | 0.02966 | 0.0009568 | 0.0003728 | 1.8756 | 9.6216 | 0.02795 | 0.0008871 | 0.0003722 | 1.9119 | 9.5195 | 0.0304 | 0.0009522 | 0.0003883 | 1.9446 | 9.4294 | 0.03285 | 0.00101 | 0.000404 | 1.9739 | 11.1391 | 0.03037 | 0.0009173 | 0.0003814 | 1.8758 | 13.7716 | 0.02668 | 0.0007728 | 0.000389 | 1.9053 | 13.6715 | 0.0285 | 0.0008117 | 0.0004017 | 1.8189 | 13.982 | 0.02838 | 0.0008019 | 0.0004059 | 1.8762 | 17.7164 | 0.02578 | 0.0007627 | 0.0004218 | 1.8531 | 19.7393 | 0.02634 | 0.0007785 | 0.0004175 | 1.9659 | 21.691 | 0.02561 | 0.0007634 | 0.0003617 | 1.8981 | 22.0517 | 0.02556 | 0.0007565 | 0.000365 | 1.8766 | 26.9481 | 0.02406 | 0.0006914 | 0.0003673 | 1.8588 | 28.6918 | 0.02482 | 0.0007012 | 0.0003692 | 1.8936 | 28.4813 | 0.02673 | 0.0007446 | 0.0003822 | 1.9462 | 30.2739 | 0.02542 | 0.0007047 | 0.0003818 | 2.0019 | 29.9332 | 0.02904 | 0.0008549 | 0.0004069 | 2.0019 | 35.4803 | 0.02552 | 0.0007457 | 0.0003807 | 2.0475 | 35.3896 | 0.02867 | 0.0008514 | 0.0004028 | 2.0854 | 35.2991 | 0.03183 | 0.0009446 | 0.0004239 | 2.0856 | 40.0565 | 0.02961 | 0.0008609 | 0.0004364 | 2.0022 | 40.1982 | 0.02974 | 0.0008588 | 0.0004426 | 2.1592 | 42.1291 | 0.03031 | 0.0008839 | 0.0004248 | 2.1178 | 43.644 | 0.02999 | 0.0008703 | 0.0004468 | 2.1453 | 48.4419 | 0.03055 | 0.0008625 | 0.0004993 | 2.0713 | 51.9931 | 0.0318 | 0.0008843 | 0.0006773 | 2.0335 | 52.0044 | 0.0346 | 0.0009405 | 0.0007129 | 2.0658 | 56.2683 | 0.03074 | 0.0008359 | 0.0005429 | 2.0022 | 56.2804 | 0.03093 | 0.0008378 | 0.0005499 | 2.0335 | 57.2944 | 0.02956 | 0.0008086 | 0.0004747 | 2.0021 | 57.2657 | 0.03193 | 0.0008558 | 0.0004967 | 2.0022 | 62.8464 | 0.03045 | 0.0008177 | 0.000576 | 2.0856 | 62.8831 | 0.03234 | 0.0008554 | 0.0005873 | 1.9532 | 66.3302 | 0.03349 | 0.0008605 | 0.0005446 | 1.9007 | 69.5088 | 0.03152 | 0.0008166 | 0.0005585 | 1.9774 | 69.175 | 0.03329 | 0.0008497 | 0.0005688 | 1.9251 | 68.0037 | 0.0302 | 0.0007923 | 0.0005369 | 1.9068 | 68.1149 | 0.03229 | 0.0008303 | 0.0005577 | 1.8624 | 68.3974 | 0.03246 | 0.0008326 | 0.000563 | 1.7997 | 76.9118 | 0.03092 | 0.0007927 | 0.0005338 | 1.7797 | 76.7805 | 0.0322 | 0.0008267 | 0.0005803 | 1.7725 | 76.7811 | 0.03425 | 0.0008648 | 0.0006001 | 1.8298 | 76.714 | 0.03308 | 0.0008363 | 0.0006008 | 1.8497 | 83.8098 | 0.03069 | 0.0007769 | 0.0005502 | 1.6837 | 94.9856 | 0.03069 | 0.0007674 | 0.0006112 | 1.6528 | 95.0192 | 0.03088 | 0.0007716 | 0.0006161 | 1.773 | 106.2691 | 0.0356 | 0.0009066 | 0.0006701 | 1.8159 | 109.5728 | 0.03199 | 0.0008204 | 0.0005531 | 1.7455 | 109.682 | 0.03239 | 0.0008282 | 0.000562 | 1.8395 | 109.4701 | 0.03541 | 0.0009091 | 0.0005813 | 1.9516 | 102.8018 | 0.0425 | 0.0011 | 0.00073 | 1.9109 | 104.436 | 0.04164 | 0.00109 | 0.0007268 | 1.8877 | 122.8699 | 0.03903 | 0.0009911 | 0.0006382 | 1.9705 | 127.2771 | 0.0389 | 0.000986 | 0.0005991 | 1.9238 | 129.7056 | 0.04 | 0.00101 | 0.0006414 | 2.0724 | 137.4223 | 0.04343 | 0.00107 | 0.0006895 | 1.8942 | 144.6127 | 0.04123 | 0.00102 | 0.0006147 | 1.9039 | 146.2223 | 0.04259 | 0.00105 | 0.0007091 | 1.9233 | 152.154 | 0.04183 | 0.00102 | 0.0006241 | 1.9141 | 152.6684 | 0.04162 | 0.00102 | 0.000608 | 1.9393 | 162.6505 | 0.04449 | 0.00111 | 0.0006601 | 1.9145 | 172.2838 | 0.04353 | 0.00108 | 0.0006559 | 1.8904 | 172.1909 | 0.04373 | 0.00109 | 0.0006591
1.9841 | 0.17953 | 0.0718 | 0.00277 | 0.00194 | 2.2344 | 0.16402 | 0.17519 | 0.00698 | 0.00339 | 2.1552 | 0.16863 | 0.24699 | 0.00966 | 0.00397 | 2.1552 | 0.68137 | 0.0624 | 0.0024 | 0.0009865 | 2.2483 | 0.66296 | 0.08881 | 0.00373 | 0.00122 | 2.2805 | 1.498 | 0.07407 | 0.00259 | 0.0008345 | 1.9974 | 4.463 | 0.03524 | 0.00113 | 0.0004186 | 2.0438 | 4.4129 | 0.03997 | 0.00136 | 0.0004486 | 1.875 | 6.2034 | 0.03033 | 0.0009975 | 0.0003818 | 1.9639 | 7.8457 | 0.03014 | 0.000986 | 0.0003723 | 2 | 7.7586 | 0.03303 | 0.00107 | 0.0003906 | 2.0319 | 9.2331 | 0.0308 | 0.0009759 | 0.0003867 | 2.0589 | 9.1911 | 0.03327 | 0.00104 | 0.0004026 | 2.0834 | 9.152 | 0.03575 | 0.00109 | 0.0004179 | 2.1055 | 10.9086 | 0.03281 | 0.0009811 | 0.000393 | 2.0008 | 13.341 | 0.02866 | 0.0008231 | 0.0003977 | 2.1435 | 13.0604 | 0.03253 | 0.0009929 | 0.000419 | 2.0463 | 13.2508 | 0.03233 | 0.0009788 | 0.0004225 | 2.0846 | 16.975 | 0.02888 | 0.000881 | 0.0004334 | 2.0384 | 18.9578 | 0.02912 | 0.0008732 | 0.0004279 | 2.1446 | 21.0995 | 0.02812 | 0.000843 | 0.0003715 | 2.0707 | 21.3201 | 0.02804 | 0.0008348 | 0.0003745 | 2.033 | 26.1362 | 0.02609 | 0.0007492 | 0.0003747 | 2.0018 | 27.8598 | 0.02673 | 0.0007517 | 0.0003762 | 2.1642 | 27.4079 | 0.03058 | 0.0009235 | 0.000396 | 2.2242 | 29.2503 | 0.02904 | 0.0008717 | 0.0003948 | 2.2521 | 29.15 | 0.03268 | 0.0009989 | 0.0004194 | 2.2521 | 34.7764 | 0.02858 | 0.0008631 | 0.0003912 | 2.2751 | 34.6962 | 0.03174 | 0.0009565 | 0.0004128 | 2.2939 | 34.616 | 0.03491 | 0.00104 | 0.0004335 | 2.2942 | 39.4329 | 0.03232 | 0.0009428 | 0.0004448 | 2.2024 | 39.7544 | 0.03243 | 0.00094 | 0.0004509 | 2.3555 | 41.3955 | 0.03288 | 0.0009566 | 0.0004326 | 2.3103 | 43.1001 | 0.03246 | 0.0009389 | 0.0004543 | 2.3241 | 47.8378 | 0.03279 | 0.0009192 | 0.0005055 | 2.2439 | 51.7183 | 0.03387 | 0.0009323 | 0.0006825 | 2.19 | 51.8398 | 0.03667 | 0.0009857 | 0.0007179 | 2.2247 | 55.9835 | 0.03266 | 0.0008793 | 0.000548 | 2.1562 | 56.1455 | 0.03285 | 0.0008809 | 0.000555 | 2.1899 | 57.2493 | 0.03144 | 0.0008516 | 0.0004804 | 2.1452 | 57.3008 | 0.0338 | 0.0008966 | 0.0005022 | 2.1452 | 62.8409 | 0.03216 | 0.0008533 | 0.0005804 | 2.2246 | 62.6981 | 0.03406 | 0.0008895 | 0.0005916 | 2.0753 | 66.3047 | 0.03511 | 0.000891 | 0.0005491 | 2.0274 | 69.1725 | 0.03308 | 0.0008461 | 0.000563 | 2.1009 | 69.3692 | 0.03484 | 0.0008781 | 0.0005731 | 2.0534 | 67.6172 | 0.03179 | 0.000824 | 0.0005416 | 2.026 | 67.5786 | 0.03387 | 0.0008605 | 0.0005622 | 1.9788 | 67.661 | 0.03404 | 0.0008626 | 0.0005675 | 1.9121 | 76.6642 | 0.03232 | 0.0008175 | 0.0005382 | 1.8909 | 76.7925 | 0.0336 | 0.0008507 | 0.0005849 | 1.8768 | 76.7935 | 0.03565 | 0.0008877 | 0.0006045 | 1.9374 | 76.3863 | 0.03448 | 0.0008601 | 0.0006051 | 1.9585 | 83.5918 | 0.03197 | 0.0007983 | 0.0005541 | 1.8708 | 94.6566 | 0.03296 | 0.0008326 | 0.0006178 | 1.8365 | 94.7299 | 0.03315 | 0.0008364 | 0.0006227 | 1.97 | 106.3464 | 0.03813 | 0.0009755 | 0.0006774 | 2.0177 | 109.2498 | 0.03445 | 0.0008917 | 0.0005603 | 1.9394 | 109.2583 | 0.03485 | 0.0008989 | 0.0005692 | 2.0234 | 109.2494 | 0.03786 | 0.000974 | 0.0005881 | 2.129 | 104.7807 | 0.04509 | 0.00116 | 0.0007381 | 2.0846 | 105.9125 | 0.04419 | 0.00115 | 0.0007352 | 2.045 | 123.1461 | 0.04122 | 0.00104 | 0.0006447 | 2.1221 | 128.5546 | 0.04101 | 0.00103 | 0.0006052 | 2.0718 | 130.3815 | 0.04207 | 0.00105 | 0.0006476 | 2.2106 | 138.7004 | 0.04538 | 0.00111 | 0.0006949 | 2.0205 | 144.7862 | 0.04309 | 0.00105 | 0.0006205 | 2.0308 | 146.4953 | 0.04443 | 0.00108 | 0.0007145 | 2.1637 | 154.1028 | 0.04534 | 0.00114 | 0.0006346 | 2.1533 | 155.016 | 0.04512 | 0.00113 | 0.0006189 | 2.1548 | 165.0967 | 0.04777 | 0.00121 | 0.0006699 | 2.1273 | 175.3273 | 0.04662 | 0.00117 | 0.0006652 | 2.1004 | 174.7339 | 0.04683 | 0.00117 | 0.0006684
2.2321 | 0.16411 | 0.08745 | 0.00359 | 0.00233 | 2.4826 | 0.15111 | 0.20933 | 0.00854 | 0.004 | 2.321 | 0.15922 | 0.2798 | 0.01075 | 0.00446 | 2.321 | 0.64864 | 0.07048 | 0.00267 | 0.0011 | 2.4981 | 0.61322 | 0.10568 | 0.00444 | 0.00142 | 2.423 | 1.4339 | 0.0814 | 0.0028 | 0.0008972 | 2.2471 | 4.1937 | 0.04146 | 0.00144 | 0.0004592 | 2.2709 | 4.1666 | 0.04624 | 0.00163 | 0.0004878 | 2.0833 | 5.848 | 0.03479 | 0.00118 | 0.0004084 | 2.1424 | 7.5453 | 0.03363 | 0.0011 | 0.0003913 | 2.1667 | 7.5072 | 0.03656 | 0.00118 | 0.0004092 | 2.1882 | 8.9777 | 0.03375 | 0.00106 | 0.0004018 | 2.206 | 8.9466 | 0.03623 | 0.00112 | 0.0004173 | 2.2223 | 8.9186 | 0.03872 | 0.00117 | 0.0004323 | 2.3687 | 10.4378 | 0.03785 | 0.00121 | 0.0004171 | 2.2509 | 12.8299 | 0.03277 | 0.00101 | 0.0004158 | 2.3816 | 12.5095 | 0.03673 | 0.00116 | 0.000437 | 2.2737 | 12.7799 | 0.03646 | 0.00114 | 0.0004398 | 2.2931 | 16.4138 | 0.0321 | 0.000993 | 0.0004455 | 2.2237 | 18.4565 | 0.032 | 0.0009642 | 0.0004386 | 2.3233 | 20.4982 | 0.03071 | 0.0009197 | 0.0003815 | 2.2432 | 20.7788 | 0.03059 | 0.0009104 | 0.0003842 | 2.1894 | 25.6546 | 0.02817 | 0.0008054 | 0.0003822 | 2.2877 | 26.9866 | 0.03065 | 0.0009354 | 0.0003905 | 2.4347 | 26.3652 | 0.03458 | 0.00108 | 0.00041 | 2.5022 | 28.0173 | 0.03279 | 0.00102 | 0.0004081 | 2.5024 | 28.0174 | 0.03645 | 0.00113 | 0.0004321 | 2.5023 | 33.5833 | 0.03173 | 0.0009719 | 0.0004018 | 2.5026 | 33.5833 | 0.03489 | 0.00106 | 0.0004229 | 2.5025 | 33.5834 | 0.03806 | 0.00113 | 0.0004432 | 2.5027 | 38.3798 | 0.03508 | 0.00102 | 0.0004533 | 2.4026 | 38.9612 | 0.03516 | 0.00102 | 0.0004592 | 2.5518 | 40.2725 | 0.03552 | 0.00103 | 0.0004405 | 2.5028 | 42.1368 | 0.03499 | 0.00101 | 0.0004619 | 2.5029 | 46.8442 | 0.03506 | 0.0009743 | 0.0005117 | 2.4165 | 51.0841 | 0.03597 | 0.0009788 | 0.0006877 | 2.3464 | 51.3958 | 0.03875 | 0.00103 | 0.0007228 | 2.3836 | 55.3692 | 0.03459 | 0.0009212 | 0.0005531 | 2.3103 | 55.6912 | 0.03477 | 0.0009225 | 0.0005601 | 2.3464 | 56.8647 | 0.03332 | 0.0008929 | 0.0004859 | 2.2882 | 57.0464 | 0.03568 | 0.0009357 | 0.0005075 | 2.2882 | 62.516 | 0.03388 | 0.0008876 | 0.0005847 | 2.3637 | 62.2237 | 0.03578 | 0.0009227 | 0.0005958 | 2.1973 | 66.4097 | 0.03673 | 0.0009205 | 0.0005536 | 2.1541 | 69.4469 | 0.03463 | 0.0008746 | 0.0005674 | 2.2245 | 69.464 | 0.03639 | 0.0009055 | 0.0005774 | 2.1817 | 67.6413 | 0.03338 | 0.0008546 | 0.0005461 | 2.1451 | 67.653 | 0.03546 | 0.0008899 | 0.0005666 | 2.0952 | 67.6553 | 0.03563 | 0.0008919 | 0.0005718 | 2.0246 | 76.5774 | 0.03372 | 0.0008418 | 0.0005424 | 2.0021 | 76.7353 | 0.035 | 0.000874 | 0.0005893 | 2.0853 | 77.3405 | 0.03844 | 0.0009723 | 0.0006129 | 2.1527 | 76.843 | 0.03729 | 0.0009482 | 0.0006134 | 2.1761 | 84.458 | 0.03453 | 0.0008773 | 0.0005615 | 2.1047 | 95.0672 | 0.03579 | 0.0009249 | 0.0006256 | 2.066 | 94.8201 | 0.03599 | 0.0009285 | 0.0006304 | 2.167 | 108.0275 | 0.04064 | 0.00104 | 0.0006841 | 2.2194 | 110.6306 | 0.03689 | 0.0009572 | 0.000567 | 2.1334 | 110.1385 | 0.0373 | 0.0009641 | 0.0005759 | 2.2074 | 110.5319 | 0.04031 | 0.00103 | 0.0005946 | 2.3065 | 106.3625 | 0.04763 | 0.00122 | 0.0007456 | 2.2583 | 107.7923 | 0.04671 | 0.0012 | 0.000743 | 2.2023 | 124.3254 | 0.04339 | 0.00108 | 0.000651 | 2.2737 | 129.4348 | 0.04309 | 0.00107 | 0.000611 | 2.2198 | 131.5602 | 0.04412 | 0.00109 | 0.0006535 | 2.4869 | 138.963 | 0.04925 | 0.00124 | 0.0007051 | 2.2731 | 147.3411 | 0.04676 | 0.00118 | 0.0006314 | 2.2846 | 148.7494 | 0.04807 | 0.0012 | 0.0007246 | 2.4041 | 155.2609 | 0.04882 | 0.00124 | 0.0006443 | 2.3926 | 156.573 | 0.04857 | 0.00124 | 0.0006289 | 2.3703 | 166.6517 | 0.05101 | 0.00129 | 0.0006791 | 2.34 | 178.08 | 0.04967 | 0.00125 | 0.0006738 | 2.3104 | 177.7862 | 0.04988 | 0.00125 | 0.0006771
2.4802 | 0.1513 | 0.10449 | 0.00437 | 0.00275 | 2.7309 | 0.1403 | 0.24624 | 0.01006 | 0.00466 | 2.6525 | 0.1436 | 0.35092 | 0.0148 | 0.0055 | 2.6525 | 0.58449 | 0.08795 | 0.00366 | 0.00134 | 2.7479 | 0.56818 | 0.12389 | 0.00515 | 0.00164 | 2.5656 | 1.3689 | 0.08908 | 0.00301 | 0.0009628 | 2.4968 | 3.9014 | 0.04811 | 0.00172 | 0.000503 | 2.498 | 3.8994 | 0.05292 | 0.00189 | 0.0005297 | 2.2917 | 5.5737 | 0.0395 | 0.00136 | 0.0004365 | 2.3209 | 7.2529 | 0.03727 | 0.00122 | 0.0004113 | 2.3333 | 7.2319 | 0.0402 | 0.00129 | 0.0004286 | 2.3445 | 8.6953 | 0.03679 | 0.00115 | 0.0004174 | 2.3531 | 8.6793 | 0.03928 | 0.0012 | 0.0004325 | 2.5001 | 8.375 | 0.04494 | 0.00147 | 0.0004626 | 2.6319 | 9.8671 | 0.04315 | 0.00143 | 0.0004425 | 2.501 | 12.1791 | 0.03707 | 0.00118 | 0.0004347 | 2.6198 | 11.8687 | 0.04114 | 0.00132 | 0.000456 | 2.501 | 12.1791 | 0.04077 | 0.0013 | 0.000458 | 2.5016 | 15.7228 | 0.03545 | 0.0011 | 0.0004581 | 2.409 | 17.8653 | 0.03496 | 0.00105 | 0.0004496 | 2.5021 | 19.7771 | 0.03338 | 0.0009951 | 0.0003918 | 2.4158 | 20.1476 | 0.03322 | 0.0009842 | 0.0003942 | 2.5022 | 24.3419 | 0.03247 | 0.00101 | 0.0003976 | 2.5737 | 25.694 | 0.03473 | 0.0011 | 0.0004052 | 2.7052 | 25.103 | 0.03876 | 0.00124 | 0.0004247 | 2.7802 | 26.7149 | 0.03672 | 0.00116 | 0.000422 | 2.7526 | 26.8352 | 0.04037 | 0.00126 | 0.0004452 | 2.7525 | 32.2806 | 0.03499 | 0.00108 | 0.0004126 | 2.7301 | 32.3909 | 0.03815 | 0.00115 | 0.0004333 | 2.711 | 32.4811 | 0.04132 | 0.00122 | 0.0004531 | 2.7113 | 37.2371 | 0.03793 | 0.0011 | 0.0004618 | 2.6029 | 37.8185 | 0.03796 | 0.00109 | 0.0004675 | 2.7481 | 39.1699 | 0.03823 | 0.0011 | 0.0004485 | 2.6954 | 41.0939 | 0.03757 | 0.00107 | 0.0004695 | 2.6817 | 45.7811 | 0.03738 | 0.00103 | 0.0005179 | 2.5891 | 50.1104 | 0.03809 | 0.00102 | 0.0006928 | 2.5028 | 50.5823 | 0.04086 | 0.00107 | 0.0007277 | 2.5425 | 54.3555 | 0.03655 | 0.0009626 | 0.0005582 | 2.4643 | 54.8673 | 0.03671 | 0.0009631 | 0.000565 | 2.5028 | 56.0507 | 0.03523 | 0.0009331 | 0.0004914 | 2.4312 | 56.4626 | 0.03758 | 0.0009738 | 0.0005128 | 2.4312 | 61.8417 | 0.03561 | 0.0009211 | 0.0005889 | 2.5027 | 61.3697 | 0.03752 | 0.0009554 | 0.0006 | 2.4415 | 65.7811 | 0.03998 | 0.00103 | 0.0005622 | 2.2808 | 69.4118 | 0.03617 | 0.000902 | 0.0005717 | 2.4717 | 68.7251 | 0.0395 | 0.00101 | 0.0005856 | 2.3101 | 67.406 | 0.03497 | 0.0008843 | 0.0005505 | 2.3835 | 67.1733 | 0.03865 | 0.0009986 | 0.0005751 | 2.328 | 67.3554 | 0.03881 | 0.001 | 0.0005804 | 2.2496 | 77.3457 | 0.03652 | 0.0009307 | 0.0005505 | 2.2246 | 78.0029 | 0.03778 | 0.0009591 | 0.0005976 | 2.346 | 78.2171 | 0.0419 | 0.00109 | 0.0006227 | 2.4218 | 76.8494 | 0.04079 | 0.00107 | 0.0006232 | 2.4481 | 84.454 | 0.03771 | 0.0009869 | 0.0005703 | 2.3385 | 95.7313 | 0.03861 | 0.00101 | 0.0006328 | 2.2956 | 95.714 | 0.03881 | 0.00101 | 0.0006377 | 2.364 | 108.9115 | 0.04311 | 0.0011 | 0.0006904 | 2.4212 | 110.7144 | 0.03932 | 0.00102 | 0.0005734 | 2.3273 | 110.8217 | 0.03973 | 0.00102 | 0.0005824 | 2.3913 | 110.8168 | 0.04274 | 0.00109 | 0.0006007 | 2.4839 | 106.9467 | 0.05015 | 0.00127 | 0.0007528 | 2.432 | 108.7748 | 0.04919 | 0.00125 | 0.0007505 | 2.3596 | 124.8072 | 0.04555 | 0.00113 | 0.0006569 | 2.4253 | 129.5173 | 0.04516 | 0.00111 | 0.0006165 | 2.3678 | 131.9414 | 0.04616 | 0.00113 | 0.0006592 | 2.7632 | 137.7325 | 0.05314 | 0.00135 | 0.0007148 | 2.5257 | 147.2042 | 0.05042 | 0.00128 | 0.0006415 | 2.5385 | 148.3118 | 0.05169 | 0.0013 | 0.0007341 | 2.6445 | 154.2259 | 0.05229 | 0.00133 | 0.0006536 | 2.6318 | 155.7371 | 0.05201 | 0.00133 | 0.0006384 | 2.5858 | 166.1134 | 0.05425 | 0.00137 | 0.0006878 | 2.5527 | 178.4399 | 0.05268 | 0.00132 | 0.0006818 | 2.5205 | 178.4456 | 0.05289 | 0.00132 | 0.0006851
2.7282 | 0.14039 | 0.12292 | 0.00513 | 0.0032 | 2.9791 | 0.13109 | 0.28587 | 0.01157 | 0.00536 | 2.9841 | 0.13089 | 0.42936 | 0.01857 | 0.00664 | 2.9841 | 0.53195 | 0.10724 | 0.00458 | 0.0016 | 2.9978 | 0.52995 | 0.14349 | 0.00586 | 0.00187 | 2.8506 | 1.2568 | 0.10548 | 0.00381 | 0.0011 | 2.7464 | 3.6252 | 0.05526 | 0.002 | 0.0005503 | 2.725 | 3.6473 | 0.06005 | 0.00214 | 0.0005748 | 2.5 | 5.2694 | 0.04447 | 0.00153 | 0.0004664 | 2.4995 | 6.9256 | 0.04106 | 0.00133 | 0.0004321 | 2.5 | 6.9246 | 0.044 | 0.0014 | 0.0004488 | 2.5008 | 8.3739 | 0.03994 | 0.00123 | 0.0004337 | 2.6472 | 8.0827 | 0.04571 | 0.00151 | 0.0004647 | 2.7779 | 7.8424 | 0.05158 | 0.00175 | 0.0004952 | 2.895 | 9.3615 | 0.04875 | 0.00164 | 0.0004695 | 2.7511 | 11.5383 | 0.04161 | 0.00134 | 0.0004547 | 2.858 | 11.2881 | 0.04579 | 0.00147 | 0.0004761 | 2.7284 | 11.5984 | 0.0453 | 0.00145 | 0.0004771 | 2.71 | 15.0419 | 0.03894 | 0.00121 | 0.0004713 | 2.5943 | 17.1844 | 0.03803 | 0.00114 | 0.000461 | 2.8595 | 18.4052 | 0.03901 | 0.00128 | 0.0004136 | 2.7609 | 18.7557 | 0.03875 | 0.00126 | 0.0004153 | 2.815 | 22.9598 | 0.03702 | 0.0012 | 0.0004139 | 2.8597 | 24.4619 | 0.03902 | 0.00126 | 0.0004206 | 2.9757 | 24.0112 | 0.04314 | 0.00138 | 0.0004399 | 3.0583 | 25.5729 | 0.04084 | 0.0013 | 0.0004364 | 3.0029 | 25.7934 | 0.04446 | 0.00139 | 0.0004588 | 3.0028 | 31.0984 | 0.03839 | 0.00118 | 0.0004238 | 2.9576 | 31.2988 | 0.04153 | 0.00125 | 0.0004439 | 2.9195 | 31.4792 | 0.04468 | 0.00131 | 0.0004632 | 2.9198 | 36.1748 | 0.04086 | 0.00117 | 0.0004705 | 2.8031 | 36.7561 | 0.04085 | 0.00117 | 0.000476 | 2.9444 | 38.1476 | 0.04101 | 0.00117 | 0.0004566 | 2.8879 | 40.1113 | 0.04022 | 0.00113 | 0.0004773 | 2.8605 | 44.7784 | 0.03976 | 0.00108 | 0.0005242 | 2.7617 | 49.1872 | 0.04026 | 0.00107 | 0.0006979 | 2.6592 | 49.7291 | 0.043 | 0.00111 | 0.0007326 | 2.7014 | 53.3622 | 0.03854 | 0.001 | 0.0005632 | 2.6183 | 53.8839 | 0.03869 | 0.001 | 0.00057 | 2.6592 | 55.1571 | 0.03716 | 0.0009729 | 0.0004969 | 2.5742 | 55.6391 | 0.0395 | 0.00101 | 0.000518 | 2.5742 | 60.9078 | 0.03736 | 0.0009544 | 0.0005932 | 2.7808 | 59.6128 | 0.04107 | 0.00108 | 0.0006083 | 2.7467 | 64.1324 | 0.04412 | 0.00119 | 0.0005728 | 2.5343 | 68.3831 | 0.0393 | 0.00101 | 0.0005799 | 2.7807 | 67.056 | 0.04346 | 0.00115 | 0.0005956 | 2.5667 | 66.1469 | 0.03819 | 0.0009956 | 0.0005593 | 2.6814 | 65.5235 | 0.0427 | 0.00115 | 0.0005856 | 2.619 | 65.8554 | 0.04285 | 0.00115 | 0.0005907 | 2.5308 | 76.6937 | 0.04001 | 0.00105 | 0.0005601 | 2.5026 | 77.9003 | 0.04122 | 0.00108 | 0.0006074 | 2.6067 | 77.5663 | 0.04535 | 0.00119 | 0.000632 | 2.6909 | 75.7383 | 0.04431 | 0.00118 | 0.0006326 | 2.7201 | 83.3025 | 0.04092 | 0.00109 | 0.0005786 | 2.5724 | 94.928 | 0.04143 | 0.00108 | 0.0006397 | 2.5251 | 95.1405 | 0.04162 | 0.00109 | 0.0006446 | 2.561 | 108.4977 | 0.04559 | 0.00115 | 0.0006964 | 2.623 | 109.9004 | 0.04176 | 0.00107 | 0.0005796 | 2.5212 | 110.3073 | 0.04216 | 0.00108 | 0.0005885 | 2.5753 | 110.1037 | 0.04517 | 0.00114 | 0.0006067 | 2.6613 | 107.0328 | 0.05267 | 0.00132 | 0.0007596 | 2.6058 | 108.8593 | 0.05166 | 0.0013 | 0.0007576 | 2.5169 | 124.1911 | 0.04771 | 0.00117 | 0.0006627 | 2.7284 | 128.2875 | 0.04934 | 0.00126 | 0.0006273 | 2.6638 | 130.7094 | 0.05025 | 0.00127 | 0.0006699 | 3.0395 | 136.407 | 0.05706 | 0.00146 | 0.000724 | 2.7782 | 146.0733 | 0.05408 | 0.00139 | 0.0006511 | 2.7923 | 147.1804 | 0.05533 | 0.0014 | 0.0007431 | 2.8849 | 153.1961 | 0.05579 | 0.00142 | 0.0006625 | 2.8711 | 154.9066 | 0.05547 | 0.00142 | 0.0006475 | 2.8013 | 165.3805 | 0.05749 | 0.00145 | 0.0006962 | 2.7654 | 178.5053 | 0.05569 | 0.00139 | 0.0006895 | 2.7305 | 178.5107 | 0.05591 | 0.00139 | 0.0006928
2.9762 | 0.13119 | 0.14271 | 0.00589 | 0.00369 | 3.2274 | 0.12309 | 0.32818 | 0.01309 | 0.0061 | 3.3156 | 0.12049 | 0.51496 | 0.02225 | 0.00788 | 3.3156 | 0.48882 | 0.12832 | 0.00549 | 0.00189 | 3.2476 | 0.49703 | 0.16445 | 0.00659 | 0.00212 | 3.207 | 1.1417 | 0.12792 | 0.00497 | 0.0013 | 2.9961 | 3.3871 | 0.06293 | 0.00228 | 0.0006013 | 2.9521 | 3.4271 | 0.06765 | 0.0024 | 0.000623 | 2.7083 | 4.9792 | 0.04972 | 0.0017 | 0.0004981 | 2.678 | 6.6103 | 0.04503 | 0.00145 | 0.0004541 | 2.6667 | 6.6294 | 0.04797 | 0.00151 | 0.00047 | 2.8134 | 7.7804 | 0.04661 | 0.00155 | 0.0004682 | 2.9413 | 7.5642 | 0.05258 | 0.0018 | 0.0004995 | 3.0557 | 7.382 | 0.05865 | 0.00201 | 0.00053 | 3.1582 | 8.9141 | 0.05464 | 0.00184 | 0.0004979 | 3.0012 | 10.9777 | 0.04639 | 0.00151 | 0.0004759 | 3.0961 | 10.7775 | 0.05067 | 0.00163 | 0.0004973 | 2.9558 | 11.0678 | 0.05004 | 0.0016 | 0.0004971 | 2.9185 | 14.4312 | 0.0426 | 0.00132 | 0.0004853 | 2.9649 | 16.0028 | 0.04451 | 0.00146 | 0.0004853 | 3.2169 | 17.2637 | 0.04505 | 0.00154 | 0.0004372 | 3.106 | 17.5941 | 0.04467 | 0.00151 | 0.0004379 | 3.1277 | 21.768 | 0.04183 | 0.00138 | 0.0004311 | 3.1456 | 23.3801 | 0.04352 | 0.00141 | 0.0004366 | 3.2462 | 23.0296 | 0.04771 | 0.00153 | 0.0004558 | 3.3363 | 24.5713 | 0.04513 | 0.00144 | 0.0004514 | 3.2531 | 24.8618 | 0.0487 | 0.00151 | 0.000473 | 3.253 | 30.0165 | 0.04191 | 0.00128 | 0.0004353 | 3.1851 | 30.297 | 0.04502 | 0.00134 | 0.0004548 | 3.1281 | 30.5475 | 0.04815 | 0.0014 | 0.0004736 | 3.1284 | 35.1828 | 0.04387 | 0.00125 | 0.0004794 | 3.0033 | 35.774 | 0.04381 | 0.00124 | 0.0004846 | 3.1407 | 37.1855 | 0.04386 | 0.00123 | 0.0004649 | 3.0804 | 39.1991 | 0.04293 | 0.0012 | 0.0004851 | 3.0392 | 43.8359 | 0.04218 | 0.00114 | 0.0005306 | 2.9343 | 48.3243 | 0.04246 | 0.00112 | 0.000703 | 2.8157 | 48.9163 | 0.04518 | 0.00116 | 0.0007375 | 2.8603 | 52.4092 | 0.04058 | 0.00104 | 0.0005683 | 2.7723 | 52.9309 | 0.0407 | 0.00104 | 0.000575 | 2.8156 | 54.3039 | 0.03913 | 0.00101 | 0.0005024 | 2.8602 | 54.0631 | 0.04342 | 0.00115 | 0.0005285 | 2.8602 | 59.1411 | 0.04094 | 0.00108 | 0.0006016 | 3.1284 | 57.6058 | 0.04566 | 0.00126 | 0.0006187 | 3.0519 | 62.5553 | 0.04837 | 0.00133 | 0.0005833 | 2.8511 | 66.6841 | 0.04328 | 0.00115 | 0.00059 | 3.0896 | 65.4486 | 0.04752 | 0.00129 | 0.0006054 | 2.8876 | 64.4776 | 0.04231 | 0.00115 | 0.00057 | 2.9793 | 64.0454 | 0.04685 | 0.00129 | 0.000596 | 2.91 | 64.3772 | 0.04698 | 0.00129 | 0.000601 | 2.812 | 75.454 | 0.04354 | 0.00117 | 0.0005694 | 2.7807 | 76.98 | 0.0447 | 0.00118 | 0.0006167 | 2.8673 | 76.6772 | 0.04883 | 0.00129 | 0.0006409 | 2.96 | 74.6691 | 0.04788 | 0.00129 | 0.0006418 | 2.9922 | 82.133 | 0.04417 | 0.00118 | 0.0005868 | 2.8062 | 93.9168 | 0.04428 | 0.00116 | 0.0006464 | 2.7547 | 94.1391 | 0.04447 | 0.00116 | 0.0006512 | 2.758 | 107.9857 | 0.04807 | 0.0012 | 0.0007022 | 2.8247 | 108.9883 | 0.04422 | 0.00113 | 0.0005856 | 2.7152 | 109.4947 | 0.04461 | 0.00114 | 0.0005945 | 2.7592 | 109.2922 | 0.04762 | 0.0012 | 0.0006124 | 2.8387 | 107.0205 | 0.05518 | 0.00137 | 0.0007663 | 2.7795 | 108.9457 | 0.05413 | 0.00135 | 0.0007644 | 2.8315 | 122.7637 | 0.05206 | 0.00132 | 0.0006737 | 3.0316 | 127.1632 | 0.05354 | 0.00139 | 0.0006375 | 2.9597 | 129.2833 | 0.05439 | 0.0014 | 0.0006802 | 3.3159 | 135.1854 | 0.06102 | 0.00157 | 0.000733 | 3.0308 | 145.0472 | 0.05777 | 0.00148 | 0.0006604 | 3.0462 | 146.0538 | 0.059 | 0.00149 | 0.0007517 | 3.1253 | 152.1706 | 0.05931 | 0.00151 | 0.0006711 | 3.1103 | 153.9803 | 0.05895 | 0.0015 | 0.0006562 | 3.0167 | 164.5518 | 0.06075 | 0.00152 | 0.0007042 | 2.9782 | 178.4752 | 0.05871 | 0.00145 | 0.0006968 | 2.9405 | 178.4803 | 0.05892 | 0.00145 | 0.0007001
3.2242 | 0.12318 | 0.16383 | 0.00666 | 0.0042 | 3.4757 | 0.11608 | 0.37313 | 0.01461 | 0.00688 | 3.6472 | 0.11178 | 0.60761 | 0.02591 | 0.00921 | 3.6472 | 0.45279 | 0.15118 | 0.00639 | 0.0022 | 3.4974 | 0.46831 | 0.18673 | 0.00732 | 0.00239 | 3.5633 | 1.0487 | 0.15249 | 0.00608 | 0.00151 | 3.2458 | 3.1809 | 0.07112 | 0.00256 | 0.000656 | 3.1792 | 3.233 | 0.07573 | 0.00266 | 0.0006745 | 2.9167 | 4.721 | 0.05526 | 0.00188 | 0.0005317 | 2.8565 | 6.3251 | 0.04919 | 0.00157 | 0.0004771 | 3 | 6.1149 | 0.05642 | 0.00193 | 0.0005154 | 3.126 | 7.2749 | 0.05376 | 0.00186 | 0.0005055 | 3.2355 | 7.1157 | 0.05992 | 0.00208 | 0.0005368 | 3.3335 | 6.9796 | 0.06614 | 0.00228 | 0.0005672 | 3.4214 | 8.5146 | 0.06081 | 0.00204 | 0.0005278 | 3.2513 | 10.4672 | 0.0514 | 0.00167 | 0.0004983 | 3.3343 | 10.317 | 0.05577 | 0.00178 | 0.0005195 | 3.1831 | 10.5973 | 0.05501 | 0.00174 | 0.0005183 | 3.3354 | 13.3699 | 0.05034 | 0.00171 | 0.0005153 | 3.3356 | 15.0115 | 0.05145 | 0.00176 | 0.0005116 | 3.5744 | 16.2825 | 0.05147 | 0.00179 | 0.0004624 | 3.4511 | 16.6029 | 0.05097 | 0.00176 | 0.0004622 | 3.4405 | 20.7366 | 0.04689 | 0.00156 | 0.0004494 | 3.4316 | 22.4187 | 0.04822 | 0.00156 | 0.0004535 | 3.5167 | 22.1483 | 0.05248 | 0.00167 | 0.0004724 | 3.6143 | 23.6798 | 0.04959 | 0.00157 | 0.0004671 | 3.5033 | 24.0304 | 0.0531 | 0.00164 | 0.0004877 | 3.5032 | 29.0348 | 0.04555 | 0.00138 | 0.0004472 | 3.4126 | 29.3755 | 0.04863 | 0.00144 | 0.0004661 | 3.3366 | 29.676 | 0.05172 | 0.00149 | 0.0004843 | 3.3369 | 34.261 | 0.04697 | 0.00133 | 0.0004885 | 3.2035 | 34.8522 | 0.04686 | 0.00131 | 0.0004934 | 3.337 | 36.2937 | 0.04679 | 0.0013 | 0.0004734 | 3.2729 | 38.3271 | 0.04571 | 0.00126 | 0.0004931 | 3.218 | 42.9537 | 0.04466 | 0.00119 | 0.0005371 | 3.1069 | 47.5016 | 0.04471 | 0.00116 | 0.0007082 | 3.1285 | 47.4014 | 0.04965 | 0.00132 | 0.0007473 | 3.1781 | 50.6341 | 0.04475 | 0.0012 | 0.0005785 | 3.0803 | 51.1656 | 0.04484 | 0.0012 | 0.000585 | 3.1285 | 52.6884 | 0.04315 | 0.00116 | 0.0005133 | 3.2177 | 52.247 | 0.04848 | 0.00136 | 0.0005417 | 3.2178 | 57.1142 | 0.04557 | 0.00126 | 0.0006122 | 3.476 | 55.7701 | 0.05041 | 0.00143 | 0.0006293 | 3.3571 | 61.0594 | 0.05272 | 0.00147 | 0.0005937 | 3.1678 | 65.0469 | 0.04736 | 0.00129 | 0.0005999 | 3.3986 | 63.9124 | 0.05167 | 0.00142 | 0.0006152 | 3.2084 | 63.0201 | 0.04653 | 0.0013 | 0.0005808 | 3.2773 | 62.7187 | 0.0511 | 0.00143 | 0.0006063 | 3.201 | 63.0503 | 0.0512 | 0.00142 | 0.0006112 | 3.0932 | 74.2058 | 0.04713 | 0.00127 | 0.0005785 | 3.0588 | 76.0014 | 0.04821 | 0.00129 | 0.0006258 | 3.128 | 75.7495 | 0.05236 | 0.00139 | 0.0006496 | 3.2291 | 73.6413 | 0.05151 | 0.00139 | 0.0006508 | 3.2642 | 80.9649 | 0.04747 | 0.00127 | 0.0005947 | 3.0401 | 92.9071 | 0.04715 | 0.00123 | 0.0006529 | 2.9843 | 93.1493 | 0.04734 | 0.00123 | 0.0006577 | 2.955 | 107.3752 | 0.05056 | 0.00126 | 0.0007079 | 3.0265 | 108.1776 | 0.04669 | 0.00118 | 0.0005915 | 2.9091 | 108.6837 | 0.04707 | 0.00119 | 0.0006003 | 2.9432 | 108.482 | 0.05009 | 0.00125 | 0.0006181 | 3.1936 | 106.9996 | 0.0602 | 0.00154 | 0.0007789 | 3.1269 | 109.0225 | 0.05906 | 0.00152 | 0.0007774 | 3.1461 | 121.3414 | 0.05647 | 0.00146 | 0.0006844 | 3.3347 | 126.1429 | 0.05779 | 0.00152 | 0.0006475 | 3.2557 | 127.8615 | 0.05857 | 0.00152 | 0.0006902 | 3.5922 | 133.9668 | 0.06501 | 0.00167 | 0.0007418 | 3.2834 | 144.0247 | 0.06149 | 0.00157 | 0.0006694 | 3.3 | 144.9309 | 0.06269 | 0.00158 | 0.0007601 | 3.3658 | 151.1483 | 0.06286 | 0.00159 | 0.0006794 | 3.3496 | 153.1575 | 0.06245 | 0.00158 | 0.0006648 | 3.4477 | 163.1043 | 0.06731 | 0.00178 | 0.0007197 | 3.4036 | 178.3252 | 0.06473 | 0.00168 | 0.0007107 | 3.3606 | 178.3298 | 0.06495 | 0.00169 | 0.000714
3.4722 | 0.11618 | 0.18628 | 0.00743 | 0.00474 | 3.9722 | 0.10447 | 0.47076 | 0.02022 | 0.00858 | 3.9788 | 0.10427 | 0.70719 | 0.02958 | 0.01063 | 3.9788 | 0.42217 | 0.17577 | 0.0073 | 0.00253 | 3.7472 | 0.44309 | 0.21034 | 0.00807 | 0.00267 | 3.9196 | 0.97041 | 0.17915 | 0.00716 | 0.00174 | 3.4955 | 2.9988 | 0.07983 | 0.00284 | 0.0007144 | 3.4063 | 3.0608 | 0.08428 | 0.00293 | 0.0007292 | 3.125 | 4.4918 | 0.0611 | 0.00205 | 0.0005673 | 3.2136 | 5.8297 | 0.05805 | 0.00201 | 0.0005264 | 3.3333 | 5.6826 | 0.06554 | 0.00232 | 0.0005647 | 3.4386 | 6.8395 | 0.06138 | 0.00215 | 0.0005456 | 3.5296 | 6.7244 | 0.06769 | 0.00235 | 0.0005766 | 3.6113 | 6.6243 | 0.07405 | 0.00254 | 0.0006067 | 3.6846 | 8.1533 | 0.06726 | 0.00223 | 0.0005592 | 3.5014 | 10.0167 | 0.05665 | 0.00183 | 0.0005219 | 3.8106 | 9.5223 | 0.06662 | 0.00236 | 0.0005675 | 3.6379 | 9.7925 | 0.06556 | 0.0023 | 0.0005637 | 3.7523 | 12.489 | 0.05867 | 0.00208 | 0.0005482 | 3.7062 | 14.1705 | 0.05883 | 0.00205 | 0.00054 | 3.9318 | 15.4415 | 0.05825 | 0.00203 | 0.0004894 | 3.7962 | 15.7519 | 0.05762 | 0.00199 | 0.0004882 | 3.7533 | 19.8154 | 0.0522 | 0.00173 | 0.0004686 | 3.7176 | 21.5574 | 0.05311 | 0.00171 | 0.000471 | 3.7873 | 21.3671 | 0.05742 | 0.00181 | 0.0004898 | 3.8923 | 22.8786 | 0.05421 | 0.0017 | 0.0004833 | 3.7536 | 23.2692 | 0.05765 | 0.00176 | 0.0005029 | 3.7535 | 28.1234 | 0.04932 | 0.00148 | 0.0004595 | 3.6401 | 28.5241 | 0.05234 | 0.00153 | 0.0004777 | 3.5451 | 28.8747 | 0.0554 | 0.00158 | 0.0004953 | 3.5455 | 33.3994 | 0.05015 | 0.0014 | 0.0004978 | 3.4037 | 33.9805 | 0.04999 | 0.00139 | 0.0005024 | 3.5333 | 35.4421 | 0.04979 | 0.00137 | 0.0004821 | 3.4655 | 37.5053 | 0.04854 | 0.00132 | 0.0005012 | 3.5756 | 41.3299 | 0.04977 | 0.00139 | 0.0005504 | 3.4521 | 45.9772 | 0.04931 | 0.00133 | 0.0007186 | 3.5196 | 45.6964 | 0.05543 | 0.00155 | 0.0007597 | 3.5754 | 48.6189 | 0.05017 | 0.00143 | 0.0005915 | 3.4654 | 49.1602 | 0.0502 | 0.00142 | 0.0005978 | 3.5195 | 50.8327 | 0.04834 | 0.00138 | 0.0005272 | 3.5753 | 50.5821 | 0.05371 | 0.00155 | 0.000555 | 3.5753 | 55.2787 | 0.05035 | 0.00144 | 0.0006229 | 3.8236 | 54.0854 | 0.0553 | 0.00159 | 0.00064 | 3.6622 | 59.6444 | 0.05717 | 0.0016 | 0.0006041 | 3.4846 | 63.4908 | 0.05154 | 0.00142 | 0.0006098 | 3.7075 | 62.4472 | 0.05593 | 0.00154 | 0.000625 | 3.5293 | 61.7038 | 0.05084 | 0.00144 | 0.0005915 | 3.5752 | 61.523 | 0.05542 | 0.00155 | 0.0006167 | 3.492 | 61.8446 | 0.0555 | 0.00155 | 0.0006215 | 3.3744 | 72.979 | 0.05079 | 0.00138 | 0.0005874 | 3.3369 | 74.9741 | 0.05177 | 0.00138 | 0.0006346 | 3.3887 | 74.7729 | 0.05593 | 0.00148 | 0.0006581 | 3.4982 | 72.6646 | 0.05518 | 0.00148 | 0.0006597 | 3.5362 | 79.798 | 0.05081 | 0.00136 | 0.0006026 | 3.2739 | 91.9188 | 0.05006 | 0.0013 | 0.0006593 | 3.2138 | 92.1708 | 0.05024 | 0.0013 | 0.0006641 | 3.152 | 106.7659 | 0.05308 | 0.00131 | 0.0007133 | 3.2283 | 107.3681 | 0.04919 | 0.00124 | 0.0005972 | 3.1031 | 107.8739 | 0.04956 | 0.00124 | 0.000606 | 3.3111 | 107.0647 | 0.05508 | 0.00143 | 0.0006291 | 3.5484 | 106.6826 | 0.06523 | 0.0017 | 0.0007908 | 3.4743 | 108.9035 | 0.06399 | 0.00167 | 0.0007898 | 3.4608 | 119.9227 | 0.06092 | 0.00159 | 0.0006947 | 3.6379 | 125.1257 | 0.06207 | 0.00164 | 0.0006572 | 3.5517 | 126.443 | 0.0628 | 0.00163 | 0.0006998 | 3.8685 | 132.7506 | 0.06905 | 0.00176 | 0.0007503 | 3.5359 | 143.0051 | 0.06524 | 0.00166 | 0.0006782 | 3.5539 | 143.9109 | 0.06641 | 0.00167 | 0.0007683 | 3.8466 | 149.2114 | 0.07002 | 0.00189 | 0.0006956 | 3.8281 | 151.3196 | 0.06952 | 0.00187 | 0.0006812 | 3.8787 | 161.7663 | 0.07393 | 0.00201 | 0.0007345 | 3.8291 | 177.9854 | 0.07077 | 0.00189 | 0.0007238 | 3.7807 | 178.0895 | 0.07098 | 0.00189 | 0.000727
3.7202 | 0.11007 | 0.21003 | 0.00821 | 0.00531 | 4.4687 | 0.095104 | 0.57863 | 0.02546 | 0.01044 | 4.3103 | 0.097878 | 0.81359 | 0.03329 | 0.01214 | 4.3103 | 0.39585 | 0.20208 | 0.00822 | 0.00289 | 3.997 | 0.42067 | 0.23525 | 0.00882 | 0.00296 | 4.2759 | 0.90407 | 0.20786 | 0.00825 | 0.00198 | 3.7451 | 2.8377 | 0.08905 | 0.00313 | 0.0007764 | 3.6334 | 2.9077 | 0.09329 | 0.0032 | 0.0007871 | 3.3333 | 4.2847 | 0.06723 | 0.00223 | 0.0006047 | 3.5707 | 5.4134 | 0.06762 | 0.00243 | 0.0005801 | 3.6667 | 5.3123 | 0.07533 | 0.00271 | 0.000618 | 3.7512 | 6.4602 | 0.06947 | 0.00244 | 0.0005884 | 3.8238 | 6.3791 | 0.0759 | 0.00263 | 0.0006189 | 3.8891 | 6.307 | 0.08237 | 0.0028 | 0.0006486 | 4.211 | 7.5237 | 0.081 | 0.00296 | 0.0006264 | 4.0016 | 9.243 | 0.06783 | 0.00242 | 0.0005727 | 4.2869 | 8.8606 | 0.07833 | 0.00288 | 0.0006199 | 4.0926 | 9.1169 | 0.07695 | 0.00281 | 0.0006133 | 4.1693 | 11.7382 | 0.06755 | 0.00243 | 0.000584 | 4.0768 | 13.4397 | 0.06662 | 0.00233 | 0.0005703 | 4.2892 | 14.7006 | 0.06539 | 0.00227 | 0.0005181 | 4.1414 | 15.001 | 0.06462 | 0.00223 | 0.0005157 | 4.0661 | 19.0043 | 0.05774 | 0.0019 | 0.0004889 | 4.0035 | 20.7863 | 0.05819 | 0.00185 | 0.0004894 | 4.0578 | 20.6461 | 0.06254 | 0.00195 | 0.0005078 | 4.1704 | 22.1575 | 0.05898 | 0.00183 | 0.0005003 | 4.0038 | 22.5782 | 0.06234 | 0.00188 | 0.0005187 | 4.0037 | 27.2821 | 0.0532 | 0.00158 | 0.0004722 | 3.8676 | 27.7328 | 0.05617 | 0.00162 | 0.0004896 | 3.7537 | 28.1235 | 0.05917 | 0.00167 | 0.0005067 | 3.7541 | 32.588 | 0.05341 | 0.00147 | 0.0005074 | 3.604 | 33.169 | 0.05319 | 0.00146 | 0.0005116 | 3.9259 | 33.8993 | 0.05599 | 0.00163 | 0.0005 | 3.8505 | 35.9922 | 0.0544 | 0.00156 | 0.0005179 | 4.0225 | 39.516 | 0.05642 | 0.00168 | 0.0005676 | 3.8837 | 44.2526 | 0.05527 | 0.00158 | 0.0007318 | 3.9106 | 44.1424 | 0.06141 | 0.00177 | 0.0007724 | 3.9727 | 46.8046 | 0.05581 | 0.00163 | 0.0006049 | 3.8504 | 47.3458 | 0.05577 | 0.00162 | 0.0006109 | 3.9106 | 49.1281 | 0.05372 | 0.00157 | 0.0005414 | 3.9328 | 49.038 | 0.05911 | 0.00173 | 0.0005686 | 3.9328 | 53.584 | 0.05529 | 0.0016 | 0.0006339 | 4.1712 | 52.5314 | 0.06035 | 0.00174 | 0.000651 | 3.9674 | 58.2901 | 0.06173 | 0.00172 | 0.0006147 | 3.8014 | 62.0157 | 0.05583 | 0.00154 | 0.0006197 | 4.0165 | 61.0427 | 0.06028 | 0.00166 | 0.0006348 | 3.8501 | 60.5085 | 0.05524 | 0.00157 | 0.0006023 | 3.8732 | 60.4282 | 0.05983 | 0.00167 | 0.0006271 | 3.783 | 60.7496 | 0.05989 | 0.00167 | 0.0006317 | 3.6555 | 71.7731 | 0.0545 | 0.00147 | 0.0005963 | 3.6149 | 73.9279 | 0.05538 | 0.00147 | 0.0006432 | 3.6493 | 73.7972 | 0.05955 | 0.00156 | 0.0006665 | 3.7672 | 71.7088 | 0.05891 | 0.00157 | 0.0006685 | 3.8082 | 78.6519 | 0.0542 | 0.00144 | 0.0006104 | 3.5078 | 90.9514 | 0.053 | 0.00136 | 0.0006656 | 3.4434 | 91.2134 | 0.05317 | 0.00136 | 0.0006703 | 3.546 | 105.4501 | 0.05814 | 0.00149 | 0.0007239 | 3.6318 | 105.7521 | 0.05423 | 0.00143 | 0.0006085 | 3.4909 | 106.3574 | 0.05458 | 0.00143 | 0.0006172 | 3.679 | 105.6506 | 0.06014 | 0.0016 | 0.0006398 | 3.9033 | 106.3684 | 0.07028 | 0.00184 | 0.0008023 | 3.8218 | 108.6877 | 0.06893 | 0.00181 | 0.0008016 | 3.7754 | 118.6069 | 0.06543 | 0.00172 | 0.0007047 | 3.9411 | 124.1109 | 0.06639 | 0.00175 | 0.0006666 | 3.8477 | 125.1271 | 0.06707 | 0.00174 | 0.0007093 | 4.4212 | 130.3239 | 0.07722 | 0.00211 | 0.0007671 | 4.0411 | 140.9727 | 0.07282 | 0.00198 | 0.0006952 | 4.0616 | 141.9779 | 0.07393 | 0.00198 | 0.0007841 | 4.3274 | 147.382 | 0.07727 | 0.00215 | 0.0007112 | 4.3066 | 149.4894 | 0.07666 | 0.00213 | 0.000697 | 4.3096 | 160.3353 | 0.08061 | 0.00222 | 0.0007487 | 4.2545 | 177.6528 | 0.07682 | 0.00207 | 0.0007362 | 4.2008 | 177.6566 | 0.07703 | 0.00208 | 0.0007394
3.9683 | 0.10457 | 0.23507 | 0.009 | 0.00591 | 4.9652 | 0.087418 | 0.69654 | 0.03057 | 0.01246 | 4.6419 | 0.092263 | 0.92674 | 0.03705 | 0.01374 | 4.6419 | 0.37283 | 0.23007 | 0.00915 | 0.00326 | 4.2468 | 0.40056 | 0.26144 | 0.00959 | 0.00327 | 4.6323 | 0.84713 | 0.23859 | 0.00934 | 0.00225 | 3.9948 | 2.6946 | 0.09877 | 0.00343 | 0.000842 | 4.0876 | 2.6446 | 0.11269 | 0.00422 | 0.0009124 | 3.75 | 3.9284 | 0.08034 | 0.00291 | 0.0006854 | 3.9277 | 5.0581 | 0.0779 | 0.00283 | 0.0006382 | 4 | 4.992 | 0.08578 | 0.00309 | 0.0006752 | 4.0638 | 6.1249 | 0.07802 | 0.00272 | 0.000634 | 4.1179 | 6.0708 | 0.08454 | 0.0029 | 0.0006637 | 4.4447 | 5.7666 | 0.10021 | 0.00377 | 0.0007389 | 4.7373 | 6.9892 | 0.09583 | 0.00363 | 0.0006991 | 4.5018 | 8.5964 | 0.0799 | 0.00296 | 0.0006282 | 4.7633 | 8.2981 | 0.09088 | 0.00339 | 0.0006766 | 4.5473 | 8.5424 | 0.08914 | 0.0033 | 0.000667 | 4.5862 | 11.0875 | 0.07698 | 0.00278 | 0.0006227 | 4.4474 | 12.809 | 0.07482 | 0.0026 | 0.0006027 | 4.6467 | 14.0499 | 0.07287 | 0.0025 | 0.0005484 | 4.4865 | 14.3402 | 0.07195 | 0.00246 | 0.0005448 | 4.3788 | 18.2734 | 0.06351 | 0.00207 | 0.0005101 | 4.2895 | 20.0754 | 0.06346 | 0.002 | 0.0005084 | 4.3283 | 19.9853 | 0.06784 | 0.00209 | 0.0005265 | 4.4484 | 21.4866 | 0.06391 | 0.00196 | 0.0005178 | 4.254 | 21.9472 | 0.06718 | 0.002 | 0.000535 | 4.2539 | 26.511 | 0.0572 | 0.00168 | 0.0004854 | 4.0951 | 26.9917 | 0.0601 | 0.00172 | 0.0005019 | 4.1708 | 26.7614 | 0.06701 | 0.002 | 0.0005303 | 4.1712 | 31.0955 | 0.06017 | 0.00176 | 0.0005271 | 4.0044 | 31.6765 | 0.05983 | 0.00174 | 0.0005306 | 4.4166 | 32.1864 | 0.06414 | 0.002 | 0.0005235 | 4.3318 | 34.2991 | 0.06205 | 0.0019 | 0.0005397 | 4.4695 | 37.9029 | 0.06337 | 0.00195 | 0.0005856 | 4.3152 | 42.6889 | 0.06146 | 0.0018 | 0.0007455 | 4.3017 | 42.729 | 0.06761 | 0.00198 | 0.0007854 | 4.3699 | 45.1511 | 0.06166 | 0.00183 | 0.0006188 | 4.2355 | 45.6922 | 0.06155 | 0.00182 | 0.0006244 | 4.3016 | 47.5643 | 0.05928 | 0.00176 | 0.0005558 | 4.2903 | 47.6045 | 0.06467 | 0.0019 | 0.0005824 | 4.2904 | 52.0301 | 0.06039 | 0.00175 | 0.0006452 | 4.5188 | 51.0879 | 0.06554 | 0.00189 | 0.0006623 | 4.2726 | 57.0064 | 0.06639 | 0.00184 | 0.0006254 | 4.1182 | 60.6013 | 0.06021 | 0.00167 | 0.0006297 | 4.3255 | 59.7088 | 0.06474 | 0.00178 | 0.0006448 | 4.1709 | 59.4139 | 0.05972 | 0.00169 | 0.0006131 | 4.1711 | 59.4139 | 0.06432 | 0.00179 | 0.0006375 | 4.074 | 59.7353 | 0.06435 | 0.00179 | 0.000642 | 3.9367 | 70.5879 | 0.05828 | 0.00157 | 0.0006052 | 3.893 | 72.8725 | 0.05905 | 0.00156 | 0.0006518 | 3.91 | 72.8022 | 0.06322 | 0.00165 | 0.0006748 | 4.0363 | 70.7837 | 0.06268 | 0.00166 | 0.0006772 | 4.0802 | 77.5166 | 0.05765 | 0.00152 | 0.0006181 | 3.7416 | 89.9949 | 0.05597 | 0.00142 | 0.0006718 | 3.6729 | 90.2667 | 0.05613 | 0.00143 | 0.0006765 | 3.94 | 104.0372 | 0.06328 | 0.00166 | 0.0007342 | 4.0353 | 104.3391 | 0.05935 | 0.0016 | 0.0006195 | 3.8788 | 104.8439 | 0.05967 | 0.0016 | 0.000628 | 4.0469 | 104.2388 | 0.06526 | 0.00176 | 0.0006503 | 4.2581 | 105.8564 | 0.07534 | 0.00198 | 0.0008134 | 4.1692 | 108.3744 | 0.07389 | 0.00194 | 0.000813 | 4.09 | 117.3933 | 0.06998 | 0.00183 | 0.0007146 | 4.2442 | 123.2981 | 0.07073 | 0.00185 | 0.0006759 | 4.1436 | 123.9133 | 0.07139 | 0.00185 | 0.0007186 | 4.9738 | 128.1026 | 0.08554 | 0.00242 | 0.0007835 | 4.5462 | 139.0468 | 0.0805 | 0.00226 | 0.0007116 | 4.5693 | 140.2515 | 0.08155 | 0.00226 | 0.0007994 | 4.8082 | 145.5579 | 0.08461 | 0.00239 | 0.0007264 | 4.7851 | 147.7648 | 0.0839 | 0.00236 | 0.0007123 | 4.7406 | 159.0094 | 0.08734 | 0.00242 | 0.0007626 | 4.68 | 177.1256 | 0.08288 | 0.00224 | 0.0007481 | 4.6209 | 177.1291 | 0.08309 | 0.00225 | 0.0007514
4.4643 | 0.095181 | 0.28894 | 0.01191 | 0.0072 | 5.4618 | 0.080983 | 0.82432 | 0.03566 | 0.01464 | 4.9735 | 0.08731 | 1.05 | 0.04086 | 0.01543 | 4.9735 | 0.35262 | 0.25972 | 0.01009 | 0.00366 | 4.4966 | 0.38255 | 0.28891 | 0.01037 | 0.00359 | 4.9886 | 0.79749 | 0.2713 | 0.01044 | 0.00253 | 4.4942 | 2.4494 | 0.11971 | 0.00454 | 0.0009841 | 4.5417 | 2.4284 | 0.13391 | 0.00518 | 0.00105 | 4.1667 | 3.6312 | 0.09458 | 0.00354 | 0.0007735 | 4.2848 | 4.7509 | 0.08887 | 0.00323 | 0.0007005 | 4.3333 | 4.7128 | 0.09686 | 0.00347 | 0.0007362 | 4.3764 | 5.8276 | 0.08702 | 0.00301 | 0.0006821 | 4.7062 | 5.5454 | 0.10308 | 0.00391 | 0.0007604 | 5.0003 | 5.3192 | 0.11963 | 0.00467 | 0.0008379 | 5.2637 | 6.5269 | 0.11176 | 0.00428 | 0.0007774 | 5.002 | 8.0459 | 0.09284 | 0.00348 | 0.0006882 | 5.2396 | 7.8107 | 0.10424 | 0.00388 | 0.0007375 | 5.002 | 8.0459 | 0.10211 | 0.00378 | 0.0007247 | 5.0031 | 10.5169 | 0.08694 | 0.00312 | 0.0006642 | 4.818 | 12.2384 | 0.08341 | 0.00288 | 0.0006369 | 5.0041 | 13.4693 | 0.08068 | 0.00274 | 0.0005803 | 4.8316 | 13.7496 | 0.07961 | 0.00269 | 0.0005755 | 4.6916 | 17.6027 | 0.06951 | 0.00224 | 0.0005324 | 4.5755 | 19.4345 | 0.0689 | 0.00214 | 0.0005282 | 4.5988 | 19.3845 | 0.0733 | 0.00223 | 0.0005458 | 4.7264 | 20.8757 | 0.06899 | 0.00209 | 0.0005359 | 4.5043 | 21.3664 | 0.07214 | 0.00212 | 0.0005518 | 4.5042 | 25.7799 | 0.06131 | 0.00178 | 0.0004989 | 4.5501 | 25.6498 | 0.06827 | 0.00207 | 0.0005277 | 4.6921 | 25.2693 | 0.07736 | 0.00248 | 0.0005616 | 4.6926 | 29.453 | 0.06905 | 0.00216 | 0.0005532 | 4.505 | 30.0239 | 0.06855 | 0.00213 | 0.0005557 | 4.9073 | 30.6741 | 0.07269 | 0.00234 | 0.0005484 | 4.8132 | 32.7965 | 0.07007 | 0.00222 | 0.0005626 | 4.9164 | 36.4502 | 0.0706 | 0.0022 | 0.0006044 | 4.7467 | 41.2558 | 0.06787 | 0.00202 | 0.0007597 | 4.6928 | 41.4262 | 0.074 | 0.00217 | 0.0007989 | 4.7672 | 43.6281 | 0.06772 | 0.00202 | 0.0006331 | 4.6205 | 44.1791 | 0.06754 | 0.00201 | 0.0006383 | 4.6927 | 46.1011 | 0.06503 | 0.00194 | 0.0005707 | 4.6478 | 46.2715 | 0.0704 | 0.00206 | 0.0005966 | 4.6479 | 50.5868 | 0.06563 | 0.0019 | 0.0006567 | 4.8664 | 49.745 | 0.07087 | 0.00204 | 0.0006739 | 4.5778 | 55.7731 | 0.07116 | 0.00196 | 0.0006362 | 4.435 | 59.2575 | 0.0647 | 0.00178 | 0.0006398 | 4.6344 | 58.4354 | 0.06929 | 0.00189 | 0.0006548 | 4.4918 | 58.3799 | 0.06429 | 0.00181 | 0.000624 | 4.469 | 58.4502 | 0.06888 | 0.0019 | 0.0006481 | 4.365 | 58.7815 | 0.06889 | 0.0019 | 0.0006524 | 4.2179 | 69.4334 | 0.06212 | 0.00166 | 0.000614 | 4.1711 | 71.8177 | 0.06276 | 0.00165 | 0.0006603 | 4.1707 | 71.8178 | 0.06694 | 0.00173 | 0.000683 | 4.3054 | 69.8892 | 0.0665 | 0.00175 | 0.0006859 | 4.3522 | 76.412 | 0.06114 | 0.0016 | 0.0006259 | 4.2093 | 88.1239 | 0.06201 | 0.00166 | 0.0006841 | 4.132 | 88.4256 | 0.06215 | 0.00166 | 0.0006888 | 4.334 | 102.7265 | 0.06848 | 0.00181 | 0.0007442 | 4.4388 | 102.8282 | 0.06454 | 0.00176 | 0.0006304 | 4.2667 | 103.4327 | 0.06483 | 0.00176 | 0.0006387 | 4.4148 | 102.9289 | 0.07045 | 0.00191 | 0.0006607 | 4.6129 | 105.2461 | 0.08044 | 0.00211 | 0.0008242 | 4.5166 | 108.0629 | 0.07885 | 0.00207 | 0.000824 | 4.4046 | 116.1815 | 0.07459 | 0.00195 | 0.0007243 | 4.8505 | 121.5768 | 0.07952 | 0.00223 | 0.0006941 | 4.7356 | 121.4904 | 0.08015 | 0.00222 | 0.0007369 | 5.5264 | 125.9852 | 0.09401 | 0.0027 | 0.0007996 | 5.0513 | 137.3257 | 0.08828 | 0.00251 | 0.0007277 | 5.077 | 138.5301 | 0.08927 | 0.00251 | 0.0008143 | 5.289 | 143.8379 | 0.09204 | 0.00261 | 0.0007414 | 5.2637 | 146.0442 | 0.09122 | 0.00258 | 0.0007274 | 5.1716 | 157.6875 | 0.09413 | 0.0026 | 0.0007761 | 5.1054 | 176.5025 | 0.08896 | 0.0024 | 0.0007597 | 5.0409 | 176.6058 | 0.08917 | 0.00241 | 0.0007629
4.9603 | 0.087485 | 0.34781 | 0.01465 | 0.0086 | 5.9583 | 0.075499 | 0.96181 | 0.04077 | 0.01697 | 5.305 | 0.082896 | 1.17 | 0.04472 | 0.01721 | 5.305 | 0.33461 | 0.29102 | 0.01105 | 0.00408 | 4.9963 | 0.35132 | 0.34759 | 0.01333 | 0.00428 | 5.3449 | 0.75386 | 0.30598 | 0.01155 | 0.00282 | 4.9935 | 2.2473 | 0.14263 | 0.00558 | 0.00114 | 4.9959 | 2.2473 | 0.15694 | 0.00613 | 0.0012 | 4.5833 | 3.379 | 0.10993 | 0.00416 | 0.0008688 | 4.6419 | 4.4827 | 0.10053 | 0.00363 | 0.0007669 | 4.6667 | 4.4657 | 0.10859 | 0.00385 | 0.0008009 | 5.0016 | 5.3182 | 0.10635 | 0.00407 | 0.0007862 | 5.2944 | 5.1121 | 0.12329 | 0.00485 | 0.0008664 | 5.5559 | 4.9419 | 0.14061 | 0.00554 | 0.0009452 | 5.7901 | 6.1225 | 0.12877 | 0.00491 | 0.0008611 | 5.5022 | 7.5685 | 0.10662 | 0.004 | 0.0007527 | 5.7159 | 7.3834 | 0.1184 | 0.00437 | 0.0008024 | 5.4568 | 7.6096 | 0.11586 | 0.00425 | 0.0007862 | 5.4201 | 10.0165 | 0.09742 | 0.00345 | 0.0007084 | 5.1886 | 11.7378 | 0.09238 | 0.00314 | 0.0006731 | 5.3615 | 12.9487 | 0.08883 | 0.00297 | 0.0006138 | 5.1767 | 13.209 | 0.08759 | 0.00292 | 0.0006077 | 5.0044 | 17.002 | 0.07573 | 0.0024 | 0.0005556 | 4.8614 | 18.8438 | 0.07452 | 0.00229 | 0.0005488 | 4.8693 | 18.8238 | 0.07893 | 0.00237 | 0.0005659 | 5.0044 | 20.3149 | 0.07421 | 0.00222 | 0.0005546 | 5.0048 | 20.3149 | 0.08247 | 0.00258 | 0.000587 | 5.0046 | 24.4682 | 0.06988 | 0.00215 | 0.0005273 | 5.1189 | 24.1879 | 0.07907 | 0.00258 | 0.000562 | 5.2134 | 23.9676 | 0.08828 | 0.00293 | 0.0005949 | 5.214 | 28.001 | 0.07841 | 0.00254 | 0.0005808 | 5.0055 | 28.5618 | 0.07773 | 0.0025 | 0.0005822 | 5.3981 | 29.3222 | 0.08166 | 0.00266 | 0.0005747 | 5.2945 | 31.4344 | 0.07844 | 0.00251 | 0.0005866 | 5.3634 | 35.128 | 0.07811 | 0.00245 | 0.0006241 | 5.1782 | 39.9332 | 0.07449 | 0.00223 | 0.0007743 | 5.0838 | 40.2137 | 0.08058 | 0.00237 | 0.0008127 | 5.1645 | 42.2355 | 0.07398 | 0.00221 | 0.000648 | 5.0055 | 42.7765 | 0.07372 | 0.00219 | 0.0006528 | 5.0838 | 44.7484 | 0.07095 | 0.00211 | 0.0005859 | 5.0054 | 45.0189 | 0.07629 | 0.00223 | 0.0006111 | 5.0054 | 49.2338 | 0.07101 | 0.00205 | 0.0006685 | 5.214 | 48.4923 | 0.07634 | 0.00218 | 0.0006858 | 4.883 | 54.6102 | 0.07603 | 0.00208 | 0.0006471 | 4.7518 | 57.9742 | 0.06929 | 0.0019 | 0.00065 | 4.9434 | 57.2224 | 0.07394 | 0.002 | 0.000665 | 4.8126 | 57.4165 | 0.06893 | 0.00193 | 0.0006351 | 4.767 | 57.547 | 0.07352 | 0.00201 | 0.0006587 | 4.656 | 57.8782 | 0.0735 | 0.00201 | 0.0006629 | 4.4991 | 68.2995 | 0.06602 | 0.00175 | 0.0006228 | 4.4491 | 70.7735 | 0.06653 | 0.00173 | 0.0006688 | 4.692 | 69.8603 | 0.07453 | 0.00204 | 0.0006995 | 4.8436 | 68.1615 | 0.07429 | 0.00207 | 0.0007034 | 4.8963 | 74.2441 | 0.06828 | 0.00189 | 0.0006413 | 4.677 | 86.3149 | 0.06818 | 0.00188 | 0.0006964 | 4.5912 | 86.6464 | 0.06829 | 0.00188 | 0.0007009 | 4.728 | 101.3174 | 0.07375 | 0.00196 | 0.0007541 | 4.8424 | 101.419 | 0.06981 | 0.00191 | 0.0006411 | 4.6546 | 102.1231 | 0.07006 | 0.00191 | 0.0006493 | 4.7827 | 101.6204 | 0.07571 | 0.00205 | 0.000671 | 4.9678 | 104.6371 | 0.08556 | 0.00223 | 0.0008347 | 4.8641 | 107.5529 | 0.08384 | 0.00219 | 0.0008348 | 5.0338 | 113.862 | 0.08394 | 0.00235 | 0.0007434 | 5.4569 | 119.8599 | 0.08843 | 0.00256 | 0.000712 | 5.3275 | 119.2723 | 0.08909 | 0.00256 | 0.0007549 | 6.0791 | 123.9707 | 0.10261 | 0.00296 | 0.0008157 | 5.5565 | 135.5082 | 0.09616 | 0.00275 | 0.0007436 | 5.5847 | 136.9122 | 0.09708 | 0.00274 | 0.000829 | 5.7699 | 142.221 | 0.09956 | 0.00282 | 0.0007561 | 5.7422 | 144.4268 | 0.09862 | 0.00278 | 0.0007422 | 5.6025 | 156.4687 | 0.10098 | 0.00278 | 0.0007894 | 5.5309 | 175.6827 | 0.09507 | 0.00255 | 0.0007709 | 5.461 | 175.7858 | 0.09527 | 0.00256 | 0.0007741
5.4563 | 0.081041 | 0.41161 | 0.01733 | 0.0101 | 6.4548 | 0.070776 | 1.11 | 0.04594 | 0.01946 | 5.6366 | 0.078953 | 1.31 | 0.04864 | 0.01907 | 5.6366 | 0.3186 | 0.32395 | 0.01203 | 0.00452 | 5.6208 | 0.3193 | 0.42786 | 0.01757 | 0.00521 | 5.7013 | 0.71514 | 0.3426 | 0.01268 | 0.00314 | 5.4929 | 2.0792 | 0.16751 | 0.00661 | 0.00131 | 5.4501 | 2.0922 | 0.18174 | 0.00707 | 0.00136 | 5 | 3.1619 | 0.12638 | 0.00477 | 0.0009713 | 4.9989 | 4.2455 | 0.11285 | 0.00403 | 0.0008373 | 5.3333 | 4.0474 | 0.13389 | 0.00526 | 0.0009412 | 5.6268 | 4.8979 | 0.12742 | 0.00505 | 0.0009001 | 5.8827 | 4.7468 | 0.14512 | 0.00575 | 0.0009812 | 6.1115 | 4.6197 | 0.16313 | 0.00639 | 0.00106 | 6.3165 | 5.7633 | 0.14688 | 0.00554 | 0.0009501 | 6.0024 | 7.1492 | 0.12124 | 0.0045 | 0.0008215 | 6.1922 | 7.0031 | 0.13336 | 0.00486 | 0.0008713 | 5.9115 | 7.2222 | 0.13037 | 0.00472 | 0.0008514 | 5.837 | 9.5681 | 0.1084 | 0.00379 | 0.0007552 | 5.5593 | 11.2774 | 0.10173 | 0.00341 | 0.000711 | 5.719 | 12.4783 | 0.09729 | 0.00321 | 0.0006487 | 5.5218 | 12.7285 | 0.09589 | 0.00315 | 0.0006413 | 5.3172 | 16.4413 | 0.08216 | 0.00257 | 0.0005798 | 5.1474 | 18.2931 | 0.08032 | 0.00243 | 0.00057 | 5.4104 | 17.8225 | 0.09067 | 0.0029 | 0.000608 | 5.5605 | 19.3036 | 0.08508 | 0.0027 | 0.0005937 | 5.6303 | 19.1835 | 0.09609 | 0.00322 | 0.0006338 | 5.6302 | 23.0364 | 0.08121 | 0.00269 | 0.0005652 | 5.6876 | 22.9063 | 0.09049 | 0.00304 | 0.0005985 | 5.7348 | 22.8062 | 0.09979 | 0.00335 | 0.0006303 | 5.7354 | 26.7093 | 0.08825 | 0.00289 | 0.0006101 | 5.5061 | 27.26 | 0.08736 | 0.00285 | 0.0006102 | 5.8888 | 28.1005 | 0.09103 | 0.00297 | 0.0006022 | 5.7758 | 30.2026 | 0.08717 | 0.0028 | 0.0006117 | 5.8103 | 33.9161 | 0.0859 | 0.00268 | 0.0006447 | 5.6097 | 38.7009 | 0.08133 | 0.00243 | 0.0007895 | 5.4749 | 39.0716 | 0.08737 | 0.00255 | 0.0008271 | 5.5617 | 40.9433 | 0.08045 | 0.00239 | 0.0006634 | 5.3906 | 41.4842 | 0.08011 | 0.00237 | 0.0006677 | 5.4748 | 43.486 | 0.07704 | 0.00228 | 0.0006016 | 5.3629 | 43.8366 | 0.08234 | 0.00239 | 0.0006261 | 5.363 | 47.9713 | 0.07655 | 0.0022 | 0.0006807 | 5.5616 | 47.3 | 0.08196 | 0.00232 | 0.000698 | 5.4934 | 52.4153 | 0.08609 | 0.00252 | 0.0006696 | 5.0686 | 56.7413 | 0.07398 | 0.00201 | 0.0006604 | 5.5613 | 54.9273 | 0.08353 | 0.00242 | 0.0006858 | 5.1335 | 56.4934 | 0.07365 | 0.00204 | 0.0006462 | 5.3628 | 55.8515 | 0.083 | 0.00242 | 0.0006803 | 5.238 | 56.2025 | 0.08293 | 0.00241 | 0.0006842 | 5.0615 | 66.1327 | 0.07403 | 0.00208 | 0.0006407 | 5.0053 | 68.7064 | 0.07424 | 0.00205 | 0.0006858 | 5.2133 | 67.9541 | 0.08233 | 0.00232 | 0.000716 | 5.3818 | 66.5153 | 0.08228 | 0.00236 | 0.0007209 | 5.4403 | 72.1776 | 0.07562 | 0.00216 | 0.000657 | 5.1448 | 84.5574 | 0.07447 | 0.00208 | 0.0007086 | 5.0503 | 84.9088 | 0.07456 | 0.00208 | 0.000713 | 5.122 | 99.8896 | 0.07909 | 0.0021 | 0.0007639 | 5.2459 | 100.0311 | 0.07514 | 0.00206 | 0.0006518 | 5.0425 | 100.715 | 0.07536 | 0.00205 | 0.0006598 | 5.1506 | 100.313 | 0.08103 | 0.00218 | 0.0006812 | 5.6775 | 103.2223 | 0.09591 | 0.00267 | 0.0008553 | 5.559 | 106.4364 | 0.09389 | 0.00261 | 0.0008557 | 5.663 | 111.7465 | 0.09347 | 0.00271 | 0.0007623 | 6.0632 | 118.2461 | 0.09746 | 0.00286 | 0.0007295 | 5.9195 | 117.2574 | 0.09818 | 0.00286 | 0.0007727 | 6.6317 | 122.0585 | 0.11136 | 0.00321 | 0.0008317 | 6.0616 | 133.8933 | 0.10414 | 0.00297 | 0.0007593 | 6.0924 | 135.297 | 0.10498 | 0.00296 | 0.0008436 | 6.2507 | 140.6064 | 0.10717 | 0.00302 | 0.0007707 | 6.2207 | 142.7119 | 0.10611 | 0.00298 | 0.0007569 | 6.0335 | 155.1523 | 0.10788 | 0.00295 | 0.0008026 | 5.9563 | 174.8655 | 0.10121 | 0.0027 | 0.0007819 | 5.8811 | 174.9684 | 0.1014 | 0.0027 | 0.0007851
5.9524 | 0.075557 | 0.48026 | 0.02001 | 0.01172 | 6.9513 | 0.066663 | 1.27 | 0.05118 | 0.0221 | 5.9682 | 0.0754 | 1.45 | 0.05263 | 0.02102 | 5.9682 | 0.30419 | 0.3585 | 0.01302 | 0.00498 | 6.2453 | 0.29308 | 0.51575 | 0.02158 | 0.00623 | 6.4139 | 0.64949 | 0.42152 | 0.01693 | 0.00381 | 5.9922 | 1.9351 | 0.19433 | 0.00763 | 0.00149 | 5.9043 | 1.9591 | 0.20831 | 0.00802 | 0.00154 | 5.4167 | 2.9737 | 0.14392 | 0.00538 | 0.00108 | 5.7131 | 3.8462 | 0.13947 | 0.00552 | 0.0009901 | 6 | 3.7071 | 0.16166 | 0.00657 | 0.0011 | 6.252 | 4.5446 | 0.15022 | 0.006 | 0.00102 | 6.471 | 4.4336 | 0.16857 | 0.00665 | 0.0011 | 6.667 | 4.3385 | 0.18715 | 0.00725 | 0.00118 | 6.8428 | 5.4421 | 0.16609 | 0.00618 | 0.00104 | 6.5026 | 6.7779 | 0.13669 | 0.00501 | 0.0008944 | 6.6686 | 6.6628 | 0.14911 | 0.00535 | 0.000944 | 6.3662 | 6.875 | 0.14563 | 0.0052 | 0.0009203 | 6.2539 | 9.1627 | 0.11989 | 0.00412 | 0.0008046 | 5.9299 | 10.867 | 0.11145 | 0.00368 | 0.0007508 | 6.0764 | 12.0378 | 0.10607 | 0.00344 | 0.0006851 | 5.8669 | 12.2881 | 0.10449 | 0.00337 | 0.0006763 | 5.6299 | 15.9308 | 0.08881 | 0.00274 | 0.0006049 | 5.7194 | 17.3019 | 0.09241 | 0.00297 | 0.0006147 | 6.0867 | 16.7413 | 0.10624 | 0.00364 | 0.0006641 | 6.2556 | 18.2023 | 0.09942 | 0.00338 | 0.0006458 | 6.2559 | 18.2023 | 0.11048 | 0.00381 | 0.0006834 | 6.2558 | 21.7849 | 0.09321 | 0.00318 | 0.0006056 | 6.2564 | 21.775 | 0.10253 | 0.00349 | 0.0006373 | 6.2561 | 21.775 | 0.11185 | 0.00376 | 0.0006676 | 6.2568 | 25.5479 | 0.09854 | 0.00324 | 0.0006409 | 6.0066 | 26.0886 | 0.09745 | 0.00318 | 0.0006397 | 6.3796 | 26.9891 | 0.1008 | 0.00328 | 0.0006312 | 6.2571 | 29.0811 | 0.09624 | 0.00308 | 0.000638 | 6.2573 | 32.8045 | 0.09396 | 0.00292 | 0.0006661 | 6.0413 | 37.539 | 0.08838 | 0.00263 | 0.0008053 | 5.866 | 37.9998 | 0.09434 | 0.00274 | 0.0008419 | 5.959 | 39.7314 | 0.08711 | 0.00257 | 0.0006794 | 5.7756 | 40.2822 | 0.08668 | 0.00255 | 0.0006832 | 5.8659 | 42.2938 | 0.08331 | 0.00245 | 0.0006177 | 5.7204 | 42.7246 | 0.08856 | 0.00254 | 0.0006414 | 5.7205 | 46.779 | 0.08222 | 0.00234 | 0.0006933 | 6.2568 | 45.1261 | 0.0936 | 0.00285 | 0.0007235 | 6.1037 | 50.3914 | 0.09655 | 0.00293 | 0.0006929 | 5.7021 | 54.4363 | 0.08365 | 0.00243 | 0.0006817 | 6.1792 | 52.8232 | 0.09351 | 0.0028 | 0.0007074 | 5.7752 | 54.7582 | 0.08332 | 0.00246 | 0.0006689 | 5.9587 | 54.277 | 0.09277 | 0.00279 | 0.0007023 | 5.82 | 54.6379 | 0.09263 | 0.00278 | 0.0007058 | 5.6239 | 64.0673 | 0.08229 | 0.00239 | 0.0006588 | 5.5614 | 66.7106 | 0.08219 | 0.00234 | 0.0007029 | 5.7347 | 66.0991 | 0.09036 | 0.00258 | 0.0007326 | 5.92 | 64.9201 | 0.09046 | 0.00263 | 0.0007386 | 5.9843 | 70.1823 | 0.08318 | 0.00241 | 0.0006728 | 5.6125 | 82.8511 | 0.0809 | 0.00227 | 0.0007209 | 5.5094 | 83.2324 | 0.08096 | 0.00226 | 0.0007252 | 5.516 | 98.4828 | 0.08452 | 0.00224 | 0.0007736 | 5.6494 | 98.6643 | 0.08056 | 0.0022 | 0.0006624 | 5.4304 | 99.3979 | 0.08074 | 0.00219 | 0.0006703 | 5.8864 | 97.8607 | 0.09188 | 0.00267 | 0.0007015 | 6.3871 | 101.5105 | 0.10641 | 0.00305 | 0.0008754 | 6.2538 | 105.1233 | 0.10406 | 0.00298 | 0.000876 | 6.2923 | 109.6338 | 0.10319 | 0.00304 | 0.0007811 | 6.6695 | 116.6346 | 0.10662 | 0.00314 | 0.000747 | 6.5114 | 115.2451 | 0.10743 | 0.00315 | 0.0007905 | 7.1844 | 120.1479 | 0.12024 | 0.00345 | 0.0008477 | 6.5667 | 132.2805 | 0.11223 | 0.00318 | 0.0007748 | 6.6001 | 133.784 | 0.11297 | 0.00317 | 0.000858 | 6.7315 | 138.9937 | 0.11486 | 0.00321 | 0.0007852 | 6.6992 | 141.0989 | 0.11369 | 0.00317 | 0.0007715 | 6.4645 | 153.8379 | 0.11484 | 0.00311 | 0.0008156 | 6.3818 | 173.8504 | 0.10737 | 0.00284 | 0.0007927 | 6.3012 | 174.0531 | 0.10756 | 0.00284 | 0.0007959
6.4484 | 0.070834 | 0.5537 | 0.02269 | 0.01344 | 7.4479 | 0.06303 | 1.43 | 0.0565 | 0.02488 | 6.6313 | 0.069256 | 1.74 | 0.06766 | 0.02516 | 6.6313 | 0.27917 | 0.43231 | 0.01675 | 0.00596 | 6.8698 | 0.27127 | 0.6111 | 0.02551 | 0.00734 | 7.1266 | 0.59576 | 0.50798 | 0.02092 | 0.00455 | 6.4916 | 1.812 | 0.22305 | 0.00865 | 0.00169 | 6.3584 | 1.8431 | 0.23661 | 0.00897 | 0.00172 | 5.8333 | 2.8066 | 0.16254 | 0.006 | 0.0012 | 6.4272 | 3.52 | 0.16871 | 0.00691 | 0.00116 | 6.6667 | 3.4239 | 0.19185 | 0.00784 | 0.00126 | 6.8771 | 4.2424 | 0.17472 | 0.00693 | 0.00116 | 7.0592 | 4.1614 | 0.19361 | 0.00754 | 0.00124 | 7.2226 | 4.0923 | 0.21268 | 0.0081 | 0.00131 | 7.3692 | 5.1529 | 0.1864 | 0.00682 | 0.00114 | 7.0028 | 6.4436 | 0.15297 | 0.00551 | 0.0009714 | 7.1449 | 6.3546 | 0.16564 | 0.00584 | 0.00102 | 6.821 | 6.5607 | 0.16165 | 0.00567 | 0.0009927 | 6.6708 | 8.7944 | 0.13187 | 0.00446 | 0.0008564 | 6.3005 | 10.4766 | 0.12153 | 0.00395 | 0.0007922 | 6.4339 | 11.6374 | 0.11515 | 0.00367 | 0.0007229 | 6.212 | 11.8877 | 0.11339 | 0.0036 | 0.0007126 | 6.2555 | 15.0098 | 0.10272 | 0.00337 | 0.0006579 | 6.4343 | 16.2407 | 0.10845 | 0.00374 | 0.0006742 | 6.763 | 15.8003 | 0.12278 | 0.00433 | 0.0007241 | 6.9506 | 17.2412 | 0.1146 | 0.00401 | 0.000701 | 6.8815 | 17.3313 | 0.12562 | 0.00437 | 0.0007359 | 6.8814 | 20.6737 | 0.10588 | 0.00365 | 0.0006486 | 6.8252 | 20.7639 | 0.11517 | 0.00392 | 0.0006783 | 6.7775 | 20.854 | 0.12447 | 0.00416 | 0.0007069 | 6.7782 | 24.4867 | 0.10929 | 0.00358 | 0.0006733 | 6.5072 | 25.0273 | 0.10797 | 0.00352 | 0.0006707 | 6.8703 | 25.9679 | 0.11095 | 0.00358 | 0.0006614 | 6.7384 | 28.0398 | 0.10566 | 0.00336 | 0.0006654 | 6.7042 | 31.763 | 0.10229 | 0.00315 | 0.0006883 | 6.4728 | 36.4573 | 0.09565 | 0.00282 | 0.0008216 | 6.257 | 36.9881 | 0.10151 | 0.00292 | 0.0008573 | 6.3563 | 38.6096 | 0.09398 | 0.00275 | 0.0006959 | 6.1607 | 39.1505 | 0.09345 | 0.00272 | 0.0006992 | 6.2569 | 41.172 | 0.08975 | 0.00261 | 0.0006343 | 6.4355 | 40.6813 | 0.10145 | 0.00313 | 0.0006732 | 6.4356 | 44.5952 | 0.094 | 0.00287 | 0.0007195 | 6.952 | 43.163 | 0.10578 | 0.00333 | 0.0007504 | 6.7141 | 48.5181 | 0.10743 | 0.00331 | 0.0007171 | 6.3357 | 52.3122 | 0.09373 | 0.00282 | 0.0007037 | 6.7972 | 50.8597 | 0.10389 | 0.00316 | 0.0007298 | 6.4168 | 53.124 | 0.09329 | 0.00283 | 0.0006921 | 6.5546 | 52.7832 | 0.10281 | 0.00313 | 0.0007249 | 6.402 | 53.1641 | 0.10261 | 0.00311 | 0.000728 | 6.1863 | 62.1127 | 0.09081 | 0.00268 | 0.0006773 | 6.1176 | 64.7758 | 0.09037 | 0.00261 | 0.0007203 | 6.256 | 64.3148 | 0.0986 | 0.00283 | 0.0007495 | 6.4581 | 63.3858 | 0.09885 | 0.00288 | 0.0007565 | 6.5283 | 68.2777 | 0.09095 | 0.00265 | 0.000689 | 6.0802 | 81.1957 | 0.08745 | 0.00245 | 0.0007333 | 5.9685 | 81.5869 | 0.08748 | 0.00245 | 0.0007374 | 6.304 | 95.6717 | 0.0956 | 0.00273 | 0.000793 | 6.4565 | 95.9629 | 0.09161 | 0.0027 | 0.0006838 | 6.2061 | 96.7962 | 0.0917 | 0.00268 | 0.0006912 | 6.6222 | 95.421 | 0.10301 | 0.0031 | 0.0007219 | 7.0968 | 99.7709 | 0.1171 | 0.00341 | 0.0008952 | 6.9487 | 103.6126 | 0.11437 | 0.00332 | 0.0008959 | 6.9215 | 107.6233 | 0.11309 | 0.00335 | 0.0007999 | 7.2758 | 115.0249 | 0.1159 | 0.00341 | 0.0007643 | 7.1034 | 113.3346 | 0.11684 | 0.00342 | 0.0008082 | 7.737 | 118.3388 | 0.12925 | 0.00368 | 0.0008637 | 7.0718 | 130.6694 | 0.12041 | 0.00339 | 0.0007902 | 7.1078 | 132.1727 | 0.12106 | 0.00337 | 0.0008723 | 7.2123 | 137.4826 | 0.12264 | 0.00339 | 0.0007996 | 7.1777 | 139.4875 | 0.12135 | 0.00335 | 0.0007859 | 6.8954 | 152.5252 | 0.12186 | 0.00326 | 0.0008284 | 6.8072 | 172.737 | 0.11358 | 0.00297 | 0.0008033 | 6.7212 | 172.9396 | 0.11376 | 0.00297 | 0.0008064
6.9444 | 0.066711 | 0.63185 | 0.0254 | 0.01527 | 7.9444 | 0.059808 | 1.61 | 0.06191 | 0.02781 | 7.4602 | 0.062951 | 2.15 | 0.08919 | 0.03081 | 7.4602 | 0.25355 | 0.53336 | 0.0221 | 0.0073 | 7.4944 | 0.25266 | 0.71382 | 0.02943 | 0.00852 | 7.8392 | 0.55103 | 0.60184 | 0.02482 | 0.00535 | 6.9909 | 1.704 | 0.25366 | 0.00969 | 0.0019 | 7.2668 | 1.6499 | 0.2983 | 0.01253 | 0.00212 | 6.6667 | 2.5274 | 0.20293 | 0.0083 | 0.00145 | 7.1413 | 3.2488 | 0.20052 | 0.00825 | 0.00134 | 7.3333 | 3.1828 | 0.22444 | 0.0091 | 0.00144 | 7.5023 | 3.9792 | 0.2009 | 0.00786 | 0.0013 | 7.6475 | 3.9232 | 0.22023 | 0.00843 | 0.00138 | 7.7782 | 3.8742 | 0.23969 | 0.00896 | 0.00145 | 7.8956 | 4.8907 | 0.20783 | 0.00746 | 0.00125 | 7.503 | 6.1424 | 0.17007 | 0.00602 | 0.00105 | 7.6212 | 6.0744 | 0.18295 | 0.00633 | 0.0011 | 7.2757 | 6.2755 | 0.17841 | 0.00615 | 0.00107 | 7.0878 | 8.4571 | 0.14434 | 0.0048 | 0.0009106 | 6.6711 | 10.1263 | 0.13197 | 0.00422 | 0.0008353 | 7.1487 | 10.9268 | 0.13423 | 0.00456 | 0.0008025 | 6.9023 | 11.157 | 0.13207 | 0.00447 | 0.0007893 | 7.0374 | 14.0189 | 0.12126 | 0.00428 | 0.000729 | 7.1492 | 15.3198 | 0.1255 | 0.00445 | 0.0007378 | 7.4393 | 14.9695 | 0.14027 | 0.00499 | 0.0007877 | 7.6457 | 16.4003 | 0.13059 | 0.0046 | 0.0007594 | 7.5071 | 16.5605 | 0.14149 | 0.00492 | 0.0007911 | 7.5069 | 19.6827 | 0.11921 | 0.00411 | 0.0006941 | 7.3939 | 19.8629 | 0.12841 | 0.00435 | 0.0007215 | 7.2988 | 20.0031 | 0.13763 | 0.00456 | 0.0007481 | 7.2996 | 23.5156 | 0.1205 | 0.00392 | 0.0007073 | 7.0077 | 24.0462 | 0.11893 | 0.00384 | 0.0007032 | 7.361 | 25.0369 | 0.1215 | 0.00388 | 0.000693 | 7.2197 | 27.0786 | 0.11542 | 0.00363 | 0.0006939 | 7.1512 | 30.7918 | 0.11089 | 0.00337 | 0.0007115 | 6.9043 | 35.4358 | 0.10313 | 0.00301 | 0.0008386 | 7.0392 | 35.1254 | 0.11644 | 0.0036 | 0.0008896 | 7.1508 | 36.5567 | 0.10829 | 0.00342 | 0.0007307 | 6.9308 | 37.0975 | 0.10756 | 0.00338 | 0.0007329 | 7.0391 | 39.1089 | 0.10315 | 0.00323 | 0.0006688 | 7.1505 | 38.8385 | 0.11498 | 0.00367 | 0.0007066 | 7.1506 | 42.6321 | 0.10633 | 0.00336 | 0.0007472 | 7.6472 | 41.3703 | 0.11851 | 0.00379 | 0.0007789 | 7.3245 | 46.7853 | 0.11871 | 0.00367 | 0.0007422 | 6.9693 | 50.3389 | 0.10421 | 0.00319 | 0.0007266 | 7.4151 | 49.0368 | 0.11466 | 0.00351 | 0.0007531 | 7.0585 | 51.5705 | 0.10357 | 0.00319 | 0.0007159 | 7.1504 | 51.3601 | 0.11314 | 0.00346 | 0.000748 | 6.984 | 51.7509 | 0.11286 | 0.00344 | 0.0007507 | 6.7487 | 60.2589 | 0.0996 | 0.00295 | 0.0006962 | 6.6737 | 62.9217 | 0.09879 | 0.00287 | 0.0007379 | 6.7773 | 62.5911 | 0.10708 | 0.00308 | 0.0007667 | 6.9963 | 61.902 | 0.10743 | 0.00313 | 0.0007747 | 7.0724 | 66.4439 | 0.09893 | 0.00288 | 0.0007054 | 6.5479 | 79.571 | 0.09414 | 0.00263 | 0.0007458 | 6.4276 | 79.9921 | 0.09414 | 0.00262 | 0.0007498 | 7.092 | 92.8828 | 0.107 | 0.00318 | 0.0008126 | 7.2636 | 93.3239 | 0.10297 | 0.00314 | 0.0007053 | 6.9819 | 94.2369 | 0.10296 | 0.00312 | 0.0007122 | 7.358 | 93.0131 | 0.11443 | 0.00349 | 0.0007425 | 7.8065 | 97.9229 | 0.12798 | 0.00374 | 0.0009148 | 7.6436 | 102.0037 | 0.12483 | 0.00363 | 0.0009156 | 7.5507 | 105.6144 | 0.12318 | 0.00364 | 0.0008187 | 7.8821 | 113.3166 | 0.12532 | 0.00366 | 0.0007816 | 7.6953 | 111.5257 | 0.12641 | 0.00368 | 0.000826 | 8.2897 | 116.6308 | 0.13841 | 0.0039 | 0.0008798 | 7.577 | 129.0597 | 0.12869 | 0.00359 | 0.0008056 | 7.6155 | 130.6628 | 0.12924 | 0.00356 | 0.0008866 | 7.6932 | 135.8728 | 0.1305 | 0.00357 | 0.000814 | 7.6562 | 137.8774 | 0.12911 | 0.00352 | 0.0008004 | 7.3264 | 151.2138 | 0.12894 | 0.00341 | 0.0008412 | 7.2327 | 171.6251 | 0.11982 | 0.0031 | 0.0008138 | 7.1413 | 171.8275 | 0.11999 | 0.0031 | 0.0008169
7.9365 | 0.059856 | 0.80191 | 0.03527 | 0.01923 | 8.4409 | 0.056936 | 1.79 | 0.06739 | 0.03089 | 8.2891 | 0.057777 | 2.6 | 0.10958 | 0.03695 | 8.2891 | 0.23264 | 0.64405 | 0.02717 | 0.00875 | 8.1189 | 0.23664 | 0.82378 | 0.03336 | 0.00978 | 8.5519 | 0.513 | 0.703 | 0.02869 | 0.0062 | 7.9896 | 1.5249 | 0.32041 | 0.01355 | 0.00236 | 8.1751 | 1.4958 | 0.36678 | 0.01586 | 0.00257 | 7.5 | 2.3003 | 0.24755 | 0.01043 | 0.00173 | 7.8555 | 3.0177 | 0.23488 | 0.00958 | 0.00154 | 8 | 2.9756 | 0.25939 | 0.01037 | 0.00164 | 8.1275 | 3.7491 | 0.22875 | 0.0088 | 0.00145 | 8.2358 | 3.7121 | 0.24842 | 0.00933 | 0.00152 | 8.3338 | 3.679 | 0.26818 | 0.00983 | 0.0016 | 8.4219 | 4.6525 | 0.23038 | 0.00812 | 0.00136 | 8.0032 | 5.8672 | 0.18798 | 0.00654 | 0.00114 | 8.0976 | 5.8182 | 0.20104 | 0.00684 | 0.00118 | 7.7304 | 6.0143 | 0.19592 | 0.00663 | 0.00115 | 7.5047 | 8.1478 | 0.1573 | 0.00514 | 0.0009672 | 7.4123 | 9.4997 | 0.1539 | 0.00524 | 0.0009262 | 8.0423 | 10.1661 | 0.15975 | 0.00582 | 0.0009093 | 7.765 | 10.3863 | 0.15705 | 0.0057 | 0.0008921 | 7.8193 | 13.1681 | 0.14104 | 0.00511 | 0.0008053 | 7.8641 | 14.499 | 0.14354 | 0.00514 | 0.0008051 | 8.1156 | 14.2388 | 0.15868 | 0.00563 | 0.0008547 | 8.3407 | 15.6295 | 0.14739 | 0.00518 | 0.0008207 | 8.1327 | 15.8497 | 0.15809 | 0.00545 | 0.0008488 | 8.1325 | 18.8019 | 0.13319 | 0.00456 | 0.0007419 | 7.9627 | 19.0321 | 0.14225 | 0.00477 | 0.0007668 | 7.8202 | 19.2323 | 0.15134 | 0.00496 | 0.0007912 | 7.821 | 22.6347 | 0.13215 | 0.00425 | 0.0007428 | 7.5083 | 23.1553 | 0.13033 | 0.00417 | 0.0007372 | 7.8518 | 24.176 | 0.13242 | 0.00418 | 0.0007258 | 7.701 | 26.1876 | 0.12552 | 0.0039 | 0.0007235 | 8.0451 | 29.0296 | 0.12888 | 0.00423 | 0.0007604 | 7.7673 | 33.5433 | 0.11873 | 0.00374 | 0.0008745 | 7.8213 | 33.4331 | 0.13213 | 0.00423 | 0.0009241 | 7.9453 | 34.7344 | 0.12338 | 0.00403 | 0.0007679 | 7.7008 | 35.2751 | 0.12243 | 0.00398 | 0.0007689 | 7.8212 | 37.2563 | 0.11724 | 0.0038 | 0.0007053 | 7.8656 | 37.1562 | 0.12914 | 0.00418 | 0.0007418 | 7.8657 | 40.8396 | 0.11922 | 0.00382 | 0.0007765 | 8.3424 | 39.7381 | 0.13177 | 0.00423 | 0.0008088 | 7.9349 | 45.1529 | 0.13041 | 0.00403 | 0.0007683 | 7.6028 | 48.506 | 0.11509 | 0.00354 | 0.0007505 | 8.033 | 47.3343 | 0.12582 | 0.00385 | 0.0007773 | 7.7002 | 50.0775 | 0.11415 | 0.00352 | 0.0007404 | 7.7463 | 49.9774 | 0.12376 | 0.00377 | 0.0007716 | 7.566 | 50.3881 | 0.12339 | 0.00375 | 0.0007739 | 7.3111 | 58.4856 | 0.10866 | 0.00322 | 0.0007156 | 7.2299 | 61.1383 | 0.10746 | 0.00312 | 0.000756 | 7.2987 | 60.9279 | 0.11579 | 0.00331 | 0.0007842 | 7.5345 | 60.4587 | 0.11622 | 0.00337 | 0.0007932 | 7.6164 | 64.6905 | 0.10713 | 0.00311 | 0.0007223 | 7.4833 | 76.4532 | 0.10793 | 0.00327 | 0.0007713 | 7.3459 | 76.9043 | 0.10785 | 0.00326 | 0.000775 | 7.88 | 90.1556 | 0.11876 | 0.00359 | 0.0008324 | 8.0706 | 90.7266 | 0.11466 | 0.00355 | 0.0007271 | 7.7577 | 91.7293 | 0.11453 | 0.00352 | 0.0007334 | 8.0938 | 90.6565 | 0.12614 | 0.00387 | 0.0007634 | 8.5162 | 96.0162 | 0.13907 | 0.00406 | 0.0009345 | 8.3384 | 100.2962 | 0.13546 | 0.00393 | 0.0009352 | 8.18 | 103.7068 | 0.13345 | 0.00392 | 0.0008376 | 8.4884 | 111.7094 | 0.13488 | 0.0039 | 0.0007989 | 8.2873 | 109.7179 | 0.13613 | 0.00393 | 0.0008438 | 8.8423 | 114.9237 | 0.14769 | 0.00411 | 0.000896 | 8.0821 | 127.5511 | 0.13707 | 0.00378 | 0.000821 | 8.1232 | 129.154 | 0.13751 | 0.00375 | 0.0009008 | 8.174 | 134.3641 | 0.13846 | 0.00374 | 0.0008283 | 8.1347 | 136.3685 | 0.13695 | 0.00369 | 0.0008148 | 7.7574 | 149.9036 | 0.13608 | 0.00356 | 0.0008539 | 7.6581 | 170.3144 | 0.12611 | 0.00322 | 0.0008242 | 7.5614 | 170.6167 | 0.12627 | 0.00322 | 0.0008272
8.9286 | 0.054383 | 0.99025 | 0.04451 | 0.02359 | 8.9374 | 0.054344 | 1.98 | 0.07297 | 0.03411 | 9.118 | 0.053464 | 3.08 | 0.12956 | 0.04359 | 9.118 | 0.21513 | 0.76422 | 0.03214 | 0.01033 | 8.7434 | 0.22273 | 0.94089 | 0.03733 | 0.01112 | 9.2645 | 0.48028 | 0.81135 | 0.03257 | 0.00712 | 8.9883 | 1.3808 | 0.39454 | 0.01715 | 0.00286 | 9.0835 | 1.3688 | 0.44196 | 0.01911 | 0.00306 | 8.3333 | 2.1112 | 0.29636 | 0.01252 | 0.00203 | 8.5696 | 2.8195 | 0.27175 | 0.01092 | 0.00175 | 8.6667 | 2.7945 | 0.29669 | 0.01164 | 0.00185 | 8.7527 | 3.546 | 0.25825 | 0.00975 | 0.00161 | 8.824 | 3.5239 | 0.27816 | 0.01024 | 0.00168 | 8.8894 | 3.5039 | 0.29813 | 0.01071 | 0.00175 | 8.9483 | 4.4354 | 0.25405 | 0.00879 | 0.00147 | 8.5034 | 5.6161 | 0.20672 | 0.00706 | 0.00123 | 8.5739 | 5.582 | 0.21991 | 0.00734 | 0.00127 | 8.1852 | 5.7732 | 0.21417 | 0.00712 | 0.00123 | 8.3385 | 7.5974 | 0.18465 | 0.00644 | 0.00109 | 8.3389 | 8.8231 | 0.18327 | 0.00669 | 0.00105 | 8.9359 | 9.5076 | 0.18711 | 0.00699 | 0.00102 | 8.6278 | 9.7227 | 0.18381 | 0.00685 | 0.001 | 8.6013 | 12.4274 | 0.16207 | 0.00592 | 0.0008865 | 8.579 | 13.7783 | 0.16257 | 0.0058 | 0.0008762 | 8.7919 | 13.5782 | 0.17803 | 0.00626 | 0.0009251 | 9.0358 | 14.9389 | 0.16499 | 0.00575 | 0.0008849 | 8.7583 | 15.2091 | 0.17541 | 0.00598 | 0.000909 | 8.7581 | 17.9911 | 0.14781 | 0.00501 | 0.0007922 | 8.5315 | 18.2714 | 0.15666 | 0.00519 | 0.0008141 | 8.3415 | 18.5216 | 0.16559 | 0.00535 | 0.0008361 | 8.3424 | 21.8139 | 0.14425 | 0.00458 | 0.0007799 | 8.0088 | 22.3244 | 0.14215 | 0.00449 | 0.0007727 | 8.8332 | 22.6244 | 0.15542 | 0.0053 | 0.0007954 | 8.6637 | 24.5758 | 0.14671 | 0.00492 | 0.0007861 | 8.9389 | 27.4679 | 0.14793 | 0.00501 | 0.0008128 | 8.6304 | 31.8312 | 0.13519 | 0.0044 | 0.000913 | 8.6034 | 31.8813 | 0.1486 | 0.00483 | 0.0009609 | 8.7399 | 33.1024 | 0.13925 | 0.00461 | 0.0008075 | 8.4709 | 33.633 | 0.13804 | 0.00455 | 0.0008071 | 8.6033 | 35.5642 | 0.13202 | 0.00433 | 0.0007437 | 8.5806 | 35.6143 | 0.14393 | 0.00468 | 0.0007786 | 8.5807 | 39.2074 | 0.13266 | 0.00427 | 0.0008073 | 9.0376 | 38.2262 | 0.14557 | 0.00466 | 0.0008403 | 8.5452 | 43.6408 | 0.14253 | 0.00438 | 0.0007954 | 8.2364 | 46.8036 | 0.12638 | 0.00388 | 0.0007753 | 8.6509 | 45.7422 | 0.13738 | 0.00418 | 0.0008025 | 8.3419 | 48.645 | 0.12504 | 0.00384 | 0.0007655 | 8.3422 | 48.645 | 0.13466 | 0.00407 | 0.0007959 | 8.148 | 49.0757 | 0.1342 | 0.00405 | 0.0007978 | 7.8735 | 56.8028 | 0.11799 | 0.00348 | 0.0007355 | 7.786 | 59.4353 | 0.11638 | 0.00337 | 0.0007745 | 8.3413 | 57.8026 | 0.13391 | 0.00419 | 0.0008206 | 8.6109 | 57.6934 | 0.13443 | 0.00424 | 0.0008314 | 8.7045 | 61.385 | 0.1242 | 0.00393 | 0.0007572 | 8.4187 | 73.4971 | 0.12228 | 0.00385 | 0.0007977 | 8.2641 | 73.968 | 0.12211 | 0.00384 | 0.000801 | 8.668 | 87.4896 | 0.13087 | 0.00397 | 0.0008526 | 8.8777 | 88.2005 | 0.12669 | 0.00394 | 0.0007493 | 8.5334 | 89.273 | 0.12642 | 0.00391 | 0.000755 | 8.8296 | 88.3409 | 0.13816 | 0.00423 | 0.0007846 | 9.2259 | 94.0704 | 0.15039 | 0.00436 | 0.0009543 | 9.0333 | 98.5398 | 0.14628 | 0.00422 | 0.0009547 | 8.8092 | 101.9002 | 0.14391 | 0.00419 | 0.0008566 | 9.0948 | 110.1031 | 0.14457 | 0.00414 | 0.0008162 | 8.8792 | 108.0111 | 0.14601 | 0.00417 | 0.0008618 | 9.395 | 113.3174 | 0.15712 | 0.00432 | 0.0009123 | 8.5872 | 126.0434 | 0.14555 | 0.00396 | 0.0008364 | 8.6309 | 127.7462 | 0.14589 | 0.00393 | 0.0009151 | 8.6548 | 132.8562 | 0.14651 | 0.00391 | 0.0008427 | 8.6133 | 134.7604 | 0.14488 | 0.00386 | 0.0008292 | 8.6193 | 147.2861 | 0.15056 | 0.00411 | 0.0008793 | 8.509 | 167.6959 | 0.13884 | 0.00369 | 0.0008448 | 8.4016 | 167.998 | 0.13898 | 0.00369 | 0.0008477
9.9206 | 0.0499 | 1.2 | 0.05356 | 0.02834 | 9.9305 | 0.049861 | 2.4 | 0.09394 | 0.04097 | 9.9469 | 0.049792 | 3.6 | 0.14946 | 0.05071 | 9.9469 | 0.20032 | 0.8937 | 0.0371 | 0.01202 | 9.368 | 0.21043 | 1.07 | 0.04134 | 0.01254 | 9.9772 | 0.45186 | 0.92678 | 0.03648 | 0.0081 | 9.987 | 1.2637 | 0.47597 | 0.02068 | 0.00342 | 9.9918 | 1.2627 | 0.52377 | 0.02236 | 0.0036 | 9.1667 | 1.9521 | 0.34934 | 0.01461 | 0.00236 | 9.2837 | 2.6464 | 0.31113 | 0.01227 | 0.00197 | 9.3333 | 2.6354 | 0.33633 | 0.01293 | 0.00206 | 9.3779 | 3.3638 | 0.28939 | 0.0107 | 0.00177 | 9.4123 | 3.3548 | 0.30944 | 0.01116 | 0.00184 | 9.445 | 3.3458 | 0.32954 | 0.0116 | 0.00191 | 9.4747 | 4.2363 | 0.27887 | 0.00947 | 0.0016 | 9.0036 | 5.3839 | 0.22628 | 0.00759 | 0.00132 | 9.5265 | 5.1608 | 0.26 | 0.00928 | 0.00146 | 9.0946 | 5.3439 | 0.25291 | 0.00899 | 0.00141 | 9.3809 | 7.011 | 0.22149 | 0.00829 | 0.00125 | 9.2654 | 8.2407 | 0.21481 | 0.00805 | 0.00118 | 9.8295 | 8.9361 | 0.21629 | 0.00812 | 0.00115 | 9.4906 | 9.1443 | 0.21233 | 0.00795 | 0.00112 | 9.3832 | 11.7669 | 0.18431 | 0.0067 | 0.0009726 | 9.2939 | 13.1278 | 0.18257 | 0.00646 | 0.0009509 | 9.4682 | 12.9776 | 0.19829 | 0.00689 | 0.0009988 | 9.7309 | 14.2983 | 0.18338 | 0.00631 | 0.000952 | 9.3839 | 14.6086 | 0.19344 | 0.0065 | 0.0009716 | 9.3837 | 17.2604 | 0.16307 | 0.00546 | 0.0008447 | 9.1002 | 17.5808 | 0.17167 | 0.00561 | 0.0008635 | 9.3842 | 17.2605 | 0.19568 | 0.00684 | 0.0009312 | 9.3852 | 20.3425 | 0.16979 | 0.00584 | 0.0008586 | 9.0099 | 20.853 | 0.16708 | 0.00571 | 0.0008479 | 9.8147 | 21.2731 | 0.17994 | 0.00633 | 0.0008699 | 9.6263 | 23.1644 | 0.16925 | 0.00587 | 0.0008531 | 9.8328 | 26.0665 | 0.16803 | 0.00577 | 0.0008685 | 9.4934 | 30.2795 | 0.15252 | 0.00504 | 0.0009543 | 9.3856 | 30.4697 | 0.16586 | 0.00542 | 0.001 | 9.5344 | 31.6208 | 0.15587 | 0.00518 | 0.0008494 | 9.241 | 32.1514 | 0.1544 | 0.00511 | 0.0008476 | 9.3854 | 34.0224 | 0.14748 | 0.00486 | 0.0007841 | 9.2957 | 34.1926 | 0.15934 | 0.00516 | 0.0008172 | 9.2958 | 37.6955 | 0.14665 | 0.00471 | 0.0008398 | 9.7328 | 36.8245 | 0.15991 | 0.00508 | 0.0008733 | 9.766 | 40.8774 | 0.168 | 0.00567 | 0.0008528 | 8.87 | 45.2015 | 0.13807 | 0.00422 | 0.0008011 | 9.8868 | 42.8386 | 0.16168 | 0.00542 | 0.0008558 | 8.9836 | 47.2528 | 0.13626 | 0.00416 | 0.0007914 | 9.5339 | 46.1011 | 0.15738 | 0.00519 | 0.0008465 | 9.312 | 46.5618 | 0.15671 | 0.00515 | 0.0008473 | 8.9983 | 53.678 | 0.13747 | 0.00444 | 0.0007771 | 8.8983 | 56.2403 | 0.13499 | 0.00427 | 0.0008129 | 9.384 | 54.9285 | 0.153 | 0.00499 | 0.0008588 | 9.6872 | 55.0891 | 0.15351 | 0.00503 | 0.0008712 | 9.7925 | 58.3506 | 0.14218 | 0.00469 | 0.0007941 | 9.3541 | 70.6821 | 0.1372 | 0.00439 | 0.0008251 | 9.1823 | 71.1829 | 0.13693 | 0.00437 | 0.000828 | 9.456 | 84.9045 | 0.14335 | 0.00435 | 0.0008733 | 9.6848 | 85.7254 | 0.13905 | 0.00431 | 0.0007719 | 9.3092 | 86.8677 | 0.13863 | 0.00427 | 0.0007771 | 9.5654 | 86.0861 | 0.15049 | 0.00457 | 0.0008062 | 9.9356 | 92.1254 | 0.16194 | 0.00466 | 0.0009742 | 9.7282 | 96.7442 | 0.15729 | 0.0045 | 0.0009743 | 9.4384 | 100.0844 | 0.15456 | 0.00445 | 0.0008759 | 9.7011 | 108.4975 | 0.15441 | 0.00436 | 0.0008337 | 9.4712 | 106.4051 | 0.15604 | 0.0044 | 0.0008798 | 9.9476 | 111.7118 | 0.16667 | 0.00453 | 0.0009288 | 9.0924 | 124.5365 | 0.15413 | 0.00415 | 0.0008518 | 9.1386 | 126.2392 | 0.15435 | 0.00411 | 0.0009294 | 9.6164 | 129.9427 | 0.16288 | 0.00455 | 0.0008715 | 9.5703 | 131.7465 | 0.16102 | 0.00449 | 0.000858 | 9.6967 | 143.9682 | 0.16902 | 0.00487 | 0.0009109 | 9.5727 | 164.0771 | 0.15505 | 0.00435 | 0.0008702 | 9.4518 | 164.479 | 0.15515 | 0.00434 | 0.000873
10.9127 | 0.046157 | 1.42 | 0.06259 | 0.03347 | 11.1718 | 0.045278 | 2.96 | 0.12397 | 0.05032 | 10.7759 | 0.046639 | 4.16 | 0.16945 | 0.0583 | 10.7759 | 0.18761 | 1.03 | 0.04207 | 0.01383 | 9.9925 | 0.19962 | 1.2 | 0.0454 | 0.01404 | 11.4025 | 0.40473 | 1.18 | 0.05106 | 0.01021 | 10.9857 | 1.1656 | 0.56462 | 0.02421 | 0.00402 | 10.9002 | 1.1727 | 0.61214 | 0.02564 | 0.00417 | 10 | 1.816 | 0.40647 | 0.01671 | 0.00272 | 9.9979 | 2.4933 | 0.353 | 0.01363 | 0.00221 | 10 | 2.4933 | 0.37829 | 0.01423 | 0.0023 | 10.0031 | 3.2017 | 0.32217 | 0.01167 | 0.00195 | 10.0006 | 3.2017 | 0.34225 | 0.0121 | 0.00201 | 10.0006 | 3.2017 | 0.3624 | 0.0125 | 0.00208 | 10.5274 | 3.8851 | 0.3319 | 0.01209 | 0.00185 | 10.004 | 4.9717 | 0.26787 | 0.00961 | 0.00152 | 10.7173 | 4.7125 | 0.31454 | 0.01208 | 0.00171 | 10.2315 | 4.8856 | 0.30554 | 0.01168 | 0.00164 | 10.4232 | 6.5126 | 0.26129 | 0.01002 | 0.00142 | 10.192 | 7.7313 | 0.2485 | 0.00936 | 0.00132 | 10.7231 | 8.4307 | 0.24727 | 0.00923 | 0.00127 | 10.3534 | 8.6319 | 0.2426 | 0.00903 | 0.00124 | 10.1651 | 11.1664 | 0.20777 | 0.00748 | 0.00106 | 10.0089 | 12.5273 | 0.20354 | 0.00711 | 0.00103 | 10.1445 | 12.4272 | 0.21947 | 0.00751 | 0.00108 | 10.4259 | 13.7178 | 0.20258 | 0.00687 | 0.00102 | 10.0095 | 14.0681 | 0.2122 | 0.00702 | 0.00104 | 10.0093 | 16.5799 | 0.17897 | 0.0059 | 0.0008995 | 10.2377 | 16.3497 | 0.20339 | 0.00718 | 0.0009682 | 10.4269 | 16.1595 | 0.22788 | 0.00822 | 0.00103 | 10.428 | 19.0714 | 0.19709 | 0.007 | 0.0009433 | 10.011 | 19.5618 | 0.19371 | 0.00685 | 0.0009288 | 10.7962 | 20.082 | 0.20596 | 0.00733 | 0.0009492 | 10.5889 | 21.9133 | 0.19313 | 0.00677 | 0.0009242 | 10.7267 | 24.7952 | 0.18918 | 0.0065 | 0.0009277 | 10.3564 | 28.8581 | 0.17071 | 0.00566 | 0.0009984 | 10.1677 | 29.1584 | 0.1839 | 0.00599 | 0.00104 | 10.3289 | 30.2693 | 0.17325 | 0.00573 | 0.0008937 | 10.0111 | 30.7999 | 0.17149 | 0.00565 | 0.0008903 | 10.1675 | 32.6109 | 0.16363 | 0.00537 | 0.0008265 | 10.0107 | 32.8812 | 0.17538 | 0.00564 | 0.0008575 | 10.0109 | 36.2939 | 0.16119 | 0.00514 | 0.0008739 | 11.1232 | 34.3218 | 0.19016 | 0.00664 | 0.000944 | 10.9867 | 38.4347 | 0.19514 | 0.00685 | 0.0009144 | 10.1371 | 42.298 | 0.16267 | 0.00547 | 0.0008558 | 11.1226 | 40.2758 | 0.18758 | 0.00654 | 0.0009132 | 10.2669 | 44.6092 | 0.15968 | 0.00532 | 0.0008454 | 10.7256 | 43.7081 | 0.18134 | 0.0062 | 0.0008998 | 10.476 | 44.1987 | 0.18042 | 0.00615 | 0.0008994 | 10.1231 | 50.8343 | 0.15806 | 0.00531 | 0.0008211 | 10.0106 | 53.3063 | 0.15463 | 0.0051 | 0.0008534 | 10.4267 | 52.2851 | 0.17308 | 0.00574 | 0.0008989 | 10.7636 | 52.6457 | 0.17348 | 0.00577 | 0.0009128 | 10.8806 | 55.557 | 0.16107 | 0.00539 | 0.0008329 | 10.2895 | 68.0179 | 0.15271 | 0.00491 | 0.0008536 | 10.1005 | 68.5387 | 0.15233 | 0.00489 | 0.000856 | 10.244 | 82.4102 | 0.1562 | 0.00471 | 0.0008945 | 10.4918 | 83.321 | 0.15178 | 0.00467 | 0.0007951 | 10.0849 | 84.5231 | 0.15118 | 0.00463 | 0.0007996 | 10.3012 | 83.882 | 0.16315 | 0.00491 | 0.0008283 | 10.6452 | 90.181 | 0.17374 | 0.00495 | 0.0009943 | 10.423 | 94.9393 | 0.16852 | 0.00477 | 0.0009941 | 10.0676 | 98.3192 | 0.1654 | 0.00471 | 0.0008953 | 10.3074 | 106.7925 | 0.1644 | 0.00459 | 0.0008512 | 10.0631 | 104.7997 | 0.16622 | 0.00463 | 0.0008981 | 11.0529 | 108.702 | 0.18619 | 0.00531 | 0.0009621 | 10.1026 | 121.6247 | 0.17161 | 0.00483 | 0.0008828 | 10.154 | 123.3271 | 0.17159 | 0.00478 | 0.0009582 | 10.8185 | 126.3289 | 0.18387 | 0.00543 | 0.0009079 | 10.7666 | 128.0323 | 0.18173 | 0.00536 | 0.0008943 | 10.7741 | 140.7536 | 0.18791 | 0.00555 | 0.0009425 | 10.6363 | 160.2617 | 0.17163 | 0.00494 | 0.0008957 | 10.502 | 160.7635 | 0.17169 | 0.00493 | 0.0008983
11.9048 | 0.042985 | 1.66 | 0.07169 | 0.03899 | 12.4131 | 0.041535 | 3.58 | 0.15244 | 0.06051 | 11.6048 | 0.043888 | 4.75 | 0.18962 | 0.06636 | 11.6048 | 0.1765 | 1.18 | 0.04709 | 0.01575 | 11.2416 | 0.18121 | 1.48 | 0.06068 | 0.01725 | 12.8278 | 0.36721 | 1.46 | 0.06463 | 0.01255 | 11.9844 | 1.0816 | 0.66044 | 0.02777 | 0.00468 | 11.8085 | 1.0956 | 0.70703 | 0.02897 | 0.00479 | 10.8333 | 1.6979 | 0.46773 | 0.01884 | 0.0031 | 10.712 | 2.3583 | 0.39735 | 0.01501 | 0.00247 | 10.6667 | 2.3663 | 0.42257 | 0.01556 | 0.00254 | 10.6283 | 3.0546 | 0.35656 | 0.01265 | 0.00213 | 10.5889 | 3.0636 | 0.3766 | 0.01304 | 0.00219 | 11.1117 | 2.9506 | 0.4324 | 0.01596 | 0.00243 | 11.8434 | 3.5179 | 0.40465 | 0.01589 | 0.00221 | 11.2545 | 4.5324 | 0.32452 | 0.01252 | 0.00178 | 11.9082 | 4.3313 | 0.37407 | 0.01473 | 0.00198 | 11.3683 | 4.4964 | 0.36292 | 0.01423 | 0.0019 | 11.4655 | 6.0823 | 0.30402 | 0.01171 | 0.00161 | 11.1185 | 7.28 | 0.28435 | 0.01065 | 0.00147 | 11.6167 | 7.9794 | 0.28006 | 0.01034 | 0.00141 | 11.2162 | 8.1755 | 0.27461 | 0.01011 | 0.00137 | 10.9471 | 10.636 | 0.23245 | 0.00826 | 0.00116 | 10.7238 | 11.9868 | 0.22547 | 0.00776 | 0.00111 | 10.8208 | 11.9268 | 0.24156 | 0.00814 | 0.00116 | 11.121 | 13.1774 | 0.22258 | 0.00744 | 0.00109 | 11.2607 | 13.0773 | 0.25187 | 0.00899 | 0.00117 | 11.2604 | 15.3889 | 0.21264 | 0.00759 | 0.00102 | 11.3753 | 15.2888 | 0.23741 | 0.00865 | 0.00108 | 11.4696 | 15.2088 | 0.26219 | 0.00955 | 0.00114 | 11.4708 | 17.9505 | 0.22616 | 0.00812 | 0.00103 | 11.0121 | 18.4309 | 0.22204 | 0.00793 | 0.00102 | 11.7776 | 19.0211 | 0.23347 | 0.0083 | 0.00103 | 11.5516 | 20.7923 | 0.21832 | 0.00765 | 0.0009996 | 11.6206 | 23.6442 | 0.21139 | 0.00722 | 0.0009902 | 11.2195 | 27.5568 | 0.18978 | 0.00627 | 0.00105 | 10.9498 | 27.9572 | 0.20274 | 0.00656 | 0.00109 | 11.1235 | 29.0381 | 0.19139 | 0.00628 | 0.0009403 | 10.7812 | 29.5586 | 0.18932 | 0.00619 | 0.0009353 | 10.9496 | 31.3096 | 0.18046 | 0.00587 | 0.0008709 | 11.4408 | 30.5389 | 0.20933 | 0.00741 | 0.0009433 | 11.441 | 33.8013 | 0.1919 | 0.00673 | 0.0009469 | 12.5136 | 32.1397 | 0.22256 | 0.00807 | 0.00102 | 12.2075 | 36.2525 | 0.22396 | 0.00797 | 0.0009803 | 11.4042 | 39.7252 | 0.18892 | 0.00661 | 0.0009148 | 12.3585 | 37.9835 | 0.21508 | 0.00761 | 0.0009748 | 11.5503 | 42.1463 | 0.18449 | 0.00637 | 0.0009026 | 11.9174 | 41.4656 | 0.20661 | 0.00716 | 0.0009561 | 11.64 | 41.9761 | 0.20539 | 0.00709 | 0.0009544 | 11.2478 | 48.2513 | 0.17978 | 0.00614 | 0.0008676 | 11.1229 | 50.6331 | 0.17533 | 0.00588 | 0.0008963 | 11.4693 | 49.8523 | 0.19415 | 0.00647 | 0.0009413 | 11.8399 | 50.3528 | 0.19438 | 0.00648 | 0.0009564 | 11.9686 | 52.984 | 0.1809 | 0.00608 | 0.0008737 | 11.2249 | 65.4944 | 0.16883 | 0.00542 | 0.0008833 | 11.0188 | 66.0351 | 0.16832 | 0.00538 | 0.0008852 | 11.032 | 79.9964 | 0.16945 | 0.00507 | 0.0009164 | 11.2989 | 80.9972 | 0.16487 | 0.00502 | 0.0008189 | 10.8607 | 82.2492 | 0.16408 | 0.00497 | 0.0008226 | 11.037 | 81.7484 | 0.17613 | 0.00524 | 0.0008509 | 11.3549 | 88.2671 | 0.18579 | 0.00523 | 0.00101 | 11.1179 | 93.125 | 0.17995 | 0.00504 | 0.00101 | 10.6969 | 96.6046 | 0.17643 | 0.00496 | 0.000915 | 10.9137 | 105.188 | 0.17455 | 0.00481 | 0.0008688 | 10.655 | 103.1949 | 0.17656 | 0.00486 | 0.0009164 | 12.4345 | 105.1921 | 0.21134 | 0.00639 | 0.001 | 11.3655 | 118.1126 | 0.19403 | 0.00578 | 0.0009218 | 11.4232 | 119.8148 | 0.19371 | 0.00572 | 0.0009946 | 12.0206 | 122.8177 | 0.20545 | 0.00623 | 0.0009446 | 11.9629 | 124.5208 | 0.20302 | 0.00615 | 0.0009311 | 11.8515 | 137.5415 | 0.20724 | 0.00619 | 0.0009744 | 11.6999 | 156.349 | 0.18862 | 0.00549 | 0.0009213 | 11.5521 | 156.8506 | 0.18862 | 0.00548 | 0.0009237
12.8968 | 0.040253 | 1.92 | 0.0809 | 0.04487 | 13.6544 | 0.038403 | 4.26 | 0.18037 | 0.07154 | 12.4337 | 0.041476 | 5.38 | 0.21003 | 0.07488 | 12.4337 | 0.1668 | 1.34 | 0.05217 | 0.01778 | 12.4906 | 0.1661 | 1.79 | 0.07505 | 0.02076 | 14.2531 | 0.33659 | 1.76 | 0.07789 | 0.01511 | 12.9831 | 1.0096 | 0.76337 | 0.03139 | 0.00537 | 12.7169 | 1.0276 | 0.80841 | 0.03235 | 0.00545 | 11.6667 | 1.5939 | 0.53311 | 0.021 | 0.0035 | 11.4261 | 2.2372 | 0.44419 | 0.01642 | 0.00273 | 11.3333 | 2.2522 | 0.46917 | 0.01691 | 0.0028 | 11.2535 | 2.9206 | 0.39257 | 0.01364 | 0.00233 | 11.7654 | 2.8205 | 0.44979 | 0.01667 | 0.00257 | 12.5007 | 2.6884 | 0.5279 | 0.02093 | 0.00291 | 13.1593 | 3.2147 | 0.48463 | 0.01952 | 0.00259 | 12.505 | 4.1612 | 0.38645 | 0.01529 | 0.00207 | 13.099 | 4.0031 | 0.43866 | 0.01734 | 0.00228 | 12.5051 | 4.1602 | 0.4251 | 0.01674 | 0.00218 | 12.5078 | 5.7061 | 0.34968 | 0.01338 | 0.00181 | 12.0451 | 6.8787 | 0.32235 | 0.01193 | 0.00163 | 12.5103 | 7.5741 | 0.31465 | 0.01144 | 0.00155 | 12.079 | 7.7643 | 0.30836 | 0.01118 | 0.00151 | 11.729 | 10.1556 | 0.25833 | 0.00904 | 0.00126 | 11.4387 | 11.4965 | 0.24838 | 0.00841 | 0.0012 | 12.1733 | 11.0261 | 0.28847 | 0.01051 | 0.00133 | 12.5111 | 12.2066 | 0.26498 | 0.00956 | 0.00125 | 12.5119 | 12.2066 | 0.29444 | 0.01083 | 0.00132 | 12.5116 | 14.3681 | 0.24881 | 0.00916 | 0.00114 | 12.5128 | 14.3581 | 0.2737 | 0.01006 | 0.0012 | 12.5123 | 14.3681 | 0.29858 | 0.01085 | 0.00126 | 12.5136 | 16.9597 | 0.25698 | 0.00922 | 0.00113 | 12.0132 | 17.4201 | 0.25206 | 0.009 | 0.00111 | 12.7591 | 18.0804 | 0.26247 | 0.00926 | 0.00112 | 12.5142 | 19.7814 | 0.24484 | 0.00853 | 0.00108 | 12.5145 | 22.5933 | 0.23466 | 0.00793 | 0.00106 | 12.0825 | 26.3658 | 0.20973 | 0.00688 | 0.00109 | 12.5141 | 25.8053 | 0.24279 | 0.00867 | 0.00118 | 12.7125 | 26.8661 | 0.22991 | 0.00832 | 0.00104 | 12.3213 | 27.3666 | 0.22714 | 0.00818 | 0.00103 | 12.5139 | 28.9874 | 0.21617 | 0.00775 | 0.0009654 | 12.8709 | 28.507 | 0.24579 | 0.00903 | 0.00104 | 12.8711 | 31.6192 | 0.22481 | 0.00819 | 0.00103 | 13.904 | 30.2179 | 0.25708 | 0.00943 | 0.0011 | 13.4282 | 34.3107 | 0.25446 | 0.00907 | 0.00105 | 12.6714 | 37.443 | 0.21681 | 0.0077 | 0.0009781 | 13.5943 | 35.9416 | 0.24419 | 0.00865 | 0.00104 | 12.8337 | 39.844 | 0.21074 | 0.00738 | 0.0009633 | 13.1091 | 39.3735 | 0.23323 | 0.00809 | 0.00102 | 12.8039 | 39.894 | 0.23167 | 0.00801 | 0.00101 | 12.3726 | 45.8988 | 0.20263 | 0.00694 | 0.0009168 | 12.2351 | 48.1905 | 0.19711 | 0.00664 | 0.0009415 | 12.512 | 47.6199 | 0.21622 | 0.00718 | 0.0009858 | 12.9163 | 48.2004 | 0.21621 | 0.00718 | 0.001 | 13.0567 | 50.6215 | 0.20167 | 0.00675 | 0.0009168 | 12.1603 | 63.1114 | 0.18556 | 0.00591 | 0.0009142 | 11.937 | 63.6721 | 0.18491 | 0.00587 | 0.0009155 | 11.82 | 77.6831 | 0.18309 | 0.00543 | 0.0009389 | 12.106 | 78.7538 | 0.17834 | 0.00537 | 0.0008433 | 11.6365 | 80.0457 | 0.17733 | 0.00532 | 0.0008462 | 11.7728 | 79.6652 | 0.18946 | 0.00557 | 0.000874 | 12.0646 | 86.3737 | 0.19811 | 0.00552 | 0.00104 | 11.8128 | 91.3311 | 0.19161 | 0.0053 | 0.00103 | 11.3261 | 94.9206 | 0.18766 | 0.00521 | 0.0009349 | 12.1264 | 102.0803 | 0.1953 | 0.00563 | 0.0009046 | 11.8389 | 100.1866 | 0.19771 | 0.00571 | 0.0009537 | 13.8161 | 101.8841 | 0.23732 | 0.00737 | 0.00105 | 12.6283 | 114.8028 | 0.21711 | 0.00664 | 0.0009614 | 12.6925 | 116.3048 | 0.21649 | 0.00656 | 0.00103 | 13.2226 | 119.5083 | 0.22763 | 0.00698 | 0.000982 | 13.1592 | 121.1112 | 0.22491 | 0.00688 | 0.0009684 | 12.9289 | 134.4312 | 0.22701 | 0.00679 | 0.00101 | 12.7636 | 152.4382 | 0.20604 | 0.00602 | 0.0009471 | 12.6023 | 153.0397 | 0.20597 | 0.00601 | 0.0009493
13.8889 | 0.037872 | 2.2 | 0.09026 | 0.05112 | 14.8957 | 0.035761 | 4.98 | 0.20821 | 0.08337 | 13.2626 | 0.039334 | 6.05 | 0.2307 | 0.08385 | 13.2626 | 0.15809 | 1.5 | 0.05732 | 0.01992 | 13.7397 | 0.15359 | 2.13 | 0.08908 | 0.02455 | 15.6784 | 0.31108 | 2.1 | 0.09109 | 0.01787 | 13.9818 | 0.94682 | 0.87339 | 0.03506 | 0.00612 | 13.6252 | 0.96823 | 0.91623 | 0.03579 | 0.00615 | 12.5 | 1.5028 | 0.6026 | 0.0232 | 0.00393 | 12.1403 | 2.1271 | 0.49349 | 0.01785 | 0.00301 | 12 | 2.1481 | 0.51807 | 0.01828 | 0.00306 | 12.5039 | 2.6884 | 0.46935 | 0.01745 | 0.00274 | 13.2361 | 2.5694 | 0.5497 | 0.02187 | 0.00309 | 13.8897 | 2.4723 | 0.63221 | 0.02562 | 0.00344 | 14.4752 | 2.9606 | 0.57182 | 0.0231 | 0.00302 | 13.7555 | 3.842 | 0.45372 | 0.01802 | 0.00239 | 14.2898 | 3.7189 | 0.50836 | 0.01996 | 0.0026 | 13.6419 | 3.869 | 0.49213 | 0.01925 | 0.00248 | 13.5501 | 5.3739 | 0.39824 | 0.01505 | 0.00202 | 12.9716 | 6.5175 | 0.36251 | 0.01322 | 0.00179 | 13.4039 | 7.2079 | 0.35104 | 0.01255 | 0.0017 | 12.9417 | 7.393 | 0.34385 | 0.01226 | 0.00165 | 12.5109 | 9.7093 | 0.28541 | 0.00982 | 0.00136 | 12.8685 | 10.6158 | 0.29706 | 0.01087 | 0.00138 | 13.5259 | 10.2556 | 0.33904 | 0.01271 | 0.00151 | 13.9012 | 11.366 | 0.31065 | 0.01154 | 0.00141 | 13.7631 | 11.4461 | 0.33995 | 0.0126 | 0.00148 | 13.7627 | 13.4774 | 0.28748 | 0.01067 | 0.00127 | 13.6503 | 13.5475 | 0.31226 | 0.01145 | 0.00133 | 13.5549 | 13.6176 | 0.33704 | 0.01214 | 0.00138 | 13.5564 | 16.079 | 0.28954 | 0.01031 | 0.00123 | 13.0143 | 16.5294 | 0.28375 | 0.01006 | 0.0012 | 13.7406 | 17.2297 | 0.29295 | 0.01021 | 0.00122 | 13.4768 | 18.8707 | 0.27268 | 0.00939 | 0.00116 | 14.3023 | 20.7518 | 0.28434 | 0.0106 | 0.0012 | 13.8086 | 24.254 | 0.25227 | 0.00914 | 0.0012 | 14.0783 | 23.9538 | 0.28606 | 0.01061 | 0.00129 | 14.3016 | 25.0145 | 0.2714 | 0.01018 | 0.00115 | 13.8615 | 25.5049 | 0.26786 | 0.01001 | 0.00114 | 14.0781 | 26.9957 | 0.25462 | 0.00947 | 0.00107 | 14.301 | 26.7355 | 0.28475 | 0.01058 | 0.00114 | 14.3012 | 29.7075 | 0.25991 | 0.00957 | 0.00111 | 15.2943 | 28.5165 | 0.29372 | 0.01077 | 0.00119 | 14.649 | 32.5692 | 0.28664 | 0.01015 | 0.00112 | 13.9385 | 35.4111 | 0.24635 | 0.00876 | 0.00105 | 14.8302 | 34.11 | 0.27492 | 0.00969 | 0.00111 | 14.117 | 37.712 | 0.23849 | 0.00836 | 0.00103 | 14.3009 | 37.4218 | 0.26125 | 0.00901 | 0.00108 | 13.9679 | 37.9523 | 0.25932 | 0.00891 | 0.00107 | 13.4974 | 43.7566 | 0.22663 | 0.00772 | 0.0009687 | 13.3474 | 45.9682 | 0.21996 | 0.00739 | 0.0009893 | 13.5547 | 45.5678 | 0.23931 | 0.00789 | 0.00103 | 13.9926 | 46.1983 | 0.239 | 0.00787 | 0.00105 | 14.1447 | 48.4394 | 0.22339 | 0.00742 | 0.000962 | 13.0957 | 60.8688 | 0.20291 | 0.0064 | 0.0009464 | 12.8552 | 61.4294 | 0.20211 | 0.00636 | 0.0009471 | 12.608 | 75.4602 | 0.19714 | 0.00578 | 0.0009622 | 12.913 | 76.5809 | 0.19219 | 0.00572 | 0.0008683 | 12.4122 | 77.9227 | 0.19095 | 0.00565 | 0.0008703 | 12.5086 | 77.6623 | 0.20313 | 0.0059 | 0.0008976 | 12.7743 | 84.5106 | 0.2107 | 0.0058 | 0.00106 | 12.5076 | 89.5477 | 0.2035 | 0.00556 | 0.00105 | 12.5846 | 91.6935 | 0.21072 | 0.00615 | 0.0009755 | 13.6422 | 98.2125 | 0.22216 | 0.0068 | 0.0009504 | 13.3188 | 96.6881 | 0.22503 | 0.00689 | 0.001 | 15.1977 | 98.7574 | 0.26413 | 0.00829 | 0.00109 | 13.8911 | 111.6946 | 0.24086 | 0.00744 | 0.001 | 13.9617 | 112.9964 | 0.23994 | 0.00735 | 0.00107 | 14.4247 | 116.4004 | 0.25043 | 0.00769 | 0.00102 | 14.3554 | 118.0032 | 0.2474 | 0.00758 | 0.00101 | 14.0063 | 131.3224 | 0.24725 | 0.00737 | 0.00104 | 13.8272 | 148.6289 | 0.2239 | 0.00653 | 0.0009733 | 13.6525 | 149.2304 | 0.22376 | 0.00652 | 0.0009753
14.881 | 0.035781 | 2.49 | 0.09976 | 0.05772 | 16.137 | 0.03348 | 5.76 | 0.23619 | 0.09599 | 14.9204 | 0.035712 | 7.48 | 0.30829 | 0.10314 | 14.9204 | 0.14348 | 1.86 | 0.07665 | 0.02453 | 14.9888 | 0.14298 | 2.49 | 0.10302 | 0.02863 | 17.1038 | 0.28956 | 2.45 | 0.10437 | 0.02085 | 14.9805 | 0.89169 | 0.99046 | 0.03881 | 0.00691 | 14.5336 | 0.9155 | 1.03 | 0.0393 | 0.00689 | 13.3333 | 1.4218 | 0.67619 | 0.02545 | 0.00438 | 12.8544 | 2.0291 | 0.54526 | 0.01931 | 0.0033 | 13.3333 | 1.967 | 0.62273 | 0.02354 | 0.00364 | 14.0669 | 2.4473 | 0.57421 | 0.02292 | 0.00329 | 14.7067 | 2.3612 | 0.65889 | 0.02679 | 0.00365 | 15.2786 | 2.2902 | 0.74525 | 0.03022 | 0.004 | 15.7911 | 2.7464 | 0.66613 | 0.02669 | 0.00347 | 15.006 | 3.5658 | 0.52638 | 0.02075 | 0.00273 | 15.4806 | 3.4708 | 0.58321 | 0.0226 | 0.00294 | 14.7788 | 3.6139 | 0.56406 | 0.02178 | 0.00281 | 14.5925 | 5.0797 | 0.44971 | 0.01672 | 0.00225 | 13.8982 | 6.1913 | 0.40485 | 0.01452 | 0.00197 | 14.2975 | 6.8747 | 0.38925 | 0.01367 | 0.00186 | 13.8045 | 7.0538 | 0.38109 | 0.01335 | 0.00181 | 14.0748 | 8.9328 | 0.34317 | 0.01278 | 0.00158 | 14.2984 | 9.8663 | 0.34961 | 0.01317 | 0.00157 | 14.8785 | 9.5901 | 0.39326 | 0.01485 | 0.0017 | 15.2914 | 10.6255 | 0.3596 | 0.01346 | 0.00159 | 15.0143 | 10.7657 | 0.38842 | 0.01435 | 0.00164 | 15.0139 | 12.6969 | 0.3286 | 0.01215 | 0.00142 | 14.7879 | 12.827 | 0.35306 | 0.01282 | 0.00146 | 14.5976 | 12.9371 | 0.37756 | 0.01343 | 0.00151 | 14.5991 | 15.2885 | 0.32383 | 0.01139 | 0.00134 | 14.0154 | 15.7188 | 0.31711 | 0.01111 | 0.00131 | 15.7035 | 15.7586 | 0.35825 | 0.01378 | 0.00141 | 15.4021 | 17.2895 | 0.33224 | 0.01262 | 0.00134 | 16.0901 | 19.2006 | 0.33823 | 0.01306 | 0.00135 | 15.5347 | 22.4626 | 0.29836 | 0.01123 | 0.00132 | 15.6426 | 22.3526 | 0.33254 | 0.01249 | 0.0014 | 15.8907 | 23.4232 | 0.31584 | 0.01197 | 0.00127 | 15.4017 | 23.8936 | 0.31144 | 0.01176 | 0.00125 | 15.6424 | 25.2643 | 0.29581 | 0.01112 | 0.00118 | 15.7311 | 25.1742 | 0.32621 | 0.0121 | 0.00124 | 15.7314 | 28.0261 | 0.29719 | 0.01093 | 0.0012 | 16.6847 | 27.0052 | 0.33248 | 0.01208 | 0.00129 | 15.8697 | 30.9979 | 0.32049 | 0.01122 | 0.0012 | 15.2057 | 33.5896 | 0.27754 | 0.00981 | 0.00112 | 16.066 | 32.4586 | 0.30724 | 0.01071 | 0.00118 | 15.4004 | 35.7504 | 0.26779 | 0.00933 | 0.0011 | 15.4926 | 35.6203 | 0.29071 | 0.00993 | 0.00114 | 15.1319 | 36.1507 | 0.28836 | 0.00981 | 0.00114 | 14.6222 | 41.7948 | 0.25179 | 0.0085 | 0.00102 | 14.4597 | 43.9263 | 0.2439 | 0.00813 | 0.00104 | 14.5973 | 43.6861 | 0.26342 | 0.0086 | 0.00108 | 15.069 | 44.3366 | 0.26277 | 0.00856 | 0.0011 | 15.2328 | 46.4375 | 0.24607 | 0.00809 | 0.00101 | 14.0311 | 58.7565 | 0.2209 | 0.00689 | 0.0009799 | 13.7735 | 59.3271 | 0.21992 | 0.00684 | 0.00098 | 13.396 | 73.3376 | 0.2116 | 0.00613 | 0.0009862 | 13.7201 | 74.5082 | 0.20642 | 0.00606 | 0.0008941 | 13.188 | 75.87 | 0.20494 | 0.00599 | 0.0008952 | 13.2444 | 75.7198 | 0.21716 | 0.00622 | 0.0009219 | 14.1937 | 80.9352 | 0.23671 | 0.00687 | 0.0011 | 13.8974 | 86.0917 | 0.228 | 0.00656 | 0.0011 | 14.1576 | 87.8963 | 0.24067 | 0.00747 | 0.00103 | 15.1579 | 94.5561 | 0.25007 | 0.00786 | 0.0009974 | 14.7987 | 93.3913 | 0.25332 | 0.00797 | 0.00105 | 16.5793 | 95.8617 | 0.29177 | 0.00917 | 0.00114 | 15.154 | 108.6877 | 0.26527 | 0.0082 | 0.00104 | 15.231 | 109.8894 | 0.26407 | 0.00811 | 0.00111 | 15.6267 | 113.3937 | 0.27384 | 0.00837 | 0.00106 | 15.5517 | 114.8962 | 0.27049 | 0.00826 | 0.00104 | 15.0837 | 128.4148 | 0.26795 | 0.00793 | 0.00107 | 14.8908 | 144.8209 | 0.24223 | 0.00703 | 0.0009999 | 14.7027 | 145.5223 | 0.24201 | 0.00701 | 0.001
15.873 | 0.033939 | 2.8 | 0.10943 | 0.06468 | 17.3784 | 0.031499 | 6.59 | 0.26443 | 0.1094 | 16.5782 | 0.03275 | 9.06 | 0.38124 | 0.12417 | 16.5782 | 0.13157 | 2.25 | 0.09482 | 0.02955 | 16.2378 | 0.13378 | 2.88 | 0.11701 | 0.03298 | 18.5291 | 0.27095 | 2.84 | 0.11779 | 0.02402 | 15.9792 | 0.84286 | 1.11 | 0.04263 | 0.00775 | 15.4419 | 0.86838 | 1.15 | 0.04288 | 0.00767 | 14.1667 | 1.3487 | 0.75385 | 0.02774 | 0.00486 | 14.2827 | 1.856 | 0.65613 | 0.0249 | 0.00393 | 15 | 1.7809 | 0.76642 | 0.03113 | 0.00442 | 15.6299 | 2.2482 | 0.68887 | 0.0281 | 0.0039 | 16.1774 | 2.1861 | 0.77724 | 0.03161 | 0.00426 | 16.6676 | 2.1341 | 0.86689 | 0.03479 | 0.00461 | 17.1071 | 2.5653 | 0.76746 | 0.03031 | 0.00396 | 16.2565 | 3.3267 | 0.60446 | 0.02352 | 0.0031 | 16.6714 | 3.2537 | 0.66323 | 0.02529 | 0.00331 | 15.9156 | 3.3888 | 0.64091 | 0.02435 | 0.00315 | 15.6348 | 4.8165 | 0.50407 | 0.01841 | 0.00249 | 14.8247 | 5.8961 | 0.44935 | 0.01583 | 0.00215 | 16.0846 | 6.2923 | 0.47103 | 0.01792 | 0.00219 | 15.5301 | 6.4624 | 0.46076 | 0.01748 | 0.00213 | 15.6387 | 8.2724 | 0.40574 | 0.01555 | 0.00182 | 15.7282 | 9.2139 | 0.40602 | 0.01541 | 0.00177 | 16.2311 | 9.0047 | 0.45114 | 0.01696 | 0.00191 | 16.6815 | 9.9721 | 0.41186 | 0.01536 | 0.00177 | 16.2655 | 10.1553 | 0.43985 | 0.01609 | 0.00182 | 16.265 | 12.0064 | 0.37218 | 0.01363 | 0.00156 | 15.9254 | 12.1865 | 0.39608 | 0.01419 | 0.0016 | 16.683 | 11.7963 | 0.46465 | 0.01823 | 0.00178 | 16.6847 | 13.9375 | 0.39752 | 0.01545 | 0.00157 | 16.0176 | 14.3378 | 0.38875 | 0.01504 | 0.00153 | 17.6665 | 14.5378 | 0.42934 | 0.01706 | 0.00163 | 17.3274 | 15.9686 | 0.39698 | 0.0156 | 0.00154 | 17.8779 | 17.8697 | 0.39631 | 0.01543 | 0.00152 | 17.2607 | 20.9215 | 0.34798 | 0.01325 | 0.00145 | 17.2069 | 20.9615 | 0.38223 | 0.01433 | 0.00153 | 17.4797 | 22.0321 | 0.36319 | 0.01372 | 0.00139 | 16.9418 | 22.4825 | 0.35786 | 0.01347 | 0.00137 | 17.2066 | 23.7631 | 0.33971 | 0.01274 | 0.0013 | 17.1612 | 23.8032 | 0.37015 | 0.0136 | 0.00135 | 17.1615 | 26.5249 | 0.33664 | 0.01228 | 0.0013 | 18.0751 | 25.6642 | 0.37335 | 0.0134 | 0.00139 | 17.0905 | 29.5867 | 0.35601 | 0.01229 | 0.00129 | 16.4728 | 31.9582 | 0.31037 | 0.01086 | 0.00119 | 17.3019 | 30.9775 | 0.34117 | 0.01174 | 0.00126 | 16.6838 | 33.949 | 0.29866 | 0.0103 | 0.00117 | 16.6843 | 33.949 | 0.32165 | 0.01085 | 0.00121 | 16.2959 | 34.4794 | 0.31883 | 0.01072 | 0.00121 | 15.747 | 40.0033 | 0.27809 | 0.00928 | 0.00108 | 15.572 | 42.0646 | 0.26893 | 0.00886 | 0.00109 | 15.64 | 41.9545 | 0.28855 | 0.0093 | 0.00113 | 16.1454 | 42.595 | 0.28752 | 0.00925 | 0.00115 | 16.3208 | 44.5959 | 0.2697 | 0.00875 | 0.00106 | 14.9666 | 56.7745 | 0.23952 | 0.00738 | 0.00101 | 14.6917 | 57.3451 | 0.23836 | 0.00732 | 0.00101 | 14.184 | 71.3053 | 0.22647 | 0.00648 | 0.00101 | 14.5271 | 72.5059 | 0.22106 | 0.00641 | 0.0009206 | 13.9638 | 73.8975 | 0.2193 | 0.00633 | 0.0009206 | 14.7159 | 72.0554 | 0.24628 | 0.00746 | 0.0009722 | 15.9679 | 76.7498 | 0.27082 | 0.00839 | 0.00116 | 15.6346 | 81.9857 | 0.26001 | 0.00797 | 0.00115 | 15.7307 | 84.3705 | 0.2719 | 0.00868 | 0.00108 | 16.6737 | 91.1008 | 0.27904 | 0.00886 | 0.00105 | 16.2785 | 90.3056 | 0.2826 | 0.00898 | 0.0011 | 17.961 | 93.1569 | 0.32022 | 0.01001 | 0.00119 | 16.4168 | 105.7818 | 0.29035 | 0.00894 | 0.00108 | 16.5002 | 106.7834 | 0.28889 | 0.00883 | 0.00115 | 16.8288 | 110.4878 | 0.29786 | 0.00903 | 0.0011 | 16.748 | 112.0902 | 0.29419 | 0.00891 | 0.00108 | 16.1611 | 125.6081 | 0.28912 | 0.00848 | 0.00111 | 15.9545 | 141.2139 | 0.26102 | 0.00751 | 0.00103 | 15.7529 | 141.9152 | 0.26072 | 0.00749 | 0.00103
16.8651 | 0.032288 | 3.12 | 0.11927 | 0.07199 | 18.6197 | 0.029757 | 7.46 | 0.29301 | 0.12358 | 18.2361 | 0.030278 | 10.76 | 0.45248 | 0.14691 | 18.2361 | 0.12157 | 2.68 | 0.11257 | 0.03499 | 17.4869 | 0.12587 | 3.29 | 0.13111 | 0.0376 | 19.9544 | 0.25494 | 3.25 | 0.1314 | 0.0274 | 16.9779 | 0.79934 | 1.25 | 0.04652 | 0.00864 | 16.3503 | 0.82605 | 1.28 | 0.04652 | 0.00849 | 15 | 1.2837 | 0.83558 | 0.03007 | 0.00536 | 16.068 | 1.6789 | 0.80847 | 0.03296 | 0.00479 | 16.6667 | 1.6268 | 0.92442 | 0.03835 | 0.00528 | 17.1929 | 2.0811 | 0.81319 | 0.03317 | 0.00455 | 17.6481 | 2.037 | 0.90466 | 0.03641 | 0.00491 | 18.0566 | 2 | 0.99707 | 0.03938 | 0.00525 | 18.423 | 2.4093 | 0.87563 | 0.03397 | 0.00448 | 17.507 | 3.1166 | 0.68798 | 0.02633 | 0.00349 | 17.8622 | 3.0626 | 0.74842 | 0.02803 | 0.0037 | 17.0524 | 3.1896 | 0.72271 | 0.02697 | 0.00352 | 16.6771 | 4.5804 | 0.56132 | 0.02012 | 0.00273 | 16.6778 | 5.3828 | 0.54483 | 0.02082 | 0.00254 | 17.8718 | 5.803 | 0.56005 | 0.02191 | 0.00255 | 17.2557 | 5.9621 | 0.54742 | 0.02136 | 0.00247 | 17.2026 | 7.707 | 0.47311 | 0.01824 | 0.00208 | 17.1581 | 8.6445 | 0.46628 | 0.01761 | 0.00199 | 17.5837 | 8.4894 | 0.51265 | 0.01907 | 0.00212 | 18.0716 | 9.3958 | 0.46742 | 0.01726 | 0.00197 | 17.5166 | 9.6179 | 0.49427 | 0.01784 | 0.002 | 17.5162 | 11.396 | 0.41816 | 0.01511 | 0.00172 | 18.2004 | 11.0858 | 0.48865 | 0.01932 | 0.00191 | 18.7684 | 10.8457 | 0.55978 | 0.02266 | 0.00208 | 18.7703 | 12.8268 | 0.47798 | 0.01919 | 0.00182 | 18.0198 | 13.207 | 0.46693 | 0.01867 | 0.00177 | 19.6294 | 13.5071 | 0.50611 | 0.02023 | 0.00186 | 19.2526 | 14.8578 | 0.46681 | 0.01847 | 0.00174 | 19.6657 | 16.7289 | 0.45852 | 0.01777 | 0.0017 | 18.9868 | 19.6005 | 0.40111 | 0.01523 | 0.00159 | 18.7711 | 19.7507 | 0.43508 | 0.01617 | 0.00166 | 19.0688 | 20.8212 | 0.41341 | 0.01545 | 0.00153 | 18.482 | 21.2516 | 0.40707 | 0.01516 | 0.0015 | 18.7708 | 22.4422 | 0.3863 | 0.01434 | 0.00142 | 18.5913 | 22.5823 | 0.41655 | 0.0151 | 0.00147 | 18.5916 | 25.1938 | 0.37825 | 0.01362 | 0.00141 | 19.4655 | 24.4533 | 0.41629 | 0.01471 | 0.00149 | 18.3112 | 28.3057 | 0.39318 | 0.01337 | 0.00137 | 17.7399 | 30.4871 | 0.34484 | 0.0119 | 0.00127 | 18.5377 | 29.6364 | 0.37667 | 0.01277 | 0.00135 | 17.9671 | 32.3078 | 0.33115 | 0.01128 | 0.00124 | 17.8761 | 32.4179 | 0.35407 | 0.01178 | 0.00129 | 17.4599 | 32.9383 | 0.35075 | 0.01163 | 0.00128 | 16.8718 | 38.3619 | 0.30555 | 0.01006 | 0.00114 | 16.6843 | 40.3532 | 0.29503 | 0.0096 | 0.00115 | 16.6827 | 40.3532 | 0.31469 | 0.01001 | 0.00119 | 17.2217 | 40.9836 | 0.31326 | 0.00994 | 0.00121 | 17.4089 | 42.8944 | 0.29429 | 0.00942 | 0.00111 | 15.902 | 54.9027 | 0.25878 | 0.00786 | 0.00105 | 15.6099 | 55.4732 | 0.25743 | 0.0078 | 0.00105 | 15.7599 | 67.5313 | 0.25747 | 0.00783 | 0.00106 | 16.1413 | 68.7718 | 0.25152 | 0.00772 | 0.0009757 | 15.5153 | 70.1833 | 0.24918 | 0.00761 | 0.0009737 | 16.5554 | 67.8609 | 0.28474 | 0.00924 | 0.00104 | 17.7421 | 72.9054 | 0.30677 | 0.00982 | 0.00122 | 17.3717 | 78.1808 | 0.2936 | 0.00928 | 0.00121 | 17.3038 | 81.0956 | 0.30441 | 0.00982 | 0.00114 | 18.1895 | 87.8563 | 0.30909 | 0.00983 | 0.0011 | 17.7584 | 87.4108 | 0.31287 | 0.00995 | 0.00115 | 19.3426 | 90.6127 | 0.34948 | 0.01083 | 0.00123 | 17.6796 | 103.0767 | 0.3161 | 0.00965 | 0.00113 | 17.7695 | 103.8782 | 0.31442 | 0.00954 | 0.00119 | 18.0308 | 107.7827 | 0.32249 | 0.00968 | 0.00114 | 17.9443 | 109.3849 | 0.31847 | 0.00955 | 0.00112 | 17.2386 | 122.9022 | 0.31076 | 0.00902 | 0.00114 | 17.0181 | 137.8077 | 0.2803 | 0.00799 | 0.00105 | 16.8031 | 138.5089 | 0.2799 | 0.00797 | 0.00106
17.8571 | 0.030807 | 3.46 | 0.12927 | 0.07964 | 19.861 | 0.028227 | 8.39 | 0.32199 | 0.13851 | 19.8939 | 0.028187 | 12.6 | 0.52329 | 0.17132 | 19.8939 | 0.11316 | 3.13 | 0.13022 | 0.04083 | 19.985 | 0.11276 | 4.19 | 0.1835 | 0.04765 | 21.3797 | 0.24073 | 3.68 | 0.1452 | 0.03097 | 17.9766 | 0.76031 | 1.38 | 0.05049 | 0.00957 | 18.167 | 0.75331 | 1.55 | 0.06051 | 0.01026 | 16.6667 | 1.1716 | 1.01 | 0.03903 | 0.00644 | 17.8533 | 1.5338 | 0.97607 | 0.04063 | 0.00573 | 18.3333 | 1.4988 | 1.1 | 0.04546 | 0.00622 | 18.7559 | 1.939 | 0.94709 | 0.03822 | 0.00525 | 19.1188 | 1.908 | 1.04 | 0.04122 | 0.0056 | 19.4455 | 1.882 | 1.14 | 0.04401 | 0.00594 | 19.7389 | 2.2752 | 0.99048 | 0.03767 | 0.00504 | 18.7575 | 2.9335 | 0.77692 | 0.02919 | 0.0039 | 19.0531 | 2.8935 | 0.83876 | 0.03081 | 0.00411 | 18.1893 | 3.0136 | 0.80944 | 0.02964 | 0.0039 | 18.7617 | 4.1741 | 0.68435 | 0.02662 | 0.00327 | 18.5309 | 4.9555 | 0.64898 | 0.02551 | 0.00296 | 19.659 | 5.3877 | 0.65625 | 0.0258 | 0.00294 | 18.9812 | 5.5368 | 0.64103 | 0.02514 | 0.00284 | 18.7664 | 7.2187 | 0.54522 | 0.02091 | 0.00235 | 18.5879 | 8.1452 | 0.53038 | 0.01981 | 0.00223 | 18.9363 | 8.0331 | 0.57778 | 0.02118 | 0.00235 | 19.4617 | 8.8875 | 0.52628 | 0.01917 | 0.00218 | 20.019 | 8.7004 | 0.61188 | 0.0244 | 0.00239 | 20.0185 | 10.3553 | 0.51721 | 0.02061 | 0.00206 | 20.4755 | 10.1852 | 0.58987 | 0.02405 | 0.00223 | 20.8538 | 10.0551 | 0.66279 | 0.02695 | 0.0024 | 20.8559 | 11.8962 | 0.56507 | 0.02281 | 0.00209 | 20.022 | 12.2464 | 0.55153 | 0.02218 | 0.00202 | 21.5923 | 12.6365 | 0.58843 | 0.02334 | 0.00211 | 21.1779 | 13.9072 | 0.54166 | 0.02129 | 0.00197 | 21.4535 | 15.7482 | 0.52478 | 0.02009 | 0.00188 | 20.7129 | 18.4598 | 0.45766 | 0.01721 | 0.00175 | 20.3354 | 18.6999 | 0.49106 | 0.018 | 0.0018 | 20.6579 | 19.7405 | 0.46647 | 0.01718 | 0.00167 | 20.0222 | 20.1608 | 0.45904 | 0.01685 | 0.00164 | 20.3351 | 21.2713 | 0.43553 | 0.01595 | 0.00155 | 20.0215 | 21.4915 | 0.46537 | 0.01661 | 0.0016 | 20.0217 | 24.003 | 0.42199 | 0.01496 | 0.00152 | 20.8559 | 23.3625 | 0.46129 | 0.01603 | 0.00161 | 19.532 | 27.1449 | 0.43198 | 0.01446 | 0.00146 | 19.0071 | 29.1561 | 0.38092 | 0.01295 | 0.00136 | 19.7736 | 28.4155 | 0.41374 | 0.0138 | 0.00143 | 19.2505 | 30.8067 | 0.36524 | 0.01227 | 0.00132 | 19.0678 | 31.0069 | 0.388 | 0.01272 | 0.00136 | 18.6239 | 31.5173 | 0.38413 | 0.01256 | 0.00135 | 17.9965 | 36.8607 | 0.33415 | 0.01085 | 0.0012 | 17.7966 | 38.7919 | 0.32222 | 0.01035 | 0.00121 | 17.7253 | 38.882 | 0.34184 | 0.01072 | 0.00124 | 18.2981 | 39.4824 | 0.33999 | 0.01064 | 0.00126 | 18.497 | 41.3332 | 0.31984 | 0.01009 | 0.00117 | 16.8374 | 53.1611 | 0.27869 | 0.00835 | 0.00109 | 16.5282 | 53.7216 | 0.27713 | 0.00829 | 0.00109 | 17.7299 | 63.3172 | 0.2986 | 0.00975 | 0.00113 | 18.1589 | 64.5577 | 0.29188 | 0.00961 | 0.00105 | 17.4547 | 65.9691 | 0.2887 | 0.00944 | 0.00104 | 18.3949 | 64.0973 | 0.32552 | 0.01089 | 0.00111 | 19.5163 | 69.4018 | 0.34458 | 0.01118 | 0.00128 | 19.1089 | 74.6867 | 0.32879 | 0.01053 | 0.00127 | 18.8768 | 78.0716 | 0.3382 | 0.01092 | 0.0012 | 19.7053 | 84.8425 | 0.34024 | 0.01077 | 0.00115 | 19.2383 | 84.6967 | 0.34412 | 0.01089 | 0.00121 | 20.7242 | 88.229 | 0.37955 | 0.01164 | 0.00128 | 18.9425 | 100.5722 | 0.34251 | 0.01035 | 0.00117 | 19.0387 | 101.1736 | 0.34065 | 0.01024 | 0.00123 | 19.2329 | 105.2782 | 0.34773 | 0.01032 | 0.00118 | 19.1406 | 106.7803 | 0.34335 | 0.01018 | 0.00116 | 19.3934 | 117.8923 | 0.35545 | 0.01101 | 0.00121 | 19.1454 | 131.3972 | 0.32027 | 0.00979 | 0.00111 | 18.9035 | 132.0983 | 0.31967 | 0.00975 | 0.00111
19.8413 | 0.028246 | 4.19 | 0.16651 | 0.09597 | 22.3436 | 0.025615 | 10.39 | 0.43033 | 0.17062 | 21.5517 | 0.026386 | 14.58 | 0.59432 | 0.19737 | 21.5517 | 0.10596 | 3.63 | 0.14792 | 0.04707 | 22.4831 | 0.10236 | 5.2 | 0.2323 | 0.05874 | 22.805 | 0.22832 | 4.14 | 0.15921 | 0.03473 | 19.974 | 0.69348 | 1.68 | 0.0657 | 0.01158 | 20.4378 | 0.67977 | 1.93 | 0.08064 | 0.01268 | 18.75 | 1.0576 | 1.25 | 0.05193 | 0.00792 | 19.6386 | 1.4127 | 1.16 | 0.04819 | 0.00675 | 20 | 1.3907 | 1.28 | 0.05258 | 0.00723 | 20.3188 | 1.8149 | 1.09 | 0.04329 | 0.006 | 20.5894 | 1.7949 | 1.19 | 0.04608 | 0.00634 | 20.8345 | 1.7779 | 1.28 | 0.0487 | 0.00666 | 21.0548 | 2.1591 | 1.11 | 0.04141 | 0.00562 | 20.008 | 2.7714 | 0.87123 | 0.03211 | 0.00434 | 21.4347 | 2.6113 | 1.03 | 0.04145 | 0.005 | 20.4629 | 2.7184 | 0.99739 | 0.03984 | 0.00474 | 20.8464 | 3.8369 | 0.81876 | 0.03272 | 0.00384 | 20.384 | 4.5963 | 0.76169 | 0.0301 | 0.00342 | 21.4462 | 5.0345 | 0.75953 | 0.02966 | 0.00335 | 20.7068 | 5.1736 | 0.74152 | 0.02889 | 0.00324 | 20.3303 | 6.7944 | 0.62202 | 0.02357 | 0.00264 | 20.0177 | 7.7049 | 0.59827 | 0.02202 | 0.00247 | 21.6415 | 7.2667 | 0.71859 | 0.02909 | 0.00285 | 22.242 | 8.039 | 0.65357 | 0.02631 | 0.00262 | 22.5214 | 7.9639 | 0.74112 | 0.0305 | 0.00283 | 22.5208 | 9.5128 | 0.6256 | 0.02569 | 0.00242 | 22.7505 | 9.4438 | 0.69954 | 0.02863 | 0.00259 | 22.9391 | 9.3877 | 0.77351 | 0.03117 | 0.00274 | 22.9415 | 11.1157 | 0.65863 | 0.02638 | 0.00238 | 22.0242 | 11.4459 | 0.64239 | 0.02564 | 0.0023 | 23.5553 | 11.886 | 0.67619 | 0.02644 | 0.00238 | 23.1031 | 13.0866 | 0.62142 | 0.0241 | 0.0022 | 23.2413 | 14.8977 | 0.59502 | 0.02242 | 0.00209 | 22.4389 | 17.4691 | 0.51756 | 0.01918 | 0.00191 | 21.8996 | 17.7693 | 0.55008 | 0.01985 | 0.00196 | 22.2469 | 18.7898 | 0.52231 | 0.01891 | 0.00182 | 21.5623 | 19.1901 | 0.51373 | 0.01855 | 0.00178 | 21.8993 | 20.2406 | 0.48737 | 0.01755 | 0.00169 | 21.4516 | 20.5208 | 0.51658 | 0.01812 | 0.00173 | 21.4519 | 22.9322 | 0.46783 | 0.0163 | 0.00163 | 22.2463 | 22.3818 | 0.50832 | 0.01736 | 0.00172 | 20.7527 | 26.0941 | 0.4724 | 0.01555 | 0.00156 | 20.2742 | 27.9552 | 0.41859 | 0.01401 | 0.00145 | 21.0094 | 27.3147 | 0.45234 | 0.01485 | 0.00152 | 20.5339 | 29.4558 | 0.40095 | 0.01327 | 0.00141 | 20.2596 | 29.726 | 0.42342 | 0.01367 | 0.00144 | 19.7879 | 30.2264 | 0.41898 | 0.01349 | 0.00143 | 19.1213 | 35.4796 | 0.3639 | 0.01164 | 0.00127 | 18.9088 | 37.3507 | 0.35048 | 0.01109 | 0.00127 | 18.768 | 37.5309 | 0.36999 | 0.01144 | 0.0013 | 19.3744 | 38.1013 | 0.36773 | 0.01134 | 0.00132 | 19.585 | 39.892 | 0.34633 | 0.01076 | 0.00122 | 18.7082 | 49.9783 | 0.32043 | 0.01023 | 0.00117 | 18.3646 | 50.5288 | 0.31843 | 0.01014 | 0.00116 | 19.6999 | 59.6039 | 0.34238 | 0.01156 | 0.00121 | 20.1766 | 60.8344 | 0.33479 | 0.01136 | 0.00113 | 19.3941 | 62.2256 | 0.33067 | 0.01115 | 0.00112 | 20.2344 | 60.7343 | 0.36861 | 0.01248 | 0.00118 | 21.2905 | 66.2187 | 0.38425 | 0.01251 | 0.00135 | 20.8461 | 71.5032 | 0.36558 | 0.01175 | 0.00133 | 20.4499 | 75.2681 | 0.37328 | 0.012 | 0.00126 | 21.2211 | 82.0292 | 0.37247 | 0.0117 | 0.0012 | 20.7182 | 82.1431 | 0.37636 | 0.01181 | 0.00126 | 22.1058 | 85.9857 | 0.41042 | 0.01243 | 0.00133 | 20.2053 | 98.1582 | 0.36957 | 0.01103 | 0.00121 | 20.308 | 98.5095 | 0.36759 | 0.01093 | 0.00127 | 21.637 | 100.5705 | 0.4 | 0.0127 | 0.00126 | 21.5332 | 102.1724 | 0.39483 | 0.01252 | 0.00125 | 21.5482 | 113.2841 | 0.402 | 0.01283 | 0.00128 | 21.2726 | 125.6886 | 0.36212 | 0.01144 | 0.00117 | 21.0039 | 126.3896 | 0.3613 | 0.01139 | 0.00117
22.3214 | 0.025634 | 5.19 | 0.21979 | 0.11825 | 24.8262 | 0.023493 | 12.58 | 0.53222 | 0.20563 | 23.2095 | 0.024835 | 16.68 | 0.6659 | 0.22503 | 23.2095 | 0.099675 | 4.15 | 0.16576 | 0.0537 | 24.9813 | 0.093822 | 6.29 | 0.27995 | 0.07084 | 24.2303 | 0.21712 | 4.62 | 0.17343 | 0.03869 | 22.4708 | 0.62644 | 2.09 | 0.08756 | 0.01433 | 22.7087 | 0.62084 | 2.34 | 0.09975 | 0.01536 | 20.8333 | 0.96641 | 1.52 | 0.06418 | 0.00955 | 21.424 | 1.3117 | 1.36 | 0.05574 | 0.00785 | 21.6667 | 1.2987 | 1.48 | 0.05974 | 0.00831 | 21.8818 | 1.7069 | 1.24 | 0.04841 | 0.00679 | 22.0601 | 1.6949 | 1.34 | 0.051 | 0.00711 | 22.2235 | 1.6848 | 1.44 | 0.05345 | 0.00743 | 23.6867 | 1.966 | 1.37 | 0.05553 | 0.00688 | 22.509 | 2.5043 | 1.08 | 0.04322 | 0.00529 | 23.8163 | 2.3892 | 1.25 | 0.05147 | 0.00598 | 22.7366 | 2.4833 | 1.2 | 0.04947 | 0.00567 | 22.931 | 3.5558 | 0.96438 | 0.03868 | 0.00447 | 22.237 | 4.2941 | 0.88276 | 0.03464 | 0.00391 | 23.2334 | 4.7324 | 0.86973 | 0.03351 | 0.00379 | 22.4324 | 4.8614 | 0.84877 | 0.03264 | 0.00366 | 21.8942 | 6.4242 | 0.70342 | 0.02624 | 0.00294 | 22.8774 | 6.9705 | 0.74507 | 0.03028 | 0.003 | 24.3467 | 6.6553 | 0.87329 | 0.03641 | 0.00339 | 25.0222 | 7.3756 | 0.79328 | 0.03291 | 0.00311 | 25.0238 | 7.3756 | 0.88149 | 0.0364 | 0.00329 | 25.0231 | 8.8154 | 0.74307 | 0.03061 | 0.00282 | 25.0256 | 8.8144 | 0.81745 | 0.03314 | 0.00297 | 25.0245 | 8.8144 | 0.89176 | 0.03538 | 0.00311 | 25.0271 | 10.4452 | 0.75847 | 0.02992 | 0.00269 | 24.0264 | 10.7554 | 0.73937 | 0.02909 | 0.00259 | 25.5182 | 11.2356 | 0.76927 | 0.02954 | 0.00266 | 25.0284 | 12.3662 | 0.70599 | 0.02691 | 0.00245 | 25.0291 | 14.1472 | 0.66912 | 0.02475 | 0.0023 | 24.165 | 16.6085 | 0.58069 | 0.02116 | 0.00208 | 23.4639 | 16.9487 | 0.61207 | 0.0217 | 0.00212 | 23.836 | 17.9392 | 0.5809 | 0.02065 | 0.00198 | 23.1025 | 18.3195 | 0.5711 | 0.02024 | 0.00193 | 23.4635 | 19.32 | 0.54177 | 0.01917 | 0.00184 | 22.8817 | 19.6502 | 0.57014 | 0.01964 | 0.00187 | 22.882 | 21.9715 | 0.51575 | 0.01766 | 0.00175 | 23.6367 | 21.5012 | 0.55736 | 0.01869 | 0.00184 | 21.9735 | 25.1234 | 0.51441 | 0.01665 | 0.00166 | 21.5413 | 26.8644 | 0.45784 | 0.01507 | 0.00154 | 22.2453 | 26.304 | 0.49247 | 0.0159 | 0.00162 | 21.8172 | 28.225 | 0.43825 | 0.01428 | 0.00149 | 21.4513 | 28.5652 | 0.46033 | 0.01464 | 0.00153 | 20.9519 | 29.0356 | 0.45529 | 0.01444 | 0.00151 | 20.2461 | 34.2086 | 0.39477 | 0.01243 | 0.00134 | 20.0211 | 36.0397 | 0.37979 | 0.01184 | 0.00133 | 20.8533 | 35.119 | 0.42926 | 0.01419 | 0.00143 | 21.5271 | 35.6194 | 0.42613 | 0.01403 | 0.00145 | 21.7611 | 37.3201 | 0.40209 | 0.01334 | 0.00134 | 21.0467 | 46.5355 | 0.3762 | 0.01292 | 0.00128 | 20.6602 | 47.066 | 0.37357 | 0.01279 | 0.00127 | 21.6699 | 56.3612 | 0.38878 | 0.01329 | 0.00129 | 22.1942 | 57.5616 | 0.38024 | 0.01306 | 0.00121 | 21.3335 | 58.9027 | 0.37509 | 0.0128 | 0.0012 | 22.0739 | 57.7418 | 0.41402 | 0.01404 | 0.00126 | 23.0647 | 63.3461 | 0.42577 | 0.01382 | 0.00141 | 22.5832 | 68.6203 | 0.40397 | 0.01294 | 0.00139 | 22.023 | 72.685 | 0.40963 | 0.01305 | 0.00132 | 22.7369 | 79.4363 | 0.40578 | 0.01261 | 0.00126 | 22.198 | 79.75 | 0.40957 | 0.01271 | 0.00132 | 24.869 | 81.8502 | 0.47453 | 0.01539 | 0.00144 | 22.7309 | 93.7815 | 0.42562 | 0.01359 | 0.0013 | 22.8465 | 93.6527 | 0.42358 | 0.0135 | 0.00136 | 24.0411 | 96.4243 | 0.45461 | 0.01486 | 0.00135 | 23.9257 | 98.096 | 0.44854 | 0.01464 | 0.00133 | 23.703 | 109.1774 | 0.45036 | 0.01454 | 0.00136 | 23.3999 | 120.7816 | 0.40576 | 0.013 | 0.00123 | 23.1043 | 121.4825 | 0.40471 | 0.01294 | 0.00123
24.8016 | 0.023513 | 6.28 | 0.27038 | 0.14255 | 27.3088 | 0.021732 | 14.96 | 0.63172 | 0.24349 | 26.5252 | 0.022253 | 21.25 | 0.93134 | 0.28509 | 26.5252 | 0.089308 | 5.29 | 0.23194 | 0.0681 | 27.4794 | 0.086758 | 7.49 | 0.32739 | 0.08392 | 25.6556 | 0.20721 | 5.13 | 0.18787 | 0.04283 | 24.9675 | 0.57311 | 2.54 | 0.10827 | 0.01736 | 24.9796 | 0.57291 | 2.79 | 0.1185 | 0.01826 | 22.9167 | 0.89167 | 1.81 | 0.07621 | 0.01132 | 23.2093 | 1.2256 | 1.57 | 0.06335 | 0.00904 | 23.3333 | 1.2196 | 1.7 | 0.06699 | 0.00946 | 23.4448 | 1.6108 | 1.41 | 0.0536 | 0.00763 | 23.5308 | 1.6058 | 1.5 | 0.056 | 0.00794 | 25.0014 | 1.5248 | 1.77 | 0.07154 | 0.00907 | 26.3186 | 1.8129 | 1.66 | 0.06864 | 0.00825 | 25.01 | 2.2972 | 1.3 | 0.05364 | 0.00634 | 26.198 | 2.2151 | 1.48 | 0.0612 | 0.00705 | 25.0102 | 2.2972 | 1.43 | 0.05887 | 0.00667 | 25.0156 | 3.3166 | 1.12 | 0.04459 | 0.00514 | 24.0901 | 4.039 | 1.01 | 0.03917 | 0.00443 | 25.0206 | 4.4742 | 0.98661 | 0.03738 | 0.00426 | 24.1579 | 4.5933 | 0.96257 | 0.0364 | 0.0041 | 25.0219 | 5.8169 | 0.87942 | 0.03618 | 0.0036 | 25.7371 | 6.3891 | 0.90627 | 0.03792 | 0.00357 | 27.0519 | 6.163 | 1.04 | 0.04349 | 0.00397 | 27.8025 | 6.8612 | 0.94451 | 0.03926 | 0.00363 | 27.5261 | 6.9063 | 1.03 | 0.04219 | 0.00379 | 27.5255 | 8.228 | 0.86939 | 0.03545 | 0.00324 | 27.3006 | 8.277 | 0.94339 | 0.03763 | 0.00337 | 27.1099 | 8.3191 | 1.02 | 0.0396 | 0.00349 | 27.1127 | 9.8689 | 0.86442 | 0.03347 | 0.00301 | 26.0286 | 10.1551 | 0.8423 | 0.03253 | 0.00291 | 27.4812 | 10.6652 | 0.86756 | 0.03265 | 0.00295 | 26.9537 | 11.7358 | 0.79526 | 0.02973 | 0.00272 | 26.8168 | 13.4967 | 0.74696 | 0.02709 | 0.00252 | 25.8911 | 15.858 | 0.64696 | 0.02315 | 0.00226 | 25.0282 | 16.2283 | 0.67694 | 0.02356 | 0.00229 | 25.4251 | 17.1687 | 0.6422 | 0.0224 | 0.00214 | 24.6427 | 17.5389 | 0.63112 | 0.02195 | 0.00209 | 25.0278 | 18.4994 | 0.59867 | 0.02079 | 0.00199 | 24.3118 | 18.8597 | 0.62601 | 0.02118 | 0.00201 | 24.3121 | 21.0909 | 0.56572 | 0.01902 | 0.00188 | 25.0271 | 20.6906 | 0.60836 | 0.02004 | 0.00197 | 24.415 | 23.4422 | 0.60305 | 0.02084 | 0.00187 | 22.8085 | 25.8737 | 0.49863 | 0.01614 | 0.00164 | 24.717 | 24.5427 | 0.57714 | 0.01991 | 0.00181 | 23.1006 | 27.1342 | 0.47712 | 0.01531 | 0.00159 | 23.8348 | 26.5539 | 0.53845 | 0.01834 | 0.00171 | 23.2799 | 26.9842 | 0.53215 | 0.01807 | 0.00168 | 22.4957 | 31.957 | 0.45985 | 0.01547 | 0.00148 | 22.2457 | 33.698 | 0.44153 | 0.01472 | 0.00146 | 23.46 | 32.5771 | 0.50877 | 0.01811 | 0.00159 | 24.218 | 33.0274 | 0.50454 | 0.01789 | 0.00162 | 24.4813 | 34.6381 | 0.47689 | 0.01703 | 0.0015 | 23.3852 | 43.6133 | 0.4359 | 0.01544 | 0.00139 | 22.9558 | 44.1137 | 0.43259 | 0.01528 | 0.00138 | 23.6399 | 53.5189 | 0.43775 | 0.01499 | 0.00137 | 24.2119 | 54.6793 | 0.42818 | 0.01471 | 0.0013 | 23.273 | 55.9703 | 0.42193 | 0.01442 | 0.00128 | 23.9134 | 55.0796 | 0.46171 | 0.01558 | 0.00135 | 24.8389 | 60.7438 | 0.46912 | 0.01512 | 0.00149 | 24.3204 | 66.0178 | 0.44392 | 0.01412 | 0.00146 | 23.596 | 70.2924 | 0.44725 | 0.0141 | 0.00138 | 24.2527 | 77.0238 | 0.44015 | 0.01352 | 0.00131 | 23.6779 | 77.4972 | 0.44378 | 0.0136 | 0.00137 | 27.6322 | 78.1258 | 0.54179 | 0.01809 | 0.00155 | 25.2566 | 89.8961 | 0.4842 | 0.01592 | 0.0014 | 25.385 | 89.2772 | 0.4824 | 0.01586 | 0.00145 | 26.4452 | 92.7391 | 0.51148 | 0.0169 | 0.00144 | 26.3183 | 94.4807 | 0.5044 | 0.01664 | 0.00142 | 25.8578 | 105.4717 | 0.50047 | 0.01618 | 0.00143 | 25.5271 | 116.5756 | 0.45108 | 0.0145 | 0.0013 | 25.2047 | 117.1764 | 0.44979 | 0.01443 | 0.0013
27.2817 | 0.021742 | 7.47 | 0.32004 | 0.16882 | 29.7915 | 0.020231 | 17.52 | 0.73059 | 0.28411 | 29.8408 | 0.020212 | 26.32 | 1.18 | 0.35127 | 29.8408 | 0.081084 | 6.55 | 0.29357 | 0.08398 | 29.9775 | 0.080784 | 8.77 | 0.37508 | 0.09798 | 28.5063 | 0.19 | 6.21 | 0.24292 | 0.05167 | 27.4643 | 0.53048 | 3.02 | 0.12849 | 0.02064 | 27.2504 | 0.53378 | 3.28 | 0.13712 | 0.02139 | 25 | 0.82974 | 2.12 | 0.08818 | 0.01324 | 24.9946 | 1.1516 | 1.79 | 0.07102 | 0.0103 | 25 | 1.1516 | 1.92 | 0.07432 | 0.01069 | 25.0078 | 1.5248 | 1.58 | 0.05886 | 0.00852 | 26.4721 | 1.4507 | 1.86 | 0.07503 | 0.00971 | 27.7793 | 1.3897 | 2.14 | 0.08865 | 0.01088 | 28.9504 | 1.6858 | 1.97 | 0.08131 | 0.00972 | 27.511 | 2.1361 | 1.54 | 0.06372 | 0.00747 | 28.5796 | 2.079 | 1.73 | 0.07075 | 0.00819 | 27.2839 | 2.1491 | 1.67 | 0.06813 | 0.00775 | 27.1003 | 3.1125 | 1.29 | 0.05051 | 0.00585 | 25.9432 | 3.8249 | 1.15 | 0.04371 | 0.00498 | 28.5949 | 4.065 | 1.24 | 0.0517 | 0.00525 | 27.6091 | 4.165 | 1.21 | 0.05038 | 0.00506 | 28.1496 | 5.3456 | 1.07 | 0.04533 | 0.00431 | 28.5968 | 5.9258 | 1.08 | 0.04528 | 0.00419 | 29.7571 | 5.7647 | 1.22 | 0.05044 | 0.00459 | 30.5827 | 6.448 | 1.11 | 0.04545 | 0.00419 | 30.0285 | 6.536 | 1.19 | 0.04789 | 0.00432 | 30.0278 | 7.7257 | 1 | 0.04026 | 0.00369 | 29.5757 | 7.8118 | 1.08 | 0.04212 | 0.00379 | 29.1953 | 7.8848 | 1.15 | 0.04383 | 0.0039 | 29.1983 | 9.3656 | 0.97631 | 0.03703 | 0.00336 | 28.0308 | 9.6387 | 0.951 | 0.03599 | 0.00323 | 29.4441 | 10.1549 | 0.97094 | 0.03578 | 0.00326 | 28.8789 | 11.1854 | 0.88914 | 0.03256 | 0.00299 | 28.6046 | 12.9164 | 0.82841 | 0.02944 | 0.00275 | 27.6172 | 15.2076 | 0.71623 | 0.02514 | 0.00245 | 26.5924 | 15.5878 | 0.74459 | 0.02543 | 0.00246 | 27.0141 | 16.4682 | 0.70617 | 0.02416 | 0.00231 | 26.1828 | 16.8285 | 0.69373 | 0.02368 | 0.00226 | 26.592 | 17.7589 | 0.65802 | 0.02242 | 0.00215 | 25.7419 | 18.1492 | 0.68415 | 0.02272 | 0.00216 | 25.7422 | 20.3004 | 0.61769 | 0.02039 | 0.00201 | 27.8079 | 19.2797 | 0.71609 | 0.02518 | 0.00224 | 27.4668 | 21.701 | 0.72228 | 0.02681 | 0.00215 | 25.3428 | 24.1424 | 0.5847 | 0.02022 | 0.00184 | 27.8066 | 22.7315 | 0.691 | 0.02561 | 0.00208 | 25.6674 | 25.283 | 0.55928 | 0.01922 | 0.00178 | 26.8141 | 24.5825 | 0.64371 | 0.02363 | 0.00195 | 26.1899 | 24.9528 | 0.63579 | 0.02328 | 0.00192 | 25.3076 | 29.5953 | 0.54731 | 0.01981 | 0.00168 | 25.0264 | 31.2662 | 0.52439 | 0.01882 | 0.00164 | 26.0666 | 30.4656 | 0.59414 | 0.02177 | 0.00177 | 26.9089 | 30.8959 | 0.58874 | 0.02149 | 0.0018 | 27.2014 | 32.4065 | 0.55717 | 0.02047 | 0.00168 | 25.7238 | 41.1314 | 0.49939 | 0.01786 | 0.00152 | 25.2514 | 41.6017 | 0.49537 | 0.01767 | 0.00151 | 25.6099 | 51.0269 | 0.48921 | 0.01666 | 0.00146 | 26.2296 | 52.1573 | 0.47853 | 0.01635 | 0.00139 | 25.2124 | 53.3882 | 0.47112 | 0.01601 | 0.00137 | 25.7529 | 52.7277 | 0.51161 | 0.0171 | 0.00144 | 26.6131 | 58.4118 | 0.51426 | 0.01641 | 0.00156 | 26.0576 | 63.6755 | 0.4854 | 0.01529 | 0.00153 | 25.1691 | 68.09 | 0.48611 | 0.01513 | 0.00145 | 27.2843 | 72.7594 | 0.512 | 0.01691 | 0.00143 | 26.6376 | 73.3426 | 0.51512 | 0.01693 | 0.00149 | 30.3955 | 74.6621 | 0.61221 | 0.02065 | 0.00166 | 27.7823 | 86.4416 | 0.54521 | 0.01811 | 0.00149 | 27.9235 | 85.3326 | 0.54402 | 0.01809 | 0.00155 | 28.8493 | 89.4548 | 0.57052 | 0.01885 | 0.00153 | 28.7109 | 91.2863 | 0.56231 | 0.01855 | 0.00151 | 28.0127 | 102.1669 | 0.55228 | 0.01776 | 0.00151 | 27.6544 | 112.9704 | 0.49793 | 0.01594 | 0.00136 | 27.3051 | 113.5712 | 0.49641 | 0.01587 | 0.00136
29.7619 | 0.020251 | 8.75 | 0.36955 | 0.19702 | 32.2741 | 0.018951 | 20.27 | 0.82972 | 0.32744 | 33.1565 | 0.018541 | 31.88 | 1.42 | 0.4234 | 33.1565 | 0.07439 | 7.94 | 0.35371 | 0.1013 | 32.4756 | 0.075661 | 10.15 | 0.42324 | 0.11297 | 32.0696 | 0.17249 | 7.7 | 0.32169 | 0.06374 | 29.9611 | 0.49616 | 3.55 | 0.14847 | 0.02417 | 29.5213 | 0.50166 | 3.8 | 0.1557 | 0.02473 | 27.0833 | 0.77791 | 2.46 | 0.10015 | 0.01528 | 26.78 | 1.0886 | 2.04 | 0.07877 | 0.01164 | 26.6667 | 1.0926 | 2.16 | 0.08174 | 0.01198 | 28.1338 | 1.3737 | 1.95 | 0.07899 | 0.01044 | 29.4135 | 1.3187 | 2.24 | 0.09309 | 0.01166 | 30.5573 | 1.2756 | 2.55 | 0.10553 | 0.01285 | 31.5823 | 1.5728 | 2.3 | 0.09382 | 0.0113 | 30.012 | 2.013 | 1.8 | 0.07356 | 0.00868 | 30.9612 | 1.962 | 2 | 0.08018 | 0.0094 | 29.5575 | 2.033 | 1.93 | 0.07727 | 0.0089 | 29.1849 | 2.9354 | 1.47 | 0.05645 | 0.0066 | 29.6494 | 3.4926 | 1.44 | 0.06039 | 0.00615 | 32.1693 | 3.7308 | 1.52 | 0.06483 | 0.00634 | 31.0602 | 3.8328 | 1.48 | 0.06317 | 0.00611 | 31.2774 | 4.9633 | 1.28 | 0.05412 | 0.00508 | 31.4564 | 5.5306 | 1.27 | 0.05252 | 0.00485 | 32.4623 | 5.3995 | 1.41 | 0.05735 | 0.00525 | 33.363 | 6.0438 | 1.28 | 0.05158 | 0.00478 | 32.5309 | 6.1588 | 1.36 | 0.05357 | 0.00487 | 32.5301 | 7.2764 | 1.15 | 0.0451 | 0.00416 | 31.8508 | 7.3925 | 1.22 | 0.04665 | 0.00424 | 31.2806 | 7.4936 | 1.29 | 0.0481 | 0.00432 | 31.2839 | 8.9073 | 1.09 | 0.04061 | 0.00371 | 30.033 | 9.1814 | 1.07 | 0.03946 | 0.00357 | 31.407 | 9.6866 | 1.08 | 0.03894 | 0.00358 | 30.8042 | 10.6751 | 0.98758 | 0.03542 | 0.00328 | 30.3924 | 12.396 | 0.91339 | 0.0318 | 0.00299 | 29.3432 | 14.6272 | 0.78837 | 0.02713 | 0.00265 | 28.1567 | 15.0174 | 0.8149 | 0.02731 | 0.00264 | 28.6032 | 15.8278 | 0.77278 | 0.02593 | 0.00249 | 27.723 | 16.1781 | 0.75892 | 0.02541 | 0.00243 | 28.1562 | 17.0885 | 0.71977 | 0.02407 | 0.00231 | 28.6021 | 16.9084 | 0.80698 | 0.0286 | 0.00247 | 28.6025 | 18.9194 | 0.72748 | 0.02564 | 0.00229 | 31.2839 | 17.7987 | 0.86129 | 0.0325 | 0.0026 | 30.5187 | 20.26 | 0.85055 | 0.03238 | 0.00245 | 28.5106 | 22.3612 | 0.70043 | 0.02602 | 0.00212 | 30.8962 | 21.2104 | 0.81349 | 0.03092 | 0.00237 | 28.8758 | 23.5317 | 0.66954 | 0.02476 | 0.00204 | 29.7935 | 23.1414 | 0.75645 | 0.02851 | 0.00221 | 29.0999 | 23.4316 | 0.747 | 0.0281 | 0.00217 | 28.1196 | 27.6239 | 0.64136 | 0.02387 | 0.00189 | 27.8071 | 29.2347 | 0.61335 | 0.02264 | 0.00184 | 28.6733 | 28.6743 | 0.68514 | 0.02529 | 0.00197 | 29.5998 | 29.1546 | 0.67835 | 0.02495 | 0.00199 | 29.9216 | 30.5351 | 0.64266 | 0.02378 | 0.00186 | 28.0623 | 39.0298 | 0.56651 | 0.02023 | 0.00165 | 27.5469 | 39.4601 | 0.56174 | 0.02001 | 0.00163 | 27.5799 | 48.8652 | 0.54306 | 0.01832 | 0.00156 | 28.2472 | 49.9555 | 0.53121 | 0.01797 | 0.00149 | 27.1518 | 51.1165 | 0.5226 | 0.01759 | 0.00146 | 27.5924 | 50.6361 | 0.56365 | 0.01862 | 0.00153 | 28.3873 | 56.3 | 0.56115 | 0.0177 | 0.00164 | 27.7948 | 61.5635 | 0.52835 | 0.01646 | 0.0016 | 28.3152 | 64.1461 | 0.5675 | 0.01901 | 0.00159 | 30.3159 | 69.0659 | 0.58787 | 0.02003 | 0.00155 | 29.5974 | 69.5888 | 0.5904 | 0.02001 | 0.00162 | 33.1587 | 71.219 | 0.68596 | 0.02314 | 0.00178 | 30.3079 | 83.2778 | 0.60859 | 0.0202 | 0.00159 | 30.462 | 81.7987 | 0.60839 | 0.02026 | 0.00165 | 31.2535 | 86.261 | 0.63174 | 0.02075 | 0.00163 | 31.1035 | 88.2124 | 0.62224 | 0.02039 | 0.00161 | 30.1675 | 99.1127 | 0.60573 | 0.0193 | 0.00159 | 29.7817 | 110.066 | 0.54614 | 0.01734 | 0.00143 | 29.4055 | 110.5667 | 0.5444 | 0.01726 | 0.00143
32.2421 | 0.01897 | 10.12 | 0.41931 | 0.22711 | 34.7567 | 0.01784 | 23.19 | 0.92959 | 0.37342 | 36.4721 | 0.01716 | 37.91 | 1.66 | 0.50131 | 36.4721 | 0.068826 | 9.44 | 0.41355 | 0.12002 | 34.9738 | 0.071218 | 11.61 | 0.472 | 0.12889 | 35.6328 | 0.15818 | 9.33 | 0.39611 | 0.0769 | 32.4578 | 0.46434 | 4.11 | 0.16843 | 0.02793 | 31.7922 | 0.47235 | 4.35 | 0.17433 | 0.02828 | 29.1667 | 0.73408 | 2.81 | 0.11216 | 0.01745 | 28.5653 | 1.0345 | 2.29 | 0.08659 | 0.01304 | 30 | 0.9958 | 2.68 | 0.10965 | 0.01476 | 31.2598 | 1.2516 | 2.36 | 0.09807 | 0.01255 | 32.3548 | 1.2166 | 2.67 | 0.11084 | 0.01378 | 33.3352 | 1.1876 | 2.98 | 0.12236 | 0.01497 | 34.2141 | 1.4727 | 2.65 | 0.10634 | 0.01297 | 32.513 | 1.8849 | 2.08 | 0.08332 | 0.00996 | 33.3429 | 1.8469 | 2.28 | 0.08962 | 0.01068 | 31.8312 | 1.9179 | 2.2 | 0.08637 | 0.0101 | 33.3542 | 2.6363 | 1.85 | 0.07865 | 0.00824 | 33.3556 | 3.1965 | 1.77 | 0.07567 | 0.00743 | 35.7436 | 3.4366 | 1.82 | 0.07754 | 0.00751 | 34.5113 | 3.5347 | 1.77 | 0.07552 | 0.00723 | 34.4051 | 4.6251 | 1.51 | 0.06277 | 0.0059 | 34.3161 | 5.1764 | 1.47 | 0.05974 | 0.00555 | 35.1675 | 5.0804 | 1.62 | 0.0643 | 0.00594 | 36.1432 | 5.6926 | 1.46 | 0.05775 | 0.0054 | 35.0333 | 5.8266 | 1.54 | 0.0593 | 0.00545 | 35.0324 | 6.8822 | 1.3 | 0.04997 | 0.00466 | 34.1258 | 7.0193 | 1.37 | 0.05121 | 0.00471 | 33.366 | 7.1394 | 1.44 | 0.05241 | 0.00477 | 33.3695 | 8.49 | 1.22 | 0.04422 | 0.00409 | 32.0352 | 8.7522 | 1.19 | 0.04296 | 0.00393 | 33.37 | 9.2624 | 1.19 | 0.04213 | 0.00391 | 32.7294 | 10.2148 | 1.09 | 0.0383 | 0.00358 | 32.1802 | 11.8957 | 1 | 0.03419 | 0.00324 | 31.0693 | 14.0668 | 0.86337 | 0.02914 | 0.00285 | 31.2852 | 13.9968 | 0.96334 | 0.03445 | 0.00303 | 31.7813 | 14.6971 | 0.91382 | 0.03272 | 0.00286 | 30.8034 | 15.0273 | 0.89691 | 0.03205 | 0.00279 | 31.2847 | 15.8977 | 0.85032 | 0.03034 | 0.00265 | 32.1773 | 15.5875 | 0.97267 | 0.03699 | 0.00289 | 32.1778 | 17.4485 | 0.87551 | 0.03311 | 0.00266 | 34.7599 | 16.5279 | 1.02 | 0.03935 | 0.00299 | 33.5706 | 18.9592 | 0.98778 | 0.03776 | 0.00277 | 31.6785 | 20.8502 | 0.82499 | 0.03142 | 0.00241 | 33.9859 | 19.8496 | 0.94456 | 0.03606 | 0.00267 | 32.0842 | 22.0306 | 0.78766 | 0.02987 | 0.00232 | 32.7728 | 21.7104 | 0.87644 | 0.03318 | 0.00248 | 32.0099 | 22.0607 | 0.86527 | 0.0327 | 0.00244 | 30.9315 | 25.9528 | 0.74179 | 0.02778 | 0.00211 | 30.5878 | 27.5135 | 0.70816 | 0.02631 | 0.00205 | 31.28 | 27.1133 | 0.78159 | 0.02874 | 0.00217 | 32.2907 | 27.5535 | 0.77323 | 0.02834 | 0.0022 | 32.6417 | 28.844 | 0.73327 | 0.02701 | 0.00206 | 30.4008 | 37.2084 | 0.63708 | 0.02256 | 0.00179 | 29.8425 | 37.6387 | 0.63151 | 0.02231 | 0.00177 | 29.5499 | 46.9637 | 0.59919 | 0.01997 | 0.00166 | 30.2649 | 48.014 | 0.58611 | 0.01957 | 0.00159 | 29.0912 | 49.1249 | 0.57626 | 0.01916 | 0.00156 | 29.4319 | 48.8046 | 0.61774 | 0.02013 | 0.00162 | 31.9357 | 52.557 | 0.66002 | 0.02256 | 0.00181 | 31.2691 | 57.7702 | 0.61853 | 0.02082 | 0.00175 | 31.4614 | 60.5629 | 0.65379 | 0.0226 | 0.00174 | 33.3475 | 65.373 | 0.66791 | 0.02301 | 0.00168 | 32.5571 | 65.9857 | 0.66977 | 0.02294 | 0.00175 | 35.9219 | 68.1163 | 0.76318 | 0.02559 | 0.0019 | 32.8336 | 79.9845 | 0.67449 | 0.02225 | 0.0017 | 33.0005 | 78.8454 | 0.67535 | 0.02236 | 0.00175 | 33.6576 | 83.1178 | 0.69526 | 0.02261 | 0.00173 | 33.496 | 85.1691 | 0.68428 | 0.0222 | 0.0017 | 34.4771 | 92.9957 | 0.71778 | 0.02498 | 0.00176 | 34.0362 | 103.0587 | 0.64713 | 0.02246 | 0.00157 | 33.6062 | 103.7594 | 0.64484 | 0.02235 | 0.00157
34.7222 | 0.017859 | 11.58 | 0.46953 | 0.25903 | 39.7219 | 0.016009 | 29.56 | 1.3 | 0.47313 | 39.7878 | 0.015989 | 44.4 | 1.9 | 0.58484 | 39.7878 | 0.064123 | 11.06 | 0.47365 | 0.1401 | 37.4719 | 0.067326 | 13.16 | 0.52143 | 0.14571 | 39.1961 | 0.14638 | 11.1 | 0.46889 | 0.09113 | 34.9546 | 0.43683 | 4.71 | 0.18857 | 0.03192 | 34.063 | 0.44623 | 4.94 | 0.19315 | 0.03202 | 31.25 | 0.69456 | 3.19 | 0.12425 | 0.01973 | 32.136 | 0.94087 | 2.83 | 0.11606 | 0.01607 | 33.3333 | 0.91285 | 3.24 | 0.1357 | 0.01778 | 34.3857 | 1.1576 | 2.81 | 0.11673 | 0.01485 | 35.2962 | 1.1336 | 3.13 | 0.12845 | 0.01606 | 36.1131 | 1.1125 | 3.45 | 0.13918 | 0.01724 | 36.846 | 1.3867 | 3.03 | 0.11897 | 0.01476 | 35.014 | 1.7739 | 2.37 | 0.09316 | 0.01131 | 38.1061 | 1.6558 | 2.9 | 0.125 | 0.01345 | 36.3785 | 1.7198 | 2.79 | 0.12041 | 0.01272 | 37.5235 | 2.3961 | 2.28 | 0.0993 | 0.01004 | 37.0617 | 2.9423 | 2.12 | 0.09052 | 0.0088 | 39.318 | 3.1825 | 2.14 | 0.09019 | 0.00876 | 37.9625 | 3.2745 | 2.09 | 0.0878 | 0.00843 | 37.5328 | 4.336 | 1.75 | 0.07139 | 0.00677 | 37.1758 | 4.8702 | 1.68 | 0.06699 | 0.0063 | 37.8726 | 4.8022 | 1.84 | 0.07131 | 0.00668 | 38.9235 | 5.3864 | 1.66 | 0.06396 | 0.00606 | 37.5357 | 5.5345 | 1.73 | 0.06508 | 0.00606 | 37.5347 | 6.534 | 1.46 | 0.05489 | 0.00518 | 36.4009 | 6.6861 | 1.53 | 0.05583 | 0.0052 | 35.4514 | 6.8212 | 1.59 | 0.05677 | 0.00523 | 35.4551 | 8.1138 | 1.35 | 0.04788 | 0.00448 | 34.0374 | 8.365 | 1.31 | 0.0465 | 0.0043 | 35.3329 | 8.8772 | 1.31 | 0.04535 | 0.00426 | 34.6547 | 9.7896 | 1.2 | 0.04122 | 0.00389 | 35.7558 | 11.0152 | 1.19 | 0.04332 | 0.00377 | 34.5214 | 13.0362 | 1.02 | 0.03681 | 0.00328 | 35.1958 | 12.8561 | 1.16 | 0.04464 | 0.00355 | 35.754 | 13.5164 | 1.1 | 0.04243 | 0.00337 | 34.6538 | 13.8166 | 1.08 | 0.04153 | 0.00328 | 35.1953 | 14.6169 | 1.03 | 0.03929 | 0.00312 | 35.7526 | 14.4568 | 1.15 | 0.04485 | 0.00334 | 35.7531 | 16.1977 | 1.04 | 0.04011 | 0.00306 | 38.2359 | 15.4373 | 1.19 | 0.046 | 0.0034 | 36.6224 | 17.8385 | 1.13 | 0.04305 | 0.00311 | 34.8463 | 19.5094 | 0.95834 | 0.03666 | 0.00273 | 37.0755 | 18.6789 | 1.08 | 0.04112 | 0.003 | 35.2926 | 20.6298 | 0.91382 | 0.0348 | 0.00262 | 35.7522 | 20.4497 | 1 | 0.03778 | 0.00277 | 34.9199 | 20.7799 | 0.99086 | 0.03722 | 0.00272 | 33.7435 | 24.4718 | 0.8485 | 0.03161 | 0.00235 | 33.3686 | 25.9625 | 0.80877 | 0.02992 | 0.00227 | 33.8866 | 25.6924 | 0.88347 | 0.03215 | 0.00239 | 34.9816 | 26.1126 | 0.87348 | 0.03169 | 0.00241 | 35.3618 | 27.353 | 0.82901 | 0.03022 | 0.00227 | 32.7393 | 35.4672 | 0.7111 | 0.02487 | 0.00194 | 32.1381 | 35.8975 | 0.70467 | 0.0246 | 0.00192 | 31.5199 | 45.1524 | 0.65758 | 0.02161 | 0.00176 | 32.2825 | 46.1327 | 0.64325 | 0.02118 | 0.00169 | 31.0306 | 47.2835 | 0.63205 | 0.02072 | 0.00166 | 33.1109 | 45.4122 | 0.73201 | 0.02582 | 0.00182 | 35.4841 | 49.2646 | 0.76573 | 0.02707 | 0.00199 | 34.7435 | 54.2275 | 0.71463 | 0.02487 | 0.00192 | 34.6075 | 57.2502 | 0.74514 | 0.02603 | 0.00189 | 36.3791 | 62.1006 | 0.75233 | 0.02592 | 0.00182 | 35.5168 | 62.753 | 0.75336 | 0.02581 | 0.00188 | 38.6851 | 65.314 | 0.8438 | 0.02802 | 0.00203 | 35.3592 | 76.9717 | 0.74302 | 0.02427 | 0.0018 | 35.5389 | 76.1125 | 0.74477 | 0.02442 | 0.00186 | 38.4658 | 77.5625 | 0.82924 | 0.0295 | 0.00193 | 38.2812 | 79.7536 | 0.8148 | 0.02888 | 0.00191 | 38.7868 | 87.6902 | 0.8369 | 0.03013 | 0.00193 | 38.2907 | 96.9729 | 0.75471 | 0.02714 | 0.00172 | 37.807 | 97.6235 | 0.75172 | 0.02699 | 0.00172
37.2024 | 0.016879 | 13.13 | 0.52035 | 0.29277 | 44.6872 | 0.014558 | 36.6 | 1.64 | 0.58284 | 43.1034 | 0.014988 | 51.35 | 2.14 | 0.67386 | 43.1034 | 0.060101 | 12.79 | 0.5343 | 0.16151 | 39.97 | 0.063884 | 14.8 | 0.57156 | 0.16341 | 42.7594 | 0.13647 | 13 | 0.54121 | 0.10639 | 37.4513 | 0.41271 | 5.34 | 0.20892 | 0.03615 | 36.3339 | 0.42312 | 5.55 | 0.2122 | 0.03597 | 33.3333 | 0.65854 | 3.59 | 0.13647 | 0.02215 | 35.7066 | 0.86262 | 3.43 | 0.14364 | 0.01937 | 36.6667 | 0.84402 | 3.86 | 0.16111 | 0.02106 | 37.5117 | 1.0785 | 3.29 | 0.13521 | 0.01731 | 38.2375 | 1.0615 | 3.62 | 0.14604 | 0.0185 | 38.891 | 1.0475 | 3.95 | 0.15607 | 0.01966 | 42.1097 | 1.2436 | 3.84 | 0.16621 | 0.01862 | 40.016 | 1.5908 | 3.01 | 0.13001 | 0.01426 | 42.8694 | 1.5047 | 3.58 | 0.15794 | 0.0165 | 40.9258 | 1.5627 | 3.45 | 0.15211 | 0.01561 | 41.6927 | 2.2 | 2.75 | 0.11943 | 0.012 | 40.7679 | 2.7292 | 2.5 | 0.10527 | 0.01028 | 42.8924 | 2.9674 | 2.49 | 0.10291 | 0.01011 | 41.4136 | 3.0524 | 2.43 | 0.10015 | 0.00972 | 40.6606 | 4.0798 | 2 | 0.08005 | 0.00769 | 40.0355 | 4.6031 | 1.91 | 0.07432 | 0.00708 | 40.5778 | 4.5561 | 2.07 | 0.07839 | 0.00745 | 41.7037 | 5.1153 | 1.86 | 0.07024 | 0.00675 | 40.038 | 5.2733 | 1.93 | 0.07092 | 0.0067 | 40.037 | 6.2229 | 1.63 | 0.05986 | 0.00573 | 38.6759 | 6.388 | 1.69 | 0.0605 | 0.00572 | 37.5368 | 6.533 | 1.75 | 0.06119 | 0.00572 | 37.5407 | 7.7746 | 1.48 | 0.05157 | 0.00489 | 36.0396 | 8.0158 | 1.44 | 0.05008 | 0.00469 | 39.2588 | 8.2078 | 1.56 | 0.0577 | 0.00499 | 38.5052 | 9.0542 | 1.43 | 0.05239 | 0.00455 | 40.2253 | 10.1047 | 1.44 | 0.05638 | 0.00448 | 38.8366 | 11.9656 | 1.24 | 0.04778 | 0.00387 | 39.1065 | 11.9055 | 1.38 | 0.05421 | 0.00412 | 39.7267 | 12.5258 | 1.31 | 0.05154 | 0.00391 | 38.5042 | 12.806 | 1.29 | 0.05043 | 0.0038 | 39.1059 | 13.5463 | 1.22 | 0.0477 | 0.00362 | 39.3279 | 13.4963 | 1.34 | 0.05248 | 0.00382 | 39.3284 | 15.1371 | 1.21 | 0.0469 | 0.00349 | 41.7119 | 14.5067 | 1.37 | 0.05256 | 0.00385 | 39.6743 | 16.8579 | 1.29 | 0.04832 | 0.00347 | 38.0141 | 18.3487 | 1.1 | 0.04181 | 0.00306 | 40.1651 | 17.6482 | 1.23 | 0.04615 | 0.00334 | 38.501 | 19.419 | 1.05 | 0.03965 | 0.00294 | 38.7315 | 19.339 | 1.14 | 0.04235 | 0.00308 | 37.8298 | 19.6592 | 1.12 | 0.04171 | 0.00302 | 36.5555 | 23.171 | 0.96142 | 0.03542 | 0.0026 | 36.1493 | 24.6017 | 0.91519 | 0.03349 | 0.0025 | 36.4933 | 24.4416 | 0.99078 | 0.03555 | 0.00262 | 37.6725 | 24.8418 | 0.97906 | 0.03503 | 0.00264 | 38.082 | 26.0222 | 0.92982 | 0.03342 | 0.00248 | 35.0779 | 33.9062 | 0.78864 | 0.02718 | 0.00209 | 34.4337 | 34.3165 | 0.78127 | 0.02688 | 0.00207 | 35.4599 | 41.9001 | 0.78125 | 0.02781 | 0.00198 | 36.3179 | 42.8204 | 0.76426 | 0.02723 | 0.00192 | 34.9094 | 43.9212 | 0.75009 | 0.02661 | 0.00188 | 36.7899 | 42.4702 | 0.85449 | 0.03109 | 0.00204 | 39.0326 | 46.4126 | 0.87821 | 0.0314 | 0.00218 | 38.2178 | 51.1353 | 0.81677 | 0.02876 | 0.00209 | 37.7537 | 54.318 | 0.84159 | 0.02939 | 0.00205 | 39.4107 | 59.1785 | 0.84105 | 0.0288 | 0.00196 | 38.4766 | 59.8608 | 0.84111 | 0.02864 | 0.00203 | 44.2116 | 60.4302 | 1.02 | 0.03704 | 0.0023 | 40.4106 | 71.677 | 0.88786 | 0.03176 | 0.00203 | 40.6159 | 71.2178 | 0.89089 | 0.032 | 0.00208 | 43.274 | 72.8083 | 0.97239 | 0.03578 | 0.00215 | 43.0663 | 75.0793 | 0.95382 | 0.03494 | 0.00212 | 43.0964 | 83.0557 | 0.96294 | 0.03501 | 0.00212 | 42.5452 | 91.6482 | 0.86882 | 0.03157 | 0.00188 | 42.0078 | 92.2788 | 0.86506 | 0.03139 | 0.00187
39.6825 | 0.016018 | 14.76 | 0.57183 | 0.32827 | 49.6524 | 0.013377 | 44.31 | 1.98 | 0.70219 | 46.4191 | 0.014118 | 58.74 | 2.39 | 0.76823 | 46.4191 | 0.056609 | 14.63 | 0.59565 | 0.18421 | 42.4681 | 0.060822 | 16.53 | 0.6224 | 0.18199 | 46.3227 | 0.12787 | 15.03 | 0.61367 | 0.12266 | 39.9481 | 0.3914 | 6.01 | 0.22952 | 0.0406 | 40.8756 | 0.3841 | 6.89 | 0.28428 | 0.04447 | 37.5 | 0.5977 | 4.44 | 0.18274 | 0.02733 | 39.2773 | 0.79769 | 4.08 | 0.17052 | 0.02294 | 40 | 0.78588 | 4.52 | 0.18633 | 0.02457 | 40.6377 | 1.0105 | 3.8 | 0.15367 | 0.01995 | 41.1789 | 0.99948 | 4.14 | 0.16372 | 0.0211 | 44.4469 | 0.93945 | 5.04 | 0.21901 | 0.02491 | 47.3734 | 1.1295 | 4.75 | 0.21013 | 0.02287 | 45.018 | 1.4457 | 3.72 | 0.1643 | 0.0175 | 47.6327 | 1.3816 | 4.33 | 0.19004 | 0.01983 | 45.4731 | 1.4347 | 4.17 | 0.18302 | 0.01875 | 45.862 | 2.037 | 3.26 | 0.13943 | 0.01411 | 44.4741 | 2.5491 | 2.9 | 0.12007 | 0.01186 | 46.4667 | 2.7833 | 2.87 | 0.11576 | 0.01154 | 44.8647 | 2.8623 | 2.79 | 0.11263 | 0.01109 | 43.7883 | 3.8507 | 2.27 | 0.08879 | 0.00866 | 42.8951 | 4.368 | 2.15 | 0.08171 | 0.00791 | 43.283 | 4.338 | 2.31 | 0.08555 | 0.00826 | 44.484 | 4.8741 | 2.08 | 0.07657 | 0.00747 | 42.5404 | 5.0392 | 2.14 | 0.07683 | 0.00737 | 42.5393 | 5.9447 | 1.81 | 0.06488 | 0.0063 | 40.951 | 6.1178 | 1.86 | 0.06522 | 0.00625 | 41.7075 | 6.0348 | 2.1 | 0.07807 | 0.00674 | 41.7119 | 7.1843 | 1.77 | 0.06573 | 0.00575 | 40.044 | 7.4074 | 1.72 | 0.06379 | 0.00551 | 44.1661 | 7.5174 | 1.91 | 0.07535 | 0.00598 | 43.3184 | 8.2948 | 1.74 | 0.06837 | 0.00544 | 44.6947 | 9.3443 | 1.72 | 0.06865 | 0.00524 | 43.1518 | 11.0851 | 1.47 | 0.0581 | 0.0045 | 43.0171 | 11.1051 | 1.62 | 0.06351 | 0.00472 | 43.6993 | 11.6854 | 1.53 | 0.06038 | 0.00449 | 42.3546 | 11.9555 | 1.5 | 0.05907 | 0.00436 | 43.0165 | 12.6458 | 1.42 | 0.05586 | 0.00415 | 42.9031 | 12.6658 | 1.55 | 0.06001 | 0.00434 | 42.9037 | 14.2166 | 1.39 | 0.0536 | 0.00394 | 45.1878 | 13.6963 | 1.56 | 0.05909 | 0.00431 | 42.7262 | 15.9874 | 1.45 | 0.05359 | 0.00385 | 41.182 | 17.3381 | 1.25 | 0.04694 | 0.00342 | 43.2547 | 16.7477 | 1.39 | 0.05118 | 0.00371 | 41.7094 | 18.3584 | 1.19 | 0.04448 | 0.00327 | 41.7109 | 18.3584 | 1.28 | 0.04692 | 0.0034 | 40.7398 | 18.6686 | 1.26 | 0.0462 | 0.00333 | 39.3674 | 22.0203 | 1.08 | 0.03922 | 0.00286 | 38.93 | 23.3809 | 1.03 | 0.03706 | 0.00274 | 39.1 | 23.3109 | 1.1 | 0.03896 | 0.00285 | 40.3634 | 23.6911 | 1.09 | 0.03838 | 0.00288 | 40.8021 | 24.8215 | 1.04 | 0.03662 | 0.00271 | 37.4164 | 32.4853 | 0.86966 | 0.0295 | 0.00225 | 36.7293 | 32.8956 | 0.86131 | 0.02917 | 0.00222 | 39.3999 | 39.1383 | 0.91407 | 0.03356 | 0.00222 | 40.3532 | 40.0086 | 0.89421 | 0.03286 | 0.00216 | 38.7883 | 41.0493 | 0.87678 | 0.03208 | 0.00211 | 40.4689 | 39.9286 | 0.98509 | 0.03617 | 0.00227 | 42.581 | 43.9109 | 0.99735 | 0.03564 | 0.00239 | 41.6921 | 48.4234 | 0.92486 | 0.03257 | 0.00227 | 40.8998 | 51.706 | 0.94308 | 0.03271 | 0.00222 | 42.4422 | 56.5567 | 0.93402 | 0.03166 | 0.00211 | 41.4363 | 57.2588 | 0.93297 | 0.03145 | 0.00218 | 49.738 | 56.3172 | 1.2 | 0.0453 | 0.00258 | 45.4619 | 67.1534 | 1.04 | 0.0386 | 0.00226 | 45.6929 | 66.964 | 1.05 | 0.03885 | 0.00232 | 48.0822 | 68.6849 | 1.12 | 0.04176 | 0.00238 | 47.8515 | 71.0058 | 1.1 | 0.04068 | 0.00234 | 47.406 | 78.952 | 1.1 | 0.03973 | 0.00231 | 46.7997 | 86.9643 | 0.98932 | 0.03588 | 0.00205 | 46.2086 | 87.5748 | 0.98472 | 0.03566 | 0.00204
44.6429 | 0.014568 | 18.28 | 0.76258 | 0.40448 | 54.6177 | 0.012397 | 52.66 | 2.31 | 0.83086 | 49.7347 | 0.013357 | 66.57 | 2.64 | 0.86782 | 49.7347 | 0.053557 | 16.59 | 0.65779 | 0.20818 | 44.9663 | 0.05808 | 18.34 | 0.67396 | 0.20142 | 49.886 | 0.12046 | 17.2 | 0.68658 | 0.13991 | 44.9416 | 0.35538 | 7.45 | 0.30741 | 0.05017 | 45.4174 | 0.35238 | 8.35 | 0.35185 | 0.05374 | 41.6667 | 0.54827 | 5.38 | 0.22613 | 0.03299 | 42.848 | 0.74286 | 4.78 | 0.1972 | 0.02678 | 43.3333 | 0.73616 | 5.22 | 0.21159 | 0.02833 | 43.7637 | 0.95136 | 4.35 | 0.17223 | 0.02275 | 47.0616 | 0.89693 | 5.28 | 0.22958 | 0.02674 | 50.0028 | 0.85411 | 6.24 | 0.27731 | 0.0307 | 52.6371 | 1.0375 | 5.75 | 0.2529 | 0.02751 | 50.02 | 1.3276 | 4.5 | 0.1977 | 0.02103 | 52.3959 | 1.2796 | 5.14 | 0.22193 | 0.02342 | 50.0205 | 1.3276 | 4.95 | 0.21374 | 0.02214 | 50.0313 | 1.8999 | 3.8 | 0.15949 | 0.01638 | 48.1803 | 2.3941 | 3.34 | 0.13497 | 0.01354 | 50.0411 | 2.6232 | 3.26 | 0.12876 | 0.01305 | 48.3158 | 2.6972 | 3.18 | 0.12526 | 0.01254 | 46.9161 | 3.6496 | 2.56 | 0.09765 | 0.00968 | 45.7548 | 4.1529 | 2.4 | 0.08919 | 0.00877 | 45.9882 | 4.1359 | 2.56 | 0.0928 | 0.00911 | 47.2642 | 4.657 | 2.3 | 0.08298 | 0.00822 | 45.0428 | 4.8291 | 2.36 | 0.0828 | 0.00806 | 45.0417 | 5.6946 | 1.99 | 0.06996 | 0.0069 | 45.5011 | 5.6505 | 2.23 | 0.08328 | 0.00738 | 46.9209 | 5.5215 | 2.56 | 0.1022 | 0.00812 | 46.9258 | 6.576 | 2.16 | 0.08595 | 0.00691 | 45.0496 | 6.7811 | 2.1 | 0.08339 | 0.00662 | 49.0735 | 6.9481 | 2.28 | 0.09193 | 0.00705 | 48.1315 | 7.6694 | 2.07 | 0.08337 | 0.00639 | 49.1642 | 8.7079 | 2.02 | 0.08058 | 0.00606 | 47.467 | 10.3346 | 1.72 | 0.06812 | 0.00517 | 46.9278 | 10.4247 | 1.87 | 0.0727 | 0.00536 | 47.672 | 10.9649 | 1.77 | 0.06911 | 0.00511 | 46.205 | 11.2251 | 1.74 | 0.06759 | 0.00496 | 46.9271 | 11.8654 | 1.64 | 0.06392 | 0.00472 | 46.4784 | 11.9554 | 1.77 | 0.06751 | 0.00488 | 46.479 | 13.4161 | 1.59 | 0.06026 | 0.00442 | 48.6638 | 12.9859 | 1.76 | 0.06562 | 0.0048 | 45.778 | 15.2269 | 1.63 | 0.05888 | 0.00424 | 44.3498 | 16.4475 | 1.41 | 0.05206 | 0.00379 | 46.3444 | 15.9373 | 1.55 | 0.05623 | 0.00408 | 44.9179 | 17.4179 | 1.34 | 0.04931 | 0.00362 | 44.6902 | 17.4879 | 1.43 | 0.0515 | 0.00374 | 43.6498 | 17.7781 | 1.41 | 0.0507 | 0.00366 | 42.1794 | 20.9897 | 1.21 | 0.04303 | 0.00314 | 41.7107 | 22.3003 | 1.15 | 0.04063 | 0.003 | 41.7066 | 22.3003 | 1.22 | 0.04239 | 0.0031 | 43.0543 | 22.6604 | 1.21 | 0.04175 | 0.00313 | 43.5223 | 23.7508 | 1.15 | 0.03983 | 0.00295 | 42.0934 | 30.0238 | 1.04 | 0.03826 | 0.00259 | 41.3204 | 30.404 | 1.03 | 0.03782 | 0.00256 | 43.3398 | 36.7569 | 1.06 | 0.0391 | 0.00248 | 44.3885 | 37.5871 | 1.03 | 0.03827 | 0.00241 | 42.6671 | 38.5777 | 1.01 | 0.03735 | 0.00235 | 44.1478 | 37.7172 | 1.12 | 0.04114 | 0.00251 | 46.1294 | 41.6995 | 1.12 | 0.03983 | 0.0026 | 45.1665 | 46.0218 | 1.04 | 0.03634 | 0.00247 | 44.0459 | 49.3744 | 1.05 | 0.03601 | 0.0024 | 48.5054 | 52.0337 | 1.13 | 0.04231 | 0.00242 | 47.3558 | 52.7656 | 1.13 | 0.0419 | 0.00249 | 55.2645 | 52.8148 | 1.4 | 0.05321 | 0.00289 | 50.5132 | 63.2404 | 1.21 | 0.04512 | 0.00251 | 50.7699 | 63.261 | 1.21 | 0.04534 | 0.00257 | 52.8905 | 65.072 | 1.29 | 0.04756 | 0.00262 | 52.6366 | 67.4129 | 1.26 | 0.04625 | 0.00257 | 51.7157 | 75.3089 | 1.24 | 0.04436 | 0.00251 | 51.0543 | 82.821 | 1.12 | 0.04011 | 0.00222 | 50.4094 | 83.4115 | 1.11 | 0.03986 | 0.00221
49.6032 | 0.013387 | 22.13 | 0.9418 | 0.4874 | 59.5829 | 0.011566 | 61.64 | 2.64 | 0.96852 | 53.0504 | 0.012687 | 74.83 | 2.89 | 0.97251 | 53.0504 | 0.050856 | 18.65 | 0.72074 | 0.23339 | 49.9625 | 0.053358 | 22.2 | 0.86963 | 0.24281 | 53.4493 | 0.11396 | 19.49 | 0.76013 | 0.15811 | 49.9351 | 0.32626 | 9.03 | 0.38037 | 0.06061 | 49.9591 | 0.32616 | 9.94 | 0.41764 | 0.06375 | 45.8333 | 0.50735 | 6.4 | 0.26841 | 0.03911 | 46.4186 | 0.69603 | 5.53 | 0.22391 | 0.03087 | 46.6667 | 0.69303 | 5.98 | 0.237 | 0.03231 | 50.0156 | 0.854 | 5.54 | 0.24136 | 0.02883 | 52.9443 | 0.81578 | 6.53 | 0.2906 | 0.03295 | 55.5586 | 0.78487 | 7.55 | 0.33398 | 0.037 | 57.9008 | 0.96124 | 6.82 | 0.29536 | 0.0325 | 55.022 | 1.2296 | 5.34 | 0.23087 | 0.02484 | 57.1592 | 1.1926 | 6.01 | 0.2539 | 0.02726 | 54.5678 | 1.2386 | 5.79 | 0.24455 | 0.02577 | 54.2005 | 1.7818 | 4.39 | 0.17971 | 0.01879 | 51.8864 | 2.26 | 3.8 | 0.15002 | 0.01532 | 53.6155 | 2.4821 | 3.68 | 0.14192 | 0.01465 | 51.767 | 2.5531 | 3.59 | 0.13806 | 0.01408 | 50.0438 | 3.4715 | 2.86 | 0.10661 | 0.01075 | 48.6145 | 3.9578 | 2.67 | 0.09678 | 0.00967 | 48.6934 | 3.9528 | 2.83 | 0.10015 | 0.00999 | 50.0445 | 4.4519 | 2.54 | 0.08947 | 0.009 | 50.0475 | 4.4519 | 2.82 | 0.10569 | 0.00953 | 50.0463 | 5.2593 | 2.38 | 0.0894 | 0.00816 | 51.1887 | 5.1703 | 2.73 | 0.10906 | 0.00891 | 52.1344 | 5.1003 | 3.07 | 0.12486 | 0.00961 | 52.1398 | 6.0767 | 2.59 | 0.10494 | 0.00816 | 50.0551 | 6.2658 | 2.51 | 0.1018 | 0.00782 | 53.9808 | 6.4709 | 2.68 | 0.10804 | 0.00819 | 52.9447 | 7.1431 | 2.44 | 0.09796 | 0.00742 | 53.6337 | 8.1656 | 2.34 | 0.09236 | 0.00693 | 51.7822 | 9.6943 | 1.99 | 0.07801 | 0.00589 | 50.8384 | 9.8264 | 2.13 | 0.08185 | 0.00604 | 51.6447 | 10.3446 | 2.02 | 0.0778 | 0.00576 | 50.0554 | 10.5847 | 1.98 | 0.07608 | 0.00559 | 50.8376 | 11.195 | 1.88 | 0.07194 | 0.00531 | 50.0536 | 11.3251 | 2 | 0.07501 | 0.00544 | 50.0543 | 12.7157 | 1.79 | 0.06693 | 0.00493 | 52.1398 | 12.3455 | 1.97 | 0.07218 | 0.00532 | 48.8299 | 14.5366 | 1.81 | 0.0642 | 0.00466 | 47.5177 | 15.6571 | 1.58 | 0.05721 | 0.00418 | 49.434 | 15.2168 | 1.73 | 0.06131 | 0.00448 | 48.1263 | 16.5874 | 1.5 | 0.05415 | 0.00399 | 47.6696 | 16.6975 | 1.59 | 0.05611 | 0.00409 | 46.5598 | 16.9876 | 1.57 | 0.05523 | 0.00401 | 44.9913 | 20.0591 | 1.34 | 0.04686 | 0.00342 | 44.4914 | 21.3197 | 1.27 | 0.04422 | 0.00327 | 46.92 | 20.5492 | 1.47 | 0.05532 | 0.00363 | 48.4361 | 20.8894 | 1.45 | 0.05447 | 0.00365 | 48.9625 | 21.8897 | 1.38 | 0.05197 | 0.00345 | 46.7705 | 27.9525 | 1.23 | 0.04641 | 0.00296 | 45.9116 | 28.3128 | 1.21 | 0.04586 | 0.00292 | 47.2798 | 34.6856 | 1.21 | 0.04453 | 0.00275 | 48.4238 | 35.4758 | 1.18 | 0.04358 | 0.00268 | 46.5459 | 36.4164 | 1.16 | 0.04251 | 0.00261 | 47.8268 | 35.766 | 1.27 | 0.04606 | 0.00277 | 49.6778 | 39.7283 | 1.26 | 0.044 | 0.00283 | 48.6408 | 43.8804 | 1.16 | 0.04009 | 0.00267 | 50.3382 | 45.3616 | 1.28 | 0.04828 | 0.00278 | 54.5686 | 48.2813 | 1.35 | 0.05208 | 0.00276 | 53.2752 | 49.013 | 1.34 | 0.05149 | 0.00284 | 60.7909 | 49.7928 | 1.61 | 0.06092 | 0.00321 | 55.5645 | 59.8379 | 1.38 | 0.05145 | 0.00277 | 55.8469 | 59.9985 | 1.39 | 0.05163 | 0.00283 | 57.6987 | 61.8897 | 1.45 | 0.05326 | 0.00287 | 57.4218 | 64.2405 | 1.42 | 0.0517 | 0.00281 | 56.0253 | 72.0562 | 1.38 | 0.04894 | 0.00272 | 55.3088 | 79.1182 | 1.25 | 0.0443 | 0.0024 | 54.6101 | 79.6986 | 1.24 | 0.04401 | 0.00239
54.5635 | 0.012406 | 26.3 | 1.12 | 0.5768 | 64.5482 | 0.010856 | 71.23 | 2.98 | 1.11 | 56.366 | 0.012086 | 83.52 | 3.15 | 1.08 | 56.366 | 0.048454 | 20.81 | 0.78453 | 0.25981 | 56.2078 | 0.048565 | 27.48 | 1.15 | 0.2991 | 57.0125 | 0.10825 | 21.91 | 0.83443 | 0.17726 | 54.9286 | 0.30205 | 10.74 | 0.45137 | 0.07188 | 54.5009 | 0.30395 | 11.65 | 0.48283 | 0.07449 | 50 | 0.47273 | 7.5 | 0.31032 | 0.04567 | 49.9893 | 0.65541 | 6.32 | 0.25077 | 0.03521 | 53.3333 | 0.622 | 7.62 | 0.33176 | 0.04096 | 56.2676 | 0.77686 | 6.87 | 0.30539 | 0.03553 | 58.827 | 0.74975 | 7.91 | 0.34988 | 0.03971 | 61.1145 | 0.72734 | 8.97 | 0.39016 | 0.0438 | 63.1645 | 0.89671 | 7.98 | 0.33791 | 0.03786 | 60.024 | 1.1475 | 6.25 | 0.26412 | 0.02893 | 61.9225 | 1.1195 | 6.94 | 0.28611 | 0.03136 | 59.1151 | 1.1615 | 6.68 | 0.27559 | 0.02964 | 58.3698 | 1.6798 | 5.01 | 0.20013 | 0.02135 | 55.5926 | 2.1409 | 4.29 | 0.16523 | 0.01718 | 57.1898 | 2.358 | 4.13 | 0.15526 | 0.01633 | 55.2181 | 2.4251 | 4.02 | 0.15102 | 0.01569 | 53.1715 | 3.3124 | 3.18 | 0.11569 | 0.01186 | 51.4742 | 3.7827 | 2.95 | 0.10448 | 0.01062 | 54.1038 | 3.6356 | 3.4 | 0.12839 | 0.01187 | 55.605 | 4.0977 | 3.04 | 0.11441 | 0.01066 | 56.3035 | 4.0577 | 3.45 | 0.13854 | 0.01151 | 56.3021 | 4.8021 | 2.92 | 0.11717 | 0.00987 | 56.8764 | 4.7641 | 3.27 | 0.13333 | 0.01056 | 57.3478 | 4.7331 | 3.62 | 0.14694 | 0.01121 | 57.3538 | 5.6575 | 3.05 | 0.12339 | 0.0095 | 55.0606 | 5.8336 | 2.96 | 0.1197 | 0.0091 | 58.8882 | 6.0646 | 3.11 | 0.12395 | 0.00941 | 57.7578 | 6.6959 | 2.83 | 0.11235 | 0.00851 | 58.1032 | 7.6964 | 2.68 | 0.10409 | 0.00785 | 56.0974 | 9.141 | 2.28 | 0.08787 | 0.00665 | 54.7491 | 9.3051 | 2.41 | 0.09101 | 0.00675 | 55.6174 | 9.7993 | 2.29 | 0.08649 | 0.00645 | 53.9059 | 10.0244 | 2.24 | 0.08457 | 0.00625 | 54.7482 | 10.6047 | 2.12 | 0.07997 | 0.00594 | 53.6289 | 10.7647 | 2.24 | 0.08255 | 0.00604 | 53.6297 | 12.0954 | 2.01 | 0.07363 | 0.00546 | 55.6158 | 11.7852 | 2.19 | 0.07877 | 0.00585 | 54.9337 | 13.3559 | 2.19 | 0.0843 | 0.00553 | 50.6855 | 14.9467 | 1.75 | 0.06238 | 0.00458 | 55.6132 | 13.9862 | 2.09 | 0.08051 | 0.00532 | 51.3347 | 15.847 | 1.67 | 0.05902 | 0.00437 | 53.6282 | 15.3567 | 1.93 | 0.07353 | 0.00484 | 52.3798 | 15.6169 | 1.9 | 0.07235 | 0.00474 | 50.6153 | 18.4682 | 1.62 | 0.06131 | 0.00403 | 50.0528 | 19.6387 | 1.53 | 0.05778 | 0.00384 | 52.1333 | 19.0884 | 1.74 | 0.06736 | 0.0042 | 53.8178 | 19.3986 | 1.72 | 0.0663 | 0.00422 | 54.4028 | 20.3489 | 1.64 | 0.06325 | 0.004 | 51.4475 | 26.1815 | 1.43 | 0.05427 | 0.00335 | 50.5027 | 26.5217 | 1.41 | 0.05361 | 0.0033 | 51.2198 | 32.8745 | 1.37 | 0.04991 | 0.00303 | 52.4591 | 33.6147 | 1.34 | 0.04883 | 0.00297 | 50.4247 | 34.5252 | 1.31 | 0.04762 | 0.00288 | 51.5058 | 34.035 | 1.42 | 0.05096 | 0.00304 | 56.7746 | 36.3862 | 1.54 | 0.05949 | 0.00331 | 55.5895 | 40.2281 | 1.41 | 0.05404 | 0.0031 | 56.6305 | 42.0395 | 1.52 | 0.05955 | 0.00319 | 60.6318 | 45.1194 | 1.58 | 0.06144 | 0.00312 | 59.1947 | 45.851 | 1.57 | 0.06068 | 0.0032 | 66.3174 | 47.1511 | 1.83 | 0.06854 | 0.00355 | 60.6159 | 56.8458 | 1.57 | 0.05769 | 0.00304 | 60.9239 | 57.0963 | 1.57 | 0.05781 | 0.00311 | 62.5069 | 59.0576 | 1.63 | 0.05891 | 0.00313 | 62.2069 | 61.3984 | 1.59 | 0.0571 | 0.00306 | 60.3349 | 69.1139 | 1.53 | 0.05348 | 0.00293 | 59.5633 | 75.7958 | 1.39 | 0.04846 | 0.00259 | 58.8109 | 76.3562 | 1.38 | 0.04814 | 0.00258
59.5238 | 0.011576 | 30.78 | 1.29 | 0.67247 | 69.5134 | 0.010245 | 81.43 | 3.31 | 1.27 | 59.6817 | 0.011556 | 92.62 | 3.41 | 1.2 | 59.6817 | 0.046313 | 23.08 | 0.84916 | 0.28741 | 62.4532 | 0.044672 | 33.26 | 1.41 | 0.36026 | 64.1391 | 0.098628 | 27.12 | 1.11 | 0.2183 | 59.9221 | 0.28174 | 12.59 | 0.52168 | 0.08397 | 59.0426 | 0.28504 | 13.47 | 0.54799 | 0.08594 | 54.1667 | 0.44312 | 8.68 | 0.35224 | 0.05267 | 57.1306 | 0.58848 | 8.05 | 0.35089 | 0.04463 | 60 | 0.56577 | 9.43 | 0.41961 | 0.05048 | 62.5195 | 0.71433 | 8.31 | 0.36758 | 0.04282 | 64.7097 | 0.69512 | 9.4 | 0.40864 | 0.04701 | 66.6704 | 0.67891 | 10.5 | 0.44639 | 0.05108 | 68.4283 | 0.84158 | 9.22 | 0.38073 | 0.04356 | 65.026 | 1.0765 | 7.21 | 0.29759 | 0.03327 | 66.6857 | 1.0555 | 7.93 | 0.31862 | 0.0357 | 63.6624 | 1.0945 | 7.64 | 0.30694 | 0.03374 | 62.5391 | 1.5897 | 5.67 | 0.22078 | 0.02405 | 59.2988 | 2.0369 | 4.81 | 0.18062 | 0.01914 | 60.7642 | 2.248 | 4.6 | 0.16877 | 0.01809 | 58.6692 | 2.311 | 4.47 | 0.16416 | 0.01737 | 56.2993 | 3.1694 | 3.51 | 0.12487 | 0.01303 | 57.1935 | 3.4795 | 3.54 | 0.13403 | 0.01262 | 60.8667 | 3.3134 | 4.17 | 0.16886 | 0.01441 | 62.5556 | 3.7366 | 3.73 | 0.15019 | 0.01291 | 62.5594 | 3.7366 | 4.14 | 0.16956 | 0.01366 | 62.5579 | 4.4219 | 3.5 | 0.14337 | 0.01171 | 62.564 | 4.4219 | 3.85 | 0.15702 | 0.01233 | 62.5613 | 4.4219 | 4.2 | 0.16885 | 0.01291 | 62.5678 | 5.2863 | 3.54 | 0.14167 | 0.01093 | 60.0661 | 5.4574 | 3.44 | 0.13739 | 0.01046 | 63.7955 | 5.7054 | 3.57 | 0.13982 | 0.01069 | 62.571 | 6.3097 | 3.24 | 0.12669 | 0.00966 | 62.5726 | 7.2861 | 3.04 | 0.11583 | 0.00882 | 60.4125 | 8.6567 | 2.58 | 0.09773 | 0.00745 | 58.6597 | 8.8458 | 2.71 | 0.10021 | 0.0075 | 59.59 | 9.318 | 2.57 | 0.09522 | 0.00717 | 57.7563 | 9.5332 | 2.52 | 0.0931 | 0.00694 | 58.6588 | 10.0844 | 2.38 | 0.08803 | 0.0066 | 57.2041 | 10.2745 | 2.5 | 0.09013 | 0.00666 | 57.205 | 11.5451 | 2.24 | 0.08036 | 0.00602 | 62.5678 | 10.8147 | 2.67 | 0.10367 | 0.00699 | 61.0374 | 12.3754 | 2.61 | 0.103 | 0.00648 | 57.0212 | 13.736 | 2.13 | 0.08193 | 0.00545 | 61.7925 | 12.9656 | 2.49 | 0.09837 | 0.00622 | 57.7515 | 14.5663 | 2.02 | 0.07742 | 0.00518 | 59.5869 | 14.2461 | 2.29 | 0.08975 | 0.00564 | 58.1998 | 14.4862 | 2.25 | 0.08828 | 0.00552 | 56.2392 | 17.1375 | 1.92 | 0.07476 | 0.00469 | 55.6143 | 18.2379 | 1.82 | 0.0704 | 0.00445 | 57.3466 | 17.8477 | 2.04 | 0.07898 | 0.0048 | 59.1996 | 18.1478 | 2.01 | 0.07772 | 0.00482 | 59.8431 | 19.0281 | 1.91 | 0.07414 | 0.00457 | 56.1246 | 24.6607 | 1.64 | 0.06198 | 0.00376 | 55.0939 | 24.9808 | 1.62 | 0.06122 | 0.0037 | 55.1598 | 31.2636 | 1.53 | 0.05526 | 0.00333 | 56.4944 | 31.9738 | 1.5 | 0.05406 | 0.00326 | 54.3036 | 32.8443 | 1.47 | 0.05271 | 0.00316 | 58.8638 | 31.1033 | 1.75 | 0.06918 | 0.00361 | 63.8715 | 33.6346 | 1.85 | 0.0737 | 0.00384 | 62.5382 | 37.2163 | 1.69 | 0.06684 | 0.00357 | 62.9228 | 39.2477 | 1.79 | 0.07035 | 0.00363 | 66.695 | 42.4078 | 1.82 | 0.07061 | 0.00351 | 65.1142 | 43.1292 | 1.81 | 0.06967 | 0.00358 | 71.8438 | 44.8396 | 2.06 | 0.07611 | 0.00391 | 65.6672 | 54.1941 | 1.76 | 0.06387 | 0.00333 | 66.0009 | 54.5145 | 1.76 | 0.06392 | 0.00339 | 67.3151 | 56.5258 | 1.82 | 0.06453 | 0.0034 | 66.9921 | 58.8566 | 1.77 | 0.06246 | 0.00332 | 64.6446 | 66.4619 | 1.69 | 0.058 | 0.00315 | 63.8178 | 72.8036 | 1.53 | 0.05261 | 0.00279 | 63.0117 | 73.344 | 1.52 | 0.05226 | 0.00277
64.4841 | 0.010865 | 35.57 | 1.46 | 0.77421 | 74.4786 | 0.0097109 | 92.2 | 3.66 | 1.43 | 66.313 | 0.010636 | 112.03 | 4.39 | 1.44 | 66.313 | 0.042611 | 27.93 | 1.09 | 0.3461 | 68.6985 | 0.041451 | 39.51 | 1.67 | 0.4261 | 71.2657 | 0.090804 | 32.8 | 1.38 | 0.26284 | 64.9156 | 0.26433 | 14.56 | 0.59192 | 0.09684 | 63.5843 | 0.26873 | 15.42 | 0.61345 | 0.09807 | 58.3333 | 0.4176 | 9.93 | 0.39438 | 0.06009 | 64.2719 | 0.53555 | 9.97 | 0.44367 | 0.05499 | 66.6667 | 0.52024 | 11.41 | 0.50497 | 0.06084 | 68.7715 | 0.6625 | 9.87 | 0.42919 | 0.05067 | 70.5924 | 0.649 | 11 | 0.46741 | 0.05481 | 72.2262 | 0.63739 | 12.14 | 0.50293 | 0.05883 | 73.692 | 0.79396 | 10.54 | 0.42393 | 0.04959 | 70.028 | 1.0155 | 8.24 | 0.33137 | 0.03788 | 71.449 | 0.99945 | 8.97 | 0.35148 | 0.04027 | 68.2097 | 1.0365 | 8.65 | 0.33863 | 0.03807 | 66.7084 | 1.5107 | 6.36 | 0.24167 | 0.02689 | 63.005 | 1.9428 | 5.35 | 0.19619 | 0.02119 | 64.3386 | 2.1489 | 5.09 | 0.18245 | 0.01993 | 62.1204 | 2.209 | 4.95 | 0.17747 | 0.01913 | 62.5547 | 2.9222 | 4.22 | 0.16004 | 0.0155 | 64.3427 | 3.1724 | 4.35 | 0.17633 | 0.01534 | 67.6297 | 3.0513 | 5.02 | 0.207 | 0.01717 | 69.5062 | 3.4424 | 4.48 | 0.18391 | 0.01534 | 68.8154 | 3.4684 | 4.89 | 0.19983 | 0.01597 | 68.8137 | 4.1068 | 4.13 | 0.16892 | 0.01369 | 68.2516 | 4.1328 | 4.48 | 0.18051 | 0.01422 | 67.7747 | 4.1548 | 4.83 | 0.19078 | 0.01472 | 67.7818 | 4.9691 | 4.06 | 0.15995 | 0.01245 | 65.0716 | 5.1282 | 3.94 | 0.15509 | 0.01191 | 68.7029 | 5.3883 | 4.05 | 0.15576 | 0.01205 | 67.3841 | 5.9625 | 3.68 | 0.14107 | 0.01087 | 67.0421 | 6.926 | 3.42 | 0.12762 | 0.00984 | 64.7277 | 8.2305 | 2.9 | 0.10763 | 0.00829 | 62.5704 | 8.4366 | 3.02 | 0.10946 | 0.00829 | 63.5627 | 8.8898 | 2.87 | 0.10399 | 0.00792 | 61.6067 | 9.0949 | 2.81 | 0.10167 | 0.00767 | 62.5694 | 9.6211 | 2.66 | 0.09613 | 0.00729 | 64.3547 | 9.426 | 3.05 | 0.11878 | 0.00799 | 64.3556 | 10.6046 | 2.72 | 0.10579 | 0.00719 | 69.5198 | 10.0242 | 3.19 | 0.12684 | 0.00822 | 67.1411 | 11.5549 | 3.06 | 0.12107 | 0.00748 | 63.3569 | 12.7355 | 2.54 | 0.10013 | 0.00638 | 67.9717 | 12.1051 | 2.92 | 0.11562 | 0.00719 | 64.1684 | 13.5057 | 2.4 | 0.09454 | 0.00606 | 65.5456 | 13.3056 | 2.68 | 0.10541 | 0.0065 | 64.0197 | 13.5257 | 2.64 | 0.10368 | 0.00636 | 61.8631 | 16.0169 | 2.24 | 0.08774 | 0.00539 | 61.1757 | 17.0473 | 2.12 | 0.08257 | 0.00509 | 62.56 | 16.7871 | 2.35 | 0.09039 | 0.00544 | 64.5814 | 17.0673 | 2.31 | 0.08894 | 0.00546 | 65.2834 | 17.9075 | 2.2 | 0.08483 | 0.00518 | 60.8016 | 23.3299 | 1.86 | 0.06963 | 0.0042 | 59.685 | 23.6301 | 1.84 | 0.06877 | 0.00413 | 63.0398 | 28.542 | 1.89 | 0.07517 | 0.00398 | 64.5651 | 29.2022 | 1.85 | 0.07351 | 0.0039 | 62.0612 | 30.0027 | 1.81 | 0.07162 | 0.00377 | 66.2218 | 28.702 | 2.12 | 0.08592 | 0.00423 | 70.9683 | 31.3433 | 2.18 | 0.08734 | 0.0044 | 69.4869 | 34.7048 | 1.99 | 0.07912 | 0.00407 | 69.215 | 36.8663 | 2.07 | 0.08093 | 0.00409 | 72.7581 | 40.0665 | 2.08 | 0.07968 | 0.00391 | 71.0337 | 40.7678 | 2.07 | 0.07855 | 0.00399 | 77.3703 | 42.7783 | 2.31 | 0.08367 | 0.00428 | 70.7185 | 51.8325 | 1.96 | 0.07002 | 0.00362 | 71.0779 | 52.203 | 1.96 | 0.06999 | 0.00369 | 72.1234 | 54.2443 | 2.01 | 0.07013 | 0.00368 | 71.7772 | 56.555 | 1.96 | 0.0678 | 0.00359 | 68.9542 | 64.0401 | 1.86 | 0.06251 | 0.00339 | 68.0724 | 70.0818 | 1.68 | 0.05676 | 0.00299 | 67.2125 | 70.6121 | 1.67 | 0.05637 | 0.00297
69.4444 | 0.010255 | 40.66 | 1.64 | 0.88183 | 79.4439 | 0.0092376 | 103.56 | 4 | 1.6 | 74.6021 | 0.009698 | 138.51 | 5.78 | 1.77 | 74.6021 | 0.038869 | 34.53 | 1.44 | 0.42571 | 74.9438 | 0.038729 | 46.22 | 1.92 | 0.49644 | 78.3922 | 0.08431 | 38.95 | 1.63 | 0.31075 | 69.9091 | 0.24922 | 16.65 | 0.66242 | 0.11047 | 72.6678 | 0.24172 | 19.64 | 0.85685 | 0.12433 | 66.6667 | 0.37538 | 12.64 | 0.55118 | 0.07616 | 71.4133 | 0.49273 | 12.07 | 0.53375 | 0.06625 | 73.3333 | 0.48252 | 13.56 | 0.58952 | 0.07199 | 75.0234 | 0.61878 | 11.55 | 0.4908 | 0.05908 | 76.4751 | 0.60957 | 12.71 | 0.5265 | 0.06311 | 77.7821 | 0.60157 | 13.88 | 0.55993 | 0.06703 | 78.9557 | 0.75223 | 11.93 | 0.46756 | 0.05595 | 75.03 | 0.96183 | 9.33 | 0.3655 | 0.04273 | 76.2123 | 0.95012 | 10.08 | 0.3847 | 0.04508 | 72.757 | 0.98524 | 9.71 | 0.37069 | 0.04261 | 70.8776 | 1.4406 | 7.09 | 0.26282 | 0.02986 | 66.7111 | 1.8588 | 5.91 | 0.21193 | 0.02333 | 71.4873 | 1.9779 | 6.13 | 0.23477 | 0.02383 | 69.0226 | 2.0329 | 5.97 | 0.22837 | 0.02288 | 70.3741 | 2.6701 | 5.18 | 0.21022 | 0.01885 | 71.4919 | 2.9222 | 5.23 | 0.21617 | 0.01829 | 74.3927 | 2.8332 | 5.93 | 0.24415 | 0.02014 | 76.4569 | 3.1973 | 5.29 | 0.21677 | 0.01796 | 75.0713 | 3.2433 | 5.69 | 0.2298 | 0.01843 | 75.0694 | 3.8396 | 4.81 | 0.19422 | 0.01581 | 73.9393 | 3.8846 | 5.15 | 0.20398 | 0.01622 | 72.9881 | 3.9237 | 5.5 | 0.21279 | 0.01663 | 72.9957 | 4.693 | 4.62 | 0.17832 | 0.01405 | 70.0771 | 4.8421 | 4.48 | 0.17288 | 0.01343 | 73.6102 | 5.1102 | 4.56 | 0.17181 | 0.01348 | 72.1973 | 5.6544 | 4.14 | 0.15556 | 0.01215 | 71.5116 | 6.5988 | 3.81 | 0.13949 | 0.0109 | 69.0429 | 7.8513 | 3.23 | 0.11758 | 0.00917 | 70.3917 | 7.7413 | 3.69 | 0.14441 | 0.00996 | 71.508 | 8.1594 | 3.5 | 0.13712 | 0.00951 | 69.3075 | 8.3465 | 3.42 | 0.13405 | 0.00921 | 70.3906 | 8.8307 | 3.24 | 0.12673 | 0.00875 | 71.5052 | 8.7307 | 3.64 | 0.14542 | 0.00941 | 71.5062 | 9.8231 | 3.25 | 0.12944 | 0.00846 | 76.4717 | 9.3589 | 3.74 | 0.1492 | 0.00953 | 73.2449 | 10.8545 | 3.54 | 0.13883 | 0.00855 | 69.6926 | 11.885 | 2.97 | 0.1177 | 0.00737 | 74.151 | 11.3748 | 3.38 | 0.13258 | 0.00821 | 70.5852 | 12.6152 | 2.81 | 0.11107 | 0.00699 | 71.5043 | 12.5052 | 3.1 | 0.1208 | 0.00741 | 69.8397 | 12.7153 | 3.05 | 0.11881 | 0.00724 | 67.487 | 15.0563 | 2.59 | 0.10049 | 0.00613 | 66.7371 | 16.0367 | 2.45 | 0.09453 | 0.00578 | 67.7733 | 15.8566 | 2.68 | 0.10172 | 0.00612 | 69.9632 | 16.1268 | 2.64 | 0.10007 | 0.00614 | 70.7237 | 16.927 | 2.51 | 0.09543 | 0.00583 | 65.4787 | 22.1593 | 2.1 | 0.07725 | 0.00466 | 64.2762 | 22.4494 | 2.07 | 0.07629 | 0.00458 | 70.9198 | 26.3308 | 2.29 | 0.09344 | 0.00467 | 72.6357 | 26.941 | 2.24 | 0.09137 | 0.00458 | 69.8189 | 27.6814 | 2.18 | 0.08899 | 0.00443 | 73.5797 | 26.7009 | 2.5 | 0.102 | 0.0049 | 78.0651 | 29.3922 | 2.53 | 0.10071 | 0.00499 | 76.4356 | 32.5636 | 2.31 | 0.09116 | 0.00461 | 75.5073 | 34.8151 | 2.37 | 0.0914 | 0.00458 | 78.8213 | 38.0153 | 2.36 | 0.0887 | 0.00434 | 76.9531 | 38.7066 | 2.34 | 0.08739 | 0.00441 | 82.8967 | 40.9472 | 2.57 | 0.09122 | 0.00467 | 75.7698 | 49.7012 | 2.18 | 0.07617 | 0.00393 | 76.1549 | 50.1116 | 2.18 | 0.07605 | 0.00399 | 76.9316 | 52.1829 | 2.22 | 0.07574 | 0.00397 | 76.5624 | 54.4736 | 2.15 | 0.07313 | 0.00386 | 73.2639 | 61.8285 | 2.03 | 0.06702 | 0.00362 | 72.3269 | 67.6001 | 1.84 | 0.06091 | 0.0032 | 71.4133 | 68.1104 | 1.83 | 0.06049 | 0.00318
79.3651 | 0.0092444 | 51.7 | 2.27 | 1.11 | 84.4091 | 0.0088174 | 115.47 | 4.35 | 1.78 | 82.8912 | 0.0089405 | 167.38 | 7.09 | 2.13 | 82.8912 | 0.035827 | 41.74 | 1.77 | 0.51195 | 81.1891 | 0.036408 | 53.38 | 2.18 | 0.57112 | 85.5188 | 0.078857 | 45.55 | 1.88 | 0.36188 | 79.8961 | 0.22451 | 21.2 | 0.92434 | 0.13994 | 81.7513 | 0.2205 | 24.3 | 1.08 | 0.15313 | 75 | 0.34216 | 15.64 | 0.69624 | 0.09381 | 78.5546 | 0.45721 | 14.33 | 0.62292 | 0.07838 | 80 | 0.4508 | 15.87 | 0.67406 | 0.08392 | 81.2754 | 0.58136 | 13.35 | 0.5527 | 0.06801 | 82.3578 | 0.57546 | 14.53 | 0.58603 | 0.07189 | 83.338 | 0.57025 | 15.71 | 0.61745 | 0.07567 | 84.2194 | 0.71542 | 13.39 | 0.51164 | 0.06263 | 80.032 | 0.9146 | 10.48 | 0.4 | 0.04783 | 80.9755 | 0.9063 | 11.24 | 0.4183 | 0.05011 | 77.3044 | 0.93962 | 10.83 | 0.40311 | 0.04737 | 75.0469 | 1.3776 | 7.86 | 0.2842 | 0.03296 | 74.1235 | 1.7147 | 7.12 | 0.27206 | 0.02786 | 80.4232 | 1.8048 | 7.55 | 0.30937 | 0.02912 | 77.6505 | 1.8548 | 7.35 | 0.30098 | 0.02795 | 78.1934 | 2.464 | 6.23 | 0.25733 | 0.02246 | 78.6411 | 2.7141 | 6.19 | 0.25495 | 0.02146 | 81.1557 | 2.6491 | 6.91 | 0.28092 | 0.0233 | 83.4075 | 2.9912 | 6.16 | 0.24928 | 0.02075 | 81.3273 | 3.0492 | 6.55 | 0.25973 | 0.02105 | 81.3252 | 3.6105 | 5.53 | 0.21949 | 0.01805 | 79.6269 | 3.6695 | 5.87 | 0.22753 | 0.01834 | 78.2016 | 3.7206 | 6.2 | 0.23495 | 0.01865 | 78.2097 | 4.4509 | 5.21 | 0.1968 | 0.01573 | 75.0826 | 4.5919 | 5.05 | 0.19079 | 0.01504 | 78.5176 | 4.864 | 5.1 | 0.18801 | 0.01497 | 77.0105 | 5.3822 | 4.63 | 0.17017 | 0.01349 | 80.4505 | 6.0335 | 4.67 | 0.18442 | 0.01316 | 77.6733 | 7.204 | 3.95 | 0.15514 | 0.01103 | 78.213 | 7.166 | 4.41 | 0.17691 | 0.01175 | 79.4534 | 7.5601 | 4.18 | 0.16791 | 0.01123 | 77.0084 | 7.7332 | 4.09 | 0.16415 | 0.01087 | 78.2118 | 8.1824 | 3.87 | 0.15517 | 0.01033 | 78.6557 | 8.1494 | 4.28 | 0.17114 | 0.01093 | 78.6568 | 9.1718 | 3.82 | 0.15226 | 0.00981 | 83.4237 | 8.7926 | 4.34 | 0.17117 | 0.01092 | 79.3486 | 10.2542 | 4.05 | 0.15645 | 0.00967 | 76.0283 | 11.1646 | 3.44 | 0.13496 | 0.00842 | 80.3302 | 10.7344 | 3.87 | 0.1494 | 0.00929 | 77.0021 | 11.8548 | 3.25 | 0.12731 | 0.00798 | 77.463 | 11.8048 | 3.54 | 0.13608 | 0.00837 | 75.6597 | 12.0049 | 3.48 | 0.13383 | 0.00818 | 73.1109 | 14.2259 | 2.96 | 0.11314 | 0.00691 | 72.2985 | 15.1563 | 2.79 | 0.10639 | 0.00651 | 72.9866 | 15.0562 | 3.02 | 0.11301 | 0.00683 | 75.345 | 15.3063 | 2.98 | 0.11117 | 0.00685 | 76.1639 | 16.0665 | 2.84 | 0.106 | 0.0065 | 74.8328 | 20.1982 | 2.61 | 0.10557 | 0.00563 | 73.4585 | 20.4584 | 2.58 | 0.10424 | 0.00554 | 78.7997 | 24.4999 | 2.71 | 0.111 | 0.00541 | 80.7063 | 25.07 | 2.65 | 0.10853 | 0.00532 | 77.5765 | 25.7504 | 2.59 | 0.10568 | 0.00513 | 80.9377 | 25.02 | 2.92 | 0.11777 | 0.0056 | 85.1619 | 27.7213 | 2.91 | 0.11395 | 0.00562 | 83.3843 | 30.7326 | 2.65 | 0.10307 | 0.00517 | 81.7996 | 33.014 | 2.69 | 0.10183 | 0.00509 | 84.8845 | 36.2144 | 2.65 | 0.09772 | 0.00478 | 82.8726 | 36.8855 | 2.62 | 0.09622 | 0.00485 | 88.4232 | 39.2963 | 2.83 | 0.0988 | 0.00507 | 80.8211 | 47.78 | 2.4 | 0.08232 | 0.00425 | 81.2319 | 48.2104 | 2.39 | 0.08211 | 0.00431 | 81.7398 | 50.3017 | 2.43 | 0.08135 | 0.00427 | 81.3475 | 52.5623 | 2.35 | 0.07846 | 0.00415 | 77.5735 | 59.8071 | 2.21 | 0.07154 | 0.00387 | 76.5814 | 65.3286 | 2 | 0.06507 | 0.00342 | 75.614 | 65.8289 | 1.99 | 0.06462 | 0.00339
89.2857 | 0.008447 | 63.87 | 2.86 | 1.37 | 89.3744 | 0.0084411 | 127.93 | 4.71 | 1.97 | 91.1804 | 0.0083141 | 198.56 | 8.37 | 2.51 | 91.1804 | 0.033316 | 49.52 | 2.09 | 0.60451 | 87.4344 | 0.034396 | 60.97 | 2.43 | 0.64999 | 92.6454 | 0.074185 | 52.58 | 2.13 | 0.4161 | 89.8832 | 0.2049 | 26.22 | 1.17 | 0.17222 | 90.8348 | 0.20329 | 29.38 | 1.3 | 0.18434 | 83.3333 | 0.31525 | 18.92 | 0.83683 | 0.11295 | 85.6959 | 0.42739 | 16.76 | 0.71201 | 0.09134 | 86.6667 | 0.42369 | 18.33 | 0.75897 | 0.0966 | 87.5274 | 0.54904 | 15.25 | 0.61504 | 0.07745 | 88.2405 | 0.54564 | 16.45 | 0.64609 | 0.08114 | 88.8938 | 0.54264 | 17.65 | 0.67553 | 0.08473 | 89.4831 | 0.6828 | 14.93 | 0.55619 | 0.06961 | 85.034 | 0.87268 | 11.68 | 0.43486 | 0.05316 | 85.7388 | 0.86708 | 12.45 | 0.45225 | 0.05536 | 81.8517 | 0.8988 | 12 | 0.43589 | 0.05234 | 83.3854 | 1.2696 | 9.48 | 0.36582 | 0.03955 | 83.3889 | 1.5676 | 8.76 | 0.35769 | 0.03399 | 89.3591 | 1.6647 | 9.1 | 0.3794 | 0.03486 | 86.2783 | 1.7097 | 8.86 | 0.36916 | 0.03346 | 86.0128 | 2.2939 | 7.36 | 0.30308 | 0.02634 | 85.7903 | 2.5391 | 7.21 | 0.29331 | 0.02484 | 87.9186 | 2.492 | 7.96 | 0.3176 | 0.02666 | 90.3581 | 2.8141 | 7.09 | 0.2817 | 0.02371 | 87.5832 | 2.8822 | 7.46 | 0.28974 | 0.02381 | 87.581 | 3.4124 | 6.3 | 0.24481 | 0.02042 | 85.3145 | 3.4814 | 6.62 | 0.25122 | 0.02057 | 83.415 | 3.5415 | 6.94 | 0.25729 | 0.02075 | 83.4237 | 4.2368 | 5.83 | 0.21544 | 0.0175 | 80.0881 | 4.3708 | 5.65 | 0.20884 | 0.01672 | 88.3323 | 4.4478 | 6.26 | 0.24926 | 0.01816 | 86.6368 | 4.922 | 5.67 | 0.22545 | 0.01634 | 89.3895 | 5.5733 | 5.59 | 0.22636 | 0.01561 | 86.3036 | 6.6547 | 4.72 | 0.19014 | 0.01304 | 86.0343 | 6.6707 | 5.19 | 0.20836 | 0.01367 | 87.3987 | 7.0459 | 4.92 | 0.19766 | 0.01306 | 84.7092 | 7.2119 | 4.81 | 0.19321 | 0.01264 | 86.0329 | 7.6281 | 4.55 | 0.18264 | 0.01201 | 85.8062 | 7.6431 | 4.96 | 0.19644 | 0.01254 | 85.8074 | 8.6175 | 4.42 | 0.17467 | 0.01124 | 90.3757 | 8.3013 | 4.96 | 0.19296 | 0.01238 | 85.4523 | 9.724 | 4.59 | 0.17403 | 0.01085 | 82.364 | 10.5443 | 3.94 | 0.15209 | 0.00953 | 86.5095 | 10.1841 | 4.38 | 0.16617 | 0.01042 | 83.4189 | 11.2045 | 3.72 | 0.14341 | 0.00902 | 83.4217 | 11.2045 | 4.01 | 0.15131 | 0.00938 | 81.4797 | 11.3846 | 3.94 | 0.14881 | 0.00916 | 78.7348 | 13.5055 | 3.34 | 0.12576 | 0.00773 | 77.86 | 14.3859 | 3.16 | 0.11822 | 0.00727 | 83.4133 | 13.7055 | 3.77 | 0.15494 | 0.00834 | 86.1085 | 13.9356 | 3.72 | 0.15237 | 0.00836 | 87.0445 | 14.6358 | 3.54 | 0.14522 | 0.00794 | 84.1869 | 18.6074 | 3.16 | 0.13156 | 0.00669 | 82.6408 | 18.8475 | 3.12 | 0.12989 | 0.00658 | 86.6797 | 22.9491 | 3.16 | 0.12822 | 0.0062 | 88.777 | 23.4792 | 3.09 | 0.12535 | 0.0061 | 85.3342 | 24.1295 | 3.02 | 0.12205 | 0.00588 | 88.2957 | 23.5692 | 3.36 | 0.13341 | 0.00635 | 92.2588 | 26.2705 | 3.31 | 0.12714 | 0.00629 | 90.333 | 29.1317 | 3.01 | 0.11494 | 0.00576 | 88.0919 | 31.4331 | 3.02 | 0.11225 | 0.00563 | 90.9477 | 34.6035 | 2.95 | 0.10676 | 0.00524 | 88.7921 | 35.2646 | 2.92 | 0.10507 | 0.00532 | 93.9496 | 37.8054 | 3.11 | 0.10639 | 0.00548 | 85.8725 | 46.0389 | 2.63 | 0.08848 | 0.00457 | 86.3089 | 46.4893 | 2.62 | 0.08818 | 0.00464 | 86.548 | 48.5906 | 2.64 | 0.08698 | 0.00458 | 86.1326 | 50.8212 | 2.56 | 0.0838 | 0.00444 | 86.1928 | 56.2147 | 2.58 | 0.08873 | 0.00437 | 85.0905 | 61.316 | 2.34 | 0.08091 | 0.00387 | 84.0156 | 61.7863 | 2.33 | 0.08033 | 0.00384
99.2063 | 0.0078016 | 77.11 | 3.44 | 1.64 | 99.3049 | 0.0077958 | 154.44 | 6.04 | 2.36 | 99.4695 | 0.0077858 | 231.98 | 9.63 | 2.92 | 99.4695 | 0.031194 | 57.86 | 2.4 | 0.7031 | 93.6797 | 0.032635 | 69 | 2.69 | 0.73291 | 99.7719 | 0.070152 | 60.03 | 2.38 | 0.47331 | 99.8702 | 0.18909 | 31.68 | 1.4 | 0.20715 | 99.9182 | 0.18909 | 34.86 | 1.51 | 0.21784 | 91.6667 | 0.29293 | 22.46 | 0.97577 | 0.13352 | 92.8372 | 0.40188 | 19.36 | 0.80144 | 0.1051 | 93.3333 | 0.40028 | 20.94 | 0.84446 | 0.11 | 93.7793 | 0.52083 | 17.26 | 0.67789 | 0.08738 | 94.1232 | 0.51943 | 18.47 | 0.70671 | 0.09083 | 94.4497 | 0.51803 | 19.68 | 0.73418 | 0.0942 | 94.7468 | 0.65358 | 16.54 | 0.60118 | 0.07689 | 90.036 | 0.83506 | 12.94 | 0.47009 | 0.05872 | 95.2653 | 0.79985 | 15.03 | 0.58169 | 0.06649 | 90.9463 | 0.82866 | 14.49 | 0.5609 | 0.06288 | 93.8086 | 1.1605 | 11.7 | 0.48194 | 0.04847 | 92.6544 | 1.4486 | 10.54 | 0.43793 | 0.04061 | 98.295 | 1.5486 | 10.78 | 0.44739 | 0.04101 | 94.9061 | 1.5907 | 10.49 | 0.4354 | 0.03936 | 93.8321 | 2.1489 | 8.57 | 0.34822 | 0.03046 | 92.9395 | 2.389 | 8.3 | 0.33155 | 0.02842 | 94.6816 | 2.355 | 9.07 | 0.35434 | 0.03021 | 97.3087 | 2.661 | 8.07 | 0.31416 | 0.02683 | 93.8391 | 2.7351 | 8.41 | 0.31989 | 0.02671 | 93.8368 | 3.2383 | 7.11 | 0.27027 | 0.02291 | 91.0022 | 3.3144 | 7.41 | 0.27508 | 0.0229 | 93.8419 | 3.2383 | 8.53 | 0.34165 | 0.02525 | 93.8517 | 3.8756 | 7.15 | 0.28584 | 0.02126 | 90.0991 | 3.9966 | 6.94 | 0.27711 | 0.02031 | 98.147 | 4.1097 | 7.52 | 0.30631 | 0.0216 | 96.2631 | 4.5478 | 6.81 | 0.27697 | 0.01941 | 98.3284 | 5.1901 | 6.59 | 0.26696 | 0.01822 | 94.934 | 6.1985 | 5.56 | 0.22404 | 0.01519 | 93.8556 | 6.2515 | 6.02 | 0.23938 | 0.01571 | 95.344 | 6.6046 | 5.71 | 0.22697 | 0.01501 | 92.4101 | 6.7597 | 5.58 | 0.22184 | 0.01452 | 93.8541 | 7.1499 | 5.28 | 0.20971 | 0.01379 | 92.9567 | 7.2009 | 5.68 | 0.22161 | 0.01424 | 92.9581 | 8.1303 | 5.06 | 0.19692 | 0.01275 | 97.3277 | 7.8601 | 5.63 | 0.21473 | 0.01392 | 97.6598 | 8.8395 | 5.75 | 0.23926 | 0.01338 | 88.6997 | 10.004 | 4.46 | 0.16916 | 0.01069 | 98.868 | 9.2637 | 5.49 | 0.22842 | 0.01284 | 89.8357 | 10.6242 | 4.21 | 0.15948 | 0.01011 | 95.3391 | 10.194 | 5.01 | 0.20784 | 0.01153 | 93.1196 | 10.3641 | 4.93 | 0.20441 | 0.01125 | 89.9827 | 12.2849 | 4.18 | 0.17257 | 0.00947 | 88.9828 | 13.0952 | 3.94 | 0.16212 | 0.0089 | 93.8399 | 12.6149 | 4.59 | 0.19342 | 0.00998 | 96.8721 | 12.845 | 4.52 | 0.19016 | 0.01 | 97.9251 | 13.4852 | 4.3 | 0.18118 | 0.0095 | 93.541 | 17.3067 | 3.76 | 0.15653 | 0.00782 | 91.8231 | 17.5268 | 3.72 | 0.15454 | 0.00768 | 94.5597 | 21.6284 | 3.65 | 0.14528 | 0.00704 | 96.8476 | 22.1285 | 3.56 | 0.14202 | 0.00692 | 93.0918 | 22.7288 | 3.48 | 0.13827 | 0.00667 | 95.6536 | 22.3186 | 3.83 | 0.149 | 0.00713 | 99.3556 | 24.9898 | 3.73 | 0.14033 | 0.00698 | 97.2817 | 27.721 | 3.39 | 0.1268 | 0.00638 | 94.3841 | 30.0323 | 3.37 | 0.12269 | 0.00618 | 97.0109 | 33.1727 | 3.27 | 0.11582 | 0.00572 | 94.7115 | 33.8138 | 3.23 | 0.11393 | 0.00579 | 99.4761 | 36.4447 | 3.4 | 0.11401 | 0.00591 | 90.9238 | 44.448 | 2.86 | 0.09466 | 0.00491 | 91.3859 | 44.9083 | 2.86 | 0.09426 | 0.00497 | 96.1645 | 45.5688 | 3.1 | 0.10839 | 0.00522 | 95.7029 | 47.7493 | 3 | 0.10411 | 0.00505 | 96.9669 | 52.4222 | 3.07 | 0.11307 | 0.00504 | 95.7268 | 57.0934 | 2.8 | 0.10335 | 0.00447 | 94.5176 | 57.5337 | 2.78 | 0.10259 | 0.00443
109.127 | 0.0072673 | 91.38 | 4 | 1.94 | 111.718 | 0.0071424 | 190.47 | 7.92 | 2.89 | 107.7586 | 0.0073355 | 267.55 | 10.88 | 3.35 | 107.7586 | 0.029393 | 66.74 | 2.71 | 0.80746 | 99.9251 | 0.031095 | 77.44 | 2.94 | 0.81972 | 114.0251 | 0.063519 | 76.15 | 3.3 | 0.59624 | 109.8572 | 0.17608 | 37.58 | 1.63 | 0.24459 | 109.0017 | 0.17708 | 40.74 | 1.73 | 0.25353 | 100 | 0.27412 | 26.26 | 1.11 | 0.15547 | 99.9786 | 0.37987 | 22.11 | 0.89142 | 0.11962 | 100 | 0.37977 | 23.7 | 0.93063 | 0.12408 | 100.0313 | 0.49601 | 19.38 | 0.7413 | 0.0978 | 100.0059 | 0.49611 | 20.59 | 0.76789 | 0.10096 | 100.0056 | 0.49612 | 21.8 | 0.79339 | 0.10407 | 105.2742 | 0.60346 | 19.97 | 0.77253 | 0.09233 | 100.04 | 0.77073 | 15.62 | 0.60433 | 0.07051 | 107.1735 | 0.73181 | 18.55 | 0.76558 | 0.08155 | 102.3146 | 0.75772 | 17.89 | 0.73861 | 0.07714 | 104.2318 | 1.0715 | 14.11 | 0.5907 | 0.05812 | 101.9198 | 1.3495 | 12.47 | 0.51572 | 0.04769 | 107.2309 | 1.4506 | 12.57 | 0.51447 | 0.04756 | 103.534 | 1.4896 | 12.24 | 0.50077 | 0.04565 | 101.6514 | 2.0258 | 9.86 | 0.39312 | 0.03482 | 100.0886 | 2.2589 | 9.46 | 0.36984 | 0.0322 | 101.4446 | 2.2359 | 10.24 | 0.39123 | 0.03393 | 104.2593 | 2.527 | 9.11 | 0.34676 | 0.0301 | 100.0951 | 2.605 | 9.42 | 0.35022 | 0.02975 | 100.0926 | 3.0852 | 7.96 | 0.29587 | 0.02551 | 102.3774 | 3.0342 | 9.11 | 0.36509 | 0.02788 | 104.2688 | 2.9932 | 10.26 | 0.42012 | 0.03011 | 104.2796 | 3.5824 | 8.6 | 0.35133 | 0.02532 | 100.1101 | 3.6925 | 8.34 | 0.34065 | 0.02418 | 107.9617 | 3.8295 | 8.87 | 0.36143 | 0.02528 | 105.8894 | 4.2367 | 8.04 | 0.32677 | 0.0227 | 107.2674 | 4.8679 | 7.66 | 0.30691 | 0.021 | 103.5643 | 5.8133 | 6.46 | 0.25743 | 0.01747 | 101.6769 | 5.8923 | 6.9 | 0.27023 | 0.01787 | 103.2894 | 6.2265 | 6.55 | 0.25612 | 0.01706 | 100.1109 | 6.3715 | 6.4 | 0.25032 | 0.0165 | 101.6753 | 6.7407 | 6.06 | 0.23663 | 0.01567 | 100.1073 | 6.8177 | 6.45 | 0.24679 | 0.01603 | 100.1087 | 7.7001 | 5.74 | 0.21915 | 0.01434 | 111.2316 | 7.1318 | 7.07 | 0.29572 | 0.01721 | 109.8673 | 8.1152 | 7.02 | 0.29924 | 0.01611 | 101.371 | 9.0966 | 5.59 | 0.23254 | 0.01318 | 111.2265 | 8.5053 | 6.7 | 0.28563 | 0.01546 | 102.6694 | 9.6747 | 5.28 | 0.21902 | 0.01244 | 107.2565 | 9.3796 | 6.11 | 0.25969 | 0.01385 | 104.7596 | 9.5387 | 6.02 | 0.25539 | 0.01352 | 101.2305 | 11.3144 | 5.09 | 0.21549 | 0.01136 | 100.1057 | 12.0647 | 4.8 | 0.20236 | 0.01066 | 104.2666 | 11.7245 | 5.48 | 0.23036 | 0.01174 | 107.6357 | 11.9446 | 5.39 | 0.22643 | 0.01174 | 108.8056 | 12.5447 | 5.13 | 0.21569 | 0.01116 | 102.8951 | 16.2062 | 4.4 | 0.181 | 0.00903 | 101.0055 | 16.4163 | 4.35 | 0.1787 | 0.00886 | 102.4396 | 20.4878 | 4.16 | 0.16227 | 0.00792 | 104.9182 | 20.9579 | 4.06 | 0.15863 | 0.00779 | 100.8495 | 21.5282 | 3.96 | 0.15443 | 0.0075 | 103.0116 | 21.218 | 4.33 | 0.16459 | 0.00795 | 106.4524 | 23.8692 | 4.17 | 0.15354 | 0.0077 | 104.2304 | 26.4803 | 3.79 | 0.13868 | 0.00703 | 100.6764 | 28.7816 | 3.74 | 0.13316 | 0.00676 | 103.074 | 31.8821 | 3.6 | 0.12492 | 0.00622 | 100.631 | 32.503 | 3.56 | 0.12283 | 0.00629 | 110.529 | 34.0833 | 4.01 | 0.14302 | 0.00681 | 101.0264 | 41.6464 | 3.36 | 0.11817 | 0.00562 | 101.5399 | 42.1267 | 3.35 | 0.11739 | 0.00567 | 108.185 | 42.4069 | 3.71 | 0.13871 | 0.00607 | 107.6658 | 44.5074 | 3.58 | 0.13285 | 0.00585 | 107.741 | 49.2402 | 3.6 | 0.13562 | 0.00575 | 106.3631 | 53.5513 | 3.28 | 0.12416 | 0.0051 | 105.0195 | 53.9716 | 3.26 | 0.12323 | 0.00505
119.0476 | 0.0068171 | 106.65 | 4.56 | 2.25 | 124.1311 | 0.0066131 | 229.58 | 9.69 | 3.47 | 116.0477 | 0.0069453 | 305.22 | 12.13 | 3.81 | 116.0477 | 0.027823 | 76.14 | 3.03 | 0.91734 | 112.4157 | 0.028483 | 95.51 | 3.9 | 1 | 128.2782 | 0.058296 | 93.82 | 4.14 | 0.72982 | 119.8442 | 0.16507 | 43.89 | 1.86 | 0.28443 | 118.0852 | 0.16687 | 47 | 1.94 | 0.2913 | 108.3333 | 0.25811 | 30.3 | 1.25 | 0.17872 | 107.1199 | 0.36056 | 25.02 | 0.98204 | 0.1349 | 106.6667 | 0.36176 | 26.6 | 1.02 | 0.13884 | 106.2832 | 0.4739 | 21.6 | 0.80526 | 0.10867 | 105.8886 | 0.4752 | 22.8 | 0.82962 | 0.11151 | 111.1173 | 0.4584 | 26.31 | 1.02 | 0.12497 | 118.4335 | 0.55283 | 24.63 | 1.02 | 0.11316 | 112.545 | 0.7056 | 19.27 | 0.79492 | 0.08645 | 119.0816 | 0.67678 | 22.37 | 0.93752 | 0.0978 | 113.6829 | 0.70029 | 21.58 | 0.90486 | 0.09255 | 114.655 | 0.99791 | 16.71 | 0.6961 | 0.06845 | 111.1852 | 1.2655 | 14.52 | 0.59233 | 0.05522 | 116.1669 | 1.3675 | 14.48 | 0.58117 | 0.0545 | 112.1618 | 1.4036 | 14.1 | 0.5658 | 0.05232 | 109.4708 | 1.9187 | 11.23 | 0.43799 | 0.03941 | 107.2378 | 2.1459 | 10.68 | 0.40826 | 0.03617 | 108.2075 | 2.1309 | 11.47 | 0.42833 | 0.03783 | 111.21 | 2.4089 | 10.2 | 0.37952 | 0.03353 | 112.607 | 2.3869 | 11.58 | 0.46457 | 0.03622 | 112.6042 | 2.8271 | 9.78 | 0.39239 | 0.03106 | 113.7527 | 2.8061 | 10.95 | 0.44871 | 0.03324 | 114.6956 | 2.7891 | 12.12 | 0.49588 | 0.0353 | 114.7076 | 3.3393 | 10.15 | 0.41455 | 0.02966 | 110.1211 | 3.4414 | 9.85 | 0.40203 | 0.02833 | 117.7764 | 3.5934 | 10.32 | 0.41561 | 0.02919 | 115.5157 | 3.9745 | 9.35 | 0.37573 | 0.0262 | 116.2063 | 4.5908 | 8.8 | 0.34657 | 0.02393 | 112.1947 | 5.4821 | 7.41 | 0.2906 | 0.01988 | 109.4982 | 5.5802 | 7.84 | 0.30106 | 0.02013 | 111.2347 | 5.8993 | 7.44 | 0.28524 | 0.01922 | 107.8117 | 6.0344 | 7.27 | 0.27878 | 0.01859 | 109.4965 | 6.3855 | 6.88 | 0.26353 | 0.01765 | 114.4083 | 6.1854 | 8.11 | 0.34038 | 0.01987 | 114.4099 | 6.9877 | 7.21 | 0.30183 | 0.01774 | 125.1356 | 6.5535 | 8.64 | 0.37017 | 0.02078 | 122.0748 | 7.5249 | 8.4 | 0.35704 | 0.01904 | 114.0424 | 8.3542 | 6.82 | 0.29081 | 0.01587 | 123.585 | 7.889 | 8.02 | 0.34075 | 0.01827 | 115.5031 | 8.8984 | 6.43 | 0.27365 | 0.01496 | 119.1739 | 8.7043 | 7.31 | 0.30954 | 0.01634 | 116.3995 | 8.8503 | 7.19 | 0.30441 | 0.01594 | 112.4783 | 10.524 | 6.08 | 0.25668 | 0.01338 | 111.2285 | 11.2142 | 5.72 | 0.24098 | 0.01253 | 114.6932 | 10.9841 | 6.42 | 0.26655 | 0.0136 | 118.3992 | 11.1842 | 6.32 | 0.26194 | 0.0136 | 119.6862 | 11.7544 | 6.02 | 0.24947 | 0.01293 | 112.2492 | 15.2757 | 5.09 | 0.20522 | 0.0103 | 110.1878 | 15.4658 | 5.03 | 0.20262 | 0.01011 | 110.3196 | 19.4873 | 4.7 | 0.17926 | 0.00883 | 112.9889 | 19.9374 | 4.59 | 0.17523 | 0.00869 | 108.6071 | 20.4777 | 4.48 | 0.1706 | 0.00836 | 110.3696 | 20.2475 | 4.85 | 0.18022 | 0.00881 | 113.5493 | 22.8687 | 4.63 | 0.16678 | 0.00845 | 111.1791 | 25.3797 | 4.2 | 0.15059 | 0.0077 | 106.9687 | 27.651 | 4.12 | 0.14366 | 0.00736 | 109.1372 | 30.7115 | 3.95 | 0.13405 | 0.00674 | 106.5505 | 31.3224 | 3.89 | 0.13176 | 0.0068 | 124.3451 | 31.632 | 4.83 | 0.18407 | 0.008 | 113.6547 | 38.7347 | 4.03 | 0.15145 | 0.00655 | 114.2323 | 39.205 | 4.01 | 0.15015 | 0.0066 | 120.2056 | 39.7654 | 4.37 | 0.1668 | 0.00697 | 119.6287 | 41.8058 | 4.2 | 0.15946 | 0.00669 | 118.5151 | 46.5286 | 4.16 | 0.15719 | 0.00649 | 116.9994 | 50.5496 | 3.8 | 0.14409 | 0.00576 | 115.5215 | 50.9398 | 3.77 | 0.143 | 0.00571
128.9683 | 0.0064338 | 122.88 | 5.12 | 2.58 | 136.5442 | 0.0061758 | 271.65 | 11.39 | 4.08 | 124.3369 | 0.0066051 | 344.91 | 13.39 | 4.28 | 124.3369 | 0.026462 | 86.05 | 3.34 | 1.03 | 124.9063 | 0.026372 | 115.13 | 4.8 | 1.2 | 142.5314 | 0.054073 | 112.98 | 4.95 | 0.87329 | 129.8312 | 0.15567 | 50.59 | 2.09 | 0.32654 | 127.1687 | 0.15807 | 53.62 | 2.16 | 0.33106 | 116.6667 | 0.24431 | 34.58 | 1.39 | 0.20322 | 114.2612 | 0.34365 | 28.08 | 1.07 | 0.15088 | 113.3333 | 0.34575 | 29.64 | 1.11 | 0.15425 | 112.5352 | 0.45409 | 23.92 | 0.86977 | 0.11999 | 117.654 | 0.43939 | 27.51 | 1.06 | 0.13384 | 125.0069 | 0.42038 | 32.44 | 1.34 | 0.15316 | 131.5928 | 0.51181 | 29.68 | 1.24 | 0.13561 | 125.05 | 0.65287 | 23.23 | 0.97299 | 0.10363 | 130.9898 | 0.63126 | 26.49 | 1.1 | 0.11517 | 125.0512 | 0.65287 | 25.56 | 1.07 | 0.10903 | 125.0782 | 0.93608 | 19.49 | 0.79985 | 0.07944 | 120.4507 | 1.1945 | 16.71 | 0.66841 | 0.06318 | 125.1028 | 1.2945 | 16.5 | 0.64779 | 0.0618 | 120.7896 | 1.3285 | 16.07 | 0.63078 | 0.05933 | 117.2901 | 1.8247 | 12.66 | 0.48293 | 0.04421 | 114.387 | 2.0458 | 11.97 | 0.44688 | 0.04033 | 121.7335 | 1.9538 | 14.11 | 0.56801 | 0.04613 | 125.1112 | 2.2108 | 12.53 | 0.50284 | 0.04082 | 125.1189 | 2.2108 | 13.92 | 0.57064 | 0.04319 | 125.1157 | 2.618 | 11.76 | 0.48193 | 0.03703 | 125.128 | 2.618 | 12.93 | 0.52934 | 0.03897 | 125.1225 | 2.618 | 14.11 | 0.57028 | 0.04082 | 125.1356 | 3.1352 | 11.82 | 0.47665 | 0.03427 | 120.1321 | 3.2293 | 11.46 | 0.46235 | 0.03273 | 127.5911 | 3.3913 | 11.86 | 0.46934 | 0.03332 | 125.142 | 3.7514 | 10.74 | 0.42429 | 0.02989 | 125.1453 | 4.3517 | 10 | 0.38614 | 0.02702 | 120.8251 | 5.196 | 8.42 | 0.32369 | 0.02241 | 125.1408 | 5.0669 | 9.87 | 0.41545 | 0.02499 | 127.1254 | 5.359 | 9.35 | 0.39329 | 0.02385 | 123.2134 | 5.4801 | 9.14 | 0.38446 | 0.02305 | 125.1388 | 5.7992 | 8.64 | 0.36336 | 0.02189 | 128.7093 | 5.6842 | 9.92 | 0.42633 | 0.02402 | 128.7112 | 6.4244 | 8.82 | 0.37777 | 0.02142 | 139.0395 | 6.0843 | 10.34 | 0.44172 | 0.0246 | 134.2823 | 7.0356 | 9.87 | 0.4138 | 0.02216 | 126.7138 | 7.7499 | 8.16 | 0.34691 | 0.01876 | 135.9434 | 7.3767 | 9.43 | 0.39486 | 0.02126 | 128.3368 | 8.264 | 7.69 | 0.32616 | 0.01766 | 131.0913 | 8.143 | 8.58 | 0.35846 | 0.01899 | 128.0395 | 8.2781 | 8.44 | 0.35254 | 0.01852 | 123.7262 | 9.8357 | 7.14 | 0.2971 | 0.01553 | 122.3514 | 10.4939 | 6.71 | 0.27883 | 0.01453 | 125.1199 | 10.3338 | 7.43 | 0.30241 | 0.01556 | 129.1628 | 10.5239 | 7.31 | 0.29713 | 0.01556 | 130.5668 | 11.064 | 6.96 | 0.28292 | 0.01479 | 121.6033 | 14.4653 | 5.81 | 0.22933 | 0.01163 | 119.3701 | 14.6554 | 5.74 | 0.22644 | 0.01141 | 118.1996 | 18.5968 | 5.26 | 0.19627 | 0.00979 | 121.0595 | 19.0269 | 5.14 | 0.19186 | 0.00963 | 116.3648 | 19.5472 | 5.01 | 0.18679 | 0.00927 | 117.7276 | 19.3871 | 5.39 | 0.19589 | 0.00969 | 120.6461 | 21.9682 | 5.11 | 0.18007 | 0.00923 | 118.1277 | 24.3792 | 4.63 | 0.16254 | 0.0084 | 113.261 | 26.6405 | 4.52 | 0.15421 | 0.00798 | 121.2636 | 28.6804 | 4.67 | 0.16878 | 0.00781 | 118.3894 | 29.2613 | 4.6 | 0.16574 | 0.00788 | 138.1612 | 29.6109 | 5.71 | 0.22211 | 0.00926 | 126.283 | 36.3034 | 4.75 | 0.18229 | 0.00753 | 126.9248 | 36.7737 | 4.72 | 0.18052 | 0.00758 | 132.2262 | 37.5341 | 5.06 | 0.19369 | 0.00791 | 131.5915 | 39.5045 | 4.87 | 0.18491 | 0.00758 | 129.2892 | 44.1872 | 4.76 | 0.17817 | 0.00726 | 127.6357 | 47.9581 | 4.35 | 0.16349 | 0.00646 | 126.0234 | 48.3283 | 4.32 | 0.16226 | 0.00639
138.8889 | 0.0061017 | 140.03 | 5.69 | 2.92 | 148.9573 | 0.0058086 | 316.52 | 13.07 | 4.72 | 132.626 | 0.0063059 | 386.56 | 14.65 | 4.78 | 132.626 | 0.025261 | 96.44 | 3.66 | 1.15 | 137.397 | 0.024631 | 136.23 | 5.66 | 1.42 | 156.7845 | 0.050591 | 133.55 | 5.75 | 1.03 | 139.8182 | 0.14766 | 57.69 | 2.32 | 0.37081 | 136.2522 | 0.15037 | 60.6 | 2.37 | 0.37272 | 125 | 0.2322 | 39.1 | 1.53 | 0.22893 | 121.4026 | 0.32864 | 31.28 | 1.17 | 0.16756 | 120 | 0.33144 | 32.82 | 1.19 | 0.17029 | 125.0391 | 0.42027 | 28.84 | 1.11 | 0.14393 | 132.3607 | 0.40327 | 33.9 | 1.4 | 0.16391 | 138.8966 | 0.38956 | 39.08 | 1.64 | 0.18348 | 144.7521 | 0.47799 | 35.12 | 1.46 | 0.15957 | 137.555 | 0.60945 | 27.5 | 1.15 | 0.12198 | 142.898 | 0.59304 | 30.88 | 1.27 | 0.1336 | 136.4194 | 0.61305 | 29.81 | 1.22 | 0.12653 | 135.5014 | 0.88345 | 22.45 | 0.90281 | 0.09104 | 129.7161 | 1.1324 | 19.02 | 0.7443 | 0.07153 | 134.0387 | 1.2315 | 18.63 | 0.71448 | 0.06945 | 129.4174 | 1.2635 | 18.14 | 0.69587 | 0.06669 | 125.1095 | 1.7427 | 14.17 | 0.52802 | 0.04923 | 128.6854 | 1.8767 | 14.71 | 0.59217 | 0.04916 | 135.2594 | 1.8107 | 16.97 | 0.69741 | 0.05506 | 139.0125 | 2.0498 | 15.05 | 0.61705 | 0.04866 | 137.6307 | 2.0638 | 16.44 | 0.67277 | 0.05063 | 137.6273 | 2.4449 | 13.88 | 0.56812 | 0.04341 | 136.5032 | 2.4589 | 15.05 | 0.60843 | 0.04505 | 135.5494 | 2.4719 | 16.22 | 0.644 | 0.04664 | 135.5635 | 2.9601 | 13.58 | 0.53817 | 0.03913 | 130.1432 | 3.0472 | 13.18 | 0.52215 | 0.03738 | 137.4058 | 3.2162 | 13.49 | 0.52287 | 0.03766 | 134.7683 | 3.5573 | 12.21 | 0.47268 | 0.03377 | 143.0232 | 3.9585 | 12.6 | 0.53259 | 0.03362 | 138.0858 | 4.7248 | 10.59 | 0.44629 | 0.02783 | 140.7834 | 4.6607 | 12.08 | 0.5203 | 0.03025 | 143.016 | 4.9318 | 11.44 | 0.4923 | 0.02885 | 138.6151 | 5.0409 | 11.19 | 0.48135 | 0.02789 | 140.7812 | 5.336 | 10.58 | 0.45486 | 0.02648 | 143.0104 | 5.278 | 11.89 | 0.50889 | 0.02848 | 143.0124 | 5.9662 | 10.55 | 0.45073 | 0.02536 | 152.9435 | 5.6961 | 12.17 | 0.51182 | 0.02867 | 146.4897 | 6.6224 | 11.45 | 0.47004 | 0.02546 | 139.3852 | 7.2497 | 9.59 | 0.40196 | 0.02183 | 148.3019 | 6.9445 | 10.93 | 0.44847 | 0.02441 | 141.1704 | 7.7378 | 9.03 | 0.37763 | 0.02053 | 143.0087 | 7.6688 | 9.94 | 0.40691 | 0.02178 | 139.6794 | 7.7938 | 9.78 | 0.40023 | 0.02125 | 134.974 | 9.2554 | 8.26 | 0.3372 | 0.0178 | 133.4742 | 9.8766 | 7.77 | 0.31637 | 0.01664 | 135.5466 | 9.7715 | 8.5 | 0.33822 | 0.01763 | 139.9264 | 9.9576 | 8.36 | 0.33225 | 0.01762 | 141.4473 | 10.4737 | 7.96 | 0.31627 | 0.01674 | 130.9574 | 13.765 | 6.57 | 0.2534 | 0.01302 | 128.5524 | 13.9451 | 6.49 | 0.25022 | 0.01278 | 126.0796 | 17.8165 | 5.85 | 0.21333 | 0.01078 | 129.1301 | 18.2265 | 5.72 | 0.20852 | 0.01061 | 124.1224 | 18.7168 | 5.58 | 0.20303 | 0.01021 | 125.0855 | 18.6167 | 5.95 | 0.21163 | 0.01061 | 127.7429 | 21.1578 | 5.61 | 0.1934 | 0.01004 | 125.0764 | 23.4888 | 5.08 | 0.17453 | 0.00912 | 125.8455 | 24.8695 | 5.35 | 0.19434 | 0.00928 | 136.4215 | 26.5794 | 5.64 | 0.21789 | 0.00924 | 133.1881 | 27.1301 | 5.56 | 0.21379 | 0.0093 | 151.9774 | 27.91 | 6.65 | 0.25855 | 0.01058 | 138.9113 | 34.2523 | 5.51 | 0.21182 | 0.00857 | 139.6173 | 34.7025 | 5.47 | 0.20959 | 0.00861 | 144.2467 | 35.6131 | 5.8 | 0.21987 | 0.0089 | 143.5544 | 37.5234 | 5.56 | 0.20966 | 0.0085 | 140.0633 | 42.146 | 5.38 | 0.19878 | 0.00807 | 138.272 | 45.6969 | 4.92 | 0.18257 | 0.00718 | 136.5254 | 46.047 | 4.89 | 0.18119 | 0.00711
148.8095 | 0.0058125 | 158.08 | 6.25 | 3.28 | 161.3704 | 0.0054954 | 364.1 | 14.73 | 5.4 | 149.2042 | 0.0058026 | 475.46 | 19.35 | 5.83 | 149.2042 | 0.02324 | 118.64 | 4.83 | 1.41 | 149.8876 | 0.02317 | 158.74 | 6.5 | 1.64 | 171.0376 | 0.04766 | 155.45 | 6.54 | 1.19 | 149.8053 | 0.14056 | 65.15 | 2.55 | 0.41713 | 145.3356 | 0.14366 | 67.92 | 2.59 | 0.4162 | 133.3333 | 0.22159 | 43.84 | 1.67 | 0.25579 | 128.5439 | 0.31513 | 34.62 | 1.26 | 0.1849 | 133.3333 | 0.30693 | 39.56 | 1.53 | 0.20416 | 140.669 | 0.38606 | 35.52 | 1.46 | 0.17613 | 147.0675 | 0.37405 | 40.82 | 1.71 | 0.19622 | 152.7863 | 0.36415 | 46.22 | 1.92 | 0.2158 | 157.9114 | 0.44958 | 40.92 | 1.68 | 0.18494 | 150.06 | 0.57283 | 32.05 | 1.31 | 0.14144 | 154.8061 | 0.56052 | 35.55 | 1.43 | 0.15303 | 147.7877 | 0.57903 | 34.32 | 1.38 | 0.14499 | 145.9245 | 0.83803 | 25.58 | 1.01 | 0.10324 | 138.9815 | 1.0784 | 21.46 | 0.82019 | 0.08028 | 142.9746 | 1.1765 | 20.87 | 0.78135 | 0.07744 | 138.0453 | 1.2065 | 20.32 | 0.76114 | 0.07437 | 140.7482 | 1.6026 | 17.39 | 0.69738 | 0.05987 | 142.9838 | 1.7407 | 17.69 | 0.72666 | 0.05866 | 148.7854 | 1.6926 | 20.04 | 0.82184 | 0.06457 | 152.9137 | 1.9167 | 17.77 | 0.72682 | 0.05701 | 150.1426 | 1.9407 | 19.12 | 0.77279 | 0.0585 | 150.1389 | 2.2999 | 16.15 | 0.65254 | 0.05016 | 147.8785 | 2.3239 | 17.3 | 0.68668 | 0.05146 | 145.9763 | 2.3449 | 18.46 | 0.7174 | 0.05276 | 145.9915 | 2.8091 | 15.45 | 0.59941 | 0.04424 | 140.1542 | 2.8911 | 14.99 | 0.58171 | 0.04226 | 157.0352 | 2.9291 | 17 | 0.72072 | 0.04692 | 154.0209 | 3.2392 | 15.38 | 0.65161 | 0.04206 | 160.901 | 3.6473 | 15.43 | 0.66644 | 0.04074 | 155.3465 | 4.3526 | 12.96 | 0.55842 | 0.03369 | 156.426 | 4.3326 | 14.47 | 0.62083 | 0.03589 | 158.9067 | 4.5857 | 13.7 | 0.58721 | 0.03421 | 154.0168 | 4.6847 | 13.4 | 0.57429 | 0.03307 | 156.4235 | 4.9608 | 12.67 | 0.5426 | 0.03139 | 157.3114 | 4.9418 | 13.99 | 0.58973 | 0.03322 | 157.3137 | 5.587 | 12.42 | 0.52215 | 0.02955 | 166.8474 | 5.3689 | 14.12 | 0.58112 | 0.03296 | 158.6972 | 6.2693 | 13.12 | 0.52604 | 0.02893 | 152.0566 | 6.8265 | 11.12 | 0.45648 | 0.02508 | 160.6604 | 6.5754 | 12.52 | 0.50183 | 0.02773 | 154.0041 | 7.2926 | 10.47 | 0.42855 | 0.02355 | 154.9261 | 7.2626 | 11.39 | 0.45514 | 0.02472 | 151.3194 | 7.3796 | 11.2 | 0.44771 | 0.02411 | 146.2219 | 8.7592 | 9.46 | 0.37719 | 0.02018 | 144.5971 | 9.3463 | 8.89 | 0.3538 | 0.01885 | 145.9732 | 9.2863 | 9.63 | 0.37405 | 0.01979 | 150.6899 | 9.4664 | 9.47 | 0.36736 | 0.01978 | 152.3279 | 9.9575 | 9.01 | 0.34962 | 0.01879 | 140.3115 | 13.1447 | 7.37 | 0.27751 | 0.01447 | 137.7347 | 13.3047 | 7.28 | 0.27403 | 0.0142 | 133.9595 | 17.1161 | 6.47 | 0.23043 | 0.01181 | 137.2008 | 17.5162 | 6.32 | 0.22524 | 0.01163 | 131.8801 | 17.9764 | 6.16 | 0.21932 | 0.01118 | 132.4435 | 17.9264 | 6.54 | 0.22742 | 0.01157 | 141.9366 | 19.7571 | 6.66 | 0.24406 | 0.01172 | 138.9738 | 21.938 | 6.03 | 0.2201 | 0.01062 | 141.5762 | 23.0486 | 6.48 | 0.25104 | 0.01101 | 151.5795 | 24.8685 | 6.69 | 0.26339 | 0.01076 | 147.9868 | 25.3792 | 6.58 | 0.25832 | 0.01081 | 165.7935 | 26.4592 | 7.64 | 0.29402 | 0.01197 | 151.5396 | 32.4914 | 6.32 | 0.24056 | 0.00965 | 152.3098 | 32.9316 | 6.27 | 0.23788 | 0.00968 | 156.2673 | 33.9522 | 6.57 | 0.24558 | 0.00992 | 155.5173 | 35.7925 | 6.3 | 0.23394 | 0.00946 | 150.8374 | 40.355 | 6.03 | 0.21914 | 0.0089 | 148.9083 | 43.7258 | 5.52 | 0.20143 | 0.00793 | 147.0273 | 44.056 | 5.48 | 0.1999 | 0.00785
158.7302 | 0.0055583 | 176.99 | 6.82 | 3.66 | 173.7835 | 0.0052252 | 414.26 | 16.38 | 6.11 | 165.7825 | 0.0053954 | 571.57 | 23.69 | 6.96 | 165.7825 | 0.021609 | 142.63 | 5.91 | 1.68 | 162.3782 | 0.021919 | 182.6 | 7.33 | 1.88 | 185.2908 | 0.045168 | 178.63 | 7.32 | 1.36 | 159.7923 | 0.13436 | 72.98 | 2.78 | 0.46541 | 154.4191 | 0.13766 | 75.57 | 2.81 | 0.46142 | 141.6667 | 0.21219 | 48.8 | 1.82 | 0.28376 | 142.8265 | 0.29212 | 41.71 | 1.61 | 0.2215 | 150 | 0.28221 | 48.7 | 2 | 0.24969 | 156.2988 | 0.35844 | 42.75 | 1.78 | 0.21069 | 161.7742 | 0.34994 | 48.26 | 2.01 | 0.23062 | 166.6759 | 0.34283 | 53.83 | 2.2 | 0.24998 | 171.0706 | 0.42546 | 47.07 | 1.89 | 0.21165 | 162.565 | 0.54171 | 36.88 | 1.48 | 0.16193 | 166.7143 | 0.53241 | 40.47 | 1.59 | 0.1734 | 159.156 | 0.54972 | 39.09 | 1.54 | 0.16437 | 156.3477 | 0.79841 | 28.86 | 1.11 | 0.11599 | 148.247 | 1.0304 | 24.01 | 0.89619 | 0.08939 | 160.8464 | 1.0834 | 25.63 | 1.03 | 0.09437 | 155.3009 | 1.1104 | 24.97 | 1.01 | 0.09067 | 156.3868 | 1.4905 | 20.87 | 0.85379 | 0.07127 | 157.2822 | 1.6286 | 20.88 | 0.85585 | 0.06877 | 162.3113 | 1.5936 | 23.32 | 0.94355 | 0.07464 | 166.8149 | 1.8046 | 20.66 | 0.83413 | 0.06584 | 162.6545 | 1.8367 | 21.97 | 0.87162 | 0.06679 | 162.6505 | 2.1758 | 18.56 | 0.73595 | 0.05727 | 159.2538 | 2.2068 | 19.68 | 0.7645 | 0.05818 | 166.83 | 2.1378 | 23.26 | 0.9884 | 0.0658 | 166.8474 | 2.5609 | 19.46 | 0.82555 | 0.05513 | 160.1762 | 2.633 | 18.89 | 0.80178 | 0.05269 | 176.6646 | 2.703 | 20.82 | 0.90117 | 0.05691 | 173.2735 | 2.9881 | 18.84 | 0.81486 | 0.051 | 178.7789 | 3.3972 | 18.48 | 0.79443 | 0.04835 | 172.6072 | 4.0524 | 15.52 | 0.66572 | 0.03994 | 172.0686 | 4.0604 | 17.04 | 0.71911 | 0.04187 | 174.7974 | 4.2985 | 16.13 | 0.67995 | 0.03989 | 169.4184 | 4.3906 | 15.78 | 0.66516 | 0.03856 | 172.0659 | 4.6506 | 14.91 | 0.62835 | 0.0366 | 171.6124 | 4.6587 | 16.23 | 0.66962 | 0.03821 | 171.6149 | 5.2679 | 14.4 | 0.59274 | 0.03397 | 180.7514 | 5.0888 | 16.18 | 0.64998 | 0.03746 | 170.9047 | 5.9641 | 14.88 | 0.58194 | 0.03255 | 164.7279 | 6.4653 | 12.74 | 0.51073 | 0.02848 | 173.0189 | 6.2562 | 14.2 | 0.55509 | 0.0312 | 166.8378 | 6.9114 | 11.98 | 0.47917 | 0.02673 | 166.8434 | 6.9114 | 12.9 | 0.50327 | 0.02779 | 162.9593 | 7.0205 | 12.7 | 0.49512 | 0.02711 | 157.4697 | 8.3279 | 10.72 | 0.41715 | 0.02268 | 155.7199 | 8.8871 | 10.07 | 0.39122 | 0.02117 | 156.3999 | 8.8611 | 10.82 | 0.40994 | 0.02205 | 161.4535 | 9.0362 | 10.63 | 0.40253 | 0.02202 | 163.2085 | 9.5073 | 10.12 | 0.383 | 0.02092 | 149.6656 | 12.5844 | 8.21 | 0.30169 | 0.01598 | 146.917 | 12.7345 | 8.11 | 0.29791 | 0.01568 | 141.8395 | 16.4858 | 7.11 | 0.24759 | 0.01288 | 145.2714 | 16.8659 | 6.95 | 0.24201 | 0.01267 | 139.6377 | 17.3161 | 6.77 | 0.23567 | 0.01219 | 147.1595 | 16.7258 | 7.79 | 0.28743 | 0.01356 | 159.6787 | 18.3264 | 8.07 | 0.31553 | 0.01396 | 156.3455 | 20.3472 | 7.31 | 0.28441 | 0.01262 | 157.3069 | 21.5578 | 7.68 | 0.30354 | 0.01284 | 166.7374 | 23.4278 | 7.81 | 0.30695 | 0.01236 | 162.7855 | 23.9184 | 7.67 | 0.30095 | 0.0124 | 179.6096 | 25.2086 | 8.68 | 0.32885 | 0.01341 | 164.1679 | 30.9706 | 7.17 | 0.26879 | 0.01077 | 165.0023 | 31.4008 | 7.11 | 0.26567 | 0.01079 | 168.2878 | 32.4914 | 7.38 | 0.27097 | 0.01098 | 167.4801 | 34.2817 | 7.06 | 0.25791 | 0.01045 | 161.6115 | 38.7641 | 6.71 | 0.23932 | 0.00976 | 159.5446 | 41.9648 | 6.15 | 0.22013 | 0.00871 | 157.5293 | 42.285 | 6.11 | 0.21846 | 0.00862
168.6508 | 0.0053322 | 196.73 | 7.4 | 4.05 | 186.1966 | 0.0049901 | 466.89 | 18.02 | 6.85 | 182.3607 | 0.0050602 | 674.48 | 27.84 | 8.16 | 182.3607 | 0.020268 | 168.33 | 6.95 | 1.97 | 174.8688 | 0.020839 | 207.76 | 8.16 | 2.12 | 199.5439 | 0.043027 | 203.03 | 8.09 | 1.53 | 169.7793 | 0.12885 | 81.15 | 3.01 | 0.51556 | 163.5026 | 0.13226 | 83.54 | 3.03 | 0.50831 | 150 | 0.20378 | 53.97 | 1.96 | 0.31279 | 160.6799 | 0.26891 | 51.3 | 2.11 | 0.27062 | 166.6667 | 0.2622 | 58.59 | 2.44 | 0.29848 | 171.9287 | 0.33563 | 50.5 | 2.1 | 0.24743 | 176.481 | 0.32973 | 56.17 | 2.3 | 0.26697 | 180.5656 | 0.32472 | 61.89 | 2.48 | 0.2859 | 184.2299 | 0.40465 | 53.55 | 2.1 | 0.2396 | 175.07 | 0.5149 | 41.97 | 1.65 | 0.1834 | 178.6225 | 0.50789 | 45.64 | 1.75 | 0.19466 | 170.5243 | 0.5242 | 44.1 | 1.69 | 0.1846 | 166.7709 | 0.76349 | 32.31 | 1.21 | 0.12927 | 166.7779 | 0.95054 | 29.44 | 1.18 | 0.10867 | 178.7182 | 1.0084 | 30.78 | 1.26 | 0.11247 | 172.5566 | 1.0324 | 30 | 1.23 | 0.10811 | 172.0255 | 1.3965 | 24.6 | 1 | 0.08336 | 171.5805 | 1.5336 | 24.29 | 0.9821 | 0.07945 | 175.8373 | 1.5085 | 26.79 | 1.06 | 0.08523 | 180.7162 | 1.7096 | 23.72 | 0.93998 | 0.07511 | 175.1664 | 1.7456 | 24.98 | 0.96976 | 0.07548 | 175.162 | 2.0677 | 21.09 | 0.81877 | 0.06471 | 182.0043 | 2.0157 | 24.78 | 1.05 | 0.0725 | 187.6838 | 1.9747 | 28.5 | 1.24 | 0.07985 | 187.7033 | 2.3658 | 23.83 | 1.03 | 0.06687 | 180.1982 | 2.4309 | 23.14 | 1 | 0.06392 | 196.294 | 2.5209 | 24.94 | 1.07 | 0.06756 | 192.5261 | 2.786 | 22.57 | 0.97073 | 0.06053 | 196.6568 | 3.1901 | 21.75 | 0.9192 | 0.05641 | 189.868 | 3.8033 | 18.26 | 0.77039 | 0.04657 | 187.7112 | 3.8323 | 19.77 | 0.81607 | 0.04817 | 190.6881 | 4.0584 | 18.7 | 0.77142 | 0.04587 | 184.8201 | 4.1424 | 18.3 | 0.75485 | 0.04436 | 187.7082 | 4.3895 | 17.29 | 0.71295 | 0.04209 | 185.9135 | 4.4175 | 18.61 | 0.74896 | 0.04345 | 185.9161 | 4.9957 | 16.5 | 0.66284 | 0.03861 | 194.6553 | 4.8477 | 18.34 | 0.71857 | 0.04216 | 183.1122 | 5.697 | 16.72 | 0.63782 | 0.03633 | 177.3993 | 6.1532 | 14.45 | 0.56485 | 0.03205 | 185.3774 | 5.9771 | 15.96 | 0.60831 | 0.03482 | 179.6715 | 6.5822 | 13.58 | 0.52963 | 0.03004 | 178.7608 | 6.6043 | 14.5 | 0.55137 | 0.03098 | 174.5993 | 6.7073 | 14.26 | 0.54251 | 0.03022 | 168.7175 | 7.9518 | 12.04 | 0.45715 | 0.02528 | 166.8428 | 8.4859 | 11.31 | 0.42867 | 0.02358 | 166.8265 | 8.4859 | 12.06 | 0.44591 | 0.02439 | 172.2171 | 8.656 | 11.85 | 0.43775 | 0.02435 | 174.089 | 9.1091 | 11.27 | 0.41644 | 0.02313 | 159.0197 | 12.0842 | 9.08 | 0.32596 | 0.01754 | 156.0994 | 12.2342 | 8.97 | 0.32189 | 0.01721 | 157.5994 | 15.3853 | 8.46 | 0.31275 | 0.01511 | 161.4127 | 15.7554 | 8.27 | 0.30565 | 0.01487 | 155.153 | 16.1655 | 8.06 | 0.29773 | 0.01429 | 165.5544 | 15.4952 | 9.46 | 0.37209 | 0.01621 | 177.4207 | 17.1358 | 9.59 | 0.38164 | 0.01633 | 173.7173 | 19.0465 | 8.67 | 0.34388 | 0.01474 | 173.0376 | 20.3171 | 8.97 | 0.3538 | 0.01476 | 181.8953 | 22.2072 | 8.98 | 0.34934 | 0.01403 | 177.5841 | 22.6678 | 8.83 | 0.34244 | 0.01407 | 193.4257 | 24.118 | 9.77 | 0.36324 | 0.01491 | 176.7962 | 29.6399 | 8.05 | 0.29666 | 0.01194 | 177.6947 | 30.0501 | 7.98 | 0.29311 | 0.01195 | 180.3084 | 31.2007 | 8.23 | 0.29613 | 0.01208 | 179.443 | 32.951 | 7.86 | 0.28164 | 0.01147 | 172.3856 | 37.3433 | 7.42 | 0.25936 | 0.01064 | 170.1809 | 40.404 | 6.8 | 0.23872 | 0.00951 | 168.0312 | 40.7141 | 6.75 | 0.23692 | 0.00941
178.5714 | 0.0051311 | 217.27 | 7.97 | 4.45 | 198.6097 | 0.004784 | 521.91 | 19.67 | 7.62 | 198.939 | 0.004778 | 783.84 | 31.9 | 9.41 | 198.939 | 0.019138 | 195.63 | 7.96 | 2.27 | 199.8501 | 0.019078 | 261.7 | 11.19 | 2.65 | 213.797 | 0.041156 | 228.59 | 8.87 | 1.72 | 179.7663 | 0.12395 | 89.66 | 3.25 | 0.56748 | 181.6695 | 0.12315 | 100.4 | 3.86 | 0.60682 | 166.6667 | 0.18938 | 64.92 | 2.5 | 0.37389 | 178.5332 | 0.2502 | 61.67 | 2.57 | 0.32317 | 183.3333 | 0.2458 | 69.18 | 2.87 | 0.35029 | 187.5586 | 0.31652 | 58.75 | 2.4 | 0.28619 | 191.1877 | 0.31252 | 64.55 | 2.59 | 0.30512 | 194.4552 | 0.30902 | 70.38 | 2.76 | 0.32346 | 197.3892 | 0.38644 | 60.35 | 2.31 | 0.26872 | 187.575 | 0.49149 | 47.31 | 1.81 | 0.20579 | 190.5306 | 0.48648 | 51.05 | 1.91 | 0.21676 | 181.8926 | 0.50179 | 49.34 | 1.85 | 0.20565 | 187.6173 | 0.70496 | 39.64 | 1.59 | 0.15734 | 185.3087 | 0.88591 | 35.3 | 1.44 | 0.12923 | 196.5901 | 0.94604 | 36.29 | 1.48 | 0.13166 | 189.8123 | 0.96815 | 35.38 | 1.45 | 0.12661 | 187.6642 | 1.3185 | 28.56 | 1.15 | 0.0961 | 185.8789 | 1.4535 | 27.89 | 1.11 | 0.09068 | 189.3632 | 1.4355 | 30.44 | 1.18 | 0.09629 | 194.6174 | 1.6276 | 26.95 | 1.04 | 0.0848 | 200.1902 | 1.5975 | 31.42 | 1.33 | 0.09393 | 200.1852 | 1.8927 | 26.53 | 1.12 | 0.08052 | 204.7549 | 1.8656 | 30.33 | 1.31 | 0.08787 | 208.5375 | 1.8436 | 34.14 | 1.47 | 0.09481 | 208.5593 | 2.2088 | 28.54 | 1.23 | 0.07935 | 200.2202 | 2.2678 | 27.72 | 1.19 | 0.0759 | 215.9234 | 2.3708 | 29.34 | 1.24 | 0.07881 | 211.7787 | 2.6189 | 26.55 | 1.12 | 0.07061 | 214.5347 | 3.016 | 25.22 | 1.04 | 0.06488 | 207.1287 | 3.5942 | 21.17 | 0.87346 | 0.05354 | 203.3538 | 3.6372 | 22.65 | 0.91222 | 0.05477 | 206.5787 | 3.8533 | 21.42 | 0.86209 | 0.05214 | 200.2218 | 3.9313 | 20.96 | 0.8438 | 0.05042 | 203.3506 | 4.1664 | 19.8 | 0.79683 | 0.04784 | 200.2145 | 4.2084 | 21.1 | 0.82796 | 0.04893 | 200.2174 | 4.7606 | 18.7 | 0.73263 | 0.04344 | 208.5593 | 4.6376 | 20.61 | 0.78699 | 0.04704 | 195.3197 | 5.4619 | 18.65 | 0.6937 | 0.04024 | 190.0707 | 5.881 | 16.23 | 0.61891 | 0.03575 | 197.7359 | 5.732 | 17.79 | 0.66153 | 0.03856 | 192.5051 | 6.2941 | 15.25 | 0.57999 | 0.03348 | 190.6782 | 6.3331 | 16.16 | 0.59948 | 0.03429 | 186.2392 | 6.4302 | 15.9 | 0.58992 | 0.03346 | 179.9654 | 7.6196 | 13.42 | 0.49719 | 0.02798 | 177.9656 | 8.1318 | 12.6 | 0.46617 | 0.02609 | 177.2532 | 8.1528 | 13.35 | 0.48198 | 0.02682 | 182.9806 | 8.3188 | 13.12 | 0.47305 | 0.02677 | 184.9696 | 8.7559 | 12.48 | 0.44995 | 0.02542 | 168.3738 | 11.634 | 9.99 | 0.35033 | 0.01915 | 165.2817 | 11.774 | 9.87 | 0.34596 | 0.0188 | 177.2994 | 14.2447 | 10.27 | 0.40479 | 0.01806 | 181.5893 | 14.6048 | 10.04 | 0.39538 | 0.01777 | 174.5471 | 14.985 | 9.79 | 0.38527 | 0.01709 | 183.9493 | 14.4848 | 11.25 | 0.45045 | 0.01902 | 195.1628 | 16.1353 | 11.21 | 0.44494 | 0.01882 | 191.089 | 17.946 | 10.13 | 0.40077 | 0.01697 | 188.7683 | 19.2666 | 10.33 | 0.40268 | 0.01678 | 197.0533 | 21.1567 | 10.23 | 0.39094 | 0.01577 | 192.3828 | 21.5973 | 10.04 | 0.38317 | 0.0158 | 207.2419 | 23.1576 | 10.91 | 0.39729 | 0.01646 | 189.4246 | 28.4693 | 8.98 | 0.32427 | 0.01314 | 190.3872 | 28.8695 | 8.89 | 0.3203 | 0.01314 | 192.329 | 30.0601 | 9.1 | 0.32112 | 0.01321 | 191.4059 | 31.7604 | 8.7 | 0.3052 | 0.01253 | 193.9338 | 34.9119 | 8.91 | 0.33417 | 0.01249 | 191.4535 | 37.7426 | 8.18 | 0.30813 | 0.01118 | 189.0351 | 38.0227 | 8.12 | 0.30583 | 0.01106
198.4127 | 0.0047869 | 260.65 | 10.1 | 5.3 | 223.4359 | 0.0044368 | 638.62 | 25.74 | 9.24 | 215.5172 | 0.0045389 | 899.29 | 35.88 | 10.73 | 215.5172 | 0.018177 | 224.46 | 8.96 | 2.59 | 224.8314 | 0.017697 | 320.23 | 13.94 | 3.21 | 228.0502 | 0.039515 | 255.26 | 9.65 | 1.91 | 199.7403 | 0.11565 | 107.63 | 4.13 | 0.67639 | 204.3782 | 0.11384 | 123.11 | 5.02 | 0.73815 | 187.5 | 0.17487 | 79.7 | 3.26 | 0.45553 | 196.3865 | 0.23479 | 72.77 | 3.01 | 0.37888 | 200 | 0.23199 | 80.45 | 3.28 | 0.40489 | 203.1885 | 0.30031 | 67.47 | 2.7 | 0.32684 | 205.8945 | 0.29771 | 73.36 | 2.87 | 0.34496 | 208.3449 | 0.29541 | 79.28 | 3.03 | 0.36254 | 210.5485 | 0.37054 | 67.46 | 2.52 | 0.29895 | 200.08 | 0.47097 | 52.9 | 1.98 | 0.22904 | 214.347 | 0.45036 | 62.54 | 2.51 | 0.26333 | 204.6292 | 0.46417 | 60.49 | 2.43 | 0.25005 | 208.4636 | 0.65784 | 47.54 | 1.95 | 0.18725 | 203.8396 | 0.83258 | 41.57 | 1.69 | 0.15098 | 214.4619 | 0.89401 | 42.14 | 1.7 | 0.15185 | 207.0679 | 0.91452 | 41.09 | 1.66 | 0.14609 | 203.3029 | 1.2514 | 32.75 | 1.29 | 0.10944 | 200.1773 | 1.3835 | 31.68 | 1.23 | 0.1024 | 216.4151 | 1.3155 | 38.27 | 1.62 | 0.11977 | 222.4199 | 1.4935 | 33.85 | 1.43 | 0.10535 | 225.214 | 1.4815 | 38.41 | 1.66 | 0.11369 | 225.2083 | 1.7556 | 32.43 | 1.4 | 0.09746 | 227.5054 | 1.7436 | 36.29 | 1.56 | 0.10421 | 229.3913 | 1.7346 | 40.15 | 1.7 | 0.11059 | 229.4152 | 2.0787 | 33.56 | 1.42 | 0.09253 | 220.2423 | 2.1327 | 32.61 | 1.38 | 0.08855 | 235.5528 | 2.2447 | 34.01 | 1.41 | 0.09061 | 231.0314 | 2.4788 | 30.77 | 1.27 | 0.08118 | 232.4126 | 2.868 | 28.88 | 1.16 | 0.07373 | 224.3894 | 3.4171 | 24.24 | 0.97545 | 0.06083 | 218.9964 | 3.4692 | 25.67 | 1.01 | 0.06164 | 222.4694 | 3.6762 | 24.28 | 0.95219 | 0.05866 | 215.6235 | 3.7493 | 23.76 | 0.93225 | 0.05675 | 218.9929 | 3.9743 | 22.45 | 0.88021 | 0.05383 | 214.5156 | 4.0274 | 23.71 | 0.90673 | 0.05461 | 214.5186 | 4.5555 | 21.01 | 0.80221 | 0.04847 | 222.4632 | 4.4525 | 22.98 | 0.85528 | 0.0521 | 207.5271 | 5.2538 | 20.66 | 0.74961 | 0.04429 | 202.7421 | 5.6409 | 18.1 | 0.67295 | 0.0396 | 210.0944 | 5.5138 | 19.71 | 0.71476 | 0.04244 | 205.3388 | 6.041 | 16.99 | 0.63031 | 0.03705 | 202.5956 | 6.093 | 17.89 | 0.6476 | 0.03772 | 197.8792 | 6.1841 | 17.61 | 0.63736 | 0.0368 | 191.2132 | 7.3245 | 14.86 | 0.53729 | 0.03077 | 189.0885 | 7.8166 | 13.95 | 0.50373 | 0.02868 | 187.6799 | 7.8546 | 14.7 | 0.51813 | 0.02932 | 193.7442 | 8.0177 | 14.43 | 0.50842 | 0.02926 | 195.8502 | 8.4398 | 13.73 | 0.48351 | 0.02779 | 187.082 | 10.8636 | 11.9 | 0.44279 | 0.02253 | 183.6463 | 10.9937 | 11.76 | 0.43734 | 0.02211 | 196.9993 | 13.3243 | 12.23 | 0.49 | 0.0212 | 201.7659 | 13.6744 | 11.94 | 0.47832 | 0.02085 | 193.9413 | 14.0145 | 11.64 | 0.46624 | 0.02005 | 202.3443 | 13.6444 | 13.16 | 0.52544 | 0.02197 | 212.9049 | 15.2949 | 12.92 | 0.50654 | 0.02143 | 208.4607 | 17.0055 | 11.67 | 0.45612 | 0.0193 | 204.499 | 18.3361 | 11.76 | 0.45067 | 0.01888 | 212.2112 | 20.2363 | 11.52 | 0.43201 | 0.01757 | 207.1815 | 20.6668 | 11.32 | 0.42335 | 0.0176 | 221.058 | 22.3171 | 12.09 | 0.43108 | 0.01805 | 202.0529 | 27.4288 | 9.94 | 0.35167 | 0.01438 | 203.0797 | 27.8089 | 9.84 | 0.34729 | 0.01437 | 216.3701 | 28.1091 | 10.95 | 0.41428 | 0.01556 | 215.3316 | 29.7293 | 10.45 | 0.393 | 0.01471 | 215.4819 | 32.9208 | 10.49 | 0.40252 | 0.01442 | 212.7261 | 35.5514 | 9.65 | 0.37159 | 0.01293 | 210.039 | 35.8116 | 9.58 | 0.36885 | 0.01279
223.2143 | 0.0044397 | 318.95 | 13.09 | 6.42 | 248.2622 | 0.0041576 | 763.79 | 31.31 | 10.94 | 232.0955 | 0.0043327 | 1020 | 39.82 | 12.1 | 232.0955 | 0.017347 | 254.74 | 9.94 | 2.92 | 249.8126 | 0.016586 | 383 | 16.54 | 3.81 | 242.3033 | 0.038064 | 282.99 | 10.42 | 2.1 | 224.7079 | 0.10714 | 131.79 | 5.36 | 0.82116 | 227.0869 | 0.10644 | 147.53 | 6.1 | 0.87769 | 208.3333 | 0.16316 | 95.62 | 3.96 | 0.54252 | 214.2398 | 0.22188 | 84.55 | 3.44 | 0.4375 | 216.6667 | 0.22028 | 92.34 | 3.69 | 0.46207 | 218.8184 | 0.2863 | 76.64 | 3 | 0.36924 | 220.6012 | 0.2848 | 82.6 | 3.16 | 0.38639 | 222.2346 | 0.2835 | 88.57 | 3.31 | 0.40306 | 236.867 | 0.34392 | 82.52 | 3.3 | 0.36248 | 225.09 | 0.43656 | 64.76 | 2.59 | 0.27798 | 238.1633 | 0.42145 | 74.89 | 3.06 | 0.31276 | 227.3657 | 0.43386 | 72.47 | 2.96 | 0.29724 | 229.31 | 0.61912 | 55.97 | 2.28 | 0.21882 | 222.3705 | 0.78776 | 48.21 | 1.94 | 0.17382 | 232.3337 | 0.84989 | 48.31 | 1.91 | 0.17295 | 224.3236 | 0.8688 | 47.13 | 1.87 | 0.16647 | 218.9416 | 1.1944 | 37.15 | 1.44 | 0.12333 | 228.7741 | 1.2704 | 39.8 | 1.68 | 0.12723 | 243.467 | 1.2224 | 46.75 | 2.02 | 0.14486 | 250.2224 | 1.3874 | 41.32 | 1.78 | 0.12728 | 250.2377 | 1.3874 | 45.92 | 1.97 | 0.13462 | 250.2315 | 1.6445 | 38.76 | 1.66 | 0.11539 | 250.2559 | 1.6445 | 42.64 | 1.8 | 0.1214 | 250.245 | 1.6445 | 46.52 | 1.92 | 0.12712 | 250.2711 | 1.9706 | 38.87 | 1.61 | 0.10633 | 240.2643 | 2.0207 | 37.8 | 1.56 | 0.10181 | 255.1822 | 2.1377 | 38.92 | 1.57 | 0.10291 | 250.284 | 2.3598 | 35.22 | 1.42 | 0.09221 | 250.2905 | 2.7409 | 32.72 | 1.28 | 0.08292 | 241.6501 | 3.2641 | 27.46 | 1.08 | 0.06841 | 234.639 | 3.3231 | 28.84 | 1.1 | 0.06878 | 238.3601 | 3.5221 | 27.27 | 1.04 | 0.06543 | 231.0251 | 3.5912 | 26.7 | 1.02 | 0.06331 | 234.6353 | 3.8072 | 25.21 | 0.96322 | 0.06004 | 228.8166 | 3.8673 | 26.44 | 0.98532 | 0.06049 | 228.8199 | 4.3744 | 23.42 | 0.87163 | 0.05367 | 236.3672 | 4.2884 | 25.44 | 0.92346 | 0.05732 | 219.7346 | 5.0677 | 22.75 | 0.80553 | 0.04847 | 215.4135 | 5.4278 | 20.05 | 0.72697 | 0.04357 | 222.4529 | 5.3198 | 21.69 | 0.768 | 0.04643 | 218.1725 | 5.8159 | 18.81 | 0.68058 | 0.04074 | 214.513 | 5.8769 | 19.69 | 0.69573 | 0.04125 | 209.5192 | 5.965 | 19.38 | 0.68483 | 0.04025 | 202.461 | 7.0613 | 16.36 | 0.57744 | 0.03365 | 200.2113 | 7.5345 | 15.35 | 0.54134 | 0.03136 | 208.5332 | 7.3424 | 17.53 | 0.65505 | 0.03456 | 215.2713 | 7.5004 | 17.21 | 0.64231 | 0.03446 | 217.6113 | 7.8975 | 16.37 | 0.61055 | 0.03272 | 210.4672 | 10.0832 | 14.47 | 0.57295 | 0.027 | 206.6021 | 10.2033 | 14.3 | 0.56605 | 0.0265 | 216.6992 | 12.554 | 14.31 | 0.57148 | 0.0245 | 221.9424 | 12.904 | 13.97 | 0.55753 | 0.02409 | 213.3354 | 13.2142 | 13.62 | 0.54363 | 0.02316 | 220.7392 | 12.944 | 15.19 | 0.59834 | 0.02507 | 230.6469 | 14.5746 | 14.72 | 0.56698 | 0.02415 | 225.8325 | 16.2051 | 13.29 | 0.51045 | 0.02173 | 220.2297 | 17.5357 | 13.26 | 0.49808 | 0.02105 | 227.3692 | 19.4159 | 12.88 | 0.4727 | 0.01944 | 221.9802 | 19.8464 | 12.65 | 0.46315 | 0.01945 | 248.6902 | 20.8764 | 14.58 | 0.55687 | 0.02137 | 227.3095 | 25.6579 | 11.97 | 0.4538 | 0.01696 | 228.4647 | 26.018 | 11.84 | 0.44791 | 0.01693 | 240.4112 | 26.5182 | 12.92 | 0.49927 | 0.01802 | 239.2573 | 28.0685 | 12.31 | 0.47308 | 0.017 | 237.0301 | 31.2599 | 12.17 | 0.46719 | 0.01643 | 233.9987 | 33.7305 | 11.2 | 0.43167 | 0.01476 | 231.0429 | 33.9606 | 11.12 | 0.42853 | 0.0146
248.0159 | 0.0041606 | 381.47 | 15.85 | 7.61 | 273.0884 | 0.0039285 | 896.82 | 36.59 | 12.73 | 265.252 | 0.0039965 | 1280 | 54.15 | 14.98 | 265.252 | 0.016006 | 319.28 | 13.52 | 3.62 | 274.7939 | 0.015676 | 449.7 | 19.06 | 4.43 | 256.5564 | 0.036763 | 311.74 | 11.19 | 2.31 | 249.6754 | 0.10044 | 157.71 | 6.5 | 0.97454 | 249.7956 | 0.10034 | 173.54 | 7.13 | 1.02 | 229.1667 | 0.15356 | 112.61 | 4.64 | 0.63434 | 232.0931 | 0.21088 | 96.98 | 3.87 | 0.49878 | 233.3333 | 0.21018 | 104.84 | 4.09 | 0.52163 | 234.4483 | 0.2741 | 86.24 | 3.29 | 0.41326 | 235.308 | 0.2735 | 92.23 | 3.44 | 0.42928 | 250.0139 | 0.26349 | 108.25 | 4.32 | 0.48808 | 263.1856 | 0.32241 | 98.68 | 4.02 | 0.42969 | 250.1 | 0.40894 | 77.49 | 3.16 | 0.32985 | 261.9796 | 0.39764 | 88.03 | 3.58 | 0.36474 | 250.1023 | 0.40894 | 85.24 | 3.47 | 0.34694 | 250.1563 | 0.5867 | 64.89 | 2.61 | 0.25191 | 240.9013 | 0.74974 | 55.21 | 2.18 | 0.19764 | 250.2055 | 0.81187 | 54.78 | 2.12 | 0.1949 | 241.5792 | 0.82958 | 53.46 | 2.07 | 0.18768 | 250.2189 | 1.1004 | 46.53 | 1.96 | 0.15265 | 257.3708 | 1.1814 | 48.58 | 2.09 | 0.15371 | 270.5189 | 1.1474 | 55.84 | 2.39 | 0.17137 | 278.0249 | 1.3034 | 49.32 | 2.11 | 0.15043 | 275.2615 | 1.3114 | 53.89 | 2.27 | 0.1566 | 275.2546 | 1.5535 | 45.49 | 1.92 | 0.13422 | 273.0065 | 1.5615 | 49.36 | 2.04 | 0.13936 | 271.0988 | 1.5675 | 53.22 | 2.14 | 0.14433 | 271.1271 | 1.8786 | 44.46 | 1.79 | 0.1207 | 260.2863 | 1.9246 | 43.25 | 1.74 | 0.11563 | 274.8116 | 2.0456 | 44.06 | 1.73 | 0.11568 | 269.5366 | 2.2577 | 39.88 | 1.56 | 0.10366 | 268.1684 | 2.6298 | 36.72 | 1.4 | 0.09244 | 258.9108 | 3.131 | 30.83 | 1.18 | 0.07625 | 250.2816 | 3.195 | 32.14 | 1.2 | 0.07615 | 254.2508 | 3.3871 | 30.38 | 1.13 | 0.07242 | 246.4268 | 3.4521 | 29.75 | 1.11 | 0.07009 | 250.2777 | 3.6612 | 28.09 | 1.05 | 0.06646 | 243.1176 | 3.7252 | 29.27 | 1.06 | 0.06657 | 243.1211 | 4.2154 | 25.93 | 0.9409 | 0.05903 | 250.2711 | 4.1423 | 27.99 | 0.99154 | 0.06269 | 244.1496 | 4.7495 | 27.13 | 1.02 | 0.05718 | 228.0848 | 5.2377 | 22.06 | 0.78098 | 0.04766 | 247.1699 | 4.9866 | 25.87 | 0.96905 | 0.05476 | 231.0062 | 5.6148 | 20.69 | 0.73082 | 0.04453 | 238.3478 | 5.5087 | 23.47 | 0.87758 | 0.0486 | 232.7991 | 5.5888 | 23.1 | 0.86424 | 0.04744 | 224.9567 | 6.6091 | 19.51 | 0.72934 | 0.03966 | 222.457 | 7.0523 | 18.3 | 0.68366 | 0.03695 | 234.5998 | 6.8262 | 21.33 | 0.8473 | 0.0415 | 242.1803 | 6.9772 | 20.93 | 0.83017 | 0.04135 | 244.8127 | 7.3503 | 19.9 | 0.78877 | 0.03924 | 233.8525 | 9.4499 | 17.23 | 0.69297 | 0.03174 | 229.5579 | 9.556 | 17.02 | 0.68478 | 0.03115 | 236.3992 | 11.9137 | 16.5 | 0.65062 | 0.02795 | 242.119 | 12.2437 | 16.11 | 0.63437 | 0.02747 | 232.7295 | 12.5338 | 15.71 | 0.61877 | 0.02642 | 239.1341 | 12.3337 | 17.31 | 0.66979 | 0.02828 | 248.389 | 13.9543 | 16.6 | 0.62657 | 0.02697 | 243.2042 | 15.5148 | 14.98 | 0.56402 | 0.02425 | 235.9604 | 16.8354 | 14.82 | 0.54504 | 0.0233 | 242.5271 | 18.7056 | 14.29 | 0.51311 | 0.02136 | 236.7789 | 19.106 | 14.03 | 0.50265 | 0.02136 | 276.3225 | 19.6958 | 17.23 | 0.67148 | 0.02484 | 252.5661 | 24.2172 | 14.13 | 0.54689 | 0.01966 | 253.8496 | 24.5573 | 13.97 | 0.53965 | 0.0196 | 264.4523 | 25.1976 | 15.01 | 0.57956 | 0.02058 | 263.1831 | 26.6878 | 14.27 | 0.5487 | 0.01938 | 258.5783 | 29.8392 | 13.93 | 0.52944 | 0.01851 | 255.2714 | 32.1797 | 12.83 | 0.48955 | 0.01665 | 252.0468 | 32.3998 | 12.74 | 0.48603 | 0.01647
272.8175 | 0.0039314 | 447.92 | 18.49 | 8.85 | 297.9146 | 0.0037374 | 1040 | 41.69 | 14.6 | 298.4085 | 0.0037344 | 1560 | 67.04 | 18.02 | 298.4085 | 0.014955 | 388.81 | 16.74 | 4.36 | 299.7752 | 0.014915 | 520.04 | 21.52 | 5.08 | 285.0627 | 0.034562 | 372.09 | 14.09 | 2.73 | 274.643 | 0.094834 | 185.27 | 7.58 | 1.14 | 272.5043 | 0.095264 | 201.04 | 8.12 | 1.18 | 250 | 0.14555 | 130.59 | 5.29 | 0.73055 | 249.9464 | 0.20147 | 110.03 | 4.29 | 0.56253 | 250 | 0.20137 | 117.91 | 4.49 | 0.5834 | 250.0781 | 0.26339 | 96.25 | 3.58 | 0.45879 | 264.7215 | 0.25459 | 112.62 | 4.49 | 0.51915 | 277.7932 | 0.24738 | 129.32 | 5.25 | 0.57783 | 289.5042 | 0.3049 | 115.83 | 4.69 | 0.50017 | 275.11 | 0.38623 | 91.02 | 3.69 | 0.38431 | 285.7959 | 0.37773 | 101.9 | 4.08 | 0.41901 | 272.8389 | 0.38813 | 98.74 | 3.96 | 0.3989 | 271.0027 | 0.55909 | 74.28 | 2.93 | 0.28637 | 259.4322 | 0.71693 | 62.54 | 2.41 | 0.22238 | 285.9492 | 0.74994 | 68.57 | 2.88 | 0.24108 | 276.0906 | 0.76545 | 66.96 | 2.82 | 0.23235 | 281.4963 | 1.0263 | 56.65 | 2.42 | 0.18376 | 285.9676 | 1.1103 | 57.97 | 2.48 | 0.18164 | 297.5707 | 1.0853 | 65.48 | 2.75 | 0.19913 | 305.8274 | 1.2344 | 57.8 | 2.43 | 0.17465 | 300.2853 | 1.2464 | 62.3 | 2.56 | 0.1795 | 300.2778 | 1.4775 | 52.59 | 2.16 | 0.15385 | 295.757 | 1.4905 | 56.41 | 2.27 | 0.15803 | 291.9525 | 1.5015 | 60.23 | 2.36 | 0.16216 | 291.983 | 1.7996 | 50.31 | 1.97 | 0.13558 | 280.3083 | 1.8416 | 48.97 | 1.92 | 0.12996 | 294.441 | 1.9656 | 49.43 | 1.89 | 0.12886 | 288.7892 | 2.1687 | 44.74 | 1.71 | 0.11549 | 286.0463 | 2.5328 | 40.89 | 1.52 | 0.10225 | 276.1716 | 3.0139 | 34.33 | 1.28 | 0.08435 | 265.9242 | 3.081 | 35.57 | 1.29 | 0.08375 | 270.1414 | 3.268 | 33.62 | 1.22 | 0.07962 | 261.8285 | 3.3281 | 32.92 | 1.2 | 0.07709 | 265.92 | 3.5311 | 31.09 | 1.13 | 0.07308 | 257.4187 | 3.5991 | 32.21 | 1.14 | 0.07281 | 257.4223 | 4.0723 | 28.52 | 1.01 | 0.06455 | 278.079 | 3.8922 | 33.35 | 1.25 | 0.07387 | 274.6683 | 4.4294 | 32.99 | 1.31 | 0.06866 | 253.4276 | 4.9126 | 26.31 | 0.98488 | 0.05619 | 278.0661 | 4.6524 | 31.45 | 1.25 | 0.06573 | 256.6735 | 5.2706 | 24.64 | 0.92039 | 0.05243 | 268.1412 | 5.1376 | 28.52 | 1.13 | 0.0583 | 261.8989 | 5.2086 | 28.09 | 1.12 | 0.05692 | 253.0763 | 6.1539 | 23.72 | 0.94225 | 0.04761 | 250.2642 | 6.565 | 22.26 | 0.88321 | 0.04433 | 260.6665 | 6.409 | 25.39 | 1.02 | 0.04881 | 269.0892 | 6.556 | 24.9 | 1 | 0.0486 | 272.0141 | 6.9081 | 23.67 | 0.95246 | 0.04611 | 257.2377 | 8.9287 | 20.16 | 0.8073 | 0.0367 | 252.5137 | 9.0267 | 19.92 | 0.79793 | 0.03603 | 256.0991 | 11.3634 | 18.82 | 0.72812 | 0.03154 | 262.2956 | 11.6934 | 18.36 | 0.70955 | 0.03098 | 252.1237 | 11.9636 | 17.9 | 0.69236 | 0.0298 | 257.529 | 11.8135 | 19.54 | 0.74018 | 0.03161 | 266.1311 | 13.414 | 18.57 | 0.68549 | 0.02987 | 260.5759 | 14.9045 | 16.75 | 0.617 | 0.02684 | 251.691 | 16.2251 | 16.45 | 0.59164 | 0.02562 | 272.843 | 17.495 | 17.27 | 0.66347 | 0.02536 | 266.3762 | 17.8754 | 16.94 | 0.64977 | 0.02534 | 303.9547 | 18.7153 | 20.03 | 0.77967 | 0.02844 | 277.8227 | 23.0166 | 16.41 | 0.63477 | 0.02246 | 279.2346 | 23.3367 | 16.22 | 0.62627 | 0.02238 | 288.4934 | 24.077 | 17.19 | 0.65673 | 0.02323 | 287.1088 | 25.5072 | 16.33 | 0.62135 | 0.02183 | 280.1265 | 28.6286 | 15.77 | 0.58996 | 0.02065 | 276.544 | 30.849 | 14.54 | 0.54585 | 0.0186 | 273.0507 | 31.0591 | 14.44 | 0.54198 | 0.0184
297.619 | 0.0037393 | 518.01 | 21.04 | 10.15 | 322.7408 | 0.0035753 | 1180 | 46.67 | 16.52 | 331.565 | 0.0035232 | 1850 | 79.17 | 21.22 | 331.565 | 0.014105 | 462.86 | 19.77 | 5.13 | 324.7564 | 0.014265 | 593.77 | 23.94 | 5.75 | 320.6956 | 0.032351 | 452.51 | 18.12 | 3.28 | 299.6105 | 0.090181 | 214.35 | 8.63 | 1.3 | 295.213 | 0.090942 | 229.93 | 9.1 | 1.34 | 270.8333 | 0.13875 | 149.52 | 5.93 | 0.83074 | 267.7998 | 0.19327 | 123.66 | 4.7 | 0.62854 | 266.6667 | 0.19377 | 131.53 | 4.89 | 0.64722 | 281.3379 | 0.24558 | 117.4 | 4.67 | 0.55403 | 294.1349 | 0.23938 | 134.41 | 5.45 | 0.61383 | 305.5725 | 0.23428 | 151.66 | 6.13 | 0.67175 | 315.8227 | 0.29019 | 133.91 | 5.35 | 0.57354 | 300.12 | 0.36732 | 105.3 | 4.21 | 0.4411 | 309.6123 | 0.36092 | 116.47 | 4.57 | 0.47534 | 295.5755 | 0.37052 | 112.92 | 4.44 | 0.45289 | 291.8491 | 0.53548 | 84.11 | 3.24 | 0.32208 | 296.494 | 0.6636 | 78.14 | 3.27 | 0.27431 | 321.6928 | 0.70172 | 83.39 | 3.56 | 0.28991 | 310.6019 | 0.71552 | 81.5 | 3.49 | 0.27966 | 312.7737 | 0.96739 | 67.45 | 2.87 | 0.21643 | 314.5643 | 1.0523 | 67.92 | 2.85 | 0.21083 | 324.6226 | 1.0343 | 75.63 | 3.11 | 0.22799 | 333.6299 | 1.1763 | 66.73 | 2.74 | 0.19982 | 325.309 | 1.1923 | 71.13 | 2.85 | 0.20323 | 325.3009 | 1.4134 | 60.04 | 2.41 | 0.17418 | 318.5076 | 1.4294 | 63.78 | 2.5 | 0.17732 | 312.8063 | 1.4444 | 67.54 | 2.58 | 0.18055 | 312.8389 | 1.7305 | 56.41 | 2.15 | 0.15093 | 300.3304 | 1.7705 | 54.92 | 2.1 | 0.14476 | 314.0704 | 1.8956 | 55 | 2.05 | 0.14242 | 308.0418 | 2.0906 | 49.79 | 1.85 | 0.12766 | 303.9242 | 2.4467 | 45.21 | 1.64 | 0.11233 | 293.4323 | 2.9099 | 37.96 | 1.38 | 0.09267 | 281.5668 | 2.9799 | 39.12 | 1.39 | 0.09156 | 286.0321 | 3.161 | 36.96 | 1.31 | 0.08701 | 277.2302 | 3.219 | 36.21 | 1.28 | 0.08427 | 281.5624 | 3.4151 | 34.18 | 1.21 | 0.07987 | 286.0207 | 3.384 | 38.37 | 1.44 | 0.08579 | 286.0248 | 3.8292 | 33.97 | 1.27 | 0.07602 | 312.8389 | 3.6411 | 40.49 | 1.61 | 0.08853 | 305.187 | 4.1712 | 39.25 | 1.58 | 0.08072 | 285.1061 | 4.5854 | 31.97 | 1.27 | 0.06742 | 308.9624 | 4.3833 | 37.41 | 1.51 | 0.07725 | 288.7577 | 4.9245 | 29.92 | 1.19 | 0.06282 | 297.9347 | 4.8394 | 33.92 | 1.37 | 0.06849 | 290.9988 | 4.9034 | 33.41 | 1.35 | 0.0669 | 281.1959 | 5.7867 | 28.23 | 1.14 | 0.05597 | 278.0713 | 6.1728 | 26.48 | 1.07 | 0.0521 | 286.7331 | 6.0658 | 29.71 | 1.19 | 0.05647 | 295.9981 | 6.2098 | 29.12 | 1.17 | 0.05619 | 299.2155 | 6.5449 | 27.67 | 1.11 | 0.05328 | 280.623 | 8.4915 | 23.25 | 0.91792 | 0.04187 | 275.4694 | 8.5815 | 22.97 | 0.90746 | 0.04111 | 275.799 | 10.8932 | 21.23 | 0.80439 | 0.03525 | 282.4722 | 11.2132 | 20.7 | 0.78346 | 0.0346 | 271.5178 | 11.4633 | 20.2 | 0.76476 | 0.03329 | 275.924 | 11.3633 | 21.86 | 0.80971 | 0.03505 | 283.8732 | 12.9338 | 20.61 | 0.74383 | 0.03286 | 277.9476 | 14.3742 | 18.59 | 0.66948 | 0.02951 | 283.1524 | 15.1846 | 19.88 | 0.76493 | 0.03044 | 303.1589 | 16.5246 | 20.43 | 0.80029 | 0.02955 | 295.9736 | 16.8749 | 20.03 | 0.7837 | 0.02951 | 331.587 | 17.8949 | 22.97 | 0.88354 | 0.03217 | 303.0793 | 22.0061 | 18.8 | 0.71917 | 0.02536 | 304.6196 | 22.3062 | 18.57 | 0.70947 | 0.02525 | 312.5346 | 23.1165 | 19.47 | 0.73162 | 0.02595 | 311.0345 | 24.5067 | 18.49 | 0.69182 | 0.02436 | 301.6747 | 27.578 | 17.69 | 0.64911 | 0.02285 | 297.8166 | 29.6984 | 16.32 | 0.60092 | 0.02061 | 294.0546 | 29.8885 | 16.2 | 0.59672 | 0.02038
322.4206 | 0.0035772 | 591.48 | 23.52 | 11.49 | 347.567 | 0.0034362 | 1340 | 51.54 | 18.51 | 364.7215 | 0.0033511 | 2170 | 90.81 | 24.53 | 364.7215 | 0.013414 | 541.03 | 22.68 | 5.94 | 349.7377 | 0.013715 | 670.66 | 26.31 | 6.45 | 356.3284 | 0.03058 | 537.99 | 21.8 | 3.85 | 324.578 | 0.086249 | 244.84 | 9.65 | 1.48 | 317.9217 | 0.08724 | 260.12 | 10.05 | 1.5 | 291.6667 | 0.13285 | 169.33 | 6.56 | 0.93456 | 285.6531 | 0.18606 | 137.84 | 5.11 | 0.69664 | 300 | 0.18086 | 160.26 | 6.36 | 0.78044 | 312.5977 | 0.23128 | 139.96 | 5.66 | 0.65415 | 323.5484 | 0.22687 | 157.49 | 6.35 | 0.71272 | 333.3519 | 0.22327 | 175.18 | 6.98 | 0.76934 | 342.1413 | 0.27779 | 152.85 | 5.98 | 0.64948 | 325.1301 | 0.35121 | 120.28 | 4.72 | 0.49995 | 333.4286 | 0.34641 | 131.68 | 5.06 | 0.53351 | 318.312 | 0.35541 | 127.75 | 4.91 | 0.50872 | 333.5418 | 0.49705 | 104.96 | 4.38 | 0.39682 | 333.5557 | 0.62188 | 94.89 | 4.04 | 0.32907 | 357.4365 | 0.6631 | 99.16 | 4.2 | 0.34098 | 345.1132 | 0.6755 | 96.97 | 4.12 | 0.32921 | 344.051 | 0.91896 | 78.86 | 3.29 | 0.25044 | 343.1611 | 1.0033 | 78.39 | 3.21 | 0.24114 | 351.6745 | 0.99039 | 86.26 | 3.45 | 0.25783 | 361.4324 | 1.1273 | 76.07 | 3.04 | 0.22582 | 350.3328 | 1.1453 | 80.33 | 3.13 | 0.2277 | 350.324 | 1.3584 | 67.8 | 2.64 | 0.19515 | 341.2581 | 1.3774 | 71.44 | 2.72 | 0.19717 | 333.66 | 1.3934 | 75.12 | 2.79 | 0.19945 | 333.6948 | 1.6705 | 62.73 | 2.33 | 0.1667 | 320.3524 | 1.7075 | 61.11 | 2.27 | 0.15997 | 333.6997 | 1.8335 | 60.77 | 2.2 | 0.15634 | 327.2944 | 2.0226 | 55.02 | 1.99 | 0.14015 | 321.8021 | 2.3707 | 49.67 | 1.76 | 0.12267 | 310.693 | 2.8178 | 41.72 | 1.48 | 0.10121 | 312.852 | 2.8078 | 46.56 | 1.74 | 0.10774 | 317.8134 | 2.9799 | 43.97 | 1.64 | 0.10234 | 308.0335 | 3.0309 | 43.1 | 1.61 | 0.09917 | 312.8471 | 3.218 | 40.67 | 1.52 | 0.09396 | 321.7733 | 3.1679 | 46.59 | 1.85 | 0.10282 | 321.7779 | 3.5861 | 41.23 | 1.63 | 0.09106 | 347.5988 | 3.44 | 48.09 | 1.93 | 0.10387 | 335.7057 | 3.9601 | 45.87 | 1.84 | 0.09329 | 316.7845 | 4.3233 | 38.01 | 1.53 | 0.0792 | 339.8586 | 4.1622 | 43.71 | 1.75 | 0.08925 | 320.8419 | 4.6463 | 35.54 | 1.43 | 0.0737 | 327.7282 | 4.5943 | 39.62 | 1.59 | 0.0791 | 320.0987 | 4.6523 | 39.04 | 1.56 | 0.07729 | 309.3155 | 5.4856 | 33 | 1.32 | 0.06471 | 305.8784 | 5.8507 | 30.96 | 1.24 | 0.06022 | 312.7998 | 5.7787 | 34.25 | 1.35 | 0.06443 | 322.907 | 5.9197 | 33.55 | 1.32 | 0.06406 | 326.4169 | 6.2417 | 31.88 | 1.26 | 0.06073 | 304.0082 | 8.1203 | 26.48 | 1.03 | 0.04723 | 298.4252 | 8.2044 | 26.18 | 1.01 | 0.04638 | 295.499 | 10.483 | 23.75 | 0.87967 | 0.03908 | 302.6488 | 10.793 | 23.15 | 0.85634 | 0.03833 | 290.9119 | 11.0331 | 22.59 | 0.8362 | 0.0369 | 294.3189 | 10.9631 | 24.27 | 0.87851 | 0.03858 | 319.3573 | 12.1334 | 24.91 | 0.9603 | 0.03907 | 312.6911 | 13.4838 | 22.45 | 0.86427 | 0.03506 | 314.6138 | 14.3442 | 23.52 | 0.92246 | 0.03548 | 333.4748 | 15.7142 | 23.77 | 0.92918 | 0.03389 | 325.5709 | 16.0445 | 23.3 | 0.90994 | 0.03383 | 359.2192 | 17.1946 | 26.04 | 0.9842 | 0.036 | 328.3359 | 21.1256 | 21.29 | 0.80105 | 0.02834 | 330.0045 | 21.4358 | 21.03 | 0.79016 | 0.0282 | 336.5757 | 22.2861 | 21.84 | 0.80474 | 0.02874 | 334.9603 | 23.6362 | 20.72 | 0.76058 | 0.02695 | 344.7711 | 25.8371 | 21.72 | 0.86388 | 0.02739 | 340.3618 | 27.8075 | 20.06 | 0.80095 | 0.02476 | 336.0624 | 27.9776 | 19.92 | 0.79561 | 0.02449
347.2222 | 0.0034381 | 668.1 | 25.97 | 12.87 | 397.2195 | 0.003211 | 1660 | 69.08 | 22.63 | 397.878 | 0.0032081 | 2490 | 102.07 | 27.95 | 397.878 | 0.012844 | 622.94 | 25.49 | 6.77 | 374.719 | 0.013234 | 750.48 | 28.66 | 7.16 | 391.9612 | 0.029139 | 628.07 | 25.26 | 4.45 | 349.5456 | 0.082877 | 276.64 | 10.65 | 1.66 | 340.6304 | 0.084028 | 291.52 | 10.99 | 1.67 | 312.5 | 0.12774 | 189.96 | 7.19 | 1.04 | 321.3597 | 0.17406 | 167.73 | 6.64 | 0.8385 | 333.3333 | 0.17065 | 190.87 | 7.7 | 0.92018 | 343.8575 | 0.21957 | 163.83 | 6.59 | 0.7585 | 352.9619 | 0.21657 | 181.75 | 7.22 | 0.81529 | 361.1312 | 0.21397 | 199.79 | 7.8 | 0.87015 | 368.4598 | 0.26718 | 172.59 | 6.6 | 0.72768 | 350.1401 | 0.3375 | 135.9 | 5.21 | 0.56065 | 381.0613 | 0.323 | 163.84 | 6.8 | 0.65465 | 363.7852 | 0.3308 | 159.12 | 6.62 | 0.62518 | 375.2345 | 0.46714 | 127.29 | 5.4 | 0.47532 | 370.6174 | 0.58856 | 112.67 | 4.76 | 0.38621 | 393.1801 | 0.63158 | 115.78 | 4.82 | 0.39396 | 379.6245 | 0.64279 | 113.29 | 4.72 | 0.38067 | 375.3284 | 0.87854 | 90.83 | 3.7 | 0.28561 | 371.7578 | 0.96217 | 89.34 | 3.57 | 0.27242 | 378.7264 | 0.95307 | 97.33 | 3.79 | 0.28853 | 389.2349 | 1.0853 | 85.8 | 3.34 | 0.25254 | 375.3566 | 1.1053 | 89.89 | 3.41 | 0.25282 | 375.3472 | 1.3104 | 75.86 | 2.88 | 0.21667 | 364.0086 | 1.3314 | 79.39 | 2.94 | 0.21754 | 354.5138 | 1.3494 | 82.96 | 3.01 | 0.21882 | 354.5508 | 1.6175 | 69.28 | 2.51 | 0.18286 | 340.3744 | 1.6525 | 67.51 | 2.45 | 0.17558 | 353.3291 | 1.7785 | 66.73 | 2.36 | 0.17057 | 346.547 | 1.9616 | 60.42 | 2.14 | 0.15294 | 357.5579 | 2.2406 | 59.01 | 2.2 | 0.14402 | 345.2145 | 2.6618 | 49.57 | 1.85 | 0.11887 | 351.9585 | 2.6348 | 56.45 | 2.23 | 0.12891 | 357.5401 | 2.7978 | 53.29 | 2.11 | 0.12237 | 346.5377 | 2.8438 | 52.26 | 2.07 | 0.11867 | 351.9529 | 3.0199 | 49.3 | 1.95 | 0.11238 | 357.5259 | 2.9958 | 55.32 | 2.22 | 0.12062 | 357.531 | 3.39 | 48.94 | 1.96 | 0.10678 | 382.3587 | 3.2759 | 56.1 | 2.24 | 0.11979 | 366.2243 | 3.7841 | 52.81 | 2.08 | 0.10629 | 348.463 | 4.1082 | 44.39 | 1.78 | 0.09146 | 370.7549 | 3.9781 | 50.31 | 1.98 | 0.10166 | 352.9261 | 4.4182 | 41.48 | 1.66 | 0.08501 | 357.5217 | 4.3892 | 45.61 | 1.8 | 0.09008 | 349.1986 | 4.4432 | 44.96 | 1.77 | 0.08806 | 337.435 | 5.2335 | 38.02 | 1.5 | 0.07377 | 333.6856 | 5.5806 | 35.66 | 1.41 | 0.06864 | 338.8664 | 5.5355 | 39 | 1.51 | 0.07265 | 349.8159 | 5.6746 | 38.19 | 1.48 | 0.07219 | 353.6183 | 5.9846 | 36.28 | 1.4 | 0.06842 | 327.3935 | 7.8012 | 29.86 | 1.13 | 0.05275 | 321.381 | 7.8792 | 29.52 | 1.12 | 0.05181 | 315.1989 | 10.1128 | 26.36 | 0.95408 | 0.043 | 322.8254 | 10.4329 | 25.68 | 0.92833 | 0.04216 | 310.306 | 10.653 | 25.07 | 0.90684 | 0.0406 | 331.1088 | 10.2928 | 29.34 | 1.13 | 0.04591 | 354.8415 | 11.4931 | 29.46 | 1.16 | 0.04553 | 347.4345 | 12.7635 | 26.55 | 1.04 | 0.04084 | 346.0752 | 13.6538 | 27.36 | 1.07 | 0.0407 | 363.7907 | 15.0439 | 27.27 | 1.05 | 0.03837 | 355.1683 | 15.3542 | 26.73 | 1.03 | 0.03829 | 386.8515 | 16.5943 | 29.22 | 1.08 | 0.03992 | 353.5925 | 20.3753 | 23.88 | 0.88097 | 0.03139 | 355.3895 | 20.6754 | 23.59 | 0.86886 | 0.03123 | 384.6579 | 20.9154 | 26.82 | 1.07 | 0.03451 | 382.8118 | 22.2055 | 25.41 | 1.01 | 0.03228 | 387.8675 | 24.4764 | 25.99 | 1.05 | 0.03211 | 382.907 | 26.3067 | 24.04 | 0.97878 | 0.02907 | 378.0702 | 26.4668 | 23.88 | 0.97248 | 0.02876
372.0238 | 0.0033181 | 747.66 | 28.37 | 14.29 | 446.8719 | 0.0030369 | 2010 | 84.65 | 26.92 | 431.0345 | 0.003088 | 2840 | 113.04 | 31.46 | 431.0345 | 0.012364 | 708.29 | 28.23 | 7.62 | 399.7002 | 0.012814 | 833.06 | 30.97 | 7.88 | 427.5941 | 0.027938 | 722.3 | 28.58 | 5.06 | 374.5131 | 0.079966 | 309.67 | 11.64 | 1.84 | 363.3391 | 0.081216 | 324.07 | 11.92 | 1.85 | 333.3333 | 0.12334 | 211.38 | 7.8 | 1.15 | 357.0663 | 0.16445 | 199.52 | 8.02 | 0.98691 | 366.6667 | 0.16225 | 223.2 | 8.95 | 1.07 | 375.1172 | 0.20986 | 188.89 | 7.48 | 0.8665 | 382.3754 | 0.20776 | 207.1 | 8.06 | 0.92105 | 388.9105 | 0.20606 | 225.4 | 8.6 | 0.97378 | 421.097 | 0.24997 | 214.22 | 8.85 | 0.8899 | 400.1601 | 0.31519 | 168.88 | 6.99 | 0.68682 | 428.6939 | 0.30489 | 198.11 | 8.36 | 0.7811 | 409.2583 | 0.31179 | 192.62 | 8.14 | 0.74701 | 416.9272 | 0.44333 | 150.92 | 6.36 | 0.55691 | 407.6792 | 0.56135 | 131.38 | 5.44 | 0.44535 | 428.9238 | 0.60547 | 133.18 | 5.41 | 0.44854 | 414.1358 | 0.61567 | 130.39 | 5.31 | 0.43376 | 406.6058 | 0.84452 | 103.32 | 4.1 | 0.32179 | 400.3546 | 0.92696 | 100.73 | 3.91 | 0.30455 | 405.7783 | 0.92085 | 108.81 | 4.12 | 0.31999 | 417.0374 | 1.0493 | 95.88 | 3.63 | 0.27991 | 400.3804 | 1.0703 | 99.77 | 3.69 | 0.27853 | 400.3703 | 1.2684 | 84.21 | 3.11 | 0.2387 | 386.7592 | 1.2904 | 87.59 | 3.16 | 0.23836 | 375.3675 | 1.3104 | 91.05 | 3.22 | 0.2386 | 375.4067 | 1.5704 | 76.03 | 2.68 | 0.19937 | 360.3964 | 1.6035 | 74.11 | 2.62 | 0.19154 | 392.5879 | 1.6855 | 79.15 | 2.94 | 0.1999 | 385.0523 | 1.8575 | 71.69 | 2.67 | 0.1793 | 402.2526 | 2.1116 | 71.37 | 2.81 | 0.17179 | 388.3663 | 2.5057 | 59.99 | 2.36 | 0.14186 | 391.0649 | 2.4967 | 66.93 | 2.68 | 0.15095 | 397.2668 | 2.6527 | 63.16 | 2.53 | 0.14321 | 385.0419 | 2.6937 | 61.97 | 2.48 | 0.13898 | 391.0588 | 2.8618 | 58.45 | 2.34 | 0.13156 | 393.2785 | 2.8538 | 64.51 | 2.58 | 0.13906 | 393.2841 | 3.2309 | 57.07 | 2.28 | 0.12306 | 417.1185 | 3.1398 | 64.48 | 2.53 | 0.13619 | 396.743 | 3.635 | 60.06 | 2.32 | 0.11967 | 380.1414 | 3.9291 | 51.09 | 2.01 | 0.10414 | 401.6511 | 3.823 | 57.21 | 2.21 | 0.11443 | 385.0103 | 4.2291 | 47.7 | 1.88 | 0.09669 | 387.3151 | 4.2161 | 51.86 | 2 | 0.10139 | 378.2985 | 4.2661 | 51.13 | 1.98 | 0.09915 | 365.5546 | 5.0204 | 43.27 | 1.67 | 0.08311 | 361.4927 | 5.3525 | 40.58 | 1.57 | 0.07733 | 364.9331 | 5.3264 | 43.96 | 1.67 | 0.08111 | 376.7249 | 5.4635 | 43.02 | 1.63 | 0.08054 | 380.8197 | 5.7635 | 40.85 | 1.55 | 0.07631 | 350.7787 | 7.524 | 33.37 | 1.24 | 0.05842 | 344.3368 | 7.5971 | 33 | 1.22 | 0.0574 | 354.5988 | 9.5115 | 31.84 | 1.23 | 0.05114 | 363.1785 | 9.8166 | 31 | 1.19 | 0.05008 | 349.0943 | 10.0127 | 30.28 | 1.17 | 0.04826 | 367.8986 | 9.7535 | 34.7 | 1.36 | 0.05353 | 390.3256 | 10.9628 | 34.25 | 1.34 | 0.05221 | 382.178 | 12.1732 | 30.87 | 1.21 | 0.04682 | 377.5366 | 13.0735 | 31.39 | 1.21 | 0.04609 | 394.1066 | 14.4736 | 30.91 | 1.17 | 0.04297 | 384.7656 | 14.7639 | 30.3 | 1.15 | 0.04287 | 442.116 | 15.6238 | 35.9 | 1.44 | 0.04799 | 404.1057 | 19.1447 | 29.33 | 1.17 | 0.03769 | 406.1594 | 19.4148 | 28.96 | 1.15 | 0.03747 | 432.7402 | 19.8448 | 32.1 | 1.3 | 0.04046 | 430.6632 | 21.085 | 30.39 | 1.23 | 0.03778 | 430.9639 | 23.3758 | 30.49 | 1.23 | 0.03695 | 425.4523 | 25.1061 | 28.22 | 1.14 | 0.0335 | 420.0781 | 25.2462 | 28.04 | 1.14 | 0.03315
396.8254 | 0.003212 | 829.97 | 30.73 | 15.74 | 496.5243 | 0.0028978 | 2370 | 99.1 | 31.33 | 464.191 | 0.0029849 | 3190 | 123.76 | 35.04 | 464.191 | 0.011953 | 796.77 | 30.91 | 8.49 | 424.6815 | 0.012444 | 918.2 | 33.25 | 8.62 | 463.2269 | 0.026928 | 820.32 | 31.78 | 5.69 | 399.4807 | 0.077414 | 343.84 | 12.6 | 2.03 | 408.7565 | 0.076554 | 392.28 | 15.35 | 2.21 | 375 | 0.11594 | 256.37 | 10.07 | 1.38 | 392.773 | 0.15665 | 233.02 | 9.32 | 1.14 | 400 | 0.15525 | 257.09 | 10.16 | 1.22 | 406.377 | 0.20156 | 215.04 | 8.35 | 0.97767 | 411.7889 | 0.20026 | 233.46 | 8.89 | 1.03 | 444.4691 | 0.19315 | 279.32 | 11.5 | 1.19 | 473.7341 | 0.23666 | 258.44 | 10.84 | 1.06 | 450.1801 | 0.29798 | 203.98 | 8.58 | 0.81819 | 476.3266 | 0.29048 | 234.26 | 9.8 | 0.91175 | 454.7315 | 0.29658 | 227.99 | 9.56 | 0.87316 | 458.62 | 0.42392 | 175.74 | 7.26 | 0.64104 | 444.7409 | 0.53874 | 150.94 | 6.11 | 0.50615 | 464.6674 | 0.58335 | 151.28 | 5.99 | 0.50447 | 448.6472 | 0.59286 | 148.19 | 5.87 | 0.48822 | 437.8831 | 0.81531 | 116.28 | 4.49 | 0.35882 | 428.9514 | 0.89654 | 112.52 | 4.25 | 0.33742 | 432.8302 | 0.89274 | 120.68 | 4.45 | 0.35212 | 444.8399 | 1.0173 | 106.29 | 3.91 | 0.30784 | 425.4041 | 1.0393 | 109.97 | 3.96 | 0.30476 | 425.3935 | 1.2323 | 92.81 | 3.34 | 0.26117 | 409.5097 | 1.2543 | 96.05 | 3.38 | 0.25959 | 417.0751 | 1.2433 | 107.9 | 4 | 0.27929 | 417.1185 | 1.4904 | 90.09 | 3.34 | 0.23333 | 400.4405 | 1.5204 | 87.89 | 3.27 | 0.22439 | 441.6614 | 1.5924 | 95.57 | 3.75 | 0.23791 | 433.1838 | 1.7545 | 86.59 | 3.4 | 0.21349 | 446.9473 | 2.0085 | 84.43 | 3.36 | 0.20056 | 431.5181 | 2.3806 | 71 | 2.83 | 0.16571 | 430.1714 | 2.3846 | 77.95 | 3.1 | 0.17372 | 436.9935 | 2.5337 | 73.53 | 2.92 | 0.16472 | 423.5461 | 2.5717 | 72.19 | 2.87 | 0.15998 | 430.1647 | 2.7327 | 68.06 | 2.71 | 0.15137 | 429.0311 | 2.7367 | 74.14 | 2.91 | 0.15805 | 429.0372 | 3.0978 | 65.57 | 2.57 | 0.13983 | 451.8784 | 3.0238 | 73.21 | 2.82 | 0.15299 | 427.2617 | 3.5079 | 67.59 | 2.56 | 0.13338 | 411.8199 | 3.777 | 58.07 | 2.24 | 0.11716 | 432.5473 | 3.69 | 64.37 | 2.43 | 0.1275 | 417.0945 | 4.068 | 54.18 | 2.09 | 0.10868 | 417.1086 | 4.068 | 58.35 | 2.2 | 0.11297 | 407.3984 | 4.1141 | 57.55 | 2.18 | 0.11051 | 393.6742 | 4.8373 | 48.72 | 1.84 | 0.0927 | 389.2998 | 5.1564 | 45.7 | 1.73 | 0.08625 | 390.9997 | 5.1454 | 49.09 | 1.82 | 0.08977 | 403.6338 | 5.2814 | 48.03 | 1.78 | 0.08909 | 408.0212 | 5.5724 | 45.6 | 1.68 | 0.0844 | 374.164 | 7.2819 | 37 | 1.34 | 0.06423 | 367.2926 | 7.3499 | 36.6 | 1.32 | 0.06311 | 393.9986 | 9.0263 | 37.65 | 1.48 | 0.05959 | 403.5317 | 9.3263 | 36.62 | 1.44 | 0.05829 | 387.8825 | 9.5044 | 35.79 | 1.4 | 0.05622 | 404.6885 | 9.3133 | 40.35 | 1.58 | 0.0614 | 425.8097 | 10.5226 | 39.26 | 1.52 | 0.05908 | 416.9215 | 11.6829 | 35.38 | 1.36 | 0.05296 | 408.998 | 12.5833 | 35.58 | 1.35 | 0.05161 | 424.4225 | 13.9833 | 34.69 | 1.29 | 0.04767 | 414.363 | 14.2636 | 34.01 | 1.26 | 0.04756 | 497.3805 | 14.8634 | 42.96 | 1.75 | 0.0563 | 454.6189 | 18.1842 | 35.1 | 1.43 | 0.04419 | 456.9293 | 18.4443 | 34.64 | 1.41 | 0.0439 | 480.8224 | 18.9844 | 37.64 | 1.52 | 0.04657 | 478.5147 | 20.1845 | 35.6 | 1.43 | 0.04342 | 474.0603 | 22.4753 | 35.18 | 1.4 | 0.0419 | 467.9975 | 24.1256 | 32.59 | 1.3 | 0.03804 | 462.0859 | 24.2557 | 32.38 | 1.29 | 0.03765
446.4286 | 0.0030379 | 1000 | 39.32 | 18.72 | 546.1768 | 0.0027858 | 2750 | 112.77 | 35.84 | 497.3475 | 0.0028959 | 3560 | 134.25 | 38.69 | 497.3475 | 0.011593 | 888.13 | 33.53 | 9.38 | 449.6628 | 0.012124 | 1010 | 35.51 | 9.38 | 498.8597 | 0.026067 | 921.79 | 34.88 | 6.33 | 449.4158 | 0.073192 | 415.29 | 16.16 | 2.42 | 454.1739 | 0.072831 | 464.31 | 18.43 | 2.58 | 416.6667 | 0.11003 | 303.99 | 12.12 | 1.62 | 428.4796 | 0.15014 | 268.09 | 10.56 | 1.3 | 433.3333 | 0.14934 | 292.41 | 11.32 | 1.37 | 437.6368 | 0.19456 | 242.19 | 9.19 | 1.09 | 470.6159 | 0.18825 | 288.86 | 11.85 | 1.25 | 500.0278 | 0.18325 | 336.49 | 14.06 | 1.41 | 526.3712 | 0.22616 | 304.93 | 12.68 | 1.23 | 500.2001 | 0.28427 | 240.94 | 10.05 | 0.95365 | 523.9592 | 0.27877 | 272.06 | 11.16 | 1.05 | 500.2046 | 0.28428 | 265.03 | 10.9 | 1 | 500.3127 | 0.40791 | 201.6 | 8.13 | 0.72723 | 481.8027 | 0.51973 | 171.26 | 6.75 | 0.56835 | 500.4111 | 0.56464 | 170.02 | 6.55 | 0.56154 | 483.1585 | 0.57335 | 166.64 | 6.43 | 0.54385 | 469.1605 | 0.7902 | 129.68 | 4.88 | 0.39659 | 457.5481 | 0.87003 | 124.7 | 4.59 | 0.37094 | 459.8821 | 0.86803 | 132.89 | 4.78 | 0.38483 | 472.6423 | 0.98985 | 117 | 4.2 | 0.33626 | 450.4279 | 1.0113 | 120.46 | 4.23 | 0.33145 | 450.4166 | 1.1993 | 101.66 | 3.57 | 0.28403 | 455.0108 | 1.1933 | 113.63 | 4.2 | 0.30314 | 469.2094 | 1.1773 | 130.13 | 5.09 | 0.33188 | 469.2584 | 1.4114 | 108.63 | 4.25 | 0.27722 | 450.4955 | 1.4374 | 106.08 | 4.16 | 0.26694 | 490.7349 | 1.5184 | 112.86 | 4.48 | 0.27711 | 481.3153 | 1.6714 | 102.3 | 4.06 | 0.24878 | 491.6421 | 1.9245 | 98.11 | 3.88 | 0.23012 | 474.6699 | 2.2796 | 82.54 | 3.27 | 0.19026 | 469.2779 | 2.2906 | 89.46 | 3.5 | 0.19709 | 476.7202 | 2.4356 | 84.36 | 3.3 | 0.18679 | 462.0503 | 2.4696 | 82.86 | 3.25 | 0.18153 | 469.2706 | 2.6267 | 78.1 | 3.06 | 0.17171 | 464.7837 | 2.6377 | 84.14 | 3.24 | 0.17749 | 464.7903 | 2.9858 | 74.41 | 2.86 | 0.157 | 486.6383 | 2.9257 | 82.25 | 3.1 | 0.17015 | 457.7804 | 3.3979 | 75.38 | 2.78 | 0.14737 | 443.4983 | 3.6479 | 65.31 | 2.47 | 0.13049 | 463.4436 | 3.5759 | 71.77 | 2.65 | 0.14084 | 449.1786 | 3.931 | 60.91 | 2.29 | 0.12094 | 446.9021 | 3.94 | 65.07 | 2.4 | 0.12479 | 436.4982 | 3.983 | 64.19 | 2.37 | 0.12213 | 421.7938 | 4.6792 | 54.37 | 2.01 | 0.10251 | 417.1069 | 4.9873 | 51 | 1.88 | 0.09537 | 417.0664 | 4.9883 | 54.4 | 1.97 | 0.09862 | 430.5427 | 5.1223 | 53.2 | 1.92 | 0.09782 | 435.2226 | 5.4053 | 50.5 | 1.82 | 0.09264 | 420.9345 | 6.8777 | 44.6 | 1.72 | 0.07619 | 413.2042 | 6.9377 | 44.13 | 1.7 | 0.0749 | 433.3985 | 8.6301 | 43.74 | 1.71 | 0.06829 | 443.8849 | 8.9251 | 42.51 | 1.66 | 0.06674 | 426.6708 | 9.0862 | 41.58 | 1.63 | 0.06442 | 441.4784 | 8.9471 | 46.24 | 1.79 | 0.06947 | 461.2939 | 10.1524 | 44.47 | 1.69 | 0.0661 | 451.6649 | 11.2627 | 40.07 | 1.52 | 0.05925 | 440.4593 | 12.1731 | 39.93 | 1.48 | 0.05726 | 485.0543 | 13.193 | 42.61 | 1.71 | 0.05733 | 473.5577 | 13.4532 | 41.77 | 1.67 | 0.05719 | 552.645 | 14.2631 | 50.35 | 2.04 | 0.06478 | 505.1321 | 17.4138 | 41.14 | 1.66 | 0.05084 | 507.6993 | 17.6639 | 40.6 | 1.64 | 0.0505 | 528.9046 | 18.294 | 43.41 | 1.73 | 0.05278 | 526.3662 | 19.4441 | 41.03 | 1.63 | 0.04916 | 517.1567 | 21.7249 | 40.05 | 1.56 | 0.04692 | 510.5427 | 23.3052 | 37.13 | 1.45 | 0.04265 | 504.0937 | 23.4252 | 36.9 | 1.44 | 0.04222
496.0317 | 0.0028988 | 1180 | 47.05 | 21.79 | 595.8292 | 0.0026937 | 3140 | 125.83 | 40.42 | 530.504 | 0.0028188 | 3930 | 144.53 | 42.38 | 530.504 | 0.011283 | 982.14 | 36.1 | 10.27 | 499.6253 | 0.011573 | 1190 | 43.87 | 10.92 | 534.4926 | 0.025327 | 1030 | 37.91 | 6.99 | 499.3508 | 0.06984 | 490.52 | 19.36 | 2.82 | 499.5912 | 0.06982 | 539.72 | 21.3 | 2.96 | 458.3333 | 0.10523 | 353.98 | 14.04 | 1.86 | 464.1862 | 0.14464 | 304.58 | 11.75 | 1.46 | 466.6667 | 0.14434 | 329.04 | 12.46 | 1.53 | 500.1563 | 0.18325 | 299.15 | 12.23 | 1.33 | 529.4429 | 0.17895 | 347.48 | 14.47 | 1.49 | 555.5864 | 0.17544 | 396.47 | 16.42 | 1.64 | 579.0083 | 0.21765 | 353.4 | 14.42 | 1.41 | 550.2201 | 0.27327 | 279.53 | 11.44 | 1.09 | 571.5919 | 0.26917 | 311.33 | 12.47 | 1.18 | 545.6778 | 0.27417 | 303.56 | 12.19 | 1.14 | 542.0054 | 0.3945 | 228.41 | 8.97 | 0.81508 | 518.8644 | 0.50362 | 192.28 | 7.38 | 0.6317 | 536.1547 | 0.54853 | 189.34 | 7.1 | 0.61954 | 517.6698 | 0.55654 | 185.68 | 6.97 | 0.60046 | 500.4379 | 0.76839 | 143.48 | 5.25 | 0.43499 | 486.1449 | 0.84671 | 137.23 | 4.92 | 0.40502 | 486.9339 | 0.84611 | 145.44 | 5.1 | 0.41805 | 500.4448 | 0.96533 | 128.01 | 4.48 | 0.3651 | 500.4755 | 0.96533 | 142.23 | 5.23 | 0.38601 | 500.4629 | 1.1443 | 120.02 | 4.41 | 0.33078 | 511.8872 | 1.1333 | 136.74 | 5.32 | 0.35921 | 521.3438 | 1.1243 | 153.5 | 6.07 | 0.38599 | 521.3982 | 1.3483 | 128.13 | 5.06 | 0.32237 | 500.5506 | 1.3713 | 125.23 | 4.96 | 0.31079 | 539.8084 | 1.4593 | 130.92 | 5.15 | 0.31725 | 529.4469 | 1.6054 | 118.71 | 4.68 | 0.28494 | 536.3368 | 1.8554 | 112.34 | 4.37 | 0.26031 | 517.8217 | 2.1955 | 94.56 | 3.68 | 0.21536 | 508.3844 | 2.2125 | 101.4 | 3.89 | 0.22095 | 516.4468 | 2.3536 | 95.59 | 3.66 | 0.20931 | 500.5545 | 2.3846 | 93.94 | 3.6 | 0.20356 | 508.3765 | 2.5366 | 88.52 | 3.39 | 0.19247 | 500.5363 | 2.5536 | 94.5 | 3.55 | 0.19732 | 500.5434 | 2.8907 | 83.56 | 3.14 | 0.1745 | 521.3982 | 2.8417 | 91.58 | 3.37 | 0.18759 | 488.2991 | 3.3028 | 83.41 | 3.01 | 0.1616 | 475.1768 | 3.5359 | 72.8 | 2.68 | 0.14408 | 494.3398 | 3.4758 | 79.4 | 2.86 | 0.1544 | 481.2628 | 3.8129 | 67.85 | 2.5 | 0.13342 | 476.6955 | 3.8279 | 71.99 | 2.59 | 0.13682 | 465.5981 | 3.8679 | 71.04 | 2.56 | 0.13395 | 449.9134 | 4.5421 | 60.21 | 2.17 | 0.11251 | 444.9141 | 4.8402 | 56.47 | 2.04 | 0.10468 | 469.1996 | 4.7251 | 65.48 | 2.51 | 0.11679 | 484.3605 | 4.8582 | 63.98 | 2.45 | 0.11572 | 489.6254 | 5.1292 | 60.71 | 2.33 | 0.10953 | 467.705 | 6.5556 | 52.61 | 2.06 | 0.08853 | 459.1157 | 6.6096 | 52.07 | 2.04 | 0.08707 | 472.7983 | 8.3019 | 50.1 | 1.93 | 0.07721 | 484.2381 | 8.592 | 48.65 | 1.87 | 0.07539 | 465.4591 | 8.74 | 47.61 | 1.84 | 0.07282 | 478.2682 | 8.638 | 52.36 | 1.99 | 0.07772 | 496.778 | 9.8333 | 49.85 | 1.85 | 0.07325 | 486.4084 | 10.9126 | 44.92 | 1.67 | 0.06565 | 503.3821 | 11.4927 | 49.02 | 1.96 | 0.06883 | 545.686 | 12.5827 | 50.96 | 2.08 | 0.06724 | 532.7524 | 12.8129 | 49.97 | 2.04 | 0.06708 | 607.9095 | 13.7728 | 58.02 | 2.31 | 0.07339 | 555.6454 | 16.7835 | 47.43 | 1.89 | 0.05761 | 558.4692 | 17.0236 | 46.8 | 1.86 | 0.0572 | 576.9869 | 17.7137 | 49.39 | 1.92 | 0.05909 | 574.2176 | 18.8338 | 46.65 | 1.81 | 0.05497 | 560.2531 | 21.0946 | 45.07 | 1.71 | 0.05201 | 553.0879 | 22.6148 | 41.81 | 1.59 | 0.04732 | 546.1015 | 22.7249 | 41.56 | 1.59 | 0.04685
545.6349 | 0.0027867 | 1370 | 54.25 | 24.93 | 645.4816 | 0.0026167 | 3540 | 138.4 | 45.05 | 563.6605 | 0.0027518 | 4320 | 154.62 | 46.13 | 563.6605 | 0.011013 | 1080 | 38.62 | 11.18 | 562.0784 | 0.011023 | 1430 | 55.35 | 12.89 | 570.1254 | 0.024686 | 1130 | 40.86 | 7.65 | 549.2859 | 0.067118 | 569.06 | 22.33 | 3.23 | 545.0086 | 0.067338 | 618.15 | 24.02 | 3.35 | 500 | 0.10123 | 406.08 | 15.86 | 2.11 | 499.8929 | 0.14004 | 342.36 | 12.92 | 1.63 | 533.3333 | 0.13624 | 405.74 | 16.52 | 1.85 | 562.6758 | 0.17454 | 359.29 | 14.9 | 1.57 | 588.2699 | 0.17154 | 408.87 | 16.88 | 1.72 | 611.1451 | 0.16914 | 458.91 | 18.65 | 1.87 | 631.6454 | 0.21065 | 403.62 | 16.07 | 1.59 | 600.2401 | 0.26416 | 319.56 | 12.76 | 1.23 | 619.2245 | 0.26106 | 351.9 | 13.73 | 1.32 | 591.1509 | 0.26566 | 343.42 | 13.43 | 1.27 | 583.6981 | 0.38309 | 256.08 | 9.79 | 0.90426 | 555.9262 | 0.48971 | 213.94 | 7.99 | 0.69598 | 571.8983 | 0.53453 | 209.21 | 7.63 | 0.67832 | 552.1811 | 0.54193 | 205.26 | 7.5 | 0.65787 | 531.7153 | 0.74918 | 157.65 | 5.62 | 0.47392 | 514.7416 | 0.8262 | 150.09 | 5.25 | 0.43959 | 541.0377 | 0.80929 | 171.44 | 6.28 | 0.48579 | 556.0498 | 0.92401 | 150.78 | 5.52 | 0.42386 | 563.0349 | 0.91941 | 170.78 | 6.61 | 0.45597 | 563.0208 | 1.0903 | 144.1 | 5.58 | 0.3907 | 568.7635 | 1.0853 | 160.98 | 6.33 | 0.41666 | 573.4782 | 1.0823 | 177.87 | 6.98 | 0.44123 | 573.538 | 1.2973 | 148.46 | 5.82 | 0.36847 | 550.6057 | 1.3183 | 145.23 | 5.71 | 0.35565 | 588.8819 | 1.4093 | 149.67 | 5.8 | 0.3581 | 577.5784 | 1.5504 | 135.75 | 5.26 | 0.32177 | 581.0316 | 1.7974 | 127.06 | 4.84 | 0.291 | 560.9735 | 2.1255 | 107.01 | 4.08 | 0.2409 | 547.4909 | 2.1455 | 113.74 | 4.26 | 0.24521 | 556.1735 | 2.2835 | 107.19 | 4.01 | 0.2322 | 539.0586 | 2.3125 | 105.39 | 3.95 | 0.22596 | 547.4824 | 2.4606 | 99.28 | 3.72 | 0.21357 | 536.2889 | 2.4806 | 105.19 | 3.86 | 0.21747 | 536.2966 | 2.8087 | 93 | 3.41 | 0.19229 | 556.1581 | 2.7676 | 101.16 | 3.63 | 0.20527 | 549.3365 | 3.1447 | 100.1 | 3.82 | 0.19066 | 506.8552 | 3.4388 | 80.51 | 2.9 | 0.15788 | 556.1323 | 3.3108 | 95.25 | 3.63 | 0.18208 | 513.347 | 3.7089 | 75 | 2.69 | 0.1461 | 536.2825 | 3.6438 | 86.39 | 3.3 | 0.16139 | 523.7979 | 3.6788 | 85.3 | 3.26 | 0.15812 | 506.1526 | 4.313 | 72.36 | 2.77 | 0.13298 | 500.5283 | 4.5951 | 67.88 | 2.6 | 0.12373 | 521.3329 | 4.517 | 77.12 | 3.01 | 0.13546 | 538.1784 | 4.6491 | 75.3 | 2.93 | 0.13408 | 544.0282 | 4.9101 | 71.43 | 2.78 | 0.12686 | 514.4755 | 6.2944 | 60.99 | 2.37 | 0.10117 | 505.0273 | 6.3435 | 60.38 | 2.35 | 0.09955 | 512.1982 | 8.0248 | 56.68 | 2.15 | 0.08631 | 524.5912 | 8.3128 | 55.02 | 2.08 | 0.08419 | 504.2473 | 8.4479 | 53.87 | 2.04 | 0.08138 | 515.0581 | 8.3749 | 58.68 | 2.18 | 0.08611 | 567.7463 | 9.323 | 61.08 | 2.44 | 0.08785 | 555.8953 | 10.3423 | 55.05 | 2.2 | 0.07874 | 566.3049 | 10.9724 | 58.6 | 2.39 | 0.08069 | 606.3178 | 12.0924 | 59.68 | 2.41 | 0.07733 | 591.9472 | 12.3226 | 58.53 | 2.37 | 0.07716 | 663.174 | 13.3726 | 65.94 | 2.57 | 0.08209 | 606.1586 | 16.2732 | 53.94 | 2.1 | 0.06446 | 609.2391 | 16.5033 | 53.22 | 2.07 | 0.06399 | 625.0691 | 17.2335 | 55.55 | 2.11 | 0.06545 | 622.0691 | 18.3236 | 52.44 | 1.99 | 0.06084 | 603.3495 | 20.5643 | 50.24 | 1.86 | 0.05714 | 595.6332 | 22.0345 | 46.63 | 1.73 | 0.05204 | 588.1093 | 22.1345 | 46.36 | 1.72 | 0.05154
595.2381 | 0.0026947 | 1570 | 61.06 | 28.12 | 695.1341 | 0.0025516 | 3960 | 150.54 | 49.72 | 596.817 | 0.0026917 | 4710 | 164.53 | 49.9 | 596.817 | 0.010773 | 1180 | 41.1 | 12.1 | 624.5316 | 0.010603 | 1670 | 65.64 | 14.9 | 641.3911 | 0.023636 | 1360 | 51.61 | 8.99 | 599.221 | 0.064887 | 650.54 | 25.14 | 3.64 | 590.426 | 0.065257 | 699.27 | 26.63 | 3.75 | 541.6667 | 0.097916 | 460.09 | 17.61 | 2.37 | 571.3061 | 0.13253 | 421.31 | 17.08 | 1.97 | 600 | 0.13013 | 486.53 | 20.09 | 2.18 | 625.1954 | 0.16774 | 422.15 | 17.35 | 1.81 | 647.0969 | 0.16564 | 472.66 | 19.14 | 1.96 | 666.7037 | 0.16394 | 523.49 | 20.77 | 2.11 | 684.2826 | 0.20485 | 455.39 | 17.66 | 1.77 | 650.2601 | 0.25656 | 360.88 | 14.04 | 1.38 | 666.8572 | 0.25426 | 393.65 | 14.95 | 1.46 | 636.6241 | 0.25846 | 384.46 | 14.63 | 1.41 | 625.3909 | 0.37329 | 284.52 | 10.59 | 0.99447 | 592.9879 | 0.47761 | 236.18 | 8.59 | 0.76104 | 607.642 | 0.52222 | 229.56 | 8.16 | 0.73772 | 586.6924 | 0.52922 | 225.34 | 8.02 | 0.71596 | 562.9926 | 0.73227 | 172.17 | 5.99 | 0.51331 | 571.9351 | 0.79158 | 176.69 | 6.46 | 0.50994 | 608.6674 | 0.77297 | 205.44 | 7.91 | 0.5723 | 625.556 | 0.88339 | 180.55 | 6.94 | 0.49881 | 625.5943 | 0.88329 | 200.61 | 7.84 | 0.52732 | 625.5787 | 1.0472 | 169.26 | 6.62 | 0.45182 | 625.6399 | 1.0472 | 186.2 | 7.27 | 0.47511 | 625.6126 | 1.0472 | 203.13 | 7.84 | 0.49733 | 625.6778 | 1.2553 | 169.53 | 6.54 | 0.41528 | 600.6607 | 1.2743 | 165.97 | 6.42 | 0.40126 | 637.9554 | 1.3683 | 169.03 | 6.41 | 0.39948 | 625.7099 | 1.5043 | 153.36 | 5.82 | 0.35911 | 625.7263 | 1.7484 | 142.23 | 5.3 | 0.32206 | 604.1253 | 2.0655 | 119.84 | 4.47 | 0.26679 | 586.5974 | 2.0885 | 126.44 | 4.63 | 0.2698 | 595.9002 | 2.2235 | 119.12 | 4.35 | 0.25537 | 577.5628 | 2.2495 | 117.18 | 4.29 | 0.24868 | 586.5882 | 2.3945 | 110.36 | 4.04 | 0.23496 | 572.0415 | 2.4175 | 116.17 | 4.16 | 0.23787 | 572.0497 | 2.7376 | 102.69 | 3.68 | 0.2103 | 625.6778 | 2.6466 | 121.03 | 4.59 | 0.24118 | 610.3739 | 3.0197 | 117.55 | 4.55 | 0.22032 | 570.2121 | 3.2787 | 96.53 | 3.68 | 0.18604 | 617.9248 | 3.1807 | 111.83 | 4.32 | 0.21031 | 577.5154 | 3.5398 | 89.85 | 3.41 | 0.17193 | 595.8694 | 3.4978 | 101.46 | 3.93 | 0.18647 | 581.9976 | 3.5288 | 100.23 | 3.88 | 0.18282 | 562.3917 | 4.1329 | 85.1 | 3.3 | 0.15394 | 556.1426 | 4.401 | 79.84 | 3.1 | 0.14325 | 573.4662 | 4.349 | 89.25 | 3.46 | 0.15451 | 591.9962 | 4.479 | 87.08 | 3.37 | 0.15278 | 598.431 | 4.733 | 82.59 | 3.19 | 0.1445 | 561.246 | 6.0783 | 69.68 | 2.67 | 0.11405 | 550.9389 | 6.1223 | 69.01 | 2.65 | 0.11227 | 551.5981 | 7.7897 | 63.49 | 2.35 | 0.09554 | 564.9444 | 8.0747 | 61.58 | 2.28 | 0.09312 | 543.0356 | 8.1988 | 60.34 | 2.23 | 0.09008 | 588.6378 | 7.9506 | 71.86 | 2.87 | 0.10322 | 638.7146 | 8.9328 | 72.87 | 2.95 | 0.10273 | 625.3822 | 9.9 | 65.68 | 2.66 | 0.09208 | 629.2276 | 10.5622 | 68.59 | 2.77 | 0.09275 | 666.9496 | 11.7022 | 68.72 | 2.73 | 0.08753 | 651.1419 | 11.9124 | 67.4 | 2.68 | 0.08736 | 718.4384 | 13.0424 | 74.09 | 2.81 | 0.09083 | 656.6718 | 15.843 | 60.64 | 2.3 | 0.07137 | 660.009 | 16.0631 | 59.82 | 2.27 | 0.07084 | 673.1514 | 16.8232 | 61.86 | 2.29 | 0.07185 | 669.9206 | 17.8933 | 58.38 | 2.16 | 0.06674 | 646.4458 | 20.104 | 55.53 | 2.01 | 0.06231 | 638.1784 | 21.5342 | 51.57 | 1.87 | 0.05679 | 630.1171 | 21.6143 | 51.27 | 1.86 | 0.05625
644.8413 | 0.0026176 | 1770 | 67.56 | 31.34 | 744.7865 | 0.0024966 | 4390 | 162.3 | 54.41 | 663.13 | 0.0025927 | 5530 | 201.04 | 57.54 | 663.13 | 0.010372 | 1380 | 50.22 | 13.96 | 686.9848 | 0.010252 | 1930 | 75.14 | 16.93 | 712.6568 | 0.022815 | 1590 | 61.16 | 10.34 | 649.1561 | 0.063025 | 734.63 | 27.81 | 4.06 | 635.8434 | 0.063496 | 782.82 | 29.14 | 4.15 | 583.3333 | 0.095094 | 515.82 | 19.3 | 2.63 | 642.7194 | 0.12683 | 504.26 | 20.73 | 2.31 | 666.6667 | 0.12523 | 570.79 | 23.37 | 2.52 | 687.7149 | 0.16224 | 487.35 | 19.65 | 2.06 | 705.9239 | 0.16084 | 538.55 | 21.29 | 2.21 | 722.2623 | 0.15963 | 589.97 | 22.8 | 2.34 | 736.9197 | 0.19994 | 508.52 | 19.2 | 1.95 | 700.2801 | 0.25015 | 403.34 | 15.27 | 1.52 | 714.4899 | 0.24845 | 436.43 | 16.13 | 1.6 | 682.0972 | 0.25236 | 426.57 | 15.8 | 1.54 | 667.0836 | 0.36488 | 313.66 | 11.36 | 1.09 | 630.0497 | 0.4671 | 258.95 | 9.17 | 0.8267 | 643.3856 | 0.51151 | 250.37 | 8.67 | 0.79764 | 621.2038 | 0.51802 | 245.88 | 8.53 | 0.77459 | 625.5474 | 0.70385 | 202.14 | 7.33 | 0.59315 | 643.427 | 0.75747 | 211.42 | 8.11 | 0.59954 | 676.2971 | 0.74446 | 240.89 | 9.37 | 0.6602 | 695.0623 | 0.85147 | 211.55 | 8.21 | 0.57486 | 688.1537 | 0.85437 | 231.57 | 8.98 | 0.59961 | 688.1365 | 1.0132 | 195.37 | 7.58 | 0.51373 | 682.5162 | 1.0162 | 212.27 | 8.15 | 0.53425 | 677.747 | 1.0182 | 229.16 | 8.66 | 0.55403 | 677.8176 | 1.2203 | 191.25 | 7.23 | 0.4626 | 650.7158 | 1.2383 | 187.38 | 7.1 | 0.44744 | 687.0289 | 1.3343 | 188.93 | 7 | 0.44124 | 673.8415 | 1.4653 | 171.47 | 6.36 | 0.39681 | 670.421 | 1.7064 | 157.8 | 5.74 | 0.35341 | 647.2771 | 2.0144 | 133.02 | 4.84 | 0.29294 | 625.7039 | 2.0394 | 139.47 | 4.98 | 0.29464 | 635.6269 | 2.1715 | 131.36 | 4.68 | 0.27878 | 616.067 | 2.1955 | 129.28 | 4.62 | 0.27164 | 625.6941 | 2.3375 | 121.72 | 4.34 | 0.25657 | 643.5467 | 2.3145 | 138.9 | 5.26 | 0.27928 | 643.5559 | 2.6206 | 122.77 | 4.65 | 0.24685 | 695.1976 | 2.5525 | 141.72 | 5.44 | 0.27761 | 671.4113 | 2.9196 | 135.66 | 5.22 | 0.25037 | 633.569 | 3.1517 | 113.26 | 4.37 | 0.21471 | 679.7172 | 3.0766 | 129.02 | 4.96 | 0.23891 | 641.6838 | 3.4057 | 105.34 | 4.06 | 0.19821 | 655.4564 | 3.3807 | 117.1 | 4.51 | 0.21191 | 640.1974 | 3.4077 | 115.74 | 4.46 | 0.2079 | 618.6309 | 3.9868 | 98.35 | 3.8 | 0.17526 | 611.7569 | 4.2449 | 92.28 | 3.57 | 0.16312 | 625.5995 | 4.2099 | 101.82 | 3.89 | 0.17384 | 645.814 | 4.3399 | 99.28 | 3.79 | 0.17173 | 652.8338 | 4.5869 | 94.13 | 3.59 | 0.16237 | 608.0165 | 5.8972 | 78.66 | 2.96 | 0.1271 | 596.8505 | 5.9382 | 77.93 | 2.93 | 0.12517 | 630.3978 | 7.4115 | 77.64 | 3.09 | 0.11432 | 645.6507 | 7.6935 | 75.23 | 2.98 | 0.11125 | 620.6121 | 7.7996 | 73.79 | 2.93 | 0.10777 | 662.2175 | 7.6275 | 85.67 | 3.47 | 0.12062 | 709.6829 | 8.6266 | 85.12 | 3.42 | 0.11778 | 694.8691 | 9.5558 | 76.74 | 3.09 | 0.10559 | 692.1504 | 10.232 | 78.94 | 3.14 | 0.10493 | 727.5814 | 11.392 | 78.03 | 3.03 | 0.09781 | 710.3366 | 11.5822 | 76.56 | 2.98 | 0.09764 | 773.7029 | 12.7623 | 82.42 | 3.05 | 0.0996 | 707.185 | 15.4828 | 67.51 | 2.5 | 0.07831 | 710.779 | 15.6929 | 66.6 | 2.46 | 0.07772 | 721.2336 | 16.473 | 68.33 | 2.47 | 0.07828 | 717.772 | 17.5231 | 64.45 | 2.32 | 0.07266 | 689.5422 | 19.7038 | 60.93 | 2.15 | 0.06749 | 680.7236 | 21.094 | 56.62 | 2 | 0.06156 | 672.1249 | 21.174 | 56.3 | 1.99 | 0.06099
694.4444 | 0.0025526 | 1980 | 73.81 | 34.59 | 794.4389 | 0.0024495 | 4820 | 173.71 | 59.11 | 746.0212 | 0.0024956 | 6580 | 250.78 | 67.18 | 746.0212 | 0.0099872 | 1640 | 62.65 | 16.3 | 749.4379 | 0.0099732 | 2200 | 84.07 | 18.97 | 783.9225 | 0.022155 | 1830 | 69.92 | 11.71 | 699.0912 | 0.061454 | 821.03 | 30.39 | 4.49 | 726.6782 | 0.060694 | 956.09 | 38.09 | 4.96 | 666.6667 | 0.090581 | 631.72 | 25.33 | 3.15 | 714.1327 | 0.12243 | 590.58 | 24.06 | 2.67 | 733.3333 | 0.12133 | 658.04 | 26.43 | 2.86 | 750.2344 | 0.15773 | 554.58 | 21.84 | 2.31 | 764.7509 | 0.15683 | 606.26 | 23.35 | 2.45 | 777.821 | 0.15603 | 658.11 | 24.76 | 2.58 | 789.5568 | 0.19584 | 562.86 | 20.68 | 2.14 | 750.3001 | 0.24465 | 446.82 | 16.46 | 1.66 | 762.1225 | 0.24345 | 480.15 | 17.27 | 1.74 | 727.5704 | 0.24705 | 469.65 | 16.94 | 1.68 | 708.7763 | 0.35748 | 343.44 | 12.12 | 1.18 | 667.1114 | 0.4578 | 282.2 | 9.74 | 0.89283 | 714.8729 | 0.4935 | 293.18 | 10.58 | 0.91858 | 690.2264 | 0.49921 | 288.18 | 10.42 | 0.89311 | 703.7408 | 0.67594 | 241.12 | 9.18 | 0.69434 | 714.9189 | 0.73085 | 247.56 | 9.59 | 0.69033 | 743.9269 | 0.72164 | 277.57 | 10.71 | 0.74895 | 764.5685 | 0.82606 | 243.61 | 9.38 | 0.65156 | 750.7132 | 0.83066 | 263.48 | 10.05 | 0.67247 | 750.6944 | 0.985 | 222.28 | 8.48 | 0.57614 | 739.3926 | 0.9897 | 239.08 | 8.99 | 0.59383 | 729.8813 | 0.9938 | 255.89 | 9.45 | 0.61114 | 729.9575 | 1.1912 | 213.55 | 7.89 | 0.51025 | 700.7708 | 1.2073 | 209.37 | 7.75 | 0.49401 | 736.1024 | 1.3043 | 209.31 | 7.57 | 0.48326 | 721.973 | 1.4323 | 190.02 | 6.88 | 0.43477 | 715.1158 | 1.6693 | 173.73 | 6.16 | 0.38496 | 690.4289 | 1.9704 | 146.52 | 5.2 | 0.31929 | 703.9169 | 1.9574 | 166.39 | 6.27 | 0.34487 | 715.0802 | 2.0854 | 156.63 | 5.89 | 0.32608 | 693.0754 | 2.1074 | 154.28 | 5.82 | 0.31809 | 703.9059 | 2.2445 | 145.2 | 5.47 | 0.30027 | 715.0518 | 2.2334 | 162.55 | 6.23 | 0.32122 | 715.0621 | 2.5285 | 143.66 | 5.51 | 0.28387 | 764.7173 | 2.4765 | 163.11 | 6.23 | 0.31432 | 732.4487 | 2.8376 | 154.35 | 5.85 | 0.28068 | 696.9259 | 3.0506 | 130.6 | 5.01 | 0.24373 | 741.5097 | 2.9906 | 146.75 | 5.56 | 0.26773 | 705.8522 | 3.2976 | 121.38 | 4.65 | 0.22477 | 715.0433 | 3.2846 | 133.24 | 5.05 | 0.23757 | 698.3972 | 3.3096 | 131.75 | 5 | 0.23322 | 674.8701 | 3.8668 | 112.04 | 4.26 | 0.19683 | 667.3711 | 4.1158 | 105.15 | 4 | 0.18322 | 677.7328 | 4.0948 | 114.77 | 4.3 | 0.19335 | 699.6319 | 4.2248 | 111.84 | 4.18 | 0.19085 | 707.2367 | 4.4659 | 106.01 | 3.96 | 0.18038 | 654.787 | 5.7441 | 87.9 | 3.24 | 0.14028 | 642.762 | 5.7812 | 87.1 | 3.21 | 0.1382 | 709.1975 | 7.1243 | 92.45 | 3.73 | 0.13336 | 726.3571 | 7.4034 | 89.48 | 3.6 | 0.1296 | 698.1886 | 7.4964 | 87.85 | 3.55 | 0.12572 | 735.7973 | 7.3743 | 100.02 | 4.02 | 0.13818 | 780.6512 | 8.3825 | 97.77 | 3.86 | 0.13291 | 764.356 | 9.2807 | 88.16 | 3.48 | 0.11918 | 755.0731 | 9.9589 | 89.6 | 3.48 | 0.11717 | 788.2132 | 11.1219 | 87.59 | 3.32 | 0.10812 | 769.5313 | 11.3121 | 85.95 | 3.26 | 0.10796 | 828.9674 | 12.5221 | 90.93 | 3.28 | 0.10837 | 757.6982 | 15.1726 | 74.53 | 2.69 | 0.08527 | 761.5489 | 15.3827 | 73.52 | 2.65 | 0.08461 | 769.3158 | 16.1729 | 74.92 | 2.64 | 0.08471 | 765.6235 | 17.2029 | 70.64 | 2.48 | 0.07859 | 732.6386 | 19.3536 | 66.44 | 2.28 | 0.07268 | 723.2688 | 20.7138 | 61.76 | 2.13 | 0.06634 | 714.1327 | 20.7938 | 61.42 | 2.12 | 0.06574
793.6508 | 0.0024495 | 2410 | 95.85 | 41.13 | 844.0914 | 0.0024075 | 5260 | 184.8 | 63.82 | 828.9125 | 0.0024195 | 7680 | 294.92 | 76.86 | 828.9125 | 0.009686 | 1920 | 73.68 | 18.66 | 811.8911 | 0.0097421 | 2470 | 92.55 | 21.03 | 855.1881 | 0.021624 | 2070 | 78.1 | 13.07 | 798.9614 | 0.058973 | 999.69 | 39.54 | 5.34 | 817.5129 | 0.058582 | 1140 | 45.85 | 5.78 | 750 | 0.087159 | 752.77 | 30.58 | 3.69 | 785.546 | 0.11882 | 679.76 | 27.17 | 3.02 | 800 | 0.11822 | 747.84 | 29.33 | 3.2 | 812.754 | 0.15403 | 623.56 | 23.92 | 2.57 | 823.5779 | 0.15343 | 675.58 | 25.33 | 2.69 | 833.3796 | 0.15293 | 727.71 | 26.65 | 2.82 | 842.1939 | 0.19224 | 618.28 | 22.12 | 2.32 | 800.3201 | 0.23995 | 491.2 | 17.62 | 1.81 | 809.7552 | 0.23915 | 524.72 | 18.39 | 1.89 | 773.0435 | 0.24245 | 513.59 | 18.04 | 1.82 | 750.469 | 0.35107 | 373.8 | 12.86 | 1.27 | 741.2349 | 0.44239 | 330 | 11.86 | 1.03 | 804.232 | 0.47599 | 348.66 | 13.17 | 1.07 | 776.5047 | 0.481 | 343.06 | 12.99 | 1.04 | 781.9342 | 0.65432 | 281.56 | 10.81 | 0.79634 | 786.4108 | 0.70964 | 284.89 | 10.95 | 0.78176 | 811.5566 | 0.70313 | 315.31 | 11.97 | 0.83811 | 834.0747 | 0.80535 | 276.58 | 10.47 | 0.72854 | 813.2726 | 0.81115 | 296.24 | 11.07 | 0.74563 | 813.2523 | 0.96188 | 249.91 | 9.34 | 0.6388 | 796.2689 | 0.96779 | 266.56 | 9.79 | 0.65365 | 782.0157 | 0.97289 | 283.23 | 10.21 | 0.66848 | 782.0973 | 1.1662 | 236.35 | 8.52 | 0.5581 | 750.8259 | 1.1812 | 231.89 | 8.38 | 0.54083 | 785.1759 | 1.2792 | 230.13 | 8.12 | 0.52543 | 770.1045 | 1.4043 | 208.98 | 7.38 | 0.47289 | 804.5052 | 1.6113 | 206.52 | 7.71 | 0.44842 | 776.7325 | 1.8984 | 174.33 | 6.52 | 0.37235 | 782.1299 | 1.8944 | 194.31 | 7.41 | 0.39551 | 794.5336 | 2.0194 | 182.84 | 6.96 | 0.37374 | 770.0838 | 2.0384 | 180.23 | 6.88 | 0.36497 | 782.1177 | 2.1724 | 169.55 | 6.46 | 0.34432 | 786.557 | 2.1684 | 186.99 | 7.13 | 0.36344 | 786.5683 | 2.4555 | 165.24 | 6.3 | 0.32114 | 834.2371 | 2.4154 | 185.1 | 6.96 | 0.35114 | 793.4861 | 2.7695 | 173.53 | 6.45 | 0.31112 | 760.2828 | 2.9676 | 148.47 | 5.62 | 0.27294 | 803.3022 | 2.9205 | 164.94 | 6.13 | 0.29667 | 770.0205 | 3.2106 | 137.91 | 5.2 | 0.25149 | 774.6303 | 3.2046 | 149.81 | 5.57 | 0.26336 | 756.5969 | 3.2276 | 148.2 | 5.52 | 0.25869 | 731.1093 | 3.7677 | 126.13 | 4.71 | 0.21856 | 722.9854 | 4.0098 | 118.38 | 4.42 | 0.20347 | 729.8661 | 3.9978 | 128.06 | 4.69 | 0.213 | 753.4497 | 4.1268 | 124.71 | 4.56 | 0.21008 | 761.6395 | 4.3638 | 118.19 | 4.32 | 0.19849 | 748.328 | 5.501 | 107.04 | 4.22 | 0.1669 | 734.5852 | 5.532 | 106.12 | 4.19 | 0.16454 | 787.9972 | 6.9002 | 107.79 | 4.32 | 0.15252 | 807.0634 | 7.1782 | 104.24 | 4.16 | 0.14804 | 775.7651 | 7.2593 | 102.43 | 4.1 | 0.14378 | 809.377 | 7.1722 | 114.8 | 4.53 | 0.15581 | 851.6195 | 8.1844 | 110.75 | 4.28 | 0.14805 | 833.8429 | 9.0566 | 99.89 | 3.86 | 0.1328 | 817.9959 | 9.7357 | 100.52 | 3.81 | 0.12944 | 848.845 | 10.9018 | 97.35 | 3.6 | 0.11843 | 828.726 | 11.0819 | 95.56 | 3.53 | 0.11828 | 884.2319 | 12.322 | 99.59 | 3.5 | 0.11712 | 808.2114 | 14.9025 | 81.68 | 2.87 | 0.09223 | 812.3188 | 15.1125 | 80.57 | 2.83 | 0.09151 | 817.3981 | 15.9027 | 81.62 | 2.8 | 0.09114 | 813.475 | 16.9328 | 76.94 | 2.64 | 0.08452 | 775.735 | 19.0534 | 72.04 | 2.42 | 0.07788 | 765.8141 | 20.3836 | 66.99 | 2.25 | 0.07113 | 756.1405 | 20.4536 | 66.64 | 2.24 | 0.0705
892.8571 | 0.0023725 | 2850 | 114.95 | 47.67 | 893.7438 | 0.0023725 | 5710 | 195.6 | 68.51 | 911.8037 | 0.0023605 | 8800 | 335.32 | 86.53 | 911.8037 | 0.0094468 | 2200 | 83.77 | 21.01 | 874.3442 | 0.0095479 | 2750 | 100.65 | 23.08 | 926.4538 | 0.021184 | 2320 | 85.83 | 14.44 | 898.8315 | 0.057111 | 1190 | 47.45 | 6.2 | 908.3477 | 0.056961 | 1320 | 52.89 | 6.6 | 833.3333 | 0.084517 | 878.07 | 35.35 | 4.22 | 856.9592 | 0.11592 | 771.38 | 30.11 | 3.37 | 866.6667 | 0.11562 | 839.84 | 32.09 | 3.55 | 875.2735 | 0.15093 | 694.08 | 25.92 | 2.82 | 882.4048 | 0.15063 | 746.3 | 27.23 | 2.94 | 888.9383 | 0.15033 | 798.62 | 28.47 | 3.06 | 894.831 | 0.18914 | 674.67 | 23.52 | 2.5 | 850.3401 | 0.23595 | 536.39 | 18.75 | 1.96 | 857.3878 | 0.23545 | 570.04 | 19.48 | 2.03 | 818.5167 | 0.23845 | 558.32 | 19.12 | 1.96 | 833.8545 | 0.34037 | 436.03 | 15.58 | 1.45 | 833.8893 | 0.42738 | 391.84 | 14.74 | 1.19 | 893.5912 | 0.46258 | 405.96 | 15.47 | 1.22 | 862.783 | 0.46679 | 399.8 | 15.27 | 1.19 | 860.1276 | 0.63711 | 323.2 | 12.31 | 0.89859 | 857.9027 | 0.69243 | 323.25 | 12.22 | 0.87342 | 879.1863 | 0.68792 | 353.97 | 13.16 | 0.92735 | 903.581 | 0.78833 | 310.32 | 11.51 | 0.80552 | 875.832 | 0.79474 | 329.72 | 12.04 | 0.81884 | 875.8101 | 0.94257 | 278.14 | 10.16 | 0.7015 | 853.1453 | 0.94917 | 294.61 | 10.57 | 0.71356 | 834.1501 | 0.95508 | 311.12 | 10.95 | 0.72592 | 834.2371 | 1.1452 | 259.62 | 9.13 | 0.60604 | 800.881 | 1.1582 | 254.88 | 8.99 | 0.5878 | 883.3229 | 1.2382 | 272.87 | 10.13 | 0.60992 | 866.3676 | 1.3582 | 247.92 | 9.21 | 0.54933 | 893.8947 | 1.5653 | 240.39 | 9.08 | 0.51198 | 863.0362 | 1.8433 | 203.08 | 7.69 | 0.4256 | 860.3429 | 1.8443 | 223.08 | 8.45 | 0.4463 | 873.987 | 1.9663 | 209.82 | 7.94 | 0.42149 | 847.0922 | 1.9834 | 206.98 | 7.85 | 0.412 | 860.3294 | 2.1154 | 194.64 | 7.37 | 0.3885 | 858.0622 | 2.1164 | 212.09 | 7.96 | 0.40574 | 858.0745 | 2.3964 | 187.41 | 7.03 | 0.35847 | 903.7568 | 2.3644 | 207.6 | 7.65 | 0.38795 | 854.5235 | 2.7125 | 193.15 | 7.02 | 0.3416 | 823.6397 | 2.8995 | 166.8 | 6.18 | 0.30225 | 865.0947 | 2.8615 | 183.55 | 6.67 | 0.32563 | 834.1889 | 3.1386 | 154.85 | 5.73 | 0.27827 | 834.2172 | 3.1376 | 166.77 | 6.06 | 0.2892 | 814.7967 | 3.1586 | 165.05 | 6.01 | 0.28423 | 787.3484 | 3.6837 | 140.57 | 5.13 | 0.24037 | 778.5996 | 3.9197 | 131.95 | 4.82 | 0.22381 | 834.1327 | 3.8437 | 155.5 | 6.09 | 0.25247 | 861.0854 | 3.9737 | 151.28 | 5.91 | 0.24865 | 870.4451 | 4.2037 | 143.3 | 5.59 | 0.2348 | 841.8689 | 5.3179 | 126.92 | 5.07 | 0.19364 | 826.4083 | 5.3449 | 125.9 | 5.04 | 0.19104 | 866.7969 | 6.7231 | 123.58 | 4.86 | 0.17171 | 887.7698 | 7.0001 | 119.41 | 4.68 | 0.16647 | 853.3416 | 7.0712 | 117.45 | 4.62 | 0.16188 | 882.9567 | 7.0091 | 129.97 | 5.01 | 0.17343 | 922.5878 | 8.0213 | 124.03 | 4.67 | 0.16316 | 903.3298 | 8.8724 | 111.89 | 4.22 | 0.14639 | 880.9187 | 9.5496 | 111.67 | 4.12 | 0.1417 | 909.4767 | 10.7117 | 107.3 | 3.86 | 0.12871 | 887.9207 | 10.8918 | 105.35 | 3.79 | 0.12859 | 939.4964 | 12.1419 | 108.38 | 3.71 | 0.12585 | 858.7246 | 14.6723 | 88.95 | 3.05 | 0.09918 | 863.0887 | 14.8724 | 87.74 | 3.01 | 0.0984 | 865.4803 | 15.6826 | 88.43 | 2.96 | 0.09756 | 861.3264 | 16.6926 | 83.34 | 2.79 | 0.09043 | 861.9278 | 18.5431 | 83.48 | 2.91 | 0.08825 | 850.9045 | 19.8332 | 77.69 | 2.71 | 0.08069 | 840.1561 | 19.8933 | 77.3 | 2.7 | 0.08
992.0635 | 0.0023144 | 3310 | 132.21 | 54.18 | 993.0487 | 0.0023134 | 6630 | 235.04 | 77.87 | 994.695 | 0.0023124 | 9950 | 372.96 | 96.15 | 994.695 | 0.0092557 | 2490 | 93.18 | 23.35 | 936.7974 | 0.0093848 | 3030 | 108.42 | 25.13 | 997.7195 | 0.020824 | 2580 | 93.18 | 15.8 | 998.7017 | 0.05569 | 1380 | 54.59 | 7.06 | 999.1825 | 0.05569 | 1510 | 59.4 | 7.42 | 916.6667 | 0.082426 | 1010 | 39.78 | 4.76 | 928.3725 | 0.11362 | 865.1 | 32.9 | 3.73 | 933.3333 | 0.11342 | 933.76 | 34.73 | 3.89 | 937.7931 | 0.14833 | 765.94 | 27.84 | 3.07 | 941.2318 | 0.14823 | 818.27 | 29.08 | 3.18 | 944.4969 | 0.14813 | 870.69 | 30.25 | 3.3 | 947.4682 | 0.18653 | 731.92 | 24.87 | 2.69 | 900.3601 | 0.23244 | 582.32 | 19.84 | 2.1 | 952.6531 | 0.22914 | 662.64 | 23.47 | 2.31 | 909.463 | 0.23184 | 649.81 | 23.09 | 2.24 | 938.0863 | 0.33006 | 516.25 | 19.28 | 1.68 | 926.5436 | 0.41587 | 455.62 | 17.28 | 1.36 | 982.9503 | 0.45198 | 464.77 | 17.56 | 1.38 | 949.0613 | 0.45568 | 458.1 | 17.36 | 1.34 | 938.321 | 0.6232 | 365.87 | 13.71 | 1 | 929.3946 | 0.67822 | 362.48 | 13.42 | 0.96497 | 946.816 | 0.67522 | 393.42 | 14.29 | 1.02 | 973.0872 | 0.77423 | 344.73 | 12.5 | 0.88229 | 938.3915 | 0.78103 | 363.85 | 12.97 | 0.89194 | 938.368 | 0.92626 | 306.92 | 10.94 | 0.7641 | 910.0216 | 0.93326 | 323.17 | 11.31 | 0.77342 | 938.4189 | 0.92626 | 368.3 | 13.61 | 0.84073 | 938.5167 | 1.1102 | 307.31 | 11.36 | 0.70185 | 900.9911 | 1.1222 | 302.06 | 11.2 | 0.68183 | 981.4698 | 1.2062 | 316.88 | 11.89 | 0.69415 | 962.6307 | 1.3232 | 288.04 | 10.82 | 0.62561 | 983.2842 | 1.5293 | 275.14 | 10.32 | 0.57533 | 949.3398 | 1.7993 | 232.61 | 8.75 | 0.47875 | 938.5559 | 1.8043 | 252.56 | 9.43 | 0.497 | 953.4403 | 1.9243 | 237.46 | 8.85 | 0.46913 | 924.1005 | 1.9393 | 234.4 | 8.76 | 0.45898 | 938.5412 | 2.0683 | 220.34 | 8.22 | 0.4326 | 929.5674 | 2.0734 | 237.76 | 8.75 | 0.44798 | 929.5807 | 2.3484 | 210.08 | 7.73 | 0.39576 | 973.2766 | 2.3224 | 230.55 | 8.31 | 0.42464 | 976.5983 | 2.6244 | 233.46 | 9.05 | 0.4024 | 886.9966 | 2.8425 | 185.53 | 6.73 | 0.33155 | 988.6796 | 2.7684 | 221.76 | 8.58 | 0.38336 | 898.3573 | 3.0775 | 172.15 | 6.23 | 0.30503 | 953.3911 | 3.0335 | 201.63 | 7.81 | 0.34077 | 931.1962 | 3.0505 | 199.69 | 7.75 | 0.33525 | 899.8268 | 3.5526 | 170.3 | 6.63 | 0.28404 | 889.8282 | 3.7786 | 159.9 | 6.23 | 0.26456 | 938.3993 | 3.7286 | 183.91 | 7.3 | 0.29191 | 968.7211 | 3.8586 | 178.74 | 7.07 | 0.28711 | 979.2508 | 4.0846 | 169.26 | 6.69 | 0.27098 | 935.4099 | 5.1778 | 147.42 | 5.84 | 0.22035 | 918.2315 | 5.2008 | 146.3 | 5.8 | 0.21752 | 945.5967 | 6.58 | 139.75 | 5.37 | 0.19085 | 968.4761 | 6.856 | 134.93 | 5.17 | 0.18483 | 930.9181 | 6.9191 | 132.82 | 5.1 | 0.17993 | 956.5365 | 6.8761 | 145.46 | 5.47 | 0.19099 | 993.5561 | 7.8862 | 137.55 | 5.05 | 0.1782 | 972.8167 | 8.7204 | 124.11 | 4.56 | 0.15993 | 943.8414 | 9.3915 | 123.03 | 4.42 | 0.15392 | 970.1085 | 10.5616 | 117.41 | 4.12 | 0.13896 | 947.1154 | 10.7217 | 115.3 | 4.05 | 0.13887 | 994.7609 | 11.9918 | 117.29 | 3.92 | 0.13453 | 909.2379 | 14.4722 | 96.33 | 3.23 | 0.10611 | 913.8587 | 14.6723 | 95.02 | 3.18 | 0.10527 | 961.6448 | 15.3023 | 102.32 | 3.56 | 0.11034 | 957.0294 | 16.2924 | 96.39 | 3.34 | 0.1022 | 969.6688 | 18.0628 | 98.17 | 3.58 | 0.10112 | 957.2676 | 19.3029 | 91.44 | 3.34 | 0.09257 | 945.1756 | 19.3529 | 91.01 | 3.33 | 0.09182
1091.2698 | 0.0022684 | 3780 | 148.14 | 60.63 | 1117.1797 | 0.0022584 | 7810 | 288.24 | 89.44 | 1077.5862 | 0.0022744 | 11130 | 408.37 | 105.7 | 1077.5862 | 0.0091016 | 2780 | 102.03 | 25.67 | 999.2506 | 0.0092467 | 3320 | 115.9 | 27.17 | 1140.2509 | 0.020263 | 3100 | 119.06 | 18.49 | 1098.5719 | 0.054589 | 1570 | 61.18 | 7.9 | 1090.0173 | 0.054669 | 1710 | 65.49 | 8.23 | 1000 | 0.080755 | 1140 | 43.94 | 5.29 | 999.7858 | 0.11162 | 960.61 | 35.57 | 4.08 | 1000 | 0.11162 | 1030 | 37.28 | 4.23 | 1000.3126 | 0.14613 | 838.97 | 29.7 | 3.32 | 1000.0588 | 0.14613 | 891.33 | 30.86 | 3.43 | 1000.0556 | 0.14613 | 943.78 | 31.97 | 3.53 | 1052.7424 | 0.18213 | 848.61 | 29.86 | 3.05 | 1000.4002 | 0.22664 | 676.05 | 23.87 | 2.39 | 1071.7348 | 0.22324 | 781.5 | 28.88 | 2.66 | 1023.1458 | 0.22544 | 767.42 | 28.46 | 2.58 | 1042.3181 | 0.32225 | 598.69 | 22.53 | 1.91 | 1019.198 | 0.40686 | 520.99 | 19.6 | 1.53 | 1072.3094 | 0.44347 | 524.82 | 19.51 | 1.53 | 1035.3396 | 0.44677 | 517.69 | 19.3 | 1.49 | 1016.5145 | 0.6119 | 409.41 | 15.03 | 1.1 | 1000.8865 | 0.66651 | 402.47 | 14.56 | 1.06 | 1014.4457 | 0.66461 | 433.56 | 15.38 | 1.11 | 1042.5934 | 0.76242 | 379.72 | 13.44 | 0.95867 | 1000.9509 | 0.76932 | 398.53 | 13.87 | 0.96478 | 1000.9259 | 0.91235 | 336.16 | 11.7 | 0.82648 | 1023.7743 | 0.90785 | 381.59 | 14.01 | 0.89262 | 1042.6876 | 0.90424 | 427.06 | 15.95 | 0.95485 | 1042.7964 | 1.0842 | 356.32 | 13.3 | 0.79709 | 1001.1012 | 1.0942 | 350.61 | 13.13 | 0.77548 | 1079.6168 | 1.1812 | 361.92 | 13.49 | 0.77776 | 1058.8937 | 1.2952 | 329.12 | 12.28 | 0.70138 | 1072.6736 | 1.5012 | 310.63 | 11.48 | 0.63824 | 1035.6434 | 1.7643 | 262.79 | 9.74 | 0.5316 | 1016.7689 | 1.7713 | 282.64 | 10.34 | 0.54746 | 1032.8937 | 1.8903 | 265.65 | 9.71 | 0.51652 | 1001.1089 | 1.9033 | 262.39 | 9.61 | 0.50577 | 1016.753 | 2.0313 | 246.58 | 9.02 | 0.47649 | 1001.0726 | 2.0383 | 263.91 | 9.5 | 0.49005 | 1001.0869 | 2.3074 | 233.18 | 8.39 | 0.43289 | 1112.3161 | 2.2573 | 277.52 | 10.64 | 0.4974 | 1098.673 | 2.5594 | 274.96 | 10.78 | 0.46263 | 1013.7104 | 2.7534 | 223.97 | 8.65 | 0.3899 | 1112.2646 | 2.7014 | 261.08 | 10.23 | 0.44052 | 1026.694 | 2.9835 | 207.65 | 8 | 0.35826 | 1072.565 | 2.9574 | 237.54 | 9.32 | 0.3919 | 1047.5958 | 2.9714 | 235.42 | 9.26 | 0.38591 | 1012.3051 | 3.4555 | 201 | 7.93 | 0.32749 | 1001.0567 | 3.6736 | 188.77 | 7.45 | 0.30513 | 1042.6659 | 3.6415 | 213.1 | 8.38 | 0.33109 | 1076.3567 | 3.7726 | 206.93 | 8.12 | 0.32526 | 1088.0564 | 3.9936 | 195.89 | 7.68 | 0.30685 | 1028.9509 | 5.0668 | 168.42 | 6.55 | 0.24689 | 1010.0546 | 5.0878 | 167.21 | 6.51 | 0.24386 | 1024.3964 | 6.463 | 156.24 | 5.86 | 0.20988 | 1049.1824 | 6.74 | 150.75 | 5.64 | 0.20307 | 1008.4946 | 6.795 | 148.5 | 5.57 | 0.19788 | 1030.1162 | 6.765 | 161.23 | 5.91 | 0.20844 | 1064.5244 | 7.7731 | 151.28 | 5.41 | 0.19314 | 1042.3036 | 8.5923 | 136.54 | 4.88 | 0.17339 | 1006.7642 | 9.2584 | 134.56 | 4.71 | 0.16607 | 1030.7403 | 10.4215 | 127.66 | 4.37 | 0.14914 | 1006.3102 | 10.5816 | 125.4 | 4.29 | 0.14909 | 1105.2899 | 11.7416 | 135.41 | 4.69 | 0.15174 | 1010.2643 | 14.142 | 111.37 | 3.86 | 0.11989 | 1015.3985 | 14.3321 | 109.86 | 3.81 | 0.11893 | 1081.8504 | 14.9521 | 120.09 | 4.35 | 0.12613 | 1076.6581 | 15.9122 | 113.08 | 4.09 | 0.11674 | 1077.4097 | 17.6925 | 113.21 | 4.16 | 0.11383 | 1063.6306 | 18.9026 | 105.51 | 3.89 | 0.10432 | 1050.1951 | 18.9427 | 105.05 | 3.87 | 0.10351
1190.4762 | 0.0022324 | 4260 | 163.02 | 67 | 1241.3108 | 0.0022174 | 9010 | 334.88 | 100.83 | 1160.4775 | 0.0022424 | 12320 | 441.95 | 115.15 | 1160.4775 | 0.0089745 | 3080 | 110.42 | 27.98 | 1124.1569 | 0.0090265 | 3910 | 142.78 | 31.21 | 1282.7822 | 0.019873 | 3640 | 141.18 | 21.13 | 1198.442 | 0.053719 | 1770 | 67.33 | 8.74 | 1180.852 | 0.053859 | 1910 | 71.25 | 9.03 | 1083.3333 | 0.079394 | 1270 | 47.88 | 5.82 | 1071.199 | 0.11002 | 1060 | 38.13 | 4.43 | 1066.6667 | 0.11012 | 1130 | 39.73 | 4.57 | 1062.8321 | 0.14422 | 913.04 | 31.5 | 3.57 | 1058.8858 | 0.14432 | 965.37 | 32.59 | 3.67 | 1111.1728 | 0.14292 | 1090 | 38.28 | 4 | 1184.3352 | 0.17803 | 997.92 | 36.57 | 3.5 | 1125.4502 | 0.22114 | 796.16 | 29.3 | 2.75 | 1190.8164 | 0.21883 | 903.13 | 33.61 | 3.01 | 1136.8287 | 0.22074 | 887.94 | 33.18 | 2.92 | 1146.5499 | 0.31615 | 682.91 | 25.49 | 2.14 | 1111.8523 | 0.39966 | 587.66 | 21.75 | 1.69 | 1161.6685 | 0.43667 | 585.92 | 21.34 | 1.68 | 1121.6179 | 0.43957 | 578.36 | 21.12 | 1.64 | 1094.7079 | 0.60259 | 453.68 | 16.29 | 1.2 | 1072.3784 | 0.6568 | 443.1 | 15.66 | 1.15 | 1082.0754 | 0.6556 | 474.29 | 16.42 | 1.19 | 1112.0996 | 0.75251 | 415.22 | 14.35 | 1.03 | 1126.0698 | 0.75061 | 469.3 | 17.1 | 1.11 | 1126.0416 | 0.89033 | 395.82 | 14.42 | 0.95021 | 1137.527 | 0.88863 | 441.46 | 16.37 | 1.01 | 1146.9564 | 0.88723 | 487.09 | 18.07 | 1.07 | 1147.076 | 1.0642 | 406.4 | 15.07 | 0.89136 | 1101.2113 | 1.0722 | 400.26 | 14.89 | 0.86835 | 1177.7638 | 1.1622 | 407.8 | 14.97 | 0.86048 | 1155.1568 | 1.2732 | 371 | 13.64 | 0.77641 | 1162.0631 | 1.4782 | 346.73 | 12.56 | 0.70055 | 1121.947 | 1.7353 | 293.53 | 10.66 | 0.58402 | 1094.9819 | 1.7443 | 313.24 | 11.21 | 0.59756 | 1112.3471 | 1.8613 | 294.32 | 10.52 | 0.56355 | 1078.1173 | 1.8733 | 290.87 | 10.42 | 0.55225 | 1094.9647 | 1.9993 | 273.26 | 9.78 | 0.52007 | 1144.0829 | 1.9833 | 317.41 | 12.15 | 0.57336 | 1144.0993 | 2.2453 | 280.42 | 10.73 | 0.50642 | 1251.3556 | 2.2113 | 325.65 | 12.63 | 0.56898 | 1220.7478 | 2.5103 | 317.39 | 12.34 | 0.52202 | 1140.4242 | 2.6884 | 263.5 | 10.3 | 0.44759 | 1235.8495 | 2.6514 | 301.27 | 11.7 | 0.49684 | 1155.0308 | 2.9154 | 244.11 | 9.52 | 0.41082 | 1191.7389 | 2.8994 | 274.26 | 10.67 | 0.44235 | 1163.9953 | 2.9114 | 271.98 | 10.6 | 0.43595 | 1124.7835 | 3.3815 | 232.46 | 9.09 | 0.3705 | 1112.2852 | 3.5945 | 218.36 | 8.55 | 0.3453 | 1146.9325 | 3.5735 | 242.91 | 9.38 | 0.36985 | 1183.9924 | 3.7055 | 235.7 | 9.08 | 0.36295 | 1196.862 | 3.9245 | 223.05 | 8.58 | 0.34227 | 1122.4919 | 4.9797 | 189.83 | 7.22 | 0.27318 | 1101.8778 | 4.9977 | 188.54 | 7.18 | 0.26998 | 1103.1961 | 6.3669 | 173 | 6.32 | 0.22875 | 1129.8888 | 6.6439 | 166.82 | 6.08 | 0.22113 | 1086.0711 | 6.6939 | 164.45 | 6.01 | 0.21569 | 1103.6959 | 6.6729 | 177.24 | 6.33 | 0.22576 | 1135.4927 | 7.6781 | 165.2 | 5.76 | 0.20796 | 1111.7905 | 8.4842 | 149.13 | 5.2 | 0.18674 | 1069.687 | 9.1444 | 146.25 | 4.99 | 0.17815 | 1091.3721 | 10.3014 | 138.04 | 4.61 | 0.15926 | 1065.5049 | 10.4615 | 135.62 | 4.53 | 0.15925 | 1243.4512 | 11.5115 | 158.53 | 5.71 | 0.1729 | 1136.5473 | 13.8318 | 130.6 | 4.72 | 0.13688 | 1142.3233 | 14.0219 | 128.82 | 4.66 | 0.13577 | 1202.056 | 14.6819 | 138.24 | 5.05 | 0.14166 | 1196.2867 | 15.632 | 130.13 | 4.75 | 0.13103 | 1185.1507 | 17.4123 | 128.52 | 4.69 | 0.12634 | 1169.9937 | 18.5924 | 119.86 | 4.38 | 0.1159 | 1155.2146 | 18.6325 | 119.36 | 4.37 | 0.11504
1289.6825 | 0.0022033 | 4740 | 177.05 | 73.28 | 1365.4419 | 0.0021853 | 10230 | 377.07 | 112.01 | 1243.3687 | 0.0022164 | 13520 | 473.93 | 124.5 | 1243.3687 | 0.0088694 | 3380 | 118.41 | 30.25 | 1249.0632 | 0.0088634 | 4510 | 166.25 | 35.19 | 1425.3136 | 0.019583 | 4180 | 160.9 | 23.72 | 1298.3122 | 0.053028 | 1970 | 73.12 | 9.57 | 1271.6868 | 0.053198 | 2110 | 76.72 | 9.82 | 1166.6667 | 0.078283 | 1410 | 51.63 | 6.35 | 1142.6123 | 0.10862 | 1160 | 40.6 | 4.78 | 1133.3333 | 0.10872 | 1220 | 42.09 | 4.91 | 1125.3517 | 0.14262 | 988.01 | 33.24 | 3.82 | 1176.5398 | 0.14142 | 1120 | 38.93 | 4.15 | 1250.0694 | 0.14002 | 1280 | 46.78 | 4.58 | 1315.928 | 0.17502 | 1150 | 42.45 | 3.95 | 1250.5002 | 0.21703 | 918.88 | 34.06 | 3.1 | 1309.8981 | 0.21543 | 1030 | 37.9 | 3.35 | 1250.5116 | 0.21703 | 1010 | 37.46 | 3.26 | 1250.7817 | 0.31145 | 768.58 | 28.22 | 2.37 | 1204.5067 | 0.39386 | 655.43 | 23.77 | 1.86 | 1251.0276 | 0.43106 | 647.88 | 23.07 | 1.82 | 1207.8962 | 0.43366 | 639.94 | 22.85 | 1.79 | 1172.9013 | 0.59488 | 498.59 | 17.48 | 1.3 | 1143.8703 | 0.6485 | 484.3 | 16.71 | 1.24 | 1217.3348 | 0.64139 | 557.22 | 20.18 | 1.37 | 1251.1121 | 0.7368 | 487.44 | 17.61 | 1.18 | 1251.1886 | 0.7368 | 541.6 | 19.93 | 1.25 | 1251.1573 | 0.87392 | 456.78 | 16.8 | 1.07 | 1251.2797 | 0.87392 | 502.48 | 18.51 | 1.13 | 1251.2252 | 0.87392 | 548.15 | 20.03 | 1.18 | 1251.3556 | 1.0481 | 457.33 | 16.71 | 0.9844 | 1201.3215 | 1.0552 | 450.82 | 16.52 | 0.96016 | 1275.9108 | 1.1472 | 454.37 | 16.35 | 0.94213 | 1251.4199 | 1.2562 | 413.52 | 14.9 | 0.85052 | 1251.4526 | 1.4592 | 383.34 | 13.59 | 0.76214 | 1208.2506 | 1.7122 | 324.72 | 11.54 | 0.63589 | 1251.4078 | 1.7022 | 375.66 | 14.27 | 0.69638 | 1271.2538 | 1.8182 | 352.77 | 13.38 | 0.65624 | 1232.1341 | 1.8273 | 348.99 | 13.27 | 0.64399 | 1251.3883 | 1.9523 | 327.69 | 12.44 | 0.60602 | 1287.0933 | 1.9433 | 372.19 | 14.41 | 0.65519 | 1287.1117 | 2.2013 | 328.79 | 12.72 | 0.57864 | 1390.3952 | 2.1763 | 374.68 | 14.41 | 0.63912 | 1342.8226 | 2.4733 | 360.54 | 13.77 | 0.58039 | 1267.138 | 2.6404 | 303.86 | 11.78 | 0.50437 | 1359.4345 | 2.6133 | 342.13 | 13.05 | 0.55216 | 1283.3676 | 2.8644 | 281.32 | 10.88 | 0.4625 | 1310.9128 | 2.8554 | 311.64 | 11.91 | 0.49196 | 1280.3948 | 2.8654 | 309.21 | 11.84 | 0.48522 | 1237.2618 | 3.3254 | 264.52 | 10.16 | 0.41291 | 1223.5137 | 3.5335 | 248.54 | 9.55 | 0.38493 | 1251.1991 | 3.5205 | 273.23 | 10.32 | 0.40809 | 1291.6281 | 3.6525 | 264.93 | 9.98 | 0.40009 | 1305.6677 | 3.8695 | 250.65 | 9.43 | 0.37716 | 1216.0329 | 4.9096 | 211.57 | 7.85 | 0.29916 | 1193.7009 | 4.9247 | 210.22 | 7.81 | 0.2958 | 1181.9958 | 6.2878 | 190 | 6.76 | 0.24744 | 1210.5951 | 6.5648 | 183.11 | 6.5 | 0.23901 | 1163.6476 | 6.6089 | 180.62 | 6.43 | 0.23333 | 1177.2756 | 6.5959 | 193.45 | 6.73 | 0.24291 | 1206.461 | 7.597 | 179.28 | 6.09 | 0.22264 | 1181.2774 | 8.3931 | 161.88 | 5.5 | 0.19997 | 1132.6097 | 9.0463 | 158.07 | 5.27 | 0.19013 | 1212.6357 | 10.1113 | 159.11 | 5.49 | 0.17927 | 1183.8943 | 10.2614 | 156.38 | 5.4 | 0.17934 | 1381.6124 | 11.3513 | 182.05 | 6.61 | 0.1936 | 1262.8304 | 13.6016 | 150.2 | 5.48 | 0.15355 | 1269.2481 | 13.7917 | 148.16 | 5.4 | 0.15231 | 1322.2616 | 14.4817 | 156.68 | 5.69 | 0.1569 | 1315.9154 | 15.4218 | 147.44 | 5.34 | 0.14506 | 1292.8917 | 17.2021 | 144.06 | 5.18 | 0.13864 | 1276.3568 | 18.3522 | 134.41 | 4.84 | 0.12728 | 1260.2342 | 18.3823 | 133.89 | 4.83 | 0.12638
1388.8889 | 0.0021803 | 5230 | 190.35 | 79.47 | 1489.573 | 0.0021623 | 11470 | 415.91 | 122.95 | 1326.2599 | 0.0021943 | 14740 | 504.54 | 133.72 | 1326.2599 | 0.0087833 | 3680 | 126.06 | 32.5 | 1373.9695 | 0.0087393 | 5120 | 187.44 | 39.09 | 1567.8449 | 0.019362 | 4740 | 178.89 | 26.24 | 1398.1824 | 0.052467 | 2170 | 78.62 | 10.38 | 1362.5216 | 0.052648 | 2310 | 81.94 | 10.6 | 1250 | 0.077362 | 1550 | 55.21 | 6.87 | 1214.0256 | 0.10742 | 1260 | 42.97 | 5.13 | 1200 | 0.10762 | 1320 | 44.38 | 5.24 | 1250.3907 | 0.14002 | 1140 | 39.61 | 4.31 | 1323.6073 | 0.13882 | 1310 | 47.47 | 4.74 | 1388.9661 | 0.13782 | 1480 | 54.2 | 5.15 | 1447.5208 | 0.17272 | 1300 | 47.76 | 4.38 | 1375.5502 | 0.21393 | 1040 | 38.36 | 3.45 | 1428.9797 | 0.21293 | 1150 | 41.86 | 3.69 | 1364.1944 | 0.21423 | 1140 | 41.4 | 3.59 | 1355.0136 | 0.30764 | 855.44 | 30.78 | 2.59 | 1297.1611 | 0.38925 | 724.09 | 25.68 | 2.02 | 1340.3867 | 0.42656 | 710.57 | 24.72 | 1.97 | 1294.1745 | 0.42876 | 702.28 | 24.49 | 1.93 | 1251.0947 | 0.58838 | 544.03 | 18.63 | 1.4 | 1286.8541 | 0.63559 | 568.05 | 20.48 | 1.41 | 1352.5943 | 0.63088 | 641.75 | 23.46 | 1.54 | 1390.1246 | 0.72519 | 561 | 20.46 | 1.33 | 1376.3075 | 0.72619 | 615.11 | 22.48 | 1.39 | 1376.2731 | 0.86151 | 518.75 | 18.95 | 1.19 | 1365.0324 | 0.86251 | 564.41 | 20.47 | 1.24 | 1355.4939 | 0.86331 | 610.05 | 21.86 | 1.29 | 1355.6353 | 1.0351 | 508.96 | 18.23 | 1.08 | 1301.4316 | 1.0411 | 502.12 | 18.05 | 1.05 | 1374.0578 | 1.1341 | 501.52 | 17.66 | 1.02 | 1347.6829 | 1.2412 | 456.58 | 16.1 | 0.9236 | 1430.2315 | 1.4312 | 457.76 | 17.19 | 0.88291 | 1380.8579 | 1.6772 | 388.17 | 14.62 | 0.73777 | 1407.8338 | 1.6732 | 439.38 | 16.88 | 0.79299 | 1430.1605 | 1.7882 | 412.41 | 15.82 | 0.74678 | 1386.1508 | 1.7952 | 408.36 | 15.7 | 0.73375 | 1407.8118 | 1.9192 | 383.25 | 14.72 | 0.69006 | 1430.1037 | 1.9152 | 427.94 | 16.42 | 0.73528 | 1430.1241 | 2.1683 | 378.01 | 14.5 | 0.64933 | 1529.4347 | 2.1513 | 424.37 | 16.03 | 0.70769 | 1464.8974 | 2.4453 | 404.27 | 15.09 | 0.63763 | 1393.8518 | 2.6043 | 344.87 | 13.13 | 0.56009 | 1483.0194 | 2.5833 | 383.52 | 14.3 | 0.6064 | 1411.7043 | 2.8263 | 319.11 | 12.12 | 0.51317 | 1430.0866 | 2.8223 | 349.52 | 13.06 | 0.54066 | 1396.7944 | 2.8303 | 346.97 | 12.99 | 0.5336 | 1349.7402 | 3.2814 | 297.08 | 11.15 | 0.45464 | 1334.7422 | 3.4864 | 279.18 | 10.49 | 0.42394 | 1355.4657 | 3.4784 | 303.96 | 11.2 | 0.44575 | 1399.2638 | 3.6114 | 294.53 | 10.82 | 0.43662 | 1414.4733 | 3.8265 | 278.6 | 10.22 | 0.41146 | 1309.5739 | 4.8526 | 233.61 | 8.44 | 0.32479 | 1285.5241 | 4.8656 | 232.18 | 8.4 | 0.32129 | 1260.7956 | 6.2218 | 207.19 | 7.18 | 0.26592 | 1291.3015 | 6.4988 | 199.57 | 6.9 | 0.25667 | 1241.2242 | 6.5378 | 196.98 | 6.83 | 0.25078 | 1250.8554 | 6.5308 | 209.83 | 7.12 | 0.25988 | 1277.4292 | 7.529 | 193.5 | 6.41 | 0.23716 | 1250.7644 | 8.3151 | 174.75 | 5.8 | 0.21307 | 1258.4552 | 8.8882 | 182.06 | 6.27 | 0.2138 | 1364.2151 | 9.9411 | 185.92 | 6.67 | 0.20376 | 1331.8811 | 10.0812 | 182.82 | 6.57 | 0.20397 | 1519.7736 | 11.2212 | 205.88 | 7.42 | 0.21381 | 1389.1134 | 13.4315 | 170.09 | 6.16 | 0.16989 | 1396.173 | 13.6115 | 167.78 | 6.07 | 0.16851 | 1442.4672 | 14.3316 | 175.34 | 6.27 | 0.17182 | 1435.5441 | 15.2617 | 164.97 | 5.89 | 0.15879 | 1400.6327 | 17.032 | 159.77 | 5.64 | 0.15071 | 1382.7198 | 18.1621 | 149.14 | 5.27 | 0.13846 | 1365.2537 | 18.1921 | 148.59 | 5.26 | 0.13752
1488.0952 | 0.0021623 | 5730 | 203.02 | 85.54 | 1613.7041 | 0.0021433 | 12710 | 452.11 | 133.66 | 1492.0424 | 0.0021613 | 17210 | 613.92 | 151.8 | 1492.0424 | 0.0086502 | 4300 | 153.4 | 36.9 | 1498.8758 | 0.0086452 | 5740 | 206.92 | 42.92 | 1710.3763 | 0.019212 | 5290 | 195.53 | 28.7 | 1498.0525 | 0.052017 | 2380 | 83.84 | 11.18 | 1453.3563 | 0.052207 | 2520 | 86.93 | 11.37 | 1333.3333 | 0.076601 | 1690 | 58.64 | 7.38 | 1285.4388 | 0.10642 | 1360 | 45.27 | 5.47 | 1333.3333 | 0.10582 | 1530 | 52.75 | 5.9 | 1406.6896 | 0.13762 | 1330 | 48.16 | 4.91 | 1470.6747 | 0.13682 | 1500 | 54.91 | 5.32 | 1527.8627 | 0.13622 | 1670 | 60.9 | 5.71 | 1579.1136 | 0.17102 | 1460 | 52.64 | 4.81 | 1500.6002 | 0.21163 | 1170 | 42.32 | 3.79 | 1548.0614 | 0.21083 | 1280 | 45.55 | 4.02 | 1477.8773 | 0.21203 | 1260 | 45.09 | 3.92 | 1459.2454 | 0.30464 | 943.25 | 33.2 | 2.8 | 1389.8154 | 0.38535 | 793.5 | 27.49 | 2.18 | 1429.7459 | 0.42285 | 773.87 | 26.29 | 2.11 | 1380.4528 | 0.42476 | 765.27 | 26.06 | 2.07 | 1407.4815 | 0.57847 | 636.19 | 22.74 | 1.6 | 1429.8379 | 0.62618 | 653.28 | 23.77 | 1.59 | 1487.8537 | 0.62308 | 727.5 | 26.41 | 1.71 | 1529.137 | 0.71668 | 635.57 | 23.02 | 1.48 | 1501.4264 | 0.71818 | 689.56 | 24.82 | 1.53 | 1501.3888 | 0.852 | 581.51 | 20.93 | 1.31 | 1478.7851 | 0.8535 | 627.07 | 22.31 | 1.35 | 1459.7627 | 0.85491 | 672.64 | 23.58 | 1.4 | 1459.9149 | 1.0251 | 561.16 | 19.67 | 1.17 | 1401.5417 | 1.0301 | 554.03 | 19.48 | 1.14 | 1570.3518 | 1.1161 | 597.11 | 22.24 | 1.18 | 1540.2091 | 1.2211 | 543.94 | 20.29 | 1.07 | 1609.0105 | 1.4122 | 533.4 | 20.25 | 1 | 1553.4651 | 1.6532 | 452.74 | 17.24 | 0.83686 | 1564.2598 | 1.6522 | 504.06 | 19.2 | 0.88717 | 1589.0672 | 1.7662 | 472.91 | 17.98 | 0.83498 | 1540.1676 | 1.7722 | 468.64 | 17.87 | 0.82131 | 1564.2353 | 1.8952 | 439.65 | 16.74 | 0.77197 | 1573.1141 | 1.8942 | 484.4 | 18.26 | 0.81349 | 1573.1365 | 2.1452 | 427.87 | 16.13 | 0.71835 | 1668.4742 | 2.1322 | 474.57 | 17.54 | 0.77463 | 1586.9722 | 2.4233 | 448.45 | 16.33 | 0.69371 | 1520.5657 | 2.5763 | 386.39 | 14.38 | 0.61466 | 1606.6044 | 2.5613 | 425.32 | 15.48 | 0.6595 | 1540.0411 | 2.7973 | 357.35 | 13.27 | 0.56276 | 1549.2605 | 2.7963 | 387.8 | 14.14 | 0.58838 | 1513.1939 | 2.8033 | 385.14 | 14.06 | 0.58106 | 1462.2185 | 3.2474 | 330.02 | 12.09 | 0.49561 | 1445.9707 | 3.4494 | 310.19 | 11.37 | 0.46226 | 1459.7322 | 3.4454 | 335.02 | 12.03 | 0.48277 | 1506.8994 | 3.5794 | 324.44 | 11.62 | 0.47251 | 1523.279 | 3.7924 | 306.82 | 10.98 | 0.44515 | 1403.1149 | 4.8066 | 255.87 | 9.01 | 0.35005 | 1377.3472 | 4.8186 | 254.39 | 8.97 | 0.34642 | 1339.5953 | 6.1657 | 224.55 | 7.59 | 0.28419 | 1372.0078 | 6.4438 | 216.19 | 7.29 | 0.2741 | 1318.8007 | 6.4788 | 213.5 | 7.22 | 0.26802 | 1324.4351 | 6.4748 | 226.37 | 7.49 | 0.27667 | 1419.3658 | 7.4199 | 222.28 | 7.6 | 0.26572 | 1389.7382 | 8.191 | 200.81 | 6.87 | 0.23884 | 1415.7622 | 8.744 | 212.55 | 7.61 | 0.24273 | 1515.7946 | 9.817 | 213.13 | 7.7 | 0.22763 | 1479.8679 | 9.9461 | 209.68 | 7.58 | 0.228 | 1657.9349 | 11.1311 | 229.93 | 8.16 | 0.23351 | 1515.3964 | 13.3014 | 190.21 | 6.78 | 0.18586 | 1523.0978 | 13.4814 | 187.63 | 6.69 | 0.18435 | 1562.6728 | 14.2115 | 194.18 | 6.81 | 0.18642 | 1555.1727 | 15.1315 | 182.66 | 6.4 | 0.17222 | 1508.3736 | 16.8918 | 175.62 | 6.07 | 0.16254 | 1489.0829 | 18.0119 | 164.01 | 5.68 | 0.14942 | 1470.2732 | 18.032 | 163.43 | 5.66 | 0.14845
1587.3016 | 0.0021473 | 6230 | 215.13 | 91.52 | 1737.8352 | 0.0021303 | 13970 | 486.11 | 144.12 | 1657.8249 | 0.0021383 | 19710 | 708.86 | 169.36 | 1657.8249 | 0.0085571 | 4920 | 177.12 | 41.18 | 1623.7822 | 0.0085741 | 6370 | 225.06 | 46.66 | 1852.9076 | 0.019092 | 5860 | 211.08 | 31.1 | 1597.9227 | 0.051657 | 2590 | 88.84 | 11.97 | 1544.1911 | 0.051847 | 2720 | 91.73 | 12.13 | 1416.6667 | 0.075961 | 1830 | 61.95 | 7.88 | 1428.2654 | 0.10481 | 1560 | 53.66 | 6.14 | 1500 | 0.10421 | 1780 | 63.98 | 6.71 | 1562.9884 | 0.13592 | 1530 | 55.62 | 5.5 | 1617.7422 | 0.13542 | 1700 | 61.61 | 5.89 | 1666.7593 | 0.13502 | 1870 | 67.05 | 6.25 | 1710.7064 | 0.16972 | 1620 | 57.18 | 5.22 | 1625.6503 | 0.20983 | 1300 | 46.01 | 4.13 | 1667.143 | 0.20932 | 1410 | 49.01 | 4.34 | 1591.5602 | 0.21023 | 1390 | 48.55 | 4.24 | 1563.4772 | 0.30224 | 1030 | 35.48 | 3.02 | 1482.4698 | 0.38225 | 863.54 | 29.22 | 2.33 | 1608.4641 | 0.41715 | 901.9 | 31.92 | 2.4 | 1553.0094 | 0.41865 | 892.77 | 31.69 | 2.35 | 1563.8684 | 0.57126 | 729.73 | 26.31 | 1.79 | 1572.8216 | 0.61917 | 739.63 | 26.72 | 1.76 | 1623.1131 | 0.61727 | 814.2 | 29.12 | 1.87 | 1668.1495 | 0.71028 | 710.93 | 25.37 | 1.62 | 1626.5452 | 0.71208 | 764.75 | 27.01 | 1.66 | 1626.5045 | 0.8447 | 644.88 | 22.77 | 1.42 | 1592.5378 | 0.8465 | 690.33 | 24.04 | 1.46 | 1668.3002 | 0.84269 | 799.33 | 29.62 | 1.61 | 1668.4742 | 1.0101 | 666.84 | 24.71 | 1.34 | 1601.7619 | 1.0141 | 659.23 | 24.51 | 1.31 | 1766.6457 | 1.1041 | 694 | 26.12 | 1.33 | 1732.7352 | 1.2071 | 632.53 | 23.85 | 1.2 | 1787.7894 | 1.3991 | 609.91 | 22.96 | 1.11 | 1726.0723 | 1.6372 | 518.1 | 19.56 | 0.93304 | 1720.6858 | 1.6372 | 569.44 | 21.31 | 0.97881 | 1747.9739 | 1.7512 | 534.05 | 19.95 | 0.92076 | 1694.1843 | 1.7562 | 529.59 | 19.84 | 0.90656 | 1720.6589 | 1.8782 | 496.65 | 18.58 | 0.85168 | 1716.1244 | 1.8782 | 541.42 | 19.96 | 0.88977 | 1716.149 | 2.1272 | 478.22 | 17.63 | 0.78567 | 1807.5137 | 2.1182 | 525.17 | 18.94 | 0.83994 | 1709.047 | 2.4063 | 492.97 | 17.51 | 0.74859 | 1647.2795 | 2.5553 | 428.31 | 15.55 | 0.66805 | 1730.1893 | 2.5443 | 467.45 | 16.58 | 0.71146 | 1668.3778 | 2.7753 | 395.94 | 14.35 | 0.61125 | 1668.4344 | 2.7753 | 426.4 | 15.15 | 0.63511 | 1629.5934 | 2.7813 | 423.65 | 15.08 | 0.62756 | 1574.6969 | 3.2204 | 363.27 | 12.97 | 0.53582 | 1557.1993 | 3.4194 | 341.5 | 12.2 | 0.49987 | 1563.9988 | 3.4184 | 366.36 | 12.82 | 0.51915 | 1614.5351 | 3.5534 | 354.6 | 12.38 | 0.50773 | 1632.0846 | 3.7664 | 335.27 | 11.69 | 0.4782 | 1496.6559 | 4.7685 | 278.34 | 9.55 | 0.37492 | 1469.1704 | 4.7785 | 276.8 | 9.51 | 0.37118 | 1418.395 | 6.1187 | 242.06 | 7.99 | 0.30221 | 1452.7142 | 6.3977 | 232.94 | 7.67 | 0.29131 | 1396.3772 | 6.4287 | 230.16 | 7.59 | 0.28505 | 1471.5945 | 6.3877 | 259.81 | 8.86 | 0.30963 | 1596.7866 | 7.3238 | 258.75 | 9.18 | 0.30047 | 1563.4554 | 8.0809 | 233.85 | 8.31 | 0.27023 | 1573.0691 | 8.642 | 243.48 | 8.77 | 0.27089 | 1667.374 | 9.727 | 240.65 | 8.63 | 0.25087 | 1627.8547 | 9.851 | 236.84 | 8.5 | 0.25141 | 1796.0961 | 11.0611 | 254.16 | 8.85 | 0.25272 | 1641.6795 | 13.2013 | 210.5 | 7.37 | 0.20146 | 1650.0226 | 13.3813 | 207.65 | 7.27 | 0.19983 | 1682.8784 | 14.1214 | 213.15 | 7.32 | 0.20069 | 1674.8014 | 15.0414 | 200.48 | 6.88 | 0.18535 | 1616.1146 | 16.7917 | 191.58 | 6.47 | 0.17413 | 1595.446 | 17.8918 | 178.98 | 6.06 | 0.16016 | 1575.2927 | 17.9118 | 178.39 | 6.04 | 0.15917
1686.5079 | 0.0021353 | 6730 | 226.75 | 97.38 | 1861.9662 | 0.0021192 | 15240 | 518.25 | 154.35 | 1823.6074 | 0.0021223 | 22230 | 793.98 | 186.39 | 1823.6074 | 0.008492 | 5560 | 198.4 | 45.33 | 1748.6885 | 0.008519 | 6990 | 242.08 | 50.31 | 1995.439 | 0.019012 | 6420 | 225.7 | 33.43 | 1697.7929 | 0.051366 | 2800 | 93.63 | 12.74 | 1635.0259 | 0.051536 | 2930 | 96.34 | 12.88 | 1500 | 0.07543 | 1970 | 65.13 | 8.38 | 1606.7985 | 0.10341 | 1820 | 64.91 | 6.96 | 1666.6667 | 0.10311 | 2040 | 73.76 | 7.5 | 1719.2873 | 0.13462 | 1730 | 62.33 | 6.07 | 1764.8097 | 0.13442 | 1900 | 67.76 | 6.43 | 1805.6559 | 0.13411 | 2070 | 72.76 | 6.78 | 1842.2992 | 0.16872 | 1780 | 61.44 | 5.63 | 1750.7003 | 0.20842 | 1430 | 49.47 | 4.45 | 1786.2246 | 0.20812 | 1540 | 52.29 | 4.66 | 1705.2431 | 0.20892 | 1520 | 51.83 | 4.55 | 1667.709 | 0.30033 | 1120 | 37.66 | 3.23 | 1667.7785 | 0.37764 | 1010 | 35.42 | 2.64 | 1787.1823 | 0.41324 | 1030 | 36.8 | 2.67 | 1725.566 | 0.41445 | 1020 | 36.58 | 2.62 | 1720.2552 | 0.56616 | 824.26 | 29.51 | 1.97 | 1715.8054 | 0.61407 | 826.82 | 29.43 | 1.92 | 1758.3726 | 0.61287 | 901.62 | 31.63 | 2.03 | 1807.1619 | 0.70557 | 786.88 | 27.55 | 1.75 | 1751.6641 | 0.70727 | 840.51 | 29.05 | 1.79 | 1751.6202 | 0.83909 | 708.74 | 24.49 | 1.54 | 1820.0432 | 0.83669 | 818.11 | 30.07 | 1.68 | 1876.8377 | 0.83488 | 927.54 | 34.73 | 1.81 | 1877.0335 | 1.0011 | 773.77 | 28.97 | 1.51 | 1801.9822 | 1.0041 | 765.8 | 28.78 | 1.48 | 1962.9397 | 1.0961 | 791.78 | 29.56 | 1.48 | 1925.2614 | 1.1981 | 721.97 | 27 | 1.34 | 1966.5683 | 1.3901 | 687.02 | 25.42 | 1.22 | 1898.6796 | 1.6252 | 584.03 | 21.67 | 1.03 | 1877.1118 | 1.6262 | 635.33 | 23.26 | 1.07 | 1906.8807 | 1.7402 | 595.65 | 21.77 | 1 | 1848.2011 | 1.7442 | 591.05 | 21.66 | 0.98951 | 1877.0824 | 1.8652 | 554.11 | 20.28 | 0.92919 | 1859.1348 | 1.8662 | 598.85 | 21.55 | 0.96412 | 1859.1614 | 2.1142 | 528.93 | 19.03 | 0.85129 | 1946.5532 | 2.1082 | 576.06 | 20.26 | 0.90362 | 1831.1217 | 2.3932 | 537.78 | 18.62 | 0.80228 | 1773.9933 | 2.5383 | 470.53 | 16.66 | 0.72025 | 1853.7743 | 2.5302 | 509.83 | 17.63 | 0.76227 | 1796.7146 | 2.7593 | 434.79 | 15.37 | 0.65863 | 1787.6083 | 2.7603 | 465.25 | 16.12 | 0.68084 | 1745.9929 | 2.7653 | 462.42 | 16.05 | 0.67311 | 1687.1752 | 3.1993 | 396.77 | 13.81 | 0.57523 | 1668.4278 | 3.3964 | 373.05 | 12.99 | 0.53675 | 1668.2654 | 3.3964 | 397.91 | 13.57 | 0.55486 | 1722.1708 | 3.5324 | 384.95 | 13.1 | 0.54229 | 1740.8902 | 3.7444 | 363.91 | 12.37 | 0.51061 | 1590.1969 | 4.7375 | 300.96 | 10.08 | 0.39939 | 1560.9935 | 4.7465 | 299.38 | 10.03 | 0.39554 | 1575.9945 | 6.0456 | 277.42 | 9.42 | 0.33756 | 1614.1268 | 6.3267 | 266.74 | 9.04 | 0.32499 | 1551.5302 | 6.3507 | 263.82 | 8.96 | 0.31844 | 1655.5439 | 6.3116 | 302.15 | 10.69 | 0.34966 | 1774.2073 | 7.2577 | 295.62 | 10.56 | 0.33413 | 1737.1727 | 8.0048 | 267.28 | 9.56 | 0.30064 | 1730.376 | 8.5699 | 274.72 | 9.82 | 0.29826 | 1818.9535 | 9.6629 | 268.38 | 9.48 | 0.27346 | 1775.8415 | 9.782 | 264.22 | 9.34 | 0.27419 | 1934.2574 | 11.011 | 278.51 | 9.5 | 0.27143 | 1767.9625 | 13.1212 | 230.93 | 7.91 | 0.2167 | 1776.9474 | 13.3012 | 227.81 | 7.8 | 0.21495 | 1803.084 | 14.0513 | 232.24 | 7.8 | 0.21464 | 1794.4301 | 14.9713 | 218.39 | 7.33 | 0.19818 | 1723.8556 | 16.7016 | 207.63 | 6.86 | 0.18548 | 1701.809 | 17.8017 | 194.04 | 6.42 | 0.17069 | 1680.3122 | 17.8217 | 193.44 | 6.41 | 0.16967
1785.7143 | 0.0021252 | 7240 | 237.91 | 103.14 | 1986.0973 | 0.0021112 | 16510 | 548.77 | 164.34 | 1989.3899 | 0.0021112 | 24770 | 871.79 | 202.9 | 1989.3899 | 0.0084469 | 6190 | 217.84 | 49.36 | 1998.5011 | 0.0084449 | 8260 | 301.36 | 57.38 | 2137.9704 | 0.018952 | 6990 | 239.53 | 35.71 | 1797.663 | 0.051126 | 3010 | 98.23 | 13.5 | 1816.6954 | 0.051086 | 3350 | 113.13 | 14.33 | 1666.6667 | 0.074609 | 2260 | 76.73 | 9.36 | 1785.3317 | 0.10251 | 2080 | 74.68 | 7.76 | 1833.3333 | 0.10231 | 2300 | 82.54 | 8.26 | 1875.5861 | 0.13381 | 1930 | 68.47 | 6.63 | 1911.8772 | 0.13361 | 2100 | 73.46 | 6.97 | 1944.5525 | 0.13351 | 2270 | 78.12 | 7.3 | 1973.892 | 0.16792 | 1940 | 65.46 | 6.03 | 1875.7503 | 0.20732 | 1560 | 52.75 | 4.77 | 1905.3063 | 0.20712 | 1670 | 55.41 | 4.97 | 1818.9259 | 0.20782 | 1650 | 54.95 | 4.86 | 1876.1726 | 0.29753 | 1300 | 45.45 | 3.63 | 1853.0872 | 0.37444 | 1150 | 40.79 | 2.93 | 1965.9006 | 0.41064 | 1160 | 41.18 | 2.94 | 1898.1226 | 0.41154 | 1150 | 40.95 | 2.89 | 1876.6421 | 0.56255 | 919.53 | 32.44 | 2.15 | 1858.7892 | 0.61026 | 914.65 | 31.95 | 2.09 | 1893.632 | 0.60956 | 989.59 | 33.99 | 2.19 | 1946.1744 | 0.70207 | 863.27 | 29.59 | 1.89 | 2001.9018 | 0.70086 | 993.24 | 36.2 | 2.05 | 2001.8517 | 0.83158 | 837.47 | 30.52 | 1.75 | 2047.5486 | 0.83068 | 947.1 | 35.18 | 1.88 | 2085.3753 | 0.82988 | 1060 | 39.24 | 2.01 | 2085.5927 | 0.99499 | 881.52 | 32.73 | 1.67 | 2002.2024 | 0.997 | 873.28 | 32.55 | 1.64 | 2159.2337 | 1.0911 | 890.13 | 32.67 | 1.62 | 2117.7875 | 1.1921 | 811.98 | 29.85 | 1.47 | 2145.3473 | 1.3841 | 764.53 | 27.68 | 1.33 | 2071.2868 | 1.6171 | 650.35 | 23.61 | 1.12 | 2033.5377 | 1.6191 | 701.59 | 25.07 | 1.15 | 2065.7874 | 1.7322 | 657.58 | 23.47 | 1.09 | 2002.2178 | 1.7352 | 652.87 | 23.36 | 1.07 | 2033.5059 | 1.8572 | 611.88 | 21.86 | 1 | 2002.1452 | 1.8582 | 656.58 | 23.05 | 1.04 | 2002.1738 | 2.1042 | 579.9 | 20.35 | 0.91523 | 2085.5927 | 2.1002 | 627.16 | 21.51 | 0.96573 | 1953.1965 | 2.3832 | 582.8 | 19.68 | 0.8548 | 1900.7071 | 2.5262 | 512.99 | 17.71 | 0.77127 | 1977.3592 | 2.5202 | 552.4 | 18.63 | 0.81196 | 1925.0513 | 2.7463 | 473.85 | 16.33 | 0.70492 | 1906.7822 | 2.7483 | 504.29 | 17.04 | 0.72559 | 1862.3925 | 2.7523 | 501.4 | 16.97 | 0.7177 | 1799.6536 | 3.1823 | 430.47 | 14.61 | 0.61386 | 1779.6563 | 3.3783 | 404.79 | 13.75 | 0.5729 | 1772.532 | 3.3793 | 429.65 | 14.3 | 0.58992 | 1829.8065 | 3.5153 | 415.47 | 13.79 | 0.57618 | 1849.6959 | 3.7274 | 392.69 | 13.03 | 0.5424 | 1683.7379 | 4.7125 | 323.72 | 10.58 | 0.42345 | 1652.8167 | 4.7195 | 322.1 | 10.54 | 0.41952 | 1772.9938 | 5.9836 | 322.12 | 11.35 | 0.38037 | 1815.8927 | 6.2656 | 309.44 | 10.87 | 0.36574 | 1745.4715 | 6.2836 | 306.37 | 10.8 | 0.35889 | 1839.4932 | 6.2606 | 344.92 | 12.29 | 0.38837 | 1951.628 | 7.2136 | 332.78 | 11.79 | 0.3667 | 1910.89 | 7.9527 | 300.97 | 10.68 | 0.33011 | 1887.6829 | 8.5188 | 306.18 | 10.78 | 0.32484 | 1970.533 | 9.6168 | 296.26 | 10.26 | 0.29543 | 1923.8282 | 9.7319 | 291.78 | 10.12 | 0.29635 | 2072.4186 | 10.9809 | 302.96 | 10.11 | 0.28967 | 1894.2455 | 13.0711 | 251.45 | 8.43 | 0.23157 | 1903.8722 | 13.2412 | 248.06 | 8.31 | 0.2297 | 1923.2896 | 14.0012 | 251.4 | 8.26 | 0.22827 | 1914.0588 | 14.9113 | 236.39 | 7.76 | 0.21072 | 1939.3375 | 16.5915 | 239.93 | 8.24 | 0.20749 | 1914.5352 | 17.6715 | 224.35 | 7.72 | 0.19112 | 1890.3512 | 17.6816 | 223.72 | 7.71 | 0.19006
1984.127 | 0.0021112 | 8250 | 278.2 | 114.34 | 2234.3595 | 0.0021012 | 19060 | 657.27 | 183.65 | 2155.1724 | 0.0021032 | 27330 | 943.81 | 218.92 | 2155.1724 | 0.0084168 | 6830 | 235.84 | 53.26 | 2248.3138 | 0.0084048 | 9540 | 351.38 | 64.13 | 2280.5017 | 0.018912 | 7550 | 252.68 | 37.92 | 1997.4034 | 0.050785 | 3430 | 114.97 | 14.98 | 2043.7824 | 0.050725 | 3880 | 135.58 | 16.09 | 1875 | 0.073928 | 2620 | 92.26 | 10.55 | 1963.8649 | 0.10181 | 2340 | 83.45 | 8.53 | 2000 | 0.10171 | 2570 | 90.57 | 9 | 2031.885 | 0.13311 | 2130 | 74.16 | 7.16 | 2058.9446 | 0.13311 | 2300 | 78.81 | 7.49 | 2083.4491 | 0.13301 | 2470 | 83.17 | 7.8 | 2105.4848 | 0.16742 | 2100 | 69.28 | 6.41 | 2000.8003 | 0.20652 | 1690 | 55.86 | 5.08 | 2143.4696 | 0.20592 | 1930 | 66.53 | 5.57 | 2046.2917 | 0.20632 | 1910 | 66.1 | 5.46 | 2084.6362 | 0.29573 | 1480 | 52.19 | 4.03 | 2038.396 | 0.37243 | 1290 | 45.59 | 3.22 | 2144.6188 | 0.40894 | 1290 | 45.16 | 3.19 | 2070.6792 | 0.40954 | 1280 | 44.95 | 3.14 | 2033.0289 | 0.55995 | 1020 | 35.16 | 2.32 | 2001.773 | 0.60756 | 1000 | 34.3 | 2.24 | 2164.1508 | 0.60535 | 1170 | 42.22 | 2.49 | 2224.1993 | 0.69756 | 1020 | 36.71 | 2.14 | 2252.1395 | 0.69736 | 1150 | 42.24 | 2.29 | 2252.0832 | 0.82737 | 967.1 | 35.6 | 1.96 | 2275.054 | 0.82717 | 1080 | 39.67 | 2.08 | 2293.9128 | 0.82697 | 1190 | 43.32 | 2.19 | 2294.152 | 0.99148 | 989.78 | 36.14 | 1.83 | 2202.4227 | 0.99279 | 981.36 | 35.96 | 1.8 | 2355.5276 | 1.0881 | 988.84 | 35.53 | 1.76 | 2310.3136 | 1.1881 | 902.35 | 32.47 | 1.59 | 2324.1262 | 1.3801 | 842.32 | 29.79 | 1.43 | 2243.894 | 1.6121 | 716.93 | 25.42 | 1.2 | 2189.9637 | 1.6141 | 768.12 | 26.78 | 1.24 | 2224.6941 | 1.7271 | 719.75 | 25.06 | 1.16 | 2156.2346 | 1.7292 | 714.95 | 24.95 | 1.15 | 2189.9295 | 1.8512 | 669.89 | 23.35 | 1.08 | 2145.1555 | 1.8522 | 714.54 | 24.46 | 1.11 | 2145.1862 | 2.0982 | 631.08 | 21.6 | 0.97755 | 2224.6322 | 2.0952 | 678.42 | 22.7 | 1.03 | 2075.2713 | 2.3762 | 627.99 | 20.69 | 0.90617 | 2027.4209 | 2.5172 | 555.63 | 18.71 | 0.82113 | 2100.9442 | 2.5132 | 595.13 | 19.59 | 0.86056 | 2053.3881 | 2.7372 | 513.07 | 17.25 | 0.75013 | 2025.9561 | 2.7392 | 543.49 | 17.92 | 0.76938 | 1978.792 | 2.7422 | 540.55 | 17.85 | 0.76134 | 1912.1319 | 3.1693 | 464.33 | 15.37 | 0.6517 | 1890.8848 | 3.3643 | 436.69 | 14.47 | 0.60834 | 1876.7986 | 3.3653 | 461.54 | 14.99 | 0.62431 | 1937.4421 | 3.5023 | 446.11 | 14.46 | 0.60941 | 1958.5015 | 3.7143 | 421.59 | 13.65 | 0.57356 | 1870.8199 | 4.6744 | 369.55 | 12.4 | 0.47038 | 1836.463 | 4.6804 | 367.86 | 12.37 | 0.4663 | 1969.9931 | 5.9425 | 367.2 | 13.02 | 0.42167 | 2017.6585 | 6.2275 | 352.48 | 12.46 | 0.405 | 1939.4127 | 6.2405 | 349.3 | 12.39 | 0.39793 | 2023.4425 | 6.2265 | 387.97 | 13.71 | 0.42579 | 2129.0487 | 7.1846 | 370.12 | 12.92 | 0.39823 | 2084.6073 | 7.9187 | 334.85 | 11.71 | 0.35864 | 2044.9898 | 8.4827 | 337.8 | 11.67 | 0.35066 | 2122.1124 | 9.5858 | 324.26 | 11 | 0.31679 | 2071.815 | 9.6968 | 319.45 | 10.85 | 0.31791 | 2210.5798 | 10.9509 | 327.47 | 10.69 | 0.30744 | 2020.5286 | 13.0311 | 272.06 | 8.92 | 0.24609 | 2030.797 | 13.2011 | 268.39 | 8.8 | 0.24411 | 2163.7008 | 13.9411 | 289.89 | 9.89 | 0.25462 | 2153.3161 | 14.8411 | 272.53 | 9.29 | 0.23496 | 2154.8195 | 16.5313 | 272.39 | 9.43 | 0.2286 | 2127.2613 | 17.6014 | 254.84 | 8.84 | 0.21073 | 2100.3903 | 17.6114 | 254.19 | 8.83 | 0.20964
2232.1429 | 0.0021012 | 9530 | 331.97 | 127.78 | 2482.6216 | 0.0020962 | 21620 | 750.88 | 202.11 | 2320.9549 | 0.0020992 | 29880 | 1010 | 234.45 | 2320.9549 | 0.0083978 | 7470 | 252.66 | 57.05 | 2498.1264 | 0.0083867 | 10820 | 395.41 | 70.59 | 2423.0331 | 0.018882 | 8120 | 265.21 | 40.09 | 2247.0788 | 0.050535 | 3960 | 137.31 | 16.76 | 2270.8693 | 0.050515 | 4410 | 155.01 | 17.78 | 2083.3333 | 0.073497 | 2980 | 105.71 | 11.69 | 2142.3981 | 0.10141 | 2610 | 91.46 | 9.27 | 2166.6667 | 0.10141 | 2830 | 98.01 | 9.71 | 2188.1838 | 0.13271 | 2330 | 79.49 | 7.69 | 2206.0121 | 0.13271 | 2500 | 83.85 | 8 | 2222.3457 | 0.13261 | 2680 | 87.96 | 8.3 | 2368.6704 | 0.16671 | 2420 | 82.89 | 7.16 | 2250.9004 | 0.20552 | 1950 | 66.96 | 5.69 | 2381.6328 | 0.20522 | 2190 | 76.13 | 6.15 | 2273.6574 | 0.20542 | 2170 | 75.72 | 6.03 | 2293.0999 | 0.29473 | 1660 | 58.2 | 4.41 | 2223.7047 | 0.37103 | 1440 | 49.97 | 3.5 | 2323.337 | 0.40783 | 1420 | 48.85 | 3.44 | 2243.2358 | 0.40824 | 1410 | 48.64 | 3.39 | 2189.4157 | 0.55825 | 1110 | 37.7 | 2.49 | 2287.7406 | 0.60415 | 1180 | 42.51 | 2.55 | 2434.6697 | 0.60325 | 1340 | 49.15 | 2.77 | 2500.556 | 0.69555 | 1170 | 42.65 | 2.39 | 2500.6256 | 0.69555 | 1300 | 47.47 | 2.52 | 2500.563 | 0.82536 | 1100 | 40.02 | 2.16 | 2500.5119 | 0.82536 | 1210 | 43.67 | 2.27 | 2500.5735 | 0.82536 | 1320 | 47 | 2.37 | 2500.4171 | 0.98958 | 1100 | 39.2 | 1.98 | 2402.6429 | 0.99028 | 1090 | 39.09 | 1.95 | 2500.5889 | 1.0871 | 1060 | 37 | 1.85 | 2500.5294 | 1.1861 | 991.81 | 34.85 | 1.71 | 2500.581 | 1.3781 | 919.22 | 31.71 | 1.53 | 2416.5013 | 1.6091 | 783.69 | 27.12 | 1.29 | 2346.3897 | 1.6101 | 834.83 | 28.39 | 1.32 | 2383.6008 | 1.7241 | 782.06 | 26.57 | 1.24 | 2310.2514 | 1.7251 | 777.2 | 26.46 | 1.22 | 2346.353 | 1.8471 | 728.05 | 24.76 | 1.15 | 2288.1659 | 1.8482 | 772.66 | 25.81 | 1.18 | 2288.1986 | 2.0932 | 682.39 | 22.79 | 1.04 | 2363.6718 | 2.0912 | 729.79 | 23.83 | 1.09 | 2197.3461 | 2.3702 | 673.3 | 21.66 | 0.95642 | 2154.1347 | 2.5102 | 598.41 | 19.66 | 0.86986 | 2224.5291 | 2.5072 | 637.97 | 20.5 | 0.90808 | 2181.7248 | 2.7302 | 552.41 | 18.12 | 0.7943 | 2145.13 | 2.7322 | 582.8 | 18.76 | 0.81223 | 2095.1915 | 2.7342 | 579.81 | 18.69 | 0.80408 | 2024.6103 | 3.1593 | 498.32 | 16.11 | 0.68878 | 2002.1133 | 3.3523 | 468.71 | 15.16 | 0.64306 | 2085.3318 | 3.3463 | 525.62 | 17.52 | 0.69119 | 2152.7135 | 3.4843 | 507.67 | 16.88 | 0.67397 | 2176.1128 | 3.6963 | 479.63 | 15.93 | 0.63408 | 2104.6724 | 4.6444 | 427.24 | 14.85 | 0.52685 | 2066.0208 | 4.6484 | 425.49 | 14.81 | 0.52263 | 2166.9924 | 5.9175 | 412.54 | 14.51 | 0.46151 | 2219.4244 | 6.2045 | 395.72 | 13.88 | 0.44284 | 2133.354 | 6.2125 | 392.48 | 13.81 | 0.4356 | 2207.3918 | 6.2055 | 431.22 | 15.01 | 0.46196 | 2306.4695 | 7.1666 | 407.58 | 13.97 | 0.42876 | 2258.3245 | 7.8966 | 368.84 | 12.65 | 0.38629 | 2202.2967 | 8.4587 | 369.54 | 12.51 | 0.37575 | 2273.6919 | 9.5647 | 352.34 | 11.7 | 0.33756 | 2219.8018 | 9.6738 | 347.2 | 11.54 | 0.33888 | 2486.9023 | 10.9308 | 376.6 | 12.75 | 0.34169 | 2273.0946 | 12.981 | 313.41 | 10.66 | 0.27414 | 2284.6467 | 13.151 | 309.19 | 10.52 | 0.27194 | 2404.112 | 13.911 | 328.51 | 11.3 | 0.27982 | 2392.5735 | 14.811 | 308.78 | 10.61 | 0.25815 | 2370.3014 | 16.5012 | 304.95 | 10.5 | 0.24888 | 2339.9874 | 17.5613 | 285.41 | 9.84 | 0.22957 | 2310.4293 | 17.5713 | 284.76 | 9.83 | 0.22846
2480.1587 | 0.0020962 | 10810 | 378.5 | 140.63 | 2502.4826 | 0.0020962 | 21810 | 751.37 | 203.42 | 2500 | 0.0020972 | 32660 | 1080 | 250.76 | 2500 | 0.0083897 | 8160 | 271.12 | 61.03 | 2500.6245 | 0.0083867 | 10830 | 395.41 | 70.64 | 2500 | 0.018882 | 8430 | 268.82 | 41.24 | 2496.7542 | 0.050414 | 4490 | 156.64 | 18.46 | 2497.9562 | 0.050414 | 4940 | 172.37 | 19.4 | 2291.6667 | 0.073237 | 3350 | 117.74 | 12.78 | 2320.9312 | 0.10111 | 2870 | 98.87 | 9.99 | 2333.3333 | 0.10111 | 3100 | 104.96 | 10.41 | 2344.4827 | 0.13241 | 2540 | 84.51 | 8.2 | 2353.0796 | 0.13241 | 2710 | 88.62 | 8.49 | 2500.1389 | 0.13231 | 3080 | 105.04 | 9.24 | 2500.7896 | 0.16661 | 2580 | 85.99 | 7.52 | 2500.5002 | 0.20502 | 2210 | 76.49 | 6.26 | 2500.7145 | 0.20502 | 2320 | 78.35 | 6.42 | 2500.5684 | 0.20502 | 2430 | 84.27 | 6.58 | 2500.3127 | 0.29412 | 1850 | 63.62 | 4.77 | 2409.0134 | 0.37033 | 1580 | 54.02 | 3.77 | 2500.6255 | 0.40723 | 1560 | 52.24 | 3.68 | 2415.7924 | 0.40743 | 1550 | 52.09 | 3.63 | 2500.6255 | 0.55644 | 1300 | 46.45 | 2.82 | 2500.5004 | 0.60315 | 1310 | 46.46 | 2.76 | 2500.4058 | 0.60305 | 1390 | 49.53 | 2.84 | [30 empty] | 2500.5506 | 0.98978 | 1140 | 39.81 | 2.02 | [15 empty] | 2500.561 | 1.6081 | 816.22 | 27.5 | 1.33 | 2500.4693 | 1.6081 | 900.66 | 29.88 | 1.4 | 2500.5562 | 1.7221 | 827.96 | 27.35 | 1.3 | 2464.2681 | 1.7231 | 839.57 | 27.89 | 1.3 | 2500.4302 | 1.8441 | 785.46 | 26.06 | 1.22 | 2431.1763 | 1.8451 | 830.89 | 27.09 | 1.24 | 2431.211 | 2.0902 | 733.8 | 23.92 | 1.1 | 2500.4866 | 2.0892 | 780.42 | 24.89 | 1.14 | 2441.4957 | 2.3632 | 764.15 | 25.18 | 1.05 | 2280.8485 | 2.5052 | 641.28 | 20.58 | 0.9175 | 2471.699 | 2.5012 | 723.85 | 23.83 | 1 | 2310.0616 | 2.7252 | 591.83 | 18.96 | 0.83747 | 2383.4777 | 2.7232 | 661.64 | 21.82 | 0.89523 | 2327.9906 | 2.7252 | 658.6 | 21.76 | 0.88691 | 2249.567 | 3.1453 | 566.54 | 18.78 | 0.76074 | 2224.5704 | 3.3373 | 533 | 17.68 | 0.71046 | 2345.9982 | 3.3323 | 606.12 | 20.89 | 0.77135 | 2421.8027 | 3.4733 | 584.94 | 20.11 | 0.75127 | 2448.1269 | 3.6843 | 552.47 | 18.97 | 0.70651 | 2338.5249 | 4.6284 | 485.22 | 16.96 | 0.58098 | 2295.5787 | 4.6304 | 483.43 | 16.93 | 0.57667 | 2363.9917 | 5.9024 | 458.03 | 15.87 | 0.49996 | 2421.1903 | 6.1914 | 439.1 | 15.17 | 0.47933 | 2327.2953 | 6.1965 | 435.8 | 15.11 | 0.47196 | 2391.3411 | 6.1935 | 474.58 | 16.22 | 0.49695 | 2483.8902 | 7.1565 | 445.12 | 14.94 | 0.45834 | 2432.0418 | 7.8846 | 402.91 | 13.54 | 0.41308 | 2359.6036 | 8.4437 | 401.35 | 13.29 | 0.40013 | 2425.2713 | 9.5527 | 380.46 | 12.35 | 0.35778 | 2367.7886 | 9.6587 | 375.01 | 12.19 | 0.35931 | 2500.4974 | 10.9308 | 379.02 | 12.75 | 0.34333 | 2500.5051 | 12.9609 | 350.73 | 11.9 | 0.2983 | 2500.4696 | 13.1309 | 343.97 | 11.61 | 0.29461 | 2500.5169 | 13.901 | 344.01 | 11.51 | 0.28962 | 2500.5264 | 14.811 | 325.16 | 10.86 | 0.26828 | 2500.4956 | 16.4912 | 324.64 | 10.86 | 0.26074 | 2500.5105 | 17.5512 | 308.52 | 10.37 | 0.2433 | 2500.5146 | 17.5512 | 312.46 | 10.58 | 0.24488
2500 | 0.0020962 | 10910 | 378.81 | 141.63 | [25 empty] | 2500.749 | 0.050414 | 4500 | 156.64 | 18.48 | 2500.6813 | 0.050414 | 4950 | 172.37 | 19.41 | 2500 | 0.073106 | 3720 | 128.7 | 13.84 | 2499.4644 | 0.10101 | 3140 | 105.79 | 10.69 | 2500 | 0.10101 | 3360 | 111.5 | 11.08 | 2500.7815 | 0.13231 | 2740 | 89.24 | 8.7 | 2500.7353 | 0.13231 | 2910 | 93.19 | 8.97 | 2500.6945 | 0.13231 | 3080 | 105.04 | 9.25 | [25 empty] | 2500.5559 | 0.37013 | 1650 | 54.96 | 3.89 | [5 empty] | 2500.6902 | 0.40733 | 1610 | 52.9 | 3.75 | [80 empty] | 2500.4621 | 1.7221 | 854.26 | 27.97 | 1.32 | [5 empty] | 2500.5363 | 1.8451 | 859.14 | 27.38 | 1.28 | 2500.572 | 2.0892 | 758.74 | 24.18 | 1.13 | [5 empty] | 2500.4578 | 2.3632 | 786.14 | 25.38 | 1.08 | 2500.5702 | 2.5002 | 715.76 | 23.12 | 0.99761 | 2500.4943 | 2.5002 | 733.88 | 23.87 | 1.01 | 2500.5133 | 2.7222 | 650.41 | 20.69 | 0.89975 | 2500.5065 | 2.7222 | 700.42 | 22.5 | 0.93472 | 2500.4947 | 2.7222 | 717.1 | 23.28 | 0.94611 | 2500.5062 | 3.1382 | 642.89 | 21.66 | 0.83769 | 2500.5283 | 3.3282 | 613.03 | 20.99 | 0.79045 | 2500.5213 | 3.3292 | 653.96 | 21.96 | 0.81714 | 2500.4844 | 3.4723 | 607.58 | 20.36 | 0.77319 | 2500.4624 | 3.6843 | 566.52 | 19.07 | 0.72006 | 2500.5379 | 4.6233 | 525.47 | 17.89 | 0.61718 | 2500.528 | 4.6233 | 535.3 | 18.45 | 0.62308 | 2500.4728 | 5.8974 | 489.6 | 16.49 | 0.52583 | 2500.5246 | 6.1904 | 456.16 | 15.36 | 0.49331 | 2500.5236 | 6.1894 | 474.57 | 16.07 | 0.50339 | 2500.5335 | 6.1894 | 500.35 | 16.62 | 0.51718 | 2500.4968 | 7.1565 | 448.64 | 14.95 | 0.46106 | 2500.4864 | 7.8816 | 416.35 | 13.67 | 0.42341 | 2500.4877 | 8.4366 | 429.87 | 13.89 | 0.42139 | 2500.5154 | 9.5507 | 394.43 | 12.51 | 0.36761 | 2500.5032 | 9.6547 | 399.98 | 12.69 | 0.37716
[40 empty] | 2500.8333 | 0.073106 | 3720 | 128.7 | 13.84 | 2500.1785 | 0.10101 | 3140 | 105.79 | 10.7 | 2500.6667 | 0.10101 | 3360 | 111.5 | 11.09

## silicone_adhesive (hidden)
h-1_energy | h-1_let | h-1_range | h-1_z_straggling | h-1_xy_straggling | h-2_energy | h-2_let | h-2_range | h-2_z_straggling | h-2_xy_straggling | h-3_energy | h-3_let | h-3_range | h-3_z_straggling | h-3_xy_straggling | he-3_energy | he-3_let | he-3_range | he-3_z_straggling | he-3_xy_straggling | he-4_energy | he-4_let | he-4_range | he-4_z_straggling | he-4_xy_straggling | li-7_energy | li-7_let | li-7_range | li-7_z_straggling | li-7_xy_straggling | b-10_energy | b-10_let | b-10_range | b-10_z_straggling | b-10_xy_straggling | b-11_energy | b-11_let | b-11_range | b-11_z_straggling | b-11_xy_straggling | c-12_energy | c-12_let | c-12_range | c-12_z_straggling | c-12_xy_straggling | n-14_energy | n-14_let | n-14_range | n-14_z_straggling | n-14_xy_straggling | n-15_energy | n-15_let | n-15_range | n-15_z_straggling | n-15_xy_straggling | o-16_energy | o-16_let | o-16_range | o-16_z_straggling | o-16_xy_straggling | o-17_energy | o-17_let | o-17_range | o-17_z_straggling | o-17_xy_straggling | o-18_energy | o-18_let | o-18_range | o-18_z_straggling | o-18_xy_straggling | f-19_energy | f-19_let | f-19_range | f-19_z_straggling | f-19_xy_straggling | ne-20_energy | ne-20_let | ne-20_range | ne-20_z_straggling | ne-20_xy_straggling | ne-21_energy | ne-21_let | ne-21_range | ne-21_z_straggling | ne-21_xy_straggling | ne-22_energy | ne-22_let | ne-22_range | ne-22_z_straggling | ne-22_xy_straggling | mg-24_energy | mg-24_let | mg-24_range | mg-24_z_straggling | mg-24_xy_straggling | al-27_energy | al-27_let | al-27_range | al-27_z_straggling | al-27_xy_straggling | si-28_energy | si-28_let | si-28_range | si-28_z_straggling | si-28_xy_straggling | si-29_energy | si-29_let | si-29_range | si-29_z_straggling | si-29_xy_straggling | s-32_energy | s-32_let | s-32_range | s-32_z_straggling | s-32_xy_straggling | cl-35_energy | cl-35_let | cl-35_range | cl-35_z_straggling | cl-35_xy_straggling | cl-37_energy | cl-37_let | cl-37_range | cl-37_z_straggling | cl-37_xy_straggling | ar-36_energy | ar-36_let | ar-36_range | ar-36_z_straggling | ar-36_xy_straggling | ar-40_energy | ar-40_let | ar-40_range | ar-40_z_straggling | ar-40_xy_straggling | ca-40_energy | ca-40_let | ca-40_range | ca-40_z_straggling | ca-40_xy_straggling | ca-44_energy | ca-44_let | ca-44_range | ca-44_z_straggling | ca-44_xy_straggling | ca-48_energy | ca-48_let | ca-48_range | ca-48_z_straggling | ca-48_xy_straggling | ti-48_energy | ti-48_let | ti-48_range | ti-48_z_straggling | ti-48_xy_straggling | ti-50_energy | ti-50_let | ti-50_range | ti-50_z_straggling | ti-50_xy_straggling | v-51_energy | v-51_let | v-51_range | v-51_z_straggling | v-51_xy_straggling | cr-52_energy | cr-52_let | cr-52_range | cr-52_z_straggling | cr-52_xy_straggling | fe-56_energy | fe-56_let | fe-56_range | fe-56_z_straggling | fe-56_xy_straggling | ni-58_energy | ni-58_let | ni-58_range | ni-58_z_straggling | ni-58_xy_straggling | ni-64_energy | ni-64_let | ni-64_range | ni-64_z_straggling | ni-64_xy_straggling | cu-63_energy | cu-63_let | cu-63_range | cu-63_z_straggling | cu-63_xy_straggling | cu-65_energy | cu-65_let | cu-65_range | cu-65_z_straggling | cu-65_xy_straggling | zn-64_energy | zn-64_let | zn-64_range | zn-64_z_straggling | zn-64_xy_straggling | zn-70_energy | zn-70_let | zn-70_range | zn-70_z_straggling | zn-70_xy_straggling | ge-70_energy | ge-70_let | ge-70_range | ge-70_z_straggling | ge-70_xy_straggling | ge-72_energy | ge-72_let | ge-72_range | ge-72_z_straggling | ge-72_xy_straggling | se-82_energy | se-82_let | se-82_range | se-82_z_straggling | se-82_xy_straggling | br-79_energy | br-79_let | br-79_range | br-79_z_straggling | br-79_xy_straggling | br-81_energy | br-81_let | br-81_range | br-81_z_straggling | br-81_xy_straggling | kr-78_energy | kr-78_let | kr-78_range | kr-78_z_straggling | kr-78_xy_straggling | kr-84_energy | kr-84_let | kr-84_range | kr-84_z_straggling | kr-84_xy_straggling | kr-86_energy | kr-86_let | kr-86_range | kr-86_z_straggling | kr-86_xy_straggling | y-89_energy | y-89_let | y-89_range | y-89_z_straggling | y-89_xy_straggling | zr-90_energy | zr-90_let | zr-90_range | zr-90_z_straggling | zr-90_xy_straggling | zr-96_energy | zr-96_let | zr-96_range | zr-96_z_straggling | zr-96_xy_straggling | nb-93_energy | nb-93_let | nb-93_range | nb-93_z_straggling | nb-93_xy_straggling | mo-92_energy | mo-92_let | mo-92_range | mo-92_z_straggling | mo-92_xy_straggling | ag-107_energy | ag-107_let | ag-107_range | ag-107_z_straggling | ag-107_xy_straggling | ag-109_energy | ag-109_let | ag-109_range | ag-109_z_straggling | ag-109_xy_straggling | i-127_energy | i-127_let | i-127_range | i-127_z_straggling | i-127_xy_straggling | xe-124_energy | xe-124_let | xe-124_range | xe-124_z_straggling | xe-124_xy_straggling | xe-129_energy | xe-129_let | xe-129_range | xe-129_z_straggling | xe-129_xy_straggling | xe-136_energy | xe-136_let | xe-136_range | xe-136_z_straggling | xe-136_xy_straggling | pr-141_energy | pr-141_let | pr-141_range | pr-141_z_straggling | pr-141_xy_straggling | sm-144_energy | sm-144_let | sm-144_range | sm-144_z_straggling | sm-144_xy_straggling | tb-159_energy | tb-159_let | tb-159_range | tb-159_z_straggling | tb-159_xy_straggling | ho-165_energy | ho-165_let | ho-165_range | ho-165_z_straggling | ho-165_xy_straggling | tm-169_energy | tm-169_let | tm-169_range | tm-169_z_straggling | tm-169_xy_straggling | ta-181_energy | ta-181_let | ta-181_range | ta-181_z_straggling | ta-181_xy_straggling | pt-198_energy | pt-198_let | pt-198_range | pt-198_z_straggling | pt-198_xy_straggling | au-197_energy | au-197_let | au-197_range | au-197_z_straggling | au-197_xy_straggling | pb-208_energy | pb-208_let | pb-208_range | pb-208_z_straggling | pb-208_xy_straggling | bi-209_energy | bi-209_let | bi-209_range | bi-209_z_straggling | bi-209_xy_straggling | th-232_energy | th-232_let | th-232_range | th-232_z_straggling | th-232_xy_straggling | u-235_energy | u-235_let | u-235_range | u-235_z_straggling | u-235_xy_straggling | u-238_energy | u-238_let | u-238_range | u-238_z_straggling | u-238_xy_straggling
0.10913 | 0.79182 | 0.00155 | 0.0001222 | 0.0001615 | 0.11172 | 0.78682 | 0.00322 | 0.000197 | 0.0002655 | 0.10776 | 0.79462 | 0.0047 | 0.0002564 | 0.0003448 | 0.10776 | 2.108 | 0.00234 | 0.0001869 | 0.0002445 | 0.099925 | 2.0825 | 0.00298 | 0.000221 | 0.0002931 | 0.11403 | 3.2089 | 0.0043 | 0.0003019 | 0.0004009 | 0.10986 | 5.2411 | 0.0034 | 0.0002213 | 0.0002886 | 0.109 | 5.2255 | 0.00373 | 0.0002342 | 0.0003057 | 0.1 | 5.9301 | 0.00334 | 0.000231 | 0.0002978 | 0.099979 | 6.9598 | 0.00338 | 0.0002338 | 0.0003003 | 0.1 | 6.9612 | 0.00363 | 0.0002433 | 0.0003133 | 0.10003 | 7.6473 | 0.00369 | 0.0002627 | 0.0003367 | 0.10001 | 7.6467 | 0.00392 | 0.0002718 | 0.0003494 | 0.10001 | 7.6471 | 0.00416 | 0.0002807 | 0.0003618 | 0.10527 | 8.8503 | 0.004 | 0.000277 | 0.000353 | 0.10004 | 8.6076 | 0.00403 | 0.0003009 | 0.0003809 | 0.10717 | 8.9121 | 0.00441 | 0.0003135 | 0.0003984 | 0.10231 | 8.7065 | 0.0045 | 0.0003193 | 0.0004054 | 0.10423 | 10.2036 | 0.00472 | 0.0003747 | 0.0004709 | 0.10192 | 10.3513 | 0.00478 | 0.000357 | 0.0004474 | 0.10723 | 12.5089 | 0.00423 | 0.0002937 | 0.0003664 | 0.10353 | 12.2749 | 0.0043 | 0.0002976 | 0.000371 | 0.10165 | 12.7238 | 0.00434 | 0.0003049 | 0.0003768 | 0.10009 | 13.3382 | 0.00438 | 0.0002987 | 0.0003678 | 0.10144 | 13.4462 | 0.00467 | 0.0003085 | 0.0003813 | 0.10426 | 13.0097 | 0.00458 | 0.0003057 | 0.0003756 | 0.1001 | 12.6919 | 0.00496 | 0.0003204 | 0.0003944 | 0.10009 | 15.418 | 0.00446 | 0.0003142 | 0.0003848 | 0.10238 | 15.6335 | 0.00498 | 0.0003331 | 0.0004092 | 0.10427 | 15.8099 | 0.00549 | 0.000351 | 0.0004323 | 0.10428 | 15.6894 | 0.00545 | 0.0003635 | 0.000445 | 0.10011 | 15.2847 | 0.00554 | 0.0003684 | 0.0004502 | 0.10796 | 17.9946 | 0.00555 | 0.000363 | 0.0004452 | 0.10589 | 18.3495 | 0.00563 | 0.0003889 | 0.0004764 | 0.10727 | 17.1136 | 0.00639 | 0.0004488 | 0.0005497 | 0.10356 | 12.1142 | 0.00828 | 0.0006243 | 0.0007561 | 0.10168 | 11.8671 | 0.00904 | 0.0006538 | 0.0007947 | 0.10329 | 16.6719 | 0.00675 | 0.0004827 | 0.0005873 | 0.10011 | 16.3005 | 0.00683 | 0.0004874 | 0.0005923 | 0.10168 | 18.7563 | 0.00586 | 0.0004007 | 0.0004831 | 0.10011 | 18.5588 | 0.00635 | 0.0004184 | 0.000506 | 0.10011 | 18.1132 | 0.00722 | 0.0005322 | 0.0006448 | 0.11123 | 19.7566 | 0.00786 | 0.0005522 | 0.0006742 | 0.10987 | 20.6017 | 0.0075 | 0.000476 | 0.0005728 | 0.10137 | 18.428 | 0.00699 | 0.0004729 | 0.0005651 | 0.11123 | 19.6202 | 0.0076 | 0.0004919 | 0.0005913 | 0.10267 | 18.819 | 0.00677 | 0.0004619 | 0.0005506 | 0.10726 | 19.378 | 0.0075 | 0.0004874 | 0.0005829 | 0.10476 | 19.077 | 0.00756 | 0.0004906 | 0.0005859 | 0.10123 | 21.096 | 0.00685 | 0.0004474 | 0.0005279 | 0.10011 | 20.112 | 0.00714 | 0.0004782 | 0.0005638 | 0.10427 | 20.707 | 0.00782 | 0.0005014 | 0.0005934 | 0.10764 | 19.75 | 0.0078 | 0.000507 | 0.0005987 | 0.10881 | 22.714 | 0.00726 | 0.000475 | 0.0005616 | 0.1029 | 21.313 | 0.00821 | 0.0005397 | 0.0006287 | 0.10101 | 20.987 | 0.00826 | 0.0005421 | 0.0006306 | 0.10244 | 20.712 | 0.00888 | 0.0005548 | 0.0006352 | 0.10492 | 25.241 | 0.00746 | 0.0004576 | 0.000526 | 0.10085 | 24.643 | 0.00755 | 0.0004612 | 0.0005286 | 0.10301 | 24.965 | 0.00808 | 0.0004778 | 0.0005494 | 0.10645 | 24.054 | 0.00918 | 0.0005728 | 0.0006639 | 0.10423 | 24.485 | 0.00882 | 0.0005586 | 0.000644 | 0.10068 | 25.131 | 0.00812 | 0.0004697 | 0.0005265 | 0.10307 | 28.147 | 0.00808 | 0.0004567 | 0.0005135 | 0.10063 | 26.526 | 0.00819 | 0.0004682 | 0.0005232 | 0.11053 | 28.789 | 0.00959 | 0.0005428 | 0.0006132 | 0.10103 | 31.16 | 0.00793 | 0.0004282 | 0.0004683 | 0.10154 | 24.69 | 0.00903 | 0.0005019 | 0.0005432 | 0.10819 | 31.592 | 0.00853 | 0.0004518 | 0.0004861 | 0.10767 | 33.839 | 0.00819 | 0.0004325 | 0.0004657 | 0.10774 | 32.695 | 0.00892 | 0.0004704 | 0.0004978 | 0.10636 | 32.884 | 0.00859 | 0.0004537 | 0.0004781 | 0.10502 | 32.768 | 0.0086 | 0.0004537 | 0.0004775
0.11905 | 0.77214 | 0.00168 | 0.0001257 | 0.0001673 | 0.12413 | 0.76191 | 0.00355 | 0.000206 | 0.0002762 | 0.11605 | 0.77834 | 0.00503 | 0.0002634 | 0.0003536 | 0.11605 | 2.1297 | 0.00246 | 0.0001891 | 0.0002484 | 0.11242 | 2.121 | 0.00322 | 0.0002261 | 0.0003002 | 0.12828 | 3.3139 | 0.00462 | 0.0003078 | 0.000409 | 0.11984 | 5.4131 | 0.0036 | 0.000225 | 0.0002945 | 0.11809 | 5.3847 | 0.00392 | 0.0002377 | 0.0003114 | 0.10833 | 6.1404 | 0.00351 | 0.0002343 | 0.0003035 | 0.10712 | 7.1717 | 0.00353 | 0.0002365 | 0.0003052 | 0.10667 | 7.1592 | 0.00377 | 0.0002459 | 0.000318 | 0.10628 | 7.9068 | 0.00382 | 0.000265 | 0.0003413 | 0.10589 | 7.8914 | 0.00405 | 0.0002741 | 0.0003539 | 0.11112 | 8.099 | 0.00442 | 0.0002861 | 0.0003703 | 0.11843 | 9.4643 | 0.00429 | 0.0002829 | 0.0003618 | 0.11255 | 9.1316 | 0.00432 | 0.0003074 | 0.000391 | 0.11908 | 9.3904 | 0.0047 | 0.0003192 | 0.0004075 | 0.11368 | 9.1775 | 0.00479 | 0.0003253 | 0.0004149 | 0.11465 | 10.8326 | 0.00496 | 0.0003794 | 0.0004796 | 0.11119 | 10.9295 | 0.00502 | 0.0003619 | 0.0004563 | 0.11617 | 13.057 | 0.00443 | 0.0002976 | 0.0003732 | 0.11216 | 12.8126 | 0.0045 | 0.0003016 | 0.000378 | 0.10947 | 13.2992 | 0.00454 | 0.0003091 | 0.0003842 | 0.10724 | 13.8729 | 0.00457 | 0.0003026 | 0.0003748 | 0.10821 | 13.9419 | 0.00485 | 0.0003122 | 0.0003881 | 0.11121 | 13.5244 | 0.00478 | 0.0003099 | 0.0003831 | 0.11261 | 13.6334 | 0.00535 | 0.0003308 | 0.0004089 | 0.1126 | 16.5441 | 0.00479 | 0.0003221 | 0.0003968 | 0.11375 | 16.6532 | 0.0053 | 0.0003404 | 0.0004204 | 0.1147 | 16.7326 | 0.00581 | 0.0003578 | 0.0004429 | 0.11471 | 16.6675 | 0.00577 | 0.0003708 | 0.0004569 | 0.11012 | 16.2418 | 0.00587 | 0.0003761 | 0.0004626 | 0.11778 | 19.0638 | 0.00583 | 0.0003689 | 0.0004551 | 0.11552 | 19.426 | 0.0059 | 0.0003945 | 0.0004863 | 0.11621 | 18.1886 | 0.00668 | 0.0004551 | 0.0005612 | 0.11219 | 13.2737 | 0.00868 | 0.0006358 | 0.0007779 | 0.1095 | 12.9089 | 0.00945 | 0.0006653 | 0.0008164 | 0.11123 | 17.6019 | 0.00705 | 0.0004897 | 0.0005999 | 0.10781 | 17.2096 | 0.00714 | 0.0004946 | 0.0006053 | 0.1095 | 19.7136 | 0.00613 | 0.000407 | 0.000494 | 0.11441 | 20.3121 | 0.00688 | 0.0004332 | 0.0005264 | 0.11441 | 20.2183 | 0.00775 | 0.0005468 | 0.0006683 | 0.12514 | 21.7261 | 0.00835 | 0.0005641 | 0.0006939 | 0.12207 | 22.1909 | 0.00799 | 0.0004879 | 0.0005908 | 0.11404 | 19.9513 | 0.00753 | 0.0004883 | 0.0005877 | 0.12358 | 21.0667 | 0.00811 | 0.0005051 | 0.000611 | 0.1155 | 20.389 | 0.00729 | 0.0004772 | 0.0005729 | 0.11917 | 20.8389 | 0.00801 | 0.0005012 | 0.0006033 | 0.1164 | 20.497 | 0.00808 | 0.0005047 | 0.0006068 | 0.11248 | 22.713 | 0.00732 | 0.0004604 | 0.0005473 | 0.11123 | 21.685 | 0.00763 | 0.0004924 | 0.0005852 | 0.11469 | 22.161 | 0.0083 | 0.0005142 | 0.0006131 | 0.1184 | 21.122 | 0.00831 | 0.0005211 | 0.0006201 | 0.11969 | 24.333 | 0.00769 | 0.0004865 | 0.0005795 | 0.11225 | 22.95 | 0.00867 | 0.0005529 | 0.0006502 | 0.11019 | 22.592 | 0.00873 | 0.0005557 | 0.0006525 | 0.11032 | 21.965 | 0.00936 | 0.0005692 | 0.0006577 | 0.11299 | 26.463 | 0.00786 | 0.0004685 | 0.0005426 | 0.10861 | 25.802 | 0.00795 | 0.0004726 | 0.0005457 | 0.11037 | 26.072 | 0.00848 | 0.0004885 | 0.0005656 | 0.11355 | 25.126 | 0.0096 | 0.0005843 | 0.0006823 | 0.11118 | 25.497 | 0.00924 | 0.0005704 | 0.0006624 | 0.10697 | 25.94 | 0.00853 | 0.0004816 | 0.000544 | 0.10914 | 29.099 | 0.00844 | 0.0004667 | 0.0005285 | 0.10655 | 27.37 | 0.00857 | 0.0004794 | 0.0005397 | 0.12435 | 31.285 | 0.01044 | 0.0005722 | 0.0006485 | 0.11365 | 32.856 | 0.00873 | 0.0004581 | 0.0005001 | 0.11423 | 26.391 | 0.01003 | 0.0005436 | 0.0005883 | 0.12021 | 33.278 | 0.00933 | 0.00048 | 0.0005169 | 0.11963 | 35.539 | 0.00893 | 0.0004583 | 0.000494 | 0.11852 | 34.139 | 0.00969 | 0.0004971 | 0.0005279 | 0.117 | 33.907 | 0.00936 | 0.0004811 | 0.000508 | 0.11552 | 33.758 | 0.00938 | 0.0004813 | 0.0005074
0.12897 | 0.75196 | 0.00181 | 0.0001293 | 0.0001732 | 0.13654 | 0.73661 | 0.00389 | 0.0002151 | 0.0002868 | 0.12434 | 0.76156 | 0.00537 | 0.0002704 | 0.0003623 | 0.12434 | 2.1434 | 0.00258 | 0.0001911 | 0.0002521 | 0.12491 | 2.1446 | 0.00347 | 0.0002309 | 0.0003068 | 0.14253 | 3.3921 | 0.00493 | 0.0003132 | 0.0004162 | 0.12983 | 5.5674 | 0.00378 | 0.0002285 | 0.0002999 | 0.12717 | 5.5281 | 0.00411 | 0.000241 | 0.0003167 | 0.11667 | 6.336 | 0.00367 | 0.0002373 | 0.0003086 | 0.11426 | 7.3689 | 0.00367 | 0.0002389 | 0.0003096 | 0.11333 | 7.3446 | 0.00392 | 0.0002482 | 0.0003224 | 0.11254 | 8.1536 | 0.00395 | 0.0002672 | 0.0003456 | 0.11765 | 8.3466 | 0.00431 | 0.0002792 | 0.000362 | 0.12501 | 8.6097 | 0.00473 | 0.0002925 | 0.0003794 | 0.13159 | 10.0247 | 0.00455 | 0.0002879 | 0.0003693 | 0.12505 | 9.6173 | 0.0046 | 0.0003129 | 0.0003997 | 0.13099 | 9.8352 | 0.00496 | 0.0003243 | 0.0004155 | 0.12505 | 9.618 | 0.00506 | 0.0003306 | 0.0004233 | 0.12508 | 11.4432 | 0.00519 | 0.0003834 | 0.0004872 | 0.12045 | 11.4792 | 0.00525 | 0.0003662 | 0.0004641 | 0.1251 | 13.5865 | 0.00463 | 0.000301 | 0.0003794 | 0.12079 | 13.3318 | 0.0047 | 0.0003052 | 0.0003844 | 0.11729 | 13.8663 | 0.00473 | 0.0003127 | 0.0003909 | 0.11439 | 14.3893 | 0.00475 | 0.0003062 | 0.0003813 | 0.12173 | 14.9075 | 0.00521 | 0.0003207 | 0.0004001 | 0.12511 | 14.5581 | 0.00514 | 0.0003193 | 0.0003965 | 0.12512 | 14.5597 | 0.00572 | 0.0003395 | 0.0004215 | 0.12512 | 17.606 | 0.00509 | 0.0003287 | 0.0004071 | 0.12513 | 17.6077 | 0.0056 | 0.0003466 | 0.0004302 | 0.12512 | 17.6092 | 0.00611 | 0.0003637 | 0.0004523 | 0.12514 | 17.6101 | 0.00607 | 0.0003772 | 0.0004674 | 0.12013 | 17.1636 | 0.00618 | 0.0003827 | 0.0004735 | 0.12759 | 20.0771 | 0.0061 | 0.0003739 | 0.0004638 | 0.12514 | 20.4369 | 0.00616 | 0.0003994 | 0.0004951 | 0.12515 | 19.2378 | 0.00695 | 0.0004606 | 0.0005715 | 0.12083 | 14.4581 | 0.00905 | 0.0006454 | 0.0007967 | 0.12514 | 15.0545 | 0.01019 | 0.000687 | 0.0008519 | 0.12713 | 19.4246 | 0.0076 | 0.0005043 | 0.0006215 | 0.12321 | 18.9807 | 0.00771 | 0.0005098 | 0.0006277 | 0.12514 | 21.5516 | 0.00662 | 0.0004203 | 0.0005127 | 0.12871 | 21.9598 | 0.00737 | 0.0004451 | 0.0005434 | 0.12871 | 22.2092 | 0.00824 | 0.0005582 | 0.0006873 | 0.13904 | 23.5675 | 0.00881 | 0.0005737 | 0.0007102 | 0.13428 | 23.7009 | 0.00843 | 0.0004979 | 0.0006063 | 0.12671 | 21.4191 | 0.00803 | 0.0005011 | 0.0006069 | 0.13594 | 22.4543 | 0.00858 | 0.0005161 | 0.000628 | 0.12834 | 21.9539 | 0.00778 | 0.0004898 | 0.0005919 | 0.13109 | 22.282 | 0.00848 | 0.0005127 | 0.0006209 | 0.12804 | 21.9189 | 0.00857 | 0.0005166 | 0.0006248 | 0.12373 | 24.254 | 0.00776 | 0.0004714 | 0.0005641 | 0.12235 | 23.182 | 0.00809 | 0.0005043 | 0.0006038 | 0.12512 | 23.546 | 0.00875 | 0.0005252 | 0.0006305 | 0.12916 | 22.486 | 0.00878 | 0.0005331 | 0.0006389 | 0.13057 | 25.885 | 0.0081 | 0.0004963 | 0.0005952 | 0.1216 | 24.56 | 0.00911 | 0.0005642 | 0.000669 | 0.11937 | 24.171 | 0.00917 | 0.0005673 | 0.0006717 | 0.1182 | 23.23 | 0.00982 | 0.0005818 | 0.0006781 | 0.12106 | 27.696 | 0.00824 | 0.0004782 | 0.0005576 | 0.11636 | 26.983 | 0.00834 | 0.0004827 | 0.0005612 | 0.11773 | 27.19 | 0.00887 | 0.0004981 | 0.0005806 | 0.12065 | 26.188 | 0.01 | 0.0005947 | 0.0006992 | 0.11813 | 26.51 | 0.00963 | 0.000581 | 0.0006795 | 0.11326 | 26.779 | 0.00892 | 0.0004925 | 0.0005604 | 0.12126 | 31.05 | 0.00912 | 0.000489 | 0.0005556 | 0.11839 | 29.119 | 0.0093 | 0.0005045 | 0.0005699 | 0.13816 | 33.794 | 0.01124 | 0.0005964 | 0.0006789 | 0.12628 | 34.649 | 0.0095 | 0.0004836 | 0.0005286 | 0.12692 | 28.34 | 0.01098 | 0.0005782 | 0.0006283 | 0.13223 | 35.114 | 0.01008 | 0.0005042 | 0.0005448 | 0.13159 | 37.34 | 0.00964 | 0.0004806 | 0.0005196 | 0.12929 | 35.731 | 0.01043 | 0.0005207 | 0.0005555 | 0.12764 | 35.128 | 0.01011 | 0.0005056 | 0.0005359 | 0.12602 | 34.928 | 0.01013 | 0.000506 | 0.0005354
0.13889 | 0.7318 | 0.00195 | 0.0001329 | 0.0001791 | 0.14896 | 0.71183 | 0.00425 | 0.0002243 | 0.0002976 | 0.13263 | 0.74469 | 0.00571 | 0.0002775 | 0.0003711 | 0.13263 | 2.1522 | 0.0027 | 0.0001931 | 0.0002556 | 0.1374 | 2.1542 | 0.00371 | 0.0002353 | 0.0003129 | 0.15678 | 3.4494 | 0.00523 | 0.0003181 | 0.0004228 | 0.13982 | 5.7029 | 0.00397 | 0.0002316 | 0.0003049 | 0.13625 | 5.6566 | 0.0043 | 0.0002441 | 0.0003215 | 0.125 | 6.5179 | 0.00383 | 0.00024 | 0.0003133 | 0.1214 | 7.5534 | 0.00381 | 0.0002412 | 0.0003138 | 0.12 | 7.5181 | 0.00406 | 0.0002504 | 0.0003265 | 0.12504 | 8.6101 | 0.00419 | 0.0002721 | 0.0003532 | 0.13236 | 8.8556 | 0.00461 | 0.0002854 | 0.0003707 | 0.1389 | 9.0605 | 0.00502 | 0.0002979 | 0.0003873 | 0.14475 | 10.5301 | 0.0048 | 0.0002922 | 0.0003759 | 0.13756 | 10.0664 | 0.00486 | 0.0003178 | 0.0004075 | 0.1429 | 10.246 | 0.00522 | 0.0003287 | 0.0004227 | 0.13642 | 10.0276 | 0.00533 | 0.0003352 | 0.0004307 | 0.1355 | 12.0051 | 0.00541 | 0.0003869 | 0.0004939 | 0.12972 | 12.0102 | 0.00547 | 0.0003699 | 0.0004711 | 0.13404 | 14.0872 | 0.00481 | 0.0003042 | 0.0003851 | 0.12942 | 13.8222 | 0.00489 | 0.0003085 | 0.0003902 | 0.12511 | 14.4148 | 0.00491 | 0.000316 | 0.000397 | 0.12869 | 15.3859 | 0.00509 | 0.0003143 | 0.0003927 | 0.13526 | 15.8173 | 0.00555 | 0.0003279 | 0.0004104 | 0.13901 | 15.5663 | 0.00548 | 0.0003271 | 0.0004079 | 0.13763 | 15.4698 | 0.00606 | 0.0003469 | 0.0004325 | 0.13763 | 18.6023 | 0.00537 | 0.0003344 | 0.0004161 | 0.1365 | 18.5158 | 0.00588 | 0.0003521 | 0.0004388 | 0.13555 | 18.439 | 0.0064 | 0.0003689 | 0.0004606 | 0.13556 | 18.4964 | 0.00636 | 0.0003827 | 0.0004767 | 0.13014 | 18.0391 | 0.00647 | 0.0003885 | 0.0004832 | 0.13741 | 21.0336 | 0.00635 | 0.0003783 | 0.0004716 | 0.13477 | 21.3913 | 0.0064 | 0.0004037 | 0.000503 | 0.14302 | 21.2361 | 0.00746 | 0.0004725 | 0.0005888 | 0.13809 | 16.8282 | 0.00971 | 0.0006634 | 0.0008273 | 0.14078 | 17.1924 | 0.01082 | 0.0007029 | 0.0008795 | 0.14302 | 21.1599 | 0.00811 | 0.000516 | 0.0006393 | 0.13862 | 20.6848 | 0.00823 | 0.000522 | 0.000646 | 0.14078 | 23.2733 | 0.00708 | 0.0004312 | 0.0005283 | 0.14301 | 23.5081 | 0.00782 | 0.0004551 | 0.0005579 | 0.14301 | 24.0818 | 0.00868 | 0.0005675 | 0.0007031 | 0.15294 | 25.308 | 0.00923 | 0.0005817 | 0.0007239 | 0.14649 | 25.1394 | 0.00886 | 0.0005064 | 0.0006198 | 0.13939 | 22.8378 | 0.00849 | 0.0005118 | 0.0006236 | 0.1483 | 23.7908 | 0.00903 | 0.0005256 | 0.000643 | 0.14117 | 23.5104 | 0.00823 | 0.0005004 | 0.0006083 | 0.14301 | 23.7245 | 0.00893 | 0.0005225 | 0.0006363 | 0.13968 | 23.3305 | 0.00902 | 0.0005267 | 0.0006406 | 0.13497 | 25.736 | 0.00817 | 0.0004808 | 0.0005788 | 0.13347 | 24.591 | 0.00852 | 0.0005145 | 0.0006201 | 0.13555 | 24.851 | 0.00918 | 0.0005347 | 0.0006458 | 0.13993 | 23.83 | 0.00922 | 0.0005435 | 0.0006555 | 0.14145 | 27.376 | 0.00849 | 0.0005048 | 0.0006091 | 0.13096 | 26.14 | 0.00951 | 0.0005739 | 0.0006856 | 0.12855 | 25.741 | 0.00959 | 0.0005772 | 0.0006886 | 0.12608 | 24.504 | 0.01025 | 0.000593 | 0.0006965 | 0.12913 | 28.949 | 0.0086 | 0.000487 | 0.0005714 | 0.12412 | 28.174 | 0.00872 | 0.0004918 | 0.0005755 | 0.12509 | 28.326 | 0.00924 | 0.0005068 | 0.0005943 | 0.12774 | 27.229 | 0.01039 | 0.0006041 | 0.0007148 | 0.12508 | 27.513 | 0.01001 | 0.0005907 | 0.0006953 | 0.12585 | 28.504 | 0.00966 | 0.0005173 | 0.0005903 | 0.13642 | 33.561 | 0.00992 | 0.0005146 | 0.0005851 | 0.13319 | 31.357 | 0.01015 | 0.0005333 | 0.000603 | 0.15198 | 36.285 | 0.01197 | 0.0006165 | 0.0007053 | 0.13891 | 36.488 | 0.01022 | 0.0005055 | 0.0005542 | 0.13962 | 30.456 | 0.01185 | 0.000607 | 0.0006638 | 0.14425 | 37.052 | 0.0108 | 0.0005252 | 0.00057 | 0.14355 | 39.184 | 0.01032 | 0.0005001 | 0.0005428 | 0.14006 | 37.453 | 0.01113 | 0.0005414 | 0.0005808 | 0.13827 | 36.512 | 0.01083 | 0.0005275 | 0.0005618 | 0.13653 | 36.28 | 0.01085 | 0.0005281 | 0.0005615
0.14881 | 0.71204 | 0.00209 | 0.0001365 | 0.000185 | 0.16137 | 0.68777 | 0.00462 | 0.0002337 | 0.0003085 | 0.1492 | 0.71138 | 0.00642 | 0.0003003 | 0.0003888 | 0.1492 | 2.1548 | 0.00294 | 0.0001982 | 0.0002623 | 0.14989 | 2.1549 | 0.00395 | 0.0002396 | 0.0003187 | 0.17104 | 3.4898 | 0.00552 | 0.0003227 | 0.0004289 | 0.14981 | 5.8246 | 0.00415 | 0.0002345 | 0.0003095 | 0.14534 | 5.7724 | 0.00448 | 0.0002469 | 0.0003261 | 0.13333 | 6.685 | 0.00399 | 0.0002426 | 0.0003177 | 0.12854 | 7.7251 | 0.00394 | 0.0002433 | 0.0003177 | 0.13333 | 7.835 | 0.00432 | 0.0002558 | 0.0003339 | 0.14067 | 9.1134 | 0.00448 | 0.0002779 | 0.0003615 | 0.14707 | 9.2996 | 0.00489 | 0.0002906 | 0.0003782 | 0.15279 | 9.4572 | 0.0053 | 0.0003028 | 0.0003943 | 0.15791 | 10.9854 | 0.00504 | 0.000296 | 0.0003818 | 0.15006 | 10.4824 | 0.00511 | 0.0003221 | 0.0004144 | 0.15481 | 10.6307 | 0.00547 | 0.0003327 | 0.0004291 | 0.14779 | 10.414 | 0.00558 | 0.0003393 | 0.0004374 | 0.14592 | 12.5379 | 0.00562 | 0.0003901 | 0.0004999 | 0.13898 | 12.5223 | 0.00568 | 0.0003733 | 0.0004775 | 0.14297 | 14.5589 | 0.00499 | 0.000307 | 0.0003902 | 0.13805 | 14.3037 | 0.00507 | 0.0003114 | 0.0003955 | 0.14075 | 15.4751 | 0.00526 | 0.0003236 | 0.0004077 | 0.14298 | 16.3265 | 0.00542 | 0.0003211 | 0.0004026 | 0.14879 | 16.6903 | 0.00586 | 0.0003341 | 0.0004195 | 0.15291 | 16.538 | 0.0058 | 0.0003338 | 0.0004178 | 0.15014 | 16.3528 | 0.00638 | 0.0003533 | 0.0004421 | 0.15014 | 19.532 | 0.00564 | 0.0003394 | 0.000424 | 0.14788 | 19.3669 | 0.00616 | 0.0003568 | 0.0004465 | 0.14598 | 19.2312 | 0.00667 | 0.0003735 | 0.0004681 | 0.14599 | 19.3456 | 0.00663 | 0.0003877 | 0.0004851 | 0.14015 | 18.8776 | 0.00675 | 0.0003936 | 0.0004919 | 0.15704 | 22.7942 | 0.00682 | 0.0003887 | 0.0004849 | 0.15402 | 23.1185 | 0.00687 | 0.0004137 | 0.0005164 | 0.1609 | 23.0843 | 0.00793 | 0.0004819 | 0.0006029 | 0.15535 | 19.1197 | 0.01028 | 0.0006766 | 0.000851 | 0.15643 | 19.2691 | 0.01139 | 0.000715 | 0.0009014 | 0.15891 | 22.8147 | 0.00858 | 0.0005256 | 0.0006542 | 0.15402 | 22.3185 | 0.00871 | 0.0005319 | 0.0006615 | 0.15642 | 24.8648 | 0.00751 | 0.0004402 | 0.0005416 | 0.15731 | 24.9444 | 0.00824 | 0.0004635 | 0.0005704 | 0.15731 | 25.8232 | 0.00909 | 0.0005752 | 0.0007164 | 0.16685 | 26.9254 | 0.00962 | 0.0005885 | 0.0007358 | 0.1587 | 26.4845 | 0.00926 | 0.0005139 | 0.0006317 | 0.15206 | 24.1852 | 0.00893 | 0.0005211 | 0.0006382 | 0.16066 | 25.0641 | 0.00945 | 0.0005339 | 0.0006562 | 0.154 | 25.0458 | 0.00865 | 0.0005094 | 0.0006226 | 0.15493 | 25.1544 | 0.00935 | 0.000531 | 0.00065 | 0.15132 | 24.7295 | 0.00945 | 0.0005354 | 0.0006546 | 0.14622 | 27.1267 | 0.00856 | 0.000489 | 0.0005919 | 0.1446 | 25.919 | 0.00893 | 0.0005233 | 0.0006345 | 0.14597 | 26.084 | 0.00958 | 0.000543 | 0.0006595 | 0.15069 | 25.152 | 0.00964 | 0.0005525 | 0.0006704 | 0.15233 | 28.786 | 0.00886 | 0.0005122 | 0.0006215 | 0.14031 | 27.679 | 0.00989 | 0.0005823 | 0.0007004 | 0.13773 | 27.259 | 0.00997 | 0.0005859 | 0.0007037 | 0.13396 | 25.766 | 0.01066 | 0.0006028 | 0.0007132 | 0.1372 | 30.2 | 0.00895 | 0.0004948 | 0.0005841 | 0.13188 | 29.373 | 0.00908 | 0.0005 | 0.0005886 | 0.13244 | 29.46 | 0.0096 | 0.0005147 | 0.000607 | 0.14194 | 29.273 | 0.01112 | 0.0006247 | 0.0007427 | 0.13897 | 29.492 | 0.01073 | 0.0006118 | 0.0007236 | 0.14158 | 30.729 | 0.01053 | 0.0005458 | 0.000623 | 0.15158 | 36.097 | 0.01066 | 0.0005357 | 0.0006106 | 0.14799 | 33.632 | 0.01094 | 0.0005572 | 0.0006318 | 0.16579 | 38.711 | 0.01266 | 0.0006336 | 0.0007284 | 0.15154 | 38.377 | 0.01091 | 0.0005246 | 0.0005773 | 0.15231 | 32.701 | 0.01267 | 0.0006313 | 0.0006951 | 0.15627 | 39.066 | 0.01147 | 0.0005435 | 0.0005929 | 0.15552 | 41.064 | 0.01096 | 0.0005172 | 0.000564 | 0.15084 | 39.261 | 0.0118 | 0.0005598 | 0.000604 | 0.14891 | 38.042 | 0.01152 | 0.0005472 | 0.0005858 | 0.14703 | 37.768 | 0.01155 | 0.000548 | 0.0005857
0.15873 | 0.6927 | 0.00224 | 0.0001402 | 0.0001911 | 0.17378 | 0.66491 | 0.005 | 0.0002433 | 0.0003197 | 0.16578 | 0.67959 | 0.00716 | 0.0003234 | 0.0004069 | 0.16578 | 2.1435 | 0.00318 | 0.0002032 | 0.0002686 | 0.16238 | 2.1467 | 0.00419 | 0.0002437 | 0.0003242 | 0.18529 | 3.5153 | 0.00582 | 0.0003272 | 0.0004346 | 0.15979 | 5.9304 | 0.00432 | 0.0002372 | 0.0003138 | 0.15442 | 5.8752 | 0.00465 | 0.0002496 | 0.0003303 | 0.14167 | 6.8383 | 0.00414 | 0.0002449 | 0.0003218 | 0.14283 | 8.0352 | 0.00421 | 0.0002485 | 0.0003248 | 0.15 | 8.1757 | 0.00465 | 0.0002626 | 0.0003421 | 0.1563 | 9.5487 | 0.00476 | 0.000283 | 0.0003686 | 0.16177 | 9.6855 | 0.00516 | 0.0002953 | 0.0003849 | 0.16668 | 9.8015 | 0.00556 | 0.0003071 | 0.0004005 | 0.17107 | 11.3813 | 0.00527 | 0.0002995 | 0.000387 | 0.16257 | 10.8673 | 0.00535 | 0.0003259 | 0.0004206 | 0.16671 | 10.986 | 0.00571 | 0.0003364 | 0.000435 | 0.15916 | 10.7692 | 0.00582 | 0.000343 | 0.0004435 | 0.15635 | 13.0317 | 0.00582 | 0.0003928 | 0.0005052 | 0.14825 | 13.0052 | 0.00588 | 0.0003763 | 0.0004833 | 0.16085 | 15.4448 | 0.00534 | 0.0003139 | 0.0003993 | 0.1553 | 15.1792 | 0.00542 | 0.0003185 | 0.0004049 | 0.15639 | 16.4589 | 0.00558 | 0.0003299 | 0.0004169 | 0.15728 | 17.2103 | 0.00573 | 0.000327 | 0.0004112 | 0.16231 | 17.5058 | 0.00617 | 0.0003395 | 0.0004275 | 0.16681 | 17.4723 | 0.00611 | 0.0003395 | 0.0004266 | 0.16265 | 17.1981 | 0.00669 | 0.0003589 | 0.0004507 | 0.16265 | 20.4044 | 0.0059 | 0.0003438 | 0.0004311 | 0.15925 | 20.1703 | 0.00642 | 0.0003611 | 0.0004534 | 0.16683 | 20.6814 | 0.00719 | 0.0003849 | 0.000481 | 0.16685 | 20.9207 | 0.00714 | 0.0003993 | 0.0004995 | 0.16018 | 20.4416 | 0.00727 | 0.0004057 | 0.0005069 | 0.17666 | 24.3525 | 0.00725 | 0.0003973 | 0.0004961 | 0.17327 | 24.6338 | 0.0073 | 0.0004219 | 0.0005277 | 0.17878 | 24.7997 | 0.00836 | 0.0004897 | 0.0006148 | 0.17261 | 21.3095 | 0.01079 | 0.0006868 | 0.0008699 | 0.17207 | 21.2426 | 0.0119 | 0.0007246 | 0.0009194 | 0.1748 | 24.3664 | 0.00901 | 0.0005336 | 0.000667 | 0.16942 | 23.8494 | 0.00915 | 0.0005402 | 0.0006747 | 0.17207 | 26.3239 | 0.00791 | 0.0004479 | 0.0005531 | 0.17161 | 26.287 | 0.00865 | 0.0004708 | 0.0005814 | 0.17161 | 27.4515 | 0.00948 | 0.0005818 | 0.0007279 | 0.18075 | 28.4385 | 0.00999 | 0.0005943 | 0.0007462 | 0.1709 | 27.7451 | 0.00964 | 0.0005205 | 0.0006424 | 0.16473 | 25.4694 | 0.00935 | 0.0005291 | 0.0006511 | 0.17302 | 26.2732 | 0.00985 | 0.0005412 | 0.0006681 | 0.16684 | 26.5483 | 0.00905 | 0.0005171 | 0.0006352 | 0.16684 | 26.5503 | 0.00975 | 0.0005384 | 0.0006621 | 0.16296 | 26.0947 | 0.00986 | 0.000543 | 0.000667 | 0.15747 | 28.4444 | 0.00893 | 0.0004962 | 0.0006036 | 0.15572 | 27.1637 | 0.00932 | 0.0005311 | 0.0006474 | 0.1564 | 27.2326 | 0.00997 | 0.0005504 | 0.0006719 | 0.16145 | 26.4298 | 0.01004 | 0.0005605 | 0.0006838 | 0.16321 | 30.133 | 0.00921 | 0.0005188 | 0.0006327 | 0.14967 | 29.186 | 0.01026 | 0.0005897 | 0.0007136 | 0.14692 | 28.744 | 0.01034 | 0.0005935 | 0.0007172 | 0.14184 | 27.025 | 0.01105 | 0.0006117 | 0.0007285 | 0.14527 | 31.448 | 0.00929 | 0.0005019 | 0.0005958 | 0.13964 | 30.58 | 0.00942 | 0.0005075 | 0.0006007 | 0.14716 | 31.747 | 0.01027 | 0.0005327 | 0.0006296 | 0.15968 | 31.709 | 0.01196 | 0.0006482 | 0.0007724 | 0.15635 | 31.883 | 0.01157 | 0.000636 | 0.0007541 | 0.15731 | 32.998 | 0.01134 | 0.0005694 | 0.0006513 | 0.16674 | 38.63 | 0.01135 | 0.0005534 | 0.0006328 | 0.16279 | 35.895 | 0.01168 | 0.0005774 | 0.000657 | 0.17961 | 41.068 | 0.0133 | 0.0006483 | 0.0007489 | 0.16417 | 40.289 | 0.01157 | 0.0005414 | 0.0005982 | 0.165 | 35.031 | 0.01343 | 0.000652 | 0.0007229 | 0.16829 | 41.131 | 0.01212 | 0.0005596 | 0.0006136 | 0.16748 | 42.965 | 0.01157 | 0.0005324 | 0.0005833 | 0.16161 | 41.14 | 0.01245 | 0.0005762 | 0.0006253 | 0.15954 | 39.694 | 0.01219 | 0.0005648 | 0.000608 | 0.15753 | 39.379 | 0.01222 | 0.0005658 | 0.0006081
0.16865 | 0.67415 | 0.00239 | 0.0001439 | 0.0001972 | 0.1862 | 0.64316 | 0.00539 | 0.0002531 | 0.0003312 | 0.18236 | 0.64981 | 0.00794 | 0.0003468 | 0.0004256 | 0.18236 | 2.1212 | 0.00342 | 0.0002079 | 0.0002746 | 0.17487 | 2.1325 | 0.00443 | 0.0002478 | 0.0003295 | 0.19954 | 3.5299 | 0.00611 | 0.0003314 | 0.0004399 | 0.16978 | 6.0244 | 0.0045 | 0.0002398 | 0.0003178 | 0.1635 | 5.9672 | 0.00483 | 0.0002521 | 0.0003344 | 0.15 | 6.9798 | 0.00429 | 0.0002471 | 0.0003257 | 0.16068 | 8.3662 | 0.00452 | 0.000255 | 0.0003326 | 0.16667 | 8.4642 | 0.00496 | 0.0002685 | 0.0003493 | 0.17193 | 9.9198 | 0.00503 | 0.0002874 | 0.000375 | 0.17648 | 10.017 | 0.00542 | 0.0002994 | 0.0003908 | 0.18057 | 10.0973 | 0.00582 | 0.000311 | 0.0004061 | 0.18423 | 11.7277 | 0.00549 | 0.0003026 | 0.0003918 | 0.17507 | 11.2128 | 0.00559 | 0.0003294 | 0.0004262 | 0.17862 | 11.3119 | 0.00594 | 0.0003397 | 0.0004404 | 0.17052 | 11.0949 | 0.00606 | 0.0003465 | 0.000449 | 0.16677 | 13.4961 | 0.00602 | 0.0003954 | 0.0005101 | 0.16678 | 13.9031 | 0.00627 | 0.0003835 | 0.0004934 | 0.17872 | 16.2432 | 0.00566 | 0.0003198 | 0.0004072 | 0.17256 | 15.9773 | 0.00575 | 0.0003246 | 0.0004131 | 0.17203 | 17.3652 | 0.00589 | 0.0003354 | 0.0004249 | 0.17158 | 18.0364 | 0.00602 | 0.0003321 | 0.0004188 | 0.17584 | 18.2732 | 0.00645 | 0.0003443 | 0.0004346 | 0.18072 | 18.3588 | 0.0064 | 0.0003446 | 0.0004343 | 0.17517 | 18.0152 | 0.00698 | 0.0003639 | 0.0004584 | 0.17516 | 21.2089 | 0.00615 | 0.0003477 | 0.0004374 | 0.182 | 21.6325 | 0.00691 | 0.0003717 | 0.0004654 | 0.18768 | 21.9675 | 0.00767 | 0.0003945 | 0.000492 | 0.1877 | 22.3325 | 0.00762 | 0.0004089 | 0.0005116 | 0.1802 | 21.8426 | 0.00776 | 0.0004157 | 0.0005195 | 0.19629 | 25.7362 | 0.00767 | 0.0004046 | 0.0005056 | 0.19253 | 25.9652 | 0.00771 | 0.0004289 | 0.0005373 | 0.19666 | 26.3505 | 0.00876 | 0.0004963 | 0.0006249 | 0.18987 | 23.3456 | 0.01125 | 0.0006949 | 0.0008854 | 0.18771 | 23.1014 | 0.01236 | 0.0007324 | 0.0009344 | 0.19069 | 25.8237 | 0.00943 | 0.0005405 | 0.0006781 | 0.18482 | 25.2958 | 0.00957 | 0.0005474 | 0.0006862 | 0.18771 | 27.6789 | 0.0083 | 0.0004546 | 0.0005632 | 0.18591 | 27.5344 | 0.00903 | 0.0004772 | 0.0005911 | 0.18592 | 28.9653 | 0.00985 | 0.0005874 | 0.0007379 | 0.19466 | 29.836 | 0.01035 | 0.0005995 | 0.0007553 | 0.18311 | 28.9301 | 0.01 | 0.0005263 | 0.0006519 | 0.1774 | 26.6892 | 0.00974 | 0.0005362 | 0.0006627 | 0.18538 | 27.4268 | 0.01024 | 0.0005477 | 0.0006788 | 0.17967 | 28.0066 | 0.00943 | 0.0005239 | 0.0006464 | 0.17876 | 27.9113 | 0.01013 | 0.000545 | 0.0006729 | 0.1746 | 27.435 | 0.01024 | 0.0005498 | 0.0006781 | 0.16872 | 29.6781 | 0.00929 | 0.0005026 | 0.0006141 | 0.16684 | 28.315 | 0.00969 | 0.000538 | 0.0006591 | 0.16683 | 28.317 | 0.01034 | 0.0005571 | 0.0006832 | 0.17222 | 27.6734 | 0.01042 | 0.0005676 | 0.0006959 | 0.17409 | 31.4048 | 0.00954 | 0.0005247 | 0.0006428 | 0.15902 | 30.638 | 0.0106 | 0.0005963 | 0.0007256 | 0.1561 | 30.186 | 0.01069 | 0.0006002 | 0.0007294 | 0.1576 | 29.482 | 0.01178 | 0.000631 | 0.0007553 | 0.16141 | 33.923 | 0.00992 | 0.0005181 | 0.0006165 | 0.15515 | 32.971 | 0.01007 | 0.0005244 | 0.0006223 | 0.16555 | 34.558 | 0.01105 | 0.0005533 | 0.0006537 | 0.17742 | 33.993 | 0.01275 | 0.0006676 | 0.0007979 | 0.17372 | 34.153 | 0.01235 | 0.000656 | 0.0007802 | 0.17304 | 35.282 | 0.0121 | 0.0005892 | 0.000676 | 0.1819 | 41.125 | 0.012 | 0.0005685 | 0.0006523 | 0.17758 | 38.131 | 0.01238 | 0.0005946 | 0.0006793 | 0.19343 | 43.351 | 0.01392 | 0.0006611 | 0.0007671 | 0.1768 | 42.211 | 0.01219 | 0.0005562 | 0.0006172 | 0.17769 | 37.4 | 0.01414 | 0.0006697 | 0.0007476 | 0.18031 | 43.223 | 0.01273 | 0.0005738 | 0.0006324 | 0.17944 | 44.874 | 0.01216 | 0.000546 | 0.000601 | 0.17239 | 43.057 | 0.01306 | 0.0005908 | 0.0006449 | 0.17018 | 41.444 | 0.01282 | 0.0005806 | 0.0006286 | 0.16803 | 41.088 | 0.01286 | 0.0005818 | 0.0006289
0.17857 | 0.65631 | 0.00254 | 0.0001478 | 0.0002035 | 0.19861 | 0.62271 | 0.0058 | 0.0002631 | 0.0003429 | 0.19894 | 0.62225 | 0.00875 | 0.0003706 | 0.0004448 | 0.19894 | 2.092 | 0.00367 | 0.0002126 | 0.0002804 | 0.19985 | 2.0901 | 0.00492 | 0.0002603 | 0.0003397 | 0.2138 | 3.5345 | 0.00641 | 0.0003355 | 0.000445 | 0.17977 | 6.1065 | 0.00467 | 0.0002423 | 0.0003216 | 0.18167 | 6.1204 | 0.00517 | 0.000259 | 0.0003418 | 0.16667 | 7.2282 | 0.00458 | 0.0002528 | 0.0003327 | 0.17853 | 8.6409 | 0.00482 | 0.0002608 | 0.0003395 | 0.18333 | 8.7073 | 0.00526 | 0.0002739 | 0.0003558 | 0.18756 | 10.2355 | 0.00528 | 0.0002915 | 0.0003806 | 0.19119 | 10.305 | 0.00568 | 0.0003032 | 0.0003962 | 0.19446 | 10.3545 | 0.00608 | 0.0003146 | 0.0004112 | 0.19739 | 12.0345 | 0.00571 | 0.0003055 | 0.0003961 | 0.18758 | 11.5389 | 0.00581 | 0.0003327 | 0.0004314 | 0.19053 | 11.6083 | 0.00616 | 0.0003427 | 0.0004453 | 0.18189 | 11.4011 | 0.00629 | 0.0003496 | 0.0004541 | 0.18762 | 14.3365 | 0.00639 | 0.0004015 | 0.0005187 | 0.18531 | 14.7132 | 0.00663 | 0.0003896 | 0.000502 | 0.19659 | 16.9634 | 0.00597 | 0.000325 | 0.0004142 | 0.18981 | 16.6972 | 0.00607 | 0.0003299 | 0.0004202 | 0.18766 | 18.2135 | 0.00618 | 0.0003401 | 0.000432 | 0.18588 | 18.8143 | 0.0063 | 0.0003367 | 0.0004256 | 0.18936 | 18.9922 | 0.00673 | 0.0003486 | 0.000441 | 0.19462 | 19.1969 | 0.00667 | 0.000349 | 0.0004413 | 0.20019 | 19.5236 | 0.00753 | 0.0003763 | 0.0004717 | 0.20019 | 22.6632 | 0.00662 | 0.0003576 | 0.0004485 | 0.20475 | 22.9101 | 0.00737 | 0.0003807 | 0.0004756 | 0.20854 | 23.1077 | 0.00813 | 0.0004027 | 0.0005014 | 0.20856 | 23.5893 | 0.00807 | 0.0004171 | 0.000522 | 0.20022 | 23.1086 | 0.00822 | 0.0004241 | 0.0005302 | 0.21592 | 26.9541 | 0.00806 | 0.0004109 | 0.0005139 | 0.21178 | 27.1312 | 0.00809 | 0.0004351 | 0.0005456 | 0.21453 | 27.7756 | 0.00914 | 0.000502 | 0.0006337 | 0.20713 | 25.2366 | 0.01168 | 0.0007015 | 0.0008983 | 0.20335 | 24.8443 | 0.01279 | 0.0007389 | 0.0009471 | 0.20658 | 27.1853 | 0.00981 | 0.0005465 | 0.0006878 | 0.20022 | 26.6468 | 0.00997 | 0.0005536 | 0.0006962 | 0.20335 | 28.9185 | 0.00866 | 0.0004605 | 0.0005721 | 0.20021 | 28.6859 | 0.0094 | 0.0004829 | 0.0005999 | 0.20022 | 30.3736 | 0.01019 | 0.0005924 | 0.0007468 | 0.20856 | 31.1473 | 0.01069 | 0.0006041 | 0.0007634 | 0.19532 | 30.0389 | 0.01035 | 0.0005316 | 0.0006606 | 0.19007 | 27.8435 | 0.01012 | 0.0005426 | 0.0006731 | 0.19774 | 28.5144 | 0.0106 | 0.0005535 | 0.0006885 | 0.19251 | 29.4296 | 0.00979 | 0.0005299 | 0.0006564 | 0.19068 | 29.2264 | 0.01049 | 0.0005508 | 0.0006827 | 0.18624 | 28.7395 | 0.01061 | 0.0005557 | 0.0006881 | 0.17997 | 30.8466 | 0.00963 | 0.0005083 | 0.0006237 | 0.17797 | 29.3914 | 0.01005 | 0.0005443 | 0.0006697 | 0.17725 | 29.3259 | 0.0107 | 0.0005632 | 0.0006935 | 0.18298 | 28.8715 | 0.01079 | 0.000574 | 0.0007068 | 0.18497 | 32.6116 | 0.00986 | 0.0005301 | 0.000652 | 0.16837 | 32.036 | 0.01093 | 0.0006022 | 0.0007364 | 0.16528 | 31.583 | 0.01103 | 0.0006063 | 0.0007405 | 0.1773 | 32.412 | 0.01261 | 0.0006525 | 0.0007833 | 0.18159 | 36.942 | 0.01064 | 0.0005366 | 0.0006386 | 0.17455 | 35.907 | 0.01082 | 0.0005438 | 0.0006452 | 0.18395 | 37.292 | 0.01177 | 0.0005702 | 0.0006742 | 0.19516 | 36.127 | 0.01348 | 0.0006841 | 0.0008199 | 0.19109 | 36.306 | 0.01309 | 0.000673 | 0.0008029 | 0.18877 | 37.545 | 0.0128 | 0.0006061 | 0.0006978 | 0.19705 | 43.576 | 0.01261 | 0.0005815 | 0.0006696 | 0.19238 | 40.335 | 0.01304 | 0.0006094 | 0.0006991 | 0.20724 | 45.548 | 0.0145 | 0.0006724 | 0.0007835 | 0.18942 | 44.128 | 0.01279 | 0.0005694 | 0.0006346 | 0.19039 | 39.785 | 0.01481 | 0.000685 | 0.0007697 | 0.19233 | 45.321 | 0.01331 | 0.0005865 | 0.0006496 | 0.19141 | 46.759 | 0.01272 | 0.0005582 | 0.0006172 | 0.19393 | 46.975 | 0.01421 | 0.0006262 | 0.0006795 | 0.19145 | 45.159 | 0.01401 | 0.0006192 | 0.0006653 | 0.18904 | 44.731 | 0.01406 | 0.000621 | 0.0006659
0.19841 | 0.62294 | 0.00287 | 0.0001589 | 0.0002163 | 0.22344 | 0.58543 | 0.00666 | 0.0002963 | 0.0003673 | 0.21552 | 0.59679 | 0.0096 | 0.0003948 | 0.0004647 | 0.21552 | 2.0578 | 0.00392 | 0.0002173 | 0.0002861 | 0.22483 | 2.0378 | 0.00542 | 0.0002727 | 0.0003496 | 0.22805 | 3.5311 | 0.0067 | 0.0003395 | 0.0004499 | 0.19974 | 6.2388 | 0.005 | 0.0002491 | 0.0003287 | 0.20438 | 6.2646 | 0.00559 | 0.0002682 | 0.0003502 | 0.1875 | 7.4785 | 0.00493 | 0.0002601 | 0.0003405 | 0.19639 | 8.8691 | 0.00512 | 0.0002661 | 0.0003457 | 0.2 | 8.9098 | 0.00555 | 0.0002789 | 0.0003617 | 0.20319 | 10.5026 | 0.00553 | 0.0002952 | 0.0003858 | 0.20589 | 10.5423 | 0.00593 | 0.0003067 | 0.0004011 | 0.20834 | 10.5721 | 0.00632 | 0.0003179 | 0.0004159 | 0.21055 | 12.3018 | 0.00592 | 0.0003082 | 0.0004002 | 0.20008 | 11.8354 | 0.00603 | 0.0003356 | 0.0004361 | 0.21435 | 12.142 | 0.0066 | 0.000351 | 0.0004542 | 0.20463 | 11.9346 | 0.00673 | 0.000358 | 0.0004633 | 0.20846 | 15.0487 | 0.00674 | 0.0004068 | 0.0005261 | 0.20384 | 15.4249 | 0.00697 | 0.0003949 | 0.0005095 | 0.21446 | 17.6051 | 0.00627 | 0.0003297 | 0.0004204 | 0.20707 | 17.3486 | 0.00637 | 0.0003347 | 0.0004266 | 0.2033 | 18.9835 | 0.00645 | 0.0003444 | 0.0004383 | 0.20018 | 19.5338 | 0.00657 | 0.0003408 | 0.0004317 | 0.21642 | 20.2838 | 0.00726 | 0.0003599 | 0.0004523 | 0.22242 | 20.7271 | 0.00719 | 0.0003604 | 0.0004533 | 0.22521 | 20.8663 | 0.00805 | 0.0003866 | 0.0004828 | 0.22521 | 23.9324 | 0.00706 | 0.000366 | 0.0004579 | 0.22751 | 24.0317 | 0.00781 | 0.0003884 | 0.0004844 | 0.22939 | 24.1211 | 0.00857 | 0.0004099 | 0.0005097 | 0.22942 | 24.7198 | 0.0085 | 0.0004243 | 0.000531 | 0.22024 | 24.2385 | 0.00866 | 0.0004315 | 0.0005396 | 0.23555 | 28.0353 | 0.00843 | 0.0004166 | 0.0005212 | 0.23103 | 28.1606 | 0.00847 | 0.0004406 | 0.0005531 | 0.23241 | 29.064 | 0.0095 | 0.000507 | 0.0006415 | 0.22439 | 26.9714 | 0.01207 | 0.0007071 | 0.0009094 | 0.219 | 26.4405 | 0.01319 | 0.0007445 | 0.0009581 | 0.22247 | 28.4504 | 0.01019 | 0.0005518 | 0.0006965 | 0.21562 | 27.9113 | 0.01035 | 0.0005591 | 0.0007052 | 0.21899 | 30.0618 | 0.00901 | 0.0004658 | 0.0005802 | 0.21452 | 29.7506 | 0.00975 | 0.0004881 | 0.0006078 | 0.21452 | 31.6755 | 0.01053 | 0.0005968 | 0.0007547 | 0.22246 | 32.3617 | 0.01101 | 0.0006082 | 0.0007708 | 0.20753 | 31.0808 | 0.01069 | 0.0005364 | 0.0006686 | 0.20274 | 28.9416 | 0.01048 | 0.0005483 | 0.0006826 | 0.21009 | 29.5552 | 0.01096 | 0.0005589 | 0.0006973 | 0.20534 | 30.7965 | 0.01013 | 0.0005352 | 0.0006654 | 0.2026 | 30.5049 | 0.01084 | 0.000556 | 0.0006915 | 0.19788 | 30.0075 | 0.01096 | 0.0005611 | 0.0006972 | 0.19121 | 31.9392 | 0.00996 | 0.0005136 | 0.0006325 | 0.18909 | 30.4022 | 0.01039 | 0.00055 | 0.0006794 | 0.18768 | 30.2787 | 0.01104 | 0.0005687 | 0.000703 | 0.19374 | 30.0236 | 0.01114 | 0.0005798 | 0.0007169 | 0.19585 | 33.7525 | 0.01018 | 0.0005349 | 0.0006605 | 0.18708 | 34.685 | 0.01155 | 0.0006154 | 0.0007553 | 0.18365 | 34.221 | 0.01165 | 0.0006198 | 0.0007599 | 0.197 | 35.185 | 0.01338 | 0.00067 | 0.0008067 | 0.20177 | 39.833 | 0.01132 | 0.0005518 | 0.0006572 | 0.19394 | 38.735 | 0.01151 | 0.0005597 | 0.0006646 | 0.20234 | 39.923 | 0.01243 | 0.0005843 | 0.0006918 | 0.2129 | 38.097 | 0.01418 | 0.0006983 | 0.0008393 | 0.20846 | 38.326 | 0.01378 | 0.0006877 | 0.0008229 | 0.2045 | 39.775 | 0.01347 | 0.0006206 | 0.0007172 | 0.21221 | 45.962 | 0.01318 | 0.0005929 | 0.000685 | 0.20718 | 42.484 | 0.01366 | 0.0006225 | 0.0007169 | 0.22106 | 47.667 | 0.01505 | 0.0006825 | 0.0007983 | 0.20205 | 46.019 | 0.01336 | 0.0005813 | 0.0006505 | 0.20308 | 42.164 | 0.01544 | 0.0006984 | 0.0007895 | 0.21637 | 49.471 | 0.0144 | 0.0006176 | 0.0006798 | 0.21533 | 50.485 | 0.01379 | 0.0005889 | 0.0006461 | 0.21548 | 50.908 | 0.01526 | 0.0006549 | 0.0007091 | 0.21273 | 49.032 | 0.01511 | 0.0006503 | 0.0006968 | 0.21004 | 48.542 | 0.01517 | 0.0006525 | 0.0006978
0.22321 | 0.58567 | 0.00329 | 0.0001752 | 0.0002332 | 0.24826 | 0.55247 | 0.00757 | 0.0003297 | 0.000393 | 0.2321 | 0.57344 | 0.01049 | 0.0004194 | 0.0004853 | 0.2321 | 2.0206 | 0.00417 | 0.000222 | 0.0002917 | 0.24981 | 1.9796 | 0.00593 | 0.000285 | 0.0003594 | 0.2423 | 3.5228 | 0.00699 | 0.0003434 | 0.0004547 | 0.22471 | 6.3572 | 0.00541 | 0.0002582 | 0.0003368 | 0.22709 | 6.3662 | 0.006 | 0.0002766 | 0.0003578 | 0.20833 | 7.6753 | 0.00527 | 0.0002667 | 0.0003474 | 0.21424 | 9.0568 | 0.00541 | 0.000271 | 0.0003515 | 0.21667 | 9.0796 | 0.00584 | 0.0002835 | 0.0003672 | 0.21882 | 10.7201 | 0.00577 | 0.0002986 | 0.0003905 | 0.2206 | 10.74 | 0.00617 | 0.00031 | 0.0004056 | 0.22223 | 10.7599 | 0.00656 | 0.0003211 | 0.0004203 | 0.23687 | 12.717 | 0.00634 | 0.0003158 | 0.0004075 | 0.22509 | 12.3494 | 0.00646 | 0.0003437 | 0.0004447 | 0.23816 | 12.5869 | 0.00701 | 0.0003582 | 0.000462 | 0.22737 | 12.3893 | 0.00715 | 0.0003654 | 0.0004714 | 0.22931 | 15.6621 | 0.00708 | 0.0004114 | 0.0005325 | 0.22237 | 16.0578 | 0.0073 | 0.0003996 | 0.0005162 | 0.23233 | 18.1879 | 0.00656 | 0.0003339 | 0.0004259 | 0.22432 | 17.9412 | 0.00666 | 0.000339 | 0.0004323 | 0.21894 | 19.6946 | 0.00672 | 0.0003482 | 0.0004439 | 0.22877 | 20.8063 | 0.00708 | 0.0003518 | 0.0004424 | 0.24347 | 21.3891 | 0.00775 | 0.0003696 | 0.0004618 | 0.25022 | 22.0612 | 0.00767 | 0.0003698 | 0.0004634 | 0.25024 | 22.062 | 0.00853 | 0.0003953 | 0.0004923 | 0.25023 | 25.0253 | 0.00748 | 0.0003733 | 0.000466 | 0.25026 | 25.0262 | 0.00824 | 0.0003953 | 0.0004921 | 0.25025 | 25.027 | 0.00899 | 0.0004164 | 0.0005171 | 0.25027 | 25.7332 | 0.00891 | 0.0004307 | 0.000539 | 0.24026 | 25.2613 | 0.00908 | 0.0004381 | 0.0005479 | 0.25518 | 28.989 | 0.0088 | 0.0004217 | 0.0005278 | 0.25028 | 29.0728 | 0.00883 | 0.0004456 | 0.0005597 | 0.25029 | 30.2451 | 0.00985 | 0.0005115 | 0.0006484 | 0.24165 | 28.5494 | 0.01244 | 0.000712 | 0.000919 | 0.23464 | 27.9295 | 0.01357 | 0.0007493 | 0.0009676 | 0.23836 | 29.6384 | 0.01054 | 0.0005565 | 0.0007043 | 0.23103 | 29.0987 | 0.01071 | 0.0005639 | 0.0007132 | 0.23464 | 31.1182 | 0.00935 | 0.0004706 | 0.0005875 | 0.22882 | 30.7381 | 0.01009 | 0.0004928 | 0.000615 | 0.22882 | 32.8904 | 0.01085 | 0.0006008 | 0.0007618 | 0.23637 | 33.4887 | 0.01133 | 0.0006119 | 0.0007775 | 0.21973 | 32.0554 | 0.01102 | 0.0005408 | 0.0006759 | 0.21541 | 29.983 | 0.01083 | 0.0005535 | 0.0006912 | 0.22245 | 30.5388 | 0.0113 | 0.0005637 | 0.0007055 | 0.21817 | 32.1067 | 0.01046 | 0.00054 | 0.0006736 | 0.21451 | 31.7365 | 0.01117 | 0.0005607 | 0.0006996 | 0.20952 | 31.2286 | 0.0113 | 0.0005659 | 0.0007055 | 0.20246 | 32.9654 | 0.01027 | 0.0005184 | 0.0006405 | 0.20021 | 31.3366 | 0.01073 | 0.0005552 | 0.0006883 | 0.20853 | 32.0037 | 0.01171 | 0.0005823 | 0.0007199 | 0.21527 | 32.2075 | 0.0118 | 0.0005935 | 0.0007347 | 0.21761 | 35.8443 | 0.01077 | 0.0005467 | 0.0006755 | 0.21047 | 37.72 | 0.01226 | 0.0006305 | 0.0007751 | 0.2066 | 37.235 | 0.01237 | 0.0006352 | 0.00078 | 0.2167 | 37.764 | 0.01408 | 0.0006844 | 0.0008266 | 0.22194 | 42.581 | 0.01194 | 0.0005646 | 0.0006733 | 0.21334 | 41.43 | 0.01215 | 0.000573 | 0.0006813 | 0.22074 | 42.429 | 0.01306 | 0.0005964 | 0.0007072 | 0.23065 | 39.929 | 0.01484 | 0.0007108 | 0.0008565 | 0.22583 | 40.221 | 0.01443 | 0.0007005 | 0.0008407 | 0.22023 | 41.958 | 0.0141 | 0.0006333 | 0.0007344 | 0.22737 | 48.269 | 0.01373 | 0.0006029 | 0.0006988 | 0.22198 | 44.575 | 0.01425 | 0.000634 | 0.0007329 | 0.24869 | 51.642 | 0.01609 | 0.0007074 | 0.0008242 | 0.22731 | 49.744 | 0.01444 | 0.0006112 | 0.0006787 | 0.22846 | 46.825 | 0.0166 | 0.0007299 | 0.0008235 | 0.24041 | 53.51 | 0.0154 | 0.0006428 | 0.0007055 | 0.23926 | 54.089 | 0.01477 | 0.0006141 | 0.0006709 | 0.23703 | 54.766 | 0.01624 | 0.0006786 | 0.0007346 | 0.234 | 52.962 | 0.01612 | 0.0006758 | 0.000724 | 0.23104 | 52.42 | 0.01619 | 0.0006785 | 0.0007254
0.24802 | 0.55272 | 0.00375 | 0.0001919 | 0.0002509 | 0.27309 | 0.52342 | 0.00853 | 0.0003635 | 0.00042 | 0.26525 | 0.53226 | 0.01236 | 0.0005059 | 0.0005288 | 0.26525 | 1.9434 | 0.00469 | 0.0002371 | 0.0003028 | 0.27479 | 1.9204 | 0.00646 | 0.0002974 | 0.000369 | 0.25656 | 3.5085 | 0.00729 | 0.0003472 | 0.0004593 | 0.24968 | 6.4338 | 0.00581 | 0.0002666 | 0.0003442 | 0.2498 | 6.4339 | 0.0064 | 0.0002845 | 0.0003648 | 0.22917 | 7.8245 | 0.0056 | 0.0002727 | 0.0003538 | 0.23209 | 9.2107 | 0.00569 | 0.0002755 | 0.0003567 | 0.23333 | 9.2198 | 0.00612 | 0.0002878 | 0.0003722 | 0.23445 | 10.9079 | 0.00601 | 0.0003018 | 0.0003949 | 0.23531 | 10.9079 | 0.00641 | 0.0003131 | 0.0004099 | 0.25001 | 11.0562 | 0.00704 | 0.0003303 | 0.0004282 | 0.26319 | 13.0231 | 0.00674 | 0.0003227 | 0.0004139 | 0.2501 | 12.7745 | 0.00687 | 0.0003508 | 0.0004523 | 0.26198 | 12.9527 | 0.00742 | 0.0003648 | 0.000469 | 0.2501 | 12.7749 | 0.00756 | 0.0003721 | 0.0004786 | 0.25016 | 16.1765 | 0.0074 | 0.0004157 | 0.0005383 | 0.2409 | 16.6216 | 0.00761 | 0.0004039 | 0.0005222 | 0.25021 | 18.7017 | 0.00684 | 0.0003378 | 0.000431 | 0.24158 | 18.4648 | 0.00695 | 0.0003429 | 0.0004375 | 0.25022 | 20.9299 | 0.00723 | 0.0003585 | 0.0004538 | 0.25737 | 21.8922 | 0.00756 | 0.0003611 | 0.0004516 | 0.27052 | 22.337 | 0.00823 | 0.000378 | 0.0004701 | 0.27802 | 23.2181 | 0.00813 | 0.0003779 | 0.0004721 | 0.27526 | 23.1101 | 0.00899 | 0.0004029 | 0.0005006 | 0.27525 | 25.971 | 0.00789 | 0.0003798 | 0.0004732 | 0.27301 | 25.893 | 0.00864 | 0.0004015 | 0.000499 | 0.2711 | 25.8247 | 0.00939 | 0.0004223 | 0.0005237 | 0.27113 | 26.6487 | 0.0093 | 0.0004364 | 0.0005462 | 0.26029 | 26.1864 | 0.00948 | 0.000444 | 0.0005553 | 0.27481 | 29.8447 | 0.00915 | 0.0004263 | 0.0005337 | 0.26954 | 29.8872 | 0.00918 | 0.0004501 | 0.0005658 | 0.26817 | 31.3083 | 0.01019 | 0.0005156 | 0.0006547 | 0.25891 | 29.99 | 0.0128 | 0.0007162 | 0.0009274 | 0.25028 | 29.2908 | 0.01393 | 0.0007535 | 0.0009761 | 0.25425 | 30.7388 | 0.01088 | 0.0005608 | 0.0007113 | 0.24643 | 30.2086 | 0.01106 | 0.0005684 | 0.0007205 | 0.25028 | 32.0972 | 0.00968 | 0.000475 | 0.0005941 | 0.24312 | 31.6579 | 0.01042 | 0.0004971 | 0.0006216 | 0.24312 | 34.0078 | 0.01115 | 0.0006045 | 0.0007683 | 0.25027 | 34.5478 | 0.01163 | 0.0006153 | 0.0007836 | 0.24415 | 33.8311 | 0.01164 | 0.0005523 | 0.000689 | 0.22808 | 30.977 | 0.01117 | 0.0005582 | 0.0006992 | 0.24717 | 32.3728 | 0.01196 | 0.000576 | 0.00072 | 0.23101 | 33.3598 | 0.01078 | 0.0005443 | 0.0006811 | 0.23835 | 34.057 | 0.0118 | 0.0005723 | 0.0007139 | 0.2328 | 33.5382 | 0.01193 | 0.0005778 | 0.0007201 | 0.22496 | 34.8364 | 0.01088 | 0.0005304 | 0.000655 | 0.22246 | 33.0346 | 0.01137 | 0.0005681 | 0.0007044 | 0.2346 | 33.8764 | 0.01249 | 0.0005989 | 0.0007382 | 0.24218 | 34.699 | 0.01257 | 0.0006098 | 0.0007535 | 0.24481 | 38.1636 | 0.01147 | 0.0005609 | 0.0006916 | 0.23385 | 40.4517 | 0.01292 | 0.000643 | 0.0007916 | 0.22956 | 39.9756 | 0.01304 | 0.0006479 | 0.0007969 | 0.2364 | 40.176 | 0.01474 | 0.0006967 | 0.0008437 | 0.24212 | 45.181 | 0.01253 | 0.0005755 | 0.0006872 | 0.23273 | 43.988 | 0.01276 | 0.0005844 | 0.0006958 | 0.23913 | 44.805 | 0.01365 | 0.0006068 | 0.0007207 | 0.24839 | 41.643 | 0.01547 | 0.0007219 | 0.000872 | 0.2432 | 41.996 | 0.01506 | 0.0007119 | 0.0008567 | 0.23596 | 44.092 | 0.0147 | 0.0006446 | 0.00075 | 0.24253 | 50.506 | 0.01426 | 0.0006118 | 0.0007114 | 0.23678 | 46.597 | 0.01482 | 0.0006443 | 0.0007475 | 0.27632 | 55.316 | 0.01706 | 0.000728 | 0.0008461 | 0.25257 | 53.342 | 0.01544 | 0.0006359 | 0.0007028 | 0.25385 | 51.321 | 0.01765 | 0.0007548 | 0.0008518 | 0.26445 | 57.387 | 0.01634 | 0.0006638 | 0.0007276 | 0.26318 | 57.552 | 0.0157 | 0.0006354 | 0.0006925 | 0.25858 | 58.522 | 0.01715 | 0.0006985 | 0.000757 | 0.25527 | 56.87 | 0.01706 | 0.0006972 | 0.0007478 | 0.25205 | 56.277 | 0.01714 | 0.0007002 | 0.0007495
0.27282 | 0.52367 | 0.00422 | 0.000209 | 0.0002696 | 0.29791 | 0.49767 | 0.00954 | 0.0003976 | 0.0004485 | 0.29841 | 0.4973 | 0.01437 | 0.0005901 | 0.0005753 | 0.29841 | 1.8651 | 0.00524 | 0.0002524 | 0.000314 | 0.29978 | 1.8612 | 0.00701 | 0.0003099 | 0.0003787 | 0.28506 | 3.4691 | 0.00788 | 0.0003597 | 0.0004681 | 0.27464 | 6.4797 | 0.00621 | 0.0002746 | 0.000351 | 0.2725 | 6.4769 | 0.0068 | 0.000292 | 0.0003713 | 0.25 | 7.9379 | 0.00593 | 0.0002784 | 0.0003596 | 0.24995 | 9.336 | 0.00597 | 0.0002798 | 0.0003616 | 0.25 | 9.3361 | 0.0064 | 0.0002919 | 0.000377 | 0.25008 | 11.0559 | 0.00625 | 0.0003049 | 0.000399 | 0.26472 | 11.1744 | 0.00688 | 0.0003223 | 0.0004176 | 0.27779 | 11.2532 | 0.0075 | 0.0003387 | 0.0004354 | 0.2895 | 13.2298 | 0.00713 | 0.0003291 | 0.0004198 | 0.27511 | 13.1404 | 0.00727 | 0.0003573 | 0.000459 | 0.2858 | 13.269 | 0.00781 | 0.0003709 | 0.0004753 | 0.27284 | 13.1111 | 0.00796 | 0.0003783 | 0.0004851 | 0.271 | 16.6216 | 0.00772 | 0.0004195 | 0.0005435 | 0.25943 | 17.1163 | 0.00792 | 0.0004078 | 0.0005276 | 0.28595 | 19.5812 | 0.00738 | 0.0003489 | 0.00044 | 0.27609 | 19.364 | 0.00749 | 0.0003542 | 0.0004467 | 0.2815 | 21.9581 | 0.00771 | 0.0003674 | 0.0004622 | 0.28597 | 22.8206 | 0.00803 | 0.0003692 | 0.0004595 | 0.29757 | 23.1568 | 0.00868 | 0.0003854 | 0.0004774 | 0.30583 | 24.2171 | 0.00856 | 0.000385 | 0.0004797 | 0.30029 | 24.0299 | 0.00942 | 0.0004097 | 0.0005079 | 0.30028 | 26.8088 | 0.00828 | 0.0003857 | 0.0004797 | 0.29576 | 26.6616 | 0.00904 | 0.0004071 | 0.0005053 | 0.29195 | 26.5441 | 0.00979 | 0.0004277 | 0.0005298 | 0.29198 | 27.4762 | 0.00968 | 0.0004416 | 0.0005527 | 0.28031 | 27.0234 | 0.00987 | 0.0004493 | 0.000562 | 0.29444 | 30.6121 | 0.00949 | 0.0004307 | 0.0005391 | 0.28879 | 30.6135 | 0.00952 | 0.0004544 | 0.0005713 | 0.28605 | 32.2835 | 0.01051 | 0.0005193 | 0.0006604 | 0.27617 | 31.2926 | 0.01313 | 0.0007199 | 0.0009349 | 0.26592 | 30.534 | 0.01428 | 0.0007573 | 0.0009837 | 0.27014 | 31.7711 | 0.01121 | 0.0005647 | 0.0007177 | 0.26183 | 31.2405 | 0.01139 | 0.0005724 | 0.0007271 | 0.26592 | 32.9983 | 0.00999 | 0.0004791 | 0.0006003 | 0.25742 | 32.5096 | 0.01075 | 0.0005011 | 0.0006277 | 0.25742 | 35.0574 | 0.01145 | 0.0006078 | 0.0007742 | 0.27808 | 36.4516 | 0.01221 | 0.0006241 | 0.0007944 | 0.27467 | 35.7855 | 0.01239 | 0.0005665 | 0.000703 | 0.25343 | 32.8119 | 0.01182 | 0.0005703 | 0.0007134 | 0.27807 | 34.4353 | 0.01273 | 0.0005912 | 0.0007355 | 0.25667 | 35.713 | 0.01138 | 0.0005551 | 0.0006943 | 0.26814 | 36.6958 | 0.01253 | 0.0005862 | 0.0007289 | 0.2619 | 36.1661 | 0.01268 | 0.0005921 | 0.0007355 | 0.25308 | 36.8953 | 0.0116 | 0.0005451 | 0.0006705 | 0.25026 | 34.8704 | 0.01213 | 0.000584 | 0.0007217 | 0.26067 | 35.5007 | 0.01323 | 0.0006132 | 0.000754 | 0.26909 | 36.9323 | 0.0133 | 0.0006234 | 0.0007694 | 0.27201 | 40.215 | 0.01212 | 0.0005731 | 0.0007054 | 0.25724 | 42.9253 | 0.01354 | 0.0006536 | 0.0008058 | 0.25251 | 42.4483 | 0.01367 | 0.0006587 | 0.0008113 | 0.2561 | 42.427 | 0.01537 | 0.0007074 | 0.0008588 | 0.2623 | 47.622 | 0.01309 | 0.000585 | 0.0006996 | 0.25212 | 46.407 | 0.01333 | 0.0005943 | 0.0007087 | 0.25753 | 47.06 | 0.01422 | 0.000616 | 0.0007328 | 0.26613 | 43.225 | 0.01608 | 0.0007319 | 0.0008861 | 0.26058 | 43.661 | 0.01567 | 0.0007221 | 0.0008712 | 0.25169 | 46.154 | 0.01528 | 0.0006546 | 0.000764 | 0.27284 | 54.713 | 0.01524 | 0.0006348 | 0.0007332 | 0.26638 | 50.474 | 0.01589 | 0.0006704 | 0.0007729 | 0.30395 | 58.703 | 0.01796 | 0.0007455 | 0.000865 | 0.27782 | 56.787 | 0.01638 | 0.0006567 | 0.0007238 | 0.27923 | 55.583 | 0.01862 | 0.0007752 | 0.0008757 | 0.28849 | 61.087 | 0.01721 | 0.0006816 | 0.0007469 | 0.28711 | 60.859 | 0.01657 | 0.0006537 | 0.0007116 | 0.28013 | 62.139 | 0.01801 | 0.0007157 | 0.0007766 | 0.27654 | 60.701 | 0.01794 | 0.0007153 | 0.0007686 | 0.27305 | 60.076 | 0.01803 | 0.0007186 | 0.0007706
0.29762 | 0.49793 | 0.00473 | 0.0002265 | 0.0002892 | 0.32274 | 0.47484 | 0.0106 | 0.0004322 | 0.0004784 | 0.33156 | 0.46725 | 0.01651 | 0.0006735 | 0.0006249 | 0.33156 | 1.789 | 0.0058 | 0.0002679 | 0.0003252 | 0.32476 | 1.8041 | 0.00757 | 0.0003227 | 0.0003885 | 0.3207 | 3.4036 | 0.00863 | 0.000378 | 0.0004786 | 0.29961 | 6.5027 | 0.00661 | 0.0002821 | 0.0003574 | 0.29521 | 6.501 | 0.0072 | 0.0002991 | 0.0003775 | 0.27083 | 8.0196 | 0.00626 | 0.0002837 | 0.0003651 | 0.2678 | 9.4374 | 0.00624 | 0.0002839 | 0.0003662 | 0.26667 | 9.4316 | 0.00667 | 0.0002958 | 0.0003814 | 0.28134 | 11.2726 | 0.00671 | 0.000314 | 0.0004065 | 0.29413 | 11.3415 | 0.00734 | 0.0003307 | 0.0004245 | 0.30557 | 11.3907 | 0.00796 | 0.0003466 | 0.0004419 | 0.31582 | 13.3671 | 0.00752 | 0.0003352 | 0.0004252 | 0.30012 | 13.4369 | 0.00766 | 0.0003633 | 0.0004652 | 0.30961 | 13.5259 | 0.0082 | 0.0003765 | 0.0004811 | 0.29558 | 13.3778 | 0.00835 | 0.000384 | 0.000491 | 0.29185 | 16.9974 | 0.00802 | 0.0004231 | 0.0005482 | 0.29649 | 17.9274 | 0.00851 | 0.0004189 | 0.0005371 | 0.32169 | 20.2828 | 0.0079 | 0.0003587 | 0.0004478 | 0.3106 | 20.0854 | 0.00802 | 0.0003641 | 0.0004547 | 0.31277 | 22.8185 | 0.00817 | 0.0003752 | 0.0004696 | 0.31456 | 23.6009 | 0.00847 | 0.0003765 | 0.0004666 | 0.32462 | 23.8481 | 0.00912 | 0.0003923 | 0.000484 | 0.33363 | 25.0778 | 0.00898 | 0.0003915 | 0.0004864 | 0.32531 | 24.8311 | 0.00985 | 0.0004159 | 0.0005146 | 0.3253 | 27.5382 | 0.00866 | 0.0003911 | 0.0004855 | 0.31851 | 27.3517 | 0.00942 | 0.0004123 | 0.000511 | 0.31281 | 27.1846 | 0.01017 | 0.0004327 | 0.0005354 | 0.31284 | 28.2251 | 0.01005 | 0.0004465 | 0.0005587 | 0.30033 | 27.7819 | 0.01024 | 0.0004543 | 0.0005681 | 0.31407 | 31.3009 | 0.00982 | 0.0004347 | 0.0005442 | 0.30804 | 31.2612 | 0.00986 | 0.0004583 | 0.0005764 | 0.30392 | 33.1701 | 0.01083 | 0.0005227 | 0.0006656 | 0.29343 | 32.487 | 0.01346 | 0.0007233 | 0.0009416 | 0.28157 | 31.6788 | 0.01461 | 0.0007608 | 0.0009905 | 0.28603 | 32.7352 | 0.01153 | 0.0005683 | 0.0007236 | 0.27723 | 32.2142 | 0.01172 | 0.0005761 | 0.0007331 | 0.28156 | 33.8312 | 0.0103 | 0.0004828 | 0.000606 | 0.28602 | 34.0678 | 0.01137 | 0.0005121 | 0.0006387 | 0.28602 | 36.952 | 0.01203 | 0.0006164 | 0.0007847 | 0.31284 | 38.5243 | 0.0129 | 0.000635 | 0.0008059 | 0.30519 | 37.4778 | 0.01309 | 0.0005788 | 0.000715 | 0.28511 | 34.8753 | 0.01258 | 0.0005852 | 0.0007285 | 0.30896 | 36.286 | 0.01346 | 0.0006042 | 0.0007488 | 0.28876 | 38.3546 | 0.01207 | 0.0005681 | 0.0007082 | 0.29793 | 39.0635 | 0.01321 | 0.000598 | 0.0007416 | 0.291 | 38.5331 | 0.01337 | 0.0006041 | 0.0007485 | 0.2812 | 38.6948 | 0.01229 | 0.0005579 | 0.0006839 | 0.27807 | 36.4773 | 0.01285 | 0.0005977 | 0.0007367 | 0.28673 | 36.9437 | 0.01395 | 0.0006259 | 0.0007678 | 0.296 | 38.9545 | 0.01398 | 0.0006351 | 0.0007832 | 0.29922 | 42.0457 | 0.01275 | 0.0005837 | 0.0007174 | 0.28062 | 45.1584 | 0.01413 | 0.0006628 | 0.0008181 | 0.27547 | 44.6906 | 0.01426 | 0.0006681 | 0.0008238 | 0.2758 | 44.518 | 0.01596 | 0.0007168 | 0.0008722 | 0.28247 | 49.912 | 0.01362 | 0.0005933 | 0.0007106 | 0.27152 | 48.685 | 0.01387 | 0.000603 | 0.0007201 | 0.27592 | 49.193 | 0.01475 | 0.0006242 | 0.0007436 | 0.28387 | 44.714 | 0.01667 | 0.000741 | 0.0008989 | 0.27795 | 45.225 | 0.01625 | 0.0007314 | 0.0008844 | 0.28315 | 50.081 | 0.01635 | 0.0006801 | 0.0007885 | 0.30316 | 58.584 | 0.01615 | 0.0006538 | 0.0007517 | 0.29597 | 54.097 | 0.01687 | 0.0006919 | 0.0007944 | 0.33159 | 61.857 | 0.01882 | 0.0007606 | 0.0008815 | 0.30308 | 60.071 | 0.01727 | 0.0006745 | 0.0007423 | 0.30462 | 59.595 | 0.01952 | 0.0007922 | 0.0008961 | 0.31253 | 64.605 | 0.01803 | 0.000697 | 0.000764 | 0.31103 | 64.024 | 0.0174 | 0.0006696 | 0.0007286 | 0.30167 | 65.605 | 0.01882 | 0.0007306 | 0.0007941 | 0.29782 | 64.421 | 0.01877 | 0.000731 | 0.0007871 | 0.29405 | 63.775 | 0.01886 | 0.0007345 | 0.0007893
0.32242 | 0.475 | 0.00526 | 0.0002443 | 0.0003098 | 0.34757 | 0.4543 | 0.01172 | 0.0004673 | 0.0005096 | 0.36472 | 0.4413 | 0.01879 | 0.0007568 | 0.0006777 | 0.36472 | 1.7178 | 0.00639 | 0.0002836 | 0.0003368 | 0.34974 | 1.7499 | 0.00816 | 0.0003357 | 0.0003984 | 0.35633 | 3.3292 | 0.0094 | 0.0003961 | 0.0004889 | 0.32458 | 6.5089 | 0.00701 | 0.0002894 | 0.0003635 | 0.31792 | 6.5082 | 0.0076 | 0.000306 | 0.0003834 | 0.29167 | 8.0774 | 0.00658 | 0.0002888 | 0.0003702 | 0.28565 | 9.519 | 0.00652 | 0.0002878 | 0.0003706 | 0.3 | 9.5722 | 0.00722 | 0.0003081 | 0.0003897 | 0.3126 | 11.4199 | 0.00717 | 0.0003225 | 0.0004133 | 0.32355 | 11.4491 | 0.00779 | 0.0003387 | 0.0004309 | 0.33335 | 11.4785 | 0.00841 | 0.0003542 | 0.0004479 | 0.34214 | 13.4447 | 0.00791 | 0.000341 | 0.0004302 | 0.32513 | 13.6739 | 0.00804 | 0.0003689 | 0.0004709 | 0.33343 | 13.7531 | 0.00858 | 0.0003818 | 0.0004865 | 0.31831 | 13.615 | 0.00874 | 0.0003893 | 0.0004966 | 0.33354 | 17.5904 | 0.00862 | 0.0004338 | 0.0005565 | 0.33356 | 18.5602 | 0.00908 | 0.0004287 | 0.0005453 | 0.35744 | 20.846 | 0.0084 | 0.0003676 | 0.0004548 | 0.34511 | 20.6684 | 0.00853 | 0.000373 | 0.0004618 | 0.34405 | 23.5304 | 0.00862 | 0.0003822 | 0.0004761 | 0.34316 | 24.2726 | 0.0089 | 0.0003832 | 0.0004729 | 0.35167 | 24.4507 | 0.00955 | 0.0003985 | 0.00049 | 0.36143 | 25.8197 | 0.00939 | 0.0003973 | 0.0004925 | 0.35033 | 25.5334 | 0.01026 | 0.0004216 | 0.0005206 | 0.35032 | 28.189 | 0.00903 | 0.0003961 | 0.0004908 | 0.34126 | 27.9629 | 0.00979 | 0.0004172 | 0.0005162 | 0.33366 | 27.7663 | 0.01055 | 0.0004374 | 0.0005405 | 0.33369 | 28.9052 | 0.01042 | 0.0004509 | 0.0005641 | 0.32035 | 28.4817 | 0.01061 | 0.0004588 | 0.0005738 | 0.3337 | 31.9309 | 0.01015 | 0.0004385 | 0.0005488 | 0.32729 | 31.8603 | 0.01018 | 0.0004621 | 0.0005812 | 0.3218 | 33.9781 | 0.01114 | 0.0005259 | 0.0006704 | 0.31069 | 33.563 | 0.01377 | 0.0007264 | 0.0009477 | 0.31285 | 33.6924 | 0.01524 | 0.0007693 | 0.001 | 0.31781 | 34.4876 | 0.01215 | 0.0005781 | 0.0007341 | 0.30803 | 33.9759 | 0.01234 | 0.000586 | 0.0007439 | 0.31285 | 35.3416 | 0.0109 | 0.0004932 | 0.0006162 | 0.32177 | 35.7451 | 0.01211 | 0.0005262 | 0.0006507 | 0.32178 | 39.0055 | 0.01271 | 0.0006271 | 0.0007959 | 0.3476 | 40.3035 | 0.01356 | 0.0006446 | 0.0008157 | 0.33571 | 38.9861 | 0.01377 | 0.0005898 | 0.0007256 | 0.31678 | 36.7268 | 0.01331 | 0.0005979 | 0.0007416 | 0.33986 | 37.9631 | 0.01416 | 0.0006156 | 0.0007604 | 0.32084 | 40.6946 | 0.01273 | 0.0005791 | 0.0007199 | 0.32773 | 41.168 | 0.01385 | 0.0006081 | 0.0007525 | 0.3201 | 40.6469 | 0.01402 | 0.0006144 | 0.0007596 | 0.30932 | 40.2923 | 0.01294 | 0.0005692 | 0.0006957 | 0.30588 | 37.9026 | 0.01355 | 0.0006099 | 0.0007499 | 0.3128 | 38.2336 | 0.01463 | 0.0006372 | 0.0007803 | 0.32291 | 40.7937 | 0.01462 | 0.0006454 | 0.0007953 | 0.32642 | 43.7035 | 0.01336 | 0.0005932 | 0.0007281 | 0.30401 | 47.199 | 0.01469 | 0.0006709 | 0.0008289 | 0.29843 | 46.7306 | 0.01483 | 0.0006763 | 0.0008349 | 0.2955 | 46.4746 | 0.01653 | 0.0007251 | 0.0008841 | 0.30265 | 52.0679 | 0.01412 | 0.0006008 | 0.0007204 | 0.29091 | 50.829 | 0.01439 | 0.0006108 | 0.0007304 | 0.29432 | 51.202 | 0.01527 | 0.0006316 | 0.0007534 | 0.31936 | 47.419 | 0.01779 | 0.0007652 | 0.0009216 | 0.31269 | 48.09 | 0.01735 | 0.0007558 | 0.0009078 | 0.31461 | 53.751 | 0.01735 | 0.0007012 | 0.0008092 | 0.33347 | 62.153 | 0.01701 | 0.0006699 | 0.0007677 | 0.32557 | 57.48 | 0.0178 | 0.0007102 | 0.000813 | 0.35922 | 64.795 | 0.01964 | 0.000774 | 0.0008962 | 0.32834 | 63.202 | 0.01811 | 0.0006901 | 0.0007587 | 0.33 | 63.364 | 0.02036 | 0.0008068 | 0.0009139 | 0.33658 | 67.927 | 0.01881 | 0.0007105 | 0.0007791 | 0.33496 | 67.024 | 0.01819 | 0.0006837 | 0.0007439 | 0.34477 | 72.069 | 0.02032 | 0.0007702 | 0.0008239 | 0.34036 | 71.454 | 0.02029 | 0.0007719 | 0.0008185 | 0.33606 | 70.767 | 0.0204 | 0.000776 | 0.0008211
0.34722 | 0.45447 | 0.00581 | 0.0002626 | 0.0003313 | 0.39722 | 0.41905 | 0.01409 | 0.0005883 | 0.0005761 | 0.39788 | 0.41867 | 0.0212 | 0.0008402 | 0.0007334 | 0.39788 | 1.6517 | 0.00701 | 0.0002997 | 0.0003486 | 0.37472 | 1.6978 | 0.00876 | 0.0003489 | 0.0004085 | 0.39196 | 3.2489 | 0.01019 | 0.000414 | 0.0004989 | 0.34955 | 6.5012 | 0.00741 | 0.0002964 | 0.0003693 | 0.34063 | 6.5045 | 0.00799 | 0.0003127 | 0.000389 | 0.3125 | 8.1164 | 0.0069 | 0.0002937 | 0.0003751 | 0.32136 | 9.6347 | 0.00706 | 0.0003001 | 0.0003787 | 0.33333 | 9.6621 | 0.00776 | 0.0003194 | 0.0003974 | 0.34386 | 11.4976 | 0.00762 | 0.0003305 | 0.0004195 | 0.35296 | 11.5171 | 0.00824 | 0.0003462 | 0.0004368 | 0.36113 | 11.5267 | 0.00886 | 0.0003614 | 0.0004536 | 0.36846 | 13.4826 | 0.00829 | 0.0003466 | 0.000435 | 0.35014 | 13.8813 | 0.00842 | 0.0003742 | 0.0004761 | 0.38106 | 14.0786 | 0.00932 | 0.0003987 | 0.0004963 | 0.36379 | 13.9802 | 0.00949 | 0.0004062 | 0.0005065 | 0.37523 | 18.0148 | 0.0092 | 0.0004434 | 0.0005639 | 0.37062 | 19.0544 | 0.00963 | 0.0004377 | 0.0005525 | 0.39318 | 21.3003 | 0.00889 | 0.0003758 | 0.000461 | 0.37962 | 21.1425 | 0.00902 | 0.0003812 | 0.0004682 | 0.37533 | 24.1135 | 0.00905 | 0.0003887 | 0.000482 | 0.37176 | 24.8455 | 0.00933 | 0.0003894 | 0.0004787 | 0.37873 | 24.9642 | 0.00997 | 0.0004044 | 0.0004955 | 0.38923 | 26.4527 | 0.00978 | 0.0004027 | 0.0004981 | 0.37536 | 26.1467 | 0.01066 | 0.0004268 | 0.0005261 | 0.37535 | 28.7609 | 0.0094 | 0.0004008 | 0.0004958 | 0.36401 | 28.5051 | 0.01016 | 0.0004217 | 0.0005211 | 0.35451 | 28.2888 | 0.01092 | 0.0004418 | 0.0005453 | 0.35455 | 29.5263 | 0.01077 | 0.0004551 | 0.0005692 | 0.34037 | 29.1125 | 0.01097 | 0.0004631 | 0.000579 | 0.35333 | 32.5019 | 0.01047 | 0.000442 | 0.0005532 | 0.34655 | 32.4004 | 0.0105 | 0.0004656 | 0.0005857 | 0.35756 | 35.4072 | 0.01173 | 0.0005351 | 0.000679 | 0.34521 | 35.4486 | 0.01437 | 0.0007343 | 0.0009583 | 0.35196 | 35.7753 | 0.01599 | 0.0007799 | 0.00101 | 0.35754 | 36.3892 | 0.01288 | 0.0005904 | 0.0007453 | 0.34654 | 35.8868 | 0.01308 | 0.0005986 | 0.0007555 | 0.35195 | 36.9811 | 0.01162 | 0.0005067 | 0.0006273 | 0.35753 | 37.1982 | 0.01282 | 0.0005386 | 0.000661 | 0.35753 | 40.7654 | 0.01336 | 0.0006365 | 0.0008055 | 0.38236 | 41.8577 | 0.01419 | 0.0006531 | 0.0008243 | 0.36622 | 40.329 | 0.01442 | 0.0005997 | 0.0007351 | 0.34846 | 38.4045 | 0.01399 | 0.0006092 | 0.0007529 | 0.37075 | 39.4849 | 0.01483 | 0.0006258 | 0.0007707 | 0.35293 | 42.761 | 0.01335 | 0.0005886 | 0.0007301 | 0.35752 | 43.0376 | 0.01447 | 0.000617 | 0.0007621 | 0.3492 | 42.5359 | 0.01464 | 0.0006235 | 0.0007694 | 0.33744 | 41.736 | 0.01357 | 0.0005793 | 0.0007062 | 0.33369 | 39.1943 | 0.01422 | 0.0006209 | 0.0007617 | 0.33887 | 39.4188 | 0.0153 | 0.0006476 | 0.0007915 | 0.34982 | 42.4583 | 0.01525 | 0.0006546 | 0.0008061 | 0.35362 | 45.2069 | 0.01394 | 0.0006018 | 0.0007377 | 0.32739 | 49.0657 | 0.01522 | 0.0006782 | 0.0008386 | 0.32138 | 48.5966 | 0.01537 | 0.0006837 | 0.0008448 | 0.3152 | 48.3072 | 0.01708 | 0.0007326 | 0.0008949 | 0.32283 | 54.0899 | 0.01461 | 0.0006076 | 0.0007294 | 0.31031 | 52.85 | 0.01489 | 0.0006178 | 0.0007397 | 0.33111 | 54.8836 | 0.01624 | 0.0006517 | 0.0007706 | 0.35484 | 49.833 | 0.01885 | 0.0007861 | 0.0009412 | 0.34743 | 50.654 | 0.0184 | 0.0007767 | 0.000928 | 0.34608 | 57.158 | 0.01828 | 0.000719 | 0.0008271 | 0.36379 | 65.427 | 0.01782 | 0.0006839 | 0.0007817 | 0.35517 | 60.648 | 0.01868 | 0.000726 | 0.0008293 | 0.38685 | 67.534 | 0.02042 | 0.0007859 | 0.0009093 | 0.35359 | 66.186 | 0.0189 | 0.0007038 | 0.0007733 | 0.35539 | 66.897 | 0.02115 | 0.0008195 | 0.0009296 | 0.38466 | 74.026 | 0.02027 | 0.0007475 | 0.0008051 | 0.38281 | 72.609 | 0.01967 | 0.000723 | 0.0007702 | 0.38787 | 77.915 | 0.0217 | 0.0008019 | 0.0008486 | 0.38291 | 77.882 | 0.02168 | 0.000804 | 0.0008442 | 0.37807 | 77.183 | 0.0218 | 0.0008086 | 0.0008472
0.37202 | 0.43604 | 0.00639 | 0.0002812 | 0.0003537 | 0.44687 | 0.38991 | 0.01664 | 0.000704 | 0.0006479 | 0.43103 | 0.39864 | 0.02373 | 0.0009241 | 0.000792 | 0.43103 | 1.5896 | 0.00764 | 0.000316 | 0.0003607 | 0.3997 | 1.6477 | 0.00937 | 0.0003624 | 0.0004188 | 0.42759 | 3.1676 | 0.01099 | 0.000432 | 0.0005089 | 0.37451 | 6.4826 | 0.00781 | 0.0003033 | 0.000375 | 0.36334 | 6.4919 | 0.00839 | 0.0003192 | 0.0003945 | 0.33333 | 8.1385 | 0.00722 | 0.0002985 | 0.0003798 | 0.35707 | 9.7018 | 0.00759 | 0.0003115 | 0.0003862 | 0.36667 | 9.7134 | 0.00829 | 0.0003302 | 0.0004045 | 0.37512 | 11.5457 | 0.00807 | 0.0003381 | 0.0004254 | 0.38238 | 11.5453 | 0.00869 | 0.0003535 | 0.0004424 | 0.38891 | 11.5451 | 0.00931 | 0.0003683 | 0.0004589 | 0.4211 | 13.4792 | 0.00906 | 0.0003655 | 0.0004438 | 0.40016 | 14.187 | 0.00915 | 0.000391 | 0.0004857 | 0.42869 | 14.305 | 0.01005 | 0.0004141 | 0.0005051 | 0.40926 | 14.2265 | 0.01022 | 0.0004216 | 0.0005155 | 0.41693 | 18.3002 | 0.00977 | 0.0004524 | 0.0005704 | 0.40768 | 19.4195 | 0.01016 | 0.0004459 | 0.0005591 | 0.42892 | 21.6554 | 0.00937 | 0.0003834 | 0.0004668 | 0.41414 | 21.5174 | 0.00951 | 0.0003889 | 0.000474 | 0.40661 | 24.6075 | 0.00948 | 0.0003948 | 0.0004874 | 0.40035 | 25.3293 | 0.00974 | 0.0003952 | 0.000484 | 0.40578 | 25.4084 | 0.01038 | 0.0004099 | 0.0005006 | 0.41704 | 26.9965 | 0.01017 | 0.0004078 | 0.0005032 | 0.40038 | 26.6807 | 0.01105 | 0.0004317 | 0.0005312 | 0.40037 | 29.2737 | 0.00975 | 0.0004053 | 0.0005004 | 0.38676 | 28.9981 | 0.01052 | 0.000426 | 0.0005256 | 0.37537 | 28.762 | 0.01128 | 0.000446 | 0.0005498 | 0.37541 | 30.0984 | 0.01112 | 0.0004591 | 0.000574 | 0.3604 | 29.6943 | 0.01132 | 0.0004671 | 0.0005839 | 0.39259 | 33.4862 | 0.0111 | 0.000453 | 0.0005611 | 0.38505 | 33.3432 | 0.01113 | 0.0004763 | 0.0005938 | 0.40225 | 36.8857 | 0.01245 | 0.0005471 | 0.0006883 | 0.38837 | 37.3535 | 0.01508 | 0.0007441 | 0.0009695 | 0.39106 | 37.463 | 0.01669 | 0.0007891 | 0.00103 | 0.39727 | 38.0257 | 0.01357 | 0.0006012 | 0.000755 | 0.38504 | 37.5428 | 0.01379 | 0.0006096 | 0.0007654 | 0.39106 | 38.396 | 0.0123 | 0.0005187 | 0.0006371 | 0.39328 | 38.4655 | 0.0135 | 0.0005498 | 0.0006702 | 0.39328 | 42.3001 | 0.01398 | 0.0006449 | 0.0008139 | 0.41712 | 43.2157 | 0.01479 | 0.0006609 | 0.0008319 | 0.39674 | 41.5456 | 0.01505 | 0.0006087 | 0.0007436 | 0.38014 | 39.9269 | 0.01465 | 0.0006192 | 0.000763 | 0.40165 | 40.8806 | 0.01547 | 0.000635 | 0.00078 | 0.38501 | 44.5923 | 0.01394 | 0.0005971 | 0.0007391 | 0.38732 | 44.7113 | 0.01506 | 0.000625 | 0.0007706 | 0.3783 | 44.2292 | 0.01524 | 0.0006316 | 0.0007781 | 0.36555 | 43.0545 | 0.01418 | 0.0005884 | 0.0007157 | 0.36149 | 40.3812 | 0.01487 | 0.0006309 | 0.0007724 | 0.36493 | 40.5283 | 0.01595 | 0.0006571 | 0.0008017 | 0.37672 | 43.9673 | 0.01584 | 0.0006629 | 0.0008158 | 0.38082 | 46.5949 | 0.0145 | 0.0006097 | 0.0007464 | 0.35078 | 50.7773 | 0.01574 | 0.0006848 | 0.0008473 | 0.34434 | 50.3178 | 0.01589 | 0.0006904 | 0.0008536 | 0.3546 | 51.636 | 0.01811 | 0.0007529 | 0.0009138 | 0.36318 | 57.7677 | 0.01554 | 0.0006262 | 0.0007451 | 0.34909 | 56.5354 | 0.01584 | 0.000637 | 0.000756 | 0.3679 | 58.1708 | 0.01716 | 0.0006688 | 0.0007851 | 0.39033 | 52.01 | 0.01987 | 0.0008044 | 0.0009584 | 0.38218 | 52.964 | 0.0194 | 0.000795 | 0.0009457 | 0.37754 | 60.328 | 0.01916 | 0.0007344 | 0.0008426 | 0.39411 | 68.432 | 0.01859 | 0.0006962 | 0.000794 | 0.38477 | 63.608 | 0.01951 | 0.0007398 | 0.0008438 | 0.44212 | 72.498 | 0.0219 | 0.0008198 | 0.0009319 | 0.40411 | 71.685 | 0.0204 | 0.0007425 | 0.0007987 | 0.40616 | 73.292 | 0.02263 | 0.0008536 | 0.0009562 | 0.43274 | 79.459 | 0.02162 | 0.0007776 | 0.0008267 | 0.43066 | 77.658 | 0.02105 | 0.000755 | 0.0007924 | 0.43096 | 83.202 | 0.02298 | 0.0008282 | 0.0008695 | 0.42545 | 83.722 | 0.02296 | 0.0008304 | 0.0008658 | 0.42008 | 83.021 | 0.02309 | 0.0008353 | 0.0008691
0.39683 | 0.41932 | 0.007 | 0.0003001 | 0.000377 | 0.49652 | 0.36537 | 0.01939 | 0.0008172 | 0.0007246 | 0.46419 | 0.38091 | 0.02639 | 0.00101 | 0.0008534 | 0.46419 | 1.5315 | 0.00831 | 0.0003328 | 0.0003733 | 0.42468 | 1.6006 | 0.01001 | 0.0003761 | 0.0004293 | 0.46323 | 3.0844 | 0.01182 | 0.0004501 | 0.0005188 | 0.39948 | 6.457 | 0.00821 | 0.00031 | 0.0003804 | 0.40876 | 6.4459 | 0.00919 | 0.0003414 | 0.0004049 | 0.375 | 8.1459 | 0.00785 | 0.0003141 | 0.0003885 | 0.39277 | 9.7332 | 0.00812 | 0.0003224 | 0.0003932 | 0.4 | 9.736 | 0.00882 | 0.0003404 | 0.0004111 | 0.40638 | 11.544 | 0.00852 | 0.0003455 | 0.0004309 | 0.41179 | 11.5438 | 0.00914 | 0.0003606 | 0.0004477 | 0.44447 | 11.5224 | 0.01021 | 0.0003921 | 0.0004689 | 0.47373 | 13.3864 | 0.00983 | 0.0003835 | 0.0004519 | 0.45018 | 14.3835 | 0.00988 | 0.0004064 | 0.0004943 | 0.47633 | 14.452 | 0.01077 | 0.0004284 | 0.0005131 | 0.45473 | 14.3934 | 0.01094 | 0.0004359 | 0.0005236 | 0.45862 | 18.4964 | 0.01033 | 0.0004609 | 0.0005764 | 0.44474 | 19.7054 | 0.01069 | 0.0004537 | 0.0005651 | 0.46467 | 21.9312 | 0.00985 | 0.0003906 | 0.0004721 | 0.44865 | 21.8131 | 0.00998 | 0.0003961 | 0.0004794 | 0.43788 | 25.0123 | 0.0099 | 0.0004004 | 0.0004923 | 0.42895 | 25.7338 | 0.01014 | 0.0004006 | 0.000489 | 0.43283 | 25.7833 | 0.01078 | 0.0004151 | 0.0005054 | 0.44484 | 27.461 | 0.01055 | 0.0004126 | 0.000508 | 0.4254 | 27.1453 | 0.01143 | 0.0004364 | 0.0005359 | 0.42539 | 29.7172 | 0.0101 | 0.0004095 | 0.0005047 | 0.40951 | 29.4418 | 0.01087 | 0.0004301 | 0.0005299 | 0.41708 | 29.5803 | 0.01199 | 0.0004593 | 0.000558 | 0.41712 | 31.1045 | 0.01179 | 0.0004713 | 0.0005826 | 0.40044 | 30.72 | 0.01201 | 0.0004795 | 0.0005928 | 0.44166 | 34.4901 | 0.01186 | 0.0004679 | 0.0005699 | 0.43318 | 34.3256 | 0.0119 | 0.0004908 | 0.0006028 | 0.44695 | 38.0881 | 0.01314 | 0.0005579 | 0.0006965 | 0.43152 | 38.8929 | 0.01576 | 0.0007528 | 0.000979 | 0.43017 | 38.8443 | 0.01737 | 0.0007972 | 0.00103 | 0.43699 | 39.4461 | 0.01424 | 0.0006108 | 0.0007634 | 0.42355 | 38.9827 | 0.01446 | 0.0006194 | 0.0007741 | 0.43016 | 39.6249 | 0.01296 | 0.0005295 | 0.0006457 | 0.42903 | 39.5962 | 0.01416 | 0.0005599 | 0.0006785 | 0.42904 | 43.6486 | 0.01458 | 0.0006526 | 0.0008213 | 0.45188 | 44.4167 | 0.01538 | 0.000668 | 0.0008387 | 0.42726 | 42.6552 | 0.01566 | 0.000617 | 0.0007514 | 0.41182 | 41.323 | 0.01529 | 0.0006283 | 0.0007721 | 0.43255 | 42.1693 | 0.01609 | 0.0006434 | 0.0007883 | 0.41709 | 46.1975 | 0.01451 | 0.0006047 | 0.0007471 | 0.41711 | 46.1984 | 0.01563 | 0.0006323 | 0.0007782 | 0.4074 | 45.7358 | 0.01581 | 0.000639 | 0.000786 | 0.39367 | 44.267 | 0.01477 | 0.0005969 | 0.0007243 | 0.3893 | 41.4922 | 0.0155 | 0.0006401 | 0.0007822 | 0.391 | 41.5514 | 0.01658 | 0.0006658 | 0.0008111 | 0.40363 | 45.3599 | 0.01642 | 0.0006705 | 0.0008246 | 0.40802 | 47.8866 | 0.01505 | 0.0006169 | 0.0007544 | 0.37416 | 52.3532 | 0.01624 | 0.0006908 | 0.0008553 | 0.36729 | 51.9031 | 0.0164 | 0.0006965 | 0.0008617 | 0.394 | 54.609 | 0.01908 | 0.0007701 | 0.0009298 | 0.40353 | 61.0297 | 0.01641 | 0.0006421 | 0.0007585 | 0.38788 | 59.8154 | 0.01672 | 0.0006534 | 0.0007699 | 0.40469 | 61.1195 | 0.01802 | 0.0006835 | 0.0007978 | 0.42581 | 53.9976 | 0.02084 | 0.0008208 | 0.0009737 | 0.41692 | 55.065 | 0.02036 | 0.0008112 | 0.0009614 | 0.409 | 63.258 | 0.01999 | 0.000748 | 0.0008564 | 0.42442 | 71.186 | 0.01933 | 0.0007073 | 0.0008051 | 0.41436 | 66.377 | 0.0203 | 0.0007522 | 0.0008567 | 0.49738 | 76.888 | 0.02328 | 0.0008482 | 0.0009509 | 0.45462 | 76.634 | 0.0218 | 0.0007742 | 0.0008199 | 0.45693 | 78.869 | 0.02399 | 0.0008812 | 0.0009779 | 0.48082 | 84.287 | 0.02288 | 0.0008029 | 0.0008451 | 0.47851 | 82.214 | 0.02234 | 0.0007821 | 0.0008114 | 0.47406 | 87.952 | 0.02419 | 0.0008507 | 0.0008876 | 0.468 | 88.987 | 0.02415 | 0.0008526 | 0.0008844 | 0.46209 | 88.285 | 0.0243 | 0.0008578 | 0.0008879
0.44643 | 0.39008 | 0.00827 | 0.000362 | 0.0004263 | 0.54618 | 0.34434 | 0.0223 | 0.0009294 | 0.0008061 | 0.49735 | 0.36498 | 0.02917 | 0.00109 | 0.0009176 | 0.49735 | 1.4784 | 0.009 | 0.0003499 | 0.0003862 | 0.44966 | 1.5566 | 0.01067 | 0.0003901 | 0.0004401 | 0.49886 | 3.0031 | 0.01267 | 0.0004684 | 0.0005288 | 0.44942 | 6.387 | 0.00901 | 0.000333 | 0.0003909 | 0.45417 | 6.379 | 0.01 | 0.0003625 | 0.0004148 | 0.41667 | 8.1176 | 0.00849 | 0.000329 | 0.0003968 | 0.42848 | 9.7368 | 0.00865 | 0.0003328 | 0.0003999 | 0.43333 | 9.7357 | 0.00935 | 0.0003503 | 0.0004175 | 0.43764 | 11.5326 | 0.00896 | 0.0003527 | 0.0004361 | 0.47062 | 11.4913 | 0.01004 | 0.0003849 | 0.0004576 | 0.50003 | 11.4403 | 0.01111 | 0.0004146 | 0.0004782 | 0.52637 | 13.2542 | 0.01061 | 0.0004009 | 0.0004596 | 0.5002 | 14.4907 | 0.01059 | 0.0004209 | 0.0005022 | 0.52396 | 14.5196 | 0.01148 | 0.000442 | 0.0005205 | 0.5002 | 14.4909 | 0.01166 | 0.0004494 | 0.0005311 | 0.50031 | 18.6232 | 0.01089 | 0.000469 | 0.0005819 | 0.4818 | 19.9018 | 0.01122 | 0.0004611 | 0.0005706 | 0.50041 | 22.1375 | 0.01032 | 0.0003975 | 0.000477 | 0.48316 | 22.0393 | 0.01045 | 0.000403 | 0.0004844 | 0.46916 | 25.3378 | 0.01031 | 0.0004058 | 0.000497 | 0.45755 | 26.0789 | 0.01054 | 0.0004058 | 0.0004936 | 0.45988 | 26.0988 | 0.01118 | 0.0004201 | 0.0005099 | 0.47264 | 27.8561 | 0.01093 | 0.0004171 | 0.0005125 | 0.45043 | 27.5505 | 0.01181 | 0.0004408 | 0.0005404 | 0.45042 | 30.1214 | 0.01045 | 0.0004135 | 0.0005088 | 0.45501 | 30.1909 | 0.01157 | 0.0004432 | 0.0005377 | 0.46921 | 30.3983 | 0.01286 | 0.0004775 | 0.0005672 | 0.46926 | 32.1404 | 0.01261 | 0.0004878 | 0.0005922 | 0.4505 | 31.7954 | 0.01283 | 0.0004961 | 0.0006026 | 0.49073 | 35.2969 | 0.0126 | 0.0004816 | 0.0005777 | 0.48132 | 35.1312 | 0.01264 | 0.0005041 | 0.0006108 | 0.49164 | 39.0733 | 0.01381 | 0.0005678 | 0.0007038 | 0.47467 | 40.1156 | 0.01641 | 0.0007607 | 0.0009873 | 0.46928 | 39.9784 | 0.01803 | 0.0008047 | 0.00104 | 0.47672 | 40.6794 | 0.01489 | 0.0006196 | 0.000771 | 0.46205 | 40.2455 | 0.01512 | 0.0006283 | 0.0007818 | 0.46927 | 40.707 | 0.01361 | 0.0005393 | 0.0006535 | 0.46478 | 40.5896 | 0.01481 | 0.0005693 | 0.000686 | 0.46479 | 44.83 | 0.01516 | 0.0006596 | 0.000828 | 0.48664 | 45.48 | 0.01596 | 0.0006746 | 0.0008449 | 0.45778 | 43.6572 | 0.01626 | 0.0006247 | 0.0007585 | 0.4435 | 42.6021 | 0.01591 | 0.0006365 | 0.0007803 | 0.46344 | 43.3605 | 0.0167 | 0.0006512 | 0.000796 | 0.44918 | 47.6159 | 0.01506 | 0.0006117 | 0.0007543 | 0.4469 | 47.5281 | 0.01618 | 0.000639 | 0.0007852 | 0.4365 | 47.0751 | 0.01637 | 0.0006458 | 0.0007931 | 0.42179 | 45.3927 | 0.01535 | 0.0006047 | 0.0007322 | 0.41711 | 42.5266 | 0.01612 | 0.0006486 | 0.0007912 | 0.41707 | 42.5274 | 0.01719 | 0.000674 | 0.0008197 | 0.43054 | 46.6255 | 0.01698 | 0.0006775 | 0.0008327 | 0.43522 | 49.0814 | 0.01558 | 0.0006236 | 0.0007617 | 0.42093 | 55.1747 | 0.0172 | 0.0007081 | 0.0008693 | 0.4132 | 54.7339 | 0.01737 | 0.000714 | 0.0008759 | 0.4334 | 57.2725 | 0.02001 | 0.0007851 | 0.0009436 | 0.44388 | 63.9124 | 0.01723 | 0.000656 | 0.0007702 | 0.42667 | 62.7264 | 0.01757 | 0.0006676 | 0.0007819 | 0.44148 | 63.7571 | 0.01885 | 0.0006966 | 0.000809 | 0.46129 | 55.8234 | 0.02179 | 0.0008355 | 0.0009875 | 0.45166 | 56.9853 | 0.02128 | 0.0008259 | 0.0009756 | 0.44046 | 65.987 | 0.0208 | 0.00076 | 0.0008687 | 0.48505 | 76.046 | 0.02074 | 0.00074 | 0.0008244 | 0.47356 | 71.389 | 0.02181 | 0.0007878 | 0.0008789 | 0.55264 | 80.757 | 0.02459 | 0.0008727 | 0.0009673 | 0.50513 | 81.066 | 0.02311 | 0.000801 | 0.0008382 | 0.5077 | 83.749 | 0.02526 | 0.0009044 | 0.0009963 | 0.5289 | 88.565 | 0.02408 | 0.0008247 | 0.0008611 | 0.52637 | 86.329 | 0.02357 | 0.0008055 | 0.000828 | 0.51716 | 92.222 | 0.02534 | 0.0008703 | 0.0009035 | 0.51054 | 93.721 | 0.02529 | 0.0008719 | 0.0009006 | 0.50409 | 93.038 | 0.02544 | 0.0008773 | 0.0009043
0.49603 | 0.36554 | 0.00964 | 0.0004224 | 0.0004789 | 0.59583 | 0.32612 | 0.02539 | 0.00104 | 0.0008921 | 0.5305 | 0.35066 | 0.03206 | 0.00118 | 0.0009844 | 0.5305 | 1.4283 | 0.00971 | 0.0003673 | 0.0003996 | 0.49963 | 1.4744 | 0.01203 | 0.0004405 | 0.0004625 | 0.53449 | 2.924 | 0.01354 | 0.0004868 | 0.0005389 | 0.49935 | 6.3003 | 0.00983 | 0.0003549 | 0.0004009 | 0.49959 | 6.3003 | 0.01082 | 0.0003827 | 0.0004244 | 0.45833 | 8.0646 | 0.00913 | 0.0003432 | 0.0004046 | 0.46419 | 9.7197 | 0.00919 | 0.0003429 | 0.0004062 | 0.46667 | 9.7177 | 0.00989 | 0.0003599 | 0.0004236 | 0.50016 | 11.4401 | 0.00987 | 0.0003776 | 0.000446 | 0.52944 | 11.3893 | 0.01094 | 0.0004079 | 0.0004669 | 0.55559 | 11.3286 | 0.01202 | 0.0004362 | 0.000487 | 0.57901 | 13.0923 | 0.01139 | 0.0004178 | 0.000467 | 0.55022 | 14.5483 | 0.01131 | 0.0004346 | 0.0005096 | 0.57159 | 14.5475 | 0.0122 | 0.0004551 | 0.0005275 | 0.54568 | 14.5387 | 0.01237 | 0.0004623 | 0.0005382 | 0.54201 | 18.6804 | 0.01145 | 0.0004769 | 0.0005871 | 0.51886 | 20.0387 | 0.01173 | 0.0004682 | 0.0005758 | 0.53615 | 22.2843 | 0.01079 | 0.0004041 | 0.0004817 | 0.51767 | 22.216 | 0.01092 | 0.0004096 | 0.0004891 | 0.50044 | 25.6037 | 0.01071 | 0.000411 | 0.0005013 | 0.48614 | 26.3646 | 0.01094 | 0.0004107 | 0.000498 | 0.48693 | 26.3747 | 0.01158 | 0.0004249 | 0.0005141 | 0.50044 | 28.1817 | 0.0113 | 0.0004214 | 0.0005167 | 0.50048 | 28.1821 | 0.01256 | 0.0004552 | 0.0005485 | 0.50046 | 30.8014 | 0.01113 | 0.0004265 | 0.0005162 | 0.51189 | 30.9297 | 0.01241 | 0.0004613 | 0.0005465 | 0.52134 | 31.0285 | 0.0137 | 0.0004942 | 0.0005754 | 0.5214 | 32.9788 | 0.01341 | 0.0005027 | 0.0006007 | 0.50055 | 32.6633 | 0.01364 | 0.0005111 | 0.0006113 | 0.53981 | 35.9459 | 0.01333 | 0.0004942 | 0.0005847 | 0.52945 | 35.7991 | 0.01337 | 0.0005164 | 0.0006181 | 0.53634 | 39.8808 | 0.01447 | 0.000577 | 0.0007103 | 0.51782 | 41.1109 | 0.01705 | 0.0007678 | 0.0009946 | 0.50838 | 40.9146 | 0.01867 | 0.0008116 | 0.00105 | 0.51645 | 41.745 | 0.01551 | 0.0006277 | 0.0007778 | 0.50055 | 41.3307 | 0.01575 | 0.0006365 | 0.0007888 | 0.50838 | 41.6615 | 0.01424 | 0.0005485 | 0.0006606 | 0.50054 | 41.4751 | 0.01544 | 0.000578 | 0.0006928 | 0.50054 | 45.8737 | 0.01574 | 0.0006662 | 0.0008341 | 0.5214 | 46.4254 | 0.01652 | 0.0006808 | 0.0008506 | 0.4883 | 44.5811 | 0.01685 | 0.000632 | 0.0007651 | 0.47518 | 43.7837 | 0.01651 | 0.0006442 | 0.0007878 | 0.49434 | 44.4538 | 0.01729 | 0.0006584 | 0.000803 | 0.48126 | 48.8667 | 0.0156 | 0.0006182 | 0.0007608 | 0.4767 | 48.7 | 0.01672 | 0.0006452 | 0.0007916 | 0.4656 | 48.2767 | 0.01691 | 0.0006521 | 0.0007996 | 0.44991 | 46.431 | 0.01591 | 0.000612 | 0.0007396 | 0.44491 | 43.5138 | 0.01672 | 0.0006566 | 0.0007995 | 0.4692 | 44.3365 | 0.01838 | 0.0006991 | 0.0008353 | 0.48436 | 48.8739 | 0.01807 | 0.0006985 | 0.000847 | 0.48963 | 51.2484 | 0.01661 | 0.000644 | 0.0007748 | 0.4677 | 57.6266 | 0.01812 | 0.0007233 | 0.0008813 | 0.45912 | 57.205 | 0.01829 | 0.0007293 | 0.0008882 | 0.4728 | 59.6742 | 0.02089 | 0.0007984 | 0.0009558 | 0.48424 | 66.4835 | 0.01803 | 0.0006684 | 0.0007805 | 0.46546 | 65.326 | 0.01838 | 0.0006803 | 0.0007926 | 0.47827 | 66.1217 | 0.01965 | 0.0007084 | 0.0008189 | 0.49678 | 57.506 | 0.0227 | 0.0008491 | 0.001 | 0.48641 | 58.7529 | 0.02217 | 0.0008393 | 0.0009884 | 0.50338 | 70.8353 | 0.02231 | 0.0007953 | 0.00089 | 0.54569 | 80.1367 | 0.02206 | 0.0007676 | 0.0008406 | 0.53275 | 75.7743 | 0.02321 | 0.0008175 | 0.0008976 | 0.60791 | 84.201 | 0.02585 | 0.0008943 | 0.0009816 | 0.55565 | 85.025 | 0.02436 | 0.0008242 | 0.000854 | 0.55847 | 87.997 | 0.02646 | 0.0009245 | 0.00101 | 0.57699 | 92.377 | 0.02522 | 0.0008441 | 0.0008753 | 0.57422 | 90.039 | 0.02474 | 0.0008262 | 0.0008427 | 0.56025 | 96.065 | 0.02644 | 0.0008878 | 0.0009176 | 0.55309 | 97.98 | 0.02637 | 0.000889 | 0.0009149 | 0.5461 | 97.316 | 0.02653 | 0.0008945 | 0.0009188
0.54563 | 0.34452 | 0.01109 | 0.0004821 | 0.0005347 | 0.64548 | 0.31019 | 0.02864 | 0.00115 | 0.0009824 | 0.56366 | 0.33764 | 0.03507 | 0.00127 | 0.00105 | 0.56366 | 1.3812 | 0.01044 | 0.0003851 | 0.0004135 | 0.56208 | 1.3833 | 0.01385 | 0.0005158 | 0.000492 | 0.57013 | 2.8468 | 0.01444 | 0.0005056 | 0.0005492 | 0.54929 | 6.2026 | 0.01066 | 0.0003761 | 0.0004107 | 0.54501 | 6.2117 | 0.01164 | 0.0004024 | 0.0004337 | 0.5 | 7.9927 | 0.00977 | 0.000357 | 0.0004121 | 0.49989 | 9.6857 | 0.00972 | 0.0003527 | 0.0004123 | 0.53333 | 9.6419 | 0.01095 | 0.0003931 | 0.0004352 | 0.56268 | 11.3082 | 0.01078 | 0.0004012 | 0.0004553 | 0.58827 | 11.2476 | 0.01186 | 0.0004301 | 0.0004758 | 0.61115 | 11.1871 | 0.01294 | 0.0004572 | 0.0004955 | 0.63165 | 12.9007 | 0.01219 | 0.0004344 | 0.0004741 | 0.60024 | 14.5463 | 0.01202 | 0.0004478 | 0.0005166 | 0.61922 | 14.5357 | 0.01291 | 0.0004677 | 0.0005342 | 0.59115 | 14.5468 | 0.01309 | 0.0004747 | 0.0005449 | 0.5837 | 18.6879 | 0.012 | 0.0004845 | 0.000592 | 0.55593 | 20.126 | 0.01225 | 0.0004751 | 0.0005807 | 0.5719 | 22.3815 | 0.01125 | 0.0004105 | 0.0004862 | 0.55218 | 22.3331 | 0.01139 | 0.0004159 | 0.0004936 | 0.53172 | 25.8201 | 0.01112 | 0.000416 | 0.0005054 | 0.51474 | 26.6007 | 0.01133 | 0.0004155 | 0.0005021 | 0.54104 | 26.7776 | 0.01235 | 0.0004409 | 0.000522 | 0.55605 | 28.684 | 0.01202 | 0.0004358 | 0.0005244 | 0.56303 | 28.7336 | 0.01346 | 0.0004752 | 0.0005577 | 0.56302 | 31.4311 | 0.01196 | 0.0004445 | 0.0005247 | 0.56876 | 31.4806 | 0.01324 | 0.0004779 | 0.0005545 | 0.57348 | 31.5202 | 0.01453 | 0.0005097 | 0.000583 | 0.57354 | 33.649 | 0.01418 | 0.0005164 | 0.0006083 | 0.55061 | 33.3733 | 0.01442 | 0.0005249 | 0.0006191 | 0.58888 | 36.4565 | 0.01404 | 0.000506 | 0.0005912 | 0.57758 | 36.3488 | 0.01409 | 0.000528 | 0.0006248 | 0.58103 | 40.5299 | 0.01511 | 0.0005856 | 0.0007163 | 0.56097 | 41.9082 | 0.01767 | 0.0007746 | 0.001 | 0.54749 | 41.6826 | 0.01929 | 0.000818 | 0.00106 | 0.55617 | 42.6724 | 0.01613 | 0.0006353 | 0.000784 | 0.53906 | 42.2878 | 0.01637 | 0.0006441 | 0.0007951 | 0.54748 | 42.4979 | 0.01485 | 0.000557 | 0.0006671 | 0.53629 | 42.2723 | 0.01606 | 0.0005863 | 0.0006992 | 0.5363 | 46.7994 | 0.01629 | 0.0006723 | 0.0008397 | 0.55616 | 47.2624 | 0.01707 | 0.0006866 | 0.0008559 | 0.54934 | 46.2138 | 0.01799 | 0.0006552 | 0.000777 | 0.50686 | 44.8673 | 0.01709 | 0.0006513 | 0.0007947 | 0.55613 | 46.3954 | 0.01843 | 0.000681 | 0.0008156 | 0.51335 | 49.9697 | 0.01612 | 0.0006242 | 0.0007669 | 0.53628 | 50.6793 | 0.01776 | 0.0006647 | 0.000803 | 0.5238 | 50.3054 | 0.01796 | 0.0006717 | 0.0008112 | 0.50615 | 48.3341 | 0.01701 | 0.0006347 | 0.0007527 | 0.50053 | 45.3349 | 0.01788 | 0.000681 | 0.0008145 | 0.52133 | 45.9829 | 0.01953 | 0.0007213 | 0.0008491 | 0.53818 | 50.7796 | 0.01911 | 0.0007171 | 0.0008595 | 0.54403 | 53.163 | 0.0176 | 0.0006622 | 0.0007863 | 0.51448 | 59.7661 | 0.019 | 0.0007368 | 0.0008919 | 0.50503 | 59.354 | 0.01918 | 0.000743 | 0.0008989 | 0.5122 | 61.8524 | 0.02175 | 0.0008104 | 0.0009667 | 0.52459 | 68.7712 | 0.01879 | 0.0006796 | 0.0007897 | 0.50425 | 67.6523 | 0.01915 | 0.0006917 | 0.0008021 | 0.51506 | 68.2519 | 0.02042 | 0.0007191 | 0.0008279 | 0.56775 | 60.5367 | 0.02445 | 0.0008905 | 0.00102 | 0.5559 | 61.8853 | 0.02389 | 0.0008799 | 0.00101 | 0.5663 | 75.0031 | 0.02373 | 0.0008249 | 0.0009078 | 0.60632 | 83.6033 | 0.02333 | 0.0007917 | 0.0008547 | 0.59195 | 79.6058 | 0.02454 | 0.0008431 | 0.0009137 | 0.66317 | 87.2457 | 0.02706 | 0.0009137 | 0.0009943 | 0.60616 | 88.557 | 0.02555 | 0.0008448 | 0.0008681 | 0.60924 | 91.717 | 0.02762 | 0.0009424 | 0.00103 | 0.62507 | 95.751 | 0.02632 | 0.0008615 | 0.0008879 | 0.62207 | 93.381 | 0.02587 | 0.0008448 | 0.0008559 | 0.60335 | 99.521 | 0.0275 | 0.0009036 | 0.0009303 | 0.59563 | 101.812 | 0.0274 | 0.0009043 | 0.0009277 | 0.58811 | 101.157 | 0.02757 | 0.0009099 | 0.0009318
0.59524 | 0.32629 | 0.01263 | 0.0005416 | 0.0005935 | 0.69513 | 0.29608 | 0.03206 | 0.00127 | 0.00108 | 0.59682 | 0.32583 | 0.03819 | 0.00135 | 0.00113 | 0.59682 | 1.3382 | 0.01121 | 0.0004032 | 0.0004278 | 0.62453 | 1.3032 | 0.01577 | 0.0005895 | 0.0005235 | 0.64139 | 2.6995 | 0.01631 | 0.000575 | 0.0005702 | 0.59922 | 6.0981 | 0.0115 | 0.0003967 | 0.0004202 | 0.59043 | 6.1172 | 0.01248 | 0.0004217 | 0.0004429 | 0.54167 | 7.9089 | 0.01042 | 0.0003705 | 0.0004194 | 0.57131 | 9.579 | 0.0108 | 0.0003868 | 0.0004239 | 0.6 | 9.5255 | 0.01204 | 0.0004243 | 0.0004462 | 0.6252 | 11.1467 | 0.0117 | 0.000424 | 0.0004642 | 0.6471 | 11.0863 | 0.01278 | 0.0004516 | 0.0004843 | 0.6667 | 11.0259 | 0.01387 | 0.0004777 | 0.0005037 | 0.68428 | 12.7094 | 0.013 | 0.0004509 | 0.0004811 | 0.65026 | 14.5046 | 0.01273 | 0.0004606 | 0.0005232 | 0.66686 | 14.4841 | 0.01362 | 0.00048 | 0.0005405 | 0.63662 | 14.5152 | 0.0138 | 0.0004868 | 0.0005512 | 0.62539 | 18.6558 | 0.01256 | 0.000492 | 0.0005967 | 0.59299 | 20.1736 | 0.01276 | 0.0004818 | 0.0005853 | 0.60764 | 22.4389 | 0.01171 | 0.0004167 | 0.0004904 | 0.58669 | 22.4105 | 0.01185 | 0.0004221 | 0.0004979 | 0.56299 | 25.9769 | 0.01152 | 0.0004208 | 0.0005093 | 0.57194 | 26.9539 | 0.0121 | 0.0004316 | 0.0005098 | 0.60867 | 27.1004 | 0.01332 | 0.0004635 | 0.0005309 | 0.62556 | 29.0662 | 0.01292 | 0.0004559 | 0.0005332 | 0.62559 | 29.0665 | 0.01436 | 0.0004937 | 0.000566 | 0.62558 | 31.8826 | 0.01278 | 0.0004611 | 0.0005323 | 0.62564 | 31.883 | 0.01406 | 0.0004934 | 0.0005617 | 0.62561 | 31.8833 | 0.01534 | 0.0005242 | 0.0005899 | 0.62568 | 34.1808 | 0.01495 | 0.0005293 | 0.0006154 | 0.60066 | 33.9448 | 0.01519 | 0.0005378 | 0.0006263 | 0.63796 | 36.8584 | 0.01475 | 0.0005172 | 0.0005973 | 0.62571 | 36.79 | 0.0148 | 0.0005389 | 0.000631 | 0.62573 | 41.0605 | 0.01574 | 0.0005938 | 0.0007218 | 0.60413 | 42.5572 | 0.01828 | 0.0007809 | 0.00101 | 0.5866 | 42.3121 | 0.01991 | 0.0008241 | 0.00106 | 0.5959 | 43.4813 | 0.01673 | 0.0006424 | 0.0007898 | 0.57756 | 43.1265 | 0.01698 | 0.0006512 | 0.000801 | 0.58659 | 43.236 | 0.01546 | 0.0005651 | 0.0006732 | 0.57204 | 42.9709 | 0.01666 | 0.000594 | 0.0007051 | 0.57205 | 47.6067 | 0.01684 | 0.0006781 | 0.0008449 | 0.62568 | 48.6602 | 0.01815 | 0.0007058 | 0.0008654 | 0.61037 | 47.5913 | 0.01909 | 0.0006762 | 0.0007876 | 0.57021 | 46.7994 | 0.01822 | 0.0006738 | 0.000807 | 0.61792 | 48.052 | 0.01952 | 0.0007012 | 0.0008266 | 0.57752 | 51.7907 | 0.01714 | 0.0006433 | 0.0007777 | 0.59587 | 52.224 | 0.01876 | 0.0006823 | 0.000813 | 0.582 | 51.8997 | 0.01897 | 0.0006894 | 0.0008213 | 0.56239 | 50.0037 | 0.01806 | 0.000655 | 0.0007644 | 0.55614 | 47.0029 | 0.019 | 0.0007027 | 0.0008277 | 0.57347 | 47.4946 | 0.02064 | 0.0007413 | 0.0008614 | 0.592 | 52.4009 | 0.02011 | 0.0007339 | 0.0008706 | 0.59843 | 54.8533 | 0.01856 | 0.0006786 | 0.0007966 | 0.56125 | 61.6515 | 0.01985 | 0.0007491 | 0.0009013 | 0.55094 | 61.2589 | 0.02004 | 0.0007554 | 0.0009084 | 0.5516 | 63.8359 | 0.02257 | 0.0008214 | 0.0009765 | 0.56494 | 70.8041 | 0.01953 | 0.0006899 | 0.0007981 | 0.54304 | 69.7241 | 0.01991 | 0.0007022 | 0.0008108 | 0.58864 | 71.8955 | 0.0219 | 0.0007528 | 0.0008437 | 0.63871 | 63.1629 | 0.02613 | 0.0009264 | 0.00104 | 0.62538 | 64.5949 | 0.02552 | 0.000915 | 0.00103 | 0.62923 | 78.5753 | 0.02507 | 0.0008505 | 0.0009232 | 0.66695 | 86.5315 | 0.02454 | 0.0008133 | 0.0008671 | 0.65114 | 82.9598 | 0.02582 | 0.0008656 | 0.0009278 | 0.71844 | 89.9692 | 0.02822 | 0.0009314 | 0.00101 | 0.65667 | 91.709 | 0.0267 | 0.0008634 | 0.0008808 | 0.66001 | 94.968 | 0.02872 | 0.0009585 | 0.00104 | 0.67315 | 98.754 | 0.02739 | 0.0008773 | 0.0008993 | 0.66992 | 96.402 | 0.02696 | 0.0008617 | 0.0008679 | 0.64645 | 102.666 | 0.02852 | 0.000918 | 0.0009418 | 0.63818 | 105.234 | 0.0284 | 0.0009182 | 0.0009394 | 0.63012 | 104.648 | 0.02858 | 0.0009239 | 0.0009435
0.64484 | 0.31037 | 0.01426 | 0.0006013 | 0.0006553 | 0.74479 | 0.28346 | 0.03563 | 0.00138 | 0.00118 | 0.66313 | 0.305 | 0.04476 | 0.00166 | 0.00128 | 0.66313 | 1.2591 | 0.0128 | 0.0004683 | 0.0004578 | 0.68698 | 1.2321 | 0.01782 | 0.0006625 | 0.0005569 | 0.71266 | 2.5643 | 0.01828 | 0.0006433 | 0.000592 | 0.64916 | 5.9886 | 0.01235 | 0.000417 | 0.0004297 | 0.63584 | 6.0178 | 0.01334 | 0.0004407 | 0.0004519 | 0.58333 | 7.8152 | 0.01108 | 0.0003838 | 0.0004266 | 0.64272 | 9.4367 | 0.01188 | 0.0004189 | 0.000435 | 0.66667 | 9.3823 | 0.01313 | 0.000454 | 0.0004567 | 0.68771 | 10.9654 | 0.01263 | 0.0004462 | 0.0004728 | 0.70592 | 10.9051 | 0.01372 | 0.0004727 | 0.0004926 | 0.72226 | 10.8549 | 0.01482 | 0.0004979 | 0.0005117 | 0.73692 | 12.5182 | 0.01382 | 0.0004672 | 0.0004879 | 0.70028 | 14.4331 | 0.01345 | 0.0004731 | 0.0005296 | 0.71449 | 14.4128 | 0.01434 | 0.000492 | 0.0005467 | 0.6821 | 14.4637 | 0.01451 | 0.0004986 | 0.0005574 | 0.66708 | 18.6039 | 0.01311 | 0.0004994 | 0.0006012 | 0.63005 | 20.1814 | 0.01328 | 0.0004883 | 0.0005897 | 0.64339 | 22.4666 | 0.01217 | 0.0004228 | 0.0004945 | 0.6212 | 22.4581 | 0.01231 | 0.0004282 | 0.000502 | 0.62555 | 26.1812 | 0.01231 | 0.0004373 | 0.0005166 | 0.64343 | 27.197 | 0.01306 | 0.0004543 | 0.0005186 | 0.6763 | 27.2545 | 0.01427 | 0.0004845 | 0.0005391 | 0.69506 | 29.2498 | 0.01381 | 0.0004748 | 0.0005411 | 0.68815 | 29.2407 | 0.01525 | 0.0005111 | 0.0005736 | 0.68814 | 32.1956 | 0.01359 | 0.0004767 | 0.0005393 | 0.68252 | 32.1765 | 0.01487 | 0.000508 | 0.0005685 | 0.67775 | 32.1573 | 0.01615 | 0.000538 | 0.0005964 | 0.67782 | 34.6037 | 0.0157 | 0.0005414 | 0.0006219 | 0.65072 | 34.3974 | 0.01595 | 0.0005499 | 0.0006329 | 0.68703 | 37.1713 | 0.01545 | 0.0005279 | 0.0006029 | 0.67384 | 37.1522 | 0.0155 | 0.0005494 | 0.0006368 | 0.67042 | 41.4922 | 0.01637 | 0.0006017 | 0.000727 | 0.64728 | 43.0774 | 0.01889 | 0.000787 | 0.00101 | 0.6257 | 42.8327 | 0.02052 | 0.0008299 | 0.00107 | 0.63563 | 44.1815 | 0.01732 | 0.0006491 | 0.0007951 | 0.61607 | 43.8564 | 0.01757 | 0.000658 | 0.0008064 | 0.62569 | 43.8854 | 0.01605 | 0.0005727 | 0.0006788 | 0.64355 | 44.1615 | 0.01785 | 0.0006199 | 0.000716 | 0.64356 | 48.965 | 0.01791 | 0.0006972 | 0.0008542 | 0.6952 | 49.762 | 0.01921 | 0.0007233 | 0.0008738 | 0.67141 | 48.7625 | 0.02017 | 0.0006953 | 0.000797 | 0.63357 | 48.4365 | 0.01931 | 0.0006938 | 0.0008179 | 0.67972 | 49.4824 | 0.02058 | 0.0007194 | 0.0008364 | 0.64168 | 53.1869 | 0.01812 | 0.0006607 | 0.0007872 | 0.65546 | 53.4429 | 0.01974 | 0.0006984 | 0.0008219 | 0.6402 | 53.1581 | 0.01996 | 0.0007055 | 0.0008303 | 0.61863 | 51.4883 | 0.01908 | 0.0006733 | 0.0007748 | 0.61176 | 48.5261 | 0.02008 | 0.0007223 | 0.0008394 | 0.6256 | 48.8806 | 0.02171 | 0.0007595 | 0.0008724 | 0.64581 | 53.7864 | 0.02108 | 0.0007492 | 0.0008805 | 0.65283 | 56.368 | 0.01949 | 0.0006936 | 0.0008058 | 0.60802 | 63.3217 | 0.02068 | 0.0007604 | 0.0009098 | 0.59685 | 62.9386 | 0.02087 | 0.0007668 | 0.000917 | 0.6304 | 67.2948 | 0.02415 | 0.0008556 | 0.0009936 | 0.64565 | 74.2522 | 0.02096 | 0.0007225 | 0.0008128 | 0.62061 | 73.2604 | 0.02136 | 0.0007352 | 0.0008259 | 0.66222 | 74.8722 | 0.02331 | 0.000782 | 0.0008572 | 0.70968 | 65.4904 | 0.02773 | 0.0009581 | 0.00106 | 0.69487 | 66.9468 | 0.0271 | 0.000946 | 0.00105 | 0.69215 | 81.6282 | 0.02637 | 0.0008732 | 0.0009366 | 0.72758 | 89.0088 | 0.02572 | 0.0008329 | 0.0008782 | 0.71034 | 85.8834 | 0.02704 | 0.0008859 | 0.0009404 | 0.7737 | 92.3897 | 0.02936 | 0.0009477 | 0.00102 | 0.70718 | 94.5299 | 0.02781 | 0.0008803 | 0.0008923 | 0.71078 | 97.828 | 0.0298 | 0.0009732 | 0.00105 | 0.72123 | 101.465 | 0.02842 | 0.0008919 | 0.0009098 | 0.71777 | 99.122 | 0.02802 | 0.0008772 | 0.0008789 | 0.68954 | 105.399 | 0.02952 | 0.0009314 | 0.0009524 | 0.68072 | 108.364 | 0.02937 | 0.000931 | 0.00095 | 0.67212 | 107.778 | 0.02955 | 0.0009368 | 0.0009543
0.69444 | 0.29626 | 0.01596 | 0.0006613 | 0.0007198 | 0.79444 | 0.27225 | 0.03935 | 0.00149 | 0.00128 | 0.74602 | 0.28317 | 0.05356 | 0.00211 | 0.00148 | 0.74602 | 1.173 | 0.01493 | 0.0005643 | 0.000498 | 0.74944 | 1.169 | 0.01997 | 0.0007356 | 0.0005923 | 0.78392 | 2.4401 | 0.02035 | 0.0007112 | 0.0006149 | 0.69909 | 5.8762 | 0.01323 | 0.000437 | 0.000439 | 0.72668 | 5.814 | 0.01509 | 0.0005091 | 0.0004698 | 0.66667 | 7.6111 | 0.01242 | 0.0004313 | 0.0004405 | 0.71413 | 9.2706 | 0.01299 | 0.0004495 | 0.0004457 | 0.73333 | 9.2234 | 0.01424 | 0.0004827 | 0.0004671 | 0.75023 | 10.7743 | 0.01359 | 0.000468 | 0.0004813 | 0.76475 | 10.7241 | 0.01468 | 0.0004936 | 0.0005008 | 0.77782 | 10.6839 | 0.01578 | 0.0005179 | 0.0005196 | 0.78956 | 12.3171 | 0.01465 | 0.0004834 | 0.0004946 | 0.7503 | 14.3418 | 0.01417 | 0.0004854 | 0.0005357 | 0.76212 | 14.3216 | 0.01506 | 0.0005039 | 0.0005527 | 0.72757 | 14.3925 | 0.01523 | 0.0005103 | 0.0005634 | 0.70878 | 18.5122 | 0.01367 | 0.0005066 | 0.0006055 | 0.66711 | 20.1595 | 0.01379 | 0.0004948 | 0.000594 | 0.71487 | 22.4227 | 0.01309 | 0.0004444 | 0.0005023 | 0.69023 | 22.444 | 0.01323 | 0.0004495 | 0.0005098 | 0.70374 | 26.2655 | 0.0133 | 0.000461 | 0.000525 | 0.71492 | 27.2814 | 0.01401 | 0.0004757 | 0.0005267 | 0.74393 | 27.2795 | 0.01522 | 0.0005045 | 0.0005468 | 0.76457 | 29.2844 | 0.01469 | 0.0004926 | 0.0005486 | 0.75071 | 29.2857 | 0.01613 | 0.0005278 | 0.0005807 | 0.75069 | 32.3896 | 0.01439 | 0.0004916 | 0.0005459 | 0.73939 | 32.3609 | 0.01567 | 0.000522 | 0.0005748 | 0.72988 | 32.332 | 0.01695 | 0.0005512 | 0.0006025 | 0.72996 | 34.9275 | 0.01644 | 0.000553 | 0.000628 | 0.70077 | 34.761 | 0.0167 | 0.0005615 | 0.0006391 | 0.7361 | 37.4051 | 0.01614 | 0.0005382 | 0.0006083 | 0.72197 | 37.4355 | 0.01619 | 0.0005594 | 0.0006423 | 0.71512 | 41.8248 | 0.01699 | 0.0006093 | 0.0007319 | 0.69043 | 43.4888 | 0.01948 | 0.0007928 | 0.00102 | 0.70392 | 43.6067 | 0.02171 | 0.0008494 | 0.00108 | 0.71508 | 45.3147 | 0.01848 | 0.0006718 | 0.0008047 | 0.69308 | 45.0392 | 0.01874 | 0.0006807 | 0.0008162 | 0.70391 | 44.9775 | 0.01721 | 0.0005984 | 0.0006892 | 0.71505 | 45.1056 | 0.01901 | 0.0006435 | 0.0007257 | 0.71506 | 50.0272 | 0.01896 | 0.0007147 | 0.0008625 | 0.76472 | 50.6168 | 0.02024 | 0.0007397 | 0.0008814 | 0.73245 | 49.7566 | 0.02122 | 0.000713 | 0.0008056 | 0.69693 | 49.8374 | 0.02036 | 0.0007119 | 0.0008276 | 0.74151 | 50.6958 | 0.02162 | 0.0007362 | 0.0008453 | 0.70585 | 54.247 | 0.01909 | 0.0006766 | 0.0007958 | 0.71504 | 54.3749 | 0.0207 | 0.0007134 | 0.00083 | 0.6984 | 54.1398 | 0.02092 | 0.0007206 | 0.0008385 | 0.67487 | 52.8066 | 0.02007 | 0.0006901 | 0.0007842 | 0.66737 | 49.9232 | 0.02114 | 0.0007401 | 0.0008501 | 0.67773 | 50.1698 | 0.02276 | 0.0007762 | 0.0008826 | 0.69963 | 54.9853 | 0.02204 | 0.0007634 | 0.0008896 | 0.70724 | 57.7162 | 0.0204 | 0.0007074 | 0.0008142 | 0.65479 | 64.7956 | 0.02149 | 0.000771 | 0.0009175 | 0.64276 | 64.4322 | 0.02168 | 0.0007773 | 0.0009249 | 0.7092 | 70.2058 | 0.02565 | 0.0008852 | 0.00101 | 0.72636 | 77.0126 | 0.02233 | 0.000751 | 0.0008255 | 0.69819 | 76.1192 | 0.02274 | 0.000764 | 0.0008389 | 0.7358 | 77.2983 | 0.02467 | 0.0008081 | 0.000869 | 0.78065 | 67.5463 | 0.02929 | 0.0009867 | 0.00107 | 0.76436 | 69.008 | 0.02862 | 0.000974 | 0.00106 | 0.75507 | 84.2596 | 0.02761 | 0.0008937 | 0.0009487 | 0.78821 | 91.1333 | 0.02687 | 0.0008509 | 0.0008884 | 0.76953 | 88.4546 | 0.02823 | 0.0009043 | 0.0009517 | 0.82897 | 94.546 | 0.03047 | 0.0009628 | 0.00103 | 0.7577 | 97.0476 | 0.02889 | 0.0008959 | 0.0009028 | 0.76155 | 100.3349 | 0.03084 | 0.0009869 | 0.00106 | 0.76932 | 103.812 | 0.02943 | 0.0009055 | 0.0009194 | 0.76562 | 101.538 | 0.02905 | 0.0008916 | 0.0008889 | 0.73264 | 107.94 | 0.03049 | 0.0009438 | 0.0009622 | 0.72327 | 111.101 | 0.03032 | 0.0009429 | 0.0009597 | 0.71413 | 110.614 | 0.0305 | 0.0009488 | 0.0009642
0.79365 | 0.27233 | 0.0196 | 0.0008622 | 0.0008568 | 0.84409 | 0.26203 | 0.04322 | 0.00161 | 0.00138 | 0.82891 | 0.26505 | 0.06301 | 0.00252 | 0.00169 | 0.82891 | 1.0979 | 0.01721 | 0.0006575 | 0.0005413 | 0.81189 | 1.1129 | 0.02224 | 0.0008089 | 0.0006298 | 0.85519 | 2.327 | 0.02252 | 0.0007793 | 0.0006389 | 0.79896 | 5.6515 | 0.01502 | 0.0005092 | 0.0004577 | 0.81751 | 5.6095 | 0.0169 | 0.0005734 | 0.0004877 | 0.75 | 7.3943 | 0.0138 | 0.0004763 | 0.0004542 | 0.78555 | 9.0907 | 0.01412 | 0.0004792 | 0.0004563 | 0.8 | 9.0525 | 0.01538 | 0.0005108 | 0.0004772 | 0.81275 | 10.5733 | 0.01456 | 0.0004896 | 0.0004896 | 0.82358 | 10.5432 | 0.01566 | 0.0005142 | 0.0005088 | 0.83338 | 10.5131 | 0.01675 | 0.0005378 | 0.0005274 | 0.84219 | 12.1262 | 0.0155 | 0.0004996 | 0.0005013 | 0.80032 | 14.2306 | 0.01489 | 0.0004975 | 0.0005417 | 0.80976 | 14.2105 | 0.01579 | 0.0005156 | 0.0005585 | 0.77304 | 14.3013 | 0.01595 | 0.0005217 | 0.0005692 | 0.75047 | 18.4107 | 0.01423 | 0.0005139 | 0.0006097 | 0.74123 | 20.0361 | 0.01482 | 0.0005177 | 0.0006022 | 0.80423 | 22.2487 | 0.01425 | 0.0004757 | 0.0005114 | 0.7765 | 22.3199 | 0.01439 | 0.0004804 | 0.000519 | 0.78193 | 26.2008 | 0.01428 | 0.0004835 | 0.0005328 | 0.78641 | 27.2567 | 0.01496 | 0.000496 | 0.0005343 | 0.81156 | 27.2253 | 0.01617 | 0.0005237 | 0.000554 | 0.83407 | 29.2099 | 0.01558 | 0.0005099 | 0.0005555 | 0.81327 | 29.2415 | 0.01702 | 0.0005439 | 0.0005874 | 0.81325 | 32.4844 | 0.01519 | 0.0005058 | 0.0005521 | 0.79627 | 32.466 | 0.01647 | 0.0005354 | 0.0005808 | 0.78202 | 32.4474 | 0.01775 | 0.000564 | 0.0006083 | 0.7821 | 35.172 | 0.01718 | 0.0005641 | 0.0006337 | 0.75083 | 35.0354 | 0.01744 | 0.0005725 | 0.0006449 | 0.78518 | 37.5696 | 0.01683 | 0.0005482 | 0.0006134 | 0.7701 | 37.6594 | 0.01688 | 0.0005691 | 0.0006475 | 0.80451 | 42.2923 | 0.01822 | 0.0006358 | 0.0007409 | 0.77673 | 44.0841 | 0.02067 | 0.0008124 | 0.00103 | 0.78213 | 44.1137 | 0.02289 | 0.0008678 | 0.00109 | 0.79453 | 46.151 | 0.01961 | 0.0006926 | 0.0008134 | 0.77008 | 45.9251 | 0.01987 | 0.0007015 | 0.000825 | 0.78212 | 45.8127 | 0.01835 | 0.000622 | 0.0006985 | 0.78656 | 45.8524 | 0.02015 | 0.0006654 | 0.0007345 | 0.78657 | 50.8424 | 0.01999 | 0.0007311 | 0.00087 | 0.83424 | 51.2839 | 0.02125 | 0.0007552 | 0.0008884 | 0.79349 | 50.6028 | 0.02225 | 0.0007296 | 0.0008136 | 0.76028 | 51.021 | 0.02138 | 0.0007286 | 0.0008363 | 0.8033 | 51.7314 | 0.02263 | 0.0007519 | 0.0008535 | 0.77002 | 55.05 | 0.02003 | 0.0006916 | 0.0008035 | 0.77463 | 55.0993 | 0.02165 | 0.0007276 | 0.0008374 | 0.7566 | 54.9039 | 0.02187 | 0.0007347 | 0.0008461 | 0.73111 | 53.9879 | 0.02104 | 0.0007056 | 0.0007928 | 0.72299 | 51.1935 | 0.02216 | 0.0007565 | 0.0008598 | 0.72987 | 51.3517 | 0.02378 | 0.0007917 | 0.0008919 | 0.75345 | 56.0069 | 0.02297 | 0.0007768 | 0.0008979 | 0.76164 | 58.9271 | 0.02129 | 0.0007203 | 0.000822 | 0.74833 | 67.2821 | 0.02306 | 0.0008055 | 0.0009312 | 0.73459 | 66.9481 | 0.02326 | 0.000812 | 0.0009387 | 0.788 | 72.6755 | 0.0271 | 0.0009116 | 0.00102 | 0.80706 | 79.2517 | 0.02366 | 0.0007766 | 0.0008366 | 0.77577 | 78.437 | 0.02408 | 0.0007898 | 0.0008504 | 0.80938 | 79.3115 | 0.02599 | 0.0008318 | 0.0008796 | 0.85162 | 69.3888 | 0.0308 | 0.00101 | 0.00109 | 0.83384 | 70.8464 | 0.0301 | 0.0009996 | 0.00108 | 0.818 | 86.5175 | 0.02883 | 0.0009125 | 0.0009596 | 0.84884 | 92.9434 | 0.028 | 0.0008678 | 0.0008977 | 0.82873 | 90.7019 | 0.02939 | 0.0009213 | 0.000962 | 0.88423 | 96.4771 | 0.03155 | 0.000977 | 0.00103 | 0.80821 | 99.311 | 0.02995 | 0.0009105 | 0.0009125 | 0.81232 | 102.5075 | 0.03186 | 0.0009996 | 0.00107 | 0.8174 | 105.9649 | 0.03042 | 0.0009183 | 0.0009283 | 0.81347 | 103.7895 | 0.03006 | 0.0009051 | 0.0008983 | 0.77574 | 110.285 | 0.03144 | 0.0009555 | 0.0009713 | 0.76581 | 113.645 | 0.03124 | 0.000954 | 0.0009688 | 0.75614 | 113.157 | 0.03143 | 0.00096 | 0.0009733
0.89286 | 0.25301 | 0.02353 | 0.00105 | 0.001 | 0.89374 | 0.25282 | 0.04724 | 0.00172 | 0.00149 | 0.9118 | 0.24973 | 0.07307 | 0.00292 | 0.00192 | 0.9118 | 1.0338 | 0.01964 | 0.0007495 | 0.0005876 | 0.87434 | 1.0619 | 0.02462 | 0.0008828 | 0.0006692 | 0.92645 | 2.2238 | 0.0248 | 0.0008477 | 0.000664 | 0.89883 | 5.43 | 0.0169 | 0.0005772 | 0.0004766 | 0.90835 | 5.409 | 0.01878 | 0.0006353 | 0.0005057 | 0.83333 | 7.1756 | 0.01523 | 0.0005198 | 0.0004677 | 0.85696 | 8.9029 | 0.01527 | 0.0005083 | 0.0004667 | 0.86667 | 8.8768 | 0.01653 | 0.0005383 | 0.0004873 | 0.87527 | 10.3825 | 0.01555 | 0.000511 | 0.0004978 | 0.8824 | 10.3625 | 0.01665 | 0.0005347 | 0.0005168 | 0.88894 | 10.3324 | 0.01775 | 0.0005575 | 0.0005352 | 0.89483 | 11.9354 | 0.01636 | 0.0005157 | 0.000508 | 0.85034 | 14.1096 | 0.01562 | 0.0005095 | 0.0005476 | 0.85739 | 14.0895 | 0.01652 | 0.0005272 | 0.0005642 | 0.81852 | 14.1903 | 0.01668 | 0.0005331 | 0.0005748 | 0.83385 | 18.1581 | 0.01536 | 0.0005402 | 0.0006178 | 0.83389 | 19.8027 | 0.01612 | 0.0005516 | 0.0006118 | 0.89359 | 21.9854 | 0.01542 | 0.0005056 | 0.0005201 | 0.86278 | 22.0865 | 0.01556 | 0.0005098 | 0.0005276 | 0.86013 | 26.0469 | 0.01527 | 0.000505 | 0.0005402 | 0.8579 | 27.1427 | 0.01591 | 0.0005155 | 0.0005415 | 0.87919 | 27.0917 | 0.01712 | 0.0005422 | 0.0005609 | 0.90358 | 29.066 | 0.01647 | 0.0005266 | 0.0005622 | 0.87583 | 29.1277 | 0.0179 | 0.0005596 | 0.0005938 | 0.87581 | 32.52 | 0.01598 | 0.0005195 | 0.000558 | 0.85315 | 32.5118 | 0.01727 | 0.0005484 | 0.0005865 | 0.83415 | 32.5034 | 0.01855 | 0.0005763 | 0.0006138 | 0.83424 | 35.3472 | 0.01792 | 0.0005748 | 0.0006392 | 0.80088 | 35.2404 | 0.01817 | 0.0005832 | 0.0006504 | 0.88332 | 37.7503 | 0.01821 | 0.0005837 | 0.0006229 | 0.86637 | 37.9692 | 0.01825 | 0.0006033 | 0.0006572 | 0.89389 | 42.542 | 0.01944 | 0.0006606 | 0.0007491 | 0.86304 | 44.432 | 0.02184 | 0.0008311 | 0.00104 | 0.86034 | 44.4228 | 0.02406 | 0.0008852 | 0.00109 | 0.87399 | 46.7595 | 0.02072 | 0.0007121 | 0.0008212 | 0.84709 | 46.5833 | 0.02099 | 0.000721 | 0.0008329 | 0.86033 | 46.4604 | 0.01948 | 0.0006438 | 0.000707 | 0.85806 | 46.4411 | 0.02127 | 0.0006858 | 0.0007426 | 0.85807 | 51.4797 | 0.021 | 0.0007466 | 0.0008769 | 0.90376 | 51.7927 | 0.02226 | 0.0007699 | 0.0008948 | 0.85452 | 51.3208 | 0.02327 | 0.0007453 | 0.000821 | 0.82364 | 52.037 | 0.02239 | 0.0007442 | 0.0008443 | 0.86509 | 52.6189 | 0.02362 | 0.0007665 | 0.000861 | 0.83419 | 55.6554 | 0.02097 | 0.0007058 | 0.0008107 | 0.83422 | 55.6558 | 0.02258 | 0.0007411 | 0.0008443 | 0.8148 | 55.4901 | 0.02281 | 0.0007482 | 0.000853 | 0.78735 | 55.0316 | 0.02199 | 0.0007202 | 0.0008008 | 0.7786 | 52.3663 | 0.02316 | 0.0007718 | 0.0008688 | 0.83413 | 53.4416 | 0.02575 | 0.0008433 | 0.0009085 | 0.86109 | 57.6662 | 0.02479 | 0.0008218 | 0.0009129 | 0.87045 | 60.9754 | 0.02301 | 0.0007638 | 0.0008359 | 0.84187 | 69.2773 | 0.02457 | 0.0008364 | 0.0009432 | 0.82641 | 68.9727 | 0.02478 | 0.0008429 | 0.0009508 | 0.8668 | 74.7918 | 0.02851 | 0.0009356 | 0.00103 | 0.88777 | 81.0875 | 0.02495 | 0.0008 | 0.0008467 | 0.85334 | 80.3517 | 0.02539 | 0.0008134 | 0.0008606 | 0.88296 | 80.9801 | 0.02728 | 0.0008538 | 0.0008892 | 0.92259 | 71.0563 | 0.03228 | 0.00104 | 0.0011 | 0.90333 | 72.4805 | 0.03155 | 0.00102 | 0.00109 | 0.88092 | 88.4708 | 0.03001 | 0.0009299 | 0.0009695 | 0.90948 | 94.5083 | 0.0291 | 0.0008836 | 0.0009063 | 0.88792 | 92.6843 | 0.03052 | 0.0009372 | 0.0009715 | 0.9395 | 98.2123 | 0.03262 | 0.0009904 | 0.00104 | 0.85872 | 101.3492 | 0.03098 | 0.0009241 | 0.0009215 | 0.86309 | 104.4649 | 0.03286 | 0.00101 | 0.00108 | 0.86548 | 107.9223 | 0.03139 | 0.0009304 | 0.0009366 | 0.86133 | 105.8459 | 0.03105 | 0.0009178 | 0.0009071 | 0.86193 | 114.191 | 0.03328 | 0.0009943 | 0.0009877 | 0.8509 | 118.046 | 0.03302 | 0.0009907 | 0.0009852 | 0.84016 | 117.558 | 0.03322 | 0.0009968 | 0.0009898
0.99206 | 0.23689 | 0.02775 | 0.00123 | 0.00116 | 0.99305 | 0.2367 | 0.0557 | 0.00213 | 0.00172 | 0.99469 | 0.23651 | 0.08372 | 0.00332 | 0.00216 | 0.99469 | 0.97646 | 0.02222 | 0.0008412 | 0.000637 | 0.9368 | 1.0158 | 0.02712 | 0.0009573 | 0.0007106 | 0.99772 | 2.1287 | 0.02718 | 0.0009166 | 0.0006904 | 0.9987 | 5.2166 | 0.01884 | 0.0006428 | 0.0004958 | 0.99918 | 5.2156 | 0.02073 | 0.0006957 | 0.000524 | 0.91667 | 6.96 | 0.01669 | 0.0005622 | 0.0004814 | 0.92837 | 8.7132 | 0.01645 | 0.0005368 | 0.000477 | 0.93333 | 8.7002 | 0.01771 | 0.0005655 | 0.0004973 | 0.93779 | 10.1818 | 0.01655 | 0.0005322 | 0.0005061 | 0.94123 | 10.1718 | 0.01766 | 0.0005551 | 0.0005248 | 0.9445 | 10.1618 | 0.01876 | 0.0005772 | 0.000543 | 0.94747 | 11.7447 | 0.01724 | 0.0005318 | 0.0005146 | 0.90036 | 13.9787 | 0.01636 | 0.0005214 | 0.0005534 | 0.95265 | 13.8278 | 0.018 | 0.0005698 | 0.0005754 | 0.90946 | 13.9486 | 0.01815 | 0.0005747 | 0.0005859 | 0.93809 | 17.7954 | 0.0168 | 0.0005795 | 0.0006276 | 0.92654 | 19.4999 | 0.01744 | 0.0005842 | 0.0006209 | 0.98295 | 21.6726 | 0.01661 | 0.0005344 | 0.0005284 | 0.94906 | 21.7936 | 0.01674 | 0.0005381 | 0.0005359 | 0.93832 | 25.8136 | 0.01627 | 0.0005259 | 0.0005472 | 0.92939 | 26.9692 | 0.01687 | 0.0005344 | 0.0005484 | 0.94682 | 26.9186 | 0.01808 | 0.0005603 | 0.0005676 | 0.97309 | 28.8526 | 0.01736 | 0.0005429 | 0.0005685 | 0.93839 | 28.9645 | 0.0188 | 0.0005749 | 0.0006 | 0.93837 | 32.486 | 0.01678 | 0.0005328 | 0.0005636 | 0.91002 | 32.508 | 0.01806 | 0.0005611 | 0.000592 | 0.93842 | 32.4864 | 0.02014 | 0.0006209 | 0.0006243 | 0.93852 | 35.529 | 0.01938 | 0.000613 | 0.0006494 | 0.90099 | 35.4919 | 0.01964 | 0.000621 | 0.0006607 | 0.98147 | 37.7727 | 0.01958 | 0.0006169 | 0.0006317 | 0.96263 | 38.1108 | 0.01961 | 0.0006352 | 0.0006662 | 0.98328 | 42.6334 | 0.02066 | 0.0006843 | 0.0007567 | 0.94934 | 44.622 | 0.023 | 0.000849 | 0.00104 | 0.93856 | 44.6035 | 0.02523 | 0.0009021 | 0.0011 | 0.95344 | 47.1898 | 0.02182 | 0.0007305 | 0.0008285 | 0.9241 | 47.0534 | 0.0221 | 0.0007394 | 0.0008403 | 0.93854 | 46.9399 | 0.02059 | 0.0006644 | 0.0007149 | 0.92957 | 46.8914 | 0.02238 | 0.0007052 | 0.0007503 | 0.92958 | 51.9489 | 0.022 | 0.0007614 | 0.0008833 | 0.97328 | 52.173 | 0.02325 | 0.0007841 | 0.0009009 | 0.9766 | 52.4508 | 0.02526 | 0.0007997 | 0.0008344 | 0.887 | 52.9047 | 0.02338 | 0.0007589 | 0.0008518 | 0.98868 | 54.0281 | 0.02556 | 0.0008171 | 0.0008745 | 0.89836 | 56.0926 | 0.0219 | 0.0007194 | 0.0008174 | 0.95339 | 56.3633 | 0.02443 | 0.0007886 | 0.0008569 | 0.9312 | 56.2572 | 0.02467 | 0.0007956 | 0.0008657 | 0.89983 | 56.8045 | 0.02384 | 0.0007694 | 0.0008152 | 0.88983 | 54.4277 | 0.0251 | 0.0008226 | 0.0008849 | 0.9384 | 55.2175 | 0.02766 | 0.0008884 | 0.0009232 | 0.96872 | 58.9317 | 0.02657 | 0.0008622 | 0.0009261 | 0.97925 | 62.6301 | 0.02469 | 0.0008023 | 0.0008482 | 0.93541 | 70.8887 | 0.02605 | 0.0008645 | 0.0009538 | 0.91823 | 70.6137 | 0.02627 | 0.0008711 | 0.0009615 | 0.9456 | 76.613 | 0.02987 | 0.0009577 | 0.00104 | 0.96848 | 82.5883 | 0.02621 | 0.0008217 | 0.0008558 | 0.93092 | 81.9217 | 0.02666 | 0.0008352 | 0.00087 | 0.95654 | 82.3831 | 0.02855 | 0.0008743 | 0.000898 | 0.99356 | 72.558 | 0.03372 | 0.00106 | 0.00111 | 0.97282 | 73.9591 | 0.03296 | 0.00105 | 0.0011 | 0.94384 | 90.1684 | 0.03117 | 0.0009463 | 0.0009787 | 0.97011 | 95.847 | 0.03019 | 0.0008987 | 0.0009143 | 0.94712 | 94.4208 | 0.03162 | 0.0009522 | 0.0009803 | 0.99476 | 99.7708 | 0.03366 | 0.001 | 0.00105 | 0.90924 | 103.1115 | 0.03199 | 0.000937 | 0.0009299 | 0.91386 | 106.2265 | 0.03385 | 0.00102 | 0.00109 | 0.96164 | 111.1483 | 0.03328 | 0.0009713 | 0.0009518 | 0.95703 | 109.37 | 0.03298 | 0.0009607 | 0.000923 | 0.96967 | 118.1944 | 0.03551 | 0.00105 | 0.00101 | 0.95727 | 122.544 | 0.03518 | 0.00104 | 0.001 | 0.94518 | 122.055 | 0.03538 | 0.00105 | 0.00101
1.0913 | 0.22587 | 0.03222 | 0.00141 | 0.00132 | 1.1172 | 0.22308 | 0.06696 | 0.0027 | 0.00202 | 1.0776 | 0.22739 | 0.09488 | 0.00371 | 0.00241 | 1.0776 | 0.92591 | 0.02494 | 0.0009331 | 0.0006892 | 0.99925 | 0.97348 | 0.02972 | 0.00103 | 0.0007541 | 1.1403 | 1.9635 | 0.03225 | 0.00117 | 0.000747 | 1.0986 | 5.0142 | 0.02087 | 0.000707 | 0.0005154 | 1.09 | 5.0313 | 0.02276 | 0.0007552 | 0.0005427 | 1 | 6.7505 | 0.0182 | 0.000604 | 0.0004951 | 0.99979 | 8.5227 | 0.01765 | 0.0005651 | 0.0004874 | 1 | 8.5227 | 0.01891 | 0.0005924 | 0.0005073 | 1.0003 | 9.9942 | 0.01758 | 0.0005534 | 0.0005143 | 1.0001 | 9.9942 | 0.01868 | 0.0005755 | 0.0005328 | 1.0001 | 9.9943 | 0.01979 | 0.0005968 | 0.0005507 | 1.0527 | 11.3934 | 0.01903 | 0.0005917 | 0.0005279 | 1.0004 | 13.6971 | 0.01786 | 0.0005652 | 0.0005647 | 1.0717 | 13.4761 | 0.0199 | 0.0006325 | 0.0005891 | 1.0231 | 13.6268 | 0.02003 | 0.0006358 | 0.0005994 | 1.0423 | 17.4032 | 0.01827 | 0.0006178 | 0.000637 | 1.0192 | 19.1576 | 0.01878 | 0.0006161 | 0.0006298 | 1.0723 | 21.3203 | 0.01782 | 0.0005626 | 0.0005365 | 1.0353 | 21.4713 | 0.01793 | 0.0005658 | 0.000544 | 1.0165 | 25.5407 | 0.01728 | 0.0005463 | 0.000554 | 1.0009 | 26.7562 | 0.01783 | 0.000553 | 0.0005551 | 1.0144 | 26.7058 | 0.01905 | 0.0005781 | 0.000574 | 1.0426 | 28.6096 | 0.01826 | 0.000559 | 0.0005747 | 1.001 | 28.7616 | 0.01969 | 0.00059 | 0.0006059 | 1.0009 | 32.4125 | 0.01758 | 0.0005458 | 0.0005691 | 1.0238 | 32.3716 | 0.01966 | 0.0006069 | 0.0006024 | 1.0427 | 32.3408 | 0.02174 | 0.0006627 | 0.0006341 | 1.0428 | 35.5523 | 0.02083 | 0.0006486 | 0.0006589 | 1.0011 | 35.565 | 0.0211 | 0.0006563 | 0.0006703 | 1.0796 | 37.6863 | 0.02095 | 0.0006484 | 0.0006401 | 1.0589 | 38.1339 | 0.02097 | 0.0006654 | 0.0006747 | 1.0727 | 42.6062 | 0.02187 | 0.0007071 | 0.0007639 | 1.0356 | 44.6834 | 0.02416 | 0.0008663 | 0.00105 | 1.0168 | 44.6755 | 0.02639 | 0.0009184 | 0.00111 | 1.0329 | 47.4814 | 0.02292 | 0.0007482 | 0.0008352 | 1.0011 | 47.3848 | 0.0232 | 0.000757 | 0.0008471 | 1.0168 | 47.3109 | 0.02168 | 0.0006839 | 0.0007224 | 1.0011 | 47.2429 | 0.02348 | 0.0007236 | 0.0007574 | 1.0011 | 52.2994 | 0.02299 | 0.0007756 | 0.0008892 | 1.1123 | 52.6469 | 0.02523 | 0.0008347 | 0.000912 | 1.0987 | 53.2449 | 0.02722 | 0.0008488 | 0.0008465 | 1.0137 | 54.2544 | 0.02531 | 0.0008094 | 0.0008652 | 1.1123 | 55.0415 | 0.02746 | 0.0008625 | 0.0008866 | 1.0267 | 56.6115 | 0.02373 | 0.0007676 | 0.0008297 | 1.0726 | 56.7153 | 0.02626 | 0.0008324 | 0.0008683 | 1.0476 | 56.6589 | 0.0265 | 0.0008391 | 0.0008772 | 1.0123 | 58.2228 | 0.02564 | 0.0008131 | 0.000828 | 1.0011 | 56.1448 | 0.02697 | 0.0008672 | 0.0008991 | 1.0427 | 56.7177 | 0.02951 | 0.0009288 | 0.0009363 | 1.0764 | 59.8816 | 0.02831 | 0.0008992 | 0.000938 | 1.0881 | 63.9793 | 0.02633 | 0.0008373 | 0.0008592 | 1.029 | 72.2048 | 0.0275 | 0.0008905 | 0.0009634 | 1.0101 | 71.9595 | 0.02772 | 0.0008971 | 0.0009712 | 1.0244 | 78.1882 | 0.03121 | 0.0009782 | 0.00105 | 1.0492 | 83.8332 | 0.02746 | 0.0008422 | 0.0008642 | 1.0085 | 83.2357 | 0.02792 | 0.0008556 | 0.0008785 | 1.0301 | 83.5595 | 0.0298 | 0.0008936 | 0.0009061 | 1.0645 | 73.9231 | 0.03513 | 0.00108 | 0.00112 | 1.0423 | 75.2915 | 0.03435 | 0.00107 | 0.00111 | 1.0068 | 91.6395 | 0.03231 | 0.0009617 | 0.0009872 | 1.0307 | 97.009 | 0.03126 | 0.0009131 | 0.0009219 | 1.0063 | 95.9608 | 0.03271 | 0.0009663 | 0.0009885 | 1.1053 | 102.4163 | 0.03571 | 0.00105 | 0.00106 | 1.0103 | 106.246 | 0.03397 | 0.0009811 | 0.0009453 | 1.0154 | 109.1599 | 0.03577 | 0.00106 | 0.0011 | 1.0819 | 114.3721 | 0.03557 | 0.00103 | 0.0009687 | 1.0767 | 112.992 | 0.0353 | 0.00102 | 0.0009407 | 1.0774 | 121.4145 | 0.03767 | 0.00109 | 0.00102 | 1.0636 | 126.1607 | 0.03726 | 0.00108 | 0.00102 | 1.0502 | 125.6706 | 0.03747 | 0.00109 | 0.00102
1.1905 | 0.21516 | 0.03691 | 0.00159 | 0.00149 | 1.2413 | 0.20937 | 0.07893 | 0.00323 | 0.00234 | 1.1605 | 0.21848 | 0.1065 | 0.00409 | 0.00266 | 1.1605 | 0.88077 | 0.02781 | 0.00103 | 0.0007444 | 1.1242 | 0.9 | 0.03526 | 0.00131 | 0.0008468 | 1.2828 | 1.8244 | 0.03772 | 0.00141 | 0.0008089 | 1.1984 | 4.8229 | 0.02297 | 0.0007704 | 0.0005355 | 1.1809 | 4.856 | 0.02485 | 0.0008143 | 0.0005619 | 1.0833 | 6.549 | 0.01976 | 0.0006454 | 0.000509 | 1.0712 | 8.3362 | 0.01888 | 0.0005932 | 0.0004978 | 1.0667 | 8.3472 | 0.02014 | 0.0006193 | 0.0005174 | 1.0628 | 9.8066 | 0.01863 | 0.0005746 | 0.0005225 | 1.0589 | 9.8187 | 0.01973 | 0.0005959 | 0.0005408 | 1.1112 | 9.6653 | 0.0219 | 0.0006701 | 0.0005664 | 1.1843 | 10.9821 | 0.02134 | 0.0006794 | 0.0005447 | 1.1255 | 13.3154 | 0.01978 | 0.0006296 | 0.0005786 | 1.1908 | 13.1147 | 0.02185 | 0.0006924 | 0.0006025 | 1.1368 | 13.2853 | 0.02196 | 0.0006941 | 0.0006126 | 1.1465 | 17.0014 | 0.01978 | 0.0006554 | 0.0006463 | 1.1119 | 18.8056 | 0.02014 | 0.0006474 | 0.0006384 | 1.1617 | 20.9483 | 0.01904 | 0.0005903 | 0.0005445 | 1.1216 | 21.1192 | 0.01915 | 0.0005929 | 0.0005519 | 1.0947 | 25.2482 | 0.0183 | 0.0005664 | 0.0005606 | 1.0724 | 26.5036 | 0.0188 | 0.0005712 | 0.0005616 | 1.0821 | 26.4734 | 0.02002 | 0.0005955 | 0.0005803 | 1.1121 | 28.337 | 0.01917 | 0.0005749 | 0.0005807 | 1.1261 | 28.2867 | 0.02151 | 0.0006457 | 0.0006174 | 1.126 | 32.1566 | 0.01918 | 0.0005932 | 0.0005795 | 1.1375 | 32.1263 | 0.02126 | 0.0006499 | 0.0006122 | 1.147 | 32.1061 | 0.02335 | 0.0007023 | 0.0006435 | 1.1471 | 35.4567 | 0.02229 | 0.0006824 | 0.0006679 | 1.1012 | 35.5192 | 0.02255 | 0.0006897 | 0.0006793 | 1.1778 | 37.5109 | 0.02233 | 0.0006786 | 0.0006481 | 1.1552 | 38.068 | 0.02233 | 0.0006942 | 0.0006828 | 1.1621 | 42.4999 | 0.02309 | 0.0007292 | 0.0007707 | 1.1219 | 44.6661 | 0.02532 | 0.0008832 | 0.00106 | 1.095 | 44.6786 | 0.02755 | 0.0009343 | 0.00111 | 1.1123 | 47.6541 | 0.02401 | 0.0007653 | 0.0008416 | 1.0781 | 47.5873 | 0.02429 | 0.0007739 | 0.0008535 | 1.095 | 47.563 | 0.02278 | 0.0007025 | 0.0007294 | 1.1441 | 47.6889 | 0.02566 | 0.0007892 | 0.0007707 | 1.1441 | 52.7137 | 0.02496 | 0.0008266 | 0.0009003 | 1.2514 | 52.8341 | 0.02719 | 0.0008818 | 0.0009221 | 1.2207 | 53.8019 | 0.02916 | 0.0008939 | 0.0008576 | 1.1404 | 55.2281 | 0.0272 | 0.0008548 | 0.0008772 | 1.2358 | 55.758 | 0.02933 | 0.0009042 | 0.0008976 | 1.155 | 56.8146 | 0.02556 | 0.0008122 | 0.0008409 | 1.1917 | 56.8306 | 0.02809 | 0.0008735 | 0.0008788 | 1.164 | 56.8139 | 0.02833 | 0.00088 | 0.0008877 | 1.1248 | 59.355 | 0.0274 | 0.0008527 | 0.0008396 | 1.1123 | 57.5961 | 0.02879 | 0.0009071 | 0.0009118 | 1.1469 | 57.9912 | 0.03131 | 0.0009656 | 0.0009482 | 1.184 | 60.6148 | 0.03003 | 0.0009337 | 0.000949 | 1.1969 | 65.0619 | 0.02793 | 0.0008695 | 0.0008693 | 1.1225 | 73.2745 | 0.02892 | 0.0009148 | 0.0009722 | 1.1019 | 73.0588 | 0.02915 | 0.0009214 | 0.0009801 | 1.1032 | 79.5666 | 0.03252 | 0.0009975 | 0.00106 | 1.1299 | 84.8613 | 0.02868 | 0.0008615 | 0.0008721 | 1.0861 | 84.3231 | 0.02915 | 0.0008749 | 0.0008865 | 1.1037 | 84.5487 | 0.03103 | 0.000912 | 0.0009138 | 1.1355 | 75.1709 | 0.03652 | 0.0011 | 0.00113 | 1.1118 | 76.5069 | 0.03571 | 0.00109 | 0.00112 | 1.0697 | 92.9137 | 0.03343 | 0.0009765 | 0.0009952 | 1.0914 | 98.0238 | 0.03233 | 0.0009269 | 0.000929 | 1.0655 | 97.3237 | 0.03378 | 0.0009798 | 0.0009962 | 1.2435 | 105.0603 | 0.03821 | 0.00111 | 0.00108 | 1.1365 | 109.3787 | 0.03637 | 0.00104 | 0.0009624 | 1.1423 | 111.9914 | 0.03811 | 0.00112 | 0.00112 | 1.2021 | 116.9095 | 0.03781 | 0.00108 | 0.0009837 | 1.1963 | 115.8278 | 0.03757 | 0.00107 | 0.0009564 | 1.1852 | 123.9475 | 0.03978 | 0.00114 | 0.00104 | 1.17 | 129.0904 | 0.03929 | 0.00112 | 0.00103 | 1.1552 | 128.6996 | 0.03951 | 0.00113 | 0.00104
1.2897 | 0.20405 | 0.04184 | 0.00176 | 0.00167 | 1.3654 | 0.19625 | 0.0917 | 0.00374 | 0.00267 | 1.2434 | 0.20907 | 0.11861 | 0.00446 | 0.00293 | 1.2434 | 0.84033 | 0.03082 | 0.00112 | 0.0008025 | 1.2491 | 0.83764 | 0.04122 | 0.00157 | 0.0009472 | 1.4253 | 1.7043 | 0.0436 | 0.00165 | 0.000876 | 1.2983 | 4.6436 | 0.02516 | 0.0008335 | 0.0005563 | 1.2717 | 4.6907 | 0.02702 | 0.0008733 | 0.0005815 | 1.1667 | 6.3567 | 0.02137 | 0.0006867 | 0.0005232 | 1.1426 | 8.1517 | 0.02014 | 0.0006212 | 0.0005083 | 1.1333 | 8.1758 | 0.0214 | 0.0006461 | 0.0005275 | 1.1254 | 9.6241 | 0.01969 | 0.0005958 | 0.0005308 | 1.1765 | 9.4787 | 0.02188 | 0.0006719 | 0.0005569 | 1.2501 | 9.2763 | 0.02463 | 0.0007772 | 0.0005861 | 1.3159 | 10.6011 | 0.02374 | 0.0007623 | 0.0005617 | 1.2505 | 12.9441 | 0.02175 | 0.0006913 | 0.0005924 | 1.3099 | 12.7636 | 0.02385 | 0.0007505 | 0.000616 | 1.2505 | 12.9441 | 0.02393 | 0.0007506 | 0.0006257 | 1.2508 | 16.5999 | 0.02132 | 0.0006926 | 0.0006555 | 1.2045 | 18.4439 | 0.02153 | 0.0006784 | 0.000647 | 1.251 | 20.5766 | 0.02029 | 0.0006176 | 0.0005524 | 1.2079 | 20.7574 | 0.02039 | 0.0006197 | 0.0005597 | 1.1729 | 24.926 | 0.01933 | 0.0005863 | 0.0005671 | 1.1439 | 26.2413 | 0.01978 | 0.0005891 | 0.0005679 | 1.2173 | 25.9593 | 0.022 | 0.0006601 | 0.0005925 | 1.2511 | 27.7525 | 0.02102 | 0.0006337 | 0.0005924 | 1.2512 | 27.7527 | 0.02336 | 0.0006987 | 0.0006284 | 1.2512 | 31.8118 | 0.0208 | 0.0006378 | 0.0005894 | 1.2513 | 31.8119 | 0.02288 | 0.0006908 | 0.0006217 | 1.2512 | 31.8121 | 0.02497 | 0.0007404 | 0.0006526 | 1.2514 | 35.282 | 0.02376 | 0.0007147 | 0.0006764 | 1.2013 | 35.3743 | 0.02401 | 0.0007216 | 0.0006878 | 1.2759 | 37.2763 | 0.02372 | 0.0007078 | 0.0006558 | 1.2514 | 37.9429 | 0.02369 | 0.000722 | 0.0006905 | 1.2515 | 42.3345 | 0.02431 | 0.0007507 | 0.0007772 | 1.2083 | 44.5797 | 0.02648 | 0.0008997 | 0.00106 | 1.2514 | 44.5271 | 0.02987 | 0.0009929 | 0.00113 | 1.2713 | 47.7521 | 0.02618 | 0.0008269 | 0.0008535 | 1.2321 | 47.7549 | 0.02646 | 0.000835 | 0.0008655 | 1.2514 | 47.84 | 0.02495 | 0.0007692 | 0.0007424 | 1.2871 | 47.8777 | 0.02783 | 0.0008489 | 0.0007829 | 1.2871 | 52.8411 | 0.02693 | 0.0008739 | 0.0009103 | 1.3904 | 52.8136 | 0.02916 | 0.0009262 | 0.0009315 | 1.3428 | 54.161 | 0.03108 | 0.000936 | 0.0008679 | 1.2671 | 55.8948 | 0.02906 | 0.0008967 | 0.0008881 | 1.3594 | 56.2466 | 0.03118 | 0.0009432 | 0.0009078 | 1.2834 | 56.8008 | 0.02738 | 0.0008542 | 0.0008512 | 1.3109 | 56.7884 | 0.02991 | 0.0009127 | 0.0008886 | 1.2804 | 56.8114 | 0.03015 | 0.0009189 | 0.0008976 | 1.2373 | 60.2502 | 0.02914 | 0.0008891 | 0.0008502 | 1.2235 | 58.8004 | 0.03057 | 0.0009436 | 0.0009234 | 1.2512 | 59.0672 | 0.03308 | 0.0009995 | 0.0009592 | 1.2916 | 61.1705 | 0.03173 | 0.0009662 | 0.0009592 | 1.3057 | 65.9472 | 0.02951 | 0.0008996 | 0.0008787 | 1.216 | 74.167 | 0.03033 | 0.0009378 | 0.0009803 | 1.1937 | 73.971 | 0.03056 | 0.0009444 | 0.0009883 | 1.182 | 80.7675 | 0.03382 | 0.00102 | 0.00107 | 1.2106 | 85.732 | 0.0299 | 0.0008799 | 0.0008794 | 1.1636 | 85.2431 | 0.03037 | 0.0008933 | 0.000894 | 1.1773 | 85.3902 | 0.03225 | 0.0009296 | 0.0009209 | 1.2065 | 76.311 | 0.03789 | 0.00112 | 0.00114 | 1.1813 | 77.6149 | 0.03706 | 0.0011 | 0.00113 | 1.1326 | 94.0305 | 0.03454 | 0.0009905 | 0.001 | 1.2126 | 99.68 | 0.03442 | 0.0009757 | 0.0009422 | 1.1839 | 99.5868 | 0.03589 | 0.00103 | 0.00101 | 1.3816 | 107.1143 | 0.04065 | 0.00116 | 0.00109 | 1.2628 | 111.7234 | 0.03871 | 0.0011 | 0.0009778 | 1.2692 | 114.135 | 0.0404 | 0.00116 | 0.00113 | 1.3223 | 118.957 | 0.04 | 0.00112 | 0.0009974 | 1.3159 | 118.1739 | 0.03978 | 0.00112 | 0.0009707 | 1.2929 | 126.0904 | 0.04185 | 0.00118 | 0.00105 | 1.2764 | 131.6304 | 0.04127 | 0.00116 | 0.00105 | 1.2602 | 131.2391 | 0.0415 | 0.00117 | 0.00105
1.3889 | 0.19394 | 0.04704 | 0.00194 | 0.00186 | 1.4896 | 0.18484 | 0.10528 | 0.00425 | 0.00302 | 1.3263 | 0.20016 | 0.13126 | 0.00484 | 0.0032 | 1.3263 | 0.80369 | 0.03397 | 0.00121 | 0.0008633 | 1.374 | 0.78419 | 0.04761 | 0.00182 | 0.00105 | 1.5678 | 1.6022 | 0.04987 | 0.00188 | 0.0009484 | 1.3982 | 4.4744 | 0.02744 | 0.0008965 | 0.0005777 | 1.3625 | 4.5335 | 0.02927 | 0.0009324 | 0.0006018 | 1.25 | 6.1723 | 0.02302 | 0.0007279 | 0.0005377 | 1.214 | 7.9733 | 0.02142 | 0.0006492 | 0.0005188 | 1.2 | 8.0074 | 0.02268 | 0.0006728 | 0.0005377 | 1.2504 | 9.2752 | 0.02189 | 0.0006748 | 0.0005476 | 1.3236 | 9.0818 | 0.02467 | 0.0007828 | 0.0005775 | 1.389 | 8.9145 | 0.02748 | 0.0008786 | 0.0006064 | 1.4475 | 10.2602 | 0.02623 | 0.0008421 | 0.0005791 | 1.3756 | 12.573 | 0.02378 | 0.000751 | 0.0006061 | 1.429 | 12.4126 | 0.02591 | 0.0008072 | 0.0006295 | 1.3642 | 12.6031 | 0.02596 | 0.0008059 | 0.0006389 | 1.355 | 16.2085 | 0.0229 | 0.0007295 | 0.0006647 | 1.2972 | 18.0724 | 0.02295 | 0.0007091 | 0.0006554 | 1.3404 | 20.195 | 0.02156 | 0.0006447 | 0.0005602 | 1.2942 | 20.3858 | 0.02165 | 0.0006463 | 0.0005674 | 1.2511 | 24.5941 | 0.02038 | 0.000606 | 0.0005735 | 1.2869 | 25.6774 | 0.02178 | 0.0006555 | 0.0005803 | 1.3526 | 25.4059 | 0.02401 | 0.0007213 | 0.0006044 | 1.3901 | 27.1289 | 0.02291 | 0.0006897 | 0.0006037 | 1.3763 | 27.1894 | 0.02524 | 0.0007497 | 0.0006392 | 1.3763 | 31.4078 | 0.02244 | 0.0006803 | 0.000599 | 1.365 | 31.4383 | 0.02452 | 0.0007303 | 0.0006308 | 1.3555 | 31.4787 | 0.02661 | 0.0007773 | 0.0006614 | 1.3556 | 35.0379 | 0.02523 | 0.000746 | 0.0006847 | 1.3014 | 35.1701 | 0.02548 | 0.0007524 | 0.0006961 | 1.3741 | 37.0022 | 0.02511 | 0.0007361 | 0.0006632 | 1.3477 | 37.7584 | 0.02506 | 0.0007489 | 0.000698 | 1.4302 | 41.8655 | 0.02677 | 0.0008298 | 0.0007897 | 1.3809 | 44.2891 | 0.02881 | 0.0009607 | 0.00107 | 1.4078 | 44.2379 | 0.0322 | 0.00105 | 0.00114 | 1.4302 | 47.6124 | 0.02835 | 0.0008842 | 0.0008644 | 1.3862 | 47.665 | 0.02863 | 0.0008918 | 0.0008764 | 1.4078 | 47.8897 | 0.02711 | 0.00083 | 0.0007545 | 1.4301 | 47.8786 | 0.03 | 0.0009043 | 0.0007943 | 1.4301 | 52.7809 | 0.02889 | 0.0009187 | 0.0009197 | 1.5294 | 52.6549 | 0.03112 | 0.0009686 | 0.0009404 | 1.4649 | 54.3718 | 0.03299 | 0.0009758 | 0.0008777 | 1.3939 | 56.3437 | 0.03091 | 0.0009357 | 0.0008981 | 1.483 | 56.557 | 0.03302 | 0.00098 | 0.0009173 | 1.4117 | 56.6692 | 0.02921 | 0.0008942 | 0.000861 | 1.4301 | 56.6479 | 0.03174 | 0.0009502 | 0.0008979 | 1.3968 | 56.6908 | 0.03197 | 0.0009562 | 0.0009069 | 1.3497 | 60.9576 | 0.03085 | 0.0009232 | 0.0008601 | 1.3347 | 59.7971 | 0.03232 | 0.0009774 | 0.0009341 | 1.3555 | 59.9651 | 0.03482 | 0.00103 | 0.0009694 | 1.3993 | 61.5982 | 0.03342 | 0.000997 | 0.0009687 | 1.4145 | 66.6445 | 0.03107 | 0.000928 | 0.0008874 | 1.3096 | 74.8917 | 0.03172 | 0.0009597 | 0.0009879 | 1.2855 | 74.7155 | 0.03195 | 0.0009663 | 0.000996 | 1.2608 | 81.8206 | 0.03509 | 0.00103 | 0.00108 | 1.2913 | 86.4548 | 0.0311 | 0.0008976 | 0.0008863 | 1.2412 | 86.0254 | 0.03158 | 0.000911 | 0.000901 | 1.2509 | 86.1137 | 0.03346 | 0.0009465 | 0.0009277 | 1.2774 | 77.3632 | 0.03924 | 0.00114 | 0.00115 | 1.2508 | 78.6351 | 0.03838 | 0.00112 | 0.00114 | 1.2585 | 95.8602 | 0.03672 | 0.00104 | 0.00102 | 1.3642 | 101.2452 | 0.037 | 0.00104 | 0.0009572 | 1.3319 | 101.7787 | 0.03846 | 0.00109 | 0.00103 | 1.5198 | 108.6758 | 0.04305 | 0.00121 | 0.00111 | 1.3891 | 113.677 | 0.04101 | 0.00115 | 0.0009917 | 1.3962 | 115.7878 | 0.04265 | 0.00121 | 0.00114 | 1.4425 | 120.5122 | 0.04217 | 0.00117 | 0.00101 | 1.4355 | 120.0281 | 0.04196 | 0.00116 | 0.0009838 | 1.4006 | 127.841 | 0.04389 | 0.00121 | 0.00106 | 1.3827 | 133.6787 | 0.04323 | 0.0012 | 0.00106 | 1.3653 | 133.3868 | 0.04346 | 0.0012 | 0.00106
1.4881 | 0.18493 | 0.05249 | 0.00212 | 0.00205 | 1.6137 | 0.17483 | 0.11968 | 0.00476 | 0.00339 | 1.492 | 0.18465 | 0.15819 | 0.00622 | 0.00378 | 1.492 | 0.74013 | 0.04068 | 0.00156 | 0.0009933 | 1.4989 | 0.73774 | 0.05442 | 0.00208 | 0.00117 | 1.7104 | 1.5121 | 0.05653 | 0.00211 | 0.00103 | 1.4981 | 4.3162 | 0.02979 | 0.0009597 | 0.0005998 | 1.4534 | 4.3863 | 0.03159 | 0.0009916 | 0.0006226 | 1.3333 | 5.998 | 0.02472 | 0.0007692 | 0.0005524 | 1.2854 | 7.799 | 0.02273 | 0.0006772 | 0.0005295 | 1.3333 | 7.6858 | 0.02532 | 0.000773 | 0.0005584 | 1.4067 | 8.8703 | 0.02474 | 0.00079 | 0.0005691 | 1.4707 | 8.714 | 0.02758 | 0.0008878 | 0.0005986 | 1.5279 | 8.5788 | 0.03044 | 0.0009764 | 0.0006272 | 1.5791 | 9.9414 | 0.02879 | 0.0009196 | 0.0005969 | 1.5006 | 12.212 | 0.02587 | 0.0008095 | 0.00062 | 1.5481 | 12.0817 | 0.02802 | 0.0008632 | 0.0006431 | 1.4779 | 12.2722 | 0.02804 | 0.0008602 | 0.0006521 | 1.4592 | 15.8274 | 0.02452 | 0.0007664 | 0.0006739 | 1.3898 | 17.7211 | 0.0244 | 0.0007397 | 0.0006639 | 1.4297 | 19.8137 | 0.02285 | 0.0006717 | 0.0005681 | 1.3805 | 20.0244 | 0.02293 | 0.0006727 | 0.0005751 | 1.4075 | 23.9108 | 0.02252 | 0.0006794 | 0.0005861 | 1.4298 | 25.0842 | 0.02382 | 0.0007184 | 0.0005924 | 1.4879 | 24.8431 | 0.02608 | 0.0007799 | 0.0006161 | 1.5291 | 26.5058 | 0.02484 | 0.0007438 | 0.0006148 | 1.5014 | 26.6365 | 0.02717 | 0.0007994 | 0.0006498 | 1.5014 | 30.9643 | 0.0241 | 0.0007214 | 0.0006083 | 1.4788 | 31.0451 | 0.02618 | 0.0007685 | 0.0006398 | 1.4598 | 31.1157 | 0.02826 | 0.0008132 | 0.00067 | 1.4599 | 34.7544 | 0.02671 | 0.0007764 | 0.0006927 | 1.4015 | 34.9164 | 0.02696 | 0.0007823 | 0.000704 | 1.5704 | 36.3656 | 0.02793 | 0.0008398 | 0.0006776 | 1.5402 | 37.3011 | 0.02782 | 0.000847 | 0.0007123 | 1.609 | 41.2983 | 0.02927 | 0.0009036 | 0.0008015 | 1.5535 | 43.8907 | 0.03116 | 0.00102 | 0.00109 | 1.5643 | 43.8604 | 0.03455 | 0.0011 | 0.00115 | 1.5891 | 47.3146 | 0.03053 | 0.0009384 | 0.0008747 | 1.5402 | 47.4169 | 0.03081 | 0.0009454 | 0.0008868 | 1.5642 | 47.7712 | 0.02928 | 0.0008866 | 0.0007658 | 1.5731 | 47.761 | 0.03216 | 0.0009566 | 0.0008051 | 1.5731 | 52.5823 | 0.03086 | 0.0009615 | 0.0009285 | 1.6685 | 52.3974 | 0.03309 | 0.00101 | 0.0009488 | 1.587 | 54.4739 | 0.03489 | 0.00101 | 0.0008869 | 1.5206 | 56.6243 | 0.03274 | 0.0009727 | 0.0009076 | 1.6066 | 56.7288 | 0.03485 | 0.00102 | 0.0009262 | 1.54 | 56.4494 | 0.03104 | 0.0009326 | 0.0008702 | 1.5493 | 56.439 | 0.03357 | 0.0009865 | 0.0009068 | 1.5132 | 56.5016 | 0.0338 | 0.0009922 | 0.0009158 | 1.4622 | 61.5168 | 0.03254 | 0.0009553 | 0.0008694 | 1.446 | 60.6257 | 0.03404 | 0.00101 | 0.0009441 | 1.4597 | 60.7146 | 0.03654 | 0.00106 | 0.0009789 | 1.5069 | 61.9075 | 0.03509 | 0.00103 | 0.0009777 | 1.5233 | 67.2134 | 0.03262 | 0.0009549 | 0.0008956 | 1.4031 | 75.4883 | 0.03309 | 0.0009807 | 0.0009951 | 1.3773 | 75.3419 | 0.03333 | 0.0009873 | 0.001 | 1.3396 | 82.7455 | 0.03635 | 0.00105 | 0.00108 | 1.372 | 87.0695 | 0.0323 | 0.0009146 | 0.0008929 | 1.3188 | 86.6796 | 0.03278 | 0.0009279 | 0.0009077 | 1.3244 | 86.7188 | 0.03466 | 0.0009628 | 0.0009342 | 1.4194 | 79.2222 | 0.04188 | 0.0012 | 0.00117 | 1.3897 | 80.4408 | 0.04099 | 0.00118 | 0.00116 | 1.4158 | 97.5488 | 0.0394 | 0.00111 | 0.00103 | 1.5158 | 102.4084 | 0.03954 | 0.00111 | 0.0009709 | 1.4799 | 103.3392 | 0.04098 | 0.00115 | 0.00104 | 1.6579 | 109.9431 | 0.04542 | 0.00126 | 0.00112 | 1.5154 | 115.1376 | 0.04327 | 0.00119 | 0.001 | 1.5231 | 117.0477 | 0.04488 | 0.00125 | 0.00116 | 1.5627 | 121.7737 | 0.0443 | 0.00121 | 0.00102 | 1.5552 | 121.5886 | 0.0441 | 0.0012 | 0.000996 | 1.5084 | 129.2979 | 0.0459 | 0.00125 | 0.00107 | 1.4891 | 135.5335 | 0.04515 | 0.00123 | 0.00107 | 1.4703 | 135.2411 | 0.04539 | 0.00124 | 0.00107
1.5873 | 0.17683 | 0.05821 | 0.0023 | 0.00225 | 1.7378 | 0.16582 | 0.13488 | 0.00527 | 0.00378 | 1.6578 | 0.17153 | 0.18729 | 0.00752 | 0.0044 | 1.6578 | 0.68679 | 0.04795 | 0.00188 | 0.00113 | 1.6238 | 0.69701 | 0.06164 | 0.00233 | 0.00129 | 1.8529 | 1.433 | 0.06357 | 0.00234 | 0.00111 | 1.5979 | 4.168 | 0.03224 | 0.00102 | 0.0006226 | 1.5442 | 4.2461 | 0.03399 | 0.00105 | 0.0006441 | 1.4167 | 5.8318 | 0.02648 | 0.0008106 | 0.0005675 | 1.4283 | 7.4684 | 0.02545 | 0.0007821 | 0.0005514 | 1.5 | 7.3111 | 0.02878 | 0.0009185 | 0.0005852 | 1.563 | 8.4986 | 0.02773 | 0.000899 | 0.0005913 | 1.6177 | 8.3754 | 0.03061 | 0.0009891 | 0.0006204 | 1.6668 | 8.2682 | 0.03352 | 0.00107 | 0.0006486 | 1.7107 | 9.6468 | 0.03144 | 0.0009955 | 0.0006152 | 1.6257 | 11.8612 | 0.02802 | 0.0008672 | 0.0006341 | 1.6671 | 11.751 | 0.0302 | 0.0009185 | 0.0006569 | 1.5916 | 11.9615 | 0.03018 | 0.000914 | 0.0006655 | 1.5635 | 15.4564 | 0.02617 | 0.0008031 | 0.0006833 | 1.4825 | 17.37 | 0.02587 | 0.0007702 | 0.0006723 | 1.6085 | 19.0914 | 0.02552 | 0.0007727 | 0.0005838 | 1.553 | 19.3121 | 0.02556 | 0.0007716 | 0.0005905 | 1.5639 | 23.2382 | 0.02471 | 0.0007492 | 0.0005985 | 1.5728 | 24.5015 | 0.02591 | 0.0007788 | 0.0006043 | 1.6231 | 24.2907 | 0.02818 | 0.0008369 | 0.0006278 | 1.6681 | 25.9033 | 0.02681 | 0.0007965 | 0.0006258 | 1.6265 | 26.0841 | 0.02914 | 0.0008481 | 0.0006603 | 1.6265 | 30.5014 | 0.02579 | 0.0007613 | 0.0006175 | 1.5925 | 30.6223 | 0.02786 | 0.0008059 | 0.0006486 | 1.6683 | 30.3408 | 0.03163 | 0.0009452 | 0.0006868 | 1.6685 | 34.1086 | 0.02972 | 0.0008879 | 0.0007081 | 1.6018 | 34.3203 | 0.02995 | 0.0008919 | 0.0007193 | 1.7666 | 35.6703 | 0.03081 | 0.0009353 | 0.0006916 | 1.7327 | 36.7453 | 0.03062 | 0.000937 | 0.0007262 | 1.7878 | 40.6725 | 0.03179 | 0.0009736 | 0.0008129 | 1.7261 | 43.4338 | 0.03353 | 0.00107 | 0.0011 | 1.7207 | 43.4442 | 0.03693 | 0.00115 | 0.00116 | 1.748 | 46.908 | 0.03273 | 0.0009903 | 0.0008846 | 1.6942 | 47.0602 | 0.033 | 0.0009966 | 0.0008966 | 1.7207 | 47.5441 | 0.03145 | 0.0009402 | 0.0007767 | 1.7161 | 47.5545 | 0.03434 | 0.00101 | 0.0008155 | 1.7161 | 52.2851 | 0.03283 | 0.001 | 0.000937 | 1.8075 | 52.0611 | 0.03508 | 0.00105 | 0.000957 | 1.709 | 54.477 | 0.03679 | 0.00105 | 0.0008957 | 1.6473 | 56.7562 | 0.03457 | 0.00101 | 0.0009165 | 1.7302 | 56.7916 | 0.03667 | 0.00105 | 0.0009348 | 1.6684 | 56.181 | 0.03288 | 0.0009698 | 0.0008791 | 1.6684 | 56.1812 | 0.03541 | 0.00102 | 0.0009153 | 1.6296 | 56.2737 | 0.03564 | 0.00103 | 0.0009243 | 1.5747 | 61.9273 | 0.03421 | 0.0009859 | 0.0008781 | 1.5572 | 61.3058 | 0.03574 | 0.00104 | 0.0009534 | 1.564 | 61.3454 | 0.03824 | 0.00109 | 0.0009879 | 1.6145 | 62.1381 | 0.03676 | 0.00105 | 0.0009863 | 1.6321 | 67.6437 | 0.03416 | 0.0009807 | 0.0009034 | 1.4967 | 75.9764 | 0.03446 | 0.001 | 0.001 | 1.4692 | 75.8498 | 0.0347 | 0.00101 | 0.00101 | 1.4184 | 83.5618 | 0.03759 | 0.00107 | 0.00109 | 1.4527 | 87.5857 | 0.03348 | 0.0009311 | 0.0008992 | 1.3964 | 87.2354 | 0.03397 | 0.0009443 | 0.000914 | 1.4716 | 87.6931 | 0.03703 | 0.00102 | 0.0009463 | 1.5968 | 81.1606 | 0.04511 | 0.00129 | 0.00118 | 1.5635 | 82.3456 | 0.04417 | 0.00127 | 0.00118 | 1.5731 | 98.7649 | 0.04204 | 0.00117 | 0.00105 | 1.6674 | 103.1776 | 0.04206 | 0.00117 | 0.0009836 | 1.6279 | 104.5062 | 0.04348 | 0.00121 | 0.00105 | 1.7961 | 110.8149 | 0.04776 | 0.00131 | 0.00113 | 1.6417 | 116.3036 | 0.04551 | 0.00123 | 0.00102 | 1.65 | 118.013 | 0.04708 | 0.00129 | 0.00117 | 1.6829 | 122.84 | 0.04642 | 0.00125 | 0.00103 | 1.6748 | 122.854 | 0.04622 | 0.00124 | 0.00101 | 1.6161 | 130.4599 | 0.0479 | 0.00128 | 0.00108 | 1.5954 | 137.0936 | 0.04705 | 0.00126 | 0.00108 | 1.5753 | 136.8009 | 0.04729 | 0.00127 | 0.00108
1.6865 | 0.16942 | 0.06418 | 0.00249 | 0.00246 | 1.862 | 0.15782 | 0.15088 | 0.00578 | 0.00418 | 1.8236 | 0.16022 | 0.21854 | 0.00879 | 0.00505 | 1.8236 | 0.64125 | 0.05575 | 0.0022 | 0.00128 | 1.7487 | 0.66098 | 0.06927 | 0.00258 | 0.00142 | 1.9954 | 1.3629 | 0.07098 | 0.00258 | 0.0012 | 1.6978 | 4.0279 | 0.03477 | 0.00109 | 0.0006463 | 1.635 | 4.115 | 0.03647 | 0.00111 | 0.0006662 | 1.5 | 5.6735 | 0.02828 | 0.0008522 | 0.000583 | 1.6068 | 7.0867 | 0.02901 | 0.0009343 | 0.0005797 | 1.6667 | 6.9666 | 0.03241 | 0.00106 | 0.000613 | 1.7193 | 8.156 | 0.03084 | 0.001 | 0.0006142 | 1.7648 | 8.0619 | 0.03377 | 0.00109 | 0.000643 | 1.8057 | 7.9797 | 0.03671 | 0.00117 | 0.0006708 | 1.8423 | 9.3743 | 0.03416 | 0.00107 | 0.0006339 | 1.7507 | 11.5405 | 0.03024 | 0.0009242 | 0.0006484 | 1.7862 | 11.4504 | 0.03243 | 0.0009735 | 0.0006709 | 1.7052 | 11.6608 | 0.03237 | 0.0009674 | 0.0006791 | 1.6677 | 15.1055 | 0.02787 | 0.0008399 | 0.0006927 | 1.6678 | 16.6981 | 0.02892 | 0.0008852 | 0.0006894 | 1.7872 | 18.3996 | 0.02828 | 0.0008685 | 0.0005997 | 1.7256 | 18.6302 | 0.0283 | 0.0008653 | 0.0006061 | 1.7203 | 22.596 | 0.02698 | 0.0008166 | 0.0006109 | 1.7158 | 23.9292 | 0.02805 | 0.0008374 | 0.0006163 | 1.7584 | 23.7587 | 0.03034 | 0.0008925 | 0.0006394 | 1.8072 | 25.3211 | 0.02884 | 0.0008481 | 0.0006368 | 1.7517 | 25.552 | 0.03114 | 0.000896 | 0.0006708 | 1.7516 | 30.0289 | 0.0275 | 0.0008004 | 0.0006266 | 1.82 | 29.7677 | 0.03129 | 0.0009432 | 0.0006659 | 1.8768 | 29.5569 | 0.03509 | 0.00107 | 0.0007033 | 1.877 | 33.3939 | 0.03279 | 0.0009905 | 0.0007231 | 1.802 | 33.6555 | 0.033 | 0.0009929 | 0.0007341 | 1.9629 | 34.9459 | 0.03375 | 0.00103 | 0.0007053 | 1.9253 | 36.1405 | 0.03346 | 0.00102 | 0.0007396 | 1.9666 | 40.0276 | 0.03436 | 0.00104 | 0.000824 | 1.8987 | 42.938 | 0.03593 | 0.00113 | 0.00111 | 1.8771 | 42.9989 | 0.03932 | 0.0012 | 0.00117 | 1.9069 | 46.4425 | 0.03495 | 0.00104 | 0.0008941 | 1.8482 | 46.6245 | 0.03522 | 0.00105 | 0.0009061 | 1.8771 | 47.2381 | 0.03364 | 0.0009913 | 0.0007871 | 1.8591 | 47.269 | 0.03652 | 0.00105 | 0.0008255 | 1.8592 | 51.9288 | 0.03482 | 0.00104 | 0.0009452 | 1.9466 | 51.6855 | 0.03707 | 0.00109 | 0.0009648 | 1.8311 | 54.4009 | 0.03869 | 0.00109 | 0.0009042 | 1.774 | 56.7892 | 0.0364 | 0.00104 | 0.000925 | 1.8538 | 56.7653 | 0.0385 | 0.00108 | 0.000943 | 1.7967 | 55.8837 | 0.03473 | 0.00101 | 0.0008876 | 1.7876 | 55.9043 | 0.03726 | 0.00106 | 0.0009236 | 1.746 | 56.0067 | 0.03749 | 0.00106 | 0.0009326 | 1.6872 | 62.239 | 0.03588 | 0.00102 | 0.0008865 | 1.6684 | 61.857 | 0.03742 | 0.00107 | 0.0009622 | 1.6683 | 61.8572 | 0.03992 | 0.00112 | 0.0009965 | 1.7222 | 62.2998 | 0.03843 | 0.00108 | 0.0009945 | 1.7409 | 67.9851 | 0.03569 | 0.00101 | 0.0009108 | 1.5902 | 76.3757 | 0.03582 | 0.00102 | 0.00101 | 1.561 | 76.259 | 0.03606 | 0.00103 | 0.00102 | 1.576 | 84.9083 | 0.04005 | 0.00112 | 0.0011 | 1.6141 | 88.3818 | 0.03584 | 0.0009909 | 0.000911 | 1.5515 | 88.1007 | 0.03634 | 0.001 | 0.0009259 | 1.6555 | 88.5368 | 0.03997 | 0.00111 | 0.0009602 | 1.7742 | 82.7646 | 0.04827 | 0.00137 | 0.0012 | 1.7372 | 83.9268 | 0.04728 | 0.00135 | 0.00119 | 1.7304 | 99.6166 | 0.04465 | 0.00123 | 0.00106 | 1.819 | 103.8514 | 0.04456 | 0.00122 | 0.0009955 | 1.7758 | 105.3781 | 0.04594 | 0.00126 | 0.00107 | 1.9343 | 111.5903 | 0.05009 | 0.00135 | 0.00114 | 1.768 | 117.2739 | 0.04773 | 0.00128 | 0.00103 | 1.7769 | 118.7828 | 0.04927 | 0.00133 | 0.00118 | 1.8031 | 123.6104 | 0.04852 | 0.00128 | 0.00104 | 1.7944 | 123.8237 | 0.04832 | 0.00128 | 0.00102 | 1.7239 | 131.5262 | 0.04988 | 0.00131 | 0.00109 | 1.7018 | 138.4582 | 0.04893 | 0.00129 | 0.00109 | 1.6803 | 138.1651 | 0.04917 | 0.0013 | 0.00109
1.7857 | 0.16261 | 0.07041 | 0.00268 | 0.00267 | 1.9861 | 0.15051 | 0.16767 | 0.0063 | 0.0046 | 1.9894 | 0.15031 | 0.2519 | 0.01005 | 0.00575 | 1.9894 | 0.60201 | 0.06408 | 0.00251 | 0.00145 | 1.9985 | 0.60002 | 0.08572 | 0.0035 | 0.0017 | 2.138 | 1.3099 | 0.07874 | 0.00281 | 0.00129 | 1.7977 | 3.8977 | 0.03738 | 0.00115 | 0.0006706 | 1.8167 | 3.8737 | 0.04167 | 0.00134 | 0.0007124 | 1.6667 | 5.3821 | 0.03203 | 0.00101 | 0.0006151 | 1.7853 | 6.7382 | 0.03276 | 0.00108 | 0.0006092 | 1.8333 | 6.6511 | 0.03621 | 0.00119 | 0.0006419 | 1.8756 | 7.8425 | 0.03408 | 0.00111 | 0.000638 | 1.9119 | 7.7734 | 0.03704 | 0.00119 | 0.0006663 | 1.9446 | 7.7113 | 0.04001 | 0.00126 | 0.0006936 | 1.9739 | 9.1198 | 0.03696 | 0.00114 | 0.0006531 | 1.8758 | 11.2299 | 0.03251 | 0.0009809 | 0.000663 | 1.9053 | 11.1598 | 0.03472 | 0.00103 | 0.0006852 | 1.8189 | 11.3702 | 0.03463 | 0.00102 | 0.0006929 | 1.8762 | 14.444 | 0.03138 | 0.0009786 | 0.0007119 | 1.8531 | 16.0765 | 0.03208 | 0.0009945 | 0.0007067 | 1.9659 | 17.758 | 0.03115 | 0.0009608 | 0.0006159 | 1.8981 | 17.9886 | 0.03113 | 0.0009557 | 0.0006219 | 1.8766 | 21.9641 | 0.0293 | 0.0008823 | 0.0006234 | 1.8588 | 23.3673 | 0.03024 | 0.0008947 | 0.0006282 | 1.8936 | 23.2369 | 0.03255 | 0.0009471 | 0.000651 | 1.9462 | 24.7592 | 0.03091 | 0.0008989 | 0.0006479 | 2.0019 | 24.5386 | 0.03528 | 0.00107 | 0.0006917 | 2.0019 | 29.0947 | 0.031 | 0.0009441 | 0.0006446 | 2.0475 | 29.0441 | 0.03482 | 0.00107 | 0.000683 | 2.0854 | 28.9837 | 0.03864 | 0.00118 | 0.0007197 | 2.0856 | 32.8901 | 0.03592 | 0.00109 | 0.0007377 | 2.0022 | 32.9616 | 0.03611 | 0.00109 | 0.0007486 | 2.1592 | 34.6223 | 0.03673 | 0.00111 | 0.0007187 | 2.1178 | 35.8466 | 0.03634 | 0.0011 | 0.0007528 | 2.1453 | 39.8035 | 0.03696 | 0.00111 | 0.0008349 | 2.0713 | 42.6732 | 0.03835 | 0.00118 | 0.00111 | 2.0335 | 42.6643 | 0.04174 | 0.00125 | 0.00118 | 2.0658 | 46.1777 | 0.03719 | 0.00109 | 0.0009033 | 2.0022 | 46.1496 | 0.03745 | 0.00109 | 0.0009152 | 2.0335 | 47.003 | 0.03584 | 0.00104 | 0.0007972 | 2.0021 | 46.9542 | 0.03872 | 0.0011 | 0.0008352 | 2.0022 | 51.5334 | 0.03682 | 0.00108 | 0.0009531 | 2.0856 | 51.6206 | 0.03908 | 0.00113 | 0.0009725 | 1.9532 | 54.2755 | 0.0406 | 0.00112 | 0.0009124 | 1.9007 | 56.733 | 0.03822 | 0.00107 | 0.0009332 | 1.9774 | 56.6597 | 0.04032 | 0.00111 | 0.0009509 | 1.9251 | 55.5672 | 0.03659 | 0.00104 | 0.000896 | 1.9068 | 55.6083 | 0.03912 | 0.00109 | 0.0009316 | 1.8624 | 55.7205 | 0.03934 | 0.00109 | 0.0009406 | 1.7997 | 62.4617 | 0.03754 | 0.00104 | 0.0008944 | 1.7797 | 62.2992 | 0.03909 | 0.00109 | 0.0009706 | 1.7725 | 62.2699 | 0.04159 | 0.00114 | 0.001 | 1.8298 | 62.3924 | 0.04009 | 0.00111 | 0.001 | 1.8497 | 68.2374 | 0.03721 | 0.00103 | 0.000918 | 1.6837 | 76.6961 | 0.03718 | 0.00104 | 0.00101 | 1.6528 | 76.5993 | 0.03742 | 0.00105 | 0.00102 | 1.773 | 86.1742 | 0.04308 | 0.0012 | 0.00112 | 1.8159 | 89.0474 | 0.03876 | 0.00108 | 0.0009246 | 1.7455 | 88.8455 | 0.03926 | 0.00109 | 0.0009396 | 1.8395 | 89.1052 | 0.04289 | 0.00118 | 0.000973 | 1.9516 | 84.1029 | 0.05138 | 0.00144 | 0.00122 | 1.9109 | 85.2628 | 0.05034 | 0.00142 | 0.00121 | 1.8877 | 100.2225 | 0.04724 | 0.00129 | 0.00107 | 1.9705 | 104.2289 | 0.04705 | 0.00127 | 0.00101 | 1.9238 | 105.9539 | 0.04839 | 0.00131 | 0.00108 | 2.0724 | 112.7686 | 0.0524 | 0.00139 | 0.00115 | 1.8942 | 118.0478 | 0.04993 | 0.00131 | 0.00104 | 1.9039 | 119.4562 | 0.05144 | 0.00137 | 0.00119 | 1.9233 | 124.284 | 0.05061 | 0.00132 | 0.00105 | 1.9141 | 124.6967 | 0.0504 | 0.00131 | 0.00103 | 1.9393 | 133.0688 | 0.05379 | 0.00143 | 0.00111 | 1.9145 | 140.7979 | 0.05264 | 0.00139 | 0.00111 | 1.8904 | 140.5043 | 0.05289 | 0.0014 | 0.00111
1.9841 | 0.1506 | 0.08362 | 0.00333 | 0.00313 | 2.2344 | 0.138 | 0.20358 | 0.00819 | 0.0055 | 2.1552 | 0.14171 | 0.28737 | 0.01131 | 0.00648 | 2.1552 | 0.57359 | 0.0729 | 0.00282 | 0.00162 | 2.2483 | 0.55798 | 0.10363 | 0.00435 | 0.002 | 2.2805 | 1.2568 | 0.08681 | 0.00304 | 0.00138 | 1.9974 | 3.6585 | 0.04287 | 0.0014 | 0.0007219 | 2.0438 | 3.6205 | 0.04858 | 0.00166 | 0.0007741 | 1.875 | 5.0567 | 0.03699 | 0.00123 | 0.0006575 | 1.9639 | 6.4218 | 0.0367 | 0.00122 | 0.0006401 | 2 | 6.3618 | 0.04019 | 0.00132 | 0.0006721 | 2.0319 | 7.574 | 0.03744 | 0.00121 | 0.0006626 | 2.0589 | 7.543 | 0.04042 | 0.00128 | 0.0006903 | 2.0834 | 7.513 | 0.04341 | 0.00135 | 0.0007172 | 2.1055 | 8.9554 | 0.03983 | 0.00122 | 0.0006727 | 2.0008 | 10.9394 | 0.03485 | 0.00104 | 0.0006778 | 2.1435 | 10.7288 | 0.03946 | 0.00123 | 0.0007145 | 2.0463 | 10.8792 | 0.03929 | 0.00122 | 0.0007212 | 2.0846 | 13.9328 | 0.03503 | 0.00111 | 0.0007318 | 2.0384 | 15.5452 | 0.03536 | 0.0011 | 0.0007245 | 2.1446 | 17.3367 | 0.0341 | 0.00105 | 0.0006324 | 2.0707 | 17.4972 | 0.03405 | 0.00104 | 0.000638 | 2.033 | 21.4425 | 0.03169 | 0.0009466 | 0.000636 | 2.0018 | 22.8456 | 0.03249 | 0.0009511 | 0.0006402 | 2.1642 | 22.524 | 0.03707 | 0.00115 | 0.0006744 | 2.2242 | 24.056 | 0.03515 | 0.00108 | 0.00067 | 2.2521 | 23.9858 | 0.03955 | 0.00123 | 0.0007128 | 2.2521 | 28.6113 | 0.0346 | 0.00107 | 0.0006624 | 2.2751 | 28.5512 | 0.03842 | 0.00119 | 0.0007 | 2.2939 | 28.491 | 0.04224 | 0.00129 | 0.000736 | 2.2942 | 32.457 | 0.03909 | 0.00118 | 0.0007521 | 2.2024 | 32.6883 | 0.03927 | 0.00118 | 0.0007629 | 2.3555 | 34.0993 | 0.03974 | 0.00119 | 0.000732 | 2.3103 | 35.4832 | 0.03925 | 0.00118 | 0.0007657 | 2.3241 | 39.3999 | 0.03957 | 0.00117 | 0.0008455 | 2.2439 | 42.549 | 0.04078 | 0.00123 | 0.00112 | 2.19 | 42.6204 | 0.04417 | 0.0013 | 0.00118 | 2.2247 | 46.0435 | 0.03944 | 0.00114 | 0.0009123 | 2.1562 | 46.1453 | 0.03969 | 0.00114 | 0.0009242 | 2.1899 | 47.0686 | 0.03804 | 0.00109 | 0.000807 | 2.1452 | 47.0799 | 0.04092 | 0.00115 | 0.0008446 | 2.1452 | 51.6287 | 0.03883 | 0.00112 | 0.0009608 | 2.2246 | 51.5663 | 0.04109 | 0.00116 | 0.00098 | 2.0753 | 54.4308 | 0.04251 | 0.00115 | 0.0009204 | 2.0274 | 56.7475 | 0.04005 | 0.00111 | 0.0009411 | 2.1009 | 56.9647 | 0.04215 | 0.00114 | 0.0009585 | 2.0534 | 55.4915 | 0.03845 | 0.00108 | 0.000904 | 2.026 | 55.4329 | 0.04098 | 0.00112 | 0.0009394 | 1.9788 | 55.425 | 0.04121 | 0.00113 | 0.0009484 | 1.9121 | 62.6051 | 0.0392 | 0.00107 | 0.0009021 | 1.8909 | 62.6423 | 0.04075 | 0.00112 | 0.0009787 | 1.8768 | 62.6033 | 0.04325 | 0.00117 | 0.00101 | 1.9374 | 62.4557 | 0.04175 | 0.00113 | 0.00101 | 1.9585 | 68.4105 | 0.03872 | 0.00105 | 0.0009248 | 1.8708 | 77.1496 | 0.03987 | 0.00111 | 0.00103 | 1.8365 | 77.0825 | 0.04011 | 0.00112 | 0.00103 | 1.97 | 87.0945 | 0.04607 | 0.00128 | 0.00113 | 2.0177 | 89.5874 | 0.04166 | 0.00115 | 0.0009372 | 1.9394 | 89.3149 | 0.04217 | 0.00117 | 0.0009523 | 2.0234 | 89.6472 | 0.04578 | 0.00125 | 0.000985 | 2.129 | 86.0545 | 0.05442 | 0.0015 | 0.00123 | 2.0846 | 86.9923 | 0.05335 | 0.00148 | 0.00123 | 2.045 | 101.0018 | 0.04981 | 0.00134 | 0.00108 | 2.1221 | 105.6093 | 0.04952 | 0.00132 | 0.00102 | 2.0718 | 107.0328 | 0.05082 | 0.00135 | 0.00109 | 2.2106 | 114.0494 | 0.05468 | 0.00143 | 0.00116 | 2.0205 | 118.8246 | 0.05212 | 0.00135 | 0.00105 | 2.0308 | 120.2326 | 0.05361 | 0.0014 | 0.0012 | 2.1637 | 126.7393 | 0.05474 | 0.00144 | 0.00107 | 2.1533 | 127.3508 | 0.05451 | 0.00144 | 0.00105 | 2.1548 | 135.6217 | 0.05765 | 0.00153 | 0.00113 | 2.1273 | 144.0485 | 0.05628 | 0.00149 | 0.00112 | 2.1004 | 143.5543 | 0.05654 | 0.0015 | 0.00113
2.2321 | 0.13809 | 0.10154 | 0.00427 | 0.00374 | 2.4826 | 0.12759 | 0.2426 | 0.00998 | 0.00646 | 2.321 | 0.1341 | 0.32493 | 0.01257 | 0.00725 | 2.321 | 0.54576 | 0.08215 | 0.00313 | 0.00179 | 2.4981 | 0.51635 | 0.12293 | 0.00516 | 0.00232 | 2.423 | 1.2028 | 0.09524 | 0.00328 | 0.00148 | 2.2471 | 3.4502 | 0.05016 | 0.00174 | 0.0007901 | 2.2709 | 3.4292 | 0.05594 | 0.00197 | 0.0008397 | 2.0833 | 4.8004 | 0.04225 | 0.00145 | 0.0007024 | 2.1424 | 6.1995 | 0.0408 | 0.00135 | 0.0006723 | 2.1667 | 6.1694 | 0.04433 | 0.00145 | 0.0007034 | 2.1882 | 7.3807 | 0.0409 | 0.00131 | 0.000688 | 2.206 | 7.3566 | 0.0439 | 0.00138 | 0.0007151 | 2.2223 | 7.3346 | 0.0469 | 0.00144 | 0.0007413 | 2.3687 | 8.5976 | 0.04574 | 0.00148 | 0.000713 | 2.2509 | 10.5485 | 0.03967 | 0.00125 | 0.0007083 | 2.3816 | 10.3081 | 0.04438 | 0.00142 | 0.0007448 | 2.2737 | 10.5084 | 0.04413 | 0.0014 | 0.0007504 | 2.2931 | 13.5118 | 0.03881 | 0.00123 | 0.0007523 | 2.2237 | 15.1841 | 0.03873 | 0.0012 | 0.0007426 | 2.3233 | 16.8856 | 0.03713 | 0.00114 | 0.0006492 | 2.2432 | 17.0961 | 0.03704 | 0.00113 | 0.0006544 | 2.1894 | 21.0911 | 0.03412 | 0.00101 | 0.0006488 | 2.2877 | 22.2128 | 0.03709 | 0.00116 | 0.0006644 | 2.4347 | 21.7416 | 0.04176 | 0.00133 | 0.0006981 | 2.5022 | 23.1535 | 0.03954 | 0.00125 | 0.0006923 | 2.5024 | 23.1536 | 0.04395 | 0.00138 | 0.0007341 | 2.5023 | 27.7586 | 0.03827 | 0.0012 | 0.0006802 | 2.5026 | 27.7587 | 0.0421 | 0.0013 | 0.000717 | 2.5025 | 27.7588 | 0.04593 | 0.00139 | 0.0007523 | 2.5027 | 31.7243 | 0.04232 | 0.00126 | 0.0007664 | 2.4026 | 32.1056 | 0.04247 | 0.00126 | 0.0007769 | 2.5518 | 33.3367 | 0.04282 | 0.00127 | 0.0007453 | 2.5028 | 34.8304 | 0.0422 | 0.00125 | 0.0007786 | 2.5029 | 38.7169 | 0.04223 | 0.00123 | 0.0008561 | 2.4165 | 42.1154 | 0.04323 | 0.00128 | 0.00113 | 2.3464 | 42.3269 | 0.04661 | 0.00135 | 0.00119 | 2.3836 | 45.6299 | 0.0417 | 0.00118 | 0.000921 | 2.3103 | 45.8516 | 0.04195 | 0.00119 | 0.0009329 | 2.3464 | 46.8346 | 0.04025 | 0.00113 | 0.0008165 | 2.2882 | 46.9562 | 0.04313 | 0.00119 | 0.0008538 | 2.2882 | 51.4545 | 0.04084 | 0.00116 | 0.0009683 | 2.3637 | 51.2625 | 0.0431 | 0.0012 | 0.0009873 | 2.1973 | 54.6065 | 0.04441 | 0.00119 | 0.0009281 | 2.1541 | 57.0626 | 0.04187 | 0.00114 | 0.0009487 | 2.2245 | 57.1302 | 0.04396 | 0.00117 | 0.0009659 | 2.1817 | 55.6065 | 0.04032 | 0.00111 | 0.0009119 | 2.1451 | 55.588 | 0.04285 | 0.00115 | 0.0009471 | 2.0952 | 55.55 | 0.04307 | 0.00116 | 0.000956 | 2.0246 | 62.8093 | 0.04085 | 0.0011 | 0.0009095 | 2.0021 | 62.9161 | 0.0424 | 0.00115 | 0.0009864 | 2.0853 | 63.502 | 0.04653 | 0.00126 | 0.00103 | 2.1527 | 63.1441 | 0.04505 | 0.00123 | 0.00102 | 2.1761 | 69.4285 | 0.04173 | 0.00114 | 0.0009378 | 2.1047 | 78.0727 | 0.04321 | 0.00121 | 0.00104 | 2.066 | 77.8253 | 0.04346 | 0.00121 | 0.00105 | 2.167 | 88.798 | 0.04902 | 0.00135 | 0.00114 | 2.2194 | 90.9607 | 0.04452 | 0.00122 | 0.000949 | 2.1334 | 90.4976 | 0.04505 | 0.00124 | 0.0009642 | 2.2074 | 90.9019 | 0.04865 | 0.00132 | 0.0009963 | 2.3065 | 87.5987 | 0.0574 | 0.00156 | 0.00124 | 2.2583 | 88.7247 | 0.0563 | 0.00154 | 0.00124 | 2.2023 | 102.2838 | 0.05236 | 0.00139 | 0.00109 | 2.2737 | 106.492 | 0.05196 | 0.00137 | 0.00103 | 2.2198 | 108.2143 | 0.05323 | 0.0014 | 0.0011 | 2.4869 | 114.8169 | 0.05921 | 0.00157 | 0.00118 | 2.2731 | 121.2852 | 0.05643 | 0.00149 | 0.00107 | 2.2846 | 122.4925 | 0.05787 | 0.00153 | 0.00122 | 2.4041 | 128.0027 | 0.05881 | 0.00156 | 0.00109 | 2.3926 | 129.0132 | 0.05855 | 0.00155 | 0.00106 | 2.3703 | 137.2823 | 0.06144 | 0.00163 | 0.00115 | 2.34 | 146.7072 | 0.05984 | 0.00157 | 0.00114 | 2.3104 | 146.4126 | 0.06011 | 0.00158 | 0.00114
2.4802 | 0.12768 | 0.12101 | 0.00517 | 0.0044 | 2.7309 | 0.11868 | 0.28467 | 0.01172 | 0.00749 | 2.6525 | 0.12139 | 0.40611 | 0.01717 | 0.0089 | 2.6525 | 0.49302 | 0.10212 | 0.00425 | 0.00217 | 2.7479 | 0.47982 | 0.14375 | 0.00597 | 0.00267 | 2.5656 | 1.1508 | 0.10404 | 0.00352 | 0.00159 | 2.4968 | 3.2241 | 0.05793 | 0.00207 | 0.0008628 | 2.498 | 3.2231 | 0.06373 | 0.00226 | 0.0009094 | 2.2917 | 4.5871 | 0.04777 | 0.00165 | 0.0007495 | 2.3209 | 5.9722 | 0.04506 | 0.00148 | 0.0007056 | 2.3333 | 5.9552 | 0.0486 | 0.00157 | 0.0007358 | 2.3445 | 7.1613 | 0.04447 | 0.0014 | 0.0007141 | 2.3531 | 7.1483 | 0.04747 | 0.00147 | 0.0007405 | 2.5001 | 6.9221 | 0.05418 | 0.00178 | 0.0007916 | 2.6319 | 8.1851 | 0.05191 | 0.00172 | 0.000755 | 2.501 | 10.0677 | 0.0447 | 0.00144 | 0.0007399 | 2.6198 | 9.8404 | 0.04953 | 0.0016 | 0.0007763 | 2.501 | 10.0678 | 0.04917 | 0.00158 | 0.0007806 | 2.5016 | 12.9909 | 0.04272 | 0.00136 | 0.0007734 | 2.409 | 14.7331 | 0.04219 | 0.0013 | 0.0007611 | 2.5021 | 16.3446 | 0.04025 | 0.00122 | 0.0006664 | 2.4158 | 16.6051 | 0.04012 | 0.00121 | 0.0006711 | 2.5022 | 20.1188 | 0.03916 | 0.00124 | 0.0006747 | 2.5737 | 21.2806 | 0.04185 | 0.00134 | 0.0006889 | 2.7052 | 20.8698 | 0.04662 | 0.0015 | 0.0007223 | 2.7802 | 22.2414 | 0.04411 | 0.00141 | 0.0007152 | 2.7526 | 22.3317 | 0.04851 | 0.00153 | 0.0007558 | 2.7525 | 26.8563 | 0.04207 | 0.00131 | 0.0006982 | 2.7301 | 26.9366 | 0.04589 | 0.00141 | 0.0007342 | 2.711 | 26.9968 | 0.04971 | 0.00149 | 0.0007688 | 2.7113 | 30.952 | 0.04563 | 0.00135 | 0.0007807 | 2.6029 | 31.3432 | 0.04574 | 0.00135 | 0.0007909 | 2.7481 | 32.5944 | 0.04596 | 0.00135 | 0.0007586 | 2.6954 | 34.1479 | 0.0452 | 0.00132 | 0.0007914 | 2.6817 | 38.0242 | 0.04493 | 0.00129 | 0.0008666 | 2.5891 | 41.5122 | 0.04571 | 0.00133 | 0.00114 | 2.5028 | 41.8139 | 0.04907 | 0.00139 | 0.0012 | 2.5425 | 44.9867 | 0.04398 | 0.00123 | 0.0009297 | 2.4643 | 45.3083 | 0.04422 | 0.00123 | 0.0009414 | 2.5028 | 46.3312 | 0.04247 | 0.00118 | 0.0008259 | 2.4312 | 46.5828 | 0.04534 | 0.00123 | 0.0008629 | 2.4312 | 51.0107 | 0.04286 | 0.00119 | 0.0009756 | 2.5027 | 50.729 | 0.04513 | 0.00123 | 0.0009945 | 2.4415 | 54.279 | 0.04821 | 0.0013 | 0.000943 | 2.2808 | 57.1282 | 0.04368 | 0.00117 | 0.0009561 | 2.4717 | 56.7625 | 0.0476 | 0.00128 | 0.00098 | 2.3101 | 55.5019 | 0.04218 | 0.00114 | 0.0009196 | 2.3835 | 55.3496 | 0.04659 | 0.00127 | 0.0009618 | 2.328 | 55.4715 | 0.04681 | 0.00128 | 0.0009708 | 2.2496 | 63.6291 | 0.04413 | 0.00119 | 0.0009236 | 2.2246 | 64.1554 | 0.04566 | 0.00124 | 0.001 | 2.346 | 64.4304 | 0.05058 | 0.00139 | 0.00104 | 2.4218 | 63.3724 | 0.04914 | 0.00136 | 0.00104 | 2.4481 | 69.7063 | 0.04545 | 0.00126 | 0.000953 | 2.3385 | 78.8489 | 0.04651 | 0.0013 | 0.00105 | 2.2956 | 78.7913 | 0.04676 | 0.0013 | 0.00106 | 2.364 | 89.7441 | 0.05192 | 0.00141 | 0.00115 | 2.4212 | 91.3266 | 0.04737 | 0.00129 | 0.0009601 | 2.3273 | 91.283 | 0.0479 | 0.0013 | 0.0009754 | 2.3913 | 91.3388 | 0.0515 | 0.00138 | 0.00101 | 2.4839 | 88.3749 | 0.06035 | 0.00162 | 0.00126 | 2.432 | 89.7094 | 0.0592 | 0.0016 | 0.00125 | 2.3596 | 102.7679 | 0.05489 | 0.00144 | 0.0011 | 2.4253 | 106.8767 | 0.05439 | 0.00141 | 0.00104 | 2.3678 | 108.6978 | 0.05562 | 0.00144 | 0.00111 | 2.7632 | 114.5902 | 0.06373 | 0.00169 | 0.0012 | 2.5257 | 121.753 | 0.06069 | 0.00161 | 0.00108 | 2.5385 | 122.7596 | 0.0621 | 0.00165 | 0.00123 | 2.6445 | 127.972 | 0.06285 | 0.00166 | 0.0011 | 2.6318 | 129.2818 | 0.06256 | 0.00165 | 0.00108 | 2.5858 | 137.6488 | 0.06521 | 0.00171 | 0.00116 | 2.5527 | 147.772 | 0.06336 | 0.00165 | 0.00115 | 2.5205 | 147.5771 | 0.06363 | 0.00166 | 0.00116
2.7282 | 0.11878 | 0.14201 | 0.00605 | 0.0051 | 2.9791 | 0.11118 | 0.32973 | 0.01345 | 0.00859 | 2.9841 | 0.11098 | 0.49536 | 0.02146 | 0.0107 | 2.9841 | 0.45029 | 0.12411 | 0.00531 | 0.00259 | 2.9978 | 0.44869 | 0.16608 | 0.00679 | 0.00304 | 2.8506 | 1.0607 | 0.12281 | 0.00443 | 0.00181 | 2.7464 | 3.0159 | 0.06624 | 0.00238 | 0.0009406 | 2.725 | 3.0329 | 0.07202 | 0.00256 | 0.0009834 | 2.5 | 4.3549 | 0.05357 | 0.00185 | 0.0007991 | 2.4995 | 5.7239 | 0.04949 | 0.00161 | 0.0007402 | 2.5 | 5.7229 | 0.05304 | 0.0017 | 0.0007693 | 2.5008 | 6.921 | 0.04815 | 0.0015 | 0.0007411 | 2.6472 | 6.7078 | 0.05496 | 0.00182 | 0.0007937 | 2.7779 | 6.5296 | 0.06188 | 0.00209 | 0.000845 | 2.895 | 7.8156 | 0.05839 | 0.00196 | 0.000799 | 2.7511 | 9.6011 | 0.04997 | 0.00162 | 0.0007729 | 2.858 | 9.4169 | 0.05491 | 0.00177 | 0.0008092 | 2.7284 | 9.6412 | 0.05443 | 0.00175 | 0.000812 | 2.71 | 12.5002 | 0.04678 | 0.00147 | 0.0007954 | 2.5943 | 14.2423 | 0.04577 | 0.0014 | 0.0007802 | 2.8595 | 15.353 | 0.04679 | 0.00154 | 0.0007024 | 2.7609 | 15.6134 | 0.04655 | 0.00152 | 0.0007059 | 2.815 | 19.137 | 0.04444 | 0.00145 | 0.0007016 | 2.8597 | 20.4088 | 0.04683 | 0.00152 | 0.0007142 | 2.9757 | 20.0782 | 0.05169 | 0.00166 | 0.0007472 | 3.0583 | 21.4297 | 0.04886 | 0.00157 | 0.0007388 | 3.0029 | 21.5801 | 0.05323 | 0.00167 | 0.0007781 | 3.0028 | 26.0244 | 0.04599 | 0.00143 | 0.0007165 | 2.9576 | 26.1648 | 0.04979 | 0.00151 | 0.0007517 | 2.9195 | 26.2952 | 0.0536 | 0.00159 | 0.0007855 | 2.9198 | 30.22 | 0.04902 | 0.00143 | 0.0007952 | 2.8031 | 30.6212 | 0.04908 | 0.00143 | 0.000805 | 2.9444 | 31.8824 | 0.04917 | 0.00142 | 0.0007721 | 2.8879 | 33.4857 | 0.04827 | 0.00139 | 0.0008042 | 2.8605 | 37.3518 | 0.04768 | 0.00135 | 0.0008772 | 2.7617 | 40.9394 | 0.04822 | 0.00138 | 0.00115 | 2.6592 | 41.2811 | 0.05157 | 0.00144 | 0.00121 | 2.7014 | 44.3438 | 0.0463 | 0.00127 | 0.0009382 | 2.6183 | 44.6753 | 0.04652 | 0.00127 | 0.0009499 | 2.6592 | 45.7881 | 0.04472 | 0.00122 | 0.0008351 | 2.5742 | 46.0798 | 0.04758 | 0.00127 | 0.0008718 | 2.5742 | 50.4474 | 0.04491 | 0.00123 | 0.0009829 | 2.7808 | 49.6331 | 0.04926 | 0.00137 | 0.00101 | 2.7467 | 53.3515 | 0.05303 | 0.00147 | 0.000961 | 2.5343 | 56.5707 | 0.04733 | 0.00128 | 0.0009703 | 2.7807 | 55.8346 | 0.0522 | 0.00144 | 0.0009971 | 2.5667 | 54.774 | 0.04594 | 0.00126 | 0.0009345 | 2.6814 | 54.4211 | 0.05131 | 0.00144 | 0.0009797 | 2.619 | 54.6127 | 0.05151 | 0.00144 | 0.0009885 | 2.5308 | 63.4487 | 0.04821 | 0.00133 | 0.0009401 | 2.5026 | 64.3944 | 0.04969 | 0.00136 | 0.00102 | 2.6067 | 64.301 | 0.05461 | 0.0015 | 0.00106 | 2.6909 | 62.9228 | 0.05325 | 0.00148 | 0.00106 | 2.7201 | 69.2664 | 0.04918 | 0.00136 | 0.0009673 | 2.5724 | 78.6274 | 0.0498 | 0.00138 | 0.00106 | 2.5251 | 78.6896 | 0.05005 | 0.00138 | 0.00107 | 2.561 | 89.8721 | 0.0548 | 0.00147 | 0.00116 | 2.623 | 91.1144 | 0.05021 | 0.00135 | 0.0009707 | 2.5212 | 91.2305 | 0.05074 | 0.00136 | 0.000986 | 2.5753 | 91.1674 | 0.05433 | 0.00144 | 0.00102 | 2.6613 | 88.8728 | 0.06327 | 0.00167 | 0.00127 | 2.6058 | 90.256 | 0.06208 | 0.00165 | 0.00126 | 2.5169 | 102.7538 | 0.05741 | 0.00148 | 0.00111 | 2.7284 | 106.6508 | 0.05924 | 0.00157 | 0.00106 | 2.6638 | 108.4699 | 0.06039 | 0.00159 | 0.00113 | 3.0395 | 114.2679 | 0.06825 | 0.00181 | 0.00121 | 2.7782 | 121.626 | 0.06495 | 0.00172 | 0.0011 | 2.7923 | 122.5322 | 0.06632 | 0.00175 | 0.00125 | 2.8849 | 127.846 | 0.0669 | 0.00176 | 0.00112 | 2.8711 | 129.2551 | 0.06657 | 0.00175 | 0.0011 | 2.8013 | 137.72 | 0.06897 | 0.00179 | 0.00118 | 2.7654 | 148.5418 | 0.06686 | 0.00173 | 0.00116 | 2.7305 | 148.4465 | 0.06713 | 0.00173 | 0.00117
2.9762 | 0.11127 | 0.16449 | 0.00693 | 0.00586 | 3.2274 | 0.10457 | 0.37775 | 0.01519 | 0.00975 | 3.3156 | 0.10247 | 0.59249 | 0.02564 | 0.01265 | 3.3156 | 0.41496 | 0.14807 | 0.00634 | 0.00304 | 3.2476 | 0.42177 | 0.18989 | 0.00761 | 0.00343 | 3.207 | 0.96722 | 0.14839 | 0.00574 | 0.00212 | 2.9961 | 2.8337 | 0.0751 | 0.0027 | 0.00102 | 2.9521 | 2.8648 | 0.08081 | 0.00285 | 0.00106 | 2.7083 | 4.1377 | 0.05967 | 0.00204 | 0.0008512 | 2.678 | 5.4897 | 0.05412 | 0.00175 | 0.0007763 | 2.6667 | 5.5037 | 0.05766 | 0.00182 | 0.0008041 | 2.8134 | 6.4825 | 0.05588 | 0.00186 | 0.0007978 | 2.9413 | 6.3214 | 0.06292 | 0.00214 | 0.0008503 | 3.0557 | 6.1843 | 0.07004 | 0.00239 | 0.0009015 | 3.1582 | 7.4832 | 0.06517 | 0.00218 | 0.000845 | 3.0012 | 9.1826 | 0.05549 | 0.0018 | 0.0008074 | 3.0961 | 9.0344 | 0.06053 | 0.00195 | 0.0008435 | 2.9558 | 9.2547 | 0.05991 | 0.00191 | 0.0008448 | 2.9185 | 12.0495 | 0.051 | 0.00159 | 0.0008183 | 2.9649 | 13.381 | 0.05328 | 0.00176 | 0.0008201 | 3.2169 | 14.5017 | 0.05374 | 0.00183 | 0.0007404 | 3.106 | 14.7521 | 0.05338 | 0.0018 | 0.0007427 | 3.1277 | 18.2655 | 0.04998 | 0.00165 | 0.0007296 | 3.1456 | 19.6173 | 0.05201 | 0.00169 | 0.0007403 | 3.2462 | 19.3669 | 0.05694 | 0.00182 | 0.0007729 | 3.3363 | 20.6983 | 0.05378 | 0.00172 | 0.000763 | 3.2531 | 20.9088 | 0.05811 | 0.00181 | 0.000801 | 3.253 | 25.2428 | 0.05003 | 0.00154 | 0.0007352 | 3.1851 | 25.4533 | 0.05381 | 0.00162 | 0.0007695 | 3.1281 | 25.6237 | 0.05759 | 0.00169 | 0.0008025 | 3.1284 | 29.5183 | 0.05249 | 0.00152 | 0.0008098 | 3.0033 | 29.9393 | 0.0525 | 0.00151 | 0.0008192 | 3.1407 | 31.2107 | 0.05246 | 0.0015 | 0.0007857 | 3.0804 | 32.8537 | 0.05139 | 0.00146 | 0.0008171 | 3.0392 | 36.7097 | 0.05048 | 0.0014 | 0.0008878 | 2.9343 | 40.3769 | 0.05077 | 0.00143 | 0.00116 | 2.8157 | 40.7587 | 0.0541 | 0.00148 | 0.00122 | 2.8603 | 43.7212 | 0.04866 | 0.00131 | 0.0009468 | 2.7723 | 44.0627 | 0.04886 | 0.00132 | 0.0009583 | 2.8156 | 45.2553 | 0.047 | 0.00126 | 0.0008443 | 2.8602 | 45.1047 | 0.05213 | 0.00143 | 0.0008894 | 2.8602 | 49.3316 | 0.04906 | 0.00136 | 0.0009972 | 3.1284 | 48.327 | 0.05455 | 0.00156 | 0.00103 | 3.0519 | 52.4053 | 0.05793 | 0.00163 | 0.0009785 | 2.8511 | 55.613 | 0.05195 | 0.00144 | 0.0009874 | 3.0896 | 54.8681 | 0.05689 | 0.00159 | 0.00101 | 2.8876 | 53.826 | 0.05071 | 0.00143 | 0.0009527 | 2.9793 | 53.5641 | 0.0561 | 0.00159 | 0.0009971 | 2.91 | 53.7556 | 0.05629 | 0.00159 | 0.00101 | 2.812 | 62.8702 | 0.05231 | 0.00145 | 0.0009559 | 2.7807 | 64.0954 | 0.05372 | 0.00148 | 0.00103 | 2.8673 | 63.9831 | 0.05864 | 0.00161 | 0.00108 | 2.96 | 62.4247 | 0.05738 | 0.00159 | 0.00107 | 2.9922 | 68.7181 | 0.05293 | 0.00146 | 0.000981 | 2.8062 | 78.2476 | 0.0531 | 0.00146 | 0.00108 | 2.7547 | 78.3397 | 0.05335 | 0.00146 | 0.00108 | 2.758 | 89.8517 | 0.05768 | 0.00153 | 0.00117 | 2.8247 | 90.8539 | 0.05305 | 0.00141 | 0.0009809 | 2.7152 | 90.9995 | 0.05358 | 0.00142 | 0.0009962 | 2.7592 | 90.9474 | 0.05718 | 0.00149 | 0.00103 | 2.8387 | 89.2721 | 0.06618 | 0.00172 | 0.00128 | 2.7795 | 90.7241 | 0.06494 | 0.0017 | 0.00128 | 2.8315 | 102.33 | 0.06246 | 0.00165 | 0.00113 | 3.0316 | 106.4295 | 0.06411 | 0.00172 | 0.00107 | 2.9597 | 108.0471 | 0.06517 | 0.00173 | 0.00114 | 3.3159 | 113.849 | 0.07279 | 0.00193 | 0.00123 | 3.0308 | 121.4032 | 0.06921 | 0.00182 | 0.00112 | 3.0462 | 122.3089 | 0.07055 | 0.00185 | 0.00126 | 3.1253 | 127.6237 | 0.07096 | 0.00185 | 0.00113 | 3.1103 | 129.2322 | 0.07058 | 0.00184 | 0.00111 | 3.0167 | 137.7949 | 0.07273 | 0.00187 | 0.00119 | 2.9782 | 149.2154 | 0.07034 | 0.0018 | 0.00118 | 2.9405 | 149.1199 | 0.07061 | 0.0018 | 0.00118
3.2242 | 0.10467 | 0.18846 | 0.00782 | 0.00665 | 3.4757 | 0.098807 | 0.42867 | 0.01694 | 0.01097 | 3.6472 | 0.095226 | 0.69737 | 0.02979 | 0.01473 | 3.6472 | 0.38544 | 0.17397 | 0.00736 | 0.00353 | 3.4974 | 0.39816 | 0.21518 | 0.00845 | 0.00385 | 3.5633 | 0.89076 | 0.17631 | 0.00699 | 0.00245 | 3.2458 | 2.6746 | 0.08452 | 0.00302 | 0.00111 | 3.1792 | 2.7147 | 0.0901 | 0.00314 | 0.00115 | 2.9167 | 3.9435 | 0.06609 | 0.00224 | 0.0009061 | 2.8565 | 5.2755 | 0.05893 | 0.00188 | 0.0008139 | 3 | 5.1173 | 0.06742 | 0.00229 | 0.0008779 | 3.126 | 6.1031 | 0.06412 | 0.0022 | 0.0008582 | 3.2355 | 5.982 | 0.07134 | 0.00246 | 0.0009104 | 3.3335 | 5.8779 | 0.07864 | 0.00269 | 0.0009611 | 3.4214 | 7.1808 | 0.07224 | 0.0024 | 0.0008928 | 3.2513 | 8.8041 | 0.06125 | 0.00198 | 0.0008435 | 3.3343 | 8.687 | 0.06638 | 0.00212 | 0.0008793 | 3.1831 | 8.9033 | 0.06562 | 0.00208 | 0.0008789 | 3.3354 | 11.2585 | 0.0599 | 0.00204 | 0.0008669 | 3.3356 | 12.6399 | 0.06125 | 0.00209 | 0.0008626 | 3.5744 | 13.7707 | 0.06107 | 0.0021 | 0.0007807 | 3.4511 | 14.0111 | 0.06059 | 0.00208 | 0.0007816 | 3.4405 | 17.4943 | 0.05578 | 0.00185 | 0.0007589 | 3.4316 | 18.916 | 0.05739 | 0.00185 | 0.0007673 | 3.5167 | 18.7157 | 0.06239 | 0.00198 | 0.0007995 | 3.6143 | 20.0371 | 0.05887 | 0.00186 | 0.000788 | 3.5033 | 20.2976 | 0.06314 | 0.00195 | 0.0008245 | 3.5032 | 24.5214 | 0.0542 | 0.00165 | 0.0007544 | 3.4126 | 24.7719 | 0.05793 | 0.00172 | 0.0007876 | 3.3366 | 24.9924 | 0.06169 | 0.00179 | 0.0008198 | 3.3369 | 28.8568 | 0.05604 | 0.0016 | 0.0008245 | 3.2035 | 29.2778 | 0.056 | 0.00159 | 0.0008336 | 3.337 | 30.5691 | 0.05582 | 0.00157 | 0.0007994 | 3.2729 | 32.242 | 0.05457 | 0.00153 | 0.0008302 | 3.218 | 36.0977 | 0.05332 | 0.00146 | 0.0008985 | 3.1069 | 39.8346 | 0.05335 | 0.00147 | 0.00117 | 3.1285 | 39.7645 | 0.05924 | 0.00165 | 0.00123 | 3.1781 | 42.5268 | 0.05346 | 0.00148 | 0.0009638 | 3.0803 | 42.8881 | 0.05363 | 0.00148 | 0.0009751 | 3.1285 | 44.2005 | 0.05163 | 0.00143 | 0.0008625 | 3.2177 | 43.9094 | 0.05795 | 0.00165 | 0.0009112 | 3.2178 | 48.0056 | 0.05439 | 0.00156 | 0.00101 | 3.476 | 47.0821 | 0.05999 | 0.00174 | 0.00104 | 3.3571 | 51.4502 | 0.06292 | 0.00178 | 0.0009958 | 3.1678 | 54.6167 | 0.05665 | 0.00159 | 0.001 | 3.3986 | 53.8828 | 0.06165 | 0.00173 | 0.00103 | 3.2084 | 52.9494 | 0.05557 | 0.00159 | 0.0009706 | 3.2773 | 52.7683 | 0.06098 | 0.00174 | 0.00101 | 3.201 | 52.9697 | 0.06115 | 0.00174 | 0.00102 | 3.0932 | 62.2132 | 0.05645 | 0.00157 | 0.0009711 | 3.0588 | 63.668 | 0.05777 | 0.00159 | 0.00105 | 3.128 | 63.5464 | 0.06271 | 0.00171 | 0.00109 | 3.2291 | 61.908 | 0.06155 | 0.0017 | 0.00109 | 3.2642 | 68.1011 | 0.05672 | 0.00156 | 0.0009943 | 3.0401 | 77.8092 | 0.05642 | 0.00153 | 0.00109 | 2.9843 | 77.9211 | 0.05667 | 0.00154 | 0.0011 | 2.955 | 89.7625 | 0.06057 | 0.00158 | 0.00118 | 3.0265 | 90.5646 | 0.05591 | 0.00147 | 0.0009908 | 2.9091 | 90.7399 | 0.05643 | 0.00148 | 0.00101 | 2.9432 | 90.6885 | 0.06003 | 0.00155 | 0.00104 | 3.1936 | 89.8639 | 0.07196 | 0.00191 | 0.0013 | 3.1269 | 91.4538 | 0.07063 | 0.00188 | 0.0013 | 3.1461 | 101.8104 | 0.06754 | 0.0018 | 0.00115 | 3.3347 | 106.2118 | 0.06898 | 0.00185 | 0.00109 | 3.2557 | 107.5281 | 0.06998 | 0.00186 | 0.00116 | 3.5922 | 113.3328 | 0.07736 | 0.00203 | 0.00124 | 3.2834 | 121.1835 | 0.07348 | 0.00192 | 0.00113 | 3.3 | 121.9889 | 0.07479 | 0.00195 | 0.00128 | 3.3658 | 127.3042 | 0.07502 | 0.00194 | 0.00115 | 3.3496 | 129.0122 | 0.07459 | 0.00193 | 0.00113 | 3.4477 | 137.6533 | 0.08026 | 0.00216 | 0.00121 | 3.4036 | 150.3717 | 0.07725 | 0.00205 | 0.0012 | 3.3606 | 150.2757 | 0.07754 | 0.00205 | 0.00121
3.4722 | 0.098883 | 0.21387 | 0.00871 | 0.00749 | 3.9722 | 0.089169 | 0.53899 | 0.02326 | 0.01361 | 3.9788 | 0.089051 | 0.80985 | 0.03395 | 0.01695 | 3.9788 | 0.36012 | 0.20178 | 0.00839 | 0.00405 | 3.7472 | 0.37734 | 0.2419 | 0.0093 | 0.00429 | 3.9196 | 0.82662 | 0.2065 | 0.00822 | 0.00281 | 3.4955 | 2.5325 | 0.09447 | 0.00334 | 0.00121 | 3.4063 | 2.5816 | 0.09989 | 0.00344 | 0.00123 | 3.125 | 3.7684 | 0.07281 | 0.00244 | 0.0009636 | 3.2136 | 4.8991 | 0.06912 | 0.00237 | 0.0008935 | 3.3333 | 4.785 | 0.0779 | 0.00274 | 0.0009572 | 3.4386 | 5.7708 | 0.07285 | 0.00253 | 0.0009224 | 3.5296 | 5.6817 | 0.08023 | 0.00276 | 0.0009739 | 3.6113 | 5.6037 | 0.08767 | 0.00298 | 0.00102 | 3.6846 | 6.9055 | 0.0796 | 0.00262 | 0.0009426 | 3.5014 | 8.4617 | 0.06726 | 0.00216 | 0.0008812 | 3.8106 | 8.0793 | 0.07875 | 0.00275 | 0.0009553 | 3.6379 | 8.2876 | 0.07769 | 0.0027 | 0.0009513 | 3.7523 | 10.5877 | 0.0694 | 0.00244 | 0.0009194 | 3.7062 | 12.009 | 0.06966 | 0.00241 | 0.0009077 | 3.9318 | 13.1199 | 0.06879 | 0.00237 | 0.0008232 | 3.7962 | 13.3602 | 0.06817 | 0.00234 | 0.0008226 | 3.7533 | 16.8032 | 0.06183 | 0.00204 | 0.0007894 | 3.7176 | 18.265 | 0.06296 | 0.00202 | 0.0007952 | 3.7873 | 18.1147 | 0.06802 | 0.00214 | 0.0008269 | 3.8923 | 19.436 | 0.06412 | 0.00201 | 0.0008137 | 3.7536 | 19.7266 | 0.06832 | 0.00208 | 0.0008487 | 3.7535 | 23.8401 | 0.05848 | 0.00176 | 0.000774 | 3.6401 | 24.1407 | 0.06217 | 0.00182 | 0.0008062 | 3.5451 | 24.4013 | 0.06588 | 0.00189 | 0.0008374 | 3.5455 | 28.2254 | 0.05967 | 0.00168 | 0.0008395 | 3.4037 | 28.6563 | 0.05958 | 0.00167 | 0.0008482 | 3.5333 | 29.9477 | 0.05924 | 0.00165 | 0.0008134 | 3.4655 | 31.6605 | 0.05782 | 0.0016 | 0.0008433 | 3.5756 | 34.9445 | 0.05916 | 0.00168 | 0.0009201 | 3.4521 | 38.8008 | 0.05863 | 0.00165 | 0.00118 | 3.5196 | 38.6002 | 0.06586 | 0.0019 | 0.00125 | 3.5754 | 41.1123 | 0.05966 | 0.00172 | 0.0009852 | 3.4654 | 41.4935 | 0.05977 | 0.00172 | 0.0009962 | 3.5195 | 42.9456 | 0.05758 | 0.00166 | 0.0008852 | 3.5753 | 42.7651 | 0.06393 | 0.00186 | 0.0009329 | 3.5753 | 46.7408 | 0.05986 | 0.00174 | 0.00103 | 3.8236 | 45.898 | 0.06556 | 0.00191 | 0.00106 | 3.6622 | 50.4958 | 0.068 | 0.00192 | 0.00101 | 3.4846 | 53.6114 | 0.06143 | 0.00173 | 0.00102 | 3.7075 | 52.9083 | 0.0665 | 0.00186 | 0.00105 | 3.5293 | 52.134 | 0.0605 | 0.00174 | 0.0009883 | 3.5752 | 52.0234 | 0.06592 | 0.00187 | 0.00103 | 3.492 | 52.2247 | 0.06607 | 0.00187 | 0.00104 | 3.3744 | 61.5072 | 0.06064 | 0.00168 | 0.000986 | 3.3369 | 63.1417 | 0.06186 | 0.00169 | 0.00106 | 3.3887 | 63.0407 | 0.0668 | 0.0018 | 0.0011 | 3.4982 | 61.3621 | 0.06575 | 0.0018 | 0.0011 | 3.5362 | 67.435 | 0.06054 | 0.00165 | 0.00101 | 3.2739 | 77.3319 | 0.05976 | 0.00161 | 0.0011 | 3.2138 | 77.4637 | 0.06 | 0.00161 | 0.00111 | 3.152 | 89.5944 | 0.06346 | 0.00163 | 0.00119 | 3.2283 | 90.2464 | 0.05877 | 0.00153 | 0.001 | 3.1031 | 90.4514 | 0.05929 | 0.00154 | 0.00102 | 3.3111 | 90.1134 | 0.06576 | 0.00175 | 0.00105 | 3.5484 | 90.1991 | 0.07771 | 0.00208 | 0.00132 | 3.4743 | 91.9473 | 0.07628 | 0.00205 | 0.00132 | 3.4608 | 101.2942 | 0.07264 | 0.00194 | 0.00117 | 3.6379 | 105.8968 | 0.07386 | 0.00198 | 0.00111 | 3.5517 | 106.912 | 0.07481 | 0.00198 | 0.00118 | 3.8685 | 112.7187 | 0.08194 | 0.00214 | 0.00125 | 3.5359 | 120.7664 | 0.07777 | 0.00202 | 0.00115 | 3.5539 | 121.6715 | 0.07905 | 0.00204 | 0.00129 | 3.8466 | 126.6719 | 0.08318 | 0.00226 | 0.00117 | 3.8281 | 128.3791 | 0.08264 | 0.00224 | 0.00115 | 3.8787 | 137.3201 | 0.08779 | 0.00241 | 0.00124 | 3.8291 | 151.0368 | 0.08413 | 0.00227 | 0.00122 | 3.7807 | 151.0405 | 0.08441 | 0.00227 | 0.00123
3.7202 | 0.093779 | 0.24072 | 0.00962 | 0.00837 | 4.4687 | 0.081403 | 0.66054 | 0.02916 | 0.0165 | 4.3103 | 0.083707 | 0.92981 | 0.03815 | 0.01931 | 4.3103 | 0.33831 | 0.23146 | 0.00943 | 0.0046 | 3.997 | 0.35883 | 0.27005 | 0.01015 | 0.00475 | 4.2759 | 0.77188 | 0.23894 | 0.00944 | 0.0032 | 3.7451 | 2.4054 | 0.10497 | 0.00366 | 0.0013 | 3.6334 | 2.4605 | 0.11017 | 0.00375 | 0.00133 | 3.3333 | 3.6083 | 0.07984 | 0.00264 | 0.00102 | 3.5707 | 4.5769 | 0.08007 | 0.00284 | 0.0009793 | 3.6667 | 4.4978 | 0.08907 | 0.00317 | 0.00104 | 3.7512 | 5.4765 | 0.08207 | 0.00285 | 0.0009903 | 3.8238 | 5.4135 | 0.08958 | 0.00307 | 0.00104 | 3.8891 | 5.3574 | 0.09712 | 0.00327 | 0.00109 | 4.211 | 6.415 | 0.09517 | 0.00343 | 0.00105 | 4.0016 | 7.8621 | 0.07997 | 0.00282 | 0.0009613 | 4.2869 | 7.5618 | 0.09201 | 0.00334 | 0.00104 | 4.0926 | 7.764 | 0.09061 | 0.00326 | 0.00103 | 4.1693 | 10.003 | 0.07947 | 0.00283 | 0.0009757 | 4.0768 | 11.4483 | 0.07851 | 0.00272 | 0.0009554 | 4.2892 | 12.5491 | 0.07686 | 0.00264 | 0.0008679 | 4.1414 | 12.7794 | 0.0761 | 0.0026 | 0.0008657 | 4.0661 | 16.1723 | 0.06811 | 0.00222 | 0.0008212 | 4.0035 | 17.674 | 0.06873 | 0.00218 | 0.000824 | 4.0578 | 17.5739 | 0.07382 | 0.00229 | 0.0008551 | 4.1704 | 18.8851 | 0.06953 | 0.00215 | 0.0008402 | 4.0038 | 19.2057 | 0.07364 | 0.00222 | 0.0008735 | 4.0037 | 23.209 | 0.06289 | 0.00187 | 0.0007941 | 3.8676 | 23.5497 | 0.06652 | 0.00193 | 0.0008251 | 3.7537 | 23.8403 | 0.07018 | 0.00198 | 0.0008555 | 3.7541 | 27.6242 | 0.06338 | 0.00176 | 0.0008547 | 3.604 | 28.0551 | 0.06324 | 0.00175 | 0.0008629 | 3.9259 | 28.8053 | 0.0663 | 0.00193 | 0.0008419 | 3.8505 | 30.5578 | 0.06448 | 0.00186 | 0.0008701 | 4.0225 | 33.6211 | 0.06672 | 0.002 | 0.0009477 | 3.8837 | 37.5768 | 0.06541 | 0.00191 | 0.00121 | 3.9106 | 37.5067 | 0.07267 | 0.00214 | 0.00128 | 3.9727 | 39.7986 | 0.06607 | 0.00195 | 0.00101 | 3.8504 | 40.1897 | 0.06611 | 0.00194 | 0.00102 | 3.9106 | 41.7417 | 0.0637 | 0.00187 | 0.000908 | 3.9328 | 41.6716 | 0.07006 | 0.00205 | 0.0009547 | 3.9328 | 45.5368 | 0.06547 | 0.00192 | 0.00105 | 4.1712 | 44.7745 | 0.07127 | 0.00208 | 0.00108 | 3.9674 | 49.5621 | 0.07318 | 0.00206 | 0.00103 | 3.8014 | 52.607 | 0.06631 | 0.00186 | 0.00104 | 4.0165 | 51.9344 | 0.07145 | 0.00199 | 0.00106 | 3.8501 | 51.3694 | 0.0655 | 0.00188 | 0.00101 | 3.8732 | 51.3192 | 0.07094 | 0.00201 | 0.00105 | 3.783 | 51.5304 | 0.07107 | 0.002 | 0.00106 | 3.6555 | 60.7621 | 0.06488 | 0.00178 | 0.001 | 3.6149 | 62.5463 | 0.06598 | 0.00179 | 0.00108 | 3.6493 | 62.4657 | 0.07093 | 0.0019 | 0.00112 | 3.7672 | 60.8071 | 0.06999 | 0.0019 | 0.00112 | 3.8082 | 66.7298 | 0.06441 | 0.00174 | 0.00102 | 3.5078 | 76.8255 | 0.06312 | 0.00168 | 0.00111 | 3.4434 | 76.9673 | 0.06336 | 0.00168 | 0.00112 | 3.546 | 89.1106 | 0.06925 | 0.00183 | 0.00121 | 3.6318 | 89.5424 | 0.06454 | 0.00173 | 0.00102 | 3.4909 | 89.797 | 0.06504 | 0.00174 | 0.00103 | 3.679 | 89.4512 | 0.07153 | 0.00193 | 0.00107 | 3.9033 | 90.3367 | 0.08345 | 0.00223 | 0.00134 | 3.8218 | 92.2536 | 0.0819 | 0.0022 | 0.00134 | 3.7754 | 100.5804 | 0.07777 | 0.00207 | 0.00118 | 3.9411 | 105.4839 | 0.07876 | 0.0021 | 0.00112 | 3.8477 | 106.2981 | 0.07967 | 0.0021 | 0.00119 | 4.4212 | 111.3953 | 0.09119 | 0.00251 | 0.00128 | 4.0411 | 119.9381 | 0.08637 | 0.00236 | 0.00117 | 4.0616 | 120.9426 | 0.08759 | 0.00238 | 0.00132 | 4.3274 | 125.8462 | 0.09139 | 0.00254 | 0.0012 | 4.3066 | 127.6528 | 0.09074 | 0.00252 | 0.00118 | 4.3096 | 136.893 | 0.09535 | 0.00264 | 0.00126 | 4.2545 | 151.5083 | 0.09098 | 0.00247 | 0.00124 | 4.2008 | 151.5117 | 0.09126 | 0.00247 | 0.00125
3.9683 | 0.089236 | 0.26898 | 0.01054 | 0.0093 | 4.9652 | 0.074998 | 0.79307 | 0.03493 | 0.01962 | 4.6419 | 0.079033 | 1.06 | 0.0424 | 0.0218 | 4.6419 | 0.3192 | 0.26298 | 0.01048 | 0.00519 | 4.2468 | 0.34232 | 0.29961 | 0.01103 | 0.00523 | 4.6323 | 0.72475 | 0.27358 | 0.01067 | 0.00361 | 3.9948 | 2.2914 | 0.11601 | 0.00399 | 0.00141 | 4.0876 | 2.2523 | 0.13219 | 0.00489 | 0.00152 | 3.75 | 3.33 | 0.09479 | 0.00339 | 0.00115 | 3.9277 | 4.2986 | 0.09175 | 0.00329 | 0.00107 | 4 | 4.2466 | 0.10093 | 0.00359 | 0.00113 | 4.0638 | 5.2143 | 0.09177 | 0.00317 | 0.00106 | 4.1179 | 5.1713 | 0.09937 | 0.00337 | 0.00111 | 4.4447 | 4.9291 | 0.1173 | 0.00435 | 0.00123 | 4.7373 | 5.9906 | 0.11189 | 0.00418 | 0.00116 | 4.5018 | 7.3526 | 0.0936 | 0.00342 | 0.00105 | 4.7633 | 7.1144 | 0.10614 | 0.0039 | 0.00113 | 4.5473 | 7.3096 | 0.10437 | 0.00381 | 0.00111 | 4.5862 | 9.4914 | 0.09011 | 0.00321 | 0.00104 | 4.4474 | 10.9477 | 0.08777 | 0.00302 | 0.00101 | 4.6467 | 12.0385 | 0.08529 | 0.0029 | 0.0009147 | 4.4865 | 12.2588 | 0.08438 | 0.00285 | 0.0009108 | 4.3788 | 15.6115 | 0.07464 | 0.00241 | 0.0008543 | 4.2895 | 17.1332 | 0.07468 | 0.00234 | 0.0008537 | 4.3283 | 17.0631 | 0.07981 | 0.00245 | 0.0008842 | 4.4484 | 18.3742 | 0.0751 | 0.00229 | 0.0008675 | 4.254 | 18.7248 | 0.07911 | 0.00235 | 0.0008989 | 4.2539 | 22.6181 | 0.06741 | 0.00198 | 0.0008146 | 4.0951 | 22.9887 | 0.07097 | 0.00203 | 0.0008445 | 4.1708 | 22.8085 | 0.07907 | 0.00235 | 0.0008926 | 4.1712 | 26.512 | 0.07104 | 0.00207 | 0.000886 | 4.0044 | 26.9429 | 0.07078 | 0.00205 | 0.0008932 | 4.4166 | 27.5028 | 0.0755 | 0.00233 | 0.0008789 | 4.3318 | 29.2851 | 0.07315 | 0.00223 | 0.0009046 | 4.4695 | 32.4084 | 0.07457 | 0.00229 | 0.0009762 | 4.3152 | 36.4436 | 0.07241 | 0.00216 | 0.00123 | 4.3017 | 36.4738 | 0.07967 | 0.00236 | 0.0013 | 4.3699 | 38.5655 | 0.07268 | 0.00216 | 0.00103 | 4.2355 | 38.9665 | 0.07266 | 0.00215 | 0.00104 | 4.3016 | 40.5984 | 0.06999 | 0.00207 | 0.000931 | 4.2903 | 40.6285 | 0.07636 | 0.00224 | 0.0009768 | 4.2904 | 44.4034 | 0.07123 | 0.00209 | 0.00107 | 4.5188 | 43.7015 | 0.07713 | 0.00224 | 0.0011 | 4.2726 | 48.6389 | 0.07846 | 0.00219 | 0.00105 | 4.1182 | 51.6232 | 0.07128 | 0.00199 | 0.00105 | 4.3255 | 50.981 | 0.07648 | 0.00211 | 0.00108 | 4.1709 | 50.6354 | 0.07058 | 0.00201 | 0.00102 | 4.1711 | 50.6355 | 0.07602 | 0.00213 | 0.00106 | 4.074 | 50.8566 | 0.07613 | 0.00213 | 0.00107 | 3.9367 | 59.9877 | 0.06917 | 0.00188 | 0.00101 | 3.893 | 61.9016 | 0.07014 | 0.00189 | 0.00109 | 3.91 | 61.8614 | 0.0751 | 0.00199 | 0.00113 | 4.0363 | 60.2327 | 0.07427 | 0.002 | 0.00113 | 4.0802 | 66.0052 | 0.06831 | 0.00183 | 0.00103 | 3.7416 | 76.2799 | 0.0665 | 0.00174 | 0.00112 | 3.6729 | 76.4415 | 0.06674 | 0.00175 | 0.00113 | 3.94 | 88.4594 | 0.07509 | 0.00201 | 0.00123 | 4.0353 | 88.7511 | 0.07035 | 0.00192 | 0.00104 | 3.8788 | 89.0653 | 0.07084 | 0.00192 | 0.00105 | 4.0469 | 88.7309 | 0.07735 | 0.0021 | 0.00109 | 4.2581 | 90.3062 | 0.08919 | 0.00238 | 0.00136 | 4.1692 | 92.3919 | 0.08751 | 0.00234 | 0.00136 | 4.09 | 99.9686 | 0.08294 | 0.0022 | 0.0012 | 4.2442 | 105.1727 | 0.08368 | 0.00221 | 0.00114 | 4.1436 | 105.5861 | 0.08456 | 0.00221 | 0.00121 | 4.9738 | 110.0767 | 0.10055 | 0.00284 | 0.00131 | 4.5462 | 119.0155 | 0.09504 | 0.00266 | 0.0012 | 4.5693 | 120.0196 | 0.09619 | 0.00267 | 0.00134 | 4.8082 | 124.8252 | 0.09966 | 0.0028 | 0.00122 | 4.7851 | 126.7312 | 0.09888 | 0.00277 | 0.0012 | 4.7406 | 136.3704 | 0.10293 | 0.00285 | 0.00128 | 4.68 | 151.6845 | 0.09781 | 0.00265 | 0.00126 | 4.6209 | 151.6876 | 0.0981 | 0.00266 | 0.00127
4.4643 | 0.08146 | 0.32964 | 0.01382 | 0.01128 | 5.4618 | 0.069614 | 0.93639 | 0.04066 | 0.02298 | 4.9735 | 0.0749 | 1.19 | 0.0467 | 0.02442 | 4.9735 | 0.30238 | 0.29632 | 0.01155 | 0.0058 | 4.4966 | 0.32731 | 0.33057 | 0.01191 | 0.00573 | 4.9886 | 0.68352 | 0.31039 | 0.01191 | 0.00404 | 4.4942 | 2.0942 | 0.13966 | 0.00522 | 0.00163 | 4.5417 | 2.0782 | 0.15615 | 0.00596 | 0.00174 | 4.1667 | 3.0949 | 0.11093 | 0.0041 | 0.00129 | 4.2848 | 4.0544 | 0.10417 | 0.00374 | 0.00117 | 4.3333 | 4.0234 | 0.11346 | 0.00401 | 0.00123 | 4.3764 | 4.9781 | 0.10194 | 0.00349 | 0.00114 | 4.7062 | 4.7519 | 0.12028 | 0.0045 | 0.00126 | 5.0003 | 4.5698 | 0.13914 | 0.00535 | 0.00138 | 5.2637 | 5.6183 | 0.12976 | 0.00489 | 0.00128 | 5.002 | 6.9112 | 0.10814 | 0.004 | 0.00114 | 5.2396 | 6.721 | 0.12113 | 0.00444 | 0.00122 | 5.002 | 6.9112 | 0.11895 | 0.00433 | 0.0012 | 5.0031 | 9.0369 | 0.1013 | 0.00359 | 0.0011 | 4.818 | 10.4972 | 0.09743 | 0.00332 | 0.00106 | 5.0041 | 11.578 | 0.09408 | 0.00316 | 0.0009637 | 4.8316 | 11.7882 | 0.093 | 0.00311 | 0.0009581 | 4.6916 | 15.0809 | 0.08139 | 0.0026 | 0.0008887 | 4.5755 | 16.6325 | 0.08082 | 0.0025 | 0.0008844 | 4.5988 | 16.5924 | 0.08597 | 0.0026 | 0.0009142 | 4.7264 | 17.8935 | 0.08081 | 0.00243 | 0.0008954 | 4.5043 | 18.2741 | 0.08471 | 0.00248 | 0.000925 | 4.5042 | 22.0472 | 0.07205 | 0.00209 | 0.0008357 | 4.5501 | 21.9471 | 0.0802 | 0.00242 | 0.0008846 | 4.6921 | 21.6467 | 0.09073 | 0.00288 | 0.0009412 | 4.6926 | 25.2399 | 0.08106 | 0.00251 | 0.0009266 | 4.505 | 25.6806 | 0.08063 | 0.00248 | 0.0009324 | 4.9073 | 26.3308 | 0.08513 | 0.0027 | 0.0009175 | 4.8132 | 28.1229 | 0.08217 | 0.00257 | 0.0009402 | 4.9164 | 31.2961 | 0.0827 | 0.00256 | 0.00101 | 4.7467 | 35.3609 | 0.07963 | 0.00239 | 0.00125 | 4.6928 | 35.4913 | 0.08687 | 0.00257 | 0.00132 | 4.7672 | 37.4029 | 0.0795 | 0.00237 | 0.00105 | 4.6205 | 37.8239 | 0.07941 | 0.00236 | 0.00106 | 4.6927 | 39.5056 | 0.07646 | 0.00227 | 0.0009544 | 4.6478 | 39.626 | 0.08282 | 0.00242 | 0.0009991 | 4.6479 | 43.3205 | 0.07714 | 0.00225 | 0.00109 | 4.8664 | 42.6889 | 0.08313 | 0.0024 | 0.00112 | 4.5778 | 47.7461 | 0.08383 | 0.00232 | 0.00106 | 4.435 | 50.6499 | 0.07635 | 0.00212 | 0.00107 | 4.6344 | 50.0481 | 0.08161 | 0.00224 | 0.00109 | 4.4918 | 49.932 | 0.07574 | 0.00214 | 0.00104 | 4.469 | 49.9823 | 0.08117 | 0.00225 | 0.00108 | 4.365 | 50.2034 | 0.08126 | 0.00225 | 0.00109 | 4.2179 | 59.2038 | 0.07351 | 0.00198 | 0.00103 | 4.1711 | 61.2075 | 0.07435 | 0.00198 | 0.00111 | 4.1707 | 61.2075 | 0.07931 | 0.00208 | 0.00114 | 4.3054 | 59.6587 | 0.07859 | 0.00209 | 0.00115 | 4.3522 | 65.2512 | 0.07226 | 0.00191 | 0.00105 | 4.2093 | 75.1403 | 0.07335 | 0.002 | 0.00114 | 4.132 | 75.3318 | 0.07356 | 0.002 | 0.00115 | 4.334 | 87.6901 | 0.08097 | 0.00218 | 0.00124 | 4.4388 | 87.9116 | 0.07622 | 0.00209 | 0.00105 | 4.2667 | 88.2755 | 0.07668 | 0.0021 | 0.00107 | 4.4148 | 87.9623 | 0.08321 | 0.00226 | 0.00111 | 4.6129 | 90.1472 | 0.09493 | 0.00251 | 0.00137 | 4.5166 | 92.4019 | 0.09312 | 0.00247 | 0.00137 | 4.4046 | 99.2883 | 0.08814 | 0.00232 | 0.00122 | 4.8505 | 104.2542 | 0.09358 | 0.00262 | 0.00116 | 4.7356 | 104.1661 | 0.09444 | 0.00262 | 0.00124 | 5.5264 | 108.6616 | 0.11003 | 0.00314 | 0.00133 | 5.0513 | 117.9971 | 0.10379 | 0.00293 | 0.00123 | 5.077 | 119.1008 | 0.10486 | 0.00294 | 0.00136 | 5.289 | 123.8078 | 0.10799 | 0.00304 | 0.00125 | 5.2637 | 125.7133 | 0.10709 | 0.00301 | 0.00123 | 5.1716 | 135.6512 | 0.11055 | 0.00305 | 0.00131 | 5.1054 | 151.6644 | 0.10464 | 0.00282 | 0.00128 | 5.0409 | 151.7673 | 0.10493 | 0.00283 | 0.00128
4.9603 | 0.075046 | 0.39579 | 0.01692 | 0.01342 | 5.9583 | 0.065021 | 1.09 | 0.04643 | 0.02657 | 5.305 | 0.071217 | 1.33 | 0.05107 | 0.02717 | 5.305 | 0.28737 | 0.33145 | 0.01263 | 0.00645 | 4.9963 | 0.30129 | 0.39656 | 0.01522 | 0.0068 | 5.3449 | 0.64719 | 0.34934 | 0.01315 | 0.00451 | 4.9935 | 1.9311 | 0.16544 | 0.00639 | 0.00187 | 4.9959 | 1.9301 | 0.18203 | 0.00701 | 0.00197 | 4.5833 | 2.8927 | 0.12825 | 0.00479 | 0.00144 | 4.6419 | 3.8393 | 0.1173 | 0.00418 | 0.00127 | 4.6667 | 3.8253 | 0.12667 | 0.00443 | 0.00133 | 5.0016 | 4.5687 | 0.12368 | 0.00466 | 0.0013 | 5.2944 | 4.4006 | 0.14295 | 0.00553 | 0.00142 | 5.5559 | 4.2615 | 0.16263 | 0.0063 | 0.00155 | 5.7901 | 5.286 | 0.14878 | 0.00559 | 0.00141 | 5.5022 | 6.5239 | 0.12358 | 0.00456 | 0.00124 | 5.7159 | 6.3727 | 0.13697 | 0.00498 | 0.00132 | 5.4568 | 6.5579 | 0.13435 | 0.00486 | 0.0013 | 5.4201 | 8.6305 | 0.11303 | 0.00396 | 0.00117 | 5.1886 | 10.0967 | 0.1075 | 0.00362 | 0.00111 | 5.3615 | 11.1475 | 0.1032 | 0.00341 | 0.00101 | 5.1767 | 11.3677 | 0.10195 | 0.00336 | 0.00101 | 5.0044 | 14.6003 | 0.08837 | 0.00278 | 0.0009243 | 4.8614 | 16.1618 | 0.08714 | 0.00265 | 0.000916 | 4.8693 | 16.1518 | 0.0923 | 0.00275 | 0.000945 | 5.0044 | 17.4528 | 0.08668 | 0.00257 | 0.0009242 | 5.0048 | 17.4529 | 0.09632 | 0.00298 | 0.0009792 | 5.0046 | 21.0157 | 0.08168 | 0.00249 | 0.0008795 | 5.1189 | 20.7954 | 0.09233 | 0.00297 | 0.0009373 | 5.2134 | 20.6152 | 0.103 | 0.00336 | 0.0009924 | 5.214 | 24.0981 | 0.09157 | 0.00292 | 0.0009691 | 5.0055 | 24.5388 | 0.09095 | 0.00288 | 0.0009734 | 5.3981 | 25.2591 | 0.09518 | 0.00306 | 0.0009577 | 5.2945 | 27.0611 | 0.09157 | 0.0029 | 0.0009772 | 5.3634 | 30.2542 | 0.09112 | 0.00283 | 0.00104 | 5.1782 | 34.3487 | 0.08707 | 0.00261 | 0.00127 | 5.0838 | 34.5592 | 0.09427 | 0.00278 | 0.00134 | 5.1645 | 36.3207 | 0.08653 | 0.00257 | 0.00107 | 5.0055 | 36.7516 | 0.08636 | 0.00256 | 0.00108 | 5.0838 | 38.4632 | 0.08311 | 0.00246 | 0.0009781 | 5.0054 | 38.6737 | 0.08944 | 0.00259 | 0.00102 | 5.0054 | 42.298 | 0.08319 | 0.00241 | 0.00111 | 5.214 | 41.7167 | 0.08927 | 0.00255 | 0.00113 | 4.883 | 46.8635 | 0.08931 | 0.00245 | 0.00108 | 4.7518 | 49.697 | 0.08152 | 0.00224 | 0.00108 | 4.9434 | 49.1355 | 0.08683 | 0.00236 | 0.00111 | 4.8126 | 49.249 | 0.08096 | 0.00227 | 0.00106 | 4.767 | 49.3394 | 0.08638 | 0.00237 | 0.0011 | 4.656 | 49.5805 | 0.08645 | 0.00237 | 0.00111 | 4.4991 | 58.4203 | 0.07792 | 0.00208 | 0.00104 | 4.4491 | 60.4938 | 0.07861 | 0.00207 | 0.00112 | 4.692 | 59.861 | 0.08787 | 0.00241 | 0.00117 | 4.8436 | 58.4821 | 0.08736 | 0.00243 | 0.00117 | 4.8963 | 63.7243 | 0.08029 | 0.00223 | 0.00107 | 4.677 | 73.9525 | 0.0803 | 0.00223 | 0.00116 | 4.5912 | 74.1739 | 0.08049 | 0.00223 | 0.00117 | 4.728 | 86.8222 | 0.08691 | 0.00233 | 0.00126 | 4.8424 | 87.0136 | 0.08214 | 0.00226 | 0.00107 | 4.6546 | 87.4372 | 0.08258 | 0.00226 | 0.00109 | 4.7827 | 87.1548 | 0.08913 | 0.00241 | 0.00112 | 4.9678 | 89.8694 | 0.10069 | 0.00264 | 0.00139 | 4.8641 | 92.2832 | 0.09873 | 0.0026 | 0.00139 | 5.0338 | 97.8613 | 0.09865 | 0.00276 | 0.00125 | 5.4569 | 103.3394 | 0.10356 | 0.00298 | 0.00119 | 5.3275 | 102.7502 | 0.10446 | 0.00298 | 0.00127 | 6.0791 | 107.2489 | 0.11963 | 0.00342 | 0.00136 | 5.5565 | 116.8817 | 0.11261 | 0.00319 | 0.00125 | 5.5847 | 118.0852 | 0.1136 | 0.00319 | 0.00139 | 5.7699 | 122.7929 | 0.1164 | 0.00327 | 0.00127 | 5.7422 | 124.6981 | 0.11537 | 0.00323 | 0.00125 | 5.6025 | 134.9347 | 0.11821 | 0.00324 | 0.00133 | 5.5309 | 151.4471 | 0.11147 | 0.00299 | 0.0013 | 5.461 | 151.5498 | 0.11176 | 0.00299 | 0.0013
5.4563 | 0.069662 | 0.46731 | 0.01997 | 0.01573 | 6.4548 | 0.061048 | 1.25 | 0.05225 | 0.03038 | 5.6366 | 0.067914 | 1.48 | 0.0555 | 0.03004 | 5.6366 | 0.27396 | 0.36837 | 0.01373 | 0.00713 | 5.6208 | 0.27457 | 0.48662 | 0.01996 | 0.00825 | 5.7013 | 0.61487 | 0.39041 | 0.01442 | 0.00499 | 5.4929 | 1.792 | 0.1933 | 0.00752 | 0.00214 | 5.4501 | 1.803 | 0.20981 | 0.00805 | 0.00222 | 5 | 2.7166 | 0.14674 | 0.00547 | 0.0016 | 4.9989 | 3.6471 | 0.13115 | 0.00463 | 0.00138 | 5.3333 | 3.486 | 0.15506 | 0.00599 | 0.00154 | 5.6268 | 4.2255 | 0.14727 | 0.00574 | 0.00147 | 5.8827 | 4.1004 | 0.16735 | 0.00653 | 0.0016 | 6.1115 | 3.9953 | 0.18775 | 0.00725 | 0.00172 | 6.3165 | 4.9898 | 0.16896 | 0.00628 | 0.00154 | 6.0024 | 6.1806 | 0.1399 | 0.00512 | 0.00134 | 6.1922 | 6.0595 | 0.15365 | 0.00552 | 0.00142 | 5.9115 | 6.2406 | 0.15056 | 0.00538 | 0.00139 | 5.837 | 8.2642 | 0.12531 | 0.00433 | 0.00124 | 5.5593 | 9.7253 | 0.11796 | 0.00391 | 0.00117 | 5.719 | 10.7671 | 0.11266 | 0.00367 | 0.00107 | 5.5218 | 10.9773 | 0.11123 | 0.00361 | 0.00106 | 5.3172 | 14.1597 | 0.09558 | 0.00296 | 0.0009612 | 5.1474 | 15.7312 | 0.09364 | 0.00281 | 0.0009485 | 5.4104 | 15.3508 | 0.10546 | 0.00333 | 0.00101 | 5.5605 | 16.6417 | 0.09884 | 0.0031 | 0.0009838 | 5.6303 | 16.5516 | 0.11157 | 0.00368 | 0.00105 | 5.6302 | 19.8741 | 0.09437 | 0.00308 | 0.0009372 | 5.6876 | 19.774 | 0.10511 | 0.00348 | 0.000993 | 5.7348 | 19.694 | 0.11586 | 0.00383 | 0.00105 | 5.7354 | 23.0567 | 0.10256 | 0.00331 | 0.00101 | 5.5061 | 23.4973 | 0.10174 | 0.00327 | 0.00102 | 5.8888 | 24.2777 | 0.10565 | 0.0034 | 0.0009996 | 5.7758 | 26.0795 | 0.10132 | 0.00321 | 0.00102 | 5.8103 | 29.2926 | 0.09983 | 0.00309 | 0.00107 | 5.6097 | 33.3768 | 0.09472 | 0.00283 | 0.0013 | 5.4749 | 33.6774 | 0.10186 | 0.00298 | 0.00136 | 5.5617 | 35.2988 | 0.09377 | 0.00277 | 0.0011 | 5.3906 | 35.7396 | 0.09351 | 0.00275 | 0.00111 | 5.4748 | 37.4811 | 0.08993 | 0.00264 | 0.001 | 5.3629 | 37.7617 | 0.09622 | 0.00277 | 0.00104 | 5.363 | 41.3158 | 0.08939 | 0.00256 | 0.00112 | 5.5616 | 40.7947 | 0.09555 | 0.0027 | 0.00115 | 5.4934 | 45.1793 | 0.10057 | 0.00292 | 0.00112 | 5.0686 | 48.7645 | 0.08678 | 0.00236 | 0.0011 | 5.5613 | 47.371 | 0.09758 | 0.00281 | 0.00114 | 5.1335 | 48.5763 | 0.08626 | 0.00239 | 0.00108 | 5.3628 | 48.1046 | 0.09702 | 0.00281 | 0.00113 | 5.238 | 48.3656 | 0.09703 | 0.0028 | 0.00114 | 5.0615 | 56.8345 | 0.08691 | 0.00244 | 0.00107 | 5.0053 | 59.0277 | 0.08728 | 0.00241 | 0.00115 | 5.2133 | 58.4657 | 0.09662 | 0.00271 | 0.0012 | 5.3818 | 57.2967 | 0.09632 | 0.00275 | 0.0012 | 5.4403 | 62.1887 | 0.08852 | 0.00252 | 0.00109 | 5.1448 | 72.716 | 0.08736 | 0.00244 | 0.00118 | 5.0503 | 72.9673 | 0.08754 | 0.00244 | 0.00119 | 5.122 | 85.8854 | 0.09291 | 0.00249 | 0.00127 | 5.2459 | 86.0867 | 0.08813 | 0.00241 | 0.00109 | 5.0425 | 86.5601 | 0.08853 | 0.00241 | 0.0011 | 5.1506 | 86.3084 | 0.09511 | 0.00256 | 0.00114 | 5.6775 | 89.0365 | 0.11227 | 0.00311 | 0.00142 | 5.559 | 91.7788 | 0.10999 | 0.00305 | 0.00142 | 5.663 | 96.3877 | 0.10932 | 0.00315 | 0.00128 | 6.0632 | 102.2274 | 0.11365 | 0.0033 | 0.00122 | 5.9195 | 101.3373 | 0.11462 | 0.00331 | 0.00129 | 6.6317 | 105.8382 | 0.12936 | 0.00369 | 0.00138 | 6.0616 | 115.7687 | 0.12152 | 0.00343 | 0.00128 | 6.0924 | 116.972 | 0.12242 | 0.00343 | 0.00141 | 6.2507 | 121.6802 | 0.12487 | 0.00348 | 0.00129 | 6.2207 | 123.485 | 0.12372 | 0.00344 | 0.00127 | 6.0335 | 134.1204 | 0.12591 | 0.00342 | 0.00135 | 5.9563 | 151.132 | 0.11832 | 0.00314 | 0.00131 | 5.8811 | 151.1345 | 0.11861 | 0.00315 | 0.00132
5.9524 | 0.065069 | 0.54413 | 0.023 | 0.0182 | 6.9513 | 0.057576 | 1.43 | 0.05815 | 0.03442 | 5.9682 | 0.064932 | 1.64 | 0.05999 | 0.03305 | 5.9682 | 0.26186 | 0.40704 | 0.01485 | 0.00784 | 6.2453 | 0.25265 | 0.58498 | 0.02444 | 0.00982 | 6.4139 | 0.55993 | 0.47873 | 0.01915 | 0.00604 | 5.9922 | 1.6729 | 0.22323 | 0.00865 | 0.00242 | 5.9043 | 1.693 | 0.23948 | 0.0091 | 0.00249 | 5.4167 | 2.5615 | 0.16638 | 0.00614 | 0.00177 | 5.7131 | 3.3199 | 0.16094 | 0.00627 | 0.00162 | 6 | 3.2048 | 0.18608 | 0.00744 | 0.00178 | 6.252 | 3.9332 | 0.1727 | 0.00679 | 0.00166 | 6.471 | 3.8412 | 0.19347 | 0.00751 | 0.00179 | 6.667 | 3.7621 | 0.21449 | 0.00818 | 0.00191 | 6.8428 | 4.7216 | 0.19032 | 0.00698 | 0.00169 | 6.5026 | 5.8723 | 0.15711 | 0.00567 | 0.00145 | 6.6686 | 5.7773 | 0.17117 | 0.00606 | 0.00153 | 6.3662 | 5.9534 | 0.16756 | 0.0059 | 0.0015 | 6.2539 | 7.9299 | 0.13811 | 0.00469 | 0.00131 | 5.9299 | 9.387 | 0.12881 | 0.00421 | 0.00123 | 6.0764 | 10.4067 | 0.12245 | 0.00393 | 0.00112 | 5.8669 | 10.6169 | 0.12084 | 0.00386 | 0.00111 | 5.6299 | 13.7393 | 0.10301 | 0.00315 | 0.0009994 | 5.7194 | 14.9403 | 0.10717 | 0.0034 | 0.00102 | 6.0867 | 14.4797 | 0.12284 | 0.00414 | 0.00109 | 6.2556 | 15.7506 | 0.11484 | 0.00384 | 0.00106 | 6.2559 | 15.7506 | 0.12762 | 0.00433 | 0.00113 | 6.2558 | 18.8529 | 0.10775 | 0.00362 | 0.0009984 | 6.2564 | 18.8529 | 0.11853 | 0.00396 | 0.00105 | 6.2561 | 18.8529 | 0.12931 | 0.00428 | 0.0011 | 6.2568 | 22.1055 | 0.11404 | 0.00369 | 0.00106 | 6.0066 | 22.556 | 0.113 | 0.00364 | 0.00106 | 6.3796 | 23.3765 | 0.11653 | 0.00373 | 0.00104 | 6.2571 | 25.1682 | 0.11143 | 0.00352 | 0.00106 | 6.2573 | 28.3912 | 0.10881 | 0.00334 | 0.0011 | 6.0413 | 32.4651 | 0.10259 | 0.00304 | 0.00132 | 5.866 | 32.8258 | 0.10966 | 0.00318 | 0.00138 | 5.959 | 34.3371 | 0.10121 | 0.00297 | 0.00112 | 5.7756 | 34.7779 | 0.10086 | 0.00294 | 0.00113 | 5.8659 | 36.5393 | 0.09693 | 0.00282 | 0.00103 | 5.7204 | 36.88 | 0.10316 | 0.00294 | 0.00107 | 5.7205 | 40.3838 | 0.09573 | 0.00272 | 0.00114 | 6.2568 | 39.0613 | 0.10853 | 0.00327 | 0.00119 | 6.1037 | 43.5859 | 0.11225 | 0.00336 | 0.00115 | 5.7021 | 46.9801 | 0.09761 | 0.00282 | 0.00113 | 6.1792 | 45.6975 | 0.10871 | 0.00322 | 0.00118 | 5.7752 | 47.2818 | 0.09707 | 0.00284 | 0.00111 | 5.9587 | 46.9108 | 0.10793 | 0.00321 | 0.00117 | 5.82 | 47.1916 | 0.10788 | 0.0032 | 0.00117 | 5.6239 | 55.2697 | 0.09616 | 0.00277 | 0.0011 | 5.5614 | 57.5226 | 0.09617 | 0.00272 | 0.00117 | 5.7347 | 57.0613 | 0.1056 | 0.00299 | 0.00122 | 5.92 | 56.1022 | 0.10546 | 0.00304 | 0.00123 | 5.9843 | 60.6641 | 0.09696 | 0.00279 | 0.00112 | 5.6125 | 71.4705 | 0.09455 | 0.00265 | 0.0012 | 5.5094 | 71.7517 | 0.0947 | 0.00264 | 0.0012 | 5.516 | 84.8995 | 0.09898 | 0.00263 | 0.00129 | 5.6494 | 85.1207 | 0.09418 | 0.00256 | 0.00111 | 5.4304 | 85.6539 | 0.09455 | 0.00256 | 0.00112 | 5.8864 | 84.5477 | 0.10724 | 0.00308 | 0.00117 | 6.3871 | 87.9363 | 0.12398 | 0.00353 | 0.00146 | 6.2538 | 90.9574 | 0.12133 | 0.00345 | 0.00146 | 6.2923 | 94.8967 | 0.12016 | 0.0035 | 0.00131 | 6.6695 | 101.1174 | 0.12384 | 0.0036 | 0.00125 | 6.5114 | 99.8565 | 0.12492 | 0.00362 | 0.00132 | 7.1844 | 104.4291 | 0.13922 | 0.00395 | 0.00141 | 6.5667 | 114.6576 | 0.13052 | 0.00366 | 0.0013 | 6.6001 | 115.9606 | 0.13131 | 0.00365 | 0.00143 | 6.7315 | 120.5692 | 0.13343 | 0.00369 | 0.00131 | 6.6992 | 122.3737 | 0.13215 | 0.00364 | 0.00129 | 6.4645 | 133.3079 | 0.13366 | 0.00359 | 0.00137 | 6.3818 | 150.5188 | 0.12519 | 0.00329 | 0.00133 | 6.3012 | 150.6212 | 0.12547 | 0.00329 | 0.00134
6.4484 | 0.061096 | 0.62616 | 0.02605 | 0.02082 | 7.4479 | 0.054514 | 1.61 | 0.06413 | 0.03867 | 6.6313 | 0.059758 | 1.97 | 0.07674 | 0.03943 | 6.6313 | 0.24084 | 0.48954 | 0.01901 | 0.00934 | 6.8698 | 0.23424 | 0.69147 | 0.02883 | 0.01152 | 7.1266 | 0.5148 | 0.57526 | 0.02359 | 0.00717 | 6.4916 | 1.5699 | 0.25521 | 0.00978 | 0.00272 | 6.3584 | 1.5959 | 0.27101 | 0.01015 | 0.00277 | 5.8333 | 2.4244 | 0.18718 | 0.00682 | 0.00195 | 6.4272 | 3.0497 | 0.19353 | 0.0078 | 0.00187 | 6.6667 | 2.9686 | 0.21969 | 0.00884 | 0.00204 | 6.8771 | 3.6811 | 0.19994 | 0.00782 | 0.00186 | 7.0592 | 3.614 | 0.22129 | 0.00849 | 0.00199 | 7.2226 | 3.556 | 0.24283 | 0.00912 | 0.00211 | 7.3692 | 4.4794 | 0.21286 | 0.00768 | 0.00184 | 7.0028 | 5.5941 | 0.17519 | 0.00623 | 0.00157 | 7.1449 | 5.5201 | 0.18952 | 0.0066 | 0.00165 | 6.821 | 5.6922 | 0.18537 | 0.00642 | 0.00161 | 6.6708 | 7.6246 | 0.15144 | 0.00506 | 0.00139 | 6.3005 | 9.0737 | 0.14004 | 0.0045 | 0.00129 | 6.4339 | 10.0864 | 0.13256 | 0.00418 | 0.00118 | 6.212 | 10.2866 | 0.13076 | 0.00411 | 0.00117 | 6.2555 | 12.9884 | 0.11853 | 0.00384 | 0.00108 | 6.4343 | 14.0692 | 0.12504 | 0.00425 | 0.00111 | 6.763 | 13.7089 | 0.14124 | 0.0049 | 0.00118 | 6.9506 | 14.9696 | 0.13171 | 0.00453 | 0.00115 | 6.8815 | 15.0397 | 0.14445 | 0.00495 | 0.0012 | 6.8814 | 17.9418 | 0.12185 | 0.00413 | 0.00106 | 6.8252 | 18.022 | 0.13259 | 0.00444 | 0.00111 | 6.7775 | 18.0821 | 0.14334 | 0.00472 | 0.00116 | 6.7782 | 21.2444 | 0.126 | 0.00406 | 0.00111 | 6.5072 | 21.685 | 0.12471 | 0.004 | 0.00111 | 6.8703 | 22.5355 | 0.12782 | 0.00406 | 0.00109 | 6.7384 | 24.3171 | 0.12191 | 0.00382 | 0.0011 | 6.7042 | 27.5499 | 0.11808 | 0.00359 | 0.00113 | 6.4728 | 31.5836 | 0.11068 | 0.00325 | 0.00135 | 6.257 | 32.0144 | 0.11765 | 0.00337 | 0.00141 | 6.3563 | 33.4357 | 0.10886 | 0.00316 | 0.00115 | 6.1607 | 33.8764 | 0.10841 | 0.00313 | 0.00116 | 6.2569 | 35.6377 | 0.10411 | 0.003 | 0.00105 | 6.4355 | 35.2371 | 0.11754 | 0.00358 | 0.00112 | 6.4356 | 38.6305 | 0.10886 | 0.00329 | 0.00118 | 6.952 | 37.4586 | 0.12208 | 0.00379 | 0.00123 | 6.7141 | 42.083 | 0.12435 | 0.00377 | 0.00119 | 6.3357 | 45.2966 | 0.10884 | 0.00324 | 0.00117 | 6.7972 | 44.1245 | 0.12026 | 0.00361 | 0.00121 | 6.4168 | 46.0181 | 0.10818 | 0.00325 | 0.00115 | 6.5546 | 45.7475 | 0.11912 | 0.00358 | 0.0012 | 6.402 | 46.0483 | 0.119 | 0.00357 | 0.00121 | 6.1863 | 53.7458 | 0.10567 | 0.00308 | 0.00113 | 6.1176 | 56.0285 | 0.1053 | 0.00301 | 0.0012 | 6.256 | 55.6676 | 0.11479 | 0.00327 | 0.00125 | 6.4581 | 54.9184 | 0.11479 | 0.00331 | 0.00126 | 6.5283 | 59.1701 | 0.10561 | 0.00304 | 0.00114 | 6.0802 | 70.2158 | 0.10187 | 0.00284 | 0.00122 | 5.9685 | 70.5169 | 0.10198 | 0.00284 | 0.00122 | 6.304 | 82.8198 | 0.11134 | 0.00316 | 0.00132 | 6.4565 | 83.1309 | 0.1065 | 0.0031 | 0.00114 | 6.2061 | 83.7637 | 0.10679 | 0.00309 | 0.00115 | 6.6222 | 82.7192 | 0.11963 | 0.00355 | 0.0012 | 7.0968 | 86.6479 | 0.13585 | 0.00391 | 0.00149 | 6.9487 | 89.9281 | 0.13279 | 0.00381 | 0.00149 | 6.9215 | 93.3975 | 0.13117 | 0.00383 | 0.00133 | 7.2758 | 99.9289 | 0.13415 | 0.00389 | 0.00127 | 7.1034 | 98.4274 | 0.13538 | 0.00391 | 0.00135 | 7.737 | 103.0211 | 0.14922 | 0.00419 | 0.00143 | 7.0718 | 113.4479 | 0.13961 | 0.00388 | 0.00132 | 7.1078 | 114.8507 | 0.14029 | 0.00387 | 0.00145 | 7.2123 | 119.4595 | 0.14207 | 0.00388 | 0.00134 | 7.1777 | 121.1637 | 0.14066 | 0.00384 | 0.00132 | 6.8954 | 132.3967 | 0.14147 | 0.00376 | 0.00139 | 6.8072 | 149.9071 | 0.13209 | 0.00343 | 0.00135 | 6.7212 | 150.0094 | 0.13237 | 0.00344 | 0.00135
6.9444 | 0.057624 | 0.71333 | 0.02913 | 0.02359 | 7.9444 | 0.051792 | 1.81 | 0.0702 | 0.04314 | 7.4602 | 0.054444 | 2.43 | 0.10069 | 0.04808 | 7.4602 | 0.21933 | 0.60223 | 0.02496 | 0.01139 | 7.4944 | 0.21853 | 0.80597 | 0.0332 | 0.01334 | 7.8392 | 0.47698 | 0.67985 | 0.02792 | 0.0084 | 6.9909 | 1.4788 | 0.28922 | 0.01092 | 0.00304 | 7.2668 | 1.4338 | 0.33954 | 0.01407 | 0.00339 | 6.6667 | 2.1912 | 0.23216 | 0.00935 | 0.00233 | 7.1413 | 2.8215 | 0.22887 | 0.00928 | 0.00215 | 7.3333 | 2.7665 | 0.25586 | 0.01023 | 0.00231 | 7.5023 | 3.4609 | 0.22898 | 0.00884 | 0.00208 | 7.6475 | 3.4129 | 0.25081 | 0.00948 | 0.0022 | 7.7782 | 3.3719 | 0.27276 | 0.01007 | 0.00232 | 7.8956 | 4.2583 | 0.23659 | 0.00839 | 0.002 | 7.503 | 5.3409 | 0.19415 | 0.00679 | 0.00169 | 7.6212 | 5.2849 | 0.20872 | 0.00714 | 0.00177 | 7.2757 | 5.453 | 0.20397 | 0.00694 | 0.00172 | 7.0878 | 7.3444 | 0.16529 | 0.00543 | 0.00147 | 6.6711 | 8.7834 | 0.15165 | 0.0048 | 0.00136 | 7.1487 | 9.4898 | 0.15376 | 0.00515 | 0.0013 | 6.9023 | 9.685 | 0.15153 | 0.00506 | 0.00128 | 7.0374 | 12.1776 | 0.13913 | 0.00483 | 0.00119 | 7.1492 | 13.2984 | 0.14399 | 0.00503 | 0.0012 | 7.4393 | 13.0181 | 0.16064 | 0.00562 | 0.00128 | 7.6457 | 14.2588 | 0.14945 | 0.00518 | 0.00123 | 7.5071 | 14.399 | 0.16206 | 0.00554 | 0.00129 | 7.5069 | 17.121 | 0.13663 | 0.00463 | 0.00113 | 7.3939 | 17.2612 | 0.14728 | 0.0049 | 0.00118 | 7.2988 | 17.3813 | 0.15796 | 0.00515 | 0.00122 | 7.2996 | 20.4435 | 0.13843 | 0.00443 | 0.00116 | 7.0077 | 20.884 | 0.13689 | 0.00436 | 0.00116 | 7.361 | 21.7646 | 0.13952 | 0.00439 | 0.00114 | 7.2197 | 23.5261 | 0.13274 | 0.00412 | 0.00114 | 7.1512 | 26.7488 | 0.12762 | 0.00384 | 0.00117 | 6.9043 | 30.7523 | 0.119 | 0.00346 | 0.00137 | 7.0392 | 30.502 | 0.13423 | 0.00411 | 0.00146 | 7.1508 | 31.7531 | 0.12476 | 0.00388 | 0.0012 | 6.9308 | 32.2038 | 0.1241 | 0.00384 | 0.00121 | 7.0391 | 33.965 | 0.11901 | 0.00367 | 0.0011 | 7.1505 | 33.7347 | 0.13257 | 0.00416 | 0.00117 | 7.1506 | 37.0278 | 0.12256 | 0.00382 | 0.00123 | 7.6472 | 35.9963 | 0.1362 | 0.00429 | 0.00128 | 7.3245 | 40.6606 | 0.13688 | 0.00417 | 0.00123 | 6.9693 | 43.7037 | 0.12049 | 0.00363 | 0.0012 | 7.4151 | 42.632 | 0.1322 | 0.00399 | 0.00124 | 7.0585 | 44.7851 | 0.1196 | 0.00363 | 0.00118 | 7.1504 | 44.6048 | 0.13059 | 0.00393 | 0.00124 | 6.984 | 44.9255 | 0.13039 | 0.00392 | 0.00124 | 6.7487 | 52.2625 | 0.11544 | 0.00338 | 0.00116 | 6.6737 | 54.5649 | 0.11467 | 0.00329 | 0.00123 | 6.7773 | 54.2944 | 0.12422 | 0.00353 | 0.00128 | 6.9963 | 53.7352 | 0.12433 | 0.00358 | 0.00128 | 7.0724 | 57.6968 | 0.11448 | 0.00329 | 0.00117 | 6.5479 | 68.9617 | 0.10931 | 0.00303 | 0.00124 | 6.4276 | 69.2827 | 0.1094 | 0.00303 | 0.00124 | 7.092 | 80.6721 | 0.12402 | 0.00364 | 0.00135 | 7.2636 | 81.0931 | 0.11912 | 0.00358 | 0.00117 | 6.9819 | 81.8056 | 0.11931 | 0.00356 | 0.00118 | 7.358 | 80.8523 | 0.1323 | 0.00398 | 0.00123 | 7.8065 | 85.221 | 0.14791 | 0.00427 | 0.00152 | 7.6436 | 88.7304 | 0.14439 | 0.00415 | 0.00152 | 7.5507 | 91.8898 | 0.14235 | 0.00415 | 0.00136 | 7.8821 | 98.6817 | 0.14458 | 0.00416 | 0.0013 | 7.6953 | 97.0196 | 0.14598 | 0.00419 | 0.00137 | 8.2897 | 101.6141 | 0.15935 | 0.00443 | 0.00146 | 7.577 | 112.2394 | 0.14879 | 0.00409 | 0.00135 | 7.6155 | 113.6421 | 0.14936 | 0.00408 | 0.00148 | 7.6932 | 118.2509 | 0.15079 | 0.00408 | 0.00136 | 7.6562 | 119.9549 | 0.14925 | 0.00403 | 0.00134 | 7.3264 | 131.3868 | 0.14932 | 0.00392 | 0.00141 | 7.2327 | 149.0967 | 0.13902 | 0.00357 | 0.00136 | 7.1413 | 149.2988 | 0.13929 | 0.00357 | 0.00137
7.9365 | 0.05183 | 0.90264 | 0.04013 | 0.02958 | 8.4409 | 0.04935 | 2.01 | 0.07638 | 0.04782 | 8.2891 | 0.050071 | 2.92 | 0.12338 | 0.05748 | 8.2891 | 0.20162 | 0.7254 | 0.0306 | 0.01362 | 8.1189 | 0.20502 | 0.92836 | 0.03758 | 0.01527 | 8.5519 | 0.44486 | 0.79235 | 0.03222 | 0.00971 | 7.9896 | 1.3277 | 0.3632 | 0.01517 | 0.00373 | 8.1751 | 1.3027 | 0.41539 | 0.01773 | 0.00407 | 7.5 | 2.0001 | 0.28168 | 0.01171 | 0.00276 | 7.8555 | 2.6274 | 0.26694 | 0.01075 | 0.00245 | 8 | 2.5914 | 0.29457 | 0.01162 | 0.0026 | 8.1275 | 3.2658 | 0.25982 | 0.00987 | 0.0023 | 8.2358 | 3.2348 | 0.282 | 0.01047 | 0.00242 | 8.3338 | 3.2067 | 0.30429 | 0.01103 | 0.00254 | 8.4219 | 4.0562 | 0.26154 | 0.00911 | 0.00216 | 8.0032 | 5.1088 | 0.21399 | 0.00736 | 0.00182 | 8.0976 | 5.0677 | 0.22874 | 0.00769 | 0.00189 | 7.7304 | 5.2329 | 0.22337 | 0.00747 | 0.00184 | 7.5047 | 7.0852 | 0.17966 | 0.00581 | 0.00156 | 7.4123 | 8.2589 | 0.17599 | 0.00591 | 0.0015 | 8.0423 | 8.8502 | 0.18204 | 0.00653 | 0.00146 | 7.765 | 9.0384 | 0.17923 | 0.00641 | 0.00144 | 7.8193 | 11.4669 | 0.16107 | 0.00575 | 0.0013 | 7.8641 | 12.6277 | 0.16399 | 0.00577 | 0.0013 | 8.1156 | 12.3975 | 0.18104 | 0.00632 | 0.00138 | 8.3407 | 13.6182 | 0.16804 | 0.00581 | 0.00132 | 8.1327 | 13.8084 | 0.18043 | 0.00612 | 0.00137 | 8.1325 | 16.3702 | 0.15211 | 0.00513 | 0.0012 | 7.9627 | 16.5705 | 0.16261 | 0.00537 | 0.00124 | 7.8202 | 16.7406 | 0.17315 | 0.00559 | 0.00129 | 7.821 | 19.6927 | 0.15135 | 0.0048 | 0.00121 | 7.5083 | 20.1332 | 0.14953 | 0.00471 | 0.00121 | 7.8518 | 21.0438 | 0.15163 | 0.00471 | 0.00118 | 7.701 | 22.7852 | 0.14393 | 0.00441 | 0.00118 | 8.0451 | 25.287 | 0.14755 | 0.00476 | 0.00124 | 7.7673 | 29.1901 | 0.13629 | 0.00424 | 0.00143 | 7.8213 | 29.1 | 0.15163 | 0.0048 | 0.00151 | 7.9453 | 30.2411 | 0.14149 | 0.00455 | 0.00126 | 7.7008 | 30.6917 | 0.14059 | 0.0045 | 0.00126 | 7.8212 | 32.4228 | 0.13463 | 0.00429 | 0.00116 | 7.8656 | 32.3427 | 0.14826 | 0.00472 | 0.00122 | 7.8657 | 35.5556 | 0.13684 | 0.00433 | 0.00127 | 8.3424 | 34.6343 | 0.15088 | 0.00477 | 0.00132 | 7.9349 | 39.3185 | 0.14984 | 0.00456 | 0.00127 | 7.6028 | 42.1912 | 0.13256 | 0.00402 | 0.00124 | 8.033 | 41.2198 | 0.14457 | 0.00436 | 0.00128 | 7.7002 | 43.5725 | 0.13133 | 0.00399 | 0.00122 | 7.7463 | 43.4924 | 0.14235 | 0.00427 | 0.00127 | 7.566 | 43.8231 | 0.14207 | 0.00425 | 0.00128 | 7.3111 | 50.8296 | 0.1255 | 0.00367 | 0.00119 | 7.2299 | 53.1219 | 0.1243 | 0.00357 | 0.00125 | 7.2987 | 52.9516 | 0.13388 | 0.00379 | 0.0013 | 7.5345 | 52.5724 | 0.13408 | 0.00384 | 0.00131 | 7.6164 | 56.2739 | 0.12357 | 0.00354 | 0.00119 | 7.4833 | 66.485 | 0.12462 | 0.00373 | 0.00127 | 7.3459 | 66.8459 | 0.12463 | 0.00372 | 0.00128 | 7.88 | 78.4858 | 0.13704 | 0.00408 | 0.00138 | 8.0706 | 79.0167 | 0.13207 | 0.00402 | 0.0012 | 7.7577 | 79.8291 | 0.13213 | 0.004 | 0.00122 | 8.0938 | 78.9666 | 0.14528 | 0.00438 | 0.00127 | 8.5162 | 83.7151 | 0.16018 | 0.00461 | 0.00155 | 8.3384 | 87.4038 | 0.15616 | 0.00448 | 0.00155 | 8.18 | 90.3831 | 0.15372 | 0.00445 | 0.00139 | 8.4884 | 97.4054 | 0.15515 | 0.00442 | 0.00133 | 8.2873 | 95.6328 | 0.15674 | 0.00446 | 0.0014 | 8.8423 | 100.3079 | 0.16961 | 0.00467 | 0.00148 | 8.0821 | 111.1319 | 0.15807 | 0.0043 | 0.00137 | 8.1232 | 112.5344 | 0.15853 | 0.00428 | 0.0015 | 8.174 | 117.0432 | 0.15959 | 0.00426 | 0.00138 | 8.1347 | 118.7471 | 0.15794 | 0.00421 | 0.00136 | 7.7574 | 130.4779 | 0.15724 | 0.00408 | 0.00143 | 7.6581 | 148.1873 | 0.146 | 0.00371 | 0.00138 | 7.5614 | 148.3894 | 0.14625 | 0.00371 | 0.00138
8.9286 | 0.047187 | 1.11 | 0.05046 | 0.03617 | 8.9374 | 0.047158 | 2.23 | 0.08265 | 0.05271 | 9.118 | 0.046409 | 3.46 | 0.14561 | 0.06761 | 9.118 | 0.18681 | 0.85886 | 0.03613 | 0.01602 | 8.7434 | 0.19321 | 1.06 | 0.042 | 0.01732 | 9.2645 | 0.41714 | 0.91266 | 0.03652 | 0.01111 | 8.9883 | 1.2057 | 0.44515 | 0.01913 | 0.0045 | 9.0835 | 1.1947 | 0.49847 | 0.02131 | 0.00481 | 8.3333 | 1.84 | 0.33571 | 0.01401 | 0.00322 | 8.5696 | 2.4583 | 0.30773 | 0.01221 | 0.00277 | 8.6667 | 2.4373 | 0.33582 | 0.01302 | 0.00292 | 8.7527 | 3.0927 | 0.29243 | 0.01091 | 0.00254 | 8.824 | 3.0747 | 0.31487 | 0.01146 | 0.00265 | 8.8894 | 3.0577 | 0.33739 | 0.01199 | 0.00276 | 8.9483 | 3.8711 | 0.2877 | 0.00985 | 0.00233 | 8.5034 | 4.8956 | 0.23472 | 0.00793 | 0.00195 | 8.5739 | 4.8676 | 0.24961 | 0.00824 | 0.00202 | 8.1852 | 5.0297 | 0.24357 | 0.00801 | 0.00197 | 8.3385 | 6.6218 | 0.20993 | 0.00723 | 0.00174 | 8.3389 | 7.6894 | 0.20851 | 0.0075 | 0.00168 | 8.9359 | 8.2968 | 0.21228 | 0.00782 | 0.00163 | 8.6278 | 8.4789 | 0.20883 | 0.00766 | 0.0016 | 8.6013 | 10.8364 | 0.18432 | 0.00663 | 0.00142 | 8.579 | 12.0172 | 0.18503 | 0.0065 | 0.00141 | 8.7919 | 11.847 | 0.20242 | 0.00701 | 0.00148 | 9.0358 | 13.0376 | 0.18748 | 0.00644 | 0.00142 | 8.7583 | 13.2679 | 0.19958 | 0.0067 | 0.00146 | 8.7581 | 15.6996 | 0.16827 | 0.00562 | 0.00128 | 8.5315 | 15.9298 | 0.17855 | 0.00582 | 0.00132 | 8.3415 | 16.14 | 0.18891 | 0.00602 | 0.00135 | 8.3424 | 19.012 | 0.16474 | 0.00516 | 0.00127 | 8.0088 | 19.4425 | 0.16263 | 0.00507 | 0.00126 | 8.8332 | 19.7424 | 0.17706 | 0.00593 | 0.00129 | 8.6637 | 21.4337 | 0.16738 | 0.00553 | 0.00128 | 8.9389 | 23.9655 | 0.16861 | 0.00562 | 0.00132 | 8.6304 | 27.7584 | 0.1545 | 0.00497 | 0.00148 | 8.6034 | 27.8084 | 0.16985 | 0.00545 | 0.00156 | 8.7399 | 28.8694 | 0.15903 | 0.00518 | 0.00132 | 8.4709 | 29.32 | 0.15786 | 0.00512 | 0.00132 | 8.6033 | 31.011 | 0.15097 | 0.00487 | 0.00122 | 8.5806 | 31.0511 | 0.16461 | 0.00526 | 0.00127 | 8.5807 | 34.1837 | 0.15171 | 0.00481 | 0.00132 | 9.0376 | 33.3627 | 0.16612 | 0.00523 | 0.00137 | 8.5452 | 38.0468 | 0.16324 | 0.00494 | 0.00131 | 8.2364 | 40.7791 | 0.14505 | 0.00439 | 0.00128 | 8.6509 | 39.8879 | 0.15735 | 0.00472 | 0.00132 | 8.3419 | 42.4004 | 0.14338 | 0.00434 | 0.00126 | 8.3422 | 42.3904 | 0.15442 | 0.0046 | 0.00131 | 8.148 | 42.751 | 0.15404 | 0.00458 | 0.00131 | 7.8735 | 49.4471 | 0.13584 | 0.00395 | 0.00122 | 7.786 | 51.7293 | 0.13419 | 0.00383 | 0.00128 | 8.3413 | 50.377 | 0.15395 | 0.00473 | 0.00136 | 8.6109 | 50.3077 | 0.15423 | 0.00478 | 0.00137 | 8.7045 | 53.539 | 0.14246 | 0.00444 | 0.00125 | 8.4187 | 64.0596 | 0.1405 | 0.00436 | 0.00131 | 8.2641 | 64.4604 | 0.14042 | 0.00434 | 0.00132 | 8.668 | 76.3106 | 0.15044 | 0.0045 | 0.00141 | 8.8777 | 76.9514 | 0.14536 | 0.00444 | 0.00124 | 8.5334 | 77.8336 | 0.14528 | 0.00441 | 0.00125 | 8.8296 | 77.0818 | 0.15856 | 0.00477 | 0.0013 | 9.2259 | 82.14 | 0.17268 | 0.00494 | 0.00158 | 9.0333 | 86.0082 | 0.16811 | 0.00479 | 0.00158 | 8.8092 | 88.8973 | 0.16529 | 0.00474 | 0.00142 | 9.0948 | 96.0999 | 0.16586 | 0.00468 | 0.00135 | 8.8792 | 94.2669 | 0.16766 | 0.00472 | 0.00143 | 9.395 | 98.9624 | 0.18001 | 0.00489 | 0.00151 | 8.5872 | 109.9252 | 0.16745 | 0.0045 | 0.00139 | 8.6309 | 111.3276 | 0.16778 | 0.00448 | 0.00152 | 8.6548 | 115.8364 | 0.16849 | 0.00445 | 0.0014 | 8.6133 | 117.54 | 0.16671 | 0.00439 | 0.00138 | 8.6193 | 128.4625 | 0.17325 | 0.00466 | 0.00146 | 8.509 | 146.1711 | 0.16008 | 0.00421 | 0.00141 | 8.4016 | 146.473 | 0.16031 | 0.00421 | 0.00142
9.9206 | 0.043385 | 1.34 | 0.06058 | 0.04333 | 9.9305 | 0.043346 | 2.69 | 0.10587 | 0.06312 | 9.9469 | 0.043287 | 4.04 | 0.16774 | 0.07844 | 9.9469 | 0.1742 | 1 | 0.04164 | 0.0186 | 9.368 | 0.18281 | 1.2 | 0.04646 | 0.01948 | 9.9772 | 0.39292 | 1.04 | 0.04086 | 0.0126 | 9.987 | 1.1046 | 0.53498 | 0.02301 | 0.00534 | 9.9918 | 1.1046 | 0.58871 | 0.02488 | 0.00562 | 9.1667 | 1.7049 | 0.39424 | 0.0163 | 0.00371 | 9.2837 | 2.3112 | 0.35122 | 0.01369 | 0.00311 | 9.3333 | 2.3012 | 0.37959 | 0.01444 | 0.00325 | 9.3779 | 2.9386 | 0.32681 | 0.01196 | 0.00279 | 9.4123 | 2.9306 | 0.34941 | 0.01248 | 0.0029 | 9.445 | 2.9226 | 0.37206 | 0.01297 | 0.003 | 9.4747 | 3.6999 | 0.31508 | 0.01059 | 0.00251 | 9.0036 | 4.6985 | 0.25633 | 0.0085 | 0.00209 | 9.5265 | 4.5084 | 0.29388 | 0.01037 | 0.0023 | 9.0946 | 4.6645 | 0.28638 | 0.01005 | 0.00223 | 9.3809 | 6.1234 | 0.25063 | 0.00925 | 0.00198 | 9.2654 | 7.196 | 0.24335 | 0.00898 | 0.00187 | 9.8295 | 7.8094 | 0.24448 | 0.00905 | 0.00181 | 9.4906 | 7.9875 | 0.24032 | 0.00887 | 0.00177 | 9.3832 | 10.2759 | 0.20889 | 0.00749 | 0.00155 | 9.2939 | 11.4567 | 0.20712 | 0.00722 | 0.00152 | 9.4682 | 11.3366 | 0.22479 | 0.0077 | 0.00159 | 9.7309 | 12.4971 | 0.20778 | 0.00705 | 0.00152 | 9.3839 | 12.7674 | 0.21949 | 0.00727 | 0.00155 | 9.3837 | 15.069 | 0.18512 | 0.00611 | 0.00135 | 9.1002 | 15.3493 | 0.19512 | 0.00628 | 0.00139 | 9.3842 | 15.0691 | 0.22215 | 0.00764 | 0.00149 | 9.3852 | 17.7708 | 0.19294 | 0.00653 | 0.00138 | 9.0099 | 18.1912 | 0.19018 | 0.0064 | 0.00137 | 9.8147 | 18.5913 | 0.20411 | 0.00707 | 0.0014 | 9.6263 | 20.2425 | 0.19227 | 0.00656 | 0.00138 | 9.8328 | 22.7742 | 0.19079 | 0.00644 | 0.0014 | 9.4934 | 26.4469 | 0.17363 | 0.00566 | 0.00155 | 9.3856 | 26.6071 | 0.18891 | 0.00608 | 0.00162 | 9.5344 | 27.618 | 0.17738 | 0.0058 | 0.00138 | 9.241 | 28.0685 | 0.17593 | 0.00573 | 0.00138 | 9.3854 | 29.7094 | 0.16805 | 0.00544 | 0.00128 | 9.2957 | 29.8596 | 0.18163 | 0.00579 | 0.00133 | 9.2958 | 32.9121 | 0.16716 | 0.00529 | 0.00136 | 9.7328 | 32.1813 | 0.18194 | 0.00569 | 0.00142 | 9.766 | 35.7238 | 0.19136 | 0.00634 | 0.00139 | 8.87 | 39.4373 | 0.15797 | 0.00476 | 0.00131 | 9.8868 | 37.4448 | 0.18417 | 0.00606 | 0.0014 | 8.9836 | 41.2384 | 0.15578 | 0.00469 | 0.0013 | 9.5339 | 40.277 | 0.17951 | 0.00581 | 0.00138 | 9.312 | 40.6576 | 0.17891 | 0.00578 | 0.00139 | 8.9983 | 46.843 | 0.15737 | 0.00499 | 0.00128 | 8.8983 | 49.075 | 0.15476 | 0.00481 | 0.00134 | 9.384 | 47.9734 | 0.17504 | 0.0056 | 0.00141 | 9.6872 | 48.134 | 0.1753 | 0.00564 | 0.00143 | 9.7925 | 50.9952 | 0.1623 | 0.00525 | 0.0013 | 9.3541 | 61.7253 | 0.15699 | 0.00494 | 0.00136 | 9.1823 | 62.146 | 0.1568 | 0.00492 | 0.00136 | 9.456 | 74.1662 | 0.16421 | 0.0049 | 0.00144 | 9.6848 | 74.9069 | 0.15901 | 0.00484 | 0.00127 | 9.3092 | 75.8589 | 0.15877 | 0.00481 | 0.00128 | 9.5654 | 75.2076 | 0.17217 | 0.00514 | 0.00133 | 9.9356 | 80.5257 | 0.18542 | 0.00526 | 0.00161 | 9.7282 | 84.5433 | 0.18027 | 0.00509 | 0.00161 | 9.4384 | 87.4223 | 0.17704 | 0.00503 | 0.00145 | 9.7011 | 94.775 | 0.17672 | 0.00492 | 0.00138 | 9.4712 | 92.9216 | 0.17873 | 0.00498 | 0.00146 | 9.9476 | 97.6675 | 0.19055 | 0.00512 | 0.00153 | 9.0924 | 108.7192 | 0.17693 | 0.0047 | 0.00142 | 9.1386 | 110.2215 | 0.17714 | 0.00467 | 0.00154 | 9.6164 | 113.5246 | 0.18656 | 0.00513 | 0.00145 | 9.5703 | 115.1279 | 0.18453 | 0.00506 | 0.00142 | 9.6967 | 125.8469 | 0.19363 | 0.00549 | 0.00151 | 9.5727 | 143.3547 | 0.17798 | 0.00491 | 0.00145 | 9.4518 | 143.6564 | 0.17818 | 0.00491 | 0.00145
10.9127 | 0.040193 | 1.59 | 0.07069 | 0.05104 | 11.1718 | 0.039443 | 3.31 | 0.13908 | 0.07726 | 10.7759 | 0.040605 | 4.65 | 0.18994 | 0.08997 | 10.7759 | 0.16329 | 1.16 | 0.04716 | 0.02134 | 9.9925 | 0.1736 | 1.34 | 0.05098 | 0.02176 | 11.4025 | 0.3528 | 1.32 | 0.05693 | 0.01582 | 10.9857 | 1.0195 | 0.63264 | 0.02689 | 0.00625 | 10.9002 | 1.0266 | 0.68607 | 0.02849 | 0.00649 | 10 | 1.5878 | 0.45725 | 0.0186 | 0.00425 | 9.9979 | 2.1801 | 0.3974 | 0.01519 | 0.00346 | 10 | 2.1801 | 0.42587 | 0.01587 | 0.00359 | 10.0031 | 2.7985 | 0.36296 | 0.01302 | 0.00306 | 10.0006 | 2.7995 | 0.3856 | 0.0135 | 0.00316 | 10.0006 | 2.7995 | 0.4083 | 0.01396 | 0.00325 | 10.5274 | 3.3988 | 0.37355 | 0.01346 | 0.0029 | 10.004 | 4.3463 | 0.30221 | 0.01071 | 0.00238 | 10.7173 | 4.1231 | 0.35399 | 0.01343 | 0.00268 | 10.2315 | 4.2732 | 0.34443 | 0.013 | 0.00258 | 10.4232 | 5.6971 | 0.29451 | 0.01115 | 0.00224 | 10.192 | 6.7607 | 0.28051 | 0.01042 | 0.00208 | 10.7231 | 7.3771 | 0.27862 | 0.01027 | 0.002 | 10.3534 | 7.5502 | 0.27369 | 0.01006 | 0.00196 | 10.1651 | 9.7675 | 0.23476 | 0.00834 | 0.00168 | 10.0089 | 10.9563 | 0.23025 | 0.00793 | 0.00163 | 10.1445 | 10.8662 | 0.24815 | 0.00838 | 0.00171 | 10.4259 | 11.9967 | 0.22894 | 0.00767 | 0.00162 | 10.0095 | 12.297 | 0.24018 | 0.00784 | 0.00165 | 10.0093 | 14.4985 | 0.20265 | 0.0066 | 0.00143 | 10.2377 | 14.2984 | 0.23011 | 0.008 | 0.00154 | 10.4269 | 14.1382 | 0.25765 | 0.00915 | 0.00165 | 10.428 | 16.6799 | 0.22305 | 0.0078 | 0.00151 | 10.011 | 17.1002 | 0.21957 | 0.00763 | 0.00149 | 10.7962 | 17.5804 | 0.23278 | 0.00815 | 0.00151 | 10.5889 | 19.1715 | 0.21858 | 0.00754 | 0.00148 | 10.7267 | 21.6932 | 0.2141 | 0.00724 | 0.00149 | 10.3564 | 25.2456 | 0.19369 | 0.00633 | 0.00161 | 10.1677 | 25.4959 | 0.2088 | 0.0067 | 0.00168 | 10.3289 | 26.4767 | 0.19655 | 0.00641 | 0.00144 | 10.0111 | 26.9172 | 0.19478 | 0.00632 | 0.00144 | 10.1675 | 28.5081 | 0.18585 | 0.006 | 0.00134 | 10.0107 | 28.7484 | 0.19932 | 0.00631 | 0.00139 | 10.0109 | 31.7307 | 0.18319 | 0.00576 | 0.00141 | 11.1232 | 30.0489 | 0.21528 | 0.0074 | 0.00152 | 10.9867 | 33.6414 | 0.22127 | 0.00763 | 0.00148 | 10.1371 | 36.9843 | 0.18512 | 0.00612 | 0.0014 | 11.1226 | 35.2524 | 0.2127 | 0.00728 | 0.00148 | 10.2669 | 39.0153 | 0.18162 | 0.00595 | 0.00138 | 10.7256 | 38.2444 | 0.20592 | 0.00691 | 0.00146 | 10.476 | 38.6649 | 0.20505 | 0.00686 | 0.00146 | 10.1231 | 44.4498 | 0.18009 | 0.00594 | 0.00134 | 10.0106 | 46.6015 | 0.17644 | 0.00571 | 0.0014 | 10.4267 | 45.7305 | 0.19717 | 0.00642 | 0.00147 | 10.7636 | 46.071 | 0.19731 | 0.00644 | 0.00149 | 10.8806 | 48.6221 | 0.18311 | 0.00602 | 0.00136 | 10.2895 | 59.4817 | 0.17409 | 0.0055 | 0.0014 | 10.1005 | 59.9323 | 0.17378 | 0.00548 | 0.0014 | 10.244 | 72.0624 | 0.17839 | 0.0053 | 0.00147 | 10.4918 | 72.8931 | 0.17304 | 0.00523 | 0.00131 | 10.0849 | 73.905 | 0.17261 | 0.00519 | 0.00132 | 10.3012 | 73.364 | 0.18613 | 0.00551 | 0.00136 | 10.6452 | 78.9119 | 0.19843 | 0.00557 | 0.00164 | 10.423 | 83.0491 | 0.19263 | 0.00538 | 0.00164 | 10.0676 | 85.9578 | 0.189 | 0.00531 | 0.00148 | 10.3074 | 93.4406 | 0.18774 | 0.00517 | 0.0014 | 10.0631 | 91.6069 | 0.18996 | 0.00522 | 0.00148 | 11.0529 | 95.159 | 0.21206 | 0.00595 | 0.00158 | 10.1026 | 106.4088 | 0.1962 | 0.00543 | 0.00146 | 10.154 | 107.8109 | 0.19615 | 0.00539 | 0.00158 | 10.8185 | 110.5125 | 0.20969 | 0.00609 | 0.0015 | 10.7666 | 112.0155 | 0.20735 | 0.00601 | 0.00148 | 10.7741 | 123.1342 | 0.21445 | 0.00623 | 0.00156 | 10.6363 | 140.2413 | 0.19626 | 0.00555 | 0.00149 | 10.502 | 140.6428 | 0.19641 | 0.00555 | 0.00149
11.9048 | 0.037481 | 1.85 | 0.08089 | 0.05931 | 12.4131 | 0.036241 | 4 | 0.17061 | 0.09265 | 11.6048 | 0.038253 | 5.31 | 0.21234 | 0.10219 | 11.6048 | 0.15389 | 1.32 | 0.05274 | 0.02425 | 11.2416 | 0.15789 | 1.65 | 0.06785 | 0.02664 | 12.8278 | 0.32068 | 1.63 | 0.07189 | 0.01937 | 11.9844 | 0.94771 | 0.73807 | 0.0308 | 0.00723 | 11.8085 | 0.95962 | 0.7905 | 0.03214 | 0.00741 | 10.8333 | 1.4858 | 0.52475 | 0.02094 | 0.00482 | 10.712 | 2.0631 | 0.44627 | 0.01671 | 0.00384 | 10.6667 | 2.0701 | 0.47466 | 0.01733 | 0.00396 | 10.6283 | 2.6724 | 0.40086 | 0.0141 | 0.00333 | 10.5889 | 2.6804 | 0.42344 | 0.01454 | 0.00342 | 11.1117 | 2.5824 | 0.48541 | 0.01774 | 0.00378 | 11.8434 | 3.0816 | 0.45363 | 0.01762 | 0.00343 | 11.2545 | 3.969 | 0.36461 | 0.0139 | 0.00278 | 11.9082 | 3.7939 | 0.41952 | 0.01633 | 0.00308 | 11.3683 | 3.937 | 0.40762 | 0.01579 | 0.00297 | 11.4655 | 5.3258 | 0.34156 | 0.013 | 0.00252 | 11.1185 | 6.3734 | 0.31999 | 0.01183 | 0.0023 | 11.6167 | 6.9888 | 0.31471 | 0.01148 | 0.0022 | 11.2162 | 7.1579 | 0.30895 | 0.01123 | 0.00215 | 10.9471 | 9.3091 | 0.26194 | 0.00919 | 0.00182 | 10.7238 | 10.4959 | 0.25441 | 0.00864 | 0.00175 | 10.8208 | 10.4358 | 0.27249 | 0.00907 | 0.00182 | 11.121 | 11.5363 | 0.25097 | 0.00828 | 0.00173 | 11.2607 | 11.4463 | 0.28387 | 0.00999 | 0.00185 | 11.2604 | 13.4777 | 0.23974 | 0.00843 | 0.00161 | 11.3753 | 13.3876 | 0.26758 | 0.0096 | 0.00171 | 11.4696 | 13.3176 | 0.29543 | 0.0106 | 0.00181 | 11.4708 | 15.7191 | 0.25505 | 0.00902 | 0.00164 | 11.0121 | 16.1294 | 0.25078 | 0.00882 | 0.00162 | 11.7776 | 16.6696 | 0.26307 | 0.00921 | 0.00164 | 11.5516 | 18.2106 | 0.24632 | 0.00851 | 0.00159 | 11.6206 | 20.7123 | 0.23855 | 0.00803 | 0.00158 | 11.2195 | 24.1346 | 0.21469 | 0.007 | 0.00168 | 10.9498 | 24.4649 | 0.22955 | 0.00732 | 0.00175 | 11.1235 | 25.4257 | 0.21652 | 0.007 | 0.00151 | 10.7812 | 25.8661 | 0.21442 | 0.00691 | 0.00151 | 10.9496 | 27.397 | 0.20439 | 0.00655 | 0.0014 | 11.4408 | 26.7463 | 0.23671 | 0.00824 | 0.00152 | 11.441 | 29.5984 | 0.21702 | 0.00749 | 0.00152 | 12.5136 | 28.167 | 0.25091 | 0.00896 | 0.00163 | 12.2075 | 31.7695 | 0.25298 | 0.00885 | 0.00158 | 11.4042 | 34.7919 | 0.21402 | 0.00736 | 0.00148 | 12.3585 | 33.2904 | 0.24296 | 0.00845 | 0.00157 | 11.5503 | 36.9128 | 0.20894 | 0.00709 | 0.00146 | 11.9174 | 36.3322 | 0.23373 | 0.00796 | 0.00154 | 11.64 | 36.7727 | 0.23254 | 0.00789 | 0.00154 | 11.2478 | 42.2472 | 0.20401 | 0.00684 | 0.00141 | 11.1229 | 44.3288 | 0.19924 | 0.00656 | 0.00146 | 11.4693 | 43.658 | 0.22037 | 0.00721 | 0.00153 | 11.8399 | 44.1085 | 0.2203 | 0.00722 | 0.00155 | 11.9686 | 46.4195 | 0.20493 | 0.00677 | 0.00142 | 11.2249 | 57.3386 | 0.19184 | 0.00605 | 0.00144 | 11.0188 | 57.8093 | 0.19139 | 0.00602 | 0.00145 | 11.032 | 70.0291 | 0.19298 | 0.00569 | 0.0015 | 11.2989 | 70.9198 | 0.18745 | 0.00562 | 0.00134 | 10.8607 | 71.9815 | 0.18682 | 0.00557 | 0.00135 | 11.037 | 71.5609 | 0.20043 | 0.00587 | 0.0014 | 11.3549 | 77.2885 | 0.2117 | 0.00588 | 0.00167 | 11.1179 | 81.5253 | 0.20523 | 0.00567 | 0.00167 | 10.6969 | 84.5238 | 0.20116 | 0.00558 | 0.00151 | 10.9137 | 92.0967 | 0.19891 | 0.0054 | 0.00143 | 10.655 | 90.3127 | 0.20136 | 0.00547 | 0.00151 | 12.4345 | 92.1703 | 0.23973 | 0.00713 | 0.00164 | 11.3655 | 103.4983 | 0.2209 | 0.00646 | 0.00152 | 11.4232 | 104.9002 | 0.22051 | 0.0064 | 0.00164 | 12.0206 | 107.7027 | 0.23345 | 0.00695 | 0.00155 | 11.9629 | 109.1055 | 0.23078 | 0.00686 | 0.00153 | 11.8515 | 120.5236 | 0.23572 | 0.00692 | 0.00161 | 11.6999 | 136.9301 | 0.21496 | 0.00615 | 0.00152 | 11.5521 | 137.4316 | 0.21505 | 0.00614 | 0.00153
12.8968 | 0.035139 | 2.14 | 0.09121 | 0.06811 | 13.6544 | 0.033559 | 4.74 | 0.20153 | 0.10924 | 12.4337 | 0.036192 | 6.01 | 0.235 | 0.11508 | 12.4337 | 0.14548 | 1.49 | 0.05838 | 0.02732 | 12.4906 | 0.14498 | 2 | 0.0837 | 0.03196 | 14.2531 | 0.29446 | 1.96 | 0.08648 | 0.02323 | 12.9831 | 0.88527 | 0.85124 | 0.03477 | 0.00828 | 12.7169 | 0.90108 | 0.90197 | 0.03585 | 0.0084 | 11.6667 | 1.3967 | 0.59671 | 0.02332 | 0.00542 | 11.4261 | 1.959 | 0.49782 | 0.01826 | 0.00424 | 11.3333 | 1.972 | 0.52596 | 0.01881 | 0.00434 | 11.2535 | 2.5573 | 0.4405 | 0.01519 | 0.00362 | 11.7654 | 2.4713 | 0.50401 | 0.0185 | 0.00399 | 12.5007 | 2.3572 | 0.59046 | 0.02318 | 0.0045 | 13.1593 | 2.8185 | 0.54157 | 0.02159 | 0.004 | 12.505 | 3.6469 | 0.43274 | 0.01693 | 0.00322 | 13.099 | 3.5108 | 0.49053 | 0.01919 | 0.00352 | 12.5051 | 3.6469 | 0.47602 | 0.01854 | 0.00338 | 12.5078 | 5.0016 | 0.39177 | 0.01483 | 0.00281 | 12.0451 | 6.0272 | 0.3618 | 0.01324 | 0.00254 | 12.5103 | 6.6395 | 0.35275 | 0.01269 | 0.00241 | 12.079 | 6.8037 | 0.34608 | 0.01241 | 0.00235 | 11.729 | 8.8918 | 0.29042 | 0.01004 | 0.00197 | 11.4387 | 10.0656 | 0.27963 | 0.00935 | 0.00188 | 12.1733 | 9.6643 | 0.32411 | 0.01165 | 0.00207 | 12.5111 | 10.7057 | 0.29762 | 0.0106 | 0.00195 | 12.5119 | 10.7057 | 0.33071 | 0.012 | 0.00207 | 12.5116 | 12.587 | 0.27953 | 0.01015 | 0.00179 | 12.5128 | 12.587 | 0.3075 | 0.01115 | 0.00188 | 12.5123 | 12.587 | 0.33545 | 0.01202 | 0.00197 | 12.5136 | 14.8684 | 0.28895 | 0.01022 | 0.00178 | 12.0132 | 15.2687 | 0.2838 | 0.00999 | 0.00175 | 12.7591 | 15.849 | 0.29496 | 0.01026 | 0.00177 | 12.5142 | 17.3399 | 0.27549 | 0.00946 | 0.00171 | 12.5145 | 19.8115 | 0.26414 | 0.00881 | 0.00168 | 12.0825 | 23.1036 | 0.23664 | 0.00766 | 0.00175 | 12.5141 | 22.6232 | 0.27362 | 0.00962 | 0.00189 | 12.7125 | 23.554 | 0.25889 | 0.00922 | 0.00166 | 12.3213 | 23.9843 | 0.25604 | 0.00908 | 0.00165 | 12.5139 | 25.4151 | 0.24368 | 0.00859 | 0.00154 | 12.8709 | 24.9947 | 0.27681 | 0.01 | 0.00165 | 12.8711 | 27.7266 | 0.25321 | 0.00908 | 0.00164 | 13.904 | 26.5055 | 0.28885 | 0.01044 | 0.00175 | 13.4282 | 30.098 | 0.2865 | 0.01004 | 0.00168 | 12.6714 | 32.83 | 0.2447 | 0.00855 | 0.00157 | 13.5943 | 31.5288 | 0.27496 | 0.00959 | 0.00167 | 12.8337 | 34.9308 | 0.23781 | 0.00819 | 0.00155 | 13.1091 | 34.5304 | 0.263 | 0.00897 | 0.00163 | 12.8039 | 34.9809 | 0.26145 | 0.00889 | 0.00163 | 12.3726 | 40.235 | 0.22915 | 0.00771 | 0.00148 | 12.2351 | 42.2364 | 0.2232 | 0.00739 | 0.00153 | 12.512 | 41.746 | 0.24465 | 0.00799 | 0.0016 | 12.9163 | 42.2664 | 0.24431 | 0.00798 | 0.00162 | 13.0567 | 44.3874 | 0.22777 | 0.0075 | 0.00148 | 12.1603 | 55.306 | 0.21025 | 0.00659 | 0.00149 | 11.937 | 55.7866 | 0.20964 | 0.00655 | 0.00149 | 11.82 | 68.0562 | 0.208 | 0.00607 | 0.00154 | 12.106 | 69.0069 | 0.20227 | 0.006 | 0.00138 | 11.6365 | 70.1185 | 0.20141 | 0.00594 | 0.00138 | 11.7728 | 69.7881 | 0.2151 | 0.00623 | 0.00143 | 12.0646 | 75.6855 | 0.22525 | 0.00619 | 0.0017 | 11.8128 | 80.0119 | 0.21806 | 0.00595 | 0.0017 | 11.3261 | 83.1202 | 0.21352 | 0.00585 | 0.00154 | 12.1264 | 89.43 | 0.22175 | 0.0063 | 0.00148 | 11.8389 | 87.7955 | 0.22464 | 0.00638 | 0.00157 | 13.8161 | 89.3533 | 0.26828 | 0.00819 | 0.00171 | 12.6283 | 100.6897 | 0.24629 | 0.00739 | 0.00158 | 12.6925 | 101.9914 | 0.24556 | 0.00732 | 0.00169 | 13.2226 | 104.8946 | 0.25783 | 0.00776 | 0.00161 | 13.1592 | 106.2971 | 0.25485 | 0.00766 | 0.00159 | 12.9289 | 117.8146 | 0.25747 | 0.00757 | 0.00165 | 12.7636 | 133.6207 | 0.23411 | 0.00672 | 0.00156 | 12.6023 | 134.122 | 0.23413 | 0.00671 | 0.00157
13.8889 | 0.033098 | 2.44 | 0.1017 | 0.07745 | 14.8957 | 0.031288 | 5.54 | 0.23235 | 0.12701 | 13.2626 | 0.03436 | 6.74 | 0.25794 | 0.12864 | 13.2626 | 0.13818 | 1.68 | 0.06409 | 0.03055 | 13.7397 | 0.13428 | 2.37 | 0.09918 | 0.0377 | 15.6784 | 0.27255 | 2.33 | 0.10101 | 0.02741 | 13.9818 | 0.83064 | 0.97212 | 0.0388 | 0.0094 | 13.6252 | 0.84935 | 1.02 | 0.03963 | 0.00945 | 12.5 | 1.3177 | 0.67313 | 0.02574 | 0.00607 | 12.1403 | 1.864 | 0.55206 | 0.01983 | 0.00466 | 12 | 1.882 | 0.57976 | 0.02031 | 0.00474 | 12.5039 | 2.3562 | 0.52496 | 0.01936 | 0.00423 | 13.2361 | 2.2532 | 0.61385 | 0.0242 | 0.00476 | 13.8897 | 2.1691 | 0.7051 | 0.02832 | 0.00528 | 14.4752 | 2.5983 | 0.63734 | 0.02552 | 0.00463 | 13.7555 | 3.3707 | 0.50666 | 0.01992 | 0.00368 | 14.2898 | 3.2637 | 0.5671 | 0.02206 | 0.004 | 13.6419 | 3.3937 | 0.54968 | 0.02128 | 0.00383 | 13.5501 | 4.7145 | 0.44514 | 0.01665 | 0.00313 | 12.9716 | 5.715 | 0.40596 | 0.01465 | 0.00278 | 13.4039 | 6.3213 | 0.39275 | 0.0139 | 0.00263 | 12.9417 | 6.4824 | 0.3851 | 0.01359 | 0.00257 | 12.5109 | 8.5106 | 0.32021 | 0.0109 | 0.00212 | 12.8685 | 9.311 | 0.33317 | 0.01204 | 0.00215 | 13.5259 | 8.9988 | 0.37969 | 0.01406 | 0.00234 | 13.9012 | 9.9702 | 0.3478 | 0.01276 | 0.0022 | 13.7631 | 10.0353 | 0.38072 | 0.01394 | 0.0023 | 13.7627 | 11.8164 | 0.32202 | 0.0118 | 0.00199 | 13.6503 | 11.8865 | 0.34987 | 0.01266 | 0.00207 | 13.5549 | 11.9365 | 0.37773 | 0.01344 | 0.00215 | 13.5564 | 14.1078 | 0.32473 | 0.01141 | 0.00193 | 13.0143 | 14.4881 | 0.31865 | 0.01114 | 0.00189 | 13.7406 | 15.1084 | 0.32845 | 0.01131 | 0.0019 | 13.4768 | 16.5493 | 0.30608 | 0.01041 | 0.00183 | 14.3023 | 18.2102 | 0.31873 | 0.01172 | 0.00188 | 13.8086 | 21.2821 | 0.28339 | 0.01013 | 0.00191 | 14.0783 | 21.0219 | 0.32116 | 0.01174 | 0.00204 | 14.3016 | 21.9526 | 0.30448 | 0.01126 | 0.00182 | 13.8615 | 22.3729 | 0.30079 | 0.01107 | 0.0018 | 14.0781 | 23.6836 | 0.28594 | 0.01047 | 0.00169 | 14.301 | 23.4634 | 0.31962 | 0.0117 | 0.0018 | 14.3012 | 26.0651 | 0.29178 | 0.01059 | 0.00176 | 15.2943 | 25.0343 | 0.32909 | 0.0119 | 0.00188 | 14.649 | 28.5766 | 0.32185 | 0.01122 | 0.00179 | 13.9385 | 31.0683 | 0.27716 | 0.00971 | 0.00167 | 14.8302 | 29.9374 | 0.3087 | 0.01071 | 0.00177 | 14.117 | 33.0891 | 0.2683 | 0.00926 | 0.00164 | 14.3009 | 32.8389 | 0.29378 | 0.00998 | 0.00172 | 13.9679 | 33.2993 | 0.29182 | 0.00988 | 0.00172 | 13.4974 | 38.3831 | 0.25553 | 0.00857 | 0.00156 | 13.3474 | 40.3145 | 0.24832 | 0.0082 | 0.0016 | 13.5547 | 39.9742 | 0.27003 | 0.00876 | 0.00167 | 13.9926 | 40.5346 | 0.26935 | 0.00873 | 0.00169 | 14.1447 | 42.5055 | 0.25163 | 0.00823 | 0.00155 | 13.0957 | 53.3737 | 0.22932 | 0.00712 | 0.00153 | 12.8552 | 53.8643 | 0.22855 | 0.00708 | 0.00154 | 12.608 | 66.1537 | 0.22345 | 0.00645 | 0.00157 | 12.913 | 67.1543 | 0.21749 | 0.00637 | 0.00141 | 12.4122 | 68.2959 | 0.21639 | 0.00631 | 0.00142 | 12.5086 | 68.0756 | 0.23013 | 0.00658 | 0.00146 | 12.7743 | 74.0928 | 0.23909 | 0.00649 | 0.00173 | 12.5076 | 78.4989 | 0.23114 | 0.00624 | 0.00173 | 12.5846 | 80.3841 | 0.23888 | 0.00686 | 0.0016 | 13.6422 | 86.1532 | 0.25127 | 0.00756 | 0.00155 | 13.3188 | 84.7982 | 0.25467 | 0.00767 | 0.00164 | 15.1977 | 86.6875 | 0.29772 | 0.00919 | 0.00177 | 13.8911 | 97.9626 | 0.27238 | 0.00827 | 0.00164 | 13.9617 | 99.1641 | 0.27133 | 0.00818 | 0.00175 | 14.4247 | 102.0877 | 0.28287 | 0.00854 | 0.00166 | 14.3554 | 103.49 | 0.27956 | 0.00842 | 0.00164 | 14.0063 | 115.2069 | 0.2797 | 0.0082 | 0.0017 | 13.8272 | 130.4126 | 0.25374 | 0.00728 | 0.0016 | 13.6525 | 130.9139 | 0.25368 | 0.00726 | 0.00161
14.881 | 0.031307 | 2.76 | 0.11236 | 0.0873 | 16.137 | 0.029327 | 6.39 | 0.26332 | 0.14595 | 14.9204 | 0.031248 | 8.32 | 0.34326 | 0.15773 | 14.9204 | 0.12557 | 2.07 | 0.08534 | 0.03748 | 14.9888 | 0.12507 | 2.77 | 0.11456 | 0.04385 | 17.1038 | 0.25394 | 2.72 | 0.1156 | 0.03189 | 14.9805 | 0.78261 | 1.1 | 0.04292 | 0.01059 | 14.5336 | 0.80343 | 1.15 | 0.04349 | 0.01056 | 13.3333 | 1.2467 | 0.754 | 0.0282 | 0.00675 | 12.8544 | 1.7789 | 0.60898 | 0.02142 | 0.0051 | 13.3333 | 1.7259 | 0.69481 | 0.02607 | 0.0056 | 14.0669 | 2.1471 | 0.64019 | 0.02534 | 0.00506 | 14.7067 | 2.072 | 0.73379 | 0.02959 | 0.0056 | 15.2786 | 2.01 | 0.82922 | 0.03336 | 0.00612 | 15.7911 | 2.4112 | 0.74089 | 0.02945 | 0.00531 | 15.006 | 3.1306 | 0.58645 | 0.02292 | 0.00419 | 15.4806 | 3.0475 | 0.64928 | 0.02496 | 0.00451 | 14.7788 | 3.1716 | 0.62868 | 0.02406 | 0.00431 | 14.5925 | 4.4583 | 0.50167 | 0.01849 | 0.00346 | 13.8982 | 5.4318 | 0.45247 | 0.01607 | 0.00304 | 14.2975 | 6.0321 | 0.43472 | 0.01512 | 0.00287 | 13.8045 | 6.1882 | 0.42602 | 0.01478 | 0.00279 | 14.0748 | 7.8371 | 0.38368 | 0.01413 | 0.00245 | 14.2984 | 8.6576 | 0.3909 | 0.01456 | 0.00243 | 14.8785 | 8.4174 | 0.43925 | 0.0164 | 0.00263 | 15.2914 | 9.3258 | 0.40156 | 0.01487 | 0.00245 | 15.0143 | 9.4479 | 0.43394 | 0.01585 | 0.00254 | 15.0139 | 11.1459 | 0.36719 | 0.01343 | 0.00219 | 14.7879 | 11.256 | 0.39468 | 0.01417 | 0.00227 | 14.5976 | 11.3561 | 0.42223 | 0.01484 | 0.00234 | 14.5991 | 13.4173 | 0.3624 | 0.0126 | 0.00209 | 14.0154 | 13.7976 | 0.3553 | 0.0123 | 0.00204 | 15.7035 | 13.8275 | 0.40016 | 0.0152 | 0.0022 | 15.4021 | 15.1782 | 0.37149 | 0.01393 | 0.00209 | 16.0901 | 16.8592 | 0.3779 | 0.01441 | 0.00211 | 15.5347 | 19.7209 | 0.33401 | 0.01241 | 0.00208 | 15.6426 | 19.6309 | 0.37221 | 0.01379 | 0.00221 | 15.8907 | 20.5615 | 0.35327 | 0.01321 | 0.00199 | 15.4017 | 20.9718 | 0.34865 | 0.01298 | 0.00197 | 15.6424 | 22.1824 | 0.33117 | 0.01228 | 0.00185 | 15.7311 | 22.1023 | 0.36514 | 0.01336 | 0.00195 | 15.7314 | 24.6039 | 0.33271 | 0.01208 | 0.0019 | 16.6847 | 23.7132 | 0.37164 | 0.01334 | 0.00202 | 15.8697 | 27.2155 | 0.35901 | 0.0124 | 0.00191 | 15.2057 | 29.487 | 0.31141 | 0.01085 | 0.00178 | 16.066 | 28.4962 | 0.34419 | 0.01184 | 0.00188 | 15.4004 | 31.3877 | 0.30047 | 0.01032 | 0.00174 | 15.4926 | 31.2676 | 0.32613 | 0.01098 | 0.00182 | 15.1319 | 31.728 | 0.32372 | 0.01086 | 0.00181 | 14.6222 | 36.6816 | 0.28316 | 0.00942 | 0.00164 | 14.4597 | 38.5428 | 0.27462 | 0.00901 | 0.00167 | 14.5973 | 38.3427 | 0.29651 | 0.00953 | 0.00174 | 15.069 | 38.9131 | 0.29545 | 0.00948 | 0.00176 | 15.2328 | 40.7639 | 0.27654 | 0.00895 | 0.00162 | 14.0311 | 51.5518 | 0.24908 | 0.00765 | 0.00158 | 13.7735 | 52.0423 | 0.24813 | 0.0076 | 0.00158 | 13.396 | 64.3214 | 0.23934 | 0.00684 | 0.00161 | 13.7201 | 65.362 | 0.23314 | 0.00675 | 0.00145 | 13.188 | 66.5335 | 0.23176 | 0.00667 | 0.00146 | 13.2444 | 66.4034 | 0.24555 | 0.00694 | 0.0015 | 14.1937 | 71.0181 | 0.26767 | 0.00765 | 0.00179 | 13.8974 | 75.5338 | 0.25806 | 0.00731 | 0.00179 | 14.1576 | 77.1278 | 0.2718 | 0.00829 | 0.00167 | 15.1579 | 82.9976 | 0.28192 | 0.00871 | 0.00162 | 14.7987 | 81.9622 | 0.28575 | 0.00884 | 0.00171 | 16.5793 | 84.1725 | 0.32806 | 0.01015 | 0.00184 | 15.154 | 95.3665 | 0.29919 | 0.0091 | 0.0017 | 15.231 | 96.418 | 0.29782 | 0.009 | 0.0018 | 15.6267 | 99.5318 | 0.30858 | 0.00928 | 0.00172 | 15.5517 | 100.884 | 0.30492 | 0.00916 | 0.0017 | 15.0837 | 112.7003 | 0.30244 | 0.00881 | 0.00175 | 14.8908 | 127.1056 | 0.27386 | 0.00781 | 0.00164 | 14.7027 | 127.7068 | 0.27373 | 0.0078 | 0.00164
15.873 | 0.029716 | 3.1 | 0.12322 | 0.09767 | 17.3784 | 0.027626 | 7.3 | 0.29458 | 0.16603 | 16.5782 | 0.028697 | 10.05 | 0.42353 | 0.18937 | 16.5782 | 0.11526 | 2.5 | 0.10533 | 0.04504 | 16.2378 | 0.11726 | 3.2 | 0.12998 | 0.0504 | 18.5291 | 0.23793 | 3.15 | 0.13034 | 0.03666 | 15.9792 | 0.73999 | 1.24 | 0.04712 | 0.01185 | 15.4419 | 0.76231 | 1.28 | 0.04742 | 0.01173 | 14.1667 | 1.1836 | 0.83932 | 0.03072 | 0.00746 | 14.2827 | 1.6288 | 0.73078 | 0.02754 | 0.00603 | 15 | 1.5628 | 0.85263 | 0.03438 | 0.00677 | 15.6299 | 1.974 | 0.76608 | 0.03101 | 0.00596 | 16.1774 | 1.92 | 0.86372 | 0.03487 | 0.0065 | 16.6676 | 1.8739 | 0.96274 | 0.03837 | 0.00702 | 17.1071 | 2.2521 | 0.8521 | 0.03342 | 0.00603 | 16.2565 | 2.9205 | 0.67217 | 0.02595 | 0.00473 | 16.6714 | 2.8574 | 0.73711 | 0.0279 | 0.00505 | 15.9156 | 2.9755 | 0.71306 | 0.02688 | 0.00482 | 15.6348 | 4.2282 | 0.56136 | 0.02034 | 0.00381 | 14.8247 | 5.1746 | 0.50135 | 0.0175 | 0.00331 | 16.0846 | 5.5248 | 0.52451 | 0.01977 | 0.00336 | 15.5301 | 5.6729 | 0.5135 | 0.0193 | 0.00326 | 15.6387 | 7.2627 | 0.45239 | 0.01716 | 0.0028 | 15.7282 | 8.0892 | 0.45284 | 0.01701 | 0.00273 | 16.2311 | 7.9071 | 0.50278 | 0.01872 | 0.00293 | 16.6815 | 8.7564 | 0.45892 | 0.01695 | 0.00273 | 16.2655 | 8.9195 | 0.49041 | 0.01776 | 0.0028 | 16.265 | 10.5355 | 0.41502 | 0.01504 | 0.00241 | 15.9254 | 10.6956 | 0.44192 | 0.01567 | 0.00248 | 16.683 | 10.3554 | 0.51784 | 0.02009 | 0.00275 | 16.6847 | 12.2365 | 0.4433 | 0.01703 | 0.00243 | 16.0176 | 12.5967 | 0.43396 | 0.01659 | 0.00237 | 17.6665 | 12.7667 | 0.47818 | 0.01879 | 0.00252 | 17.3274 | 14.0274 | 0.44255 | 0.01719 | 0.00238 | 17.8779 | 15.6984 | 0.44164 | 0.017 | 0.00235 | 17.2607 | 18.3699 | 0.38848 | 0.01461 | 0.00227 | 17.2069 | 18.41 | 0.42674 | 0.01581 | 0.00239 | 17.4797 | 19.3505 | 0.40524 | 0.01512 | 0.00217 | 16.9418 | 19.7408 | 0.3996 | 0.01485 | 0.00215 | 17.2066 | 20.8714 | 0.37935 | 0.01405 | 0.00202 | 17.1612 | 20.9014 | 0.41337 | 0.015 | 0.00212 | 17.1615 | 23.2929 | 0.37601 | 0.01354 | 0.00204 | 18.0751 | 22.5323 | 0.41648 | 0.01477 | 0.00217 | 17.0905 | 25.9845 | 0.398 | 0.01357 | 0.00203 | 16.4728 | 28.0558 | 0.34745 | 0.01199 | 0.00189 | 17.3019 | 27.2052 | 0.38142 | 0.01296 | 0.00199 | 16.6838 | 29.8065 | 0.33436 | 0.01138 | 0.00185 | 16.6843 | 29.8065 | 0.36009 | 0.01199 | 0.00192 | 16.2959 | 30.2769 | 0.35716 | 0.01185 | 0.00191 | 15.747 | 35.1202 | 0.31204 | 0.01027 | 0.00172 | 15.572 | 36.9214 | 0.3021 | 0.00981 | 0.00175 | 15.64 | 36.8313 | 0.3241 | 0.0103 | 0.00182 | 16.1454 | 37.4017 | 0.32262 | 0.01024 | 0.00184 | 16.3208 | 39.1525 | 0.30248 | 0.00968 | 0.00169 | 14.9666 | 49.83 | 0.26953 | 0.00818 | 0.00163 | 14.6917 | 50.3305 | 0.26838 | 0.00813 | 0.00163 | 14.184 | 62.5694 | 0.25567 | 0.00722 | 0.00164 | 14.5271 | 63.6299 | 0.24921 | 0.00712 | 0.00149 | 13.9638 | 64.8314 | 0.24755 | 0.00704 | 0.00149 | 14.7159 | 63.2395 | 0.27754 | 0.00828 | 0.00157 | 15.9679 | 67.3834 | 0.30513 | 0.00931 | 0.00187 | 15.6346 | 71.9785 | 0.29321 | 0.00884 | 0.00187 | 15.7307 | 74.0727 | 0.30608 | 0.00961 | 0.00175 | 16.6737 | 79.993 | 0.31372 | 0.00981 | 0.00169 | 16.2785 | 79.2872 | 0.31789 | 0.00995 | 0.00178 | 17.961 | 81.8183 | 0.35928 | 0.01107 | 0.00191 | 16.4168 | 92.8914 | 0.32672 | 0.0099 | 0.00176 | 16.5002 | 93.7728 | 0.32507 | 0.00979 | 0.00186 | 16.8288 | 97.0467 | 0.33494 | 0.01 | 0.00178 | 16.748 | 98.4087 | 0.33092 | 0.00987 | 0.00176 | 16.1611 | 110.2944 | 0.32568 | 0.0094 | 0.0018 | 15.9545 | 123.9995 | 0.2945 | 0.00834 | 0.00168 | 15.7529 | 124.6006 | 0.29427 | 0.00832 | 0.00168
16.8651 | 0.028295 | 3.46 | 0.13426 | 0.10855 | 18.6197 | 0.026125 | 8.27 | 0.32622 | 0.18723 | 18.2361 | 0.026565 | 11.93 | 0.50192 | 0.22352 | 18.2361 | 0.10676 | 2.97 | 0.12486 | 0.05319 | 17.4869 | 0.11046 | 3.65 | 0.14551 | 0.05736 | 19.9544 | 0.22402 | 3.6 | 0.14526 | 0.04173 | 16.9779 | 0.70187 | 1.38 | 0.0514 | 0.01318 | 16.3503 | 0.72528 | 1.42 | 0.05142 | 0.01296 | 15 | 1.1266 | 0.92906 | 0.03328 | 0.00821 | 16.068 | 1.4737 | 0.89804 | 0.03637 | 0.00731 | 16.6667 | 1.4287 | 1.03 | 0.04229 | 0.00805 | 17.1929 | 1.8279 | 0.90254 | 0.03657 | 0.00693 | 17.6481 | 1.7889 | 1 | 0.04013 | 0.00747 | 18.0566 | 1.7559 | 1.11 | 0.04341 | 0.00798 | 18.423 | 2.1161 | 0.9708 | 0.03744 | 0.00681 | 17.507 | 2.7374 | 0.76383 | 0.02904 | 0.00531 | 17.8622 | 2.6894 | 0.8306 | 0.0309 | 0.00562 | 17.0524 | 2.8014 | 0.80283 | 0.02975 | 0.00536 | 16.6771 | 4.022 | 0.6242 | 0.02221 | 0.00418 | 16.6778 | 4.7274 | 0.60616 | 0.02296 | 0.00389 | 17.8718 | 5.0966 | 0.62221 | 0.02414 | 0.00389 | 17.2557 | 5.2357 | 0.60862 | 0.02354 | 0.00377 | 17.2026 | 6.7684 | 0.52632 | 0.02011 | 0.00318 | 17.1581 | 7.5919 | 0.51898 | 0.01942 | 0.00306 | 17.5837 | 7.4558 | 0.57029 | 0.02102 | 0.00325 | 18.0716 | 8.2521 | 0.51989 | 0.01903 | 0.00302 | 17.5166 | 8.4462 | 0.55012 | 0.01967 | 0.00307 | 17.5162 | 10.0052 | 0.46549 | 0.01666 | 0.00264 | 18.2004 | 9.737 | 0.54351 | 0.02128 | 0.00292 | 18.7684 | 9.5259 | 0.62222 | 0.02495 | 0.00318 | 18.7703 | 11.2658 | 0.53159 | 0.02113 | 0.0028 | 18.0198 | 11.5961 | 0.51976 | 0.02057 | 0.00272 | 19.6294 | 11.8661 | 0.56241 | 0.02226 | 0.00286 | 19.2526 | 13.0467 | 0.51918 | 0.02033 | 0.00268 | 19.6657 | 14.6977 | 0.50989 | 0.01956 | 0.00261 | 18.9868 | 17.2191 | 0.44677 | 0.01678 | 0.00248 | 18.7711 | 17.3492 | 0.48474 | 0.01781 | 0.00259 | 19.0688 | 18.2897 | 0.46035 | 0.01702 | 0.00237 | 18.482 | 18.66 | 0.4536 | 0.01671 | 0.00234 | 18.7708 | 19.7105 | 0.43047 | 0.0158 | 0.00221 | 18.5913 | 19.8306 | 0.46428 | 0.01665 | 0.00229 | 18.5916 | 22.132 | 0.42167 | 0.01501 | 0.00219 | 19.4655 | 21.4815 | 0.4636 | 0.01621 | 0.00232 | 18.3112 | 24.8637 | 0.43879 | 0.01475 | 0.00215 | 17.7399 | 26.7748 | 0.38527 | 0.01313 | 0.00201 | 18.5377 | 26.0243 | 0.42038 | 0.01408 | 0.00211 | 17.9671 | 28.3755 | 0.37 | 0.01245 | 0.00196 | 17.8761 | 28.4655 | 0.39567 | 0.013 | 0.00203 | 17.4599 | 28.9259 | 0.39219 | 0.01285 | 0.00202 | 16.8718 | 33.689 | 0.34218 | 0.01112 | 0.00181 | 16.6843 | 35.4301 | 0.33075 | 0.01062 | 0.00183 | 16.6827 | 35.4402 | 0.35279 | 0.01107 | 0.00189 | 17.2217 | 35.9905 | 0.35087 | 0.01099 | 0.00192 | 17.4089 | 37.6712 | 0.32947 | 0.01041 | 0.00177 | 15.902 | 48.2084 | 0.29068 | 0.00871 | 0.00169 | 15.6099 | 48.6989 | 0.28932 | 0.00865 | 0.00169 | 15.7599 | 59.2859 | 0.28971 | 0.00868 | 0.00172 | 16.1413 | 60.3864 | 0.28266 | 0.00855 | 0.00157 | 15.5153 | 61.6077 | 0.28035 | 0.00843 | 0.00157 | 16.5554 | 59.5956 | 0.31976 | 0.01021 | 0.00167 | 17.7421 | 64.0296 | 0.34458 | 0.01085 | 0.00196 | 17.3717 | 68.6642 | 0.33007 | 0.01027 | 0.00195 | 17.3038 | 71.2185 | 0.34176 | 0.01086 | 0.00184 | 18.1895 | 77.1691 | 0.3467 | 0.01086 | 0.00176 | 17.7584 | 76.763 | 0.35111 | 0.011 | 0.00186 | 19.3426 | 79.5946 | 0.39139 | 0.01197 | 0.00198 | 17.6796 | 90.5469 | 0.35498 | 0.01067 | 0.00182 | 17.7695 | 91.2482 | 0.35309 | 0.01056 | 0.00192 | 18.0308 | 94.6822 | 0.36197 | 0.01071 | 0.00184 | 17.9443 | 96.0541 | 0.35757 | 0.01057 | 0.00182 | 17.2386 | 107.8893 | 0.34943 | 0.00999 | 0.00185 | 17.0181 | 120.994 | 0.31566 | 0.00886 | 0.00172 | 16.8031 | 121.5951 | 0.31532 | 0.00884 | 0.00172
17.8571 | 0.027024 | 3.83 | 0.1455 | 0.11992 | 19.861 | 0.024794 | 9.28 | 0.35828 | 0.20953 | 19.8939 | 0.024764 | 13.95 | 0.57981 | 0.26011 | 19.8939 | 0.099443 | 3.47 | 0.14426 | 0.06194 | 19.985 | 0.099084 | 4.64 | 0.20287 | 0.07244 | 21.3797 | 0.21181 | 4.07 | 0.1604 | 0.04709 | 17.9766 | 0.66775 | 1.53 | 0.05576 | 0.01458 | 18.167 | 0.66165 | 1.72 | 0.06675 | 0.0156 | 16.6667 | 1.0285 | 1.12 | 0.04309 | 0.00983 | 17.8533 | 1.3467 | 1.08 | 0.04478 | 0.00871 | 18.3333 | 1.3167 | 1.22 | 0.05009 | 0.00945 | 18.7559 | 1.7028 | 1.05 | 0.04211 | 0.00798 | 19.1188 | 1.6758 | 1.15 | 0.04542 | 0.0085 | 19.4455 | 1.6528 | 1.26 | 0.04849 | 0.009 | 19.7389 | 1.999 | 1.1 | 0.0415 | 0.00763 | 18.7575 | 2.5763 | 0.86141 | 0.03218 | 0.00592 | 19.0531 | 2.5413 | 0.92973 | 0.03396 | 0.00624 | 18.1893 | 2.6473 | 0.898 | 0.03268 | 0.00593 | 18.7617 | 3.6658 | 0.7592 | 0.02933 | 0.00497 | 18.5309 | 4.3522 | 0.72045 | 0.02811 | 0.00451 | 19.659 | 4.7324 | 0.72776 | 0.02841 | 0.00446 | 18.9812 | 4.8634 | 0.71134 | 0.02769 | 0.00432 | 18.7664 | 6.3402 | 0.60545 | 0.02303 | 0.00358 | 18.5879 | 7.1546 | 0.58932 | 0.02183 | 0.0034 | 18.9363 | 7.0555 | 0.64176 | 0.02334 | 0.00359 | 19.4617 | 7.8059 | 0.58447 | 0.02111 | 0.00332 | 20.019 | 7.6418 | 0.67917 | 0.02686 | 0.00365 | 20.0185 | 9.0966 | 0.57417 | 0.02268 | 0.00314 | 20.4755 | 8.9505 | 0.65456 | 0.02646 | 0.00341 | 20.8538 | 8.8334 | 0.73524 | 0.02964 | 0.00366 | 20.8559 | 10.4553 | 0.62714 | 0.02509 | 0.00319 | 20.022 | 10.7555 | 0.61258 | 0.02441 | 0.0031 | 21.5923 | 11.1056 | 0.65273 | 0.02568 | 0.00322 | 21.1779 | 12.2162 | 0.6013 | 0.02342 | 0.00301 | 21.4535 | 13.8371 | 0.58259 | 0.02211 | 0.00289 | 20.7129 | 16.2185 | 0.50881 | 0.01895 | 0.0027 | 20.3354 | 16.4186 | 0.54615 | 0.01982 | 0.0028 | 20.6579 | 17.3491 | 0.51856 | 0.01891 | 0.00258 | 20.0222 | 17.7093 | 0.51063 | 0.01856 | 0.00254 | 20.3351 | 18.6898 | 0.48449 | 0.01756 | 0.0024 | 20.0215 | 18.88 | 0.51785 | 0.01829 | 0.00248 | 20.0217 | 21.0812 | 0.46966 | 0.01648 | 0.00235 | 20.8559 | 20.5208 | 0.51297 | 0.01766 | 0.00249 | 19.532 | 23.8429 | 0.48136 | 0.01594 | 0.00229 | 19.0071 | 25.6139 | 0.42486 | 0.01428 | 0.00213 | 19.7736 | 24.9635 | 0.46105 | 0.01522 | 0.00224 | 19.2505 | 27.0645 | 0.40741 | 0.01353 | 0.00207 | 19.0678 | 27.2347 | 0.4329 | 0.01403 | 0.00214 | 18.6239 | 27.685 | 0.42883 | 0.01385 | 0.00212 | 17.9965 | 32.368 | 0.37357 | 0.01198 | 0.0019 | 17.7966 | 34.069 | 0.36059 | 0.01143 | 0.00191 | 17.7253 | 34.1491 | 0.38258 | 0.01185 | 0.00198 | 18.2981 | 34.6794 | 0.38021 | 0.01175 | 0.002 | 18.497 | 36.3001 | 0.3575 | 0.01114 | 0.00184 | 16.8374 | 46.677 | 0.31253 | 0.00925 | 0.00174 | 16.5282 | 47.1775 | 0.31094 | 0.00918 | 0.00174 | 17.7299 | 55.6024 | 0.33485 | 0.01078 | 0.00182 | 18.1589 | 56.7028 | 0.32695 | 0.01061 | 0.00168 | 17.4547 | 57.934 | 0.32373 | 0.01043 | 0.00167 | 18.3949 | 56.3025 | 0.36451 | 0.01202 | 0.00177 | 19.5163 | 60.9564 | 0.38606 | 0.01234 | 0.00205 | 19.1089 | 65.6007 | 0.36869 | 0.01163 | 0.00204 | 18.8768 | 68.5749 | 0.37884 | 0.01206 | 0.00192 | 19.7053 | 74.5258 | 0.38087 | 0.01189 | 0.00184 | 19.2383 | 74.3894 | 0.3854 | 0.01202 | 0.00193 | 20.7242 | 77.5014 | 0.42438 | 0.01284 | 0.00205 | 18.9425 | 88.323 | 0.38395 | 0.01144 | 0.00188 | 19.0387 | 88.8242 | 0.38187 | 0.01132 | 0.00198 | 19.2329 | 92.4582 | 0.38966 | 0.0114 | 0.0019 | 19.1406 | 93.8301 | 0.38487 | 0.01125 | 0.00188 | 19.3934 | 103.4806 | 0.39847 | 0.01216 | 0.00195 | 19.1454 | 115.3849 | 0.35952 | 0.01082 | 0.0018 | 18.9035 | 115.9858 | 0.35896 | 0.01078 | 0.00181
19.8413 | 0.024813 | 4.63 | 0.18646 | 0.14416 | 22.3436 | 0.022542 | 11.48 | 0.4769 | 0.2574 | 21.5517 | 0.023203 | 16.11 | 0.6579 | 0.2991 | 21.5517 | 0.093199 | 4.01 | 0.16372 | 0.07127 | 22.4831 | 0.090048 | 5.74 | 0.25631 | 0.08904 | 22.805 | 0.20101 | 4.57 | 0.17576 | 0.05273 | 19.974 | 0.60912 | 1.86 | 0.07244 | 0.01758 | 20.4378 | 0.59711 | 2.13 | 0.08881 | 0.01923 | 18.75 | 0.92918 | 1.39 | 0.05723 | 0.01204 | 19.6386 | 1.2406 | 1.28 | 0.05307 | 0.01024 | 20 | 1.2216 | 1.42 | 0.0579 | 0.01095 | 20.3188 | 1.5948 | 1.21 | 0.04768 | 0.00909 | 20.5894 | 1.5768 | 1.31 | 0.05075 | 0.00959 | 20.8345 | 1.5618 | 1.42 | 0.05364 | 0.01008 | 21.0548 | 1.896 | 1.23 | 0.04561 | 0.0085 | 20.008 | 2.4352 | 0.96489 | 0.03538 | 0.00658 | 21.4347 | 2.2941 | 1.14 | 0.04562 | 0.00756 | 20.4629 | 2.3872 | 1.1 | 0.04386 | 0.00718 | 20.8464 | 3.3707 | 0.90667 | 0.03602 | 0.00582 | 20.384 | 4.037 | 0.84411 | 0.03313 | 0.00519 | 21.4462 | 4.4222 | 0.84106 | 0.03264 | 0.00507 | 20.7068 | 4.5443 | 0.82159 | 0.0318 | 0.00491 | 20.3303 | 5.968 | 0.68971 | 0.02595 | 0.004 | 20.0177 | 6.7684 | 0.6638 | 0.02425 | 0.00376 | 21.6415 | 6.3841 | 0.79624 | 0.03199 | 0.00432 | 22.242 | 7.0624 | 0.72411 | 0.02893 | 0.00398 | 22.5214 | 6.9974 | 0.82095 | 0.03354 | 0.00429 | 22.5208 | 8.3581 | 0.69307 | 0.02825 | 0.00368 | 22.7505 | 8.2981 | 0.77486 | 0.03147 | 0.00393 | 22.9391 | 8.2491 | 0.85669 | 0.03427 | 0.00416 | 22.9415 | 9.7659 | 0.72976 | 0.029 | 0.00362 | 22.0242 | 10.0551 | 0.71226 | 0.0282 | 0.0035 | 23.5553 | 10.4452 | 0.74898 | 0.02907 | 0.00361 | 23.1031 | 11.4957 | 0.68878 | 0.0265 | 0.00336 | 23.2413 | 13.0866 | 0.65963 | 0.02465 | 0.00319 | 22.4389 | 15.3479 | 0.57452 | 0.02111 | 0.00294 | 21.8996 | 15.6081 | 0.6109 | 0.02184 | 0.00302 | 22.2469 | 16.5085 | 0.57982 | 0.02081 | 0.0028 | 21.5623 | 16.8587 | 0.57063 | 0.02041 | 0.00275 | 21.8993 | 17.7792 | 0.54135 | 0.01932 | 0.0026 | 21.4516 | 18.0294 | 0.57403 | 0.01995 | 0.00267 | 21.4519 | 20.1506 | 0.51995 | 0.01795 | 0.00252 | 22.2463 | 19.6702 | 0.56456 | 0.01911 | 0.00266 | 20.7527 | 22.9222 | 0.52571 | 0.01713 | 0.00243 | 20.2742 | 24.5532 | 0.4662 | 0.01544 | 0.00226 | 21.0094 | 23.9928 | 0.50341 | 0.01636 | 0.00237 | 20.5339 | 25.8737 | 0.44659 | 0.01463 | 0.0022 | 20.2596 | 26.1139 | 0.47176 | 0.01507 | 0.00226 | 19.7879 | 26.5442 | 0.46706 | 0.01488 | 0.00224 | 19.1213 | 31.157 | 0.40621 | 0.01284 | 0.002 | 18.9088 | 32.808 | 0.39159 | 0.01224 | 0.002 | 18.768 | 32.9582 | 0.41348 | 0.01263 | 0.00206 | 19.3744 | 33.4685 | 0.41064 | 0.01252 | 0.00209 | 19.585 | 35.0391 | 0.38656 | 0.01188 | 0.00193 | 18.7082 | 43.8946 | 0.35834 | 0.01129 | 0.00186 | 18.3646 | 44.3751 | 0.35626 | 0.0112 | 0.00185 | 19.6999 | 52.3595 | 0.38289 | 0.01274 | 0.00193 | 20.1766 | 53.4399 | 0.37404 | 0.01253 | 0.00179 | 19.3941 | 54.661 | 0.36979 | 0.0123 | 0.00178 | 20.2344 | 53.3499 | 0.41179 | 0.01376 | 0.00188 | 21.2905 | 58.1737 | 0.42958 | 0.01379 | 0.00215 | 20.8461 | 62.8177 | 0.40906 | 0.01296 | 0.00213 | 20.4499 | 66.1219 | 0.41733 | 0.01323 | 0.00201 | 21.2211 | 72.0629 | 0.41623 | 0.0129 | 0.00192 | 20.7182 | 72.1663 | 0.42076 | 0.01303 | 0.00201 | 22.1058 | 75.5386 | 0.45825 | 0.01371 | 0.00212 | 20.2053 | 86.2195 | 0.41365 | 0.01218 | 0.00195 | 20.308 | 86.5307 | 0.41142 | 0.01207 | 0.00204 | 21.637 | 88.3615 | 0.44701 | 0.014 | 0.00202 | 21.5332 | 89.7732 | 0.44134 | 0.0138 | 0.002 | 21.5482 | 99.5235 | 0.44953 | 0.01415 | 0.00206 | 21.2726 | 110.4774 | 0.40543 | 0.01262 | 0.00189 | 21.0039 | 111.0783 | 0.40463 | 0.01257 | 0.00189
22.3214 | 0.022562 | 5.73 | 0.24498 | 0.17716 | 24.8262 | 0.020701 | 13.87 | 0.58858 | 0.30951 | 23.2095 | 0.021852 | 18.41 | 0.7366 | 0.34044 | 23.2095 | 0.087756 | 4.58 | 0.18333 | 0.08116 | 24.9813 | 0.082674 | 6.94 | 0.30847 | 0.10712 | 24.2303 | 0.1913 | 5.1 | 0.19134 | 0.05864 | 22.4708 | 0.55039 | 2.3 | 0.09641 | 0.0217 | 22.7087 | 0.54549 | 2.58 | 0.10979 | 0.02323 | 20.8333 | 0.84894 | 1.68 | 0.07067 | 0.01448 | 21.424 | 1.1516 | 1.5 | 0.06136 | 0.01189 | 21.6667 | 1.1406 | 1.64 | 0.06577 | 0.01256 | 21.8818 | 1.4997 | 1.37 | 0.0533 | 0.01027 | 22.0601 | 1.4897 | 1.48 | 0.05616 | 0.01075 | 22.2235 | 1.4807 | 1.59 | 0.05886 | 0.01122 | 23.6867 | 1.7279 | 1.52 | 0.06108 | 0.01037 | 22.509 | 2.2001 | 1.19 | 0.04755 | 0.00799 | 23.8163 | 2.1 | 1.38 | 0.0566 | 0.00901 | 22.7366 | 2.1821 | 1.33 | 0.05442 | 0.00855 | 22.931 | 3.1245 | 1.07 | 0.04255 | 0.00674 | 22.237 | 3.7728 | 0.97692 | 0.03811 | 0.00591 | 23.2334 | 4.158 | 0.96193 | 0.03687 | 0.00572 | 22.4324 | 4.2721 | 0.93923 | 0.03591 | 0.00553 | 21.8942 | 5.6438 | 0.77901 | 0.02887 | 0.00445 | 22.8774 | 6.125 | 0.82483 | 0.0333 | 0.00454 | 24.3467 | 5.8508 | 0.96589 | 0.04002 | 0.00511 | 25.0222 | 6.4851 | 0.8773 | 0.03617 | 0.0047 | 25.0238 | 6.4851 | 0.97485 | 0.04 | 0.00497 | 25.0231 | 7.7508 | 0.82187 | 0.03364 | 0.00426 | 25.0256 | 7.7508 | 0.90414 | 0.03642 | 0.00448 | 25.0245 | 7.7508 | 0.98634 | 0.03888 | 0.0047 | 25.0271 | 9.1845 | 0.83923 | 0.03289 | 0.00407 | 24.0264 | 9.4517 | 0.81862 | 0.03197 | 0.00394 | 25.5182 | 9.8808 | 0.85102 | 0.03247 | 0.00402 | 25.0284 | 10.8753 | 0.7815 | 0.02958 | 0.00372 | 25.0291 | 12.4362 | 0.74087 | 0.02721 | 0.0035 | 24.165 | 14.5974 | 0.64376 | 0.02328 | 0.00319 | 23.4639 | 14.8976 | 0.67889 | 0.02387 | 0.00325 | 23.836 | 15.768 | 0.64407 | 0.02271 | 0.00303 | 23.1025 | 16.0982 | 0.63355 | 0.02227 | 0.00297 | 23.4635 | 16.9786 | 0.60101 | 0.02109 | 0.00282 | 22.8817 | 17.2688 | 0.63278 | 0.02162 | 0.00287 | 22.882 | 19.3 | 0.57252 | 0.01944 | 0.0027 | 23.6367 | 18.8897 | 0.61834 | 0.02057 | 0.00284 | 21.9735 | 22.0716 | 0.57179 | 0.01833 | 0.00257 | 21.5413 | 23.6025 | 0.50925 | 0.0166 | 0.0024 | 22.2453 | 23.1121 | 0.54742 | 0.01751 | 0.00251 | 21.8172 | 24.803 | 0.48751 | 0.01573 | 0.00232 | 21.4513 | 25.0932 | 0.51225 | 0.01613 | 0.00238 | 20.9519 | 25.5135 | 0.50689 | 0.01591 | 0.00236 | 20.2461 | 30.0462 | 0.44008 | 0.01371 | 0.0021 | 20.0211 | 31.6571 | 0.42376 | 0.01306 | 0.00209 | 20.8533 | 30.8465 | 0.4785 | 0.01563 | 0.00224 | 21.5271 | 31.2968 | 0.47471 | 0.01546 | 0.00227 | 21.7611 | 32.7874 | 0.44774 | 0.0147 | 0.0021 | 21.0467 | 40.8822 | 0.41953 | 0.01423 | 0.00201 | 20.6602 | 41.3426 | 0.41677 | 0.0141 | 0.00201 | 21.6699 | 49.5071 | 0.43379 | 0.01464 | 0.00205 | 22.1942 | 50.5675 | 0.42389 | 0.01438 | 0.00191 | 21.3335 | 51.7485 | 0.41852 | 0.0141 | 0.0019 | 22.0739 | 50.7277 | 0.46161 | 0.01546 | 0.002 | 23.0647 | 55.6614 | 0.47513 | 0.01523 | 0.00225 | 22.5832 | 60.2951 | 0.45117 | 0.01427 | 0.00222 | 22.023 | 63.8592 | 0.45721 | 0.01439 | 0.0021 | 22.7369 | 69.7904 | 0.45277 | 0.0139 | 0.002 | 22.198 | 70.0736 | 0.4572 | 0.01401 | 0.0021 | 24.869 | 71.9638 | 0.52854 | 0.01694 | 0.00228 | 22.7309 | 82.4037 | 0.47514 | 0.01497 | 0.00208 | 22.8465 | 82.2947 | 0.47285 | 0.01487 | 0.00217 | 24.0411 | 84.7561 | 0.5069 | 0.01636 | 0.00215 | 23.9257 | 86.2176 | 0.50025 | 0.01612 | 0.00212 | 23.703 | 95.9476 | 0.50257 | 0.01601 | 0.00216 | 23.3999 | 106.1712 | 0.4533 | 0.01432 | 0.00198 | 23.1043 | 106.672 | 0.45225 | 0.01426 | 0.00198
24.8016 | 0.020711 | 6.92 | 0.30068 | 0.21309 | 27.3088 | 0.01916 | 16.47 | 0.69769 | 0.36574 | 26.5252 | 0.019621 | 23.41 | 1.03 | 0.43001 | 26.5252 | 0.078751 | 5.83 | 0.25557 | 0.10262 | 27.4794 | 0.07653 | 8.24 | 0.36037 | 0.12664 | 25.6556 | 0.1826 | 5.66 | 0.20716 | 0.06484 | 24.9675 | 0.50396 | 2.8 | 0.11912 | 0.02623 | 24.9796 | 0.50376 | 3.08 | 0.13037 | 0.02757 | 22.9167 | 0.7835 | 2 | 0.08388 | 0.01712 | 23.2093 | 1.0765 | 1.73 | 0.06971 | 0.01365 | 23.3333 | 1.0715 | 1.87 | 0.07373 | 0.01428 | 23.4448 | 1.4157 | 1.55 | 0.059 | 0.01152 | 23.5308 | 1.4107 | 1.66 | 0.06164 | 0.01197 | 25.0014 | 1.3407 | 1.96 | 0.07867 | 0.01366 | 26.3186 | 1.5948 | 1.83 | 0.07545 | 0.0124 | 25.01 | 2.019 | 1.43 | 0.05897 | 0.00954 | 26.198 | 1.949 | 1.64 | 0.06727 | 0.01059 | 25.0102 | 2.019 | 1.58 | 0.06472 | 0.01004 | 25.0156 | 2.9164 | 1.24 | 0.04903 | 0.00773 | 24.0901 | 3.5507 | 1.12 | 0.04308 | 0.00668 | 25.0206 | 3.9339 | 1.09 | 0.04111 | 0.00641 | 24.1579 | 4.038 | 1.06 | 0.04004 | 0.00619 | 25.0219 | 5.1145 | 0.97199 | 0.03977 | 0.00542 | 25.7371 | 5.6197 | 1 | 0.04166 | 0.00538 | 27.0519 | 5.4256 | 1.15 | 0.04776 | 0.00597 | 27.8025 | 6.0438 | 1.04 | 0.04311 | 0.00547 | 27.5261 | 6.0818 | 1.14 | 0.04634 | 0.00571 | 27.5255 | 7.2465 | 0.9602 | 0.03893 | 0.00488 | 27.3006 | 7.2885 | 1.04 | 0.04133 | 0.00508 | 27.1099 | 7.3235 | 1.12 | 0.0435 | 0.00527 | 27.1127 | 8.6882 | 0.95528 | 0.03677 | 0.00455 | 26.0286 | 8.9364 | 0.93142 | 0.03574 | 0.00439 | 27.4812 | 9.3895 | 0.95864 | 0.03587 | 0.00445 | 26.9537 | 10.335 | 0.87928 | 0.03266 | 0.00411 | 26.8168 | 11.8758 | 0.82614 | 0.02977 | 0.00382 | 25.8911 | 13.9569 | 0.71638 | 0.02545 | 0.00345 | 25.0282 | 14.2672 | 0.75001 | 0.02591 | 0.0035 | 25.4251 | 15.0975 | 0.71126 | 0.02463 | 0.00327 | 24.6427 | 15.4178 | 0.69935 | 0.02415 | 0.0032 | 25.0278 | 16.2581 | 0.6634 | 0.02286 | 0.00304 | 24.3118 | 16.5784 | 0.69405 | 0.02329 | 0.00308 | 24.3121 | 18.5395 | 0.62731 | 0.02093 | 0.00288 | 25.0271 | 18.1892 | 0.67425 | 0.02204 | 0.00302 | 24.415 | 20.6106 | 0.669 | 0.02292 | 0.00288 | 22.8085 | 22.7419 | 0.554 | 0.01777 | 0.00254 | 24.717 | 21.581 | 0.64027 | 0.02189 | 0.0028 | 23.1006 | 23.8424 | 0.53014 | 0.01685 | 0.00246 | 23.8348 | 23.342 | 0.59793 | 0.02018 | 0.00264 | 23.2799 | 23.7123 | 0.5912 | 0.01989 | 0.00261 | 22.4957 | 28.0747 | 0.51147 | 0.01703 | 0.00231 | 22.2457 | 29.6056 | 0.49148 | 0.0162 | 0.00229 | 23.46 | 28.6249 | 0.56571 | 0.01992 | 0.00249 | 24.218 | 29.0252 | 0.56071 | 0.01968 | 0.00251 | 24.4813 | 30.4457 | 0.52977 | 0.01873 | 0.00234 | 23.3852 | 38.3302 | 0.485 | 0.01698 | 0.00218 | 22.9558 | 38.7606 | 0.48151 | 0.01681 | 0.00217 | 23.6399 | 47.0351 | 0.4875 | 0.01649 | 0.00217 | 24.2119 | 48.0655 | 0.47646 | 0.01619 | 0.00204 | 23.273 | 49.1864 | 0.46989 | 0.01587 | 0.00202 | 23.9134 | 48.4158 | 0.5139 | 0.01714 | 0.00212 | 24.8389 | 53.4094 | 0.52266 | 0.01665 | 0.00236 | 24.3204 | 58.0329 | 0.49498 | 0.01555 | 0.00232 | 23.596 | 61.7769 | 0.49847 | 0.01553 | 0.00219 | 24.2527 | 67.7082 | 0.49047 | 0.01489 | 0.00208 | 23.6779 | 68.1112 | 0.49471 | 0.01498 | 0.00218 | 27.6322 | 68.8099 | 0.6022 | 0.01989 | 0.00243 | 25.2566 | 79.0489 | 0.53935 | 0.01751 | 0.00222 | 25.385 | 78.5199 | 0.53733 | 0.01745 | 0.00231 | 26.4452 | 81.6116 | 0.56922 | 0.01859 | 0.00228 | 26.3183 | 83.133 | 0.56147 | 0.0183 | 0.00225 | 25.8578 | 92.7826 | 0.5575 | 0.0178 | 0.00228 | 25.5271 | 102.566 | 0.50298 | 0.01596 | 0.00207 | 25.2047 | 103.0667 | 0.50168 | 0.01589 | 0.00207
27.2817 | 0.01918 | 8.22 | 0.35543 | 0.25188 | 29.7915 | 0.01786 | 19.27 | 0.80613 | 0.42599 | 29.8408 | 0.01784 | 28.95 | 1.3 | 0.52853 | 29.8408 | 0.071597 | 7.21 | 0.32288 | 0.12623 | 29.9775 | 0.071337 | 9.65 | 0.41251 | 0.14757 | 28.5063 | 0.16769 | 6.84 | 0.26714 | 0.07803 | 27.4643 | 0.46714 | 3.33 | 0.14128 | 0.03113 | 27.2504 | 0.46994 | 3.61 | 0.15078 | 0.03225 | 25 | 0.72957 | 2.34 | 0.09701 | 0.01998 | 24.9946 | 1.0125 | 1.98 | 0.07814 | 0.01553 | 25 | 1.0125 | 2.12 | 0.08178 | 0.01611 | 25.0078 | 1.3406 | 1.74 | 0.06478 | 0.01284 | 26.4721 | 1.2766 | 2.05 | 0.08248 | 0.01461 | 27.7793 | 1.2246 | 2.36 | 0.09739 | 0.01634 | 28.9504 | 1.4867 | 2.17 | 0.08929 | 0.01458 | 27.511 | 1.8809 | 1.7 | 0.07001 | 0.01122 | 28.5796 | 1.8329 | 1.91 | 0.07771 | 0.01228 | 27.2839 | 1.8919 | 1.84 | 0.07486 | 0.01163 | 27.1003 | 2.7403 | 1.42 | 0.05551 | 0.00879 | 25.9432 | 3.3646 | 1.27 | 0.04805 | 0.00749 | 28.5949 | 3.5837 | 1.37 | 0.05675 | 0.00788 | 27.6091 | 3.6687 | 1.33 | 0.05532 | 0.0076 | 28.1496 | 4.7112 | 1.18 | 0.04977 | 0.00647 | 28.5968 | 5.2244 | 1.19 | 0.04971 | 0.00629 | 29.7571 | 5.0894 | 1.35 | 0.05534 | 0.00688 | 30.5827 | 5.6956 | 1.22 | 0.04986 | 0.00629 | 30.0285 | 5.7726 | 1.31 | 0.05255 | 0.00648 | 30.0278 | 6.8232 | 1.11 | 0.04418 | 0.00554 | 29.5757 | 6.8942 | 1.19 | 0.04623 | 0.0057 | 29.1953 | 6.9563 | 1.27 | 0.04812 | 0.00586 | 29.1983 | 8.2629 | 1.08 | 0.04065 | 0.00505 | 28.0308 | 8.4931 | 1.05 | 0.03952 | 0.00488 | 29.4441 | 8.9603 | 1.07 | 0.03928 | 0.0049 | 28.8789 | 9.8617 | 0.98197 | 0.03575 | 0.00452 | 28.6046 | 11.3955 | 0.91525 | 0.03234 | 0.00416 | 27.6172 | 13.3865 | 0.79222 | 0.02763 | 0.00373 | 26.5924 | 13.7168 | 0.82412 | 0.02796 | 0.00376 | 27.0141 | 14.4971 | 0.78133 | 0.02655 | 0.00352 | 26.1828 | 14.8073 | 0.76796 | 0.02603 | 0.00344 | 26.592 | 15.6277 | 0.72842 | 0.02465 | 0.00327 | 25.7419 | 15.968 | 0.75776 | 0.02498 | 0.0033 | 25.7422 | 17.859 | 0.68427 | 0.02243 | 0.00308 | 27.8079 | 16.9784 | 0.79222 | 0.02766 | 0.00342 | 27.4668 | 19.1095 | 0.79959 | 0.02945 | 0.00329 | 25.3428 | 21.2308 | 0.64836 | 0.02223 | 0.00284 | 27.8066 | 20.0199 | 0.76496 | 0.02812 | 0.00319 | 25.6674 | 22.2312 | 0.62021 | 0.02113 | 0.00274 | 26.8141 | 21.6408 | 0.71326 | 0.02596 | 0.00299 | 26.1899 | 21.9511 | 0.70479 | 0.02558 | 0.00295 | 25.3076 | 26.0233 | 0.60735 | 0.02178 | 0.00259 | 25.0264 | 27.484 | 0.58233 | 0.02069 | 0.00255 | 26.0666 | 26.7936 | 0.65929 | 0.02392 | 0.00275 | 26.9089 | 27.1938 | 0.65296 | 0.02361 | 0.00278 | 27.2014 | 28.5243 | 0.61771 | 0.02249 | 0.00259 | 25.7238 | 36.1786 | 0.5546 | 0.01964 | 0.00237 | 25.2514 | 36.5889 | 0.55033 | 0.01943 | 0.00235 | 25.6099 | 44.8834 | 0.54391 | 0.01833 | 0.0023 | 26.2296 | 45.8937 | 0.53164 | 0.01797 | 0.00218 | 25.2124 | 46.9446 | 0.52382 | 0.01761 | 0.00215 | 25.7529 | 46.3741 | 0.5686 | 0.01881 | 0.00225 | 26.6131 | 51.4077 | 0.57211 | 0.01806 | 0.00247 | 26.0576 | 56.0109 | 0.54043 | 0.01683 | 0.00242 | 25.1691 | 59.8749 | 0.54107 | 0.01666 | 0.00229 | 27.2843 | 64.0644 | 0.56917 | 0.01859 | 0.00225 | 26.6376 | 64.5471 | 0.57289 | 0.01862 | 0.00235 | 30.3955 | 65.9467 | 0.67914 | 0.02267 | 0.0026 | 27.7823 | 76.145 | 0.60616 | 0.0199 | 0.00236 | 27.9235 | 75.1759 | 0.60479 | 0.01989 | 0.00245 | 28.8493 | 78.8878 | 0.63381 | 0.02071 | 0.00241 | 28.7109 | 80.4891 | 0.62483 | 0.02038 | 0.00239 | 28.0127 | 89.9984 | 0.61421 | 0.01953 | 0.00239 | 27.6544 | 99.5415 | 0.55428 | 0.01753 | 0.00217 | 27.3051 | 99.9922 | 0.55274 | 0.01745 | 0.00217
29.7619 | 0.017879 | 9.62 | 0.41006 | 0.29344 | 32.2741 | 0.016749 | 22.27 | 0.91485 | 0.49018 | 33.1565 | 0.016389 | 35.01 | 1.56 | 0.6357 | 33.1565 | 0.065753 | 8.72 | 0.38855 | 0.15194 | 32.4756 | 0.066864 | 11.15 | 0.46515 | 0.16987 | 32.0696 | 0.15248 | 8.46 | 0.35292 | 0.09601 | 29.9611 | 0.43812 | 3.9 | 0.16311 | 0.03639 | 29.5213 | 0.44273 | 4.18 | 0.17109 | 0.03722 | 27.0833 | 0.68485 | 2.71 | 0.11014 | 0.02302 | 26.78 | 0.95807 | 2.24 | 0.08664 | 0.01752 | 26.6667 | 0.96127 | 2.38 | 0.08991 | 0.01803 | 28.1338 | 1.2106 | 2.15 | 0.08678 | 0.0157 | 29.4135 | 1.1636 | 2.47 | 0.1022 | 0.0175 | 30.5573 | 1.1265 | 2.8 | 0.1158 | 0.01926 | 31.5823 | 1.3897 | 2.53 | 0.10291 | 0.01691 | 30.012 | 1.7778 | 1.98 | 0.08074 | 0.013 | 30.9612 | 1.7338 | 2.2 | 0.08799 | 0.01407 | 29.5575 | 1.7939 | 2.12 | 0.08483 | 0.01333 | 29.1849 | 2.5892 | 1.62 | 0.062 | 0.0099 | 29.6494 | 3.0834 | 1.59 | 0.06625 | 0.00922 | 32.1693 | 3.2975 | 1.67 | 0.07105 | 0.00948 | 31.0602 | 3.3856 | 1.63 | 0.06927 | 0.00914 | 31.2774 | 4.385 | 1.41 | 0.05935 | 0.0076 | 31.4564 | 4.8862 | 1.4 | 0.05758 | 0.00727 | 32.4623 | 4.7732 | 1.56 | 0.06286 | 0.00785 | 33.363 | 5.3434 | 1.41 | 0.05652 | 0.00716 | 32.5309 | 5.4434 | 1.5 | 0.05872 | 0.00729 | 32.5301 | 6.432 | 1.26 | 0.04943 | 0.00623 | 31.8508 | 6.533 | 1.34 | 0.05115 | 0.00636 | 31.2806 | 6.6211 | 1.42 | 0.05276 | 0.00649 | 31.2839 | 7.8707 | 1.21 | 0.04454 | 0.00558 | 30.033 | 8.1088 | 1.18 | 0.0433 | 0.00538 | 31.407 | 8.559 | 1.19 | 0.04271 | 0.00537 | 30.8042 | 9.4314 | 1.09 | 0.03886 | 0.00494 | 30.3924 | 10.9552 | 1.01 | 0.03491 | 0.00451 | 29.3432 | 12.9062 | 0.87108 | 0.0298 | 0.00402 | 28.1567 | 13.2264 | 0.90107 | 0.03001 | 0.00403 | 28.6032 | 13.9568 | 0.85419 | 0.02849 | 0.00378 | 27.723 | 14.247 | 0.83933 | 0.02792 | 0.0037 | 28.1562 | 15.0573 | 0.796 | 0.02645 | 0.00351 | 28.6021 | 14.9072 | 0.89218 | 0.0314 | 0.00376 | 28.6025 | 16.6782 | 0.80442 | 0.02815 | 0.00348 | 31.2839 | 15.7276 | 0.95083 | 0.03562 | 0.00395 | 30.5187 | 17.8887 | 0.93974 | 0.03551 | 0.00373 | 28.5106 | 19.7197 | 0.77503 | 0.02856 | 0.00324 | 30.8962 | 18.7391 | 0.89877 | 0.0339 | 0.00361 | 28.8758 | 20.7501 | 0.74086 | 0.02717 | 0.00313 | 29.7935 | 20.4299 | 0.83652 | 0.03128 | 0.00337 | 29.0999 | 20.6701 | 0.82645 | 0.03083 | 0.00332 | 28.1196 | 24.3421 | 0.71032 | 0.0262 | 0.0029 | 27.8071 | 25.7528 | 0.67974 | 0.02486 | 0.00284 | 28.6733 | 25.2825 | 0.75885 | 0.02776 | 0.00303 | 29.5998 | 25.7327 | 0.75092 | 0.02739 | 0.00306 | 29.9216 | 26.9631 | 0.71115 | 0.02609 | 0.00286 | 28.0623 | 34.3872 | 0.62807 | 0.02222 | 0.00256 | 27.5469 | 34.7575 | 0.62301 | 0.02199 | 0.00254 | 27.5799 | 43.0319 | 0.60287 | 0.02014 | 0.00244 | 28.2472 | 44.0222 | 0.58929 | 0.01974 | 0.00232 | 27.1518 | 45.003 | 0.5802 | 0.01933 | 0.00229 | 27.5924 | 44.6027 | 0.62558 | 0.02046 | 0.00238 | 28.3873 | 49.6262 | 0.62342 | 0.01946 | 0.00258 | 27.7948 | 54.2292 | 0.58744 | 0.0181 | 0.00252 | 28.3152 | 56.5314 | 0.63017 | 0.02089 | 0.00249 | 30.3159 | 61.0013 | 0.65208 | 0.02199 | 0.00243 | 29.5974 | 61.4238 | 0.65521 | 0.02197 | 0.00254 | 33.1587 | 62.964 | 0.75957 | 0.02537 | 0.00277 | 30.3079 | 73.5517 | 0.67541 | 0.02218 | 0.0025 | 30.462 | 72.2525 | 0.67512 | 0.02224 | 0.00259 | 31.2535 | 76.2146 | 0.70066 | 0.02277 | 0.00255 | 31.1035 | 77.9358 | 0.69026 | 0.02239 | 0.00252 | 30.1675 | 87.5347 | 0.6726 | 0.0212 | 0.00251 | 29.7817 | 97.1876 | 0.60697 | 0.01905 | 0.00227 | 29.4055 | 97.5583 | 0.6052 | 0.01897 | 0.00227
32.2421 | 0.016758 | 11.11 | 0.46501 | 0.33773 | 34.7567 | 0.015778 | 25.45 | 1.02 | 0.55821 | 36.4721 | 0.015178 | 41.58 | 1.82 | 0.75128 | 36.4721 | 0.0609 | 10.35 | 0.45387 | 0.17968 | 34.9738 | 0.062992 | 12.74 | 0.51842 | 0.19352 | 35.6328 | 0.13997 | 10.24 | 0.43394 | 0.11558 | 32.4578 | 0.41041 | 4.51 | 0.18486 | 0.04198 | 31.7922 | 0.41741 | 4.78 | 0.1914 | 0.04249 | 29.1667 | 0.64762 | 3.09 | 0.12328 | 0.02625 | 28.5653 | 0.91164 | 2.52 | 0.0952 | 0.01962 | 30 | 0.87943 | 2.95 | 0.12035 | 0.02215 | 31.2598 | 1.1055 | 2.6 | 0.10758 | 0.01883 | 32.3548 | 1.0755 | 2.94 | 0.12153 | 0.02064 | 33.3352 | 1.0495 | 3.28 | 0.13411 | 0.0224 | 34.2141 | 1.3026 | 2.91 | 0.11654 | 0.01939 | 32.513 | 1.6658 | 2.29 | 0.09136 | 0.01489 | 33.3429 | 1.6328 | 2.51 | 0.09826 | 0.01596 | 31.8312 | 1.6948 | 2.42 | 0.09474 | 0.01511 | 33.3542 | 2.3311 | 2.04 | 0.08615 | 0.01231 | 33.3556 | 2.8263 | 1.94 | 0.08287 | 0.0111 | 35.7436 | 3.0404 | 2 | 0.08486 | 0.0112 | 34.5113 | 3.1254 | 1.95 | 0.08269 | 0.01079 | 34.4051 | 4.0908 | 1.66 | 0.06874 | 0.00881 | 34.3161 | 4.5781 | 1.62 | 0.06543 | 0.0083 | 35.1675 | 4.495 | 1.78 | 0.07041 | 0.00888 | 36.1432 | 5.0372 | 1.61 | 0.06322 | 0.00807 | 35.0333 | 5.1543 | 1.7 | 0.06494 | 0.00815 | 35.0324 | 6.0878 | 1.43 | 0.05473 | 0.00697 | 34.1258 | 6.2079 | 1.51 | 0.05611 | 0.00705 | 33.366 | 6.3119 | 1.58 | 0.05745 | 0.00714 | 33.3695 | 7.5065 | 1.34 | 0.04847 | 0.00613 | 32.0352 | 7.7346 | 1.31 | 0.04711 | 0.0059 | 33.37 | 8.1888 | 1.31 | 0.04618 | 0.00586 | 32.7294 | 9.0262 | 1.2 | 0.042 | 0.00538 | 32.1802 | 10.515 | 1.1 | 0.0375 | 0.00488 | 31.0693 | 12.4259 | 0.95295 | 0.03198 | 0.00432 | 31.2852 | 12.3659 | 1.06 | 0.03778 | 0.00459 | 31.7813 | 12.9862 | 1.01 | 0.03588 | 0.00433 | 30.8034 | 13.2764 | 0.99008 | 0.03515 | 0.00423 | 31.2847 | 14.0467 | 0.93858 | 0.03327 | 0.00402 | 32.1773 | 13.7765 | 1.07 | 0.04052 | 0.00437 | 32.1778 | 15.4174 | 0.96603 | 0.03628 | 0.00403 | 34.7599 | 14.6169 | 1.12 | 0.04307 | 0.00451 | 33.5706 | 16.768 | 1.09 | 0.04135 | 0.0042 | 31.6785 | 18.4188 | 0.91103 | 0.03444 | 0.00367 | 33.9859 | 17.5583 | 1.04 | 0.03948 | 0.00406 | 32.0842 | 19.4692 | 0.86979 | 0.03273 | 0.00354 | 32.7728 | 19.1891 | 0.9674 | 0.03635 | 0.00377 | 32.0099 | 19.4993 | 0.95554 | 0.03584 | 0.00371 | 30.9315 | 22.9311 | 0.82002 | 0.03046 | 0.00323 | 30.5878 | 24.3017 | 0.78333 | 0.02886 | 0.00314 | 31.28 | 23.9515 | 0.86417 | 0.03151 | 0.00333 | 32.2907 | 24.3517 | 0.85445 | 0.03106 | 0.00336 | 32.6417 | 25.5022 | 0.80998 | 0.02961 | 0.00315 | 30.4008 | 32.866 | 0.70516 | 0.02475 | 0.00276 | 29.8425 | 33.2363 | 0.69926 | 0.02449 | 0.00274 | 29.5499 | 41.4506 | 0.66423 | 0.02193 | 0.00259 | 30.2649 | 42.4109 | 0.64926 | 0.02149 | 0.00247 | 29.0912 | 43.3317 | 0.63888 | 0.02104 | 0.00243 | 29.4319 | 43.0615 | 0.68471 | 0.02211 | 0.00252 | 31.9357 | 46.4436 | 0.73139 | 0.02474 | 0.00283 | 31.2691 | 51.0463 | 0.68596 | 0.02285 | 0.00275 | 31.4614 | 53.5186 | 0.7244 | 0.02478 | 0.00271 | 33.3475 | 57.7988 | 0.73937 | 0.02522 | 0.00262 | 32.5571 | 58.3311 | 0.74181 | 0.02515 | 0.00273 | 35.9219 | 60.2717 | 0.8437 | 0.02803 | 0.00295 | 32.8336 | 70.7088 | 0.74728 | 0.0244 | 0.00265 | 33.0005 | 69.7096 | 0.74815 | 0.02452 | 0.00274 | 33.6576 | 73.5017 | 0.7699 | 0.02479 | 0.0027 | 33.496 | 75.3129 | 0.75791 | 0.02435 | 0.00267 | 34.4771 | 82.2586 | 0.79478 | 0.02736 | 0.00275 | 34.0362 | 91.1713 | 0.7171 | 0.02461 | 0.00247 | 33.6062 | 91.7518 | 0.71478 | 0.0245 | 0.00247
34.7222 | 0.015788 | 12.7 | 0.52052 | 0.38468 | 39.7219 | 0.014177 | 32.38 | 1.43 | 0.70551 | 39.7878 | 0.014157 | 48.65 | 2.08 | 0.87503 | 39.7878 | 0.056788 | 12.12 | 0.51946 | 0.2094 | 37.4719 | 0.05959 | 14.43 | 0.57241 | 0.21848 | 39.1961 | 0.12966 | 12.16 | 0.51315 | 0.1367 | 34.9546 | 0.38639 | 5.17 | 0.20679 | 0.04791 | 34.063 | 0.3946 | 5.42 | 0.2119 | 0.04806 | 31.25 | 0.6137 | 3.51 | 0.13646 | 0.02965 | 32.136 | 0.8315 | 3.12 | 0.12729 | 0.02411 | 33.3333 | 0.80709 | 3.56 | 0.1487 | 0.02664 | 34.3857 | 1.0245 | 3.08 | 0.12788 | 0.02222 | 35.2962 | 1.0025 | 3.43 | 0.14067 | 0.02401 | 36.1131 | 0.98427 | 3.79 | 0.1524 | 0.02575 | 36.846 | 1.2266 | 3.32 | 0.13027 | 0.02202 | 35.014 | 1.5697 | 2.61 | 0.10207 | 0.01689 | 38.1061 | 1.4657 | 3.18 | 0.13667 | 0.02004 | 36.3785 | 1.5217 | 3.07 | 0.13172 | 0.01897 | 37.5235 | 2.121 | 2.5 | 0.10858 | 0.01496 | 37.0617 | 2.6042 | 2.32 | 0.099 | 0.01312 | 39.318 | 2.8193 | 2.35 | 0.09859 | 0.01304 | 37.9625 | 2.8983 | 2.29 | 0.09602 | 0.01256 | 37.5328 | 3.8387 | 1.92 | 0.0781 | 0.01008 | 37.1758 | 4.3109 | 1.85 | 0.07331 | 0.00939 | 37.8726 | 4.2509 | 2.02 | 0.07802 | 0.00996 | 38.9235 | 4.7701 | 1.82 | 0.06996 | 0.00903 | 37.5357 | 4.8991 | 1.9 | 0.07122 | 0.00904 | 37.5347 | 5.7836 | 1.6 | 0.06007 | 0.00773 | 36.4009 | 5.9177 | 1.68 | 0.06112 | 0.00777 | 35.4514 | 6.0348 | 1.75 | 0.06218 | 0.00782 | 35.4551 | 7.1783 | 1.48 | 0.05244 | 0.0067 | 34.0374 | 7.3974 | 1.44 | 0.05095 | 0.00645 | 35.3329 | 7.8536 | 1.44 | 0.04968 | 0.00637 | 34.6547 | 8.659 | 1.32 | 0.04516 | 0.00583 | 35.7558 | 9.7455 | 1.31 | 0.0474 | 0.00565 | 34.5214 | 11.5254 | 1.13 | 0.0403 | 0.00495 | 35.1958 | 11.3753 | 1.28 | 0.04884 | 0.00536 | 35.754 | 11.9556 | 1.22 | 0.04641 | 0.00507 | 34.6538 | 12.2257 | 1.19 | 0.04544 | 0.00494 | 35.1953 | 12.926 | 1.13 | 0.04299 | 0.0047 | 35.7526 | 12.7859 | 1.27 | 0.04906 | 0.00503 | 35.7531 | 14.3267 | 1.14 | 0.04388 | 0.00461 | 38.2359 | 13.6763 | 1.31 | 0.05029 | 0.00512 | 36.6224 | 15.7874 | 1.25 | 0.0471 | 0.0047 | 34.8463 | 17.2581 | 1.06 | 0.04012 | 0.00413 | 37.0755 | 16.5277 | 1.19 | 0.04497 | 0.00453 | 35.2926 | 18.2485 | 1.01 | 0.03808 | 0.00397 | 35.7522 | 18.0884 | 1.11 | 0.04134 | 0.0042 | 34.9199 | 18.3786 | 1.09 | 0.04074 | 0.00413 | 33.7435 | 21.6403 | 0.93636 | 0.03463 | 0.00357 | 33.3686 | 22.9609 | 0.89304 | 0.03278 | 0.00346 | 33.8866 | 22.7207 | 0.97525 | 0.03522 | 0.00365 | 34.9816 | 23.1009 | 0.96371 | 0.0347 | 0.00368 | 35.3618 | 24.1913 | 0.91432 | 0.03309 | 0.00345 | 32.7393 | 31.355 | 0.78589 | 0.02726 | 0.00298 | 32.1381 | 31.7253 | 0.77907 | 0.02697 | 0.00295 | 31.5199 | 39.8995 | 0.72795 | 0.02371 | 0.00274 | 32.2825 | 40.7797 | 0.71158 | 0.02323 | 0.00262 | 31.0306 | 41.7704 | 0.69979 | 0.02274 | 0.00258 | 33.1109 | 40.1493 | 0.80938 | 0.02828 | 0.00282 | 35.4841 | 43.5915 | 0.84659 | 0.02963 | 0.00309 | 34.7435 | 47.964 | 0.79072 | 0.02724 | 0.00298 | 34.6075 | 50.6363 | 0.82398 | 0.02851 | 0.00293 | 36.3791 | 54.9567 | 0.83134 | 0.02838 | 0.00282 | 35.5168 | 55.5188 | 0.83289 | 0.02826 | 0.00293 | 38.6851 | 57.8397 | 0.93148 | 0.03065 | 0.00314 | 35.3592 | 68.1064 | 0.82196 | 0.02659 | 0.00281 | 35.5389 | 67.3371 | 0.82379 | 0.02676 | 0.0029 | 38.4658 | 68.6771 | 0.91583 | 0.03226 | 0.003 | 38.2812 | 70.6181 | 0.90007 | 0.03158 | 0.00296 | 38.7868 | 77.6538 | 0.92449 | 0.03294 | 0.00301 | 38.2907 | 85.8662 | 0.83428 | 0.02967 | 0.00269 | 37.807 | 86.4267 | 0.8312 | 0.02952 | 0.00269
37.2024 | 0.014937 | 14.39 | 0.57671 | 0.43423 | 44.6872 | 0.012907 | 40.04 | 1.8 | 0.8673 | 43.1034 | 0.013277 | 56.2 | 2.35 | 1.01 | 43.1034 | 0.053266 | 14 | 0.58563 | 0.24105 | 39.97 | 0.056588 | 16.22 | 0.62715 | 0.24473 | 42.7594 | 0.12096 | 14.23 | 0.59182 | 0.15933 | 37.4513 | 0.36528 | 5.86 | 0.22895 | 0.05418 | 36.3339 | 0.37439 | 6.09 | 0.23265 | 0.05392 | 33.3333 | 0.58229 | 3.94 | 0.14977 | 0.03323 | 35.7066 | 0.76326 | 3.77 | 0.15728 | 0.029 | 36.6667 | 0.74696 | 4.23 | 0.17633 | 0.03148 | 37.5117 | 0.95465 | 3.61 | 0.14797 | 0.02587 | 38.2375 | 0.94004 | 3.97 | 0.1598 | 0.02762 | 38.891 | 0.92724 | 4.33 | 0.17076 | 0.02932 | 42.1097 | 1.1015 | 4.21 | 0.18152 | 0.02771 | 40.016 | 1.4097 | 3.3 | 0.14207 | 0.02123 | 42.8694 | 1.3336 | 3.92 | 0.17242 | 0.02453 | 40.9258 | 1.3846 | 3.78 | 0.16614 | 0.02321 | 41.6927 | 1.9499 | 3.01 | 0.13044 | 0.01783 | 40.7679 | 2.4181 | 2.74 | 0.11502 | 0.0153 | 42.8924 | 2.6312 | 2.73 | 0.1124 | 0.01501 | 41.4136 | 2.7052 | 2.66 | 0.10943 | 0.01445 | 40.6606 | 3.6146 | 2.2 | 0.0875 | 0.01143 | 40.0355 | 4.0778 | 2.1 | 0.08126 | 0.01054 | 40.5778 | 4.0368 | 2.27 | 0.0857 | 0.01109 | 41.7037 | 4.5329 | 2.04 | 0.07677 | 0.01004 | 40.038 | 4.671 | 2.12 | 0.07756 | 0.00998 | 40.037 | 5.5125 | 1.79 | 0.06546 | 0.00854 | 38.6759 | 5.6566 | 1.86 | 0.06619 | 0.00852 | 37.5368 | 5.7836 | 1.93 | 0.06697 | 0.00853 | 37.5407 | 6.8821 | 1.63 | 0.05645 | 0.0073 | 36.0396 | 7.0933 | 1.59 | 0.05484 | 0.00702 | 39.2588 | 7.2693 | 1.72 | 0.06307 | 0.00745 | 38.5052 | 8.0176 | 1.57 | 0.05729 | 0.0068 | 40.2253 | 8.9481 | 1.59 | 0.06158 | 0.00669 | 38.8366 | 10.5948 | 1.36 | 0.05222 | 0.0058 | 39.1065 | 10.5448 | 1.52 | 0.05923 | 0.00618 | 39.7267 | 11.0951 | 1.44 | 0.0563 | 0.00586 | 38.5042 | 11.3452 | 1.41 | 0.0551 | 0.00571 | 39.1059 | 11.9955 | 1.34 | 0.05212 | 0.00543 | 39.3279 | 11.9454 | 1.48 | 0.05734 | 0.00574 | 39.3284 | 13.4061 | 1.33 | 0.05125 | 0.00524 | 41.7119 | 12.8558 | 1.5 | 0.0574 | 0.00577 | 39.6743 | 14.9269 | 1.42 | 0.05281 | 0.00522 | 38.0141 | 16.2475 | 1.21 | 0.04572 | 0.00462 | 40.1651 | 15.6372 | 1.35 | 0.05043 | 0.00504 | 38.501 | 17.1978 | 1.15 | 0.04335 | 0.00443 | 38.7315 | 17.1278 | 1.25 | 0.0463 | 0.00465 | 37.8298 | 17.408 | 1.24 | 0.04562 | 0.00457 | 36.5555 | 20.5096 | 1.06 | 0.03876 | 0.00394 | 36.1493 | 21.7701 | 1.01 | 0.03666 | 0.0038 | 36.4933 | 21.6301 | 1.09 | 0.03891 | 0.00398 | 37.6725 | 21.9902 | 1.08 | 0.03833 | 0.00401 | 38.082 | 23.0306 | 1.02 | 0.03655 | 0.00377 | 35.0779 | 29.9941 | 0.87039 | 0.02977 | 0.0032 | 34.4337 | 30.3544 | 0.86257 | 0.02945 | 0.00317 | 35.4599 | 37.0675 | 0.86274 | 0.03043 | 0.00306 | 36.3179 | 37.8978 | 0.84345 | 0.0298 | 0.00295 | 34.9094 | 38.8484 | 0.82847 | 0.02913 | 0.00289 | 36.7899 | 37.5876 | 0.94282 | 0.03401 | 0.00313 | 39.0326 | 41.0997 | 0.96905 | 0.03433 | 0.00337 | 38.2178 | 45.272 | 0.90195 | 0.03146 | 0.00324 | 37.7537 | 48.0844 | 0.92902 | 0.03215 | 0.00317 | 39.4107 | 52.4148 | 0.92792 | 0.0315 | 0.00302 | 38.4766 | 53.0068 | 0.92844 | 0.03133 | 0.00314 | 44.2116 | 53.5763 | 1.12 | 0.04043 | 0.00353 | 40.4106 | 63.4923 | 0.97963 | 0.03471 | 0.00313 | 40.6159 | 63.093 | 0.98285 | 0.03496 | 0.00323 | 43.274 | 64.5434 | 1.07 | 0.03907 | 0.00332 | 43.0663 | 66.5543 | 1.05 | 0.03815 | 0.00327 | 43.0964 | 73.6199 | 1.06 | 0.03823 | 0.00327 | 42.5452 | 81.2321 | 0.95841 | 0.03448 | 0.00292 | 42.0078 | 81.7826 | 0.95451 | 0.03429 | 0.00291
39.6825 | 0.014187 | 16.16 | 0.63367 | 0.48634 | 49.6524 | 0.011866 | 48.41 | 2.16 | 1.04 | 46.4191 | 0.012516 | 64.24 | 2.62 | 1.15 | 46.4191 | 0.050214 | 16 | 0.65256 | 0.27458 | 42.4681 | 0.053907 | 18.09 | 0.68267 | 0.27225 | 46.3227 | 0.11346 | 16.44 | 0.67061 | 0.18342 | 39.9481 | 0.34667 | 6.58 | 0.25137 | 0.06078 | 40.8756 | 0.34027 | 7.55 | 0.3109 | 0.0665 | 37.5 | 0.52916 | 4.87 | 0.20003 | 0.04092 | 39.2773 | 0.70653 | 4.47 | 0.1865 | 0.03428 | 40 | 0.69613 | 4.95 | 0.20374 | 0.03668 | 40.6377 | 0.89512 | 4.17 | 0.16803 | 0.02976 | 41.1789 | 0.88561 | 4.54 | 0.17901 | 0.03144 | 44.4469 | 0.83299 | 5.51 | 0.23903 | 0.03705 | 47.3734 | 1.0025 | 5.2 | 0.22917 | 0.03396 | 45.018 | 1.2826 | 4.07 | 0.17927 | 0.026 | 47.6327 | 1.2256 | 4.73 | 0.20724 | 0.02941 | 45.4731 | 1.2716 | 4.56 | 0.19968 | 0.02782 | 45.862 | 1.8068 | 3.57 | 0.15214 | 0.02094 | 44.4741 | 2.261 | 3.18 | 0.13108 | 0.01761 | 46.4667 | 2.4691 | 3.14 | 0.12633 | 0.01711 | 44.8647 | 2.5381 | 3.06 | 0.12297 | 0.01646 | 43.7883 | 3.4145 | 2.49 | 0.09699 | 0.01285 | 42.8951 | 3.8717 | 2.36 | 0.08928 | 0.01175 | 43.283 | 3.8457 | 2.53 | 0.09347 | 0.01227 | 44.484 | 4.3218 | 2.28 | 0.08364 | 0.01109 | 42.5404 | 4.4669 | 2.35 | 0.08396 | 0.01095 | 42.5393 | 5.2693 | 1.98 | 0.07091 | 0.00937 | 40.951 | 5.4204 | 2.04 | 0.07131 | 0.0093 | 41.7075 | 5.3474 | 2.3 | 0.08528 | 0.01003 | 41.7119 | 6.3659 | 1.94 | 0.0718 | 0.00856 | 40.044 | 6.562 | 1.89 | 0.06971 | 0.00822 | 44.1661 | 6.665 | 2.09 | 0.08221 | 0.0089 | 43.3184 | 7.3533 | 1.91 | 0.07461 | 0.0081 | 44.6947 | 8.2867 | 1.89 | 0.07489 | 0.00781 | 43.1518 | 9.8234 | 1.61 | 0.0634 | 0.00673 | 43.0171 | 9.8454 | 1.77 | 0.06932 | 0.00706 | 43.6993 | 10.3646 | 1.68 | 0.06589 | 0.00671 | 42.3546 | 10.5948 | 1.65 | 0.06447 | 0.00653 | 43.0165 | 11.205 | 1.56 | 0.06097 | 0.00621 | 42.9031 | 11.225 | 1.7 | 0.0655 | 0.00649 | 42.9037 | 12.6057 | 1.53 | 0.05851 | 0.00591 | 45.1878 | 12.1454 | 1.71 | 0.06447 | 0.00645 | 42.7262 | 14.1764 | 1.6 | 0.05852 | 0.00578 | 41.182 | 15.367 | 1.38 | 0.05127 | 0.00514 | 43.2547 | 14.8467 | 1.53 | 0.05589 | 0.00556 | 41.7094 | 16.2673 | 1.31 | 0.04859 | 0.00492 | 41.7109 | 16.2673 | 1.41 | 0.05125 | 0.00512 | 40.7398 | 16.5375 | 1.39 | 0.05048 | 0.00503 | 39.3674 | 19.4989 | 1.19 | 0.04288 | 0.00432 | 38.93 | 20.7095 | 1.13 | 0.04053 | 0.00416 | 39.1 | 20.6494 | 1.21 | 0.04261 | 0.00433 | 40.3634 | 20.9896 | 1.2 | 0.04196 | 0.00436 | 40.8021 | 21.99 | 1.14 | 0.04002 | 0.0041 | 37.4164 | 28.7633 | 0.95863 | 0.03229 | 0.00343 | 36.7293 | 29.1136 | 0.94975 | 0.03193 | 0.0034 | 39.3999 | 34.666 | 1.01 | 0.03667 | 0.00341 | 40.3532 | 35.4462 | 0.98489 | 0.03589 | 0.00329 | 38.7883 | 36.3468 | 0.96642 | 0.03507 | 0.00322 | 40.4689 | 35.3762 | 1.08 | 0.03951 | 0.00347 | 42.581 | 38.9182 | 1.1 | 0.03892 | 0.00367 | 41.6921 | 42.9104 | 1.02 | 0.03559 | 0.0035 | 40.8998 | 45.8127 | 1.04 | 0.03575 | 0.00342 | 42.4422 | 50.1232 | 1.03 | 0.0346 | 0.00324 | 41.4363 | 50.7351 | 1.03 | 0.03438 | 0.00335 | 49.738 | 49.9937 | 1.32 | 0.04937 | 0.00395 | 45.4619 | 59.5591 | 1.15 | 0.04212 | 0.00348 | 45.6929 | 59.3997 | 1.15 | 0.04239 | 0.00357 | 48.0822 | 60.9404 | 1.24 | 0.04553 | 0.00365 | 47.8515 | 63.0013 | 1.21 | 0.04436 | 0.00359 | 47.406 | 70.0567 | 1.21 | 0.04334 | 0.00355 | 46.7997 | 77.1487 | 1.09 | 0.03914 | 0.00317 | 46.2086 | 77.6891 | 1.08 | 0.03891 | 0.00315
44.6429 | 0.012916 | 19.99 | 0.84143 | 0.59806 | 54.6177 | 0.011005 | 57.47 | 2.53 | 1.23 | 49.7347 | 0.011856 | 72.74 | 2.89 | 1.29 | 49.7347 | 0.047533 | 18.12 | 0.72033 | 0.30994 | 44.9663 | 0.051496 | 20.06 | 0.73895 | 0.30101 | 49.886 | 0.10695 | 18.79 | 0.74986 | 0.20894 | 44.9416 | 0.31515 | 8.15 | 0.33586 | 0.07495 | 45.4174 | 0.31255 | 9.14 | 0.38424 | 0.08021 | 41.6667 | 0.48593 | 5.9 | 0.24717 | 0.04929 | 42.848 | 0.65851 | 5.23 | 0.21548 | 0.03994 | 43.3333 | 0.65251 | 5.72 | 0.23118 | 0.04222 | 43.7637 | 0.84339 | 4.76 | 0.18819 | 0.03389 | 47.0616 | 0.79577 | 5.77 | 0.25042 | 0.03974 | 50.0028 | 0.75815 | 6.82 | 0.30225 | 0.04555 | 52.6371 | 0.92152 | 6.28 | 0.27553 | 0.04076 | 50.02 | 1.1785 | 4.92 | 0.21549 | 0.03119 | 52.3959 | 1.1355 | 5.61 | 0.24181 | 0.03468 | 50.0205 | 1.1785 | 5.41 | 0.23299 | 0.0328 | 50.0313 | 1.6868 | 4.16 | 0.17389 | 0.02426 | 48.1803 | 2.1249 | 3.65 | 0.14724 | 0.02007 | 50.0411 | 2.328 | 3.57 | 0.14042 | 0.01933 | 48.3158 | 2.3941 | 3.48 | 0.13666 | 0.01858 | 46.9161 | 3.2384 | 2.8 | 0.10658 | 0.01435 | 45.7548 | 3.6836 | 2.63 | 0.09739 | 0.01301 | 45.9882 | 3.6686 | 2.81 | 0.10132 | 0.01351 | 47.2642 | 4.1317 | 2.52 | 0.09058 | 0.01219 | 45.0428 | 4.2818 | 2.58 | 0.09043 | 0.01197 | 45.0417 | 5.0492 | 2.18 | 0.07642 | 0.01024 | 45.5011 | 5.0112 | 2.44 | 0.09088 | 0.01096 | 46.9209 | 4.8981 | 2.8 | 0.11142 | 0.01205 | 46.9258 | 5.8346 | 2.37 | 0.09371 | 0.01026 | 45.0496 | 6.0137 | 2.3 | 0.09096 | 0.00984 | 49.0735 | 6.1667 | 2.49 | 0.10017 | 0.01046 | 48.1315 | 6.805 | 2.27 | 0.09087 | 0.0095 | 49.1642 | 7.7294 | 2.21 | 0.08781 | 0.00901 | 47.467 | 9.169 | 1.89 | 0.07426 | 0.00771 | 46.9278 | 9.2451 | 2.04 | 0.07927 | 0.008 | 47.672 | 9.7313 | 1.94 | 0.07534 | 0.00761 | 46.205 | 9.9534 | 1.9 | 0.07371 | 0.0074 | 46.9271 | 10.5246 | 1.8 | 0.0697 | 0.00703 | 46.4784 | 10.6047 | 1.94 | 0.07363 | 0.00728 | 46.479 | 11.9053 | 1.74 | 0.06573 | 0.00661 | 48.6638 | 11.5251 | 1.93 | 0.07155 | 0.00716 | 45.778 | 13.506 | 1.78 | 0.06425 | 0.00635 | 44.3498 | 14.5865 | 1.55 | 0.05683 | 0.00568 | 46.3444 | 14.1363 | 1.7 | 0.06136 | 0.00612 | 44.9179 | 15.4468 | 1.47 | 0.05382 | 0.00543 | 44.6902 | 15.5069 | 1.57 | 0.05622 | 0.00561 | 43.6498 | 15.757 | 1.55 | 0.05536 | 0.00551 | 42.1794 | 18.5984 | 1.33 | 0.04701 | 0.00473 | 41.7107 | 19.7589 | 1.26 | 0.0444 | 0.00453 | 41.7066 | 19.7589 | 1.34 | 0.04632 | 0.00469 | 43.0543 | 20.0891 | 1.33 | 0.0456 | 0.00472 | 43.5223 | 21.0594 | 1.26 | 0.0435 | 0.00445 | 42.0934 | 26.612 | 1.15 | 0.04178 | 0.00393 | 41.3204 | 26.9422 | 1.13 | 0.0413 | 0.00388 | 43.3398 | 32.5847 | 1.16 | 0.04268 | 0.00378 | 44.3885 | 33.3249 | 1.14 | 0.04176 | 0.00367 | 42.6671 | 34.1954 | 1.11 | 0.04078 | 0.00358 | 44.1478 | 33.4449 | 1.24 | 0.0449 | 0.00383 | 46.1294 | 36.987 | 1.24 | 0.04346 | 0.00398 | 45.1665 | 40.819 | 1.14 | 0.03967 | 0.00378 | 44.0459 | 43.7713 | 1.16 | 0.03932 | 0.00368 | 48.5054 | 46.1806 | 1.24 | 0.04612 | 0.0037 | 47.3558 | 46.8123 | 1.24 | 0.04569 | 0.00382 | 55.2645 | 46.9216 | 1.53 | 0.05792 | 0.0044 | 50.5132 | 56.1465 | 1.33 | 0.04917 | 0.00384 | 50.7699 | 56.167 | 1.33 | 0.04941 | 0.00394 | 52.8905 | 57.788 | 1.41 | 0.05181 | 0.004 | 52.6366 | 59.8687 | 1.38 | 0.05038 | 0.00393 | 51.7157 | 66.874 | 1.36 | 0.04835 | 0.00385 | 51.0543 | 73.5258 | 1.23 | 0.04372 | 0.00342 | 50.4094 | 74.0462 | 1.22 | 0.04345 | 0.0034
49.6032 | 0.011876 | 24.17 | 1.04 | 0.71944 | 59.5829 | 0.010285 | 67.21 | 2.89 | 1.43 | 53.0504 | 0.011266 | 81.71 | 3.17 | 1.45 | 53.0504 | 0.045162 | 20.36 | 0.78899 | 0.3471 | 49.9625 | 0.047363 | 24.26 | 0.95122 | 0.36219 | 53.4493 | 0.10125 | 21.28 | 0.82977 | 0.23586 | 49.9351 | 0.28964 | 9.87 | 0.415 | 0.09037 | 49.9591 | 0.28954 | 10.86 | 0.45563 | 0.095 | 45.8333 | 0.45001 | 7 | 0.29307 | 0.05833 | 46.4186 | 0.61739 | 6.05 | 0.24448 | 0.04597 | 46.6667 | 0.61479 | 6.54 | 0.25877 | 0.04809 | 50.0156 | 0.75805 | 6.06 | 0.26311 | 0.04284 | 52.9443 | 0.72453 | 7.14 | 0.31656 | 0.04887 | 55.5586 | 0.69732 | 8.24 | 0.36366 | 0.05481 | 57.9008 | 0.85438 | 7.45 | 0.32152 | 0.0481 | 55.022 | 1.0925 | 5.83 | 0.25144 | 0.03677 | 57.1592 | 1.0605 | 6.56 | 0.27645 | 0.04031 | 54.5678 | 1.0995 | 6.32 | 0.26638 | 0.03812 | 54.2005 | 1.5827 | 4.79 | 0.19579 | 0.02779 | 51.8864 | 2.0069 | 4.16 | 0.16354 | 0.02267 | 53.6155 | 2.205 | 4.03 | 0.15468 | 0.02166 | 51.767 | 2.267 | 3.92 | 0.15052 | 0.02082 | 50.0438 | 3.0813 | 3.13 | 0.1163 | 0.01591 | 48.6145 | 3.5125 | 2.92 | 0.10562 | 0.01433 | 48.6934 | 3.5075 | 3.1 | 0.10929 | 0.0148 | 50.0445 | 3.9516 | 2.78 | 0.09761 | 0.01333 | 50.0475 | 3.9517 | 3.09 | 0.11522 | 0.01411 | 50.0463 | 4.669 | 2.61 | 0.09746 | 0.01209 | 51.1887 | 4.591 | 2.98 | 0.1188 | 0.01319 | 52.1344 | 4.529 | 3.36 | 0.13597 | 0.01422 | 52.1398 | 5.3963 | 2.83 | 0.11428 | 0.01209 | 50.0551 | 5.5614 | 2.75 | 0.11091 | 0.01159 | 53.9808 | 5.7485 | 2.93 | 0.11762 | 0.01213 | 52.9447 | 6.3447 | 2.67 | 0.10666 | 0.01099 | 53.6337 | 7.2521 | 2.56 | 0.10056 | 0.01028 | 51.7822 | 8.6077 | 2.18 | 0.08498 | 0.00876 | 50.8384 | 8.7238 | 2.33 | 0.08918 | 0.00899 | 51.6447 | 9.186 | 2.22 | 0.08475 | 0.00856 | 50.0554 | 9.3951 | 2.17 | 0.08291 | 0.00832 | 50.8376 | 9.9393 | 2.05 | 0.07839 | 0.00791 | 50.0536 | 10.0544 | 2.19 | 0.08176 | 0.00811 | 50.0543 | 11.295 | 1.96 | 0.07295 | 0.00735 | 52.1398 | 10.9648 | 2.16 | 0.07864 | 0.00791 | 48.8299 | 12.8957 | 1.98 | 0.07001 | 0.00696 | 47.5177 | 13.8962 | 1.73 | 0.0624 | 0.00625 | 49.434 | 13.5059 | 1.89 | 0.06685 | 0.0067 | 48.1263 | 14.7164 | 1.64 | 0.05906 | 0.00597 | 47.6696 | 14.8165 | 1.74 | 0.06121 | 0.00613 | 46.5598 | 15.0666 | 1.72 | 0.06026 | 0.00601 | 44.9913 | 17.7879 | 1.47 | 0.05115 | 0.00515 | 44.4914 | 18.9084 | 1.39 | 0.04829 | 0.00492 | 46.92 | 18.228 | 1.62 | 0.06033 | 0.00546 | 48.4361 | 18.5382 | 1.59 | 0.05937 | 0.00549 | 48.9625 | 19.4285 | 1.52 | 0.05664 | 0.00519 | 46.7705 | 24.8009 | 1.35 | 0.05061 | 0.00447 | 45.9116 | 25.1111 | 1.33 | 0.05001 | 0.00441 | 47.2798 | 30.7736 | 1.33 | 0.04856 | 0.00417 | 48.4238 | 31.4838 | 1.3 | 0.04751 | 0.00406 | 46.5459 | 32.3043 | 1.27 | 0.04636 | 0.00396 | 47.8268 | 31.7339 | 1.39 | 0.05023 | 0.0042 | 49.6778 | 35.2659 | 1.38 | 0.04797 | 0.00431 | 48.6408 | 38.9378 | 1.27 | 0.04373 | 0.00408 | 50.3382 | 40.2689 | 1.4 | 0.0526 | 0.00423 | 54.5686 | 42.8986 | 1.48 | 0.05668 | 0.0042 | 53.2752 | 43.5401 | 1.47 | 0.05607 | 0.00431 | 60.7909 | 44.2798 | 1.76 | 0.06626 | 0.00487 | 55.5645 | 53.1744 | 1.52 | 0.05602 | 0.00422 | 55.8469 | 53.3048 | 1.52 | 0.05621 | 0.00432 | 57.6987 | 55.0059 | 1.6 | 0.05797 | 0.00437 | 57.4218 | 57.0966 | 1.56 | 0.05628 | 0.00428 | 56.0253 | 64.0216 | 1.52 | 0.05329 | 0.00415 | 55.3088 | 70.2934 | 1.37 | 0.04825 | 0.00368 | 54.6101 | 70.8037 | 1.36 | 0.04794 | 0.00366
54.5635 | 0.011015 | 28.69 | 1.23 | 0.85015 | 64.5482 | 0.0096587 | 77.6 | 3.25 | 1.65 | 56.366 | 0.010735 | 91.13 | 3.44 | 1.61 | 56.366 | 0.04306 | 22.71 | 0.85856 | 0.38601 | 56.2078 | 0.043151 | 29.99 | 1.25 | 0.44528 | 57.0125 | 0.096226 | 23.91 | 0.91047 | 0.26414 | 54.9286 | 0.26843 | 11.73 | 0.492 | 0.10701 | 54.5009 | 0.27003 | 12.71 | 0.52634 | 0.11085 | 50 | 0.4196 | 8.2 | 0.33856 | 0.06801 | 49.9893 | 0.58177 | 6.91 | 0.27363 | 0.05237 | 53.3333 | 0.55245 | 8.32 | 0.36142 | 0.06082 | 56.2676 | 0.69031 | 7.49 | 0.33248 | 0.05268 | 58.827 | 0.6665 | 8.63 | 0.38077 | 0.0588 | 61.1145 | 0.64679 | 9.79 | 0.42449 | 0.06478 | 63.1645 | 0.79765 | 8.7 | 0.36758 | 0.05594 | 60.024 | 1.0205 | 6.81 | 0.28744 | 0.04276 | 61.9225 | 0.99534 | 7.56 | 0.31131 | 0.04631 | 59.1151 | 1.0325 | 7.29 | 0.3 | 0.04379 | 58.3698 | 1.4927 | 5.47 | 0.21791 | 0.03153 | 55.5926 | 1.9028 | 4.69 | 0.18002 | 0.0254 | 57.1898 | 2.0959 | 4.51 | 0.16913 | 0.02412 | 55.2181 | 2.1549 | 4.39 | 0.16457 | 0.02318 | 53.1715 | 2.9422 | 3.48 | 0.12613 | 0.01754 | 51.4742 | 3.3584 | 3.22 | 0.11396 | 0.01571 | 54.1038 | 3.2294 | 3.71 | 0.13985 | 0.01754 | 55.605 | 3.6405 | 3.32 | 0.12459 | 0.01576 | 56.3035 | 3.6055 | 3.77 | 0.15077 | 0.01701 | 56.3021 | 4.2668 | 3.19 | 0.12752 | 0.01458 | 56.8764 | 4.2338 | 3.57 | 0.14507 | 0.01559 | 57.3478 | 4.2068 | 3.95 | 0.15987 | 0.01655 | 57.3538 | 5.0281 | 3.33 | 0.13425 | 0.01404 | 55.0606 | 5.1832 | 3.23 | 0.13028 | 0.01346 | 58.8882 | 5.3913 | 3.4 | 0.13483 | 0.0139 | 57.7578 | 5.9515 | 3.09 | 0.12225 | 0.01258 | 58.1032 | 6.8409 | 2.93 | 0.11326 | 0.01162 | 56.0974 | 8.1225 | 2.49 | 0.09564 | 0.00987 | 54.7491 | 8.2665 | 2.64 | 0.0991 | 0.01003 | 55.6174 | 8.7077 | 2.51 | 0.09416 | 0.00956 | 53.9059 | 8.9058 | 2.45 | 0.0921 | 0.00928 | 54.7482 | 9.422 | 2.32 | 0.08708 | 0.00882 | 53.6289 | 9.5641 | 2.45 | 0.08992 | 0.00898 | 53.6297 | 10.7447 | 2.2 | 0.0802 | 0.00812 | 55.6158 | 10.4745 | 2.4 | 0.08577 | 0.0087 | 54.9337 | 11.8651 | 2.4 | 0.09175 | 0.00824 | 50.6855 | 13.2758 | 1.92 | 0.068 | 0.00684 | 55.6132 | 12.4253 | 2.29 | 0.08762 | 0.00792 | 51.3347 | 14.0661 | 1.82 | 0.06433 | 0.00653 | 53.6282 | 13.6458 | 2.11 | 0.08006 | 0.00722 | 52.3798 | 13.866 | 2.08 | 0.07879 | 0.00707 | 50.6153 | 16.3971 | 1.77 | 0.0668 | 0.00604 | 50.0528 | 17.4376 | 1.68 | 0.06296 | 0.00575 | 52.1333 | 16.9473 | 1.91 | 0.07336 | 0.00629 | 53.8178 | 17.2374 | 1.88 | 0.07218 | 0.00632 | 54.4028 | 18.0777 | 1.79 | 0.06885 | 0.00598 | 51.4475 | 23.25 | 1.56 | 0.05911 | 0.00504 | 50.5027 | 23.5502 | 1.55 | 0.05841 | 0.00497 | 51.2198 | 29.1826 | 1.5 | 0.05438 | 0.00459 | 52.4591 | 29.8528 | 1.46 | 0.05319 | 0.00447 | 50.4247 | 30.6533 | 1.43 | 0.05189 | 0.00435 | 51.5058 | 30.223 | 1.56 | 0.05553 | 0.00459 | 56.7746 | 32.3341 | 1.69 | 0.06472 | 0.00501 | 55.5895 | 35.7458 | 1.55 | 0.05881 | 0.00471 | 56.6305 | 37.367 | 1.67 | 0.06479 | 0.00483 | 60.6318 | 40.1169 | 1.73 | 0.06681 | 0.00472 | 59.1947 | 40.7583 | 1.72 | 0.066 | 0.00484 | 66.3174 | 41.9584 | 2 | 0.07449 | 0.00537 | 60.6159 | 50.5525 | 1.72 | 0.06276 | 0.00462 | 60.9239 | 50.773 | 1.72 | 0.06289 | 0.00472 | 62.5069 | 52.5241 | 1.79 | 0.06407 | 0.00475 | 62.2069 | 54.6148 | 1.74 | 0.06211 | 0.00464 | 60.3349 | 61.4496 | 1.68 | 0.0582 | 0.00447 | 59.5633 | 67.3912 | 1.52 | 0.05274 | 0.00396 | 58.8109 | 67.8816 | 1.51 | 0.0524 | 0.00394
59.5238 | 0.010285 | 33.55 | 1.42 | 0.98986 | 69.5134 | 0.0091194 | 88.64 | 3.62 | 1.88 | 59.6817 | 0.010265 | 100.99 | 3.73 | 1.78 | 59.6817 | 0.041169 | 25.17 | 0.92903 | 0.42664 | 62.4532 | 0.039729 | 36.25 | 1.54 | 0.53543 | 64.1391 | 0.087741 | 29.55 | 1.21 | 0.32467 | 59.9221 | 0.25042 | 13.73 | 0.56821 | 0.12482 | 59.0426 | 0.25342 | 14.69 | 0.59699 | 0.12772 | 54.1667 | 0.39368 | 9.47 | 0.38403 | 0.07833 | 57.1306 | 0.52294 | 8.79 | 0.38204 | 0.06623 | 60 | 0.50303 | 10.28 | 0.45656 | 0.07481 | 62.5195 | 0.63528 | 9.06 | 0.39982 | 0.06337 | 64.7097 | 0.61837 | 10.24 | 0.44437 | 0.0695 | 66.6704 | 0.60407 | 11.44 | 0.48534 | 0.07545 | 68.4283 | 0.74913 | 10.04 | 0.41391 | 0.06428 | 65.026 | 0.95782 | 7.86 | 0.32367 | 0.04912 | 66.6857 | 0.93911 | 8.64 | 0.3465 | 0.05266 | 63.6624 | 0.97383 | 8.33 | 0.33393 | 0.04979 | 62.5391 | 1.4146 | 6.18 | 0.24026 | 0.03548 | 59.2988 | 1.8108 | 5.24 | 0.19668 | 0.02826 | 60.7642 | 1.9989 | 5.02 | 0.18375 | 0.02668 | 58.6692 | 2.0549 | 4.88 | 0.17879 | 0.02564 | 56.2993 | 2.8162 | 3.84 | 0.13608 | 0.01925 | 57.1935 | 3.0923 | 3.87 | 0.14592 | 0.01864 | 60.8667 | 2.9462 | 4.55 | 0.18363 | 0.02125 | 62.5556 | 3.3233 | 4.07 | 0.16329 | 0.01903 | 62.5594 | 3.3234 | 4.52 | 0.18433 | 0.02014 | 62.5579 | 3.9336 | 3.82 | 0.15585 | 0.01726 | 62.564 | 3.9327 | 4.2 | 0.17069 | 0.01817 | 62.5613 | 3.9327 | 4.59 | 0.18357 | 0.01904 | 62.5678 | 4.702 | 3.86 | 0.15402 | 0.01613 | 60.0661 | 4.8521 | 3.75 | 0.14943 | 0.01545 | 63.7955 | 5.0751 | 3.89 | 0.15199 | 0.01577 | 62.571 | 5.6123 | 3.54 | 0.13775 | 0.01426 | 62.5726 | 6.4807 | 3.32 | 0.12596 | 0.01303 | 60.4125 | 7.6972 | 2.82 | 0.10631 | 0.01103 | 58.6597 | 7.8633 | 2.96 | 0.10905 | 0.01112 | 59.59 | 8.2845 | 2.81 | 0.1036 | 0.01061 | 57.7563 | 8.4736 | 2.75 | 0.10133 | 0.01029 | 58.6588 | 8.9648 | 2.6 | 0.09579 | 0.00978 | 57.2041 | 9.1289 | 2.73 | 0.09812 | 0.00989 | 57.205 | 10.2644 | 2.44 | 0.08748 | 0.00893 | 62.5678 | 9.6231 | 2.92 | 0.1127 | 0.01036 | 61.0374 | 11.0047 | 2.85 | 0.11198 | 0.00962 | 57.0212 | 12.2052 | 2.33 | 0.08915 | 0.00811 | 61.7925 | 11.5249 | 2.72 | 0.10693 | 0.00924 | 57.7515 | 12.9454 | 2.21 | 0.08423 | 0.00771 | 59.5869 | 12.6653 | 2.5 | 0.0976 | 0.00839 | 58.1998 | 12.8754 | 2.47 | 0.09603 | 0.00822 | 56.2392 | 15.2265 | 2.1 | 0.08135 | 0.00699 | 55.6143 | 16.2069 | 1.99 | 0.07661 | 0.00664 | 57.3466 | 15.8667 | 2.23 | 0.08593 | 0.00717 | 59.1996 | 16.1268 | 2.2 | 0.08453 | 0.0072 | 59.8431 | 16.9171 | 2.09 | 0.08062 | 0.00682 | 56.1246 | 21.9093 | 1.79 | 0.06746 | 0.00564 | 55.0939 | 22.1894 | 1.77 | 0.06664 | 0.00556 | 55.1598 | 27.7818 | 1.68 | 0.06017 | 0.00503 | 56.4944 | 28.422 | 1.64 | 0.05885 | 0.00491 | 54.3036 | 29.1724 | 1.61 | 0.0574 | 0.00477 | 58.8638 | 27.6416 | 1.92 | 0.07523 | 0.00543 | 63.8715 | 29.9227 | 2.02 | 0.08008 | 0.00578 | 62.5382 | 33.1042 | 1.85 | 0.07265 | 0.00539 | 62.9228 | 34.9155 | 1.96 | 0.07647 | 0.00547 | 66.695 | 37.7355 | 1.99 | 0.07671 | 0.00528 | 65.1142 | 38.3768 | 1.98 | 0.07571 | 0.0054 | 71.8438 | 39.9271 | 2.25 | 0.08266 | 0.00589 | 65.6672 | 48.221 | 1.93 | 0.06943 | 0.00504 | 66.0009 | 48.5114 | 1.93 | 0.06948 | 0.00514 | 67.3151 | 50.3026 | 1.99 | 0.07014 | 0.00514 | 66.9921 | 52.3732 | 1.94 | 0.06789 | 0.00502 | 64.6446 | 59.1279 | 1.85 | 0.06308 | 0.00479 | 63.8178 | 64.7594 | 1.68 | 0.05722 | 0.00425 | 63.0117 | 65.2397 | 1.67 | 0.05685 | 0.00422
64.4841 | 0.0096655 | 38.74 | 1.61 | 1.14 | 74.4786 | 0.0086471 | 100.3 | 3.99 | 2.12 | 66.313 | 0.0094587 | 122.02 | 4.79 | 2.14 | 66.313 | 0.037918 | 30.42 | 1.19 | 0.51292 | 68.6985 | 0.036887 | 43.01 | 1.82 | 0.63236 | 71.2657 | 0.080847 | 35.7 | 1.5 | 0.39029 | 64.9156 | 0.23511 | 15.86 | 0.64432 | 0.14377 | 63.5843 | 0.23901 | 16.8 | 0.66793 | 0.14558 | 58.3333 | 0.37117 | 10.83 | 0.42972 | 0.08926 | 64.2719 | 0.47651 | 10.87 | 0.48245 | 0.08145 | 66.6667 | 0.46301 | 12.43 | 0.54894 | 0.09 | 68.7715 | 0.58966 | 10.75 | 0.46648 | 0.07489 | 70.5924 | 0.57775 | 11.98 | 0.50796 | 0.08093 | 72.2262 | 0.56755 | 13.21 | 0.54649 | 0.08679 | 73.692 | 0.70701 | 11.47 | 0.46063 | 0.07311 | 70.028 | 0.90389 | 8.98 | 0.36021 | 0.05585 | 71.449 | 0.88989 | 9.77 | 0.38204 | 0.05934 | 68.2097 | 0.9226 | 9.42 | 0.36822 | 0.05611 | 66.7084 | 1.3446 | 6.93 | 0.26287 | 0.03962 | 63.005 | 1.7287 | 5.83 | 0.21352 | 0.03125 | 64.3386 | 1.9118 | 5.55 | 0.19855 | 0.02936 | 62.1204 | 1.9648 | 5.4 | 0.19319 | 0.02821 | 62.5547 | 2.5991 | 4.6 | 0.17409 | 0.02285 | 64.3427 | 2.8222 | 4.74 | 0.19166 | 0.0226 | 67.6297 | 2.7151 | 5.47 | 0.22486 | 0.02527 | 69.5062 | 3.0642 | 4.88 | 0.19974 | 0.02258 | 68.8154 | 3.0872 | 5.33 | 0.21705 | 0.0235 | 68.8137 | 3.6555 | 4.51 | 0.18348 | 0.02015 | 68.2516 | 3.6785 | 4.89 | 0.19609 | 0.02092 | 67.7747 | 3.6985 | 5.27 | 0.20727 | 0.02168 | 67.7818 | 4.4218 | 4.43 | 0.17379 | 0.01833 | 65.0716 | 4.5629 | 4.3 | 0.16857 | 0.01755 | 68.7029 | 4.796 | 4.42 | 0.16922 | 0.01775 | 67.3841 | 5.3062 | 4.01 | 0.1533 | 0.01603 | 67.0421 | 6.1636 | 3.73 | 0.1387 | 0.01451 | 64.7277 | 7.322 | 3.16 | 0.11701 | 0.01225 | 62.5704 | 7.5041 | 3.3 | 0.11905 | 0.01227 | 63.5627 | 7.9073 | 3.13 | 0.11309 | 0.01171 | 61.6067 | 8.0874 | 3.07 | 0.1106 | 0.01135 | 62.5694 | 8.5576 | 2.9 | 0.10456 | 0.01079 | 64.3547 | 8.3855 | 3.32 | 0.12908 | 0.01182 | 64.3556 | 9.4309 | 2.97 | 0.11496 | 0.01065 | 69.5198 | 8.9247 | 3.48 | 0.13773 | 0.01215 | 67.1411 | 10.2843 | 3.34 | 0.13151 | 0.01108 | 63.3569 | 11.3248 | 2.77 | 0.10882 | 0.00946 | 67.9717 | 10.7745 | 3.19 | 0.12558 | 0.01065 | 64.1684 | 12.015 | 2.62 | 0.10273 | 0.00899 | 65.5456 | 11.8349 | 2.93 | 0.11453 | 0.00965 | 64.0197 | 12.035 | 2.88 | 0.11267 | 0.00944 | 61.8631 | 14.246 | 2.45 | 0.09538 | 0.00801 | 61.1757 | 15.1663 | 2.32 | 0.08978 | 0.00759 | 62.56 | 14.9262 | 2.56 | 0.09827 | 0.00811 | 64.5814 | 15.1863 | 2.53 | 0.09666 | 0.00813 | 65.2834 | 15.9265 | 2.4 | 0.09218 | 0.00771 | 60.8016 | 20.7486 | 2.04 | 0.07572 | 0.00628 | 59.685 | 21.0088 | 2.01 | 0.0748 | 0.00618 | 63.0398 | 25.3905 | 2.07 | 0.08169 | 0.00596 | 64.5651 | 25.9806 | 2.02 | 0.07987 | 0.00584 | 62.0612 | 26.681 | 1.98 | 0.07784 | 0.00566 | 66.2218 | 25.5404 | 2.31 | 0.09332 | 0.00634 | 70.9683 | 27.9016 | 2.38 | 0.09482 | 0.0066 | 69.4869 | 30.8929 | 2.18 | 0.08592 | 0.00612 | 69.215 | 32.8142 | 2.26 | 0.08789 | 0.00614 | 72.7581 | 35.6744 | 2.28 | 0.0865 | 0.00587 | 71.0337 | 36.3055 | 2.26 | 0.0853 | 0.00599 | 77.3703 | 38.116 | 2.52 | 0.09081 | 0.00643 | 70.7185 | 46.1396 | 2.15 | 0.07607 | 0.00547 | 71.0779 | 46.48 | 2.15 | 0.07604 | 0.00557 | 72.1234 | 48.3012 | 2.2 | 0.07619 | 0.00555 | 71.7772 | 50.3618 | 2.14 | 0.07365 | 0.00541 | 68.9542 | 57.0063 | 2.03 | 0.06795 | 0.00513 | 68.0724 | 62.3777 | 1.84 | 0.0617 | 0.00454 | 67.2125 | 62.8381 | 1.83 | 0.06129 | 0.00451
69.4444 | 0.0091262 | 44.25 | 1.8 | 1.3 | 79.4439 | 0.0082299 | 112.58 | 4.37 | 2.37 | 74.6021 | 0.0086362 | 150.69 | 6.3 | 2.62 | 74.6021 | 0.034616 | 37.57 | 1.57 | 0.62981 | 74.9438 | 0.034496 | 50.28 | 2.09 | 0.73581 | 78.3922 | 0.075124 | 42.35 | 1.77 | 0.46078 | 69.9091 | 0.2219 | 18.13 | 0.72068 | 0.16383 | 72.6678 | 0.2153 | 21.37 | 0.93101 | 0.18419 | 66.6667 | 0.33405 | 13.77 | 0.5993 | 0.11289 | 71.4133 | 0.43869 | 13.13 | 0.5799 | 0.09798 | 73.3333 | 0.42969 | 14.76 | 0.64039 | 0.10636 | 75.0234 | 0.55114 | 12.57 | 0.53311 | 0.0872 | 76.4751 | 0.54304 | 13.83 | 0.57184 | 0.09308 | 77.7821 | 0.53593 | 15.09 | 0.60812 | 0.09878 | 78.9557 | 0.67029 | 12.97 | 0.50779 | 0.0824 | 75.03 | 0.85667 | 10.15 | 0.39712 | 0.06294 | 76.2123 | 0.84636 | 10.97 | 0.41796 | 0.06636 | 72.757 | 0.87738 | 10.57 | 0.40288 | 0.06275 | 70.8776 | 1.2826 | 7.72 | 0.28573 | 0.04396 | 66.7111 | 1.6547 | 6.44 | 0.23055 | 0.03437 | 71.4873 | 1.7617 | 6.68 | 0.25507 | 0.03506 | 69.0226 | 1.8098 | 6.5 | 0.24818 | 0.03367 | 70.3741 | 2.377 | 5.64 | 0.22831 | 0.02773 | 71.4919 | 2.6021 | 5.7 | 0.23471 | 0.02689 | 74.3927 | 2.523 | 6.46 | 0.26501 | 0.02959 | 76.4569 | 2.8481 | 5.76 | 0.23524 | 0.02638 | 75.0713 | 2.8881 | 6.2 | 0.24943 | 0.02709 | 75.0694 | 3.4194 | 5.24 | 0.21082 | 0.02323 | 73.9393 | 3.4594 | 5.61 | 0.22145 | 0.02384 | 72.9881 | 3.4944 | 5.99 | 0.23106 | 0.02446 | 72.9957 | 4.1787 | 5.03 | 0.19363 | 0.02066 | 70.0771 | 4.3108 | 4.89 | 0.18778 | 0.01977 | 73.6102 | 4.5509 | 4.97 | 0.18657 | 0.01982 | 72.1973 | 5.0351 | 4.51 | 0.16894 | 0.01788 | 71.5116 | 5.8754 | 4.16 | 0.15152 | 0.01606 | 69.0429 | 6.9889 | 3.52 | 0.12776 | 0.01353 | 70.3917 | 6.8918 | 4.02 | 0.1568 | 0.0147 | 71.508 | 7.265 | 3.81 | 0.14887 | 0.01403 | 69.3075 | 7.4301 | 3.73 | 0.14558 | 0.0136 | 70.3906 | 7.8622 | 3.53 | 0.13761 | 0.01292 | 71.5052 | 7.7742 | 3.97 | 0.15786 | 0.01389 | 71.5062 | 8.7466 | 3.54 | 0.14051 | 0.01249 | 76.4717 | 8.3374 | 4.08 | 0.16188 | 0.01406 | 73.2449 | 9.6679 | 3.86 | 0.15069 | 0.01264 | 69.6926 | 10.5844 | 3.24 | 0.1278 | 0.01091 | 74.151 | 10.1241 | 3.69 | 0.14389 | 0.01214 | 70.5852 | 11.2345 | 3.07 | 0.12059 | 0.01035 | 71.5043 | 11.1345 | 3.38 | 0.13115 | 0.01097 | 69.8397 | 11.3146 | 3.33 | 0.12902 | 0.01073 | 67.487 | 13.4055 | 2.83 | 0.10916 | 0.00909 | 66.7371 | 14.2658 | 2.67 | 0.1027 | 0.00859 | 67.7733 | 14.1158 | 2.92 | 0.1105 | 0.0091 | 69.9632 | 14.3559 | 2.88 | 0.10868 | 0.00912 | 70.7237 | 15.0661 | 2.74 | 0.10363 | 0.00865 | 65.4787 | 19.7181 | 2.29 | 0.08396 | 0.00694 | 64.2762 | 19.9682 | 2.27 | 0.08293 | 0.00684 | 70.9198 | 23.4494 | 2.5 | 0.10143 | 0.00697 | 72.6357 | 23.9896 | 2.44 | 0.09916 | 0.00684 | 69.8189 | 24.6399 | 2.38 | 0.09661 | 0.00662 | 73.5797 | 23.7795 | 2.73 | 0.11069 | 0.00731 | 78.0651 | 26.1906 | 2.76 | 0.10925 | 0.00746 | 76.4356 | 29.0119 | 2.52 | 0.09891 | 0.0069 | 75.5073 | 31.0131 | 2.59 | 0.09919 | 0.00686 | 78.8213 | 33.8734 | 2.57 | 0.09624 | 0.00649 | 76.9531 | 34.4845 | 2.55 | 0.09484 | 0.00661 | 82.8967 | 36.495 | 2.8 | 0.09896 | 0.00699 | 75.7698 | 44.2785 | 2.38 | 0.08271 | 0.00591 | 76.1549 | 44.6388 | 2.38 | 0.08258 | 0.00602 | 76.9316 | 46.49 | 2.42 | 0.08223 | 0.00598 | 76.5624 | 48.5206 | 2.35 | 0.07941 | 0.00582 | 73.2639 | 55.0649 | 2.22 | 0.07282 | 0.00547 | 72.3269 | 60.1963 | 2.01 | 0.06618 | 0.00485 | 71.4133 | 60.6466 | 2 | 0.06573 | 0.00481
79.3651 | 0.0082357 | 56.19 | 2.49 | 1.63 | 84.4091 | 0.0078597 | 125.45 | 4.75 | 2.63 | 82.8912 | 0.0079688 | 181.91 | 7.72 | 3.15 | 82.8912 | 0.031934 | 45.36 | 1.93 | 0.75629 | 81.1891 | 0.032445 | 58.02 | 2.37 | 0.84553 | 85.5188 | 0.070302 | 49.48 | 2.04 | 0.53593 | 79.8961 | 0.19999 | 23.05 | 1 | 0.20714 | 81.7513 | 0.19649 | 26.41 | 1.17 | 0.22647 | 75 | 0.30474 | 17.02 | 0.75615 | 0.1388 | 78.5546 | 0.40738 | 15.59 | 0.6763 | 0.11575 | 80 | 0.40177 | 17.25 | 0.73178 | 0.12383 | 81.2754 | 0.51822 | 14.51 | 0.60001 | 0.10027 | 82.3578 | 0.51292 | 15.79 | 0.63619 | 0.10592 | 83.338 | 0.50832 | 17.08 | 0.67028 | 0.1114 | 84.2194 | 0.63787 | 14.56 | 0.55543 | 0.09215 | 80.032 | 0.81505 | 11.39 | 0.4344 | 0.07038 | 80.9755 | 0.80774 | 12.22 | 0.45426 | 0.0737 | 77.3044 | 0.83716 | 11.78 | 0.43793 | 0.06969 | 75.0469 | 1.2275 | 8.55 | 0.30886 | 0.04848 | 74.1235 | 1.5276 | 7.75 | 0.29549 | 0.04098 | 80.4232 | 1.6087 | 8.22 | 0.33561 | 0.04277 | 77.6505 | 1.6527 | 8 | 0.3266 | 0.04106 | 78.1934 | 2.1959 | 6.78 | 0.2792 | 0.03299 | 78.6411 | 2.418 | 6.73 | 0.27661 | 0.0315 | 81.1557 | 2.361 | 7.52 | 0.30471 | 0.03419 | 83.4075 | 2.666 | 6.7 | 0.27034 | 0.03044 | 81.3273 | 2.7181 | 7.12 | 0.28174 | 0.03089 | 81.3252 | 3.2183 | 6.02 | 0.2381 | 0.02649 | 79.6269 | 3.2703 | 6.38 | 0.24688 | 0.02692 | 78.2016 | 3.3154 | 6.75 | 0.25499 | 0.02738 | 78.2097 | 3.9656 | 5.67 | 0.21359 | 0.02311 | 75.0826 | 4.0907 | 5.5 | 0.20713 | 0.02211 | 78.5176 | 4.3338 | 5.55 | 0.20405 | 0.022 | 77.0105 | 4.7949 | 5.04 | 0.18472 | 0.01983 | 80.4505 | 5.3772 | 5.08 | 0.20001 | 0.01935 | 77.6733 | 6.4186 | 4.3 | 0.16831 | 0.01624 | 78.213 | 6.3856 | 4.8 | 0.19189 | 0.01731 | 79.4534 | 6.7367 | 4.56 | 0.18211 | 0.01653 | 77.0084 | 6.8888 | 4.46 | 0.17808 | 0.01601 | 78.2118 | 7.2909 | 4.22 | 0.16831 | 0.01521 | 78.6557 | 7.2609 | 4.66 | 0.18562 | 0.0161 | 78.6568 | 8.1723 | 4.15 | 0.16515 | 0.01446 | 83.4237 | 7.8381 | 4.72 | 0.18558 | 0.01608 | 79.3486 | 9.1357 | 4.41 | 0.16971 | 0.01428 | 76.0283 | 9.949 | 3.75 | 0.14644 | 0.01244 | 80.3302 | 9.5698 | 4.21 | 0.16204 | 0.01371 | 77.0021 | 10.5642 | 3.55 | 0.13812 | 0.01178 | 77.463 | 10.5142 | 3.86 | 0.14764 | 0.01237 | 75.6597 | 10.6943 | 3.8 | 0.14523 | 0.01209 | 73.1109 | 12.6751 | 3.22 | 0.12282 | 0.01023 | 72.2985 | 13.4954 | 3.04 | 0.11551 | 0.00965 | 72.9866 | 13.4054 | 3.3 | 0.12269 | 0.01013 | 75.345 | 13.6355 | 3.25 | 0.12066 | 0.01015 | 76.1639 | 14.3157 | 3.09 | 0.11503 | 0.00963 | 74.8328 | 17.9872 | 2.84 | 0.11454 | 0.00837 | 73.4585 | 18.2173 | 2.81 | 0.11311 | 0.00824 | 78.7997 | 21.8286 | 2.95 | 0.12038 | 0.00806 | 80.7063 | 22.3387 | 2.89 | 0.11768 | 0.00791 | 77.5765 | 22.949 | 2.82 | 0.11463 | 0.00764 | 80.9377 | 22.2987 | 3.18 | 0.12771 | 0.00834 | 85.1619 | 24.7198 | 3.17 | 0.12353 | 0.00838 | 83.3843 | 27.391 | 2.89 | 0.11176 | 0.00772 | 81.7996 | 29.4322 | 2.93 | 0.11044 | 0.0076 | 84.8845 | 32.2825 | 2.89 | 0.10597 | 0.00714 | 82.8726 | 32.8835 | 2.86 | 0.10437 | 0.00726 | 88.4232 | 35.0442 | 3.09 | 0.10712 | 0.00758 | 80.8211 | 42.5874 | 2.61 | 0.08934 | 0.00638 | 81.2319 | 42.9678 | 2.61 | 0.08911 | 0.00648 | 81.7398 | 44.839 | 2.65 | 0.08828 | 0.00642 | 81.3475 | 46.8495 | 2.57 | 0.08515 | 0.00623 | 77.5735 | 53.2837 | 2.41 | 0.07769 | 0.00583 | 76.5814 | 58.195 | 2.19 | 0.07067 | 0.00516 | 75.614 | 58.6352 | 2.17 | 0.07018 | 0.00513
89.2857 | 0.0075323 | 69.33 | 3.13 | 2 | 89.3744 | 0.0075275 | 138.92 | 5.14 | 2.9 | 91.1804 | 0.0074145 | 215.61 | 9.1 | 3.71 | 91.1804 | 0.029713 | 53.77 | 2.27 | 0.89188 | 87.4344 | 0.030674 | 66.23 | 2.64 | 0.96131 | 92.6454 | 0.066179 | 57.08 | 2.31 | 0.61557 | 89.8832 | 0.18278 | 28.47 | 1.26 | 0.2545 | 90.8348 | 0.18138 | 31.9 | 1.41 | 0.27224 | 83.3333 | 0.28102 | 20.56 | 0.9081 | 0.16688 | 85.6959 | 0.38106 | 18.22 | 0.77257 | 0.13473 | 86.6667 | 0.37776 | 19.91 | 0.82352 | 0.14238 | 87.5274 | 0.48961 | 16.57 | 0.66736 | 0.11407 | 88.2405 | 0.48661 | 17.87 | 0.70107 | 0.11943 | 88.8938 | 0.48391 | 19.17 | 0.73303 | 0.12464 | 89.4831 | 0.60896 | 16.22 | 0.60354 | 0.10234 | 85.034 | 0.77803 | 12.7 | 0.47208 | 0.07816 | 85.7388 | 0.77313 | 13.53 | 0.49095 | 0.08135 | 81.8517 | 0.80114 | 13.05 | 0.47336 | 0.07694 | 83.3854 | 1.1315 | 10.31 | 0.39693 | 0.05808 | 83.3889 | 1.3976 | 9.52 | 0.38792 | 0.0499 | 89.3591 | 1.4846 | 9.89 | 0.41119 | 0.05111 | 86.2783 | 1.5246 | 9.63 | 0.4002 | 0.04907 | 86.0128 | 2.0448 | 8 | 0.32859 | 0.03862 | 85.7903 | 2.2639 | 7.84 | 0.31801 | 0.03641 | 87.9186 | 2.2219 | 8.65 | 0.3443 | 0.03907 | 90.3581 | 2.51 | 7.7 | 0.30532 | 0.03474 | 87.5832 | 2.57 | 8.1 | 0.31412 | 0.0349 | 87.581 | 3.0432 | 6.85 | 0.26543 | 0.02992 | 85.3145 | 3.1032 | 7.2 | 0.27245 | 0.03016 | 83.415 | 3.1573 | 7.55 | 0.27909 | 0.03045 | 83.4237 | 3.7765 | 6.34 | 0.2337 | 0.02567 | 80.0881 | 3.8956 | 6.15 | 0.22662 | 0.02455 | 88.3323 | 3.9666 | 6.8 | 0.27012 | 0.02663 | 86.6368 | 4.3887 | 6.17 | 0.24436 | 0.02397 | 89.3895 | 4.971 | 6.08 | 0.24526 | 0.0229 | 86.3036 | 5.9343 | 5.14 | 0.20608 | 0.01916 | 86.0343 | 5.9484 | 5.64 | 0.22583 | 0.0201 | 87.3987 | 6.2835 | 5.35 | 0.2142 | 0.01919 | 84.7092 | 6.4306 | 5.24 | 0.20944 | 0.01858 | 86.0329 | 6.8017 | 4.95 | 0.19796 | 0.01765 | 85.8062 | 6.8147 | 5.39 | 0.21292 | 0.01844 | 85.8074 | 7.684 | 4.81 | 0.18933 | 0.01654 | 90.3757 | 7.4049 | 5.4 | 0.20908 | 0.0182 | 85.4523 | 8.6704 | 4.99 | 0.18867 | 0.016 | 82.364 | 9.4017 | 4.28 | 0.16492 | 0.01405 | 86.5095 | 9.0826 | 4.77 | 0.18014 | 0.01535 | 83.4189 | 9.9849 | 4.05 | 0.1555 | 0.0133 | 83.4217 | 9.9839 | 4.36 | 0.16408 | 0.01384 | 81.4797 | 10.154 | 4.29 | 0.1614 | 0.01352 | 78.7348 | 12.0348 | 3.64 | 0.13644 | 0.01142 | 77.86 | 12.8151 | 3.44 | 0.12828 | 0.01076 | 83.4133 | 12.2148 | 4.11 | 0.16794 | 0.01234 | 86.1085 | 12.4349 | 4.04 | 0.16511 | 0.01235 | 87.0445 | 13.055 | 3.85 | 0.15734 | 0.01173 | 84.1869 | 16.5964 | 3.44 | 0.14258 | 0.00991 | 82.6408 | 16.8066 | 3.4 | 0.1408 | 0.00975 | 86.6797 | 20.4679 | 3.44 | 0.13895 | 0.00921 | 88.777 | 20.948 | 3.37 | 0.13582 | 0.00904 | 85.3342 | 21.5083 | 3.29 | 0.13228 | 0.00873 | 88.2957 | 21.018 | 3.66 | 0.14457 | 0.00942 | 92.2588 | 23.4391 | 3.6 | 0.13775 | 0.00935 | 90.333 | 25.9802 | 3.28 | 0.12455 | 0.00858 | 88.0919 | 28.0314 | 3.29 | 0.12167 | 0.00838 | 90.9477 | 30.8718 | 3.22 | 0.1157 | 0.00782 | 88.7921 | 31.4527 | 3.18 | 0.1139 | 0.00793 | 93.9496 | 33.7334 | 3.39 | 0.1153 | 0.00818 | 85.8725 | 41.0465 | 2.86 | 0.09598 | 0.00686 | 86.3089 | 41.4468 | 2.86 | 0.09564 | 0.00695 | 86.548 | 43.328 | 2.88 | 0.09435 | 0.00687 | 86.1326 | 45.3185 | 2.79 | 0.09091 | 0.00666 | 86.1928 | 50.1216 | 2.81 | 0.09621 | 0.00657 | 85.0905 | 54.6627 | 2.55 | 0.08774 | 0.00582 | 84.0156 | 55.083 | 2.54 | 0.08712 | 0.00578
99.2063 | 0.006962 | 83.62 | 3.75 | 2.4 | 99.3049 | 0.0069572 | 167.55 | 6.57 | 3.48 | 99.4695 | 0.0069482 | 251.7 | 10.46 | 4.31 | 99.4695 | 0.027842 | 62.77 | 2.61 | 1.04 | 93.6797 | 0.029123 | 74.9 | 2.92 | 1.08 | 99.7719 | 0.062617 | 65.13 | 2.58 | 0.6995 | 99.8702 | 0.16887 | 34.37 | 1.52 | 0.3057 | 99.9182 | 0.16877 | 37.83 | 1.64 | 0.32131 | 91.6667 | 0.26131 | 24.39 | 1.06 | 0.19703 | 92.8372 | 0.35855 | 21.02 | 0.86916 | 0.15486 | 93.3333 | 0.35705 | 22.73 | 0.91585 | 0.16197 | 93.7793 | 0.46469 | 18.74 | 0.73524 | 0.12859 | 94.1232 | 0.46339 | 20.05 | 0.76653 | 0.13358 | 94.4497 | 0.46219 | 21.36 | 0.79636 | 0.13846 | 94.7468 | 0.58314 | 17.96 | 0.65213 | 0.11296 | 90.036 | 0.74491 | 14.06 | 0.51013 | 0.08627 | 95.2653 | 0.7137 | 16.32 | 0.63052 | 0.09758 | 90.9463 | 0.73921 | 15.74 | 0.6082 | 0.09231 | 93.8086 | 1.0354 | 12.7 | 0.5222 | 0.07108 | 92.6544 | 1.2925 | 11.45 | 0.47449 | 0.05953 | 98.295 | 1.3826 | 11.7 | 0.48454 | 0.06005 | 94.9061 | 1.4186 | 11.39 | 0.47167 | 0.05765 | 93.8321 | 1.9177 | 9.31 | 0.37729 | 0.04461 | 92.9395 | 2.1308 | 9.02 | 0.35927 | 0.04162 | 94.6816 | 2.1018 | 9.85 | 0.38393 | 0.04422 | 97.3087 | 2.3749 | 8.76 | 0.34033 | 0.03926 | 93.8391 | 2.4399 | 9.14 | 0.34664 | 0.03912 | 93.8368 | 2.8901 | 7.72 | 0.29288 | 0.03354 | 91.0022 | 2.9572 | 8.05 | 0.29818 | 0.03355 | 93.8419 | 2.8891 | 9.27 | 0.37005 | 0.03698 | 93.8517 | 3.4584 | 7.77 | 0.30961 | 0.03114 | 90.0991 | 3.5654 | 7.54 | 0.30024 | 0.02976 | 98.147 | 3.6684 | 8.16 | 0.33162 | 0.03162 | 96.2631 | 4.0586 | 7.4 | 0.29991 | 0.02843 | 98.3284 | 4.6328 | 7.16 | 0.28903 | 0.02669 | 94.934 | 5.5312 | 6.04 | 0.24264 | 0.02227 | 93.8556 | 5.5782 | 6.54 | 0.25928 | 0.02306 | 95.344 | 5.8943 | 6.2 | 0.24581 | 0.02202 | 92.4101 | 6.0304 | 6.07 | 0.24031 | 0.02131 | 93.8541 | 6.3795 | 5.74 | 0.22714 | 0.02024 | 92.9567 | 6.4245 | 6.18 | 0.24006 | 0.02092 | 92.9581 | 7.2538 | 5.5 | 0.21332 | 0.01874 | 97.3277 | 7.0147 | 6.12 | 0.23255 | 0.02044 | 97.6598 | 7.889 | 6.25 | 0.25899 | 0.01967 | 88.6997 | 8.9245 | 4.85 | 0.18334 | 0.01575 | 98.868 | 8.2682 | 5.97 | 0.24723 | 0.01887 | 89.8357 | 9.4787 | 4.58 | 0.17282 | 0.01489 | 95.3391 | 9.0935 | 5.45 | 0.22502 | 0.01696 | 93.1196 | 9.2445 | 5.36 | 0.22134 | 0.01657 | 89.9827 | 10.9643 | 4.55 | 0.18693 | 0.01397 | 88.9828 | 11.6745 | 4.29 | 0.17562 | 0.01313 | 93.8399 | 11.2543 | 4.99 | 0.20943 | 0.01472 | 96.8721 | 11.4644 | 4.91 | 0.20585 | 0.01473 | 97.9251 | 12.0345 | 4.68 | 0.19611 | 0.01399 | 93.541 | 15.4359 | 4.09 | 0.1695 | 0.01156 | 91.8231 | 15.636 | 4.04 | 0.16738 | 0.01136 | 94.5597 | 19.2973 | 3.97 | 0.15734 | 0.01043 | 96.8476 | 19.7474 | 3.88 | 0.15378 | 0.01024 | 93.0918 | 20.2777 | 3.78 | 0.14977 | 0.00988 | 95.6536 | 19.9175 | 4.17 | 0.16137 | 0.01057 | 99.3556 | 22.3085 | 4.05 | 0.15195 | 0.01036 | 97.2817 | 24.7396 | 3.69 | 0.13733 | 0.00949 | 94.3841 | 26.8008 | 3.67 | 0.13292 | 0.0092 | 97.0109 | 29.6011 | 3.56 | 0.12547 | 0.00852 | 94.7115 | 30.172 | 3.52 | 0.12345 | 0.00863 | 99.4761 | 32.5328 | 3.7 | 0.12351 | 0.00881 | 90.9238 | 39.6457 | 3.12 | 0.10263 | 0.00735 | 91.3859 | 40.056 | 3.11 | 0.10219 | 0.00745 | 96.1645 | 40.6664 | 3.38 | 0.11741 | 0.0078 | 95.7029 | 42.6069 | 3.26 | 0.11278 | 0.00755 | 96.9669 | 46.7894 | 3.34 | 0.12244 | 0.00755 | 95.7268 | 50.9505 | 3.04 | 0.11192 | 0.00669 | 94.5176 | 51.3407 | 3.03 | 0.11111 | 0.00664
109.127 | 0.0064898 | 99.02 | 4.36 | 2.83 | 111.718 | 0.0063788 | 206.42 | 8.61 | 4.25 | 107.7586 | 0.00655 | 290.09 | 11.82 | 4.94 | 107.7586 | 0.026241 | 72.35 | 2.95 | 1.19 | 99.9251 | 0.027752 | 84.01 | 3.2 | 1.21 | 114.0251 | 0.056754 | 82.52 | 3.57 | 0.87967 | 109.8572 | 0.15727 | 40.73 | 1.77 | 0.36053 | 109.0017 | 0.15817 | 44.17 | 1.87 | 0.37354 | 100 | 0.24471 | 28.49 | 1.21 | 0.22915 | 99.9786 | 0.33904 | 23.99 | 0.9663 | 0.1761 | 100 | 0.33894 | 25.71 | 1.01 | 0.18256 | 100.0313 | 0.44268 | 21.03 | 0.80369 | 0.14379 | 100.0059 | 0.44278 | 22.34 | 0.83257 | 0.14836 | 100.0056 | 0.44278 | 23.65 | 0.86028 | 0.15286 | 105.2742 | 0.53882 | 21.66 | 0.83678 | 0.13545 | 100.04 | 0.68798 | 16.95 | 0.65483 | 0.10346 | 107.1735 | 0.65357 | 20.12 | 0.82872 | 0.11951 | 102.3146 | 0.67648 | 19.41 | 0.79978 | 0.11308 | 104.2318 | 0.95659 | 15.31 | 0.63947 | 0.08511 | 101.9198 | 1.2045 | 13.53 | 0.55838 | 0.06984 | 107.2309 | 1.2955 | 13.64 | 0.55685 | 0.06957 | 103.534 | 1.3295 | 13.28 | 0.54216 | 0.06679 | 101.6514 | 1.8087 | 10.7 | 0.4257 | 0.05094 | 100.0886 | 2.0168 | 10.27 | 0.40056 | 0.04711 | 101.4446 | 1.9968 | 11.12 | 0.42371 | 0.04963 | 104.2593 | 2.2568 | 9.88 | 0.37547 | 0.04402 | 100.0951 | 2.3259 | 10.23 | 0.37935 | 0.04352 | 100.0926 | 2.7541 | 8.64 | 0.32049 | 0.03732 | 102.3774 | 2.7091 | 9.88 | 0.39519 | 0.04076 | 104.2688 | 2.672 | 11.13 | 0.45463 | 0.04403 | 104.2796 | 3.1992 | 9.33 | 0.38019 | 0.03702 | 100.1101 | 3.2963 | 9.06 | 0.36875 | 0.03539 | 107.9617 | 3.4203 | 9.63 | 0.39102 | 0.03696 | 105.8894 | 3.7835 | 8.72 | 0.35358 | 0.03321 | 107.2674 | 4.3467 | 8.32 | 0.33208 | 0.03072 | 103.5643 | 5.19 | 7.01 | 0.27862 | 0.02558 | 101.6769 | 5.26 | 7.5 | 0.29253 | 0.02619 | 103.2894 | 5.5601 | 7.11 | 0.27722 | 0.025 | 100.1109 | 5.6872 | 6.95 | 0.27101 | 0.02419 | 101.6753 | 6.0173 | 6.58 | 0.25616 | 0.02298 | 100.1073 | 6.0863 | 7.01 | 0.2672 | 0.02352 | 100.1087 | 6.8736 | 6.24 | 0.23728 | 0.02104 | 111.2316 | 6.3704 | 7.67 | 0.31978 | 0.02522 | 109.8673 | 7.2487 | 7.62 | 0.3236 | 0.02364 | 101.371 | 8.1201 | 6.07 | 0.25165 | 0.01936 | 111.2265 | 7.5979 | 7.27 | 0.30885 | 0.02268 | 102.6694 | 8.6382 | 5.73 | 0.23699 | 0.01828 | 107.2565 | 8.3761 | 6.64 | 0.28089 | 0.02034 | 104.7596 | 8.5172 | 6.53 | 0.27629 | 0.01986 | 101.2305 | 10.1038 | 5.53 | 0.23319 | 0.01672 | 100.1057 | 10.7641 | 5.21 | 0.219 | 0.01569 | 104.2666 | 10.4739 | 5.95 | 0.24923 | 0.01727 | 107.6357 | 10.664 | 5.85 | 0.24492 | 0.01727 | 108.8056 | 11.2041 | 5.57 | 0.23329 | 0.01641 | 102.8951 | 14.4654 | 4.78 | 0.19587 | 0.01331 | 101.0055 | 14.6555 | 4.73 | 0.19341 | 0.01308 | 102.4396 | 18.2868 | 4.52 | 0.17565 | 0.01171 | 104.9182 | 18.7169 | 4.42 | 0.17167 | 0.0115 | 100.8495 | 19.2171 | 4.31 | 0.16718 | 0.01109 | 103.0116 | 18.947 | 4.7 | 0.17816 | 0.01176 | 106.4524 | 21.318 | 4.53 | 0.16617 | 0.01141 | 104.2304 | 23.649 | 4.12 | 0.15012 | 0.01043 | 100.6764 | 25.6901 | 4.07 | 0.1442 | 0.01004 | 103.074 | 28.4605 | 3.92 | 0.13526 | 0.00924 | 100.631 | 29.0114 | 3.87 | 0.13303 | 0.00936 | 110.529 | 30.4516 | 4.36 | 0.15473 | 0.01012 | 101.0264 | 37.1843 | 3.66 | 0.12795 | 0.00838 | 101.5399 | 37.6046 | 3.65 | 0.1271 | 0.00847 | 108.185 | 37.8747 | 4.04 | 0.15005 | 0.00905 | 107.6658 | 39.7552 | 3.89 | 0.14373 | 0.00872 | 107.741 | 43.9777 | 3.92 | 0.14671 | 0.00858 | 106.3631 | 47.8286 | 3.57 | 0.13433 | 0.00762 | 105.0195 | 48.1888 | 3.55 | 0.13334 | 0.00755
119.0476 | 0.0060916 | 115.48 | 4.98 | 3.28 | 124.1311 | 0.0059116 | 248.6 | 10.52 | 5.08 | 116.0477 | 0.0062048 | 330.72 | 13.17 | 5.6 | 116.0477 | 0.024861 | 82.49 | 3.29 | 1.35 | 112.4157 | 0.025441 | 103.51 | 4.24 | 1.48 | 128.2782 | 0.052132 | 101.58 | 4.48 | 1.08 | 119.8442 | 0.14756 | 47.54 | 2.01 | 0.4188 | 118.0852 | 0.14916 | 50.92 | 2.1 | 0.42877 | 108.3333 | 0.2306 | 32.85 | 1.36 | 0.26316 | 107.1199 | 0.32203 | 27.13 | 1.06 | 0.19841 | 106.6667 | 0.32303 | 28.85 | 1.1 | 0.20411 | 106.2832 | 0.42317 | 23.42 | 0.87272 | 0.15965 | 105.8886 | 0.42437 | 24.73 | 0.8992 | 0.16375 | 111.1173 | 0.40947 | 28.52 | 1.1 | 0.18333 | 118.4335 | 0.494 | 26.68 | 1.1 | 0.16579 | 112.545 | 0.63035 | 20.89 | 0.86019 | 0.12666 | 119.0816 | 0.60484 | 24.24 | 1.01 | 0.14314 | 113.6829 | 0.62575 | 23.39 | 0.97895 | 0.13549 | 114.655 | 0.89166 | 18.11 | 0.75306 | 0.10013 | 111.1852 | 1.1304 | 15.75 | 0.64095 | 0.08077 | 116.1669 | 1.2215 | 15.7 | 0.62872 | 0.07964 | 112.1618 | 1.2535 | 15.29 | 0.61225 | 0.07647 | 109.4708 | 1.7136 | 12.18 | 0.47406 | 0.0576 | 107.2378 | 1.9157 | 11.59 | 0.44198 | 0.05287 | 108.2075 | 1.9037 | 12.45 | 0.46369 | 0.05528 | 111.21 | 2.1528 | 11.06 | 0.41077 | 0.04899 | 112.607 | 2.1328 | 12.55 | 0.5025 | 0.05291 | 112.6042 | 2.526 | 10.61 | 0.42444 | 0.04536 | 113.7527 | 2.507 | 11.87 | 0.48526 | 0.04854 | 114.6956 | 2.492 | 13.14 | 0.53623 | 0.05156 | 114.7076 | 2.9841 | 11.01 | 0.44829 | 0.04332 | 110.1211 | 3.0742 | 10.68 | 0.43488 | 0.0414 | 117.7764 | 3.2112 | 11.19 | 0.44937 | 0.04263 | 115.5157 | 3.5523 | 10.14 | 0.40631 | 0.03828 | 116.2063 | 4.1026 | 9.54 | 0.37479 | 0.03498 | 112.1947 | 4.8978 | 8.04 | 0.31434 | 0.02908 | 109.4982 | 4.9849 | 8.51 | 0.32574 | 0.02948 | 111.2347 | 5.27 | 8.07 | 0.30859 | 0.02814 | 107.8117 | 5.3901 | 7.89 | 0.30167 | 0.02722 | 109.4965 | 5.7032 | 7.46 | 0.28514 | 0.02585 | 114.4083 | 5.5271 | 8.79 | 0.36799 | 0.02909 | 114.4099 | 6.2433 | 7.82 | 0.32632 | 0.02598 | 125.1356 | 5.8592 | 9.36 | 0.39992 | 0.03039 | 122.0748 | 6.7265 | 9.1 | 0.38583 | 0.02789 | 114.0424 | 7.4648 | 7.4 | 0.3144 | 0.02327 | 123.585 | 7.0526 | 8.69 | 0.36819 | 0.02675 | 115.5031 | 7.9519 | 6.98 | 0.29582 | 0.02194 | 119.1739 | 7.7798 | 7.92 | 0.33456 | 0.02396 | 116.3995 | 7.9089 | 7.8 | 0.32907 | 0.02339 | 112.4783 | 9.4005 | 6.6 | 0.27755 | 0.01965 | 111.2285 | 10.0237 | 6.21 | 0.26059 | 0.01842 | 114.6932 | 9.8146 | 6.97 | 0.2882 | 0.01998 | 118.3992 | 9.9957 | 6.85 | 0.28315 | 0.01997 | 119.6862 | 10.5038 | 6.53 | 0.26965 | 0.01897 | 112.2492 | 13.645 | 5.52 | 0.22195 | 0.01516 | 110.1878 | 13.8151 | 5.46 | 0.21917 | 0.01489 | 110.3196 | 17.4063 | 5.1 | 0.19394 | 0.01304 | 112.9889 | 17.8064 | 4.98 | 0.18954 | 0.01282 | 108.6071 | 18.2867 | 4.86 | 0.18459 | 0.01235 | 110.3696 | 18.0866 | 5.26 | 0.19498 | 0.01301 | 113.5493 | 20.4276 | 5.03 | 0.18042 | 0.01251 | 111.1791 | 22.6685 | 4.56 | 0.16294 | 0.01141 | 106.9687 | 24.6996 | 4.48 | 0.15551 | 0.01092 | 109.1372 | 27.43 | 4.29 | 0.14508 | 0.00999 | 106.5505 | 27.9708 | 4.23 | 0.14264 | 0.0101 | 124.3451 | 28.2804 | 5.24 | 0.19889 | 0.01185 | 113.6547 | 34.6028 | 4.38 | 0.16377 | 0.00974 | 114.2323 | 35.0331 | 4.36 | 0.16237 | 0.00982 | 120.2056 | 35.5434 | 4.74 | 0.18028 | 0.01036 | 119.6287 | 37.3638 | 4.56 | 0.17237 | 0.00995 | 118.5151 | 41.5862 | 4.52 | 0.16993 | 0.00966 | 116.9994 | 45.1671 | 4.13 | 0.15578 | 0.00859 | 115.5215 | 45.5173 | 4.1 | 0.15462 | 0.00851
128.9683 | 0.0057514 | 132.97 | 5.59 | 3.76 | 136.5442 | 0.0055243 | 293.92 | 12.36 | 5.97 | 124.3369 | 0.0059046 | 373.51 | 14.53 | 6.3 | 124.3369 | 0.02365 | 93.17 | 3.63 | 1.52 | 124.9063 | 0.02358 | 124.67 | 5.2 | 1.77 | 142.5314 | 0.04839 | 122.22 | 5.36 | 1.28 | 129.8312 | 0.13926 | 54.77 | 2.26 | 0.48034 | 127.1687 | 0.14136 | 58.06 | 2.34 | 0.48687 | 116.6667 | 0.21829 | 37.47 | 1.51 | 0.29897 | 114.2612 | 0.30703 | 30.43 | 1.16 | 0.22175 | 113.3333 | 0.30893 | 32.13 | 1.2 | 0.22659 | 112.5352 | 0.40566 | 25.92 | 0.94232 | 0.17616 | 117.654 | 0.39266 | 29.81 | 1.15 | 0.19629 | 125.0069 | 0.37585 | 35.13 | 1.45 | 0.22437 | 131.5928 | 0.45778 | 32.13 | 1.34 | 0.19845 | 125.05 | 0.58373 | 25.16 | 1.05 | 0.15165 | 130.9898 | 0.56452 | 28.67 | 1.19 | 0.16839 | 125.0512 | 0.58373 | 27.68 | 1.15 | 0.15944 | 125.0782 | 0.83693 | 21.12 | 0.86481 | 0.11608 | 120.4507 | 1.0674 | 18.11 | 0.72291 | 0.09232 | 125.1028 | 1.1574 | 17.88 | 0.70047 | 0.09023 | 120.7896 | 1.1875 | 17.41 | 0.68225 | 0.08665 | 117.2901 | 1.6306 | 13.73 | 0.52248 | 0.06457 | 114.387 | 1.8277 | 12.98 | 0.48358 | 0.05889 | 121.7335 | 1.7467 | 15.29 | 0.61405 | 0.06731 | 125.1112 | 1.9767 | 13.57 | 0.5435 | 0.05955 | 125.1189 | 1.9767 | 15.08 | 0.61669 | 0.063 | 125.1157 | 2.3409 | 12.74 | 0.52083 | 0.05401 | 125.128 | 2.3409 | 14.01 | 0.57207 | 0.05684 | 125.1225 | 2.3409 | 15.29 | 0.61633 | 0.05955 | 125.1356 | 2.8031 | 12.8 | 0.51514 | 0.04999 | 120.1321 | 2.8861 | 12.42 | 0.49983 | 0.04778 | 127.5911 | 3.0321 | 12.85 | 0.5072 | 0.04861 | 125.142 | 3.3532 | 11.64 | 0.45858 | 0.04363 | 125.1453 | 3.8905 | 10.84 | 0.41737 | 0.03945 | 120.8251 | 4.6447 | 9.13 | 0.34997 | 0.03275 | 125.1408 | 4.5297 | 10.69 | 0.44886 | 0.03653 | 127.1254 | 4.7918 | 10.13 | 0.42487 | 0.03484 | 123.2134 | 4.8988 | 9.91 | 0.41542 | 0.0337 | 125.1388 | 5.1849 | 9.37 | 0.39258 | 0.03199 | 128.7093 | 5.0829 | 10.75 | 0.4605 | 0.03511 | 128.7112 | 5.7451 | 9.55 | 0.40805 | 0.03131 | 139.0395 | 5.444 | 11.2 | 0.47689 | 0.03594 | 134.2823 | 6.2933 | 10.7 | 0.44689 | 0.03242 | 126.7138 | 6.9295 | 8.84 | 0.37478 | 0.02746 | 135.9434 | 6.5994 | 10.21 | 0.4264 | 0.03109 | 128.3368 | 7.3896 | 8.33 | 0.35234 | 0.02585 | 131.0913 | 7.2826 | 9.3 | 0.38719 | 0.0278 | 128.0395 | 7.4017 | 9.15 | 0.38086 | 0.02714 | 123.7262 | 8.7932 | 7.74 | 0.32105 | 0.02277 | 122.3514 | 9.3814 | 7.28 | 0.30134 | 0.02132 | 125.1199 | 9.2373 | 8.06 | 0.3268 | 0.02283 | 129.1628 | 9.4114 | 7.92 | 0.32102 | 0.02282 | 130.5668 | 9.8965 | 7.54 | 0.30564 | 0.02168 | 121.6033 | 12.9346 | 6.3 | 0.2479 | 0.0171 | 119.3701 | 13.0947 | 6.23 | 0.2448 | 0.01679 | 118.1996 | 16.626 | 5.71 | 0.21224 | 0.01443 | 121.0595 | 17.016 | 5.58 | 0.20743 | 0.01419 | 116.3648 | 17.4663 | 5.44 | 0.20201 | 0.01367 | 117.7276 | 17.3262 | 5.85 | 0.21185 | 0.0143 | 120.6461 | 19.6372 | 5.54 | 0.19472 | 0.01364 | 118.1277 | 21.788 | 5.03 | 0.1758 | 0.01242 | 113.261 | 23.7991 | 4.9 | 0.16686 | 0.01182 | 121.2636 | 25.6291 | 5.07 | 0.18245 | 0.01156 | 118.3894 | 26.1498 | 5 | 0.1792 | 0.01167 | 138.1612 | 26.4895 | 6.19 | 0.2398 | 0.01368 | 126.283 | 32.4617 | 5.16 | 0.19695 | 0.01117 | 126.9248 | 32.8719 | 5.12 | 0.19503 | 0.01125 | 132.2262 | 33.5723 | 5.49 | 0.20921 | 0.01173 | 131.5915 | 35.3227 | 5.28 | 0.19974 | 0.01124 | 129.2892 | 39.515 | 5.16 | 0.1925 | 0.01079 | 127.6357 | 42.8758 | 4.72 | 0.17665 | 0.0096 | 126.0234 | 43.206 | 4.68 | 0.17533 | 0.00951
138.8889 | 0.0054582 | 151.44 | 6.2 | 4.26 | 148.9573 | 0.0051982 | 342.24 | 14.17 | 6.91 | 132.626 | 0.0056385 | 418.4 | 15.9 | 7.03 | 132.626 | 0.022589 | 104.38 | 3.97 | 1.69 | 137.397 | 0.022029 | 147.4 | 6.13 | 2.08 | 156.7845 | 0.045298 | 144.36 | 6.21 | 1.51 | 139.8182 | 0.13205 | 62.41 | 2.51 | 0.545 | 136.2522 | 0.13456 | 65.57 | 2.57 | 0.54771 | 125 | 0.20759 | 42.34 | 1.66 | 0.33651 | 121.4026 | 0.29372 | 33.88 | 1.26 | 0.24608 | 120 | 0.29622 | 35.55 | 1.29 | 0.24998 | 125.0391 | 0.37575 | 31.23 | 1.21 | 0.21105 | 132.3607 | 0.36064 | 36.69 | 1.51 | 0.24008 | 138.8966 | 0.34854 | 42.29 | 1.77 | 0.26848 | 144.7521 | 0.42776 | 37.99 | 1.58 | 0.23327 | 137.555 | 0.54521 | 29.76 | 1.24 | 0.17832 | 142.898 | 0.5307 | 33.41 | 1.37 | 0.19516 | 136.4194 | 0.54841 | 32.26 | 1.32 | 0.18486 | 135.5014 | 0.79031 | 24.3 | 0.97566 | 0.13293 | 129.7161 | 1.0124 | 20.6 | 0.80462 | 0.10444 | 134.0387 | 1.1024 | 20.17 | 0.77227 | 0.10132 | 129.4174 | 1.1294 | 19.65 | 0.75233 | 0.09731 | 125.1095 | 1.5576 | 15.35 | 0.57103 | 0.07185 | 128.6854 | 1.6786 | 15.94 | 0.63994 | 0.07169 | 135.2594 | 1.6196 | 18.37 | 0.7533 | 0.08024 | 139.0125 | 1.8337 | 16.29 | 0.66638 | 0.0709 | 137.6307 | 1.8467 | 17.79 | 0.72658 | 0.07377 | 137.6273 | 2.1878 | 15.03 | 0.61358 | 0.06324 | 136.5032 | 2.1998 | 16.3 | 0.65716 | 0.06565 | 135.5494 | 2.2108 | 17.56 | 0.69565 | 0.06798 | 135.5635 | 2.648 | 14.7 | 0.58133 | 0.05704 | 130.1432 | 2.725 | 14.27 | 0.56419 | 0.05451 | 137.4058 | 2.8771 | 14.61 | 0.56479 | 0.05489 | 134.7683 | 3.1822 | 13.22 | 0.51065 | 0.04924 | 143.0232 | 3.5423 | 13.63 | 0.57488 | 0.049 | 138.0858 | 4.2275 | 11.47 | 0.48184 | 0.0406 | 140.7834 | 4.1705 | 13.08 | 0.56164 | 0.04415 | 143.016 | 4.4126 | 12.38 | 0.53136 | 0.04209 | 138.6151 | 4.5096 | 12.11 | 0.51965 | 0.04071 | 140.7812 | 4.7747 | 11.45 | 0.49101 | 0.03864 | 143.0104 | 4.7237 | 12.87 | 0.54929 | 0.04157 | 143.0124 | 5.3389 | 11.42 | 0.48652 | 0.03703 | 152.9435 | 5.0988 | 13.17 | 0.55224 | 0.04183 | 146.4897 | 5.9271 | 12.39 | 0.50736 | 0.0372 | 139.3852 | 6.4863 | 10.39 | 0.43399 | 0.03191 | 148.3019 | 6.2162 | 11.83 | 0.48403 | 0.03567 | 141.1704 | 6.9234 | 9.78 | 0.40769 | 0.03001 | 143.0087 | 6.8624 | 10.77 | 0.43929 | 0.03186 | 139.6794 | 6.9735 | 10.59 | 0.43215 | 0.03109 | 134.974 | 8.2789 | 8.95 | 0.36419 | 0.02606 | 133.4742 | 8.8341 | 8.42 | 0.34172 | 0.02438 | 135.5466 | 8.7411 | 9.21 | 0.3653 | 0.02584 | 139.9264 | 8.9091 | 9.06 | 0.35878 | 0.02581 | 141.4473 | 9.3703 | 8.62 | 0.34149 | 0.02452 | 130.9574 | 12.3143 | 7.12 | 0.27379 | 0.01912 | 128.5524 | 12.4644 | 7.04 | 0.27039 | 0.01877 | 126.0796 | 15.9356 | 6.35 | 0.23058 | 0.01588 | 129.1301 | 16.3057 | 6.2 | 0.22536 | 0.01562 | 124.1224 | 16.7359 | 6.05 | 0.21948 | 0.01504 | 125.0855 | 16.6459 | 6.46 | 0.22877 | 0.01564 | 127.7429 | 18.9168 | 6.08 | 0.20906 | 0.01481 | 125.0764 | 20.9976 | 5.52 | 0.18869 | 0.01347 | 125.8455 | 22.2383 | 5.81 | 0.21002 | 0.01372 | 136.4215 | 23.7782 | 6.12 | 0.23527 | 0.01365 | 133.1881 | 24.2688 | 6.03 | 0.23088 | 0.01374 | 151.9774 | 24.9787 | 7.2 | 0.27896 | 0.01561 | 138.9113 | 30.6407 | 5.98 | 0.2287 | 0.01268 | 139.6173 | 31.0509 | 5.94 | 0.22629 | 0.01274 | 144.2467 | 31.8714 | 6.28 | 0.23734 | 0.01317 | 143.5544 | 33.5717 | 6.03 | 0.22633 | 0.01258 | 140.0633 | 37.7139 | 5.83 | 0.21465 | 0.01196 | 138.272 | 40.8847 | 5.34 | 0.19716 | 0.01066 | 136.5254 | 41.1949 | 5.3 | 0.19568 | 0.01055
148.8095 | 0.0052021 | 170.86 | 6.82 | 4.78 | 161.3704 | 0.004921 | 393.44 | 15.97 | 7.9 | 149.2042 | 0.0051922 | 514.15 | 20.95 | 8.56 | 149.2042 | 0.020798 | 128.28 | 5.23 | 2.06 | 149.8876 | 0.020738 | 171.65 | 7.04 | 2.41 | 171.0376 | 0.042697 | 167.92 | 7.06 | 1.74 | 149.8053 | 0.12585 | 70.45 | 2.76 | 0.61261 | 145.3356 | 0.12855 | 73.46 | 2.8 | 0.61116 | 133.3333 | 0.19818 | 47.45 | 1.81 | 0.37572 | 128.5439 | 0.28181 | 37.48 | 1.36 | 0.27137 | 133.3333 | 0.27451 | 42.82 | 1.65 | 0.29935 | 140.669 | 0.34543 | 38.43 | 1.58 | 0.25793 | 147.0675 | 0.33483 | 44.15 | 1.84 | 0.28708 | 152.7863 | 0.32603 | 49.98 | 2.08 | 0.31545 | 157.9114 | 0.40265 | 44.23 | 1.81 | 0.27012 | 150.06 | 0.5128 | 34.66 | 1.42 | 0.20657 | 154.8061 | 0.50179 | 38.43 | 1.54 | 0.22335 | 147.7877 | 0.5183 | 37.12 | 1.49 | 0.21166 | 145.9245 | 0.74999 | 27.67 | 1.09 | 0.15061 | 138.9815 | 0.96465 | 23.22 | 0.8863 | 0.11712 | 142.9746 | 1.0524 | 22.58 | 0.84423 | 0.11289 | 138.0453 | 1.0794 | 22 | 0.82259 | 0.10845 | 140.7482 | 1.4345 | 18.82 | 0.75318 | 0.08727 | 142.9838 | 1.5576 | 19.14 | 0.78461 | 0.08544 | 148.7854 | 1.5145 | 21.68 | 0.88713 | 0.09401 | 152.9137 | 1.7156 | 19.22 | 0.78441 | 0.08298 | 150.1426 | 1.7376 | 20.69 | 0.83414 | 0.08517 | 150.1389 | 2.0587 | 17.47 | 0.70437 | 0.07301 | 147.8785 | 2.0798 | 18.72 | 0.74132 | 0.07492 | 145.9763 | 2.0988 | 19.97 | 0.77459 | 0.07683 | 145.9915 | 2.5139 | 16.71 | 0.6472 | 0.06442 | 140.1542 | 2.586 | 16.22 | 0.62826 | 0.06158 | 157.0352 | 2.6229 | 18.38 | 0.77745 | 0.06829 | 154.0209 | 2.9 | 16.64 | 0.70298 | 0.06123 | 160.901 | 3.2672 | 16.68 | 0.71874 | 0.0593 | 155.3465 | 3.8974 | 14.02 | 0.60239 | 0.04907 | 156.426 | 3.8794 | 15.65 | 0.66971 | 0.0523 | 158.9067 | 4.1064 | 14.82 | 0.63338 | 0.04984 | 154.0168 | 4.1945 | 14.5 | 0.61957 | 0.0482 | 156.4235 | 4.4416 | 13.7 | 0.58532 | 0.04575 | 157.3114 | 4.4246 | 15.13 | 0.63617 | 0.04843 | 157.3137 | 5.0028 | 13.43 | 0.56329 | 0.04309 | 166.8474 | 4.8087 | 15.26 | 0.62669 | 0.04803 | 158.6972 | 5.614 | 14.19 | 0.56753 | 0.04223 | 152.0566 | 6.1112 | 12.03 | 0.49259 | 0.03661 | 160.6604 | 5.889 | 13.54 | 0.54137 | 0.04048 | 154.0041 | 6.5292 | 11.32 | 0.46241 | 0.03439 | 154.9261 | 6.5032 | 12.32 | 0.49112 | 0.03611 | 151.3194 | 6.6063 | 12.12 | 0.48318 | 0.03524 | 146.2219 | 7.8387 | 10.24 | 0.40718 | 0.02952 | 144.5971 | 8.3649 | 9.62 | 0.38196 | 0.02759 | 145.9732 | 8.3109 | 10.43 | 0.40381 | 0.02898 | 150.6899 | 8.4739 | 10.25 | 0.39652 | 0.02893 | 152.3279 | 8.914 | 9.75 | 0.37733 | 0.02748 | 140.3115 | 11.7541 | 7.99 | 0.2997 | 0.02123 | 137.7347 | 11.9041 | 7.89 | 0.29598 | 0.02084 | 133.9595 | 15.3153 | 7.01 | 0.24897 | 0.01738 | 137.2008 | 15.6654 | 6.85 | 0.24333 | 0.01709 | 131.8801 | 16.0756 | 6.68 | 0.237 | 0.01645 | 132.4435 | 16.0356 | 7.09 | 0.24576 | 0.01703 | 141.9366 | 17.6762 | 7.21 | 0.26351 | 0.01726 | 138.9738 | 19.6269 | 6.54 | 0.23768 | 0.01566 | 141.5762 | 20.6275 | 7.02 | 0.27098 | 0.01623 | 151.5795 | 22.2574 | 7.25 | 0.28417 | 0.01585 | 147.9868 | 22.718 | 7.13 | 0.27875 | 0.01594 | 165.7935 | 23.6981 | 8.26 | 0.31706 | 0.01763 | 151.5396 | 29.0899 | 6.85 | 0.25958 | 0.01425 | 152.3098 | 29.4801 | 6.79 | 0.25669 | 0.01431 | 156.2673 | 30.4006 | 7.12 | 0.26496 | 0.01466 | 155.5173 | 32.0509 | 6.82 | 0.25242 | 0.01398 | 150.8374 | 36.123 | 6.53 | 0.23652 | 0.01318 | 148.9083 | 39.1338 | 5.98 | 0.21742 | 0.01175 | 147.0273 | 39.4339 | 5.94 | 0.21579 | 0.01163
158.7302 | 0.004976 | 191.21 | 7.44 | 5.32 | 173.7835 | 0.0046819 | 447.4 | 17.75 | 8.93 | 165.7825 | 0.004832 | 617.59 | 25.63 | 10.21 | 165.7825 | 0.019358 | 154.1 | 6.4 | 2.46 | 162.3782 | 0.019628 | 197.33 | 7.93 | 2.76 | 185.2908 | 0.040485 | 192.85 | 7.9 | 1.99 | 159.7923 | 0.12035 | 78.87 | 3.01 | 0.68303 | 154.4191 | 0.12325 | 81.69 | 3.04 | 0.67711 | 141.6667 | 0.18988 | 52.79 | 1.96 | 0.41651 | 142.8265 | 0.2614 | 45.12 | 1.74 | 0.32471 | 150 | 0.2526 | 52.67 | 2.16 | 0.36563 | 156.2988 | 0.32092 | 46.21 | 1.93 | 0.30819 | 161.7742 | 0.31342 | 52.15 | 2.16 | 0.33708 | 166.6759 | 0.30712 | 58.17 | 2.38 | 0.3651 | 171.0706 | 0.38114 | 50.85 | 2.04 | 0.30887 | 162.565 | 0.48518 | 39.85 | 1.6 | 0.23631 | 166.7143 | 0.47688 | 43.73 | 1.72 | 0.2529 | 159.156 | 0.49229 | 42.25 | 1.66 | 0.23976 | 156.3477 | 0.71487 | 31.21 | 1.2 | 0.16909 | 148.247 | 0.92253 | 25.97 | 0.96807 | 0.13033 | 160.8464 | 0.97005 | 27.71 | 1.11 | 0.1374 | 155.3009 | 0.99376 | 27 | 1.09 | 0.13204 | 156.3868 | 1.3345 | 22.57 | 0.92133 | 0.10376 | 157.2822 | 1.4575 | 22.58 | 0.92351 | 0.10007 | 162.3113 | 1.4265 | 25.21 | 1.02 | 0.10857 | 166.8149 | 1.6166 | 22.33 | 0.89974 | 0.09574 | 162.6545 | 1.6446 | 23.75 | 0.94037 | 0.09716 | 162.6505 | 1.9487 | 20.06 | 0.79402 | 0.08328 | 159.2538 | 1.9767 | 21.28 | 0.82497 | 0.08464 | 166.83 | 1.9147 | 25.14 | 1.07 | 0.09569 | 166.8474 | 2.2938 | 21.03 | 0.89017 | 0.08018 | 160.1762 | 2.3578 | 20.42 | 0.86477 | 0.07666 | 176.6646 | 2.4218 | 22.49 | 0.97129 | 0.08272 | 173.2735 | 2.6769 | 20.36 | 0.87838 | 0.07415 | 178.7789 | 3.0441 | 19.97 | 0.85622 | 0.07031 | 172.6072 | 3.6302 | 16.78 | 0.71766 | 0.05811 | 172.0686 | 3.6383 | 18.41 | 0.77528 | 0.06095 | 174.7974 | 3.8523 | 17.43 | 0.73299 | 0.05805 | 169.4184 | 3.9334 | 17.05 | 0.7172 | 0.05615 | 172.0659 | 4.1664 | 16.11 | 0.67743 | 0.05328 | 171.6124 | 4.1734 | 17.55 | 0.72199 | 0.05566 | 171.6149 | 4.7196 | 15.56 | 0.63911 | 0.04949 | 180.7514 | 4.5605 | 17.48 | 0.70062 | 0.05455 | 170.9047 | 5.3428 | 16.08 | 0.62757 | 0.04748 | 164.7279 | 5.791 | 13.78 | 0.55087 | 0.04155 | 173.0189 | 5.6059 | 15.35 | 0.59856 | 0.0455 | 166.8378 | 6.1911 | 12.95 | 0.51679 | 0.03898 | 166.8434 | 6.1911 | 13.95 | 0.54282 | 0.04056 | 162.9593 | 6.2881 | 13.73 | 0.53411 | 0.03958 | 157.4697 | 7.4576 | 11.59 | 0.45011 | 0.03314 | 155.7199 | 7.9577 | 10.89 | 0.42216 | 0.03095 | 156.3999 | 7.9347 | 11.71 | 0.44238 | 0.03225 | 161.4535 | 8.0928 | 11.5 | 0.43429 | 0.03219 | 163.2085 | 8.5149 | 10.94 | 0.41319 | 0.03057 | 149.6656 | 11.2638 | 8.89 | 0.32569 | 0.02341 | 146.917 | 11.4039 | 8.78 | 0.32165 | 0.02299 | 141.8395 | 14.7551 | 7.7 | 0.26741 | 0.01893 | 145.2714 | 15.0951 | 7.52 | 0.26135 | 0.01861 | 139.6377 | 15.4853 | 7.34 | 0.25457 | 0.01792 | 147.1595 | 14.9751 | 8.43 | 0.31024 | 0.01993 | 159.6787 | 16.4056 | 8.74 | 0.34029 | 0.02051 | 156.3455 | 18.2162 | 7.91 | 0.30678 | 0.01857 | 157.3069 | 19.3068 | 8.31 | 0.3274 | 0.01889 | 166.7374 | 20.9868 | 8.45 | 0.33096 | 0.01818 | 162.7855 | 21.4174 | 8.31 | 0.32455 | 0.01826 | 179.6096 | 22.5875 | 9.38 | 0.35445 | 0.01974 | 164.1679 | 27.7392 | 7.76 | 0.2899 | 0.01589 | 165.0023 | 28.1194 | 7.69 | 0.28653 | 0.01593 | 168.2878 | 29.1099 | 7.99 | 0.29223 | 0.01621 | 167.4801 | 30.7102 | 7.65 | 0.27815 | 0.01543 | 161.6115 | 34.7123 | 7.27 | 0.25819 | 0.01443 | 159.5446 | 37.5829 | 6.66 | 0.2375 | 0.01289 | 157.5293 | 37.8631 | 6.61 | 0.23573 | 0.01275
168.6508 | 0.0047759 | 212.44 | 8.06 | 5.89 | 186.1966 | 0.0044728 | 503.99 | 19.53 | 10.01 | 182.3607 | 0.0045338 | 728.27 | 30.11 | 11.95 | 182.3607 | 0.018157 | 181.74 | 7.52 | 2.88 | 174.8688 | 0.018677 | 224.39 | 8.82 | 3.12 | 199.5439 | 0.038584 | 219.07 | 8.74 | 2.25 | 169.7793 | 0.11545 | 87.67 | 3.26 | 0.75613 | 163.5026 | 0.11845 | 90.27 | 3.27 | 0.74545 | 150 | 0.18237 | 58.36 | 2.12 | 0.45883 | 160.6799 | 0.24079 | 55.45 | 2.27 | 0.3962 | 166.6667 | 0.23489 | 63.31 | 2.64 | 0.43661 | 171.9287 | 0.30071 | 54.55 | 2.26 | 0.36159 | 176.481 | 0.29551 | 60.67 | 2.48 | 0.38986 | 180.5656 | 0.29101 | 66.84 | 2.68 | 0.41724 | 184.2299 | 0.36263 | 57.82 | 2.27 | 0.34941 | 175.07 | 0.46137 | 45.33 | 1.78 | 0.26745 | 178.6225 | 0.45517 | 49.29 | 1.89 | 0.28372 | 170.5243 | 0.46967 | 47.64 | 1.83 | 0.26909 | 166.7709 | 0.68395 | 34.91 | 1.31 | 0.18834 | 166.7779 | 0.85149 | 31.82 | 1.27 | 0.15824 | 178.7182 | 0.90332 | 33.24 | 1.36 | 0.1636 | 172.5566 | 0.92483 | 32.41 | 1.33 | 0.15728 | 172.0255 | 1.2514 | 26.58 | 1.08 | 0.12125 | 171.5805 | 1.3745 | 26.24 | 1.06 | 0.11551 | 175.8373 | 1.3515 | 28.94 | 1.15 | 0.12387 | 180.7162 | 1.5325 | 25.62 | 1.01 | 0.10915 | 175.1664 | 1.5645 | 26.98 | 1.05 | 0.1097 | 175.162 | 1.8536 | 22.79 | 0.883 | 0.09403 | 182.0043 | 1.8066 | 26.76 | 1.13 | 0.10532 | 187.6838 | 1.7706 | 30.77 | 1.33 | 0.11599 | 187.7033 | 2.1207 | 25.73 | 1.11 | 0.09712 | 180.1982 | 2.1788 | 25 | 1.08 | 0.0929 | 196.294 | 2.2608 | 26.93 | 1.16 | 0.0981 | 192.5261 | 2.4978 | 24.37 | 1.05 | 0.08792 | 196.6568 | 2.86 | 23.48 | 0.99014 | 0.08195 | 189.868 | 3.4101 | 19.72 | 0.83003 | 0.06769 | 187.7112 | 3.4352 | 21.35 | 0.87938 | 0.07006 | 190.6881 | 3.6382 | 20.2 | 0.83118 | 0.0667 | 184.8201 | 3.7133 | 19.76 | 0.81349 | 0.06453 | 187.7082 | 3.9343 | 18.67 | 0.76826 | 0.06122 | 185.9135 | 3.9593 | 20.1 | 0.80716 | 0.06324 | 185.9161 | 4.4775 | 17.82 | 0.71435 | 0.05619 | 194.6553 | 4.3464 | 19.8 | 0.77423 | 0.06134 | 183.1122 | 5.1067 | 18.07 | 0.68754 | 0.05294 | 177.3993 | 5.5139 | 15.61 | 0.60898 | 0.0467 | 185.3774 | 5.3578 | 17.24 | 0.65569 | 0.05073 | 179.6715 | 5.899 | 14.67 | 0.57096 | 0.04378 | 178.7608 | 5.918 | 15.66 | 0.59446 | 0.04518 | 174.5993 | 6.01 | 15.42 | 0.58499 | 0.04409 | 168.7175 | 7.1234 | 13.02 | 0.49306 | 0.0369 | 166.8428 | 7.6016 | 12.23 | 0.46238 | 0.03445 | 166.8265 | 7.6016 | 13.04 | 0.48101 | 0.03564 | 172.2171 | 7.7556 | 12.81 | 0.47211 | 0.03557 | 174.089 | 8.1627 | 12.19 | 0.4491 | 0.03378 | 159.0197 | 10.8136 | 9.83 | 0.35176 | 0.02568 | 156.0994 | 10.9537 | 9.71 | 0.3474 | 0.02521 | 157.5994 | 13.7746 | 9.15 | 0.33741 | 0.02216 | 161.4127 | 14.1147 | 8.94 | 0.3297 | 0.0218 | 155.153 | 14.4748 | 8.72 | 0.32124 | 0.02097 | 165.5544 | 13.8846 | 10.23 | 0.40118 | 0.02378 | 177.4207 | 15.3551 | 10.37 | 0.41129 | 0.02395 | 173.7173 | 17.0657 | 9.38 | 0.37065 | 0.02165 | 173.0376 | 18.2062 | 9.7 | 0.38137 | 0.02169 | 181.8953 | 19.9063 | 9.71 | 0.37646 | 0.02061 | 177.5841 | 20.3168 | 9.55 | 0.36909 | 0.02068 | 193.4257 | 21.627 | 10.56 | 0.39134 | 0.02191 | 176.7962 | 26.5586 | 8.71 | 0.31981 | 0.01759 | 177.6947 | 26.9288 | 8.63 | 0.31599 | 0.01761 | 180.3084 | 27.9693 | 8.9 | 0.31923 | 0.01781 | 179.443 | 29.5296 | 8.51 | 0.30363 | 0.01692 | 172.3856 | 33.4516 | 8.03 | 0.2797 | 0.01572 | 170.1809 | 36.2022 | 7.36 | 0.25746 | 0.01405 | 168.0312 | 36.4723 | 7.31 | 0.25554 | 0.01391
178.5714 | 0.0045978 | 234.52 | 8.69 | 6.47 | 198.6097 | 0.0042887 | 563.11 | 21.31 | 11.12 | 198.939 | 0.0042847 | 845.81 | 34.47 | 13.77 | 198.939 | 0.017156 | 211.09 | 8.61 | 3.32 | 199.8501 | 0.017106 | 282.37 | 12.08 | 3.88 | 213.797 | 0.036924 | 246.53 | 9.57 | 2.52 | 179.7663 | 0.11114 | 96.82 | 3.51 | 0.83177 | 181.6695 | 0.11034 | 108.4 | 4.16 | 0.88894 | 166.6667 | 0.16967 | 70.15 | 2.7 | 0.54784 | 178.5332 | 0.22418 | 66.6 | 2.77 | 0.47263 | 183.3333 | 0.22028 | 74.7 | 3.09 | 0.5119 | 187.5586 | 0.2837 | 63.43 | 2.59 | 0.41788 | 191.1877 | 0.2802 | 69.68 | 2.79 | 0.44523 | 194.4552 | 0.2771 | 75.96 | 2.97 | 0.47171 | 197.3892 | 0.34652 | 65.13 | 2.49 | 0.39163 | 187.575 | 0.44066 | 51.08 | 1.96 | 0.2999 | 190.5306 | 0.43606 | 55.11 | 2.06 | 0.31574 | 181.8926 | 0.44966 | 53.28 | 1.99 | 0.29959 | 187.6173 | 0.63203 | 42.8 | 1.72 | 0.22898 | 185.3087 | 0.79407 | 38.12 | 1.56 | 0.188 | 196.5901 | 0.84829 | 39.17 | 1.6 | 0.19135 | 189.8123 | 0.868 | 38.19 | 1.56 | 0.18403 | 187.6642 | 1.1824 | 30.84 | 1.24 | 0.13966 | 185.8789 | 1.3024 | 30.12 | 1.19 | 0.13173 | 189.3632 | 1.2864 | 32.87 | 1.27 | 0.13986 | 194.6174 | 1.4595 | 29.09 | 1.13 | 0.12315 | 200.1902 | 1.4325 | 33.91 | 1.43 | 0.13635 | 200.1852 | 1.6976 | 28.63 | 1.21 | 0.11687 | 204.7549 | 1.6726 | 32.73 | 1.41 | 0.12752 | 208.5375 | 1.6536 | 36.83 | 1.58 | 0.13759 | 208.5593 | 1.9807 | 30.79 | 1.32 | 0.11515 | 200.2202 | 2.0337 | 29.92 | 1.29 | 0.11019 | 215.9234 | 2.1267 | 31.65 | 1.34 | 0.11434 | 211.7787 | 2.3498 | 28.65 | 1.21 | 0.10247 | 214.5347 | 2.7059 | 27.21 | 1.12 | 0.09417 | 207.1287 | 3.2241 | 22.85 | 0.94062 | 0.07776 | 203.3538 | 3.2621 | 24.44 | 0.98254 | 0.07959 | 206.5787 | 3.4561 | 23.12 | 0.92845 | 0.07575 | 200.2218 | 3.5262 | 22.63 | 0.90894 | 0.07329 | 203.3506 | 3.7372 | 21.38 | 0.85826 | 0.06952 | 200.2145 | 3.7742 | 22.78 | 0.89193 | 0.07115 | 200.2174 | 4.2694 | 20.19 | 0.78924 | 0.06318 | 208.5593 | 4.1604 | 22.24 | 0.84762 | 0.0684 | 195.3197 | 4.8976 | 20.14 | 0.7475 | 0.05861 | 190.0707 | 5.2718 | 17.53 | 0.667 | 0.05207 | 197.7359 | 5.1397 | 19.21 | 0.71279 | 0.05615 | 192.5051 | 5.6438 | 16.47 | 0.62501 | 0.04876 | 190.6782 | 5.6778 | 17.45 | 0.64608 | 0.04997 | 186.2392 | 5.7639 | 17.18 | 0.63587 | 0.04878 | 179.9654 | 6.8293 | 14.5 | 0.53605 | 0.04081 | 177.9656 | 7.2864 | 13.62 | 0.50264 | 0.03808 | 177.2532 | 7.3054 | 14.43 | 0.51972 | 0.03916 | 182.9806 | 7.4565 | 14.17 | 0.51 | 0.03906 | 184.9696 | 7.8485 | 13.48 | 0.48505 | 0.03709 | 168.3738 | 10.4234 | 10.8 | 0.37792 | 0.02802 | 165.2817 | 10.5435 | 10.67 | 0.37325 | 0.02751 | 177.2994 | 12.7641 | 11.11 | 0.43623 | 0.02646 | 181.5893 | 13.0942 | 10.85 | 0.42603 | 0.02602 | 174.5471 | 13.4243 | 10.58 | 0.41524 | 0.02503 | 183.9493 | 12.9841 | 12.16 | 0.48531 | 0.02786 | 195.1628 | 14.4746 | 12.11 | 0.47921 | 0.02758 | 191.089 | 16.0852 | 10.94 | 0.4317 | 0.02488 | 188.7683 | 17.2658 | 11.16 | 0.43383 | 0.02462 | 197.0533 | 18.9759 | 11.05 | 0.42109 | 0.02314 | 192.3828 | 19.3663 | 10.85 | 0.41279 | 0.0232 | 207.2419 | 20.7766 | 11.78 | 0.42786 | 0.02416 | 189.4246 | 25.5181 | 9.71 | 0.34943 | 0.01934 | 190.3872 | 25.8783 | 9.62 | 0.34515 | 0.01935 | 192.329 | 26.9488 | 9.84 | 0.34603 | 0.01945 | 191.4059 | 28.479 | 9.4 | 0.32889 | 0.01845 | 193.9338 | 31.3104 | 9.63 | 0.35996 | 0.01841 | 191.4535 | 33.841 | 8.84 | 0.33194 | 0.01649 | 189.0351 | 34.0811 | 8.78 | 0.32949 | 0.01631
198.4127 | 0.0042916 | 281.13 | 10.99 | 7.69 | 223.4359 | 0.0039815 | 688.46 | 27.83 | 13.46 | 215.5172 | 0.0040716 | 969.84 | 38.76 | 15.68 | 215.5172 | 0.016306 | 242.05 | 9.68 | 3.79 | 224.8314 | 0.015886 | 345.24 | 15.03 | 4.7 | 228.0502 | 0.035463 | 275.17 | 10.4 | 2.79 | 199.7403 | 0.10364 | 116.13 | 4.45 | 0.99032 | 204.3782 | 0.10214 | 132.82 | 5.42 | 1.08 | 187.5 | 0.15676 | 86.04 | 3.52 | 0.66666 | 196.3865 | 0.21048 | 78.53 | 3.25 | 0.55358 | 200 | 0.20808 | 86.81 | 3.54 | 0.59119 | 203.1885 | 0.2693 | 72.8 | 2.91 | 0.47687 | 205.8945 | 0.26699 | 79.15 | 3.1 | 0.50302 | 208.3449 | 0.26499 | 85.53 | 3.27 | 0.52838 | 210.5485 | 0.33242 | 72.76 | 2.72 | 0.43542 | 200.08 | 0.42235 | 57.09 | 2.13 | 0.33359 | 214.347 | 0.40414 | 67.45 | 2.7 | 0.38317 | 204.6292 | 0.41625 | 65.26 | 2.62 | 0.36388 | 208.4636 | 0.59011 | 51.29 | 2.1 | 0.27224 | 203.8396 | 0.74675 | 44.85 | 1.82 | 0.21945 | 214.4619 | 0.80217 | 45.45 | 1.83 | 0.22052 | 207.0679 | 0.82028 | 44.34 | 1.79 | 0.21218 | 203.3029 | 1.1224 | 35.34 | 1.39 | 0.15893 | 200.1773 | 1.2414 | 34.19 | 1.33 | 0.14866 | 216.4151 | 1.1804 | 41.28 | 1.74 | 0.17376 | 222.4199 | 1.3394 | 36.5 | 1.54 | 0.1528 | 225.214 | 1.3294 | 41.42 | 1.78 | 0.16487 | 225.2083 | 1.5755 | 34.97 | 1.51 | 0.14131 | 227.5054 | 1.5655 | 39.13 | 1.68 | 0.15109 | 229.3913 | 1.5575 | 43.29 | 1.83 | 0.16036 | 229.4152 | 1.8656 | 36.18 | 1.53 | 0.13416 | 220.2423 | 1.9136 | 35.18 | 1.49 | 0.12845 | 235.5528 | 2.0146 | 36.66 | 1.51 | 0.13137 | 231.0314 | 2.2257 | 33.18 | 1.37 | 0.11773 | 232.4126 | 2.5748 | 31.14 | 1.25 | 0.10694 | 224.3894 | 3.067 | 26.15 | 1.05 | 0.08827 | 218.9964 | 3.113 | 27.7 | 1.09 | 0.08952 | 222.4694 | 3.2991 | 26.19 | 1.03 | 0.08517 | 215.6235 | 3.3641 | 25.64 | 1 | 0.08243 | 218.9929 | 3.5671 | 24.22 | 0.94768 | 0.07817 | 214.5156 | 3.6132 | 25.58 | 0.9764 | 0.07936 | 214.5186 | 4.0873 | 22.67 | 0.86386 | 0.07044 | 222.4632 | 3.9953 | 24.78 | 0.92084 | 0.0757 | 207.5271 | 4.7125 | 22.3 | 0.80746 | 0.06446 | 202.7421 | 5.0587 | 19.54 | 0.72496 | 0.05763 | 210.0944 | 4.9466 | 21.27 | 0.76987 | 0.06175 | 205.3388 | 5.4187 | 18.34 | 0.67898 | 0.05392 | 202.5956 | 5.4648 | 19.31 | 0.69769 | 0.05493 | 197.8792 | 5.5458 | 19.01 | 0.68677 | 0.05361 | 191.2132 | 6.5671 | 16.05 | 0.57907 | 0.04485 | 189.0885 | 7.0073 | 15.07 | 0.54294 | 0.04183 | 187.6799 | 7.0413 | 15.88 | 0.55852 | 0.04279 | 193.7442 | 7.1883 | 15.59 | 0.54794 | 0.04267 | 195.8502 | 7.5684 | 14.83 | 0.52106 | 0.04051 | 187.082 | 9.7361 | 12.86 | 0.47714 | 0.03291 | 183.6463 | 9.8522 | 12.71 | 0.47133 | 0.03231 | 196.9993 | 11.9438 | 13.21 | 0.52768 | 0.03101 | 201.7659 | 12.2638 | 12.9 | 0.51502 | 0.03049 | 193.9413 | 12.5639 | 12.58 | 0.50214 | 0.02933 | 202.3443 | 12.2438 | 14.21 | 0.56577 | 0.03215 | 212.9049 | 13.7243 | 13.95 | 0.54528 | 0.03137 | 208.4607 | 15.2548 | 12.6 | 0.49107 | 0.02827 | 204.499 | 16.4454 | 12.7 | 0.48531 | 0.02767 | 212.2112 | 18.1555 | 12.44 | 0.46512 | 0.02576 | 207.1815 | 18.5359 | 12.22 | 0.45589 | 0.02581 | 221.058 | 20.0262 | 13.05 | 0.46407 | 0.02648 | 202.0529 | 24.5976 | 10.74 | 0.37883 | 0.02115 | 203.0797 | 24.9478 | 10.64 | 0.3741 | 0.02114 | 216.3701 | 25.2279 | 11.83 | 0.44592 | 0.02287 | 215.3316 | 26.6781 | 11.28 | 0.42304 | 0.02164 | 215.4819 | 29.5395 | 11.33 | 0.43325 | 0.02122 | 212.7261 | 31.9 | 10.42 | 0.39999 | 0.01904 | 210.039 | 32.1301 | 10.35 | 0.39707 | 0.01883
223.2143 | 0.0039834 | 343.73 | 14.2 | 9.31 | 248.2622 | 0.0037334 | 822.81 | 33.81 | 15.93 | 232.0955 | 0.0038895 | 1100 | 43 | 17.67 | 232.0955 | 0.015576 | 274.56 | 10.74 | 4.27 | 249.8126 | 0.014895 | 412.62 | 17.83 | 5.56 | 242.3033 | 0.034172 | 304.94 | 11.23 | 3.08 | 224.7079 | 0.096185 | 142.08 | 5.78 | 1.2 | 227.0869 | 0.095565 | 159.05 | 6.57 | 1.28 | 208.3333 | 0.14635 | 103.15 | 4.27 | 0.79312 | 214.2398 | 0.19907 | 91.19 | 3.71 | 0.63868 | 216.6667 | 0.19767 | 99.59 | 3.98 | 0.67416 | 218.8184 | 0.25689 | 82.65 | 3.23 | 0.53835 | 220.6012 | 0.25559 | 89.07 | 3.4 | 0.56306 | 222.2346 | 0.25439 | 95.51 | 3.56 | 0.58708 | 236.867 | 0.3087 | 88.94 | 3.55 | 0.5274 | 225.09 | 0.39183 | 69.83 | 2.79 | 0.40444 | 238.1633 | 0.37833 | 80.71 | 3.29 | 0.45467 | 227.3657 | 0.38943 | 78.13 | 3.19 | 0.43216 | 229.31 | 0.55569 | 60.34 | 2.46 | 0.31788 | 222.3705 | 0.70703 | 51.99 | 2.09 | 0.25245 | 232.3337 | 0.76295 | 52.07 | 2.06 | 0.25099 | 224.3236 | 0.77976 | 50.82 | 2.01 | 0.24161 | 218.9416 | 1.0713 | 40.06 | 1.55 | 0.17899 | 228.7741 | 1.1404 | 42.91 | 1.81 | 0.1845 | 243.467 | 1.0974 | 50.39 | 2.17 | 0.20995 | 250.2224 | 1.2464 | 44.53 | 1.91 | 0.18443 | 250.2377 | 1.2464 | 49.48 | 2.12 | 0.19506 | 250.2315 | 1.4765 | 41.77 | 1.79 | 0.16717 | 250.2559 | 1.4765 | 45.95 | 1.94 | 0.17588 | 250.245 | 1.4765 | 50.13 | 2.07 | 0.1842 | 250.2711 | 1.7696 | 41.89 | 1.73 | 0.15406 | 240.2643 | 1.8136 | 40.74 | 1.68 | 0.14758 | 255.1822 | 1.9196 | 41.93 | 1.69 | 0.14911 | 250.284 | 2.1197 | 37.95 | 1.53 | 0.13363 | 250.2905 | 2.4618 | 35.25 | 1.38 | 0.1202 | 241.6501 | 2.9309 | 29.6 | 1.16 | 0.0992 | 234.639 | 2.9829 | 31.1 | 1.19 | 0.09982 | 238.3601 | 3.163 | 29.4 | 1.12 | 0.09493 | 231.0251 | 3.224 | 28.79 | 1.1 | 0.0919 | 234.6353 | 3.4181 | 27.18 | 1.04 | 0.08713 | 228.8166 | 3.4711 | 28.51 | 1.06 | 0.08786 | 228.8199 | 3.9272 | 25.26 | 0.93827 | 0.07794 | 236.3672 | 3.8502 | 27.43 | 0.99391 | 0.08324 | 219.7346 | 4.5475 | 24.54 | 0.86741 | 0.0705 | 215.4135 | 4.8696 | 21.63 | 0.78289 | 0.06337 | 222.4529 | 4.7735 | 23.4 | 0.82694 | 0.06752 | 218.1725 | 5.2186 | 20.29 | 0.73288 | 0.05925 | 214.513 | 5.2737 | 21.24 | 0.7493 | 0.06003 | 209.5192 | 5.3507 | 20.91 | 0.73767 | 0.0586 | 202.461 | 6.333 | 17.66 | 0.62214 | 0.04902 | 200.2113 | 6.7572 | 16.58 | 0.58329 | 0.0457 | 208.5332 | 6.5871 | 18.92 | 0.70535 | 0.05038 | 215.2713 | 6.7291 | 18.57 | 0.69149 | 0.0502 | 217.6113 | 7.0862 | 17.66 | 0.65726 | 0.04765 | 210.4672 | 9.0438 | 15.62 | 0.61676 | 0.0394 | 206.6021 | 9.1479 | 15.44 | 0.6094 | 0.03868 | 216.6992 | 11.2634 | 15.44 | 0.61506 | 0.0358 | 221.9424 | 11.5735 | 15.07 | 0.59996 | 0.03518 | 213.3354 | 11.8536 | 14.7 | 0.58515 | 0.03385 | 220.7392 | 11.6135 | 16.39 | 0.64393 | 0.03663 | 230.6469 | 13.084 | 15.88 | 0.61006 | 0.03531 | 225.8325 | 14.5445 | 14.34 | 0.54931 | 0.03179 | 220.2297 | 15.735 | 14.31 | 0.53613 | 0.03083 | 227.3692 | 17.4351 | 13.9 | 0.50874 | 0.02847 | 221.9802 | 17.8056 | 13.65 | 0.49854 | 0.02851 | 248.6902 | 18.7456 | 15.72 | 0.59883 | 0.0313 | 227.3095 | 23.0269 | 12.92 | 0.48829 | 0.0249 | 228.4647 | 23.357 | 12.78 | 0.48194 | 0.02485 | 240.4112 | 23.8072 | 13.94 | 0.53699 | 0.02645 | 239.2573 | 25.2074 | 13.28 | 0.50885 | 0.02496 | 237.0301 | 28.0587 | 13.13 | 0.50255 | 0.02414 | 233.9987 | 30.2792 | 12.09 | 0.46438 | 0.02169 | 231.0429 | 30.4893 | 12 | 0.46104 | 0.02146
248.0159 | 0.0037353 | 410.82 | 17.18 | 11.02 | 273.0884 | 0.0035302 | 965.49 | 39.49 | 18.52 | 265.252 | 0.0035903 | 1380 | 58.36 | 21.85 | 265.252 | 0.014375 | 343.82 | 14.57 | 5.28 | 274.7939 | 0.014085 | 484.16 | 20.53 | 6.47 | 256.5564 | 0.033021 | 335.78 | 12.06 | 3.37 | 249.6754 | 0.090172 | 169.91 | 7 | 1.42 | 249.7956 | 0.090142 | 186.97 | 7.67 | 1.5 | 229.1667 | 0.13785 | 121.39 | 4.99 | 0.92649 | 232.0931 | 0.18927 | 104.54 | 4.17 | 0.7276 | 233.3333 | 0.18867 | 113.01 | 4.41 | 0.76054 | 234.4483 | 0.24608 | 92.96 | 3.54 | 0.60215 | 235.308 | 0.24548 | 99.41 | 3.7 | 0.62521 | 250.0139 | 0.23668 | 116.63 | 4.65 | 0.71017 | 263.1856 | 0.2897 | 106.28 | 4.32 | 0.62463 | 250.1 | 0.36732 | 83.49 | 3.4 | 0.47946 | 261.9796 | 0.35722 | 94.81 | 3.85 | 0.52981 | 250.1023 | 0.36732 | 91.84 | 3.74 | 0.50401 | 250.1563 | 0.52687 | 69.92 | 2.81 | 0.36568 | 240.9013 | 0.67321 | 59.5 | 2.34 | 0.28686 | 250.2055 | 0.72923 | 59.02 | 2.28 | 0.28267 | 241.5792 | 0.74484 | 57.62 | 2.23 | 0.27223 | 250.2189 | 0.9881 | 50.14 | 2.1 | 0.22129 | 257.3708 | 1.0613 | 52.33 | 2.25 | 0.22269 | 270.5189 | 1.0303 | 60.13 | 2.57 | 0.24816 | 278.0249 | 1.1713 | 53.11 | 2.27 | 0.2178 | 275.2615 | 1.1783 | 58.03 | 2.44 | 0.22673 | 275.2546 | 1.3964 | 48.99 | 2.06 | 0.1943 | 273.0065 | 1.4024 | 53.15 | 2.19 | 0.20177 | 271.0988 | 1.4084 | 57.31 | 2.31 | 0.20901 | 271.1271 | 1.6875 | 47.88 | 1.92 | 0.17476 | 260.2863 | 1.7285 | 46.59 | 1.87 | 0.1675 | 274.8116 | 1.8386 | 47.45 | 1.86 | 0.1675 | 269.5366 | 2.0286 | 42.95 | 1.68 | 0.15013 | 268.1684 | 2.3627 | 39.55 | 1.51 | 0.13392 | 258.9108 | 2.8119 | 33.21 | 1.27 | 0.11052 | 250.2816 | 2.8699 | 34.64 | 1.29 | 0.11046 | 254.2508 | 3.0429 | 32.74 | 1.22 | 0.10502 | 246.4268 | 3.1 | 32.07 | 1.19 | 0.10169 | 250.2777 | 3.288 | 30.28 | 1.13 | 0.0964 | 243.1176 | 3.345 | 31.55 | 1.14 | 0.09662 | 243.1211 | 3.7852 | 27.95 | 1.01 | 0.08569 | 250.2711 | 3.7202 | 30.17 | 1.07 | 0.091 | 244.1496 | 4.2643 | 29.25 | 1.09 | 0.08309 | 228.0848 | 4.7015 | 23.8 | 0.84078 | 0.06928 | 247.1699 | 4.4784 | 27.89 | 1.04 | 0.07955 | 231.0062 | 5.0406 | 22.31 | 0.78672 | 0.06473 | 238.3478 | 4.9465 | 25.3 | 0.94415 | 0.07067 | 232.7991 | 5.0165 | 24.92 | 0.92994 | 0.069 | 224.9567 | 5.9319 | 21.04 | 0.78496 | 0.05772 | 222.457 | 6.329 | 19.75 | 0.73586 | 0.05379 | 234.5998 | 6.1279 | 23 | 0.91143 | 0.06041 | 242.1803 | 6.2659 | 22.56 | 0.89283 | 0.06016 | 244.8127 | 6.6 | 21.45 | 0.84824 | 0.05708 | 233.8525 | 8.4836 | 18.58 | 0.74542 | 0.04625 | 229.5579 | 8.5786 | 18.36 | 0.73669 | 0.04541 | 236.3992 | 10.6932 | 17.8 | 0.69988 | 0.0408 | 242.119 | 10.9932 | 17.37 | 0.6823 | 0.04007 | 232.7295 | 11.2533 | 16.94 | 0.6657 | 0.03857 | 239.1341 | 11.0733 | 18.67 | 0.7205 | 0.0413 | 248.389 | 12.5337 | 17.9 | 0.6739 | 0.03939 | 243.2042 | 13.9242 | 16.16 | 0.60671 | 0.03544 | 235.9604 | 15.1147 | 15.99 | 0.58645 | 0.0341 | 242.5271 | 16.7949 | 15.41 | 0.55202 | 0.03126 | 236.7789 | 17.1552 | 15.13 | 0.54087 | 0.03128 | 276.3225 | 17.6951 | 18.57 | 0.72153 | 0.03633 | 252.5661 | 21.7462 | 15.24 | 0.58802 | 0.02882 | 253.8496 | 22.0564 | 15.07 | 0.58021 | 0.02874 | 264.4523 | 22.6366 | 16.18 | 0.62297 | 0.03017 | 263.1831 | 23.9768 | 15.39 | 0.58983 | 0.02842 | 258.5783 | 26.808 | 15.02 | 0.56923 | 0.02717 | 255.2714 | 28.9085 | 13.84 | 0.52638 | 0.02445 | 252.0468 | 29.0986 | 13.74 | 0.52263 | 0.02418
272.8175 | 0.0035322 | 482.07 | 20.02 | 12.81 | 297.9146 | 0.0033601 | 1120 | 44.98 | 21.21 | 298.4085 | 0.0033572 | 1680 | 72.19 | 26.26 | 298.4085 | 0.013444 | 418.36 | 18.03 | 6.35 | 299.7752 | 0.013404 | 559.57 | 23.17 | 7.41 | 285.0627 | 0.03107 | 400.5 | 15.17 | 3.98 | 274.643 | 0.085219 | 199.47 | 8.16 | 1.66 | 272.5043 | 0.085609 | 216.47 | 8.74 | 1.72 | 250 | 0.13075 | 140.69 | 5.7 | 1.07 | 249.9464 | 0.18086 | 118.55 | 4.61 | 0.82002 | 250 | 0.18086 | 127.03 | 4.84 | 0.85006 | 250.0781 | 0.23658 | 103.7 | 3.86 | 0.66811 | 264.7215 | 0.22868 | 121.29 | 4.83 | 0.7553 | 277.7932 | 0.22237 | 139.23 | 5.65 | 0.84001 | 289.5042 | 0.27409 | 124.67 | 5.05 | 0.7265 | 275.11 | 0.34711 | 98.01 | 3.97 | 0.55819 | 285.7959 | 0.33951 | 109.69 | 4.39 | 0.60821 | 272.8389 | 0.34881 | 106.32 | 4.26 | 0.57907 | 271.0027 | 0.50246 | 79.99 | 3.15 | 0.41544 | 259.4322 | 0.6441 | 67.37 | 2.59 | 0.32256 | 285.9492 | 0.67421 | 73.81 | 3.1 | 0.34928 | 276.0906 | 0.68791 | 72.1 | 3.03 | 0.33668 | 281.4963 | 0.92267 | 61 | 2.61 | 0.26615 | 285.9676 | 0.9982 | 62.4 | 2.66 | 0.26294 | 297.5707 | 0.97599 | 70.47 | 2.96 | 0.28815 | 305.8274 | 1.1093 | 62.2 | 2.61 | 0.25268 | 300.2853 | 1.1213 | 67.05 | 2.75 | 0.25972 | 300.2778 | 1.3284 | 56.6 | 2.32 | 0.22256 | 295.757 | 1.3404 | 60.71 | 2.44 | 0.22865 | 291.9525 | 1.3494 | 64.83 | 2.54 | 0.2347 | 291.983 | 1.6175 | 54.16 | 2.12 | 0.1962 | 280.3083 | 1.6555 | 52.72 | 2.07 | 0.18815 | 294.441 | 1.7675 | 53.2 | 2.03 | 0.18649 | 288.7892 | 1.9496 | 48.16 | 1.84 | 0.16717 | 286.0463 | 2.2767 | 44.02 | 1.64 | 0.14805 | 276.1716 | 2.7088 | 36.97 | 1.37 | 0.12219 | 265.9242 | 2.7688 | 38.32 | 1.39 | 0.12142 | 270.1414 | 2.9359 | 36.21 | 1.31 | 0.1154 | 261.8285 | 2.9899 | 35.47 | 1.29 | 0.11178 | 265.92 | 3.172 | 33.49 | 1.21 | 0.10594 | 257.4187 | 3.233 | 34.7 | 1.23 | 0.10564 | 257.4223 | 3.6581 | 30.73 | 1.09 | 0.09365 | 278.079 | 3.498 | 35.91 | 1.34 | 0.10712 | 274.6683 | 3.9802 | 35.54 | 1.41 | 0.09967 | 253.4276 | 4.4124 | 28.35 | 1.06 | 0.0816 | 278.0661 | 4.1812 | 33.88 | 1.34 | 0.09539 | 256.6735 | 4.7344 | 26.56 | 0.98975 | 0.07614 | 268.1412 | 4.6164 | 30.73 | 1.22 | 0.08467 | 261.8989 | 4.6794 | 30.26 | 1.2 | 0.08271 | 253.0763 | 5.5277 | 25.57 | 1.01 | 0.06921 | 250.2642 | 5.8968 | 23.99 | 0.94966 | 0.06446 | 260.6665 | 5.7577 | 27.36 | 1.1 | 0.07099 | 269.0892 | 5.8917 | 26.83 | 1.08 | 0.07064 | 272.0141 | 6.2078 | 25.5 | 1.02 | 0.067 | 257.2377 | 8.0203 | 21.72 | 0.8679 | 0.05343 | 252.5137 | 8.1074 | 21.47 | 0.85792 | 0.05247 | 256.0991 | 10.213 | 20.28 | 0.7829 | 0.046 | 262.2956 | 10.503 | 19.78 | 0.76282 | 0.04515 | 252.1237 | 10.7431 | 19.3 | 0.74452 | 0.04347 | 257.529 | 10.6131 | 21.06 | 0.79588 | 0.04613 | 266.1311 | 12.0535 | 20.01 | 0.73698 | 0.0436 | 260.5759 | 13.3939 | 18.06 | 0.66344 | 0.0392 | 251.691 | 14.5644 | 17.73 | 0.63635 | 0.03746 | 272.843 | 15.7244 | 18.6 | 0.71301 | 0.03706 | 266.3762 | 16.0547 | 18.25 | 0.69839 | 0.03706 | 303.9547 | 16.8347 | 21.57 | 0.83729 | 0.04156 | 277.8227 | 20.6857 | 17.68 | 0.68209 | 0.03289 | 279.2346 | 20.9758 | 17.48 | 0.67294 | 0.03277 | 288.4934 | 21.6461 | 18.52 | 0.70556 | 0.03401 | 287.1088 | 22.9363 | 17.6 | 0.66758 | 0.03198 | 280.1265 | 25.7275 | 17 | 0.63399 | 0.03028 | 276.544 | 27.7279 | 15.67 | 0.58664 | 0.02728 | 273.0507 | 27.908 | 15.56 | 0.58252 | 0.02699
297.619 | 0.0033621 | 557.17 | 22.77 | 14.68 | 322.7408 | 0.0032161 | 1270 | 50.32 | 23.99 | 331.565 | 0.0031701 | 1990 | 85.2 | 30.88 | 331.565 | 0.012694 | 497.69 | 21.28 | 7.47 | 324.7564 | 0.012834 | 638.57 | 25.76 | 8.38 | 320.6956 | 0.029099 | 486.69 | 19.48 | 4.78 | 299.6105 | 0.081097 | 230.64 | 9.28 | 1.9 | 295.213 | 0.081767 | 247.44 | 9.78 | 1.95 | 270.8333 | 0.12464 | 161 | 6.38 | 1.21 | 267.7998 | 0.17366 | 133.17 | 5.06 | 0.91567 | 266.6667 | 0.17406 | 141.64 | 5.26 | 0.9425 | 281.3379 | 0.22077 | 126.38 | 5.02 | 0.80595 | 294.1349 | 0.21517 | 144.65 | 5.85 | 0.89225 | 305.5725 | 0.21067 | 163.18 | 6.59 | 0.97576 | 315.8227 | 0.26108 | 144.05 | 5.74 | 0.83247 | 300.12 | 0.3303 | 113.31 | 4.53 | 0.64021 | 309.6123 | 0.3246 | 125.3 | 4.92 | 0.68953 | 295.5755 | 0.3331 | 121.53 | 4.78 | 0.65703 | 291.8491 | 0.48145 | 90.53 | 3.49 | 0.46696 | 296.494 | 0.59667 | 84.1 | 3.51 | 0.39747 | 321.6928 | 0.63129 | 89.7 | 3.83 | 0.41965 | 310.6019 | 0.64359 | 87.68 | 3.75 | 0.40487 | 312.7737 | 0.87015 | 72.57 | 3.08 | 0.31321 | 314.5643 | 0.94628 | 73.07 | 3.06 | 0.30498 | 324.6226 | 0.93017 | 81.35 | 3.33 | 0.32971 | 333.6299 | 1.0583 | 71.76 | 2.94 | 0.28891 | 325.309 | 1.0723 | 76.5 | 3.06 | 0.29388 | 325.3009 | 1.2714 | 64.58 | 2.58 | 0.25183 | 318.5076 | 1.2864 | 68.61 | 2.68 | 0.25643 | 312.8063 | 1.2984 | 72.66 | 2.77 | 0.26118 | 312.8389 | 1.5565 | 60.69 | 2.31 | 0.2183 | 300.3304 | 1.5925 | 59.11 | 2.25 | 0.20946 | 314.0704 | 1.7045 | 59.17 | 2.2 | 0.20602 | 308.0418 | 1.8805 | 53.58 | 1.99 | 0.1847 | 303.9242 | 2.2006 | 48.65 | 1.76 | 0.16258 | 293.4323 | 2.6168 | 40.86 | 1.48 | 0.13418 | 281.5668 | 2.6788 | 42.12 | 1.49 | 0.13267 | 286.0321 | 2.8418 | 39.8 | 1.41 | 0.12606 | 277.2302 | 2.8929 | 38.99 | 1.38 | 0.12214 | 281.5624 | 3.0699 | 36.81 | 1.3 | 0.11573 | 286.0207 | 3.0419 | 41.32 | 1.54 | 0.12436 | 286.0248 | 3.442 | 36.57 | 1.37 | 0.11019 | 312.8389 | 3.2749 | 43.57 | 1.72 | 0.12826 | 305.187 | 3.7511 | 42.24 | 1.7 | 0.11707 | 285.1061 | 4.1222 | 34.43 | 1.36 | 0.09781 | 308.9624 | 3.9421 | 40.26 | 1.62 | 0.11202 | 288.7577 | 4.4273 | 32.22 | 1.27 | 0.09112 | 297.9347 | 4.3512 | 36.51 | 1.47 | 0.09938 | 290.9988 | 4.4083 | 35.97 | 1.45 | 0.0971 | 281.1959 | 5.2015 | 30.4 | 1.22 | 0.08129 | 278.0713 | 5.5476 | 28.52 | 1.15 | 0.07569 | 286.7331 | 5.4526 | 31.99 | 1.28 | 0.08205 | 295.9981 | 5.5836 | 31.35 | 1.25 | 0.08159 | 299.2155 | 5.8856 | 29.78 | 1.19 | 0.07736 | 280.623 | 7.6322 | 25.04 | 0.98633 | 0.06091 | 275.4694 | 7.7122 | 24.75 | 0.97521 | 0.05982 | 275.799 | 9.7878 | 22.87 | 0.86455 | 0.05137 | 282.4722 | 10.0828 | 22.3 | 0.84193 | 0.0504 | 271.5178 | 10.3029 | 21.76 | 0.82204 | 0.04853 | 275.924 | 10.2129 | 23.55 | 0.87031 | 0.0511 | 283.8732 | 11.6233 | 22.2 | 0.79942 | 0.04793 | 277.9476 | 12.9137 | 20.03 | 0.71961 | 0.04307 | 283.1524 | 13.644 | 21.41 | 0.82185 | 0.04445 | 303.1589 | 14.854 | 22 | 0.8594 | 0.04313 | 295.9736 | 15.1643 | 21.58 | 0.84172 | 0.0431 | 331.587 | 16.1043 | 24.72 | 0.94835 | 0.04696 | 303.0793 | 19.7853 | 20.24 | 0.77238 | 0.03709 | 304.6196 | 20.0654 | 20 | 0.76195 | 0.03694 | 312.5346 | 20.7957 | 20.96 | 0.78566 | 0.03797 | 311.0345 | 22.0458 | 19.91 | 0.74295 | 0.03565 | 301.6747 | 24.797 | 19.05 | 0.69727 | 0.03347 | 297.8166 | 26.7074 | 17.58 | 0.64555 | 0.0302 | 294.0546 | 26.8774 | 17.45 | 0.64109 | 0.02987
322.4206 | 0.003218 | 635.86 | 25.46 | 16.61 | 347.567 | 0.003093 | 1440 | 55.56 | 26.86 | 364.7215 | 0.003017 | 2330 | 97.66 | 35.67 | 364.7215 | 0.012084 | 581.37 | 24.39 | 8.63 | 349.7377 | 0.012344 | 720.9 | 28.31 | 9.39 | 356.3284 | 0.027528 | 578.23 | 23.42 | 5.62 | 324.578 | 0.077595 | 263.31 | 10.37 | 2.15 | 317.9217 | 0.078475 | 279.78 | 10.81 | 2.19 | 291.6667 | 0.11944 | 182.23 | 7.06 | 1.36 | 285.6531 | 0.16725 | 148.37 | 5.5 | 1.01 | 300 | 0.16265 | 172.44 | 6.84 | 1.14 | 312.5977 | 0.20806 | 150.57 | 6.08 | 0.95073 | 323.5484 | 0.20416 | 169.38 | 6.82 | 1.04 | 333.3519 | 0.20086 | 188.37 | 7.49 | 1.12 | 342.1413 | 0.25007 | 164.33 | 6.42 | 0.94207 | 325.1301 | 0.316 | 129.36 | 5.07 | 0.72516 | 333.4286 | 0.31179 | 141.59 | 5.43 | 0.77345 | 318.312 | 0.3197 | 137.41 | 5.28 | 0.73758 | 333.5418 | 0.44723 | 112.87 | 4.71 | 0.57473 | 333.5557 | 0.55966 | 102.04 | 4.33 | 0.47638 | 357.4365 | 0.59697 | 106.59 | 4.51 | 0.49319 | 345.1132 | 0.60797 | 104.25 | 4.42 | 0.47623 | 344.051 | 0.82713 | 84.79 | 3.53 | 0.36218 | 343.1611 | 0.90306 | 84.28 | 3.45 | 0.3486 | 351.6745 | 0.89155 | 92.73 | 3.7 | 0.37265 | 361.4324 | 1.0153 | 81.77 | 3.26 | 0.32631 | 350.3328 | 1.0313 | 86.36 | 3.36 | 0.32909 | 350.324 | 1.2223 | 72.89 | 2.84 | 0.28199 | 341.2581 | 1.2394 | 76.82 | 2.92 | 0.285 | 333.66 | 1.2544 | 80.78 | 3 | 0.28839 | 333.6948 | 1.5034 | 67.47 | 2.5 | 0.241 | 320.3524 | 1.5364 | 65.73 | 2.44 | 0.23137 | 333.6997 | 1.6495 | 65.35 | 2.37 | 0.22605 | 327.2944 | 1.8195 | 59.18 | 2.14 | 0.20269 | 321.8021 | 2.1326 | 53.44 | 1.89 | 0.17746 | 310.693 | 2.5347 | 44.89 | 1.59 | 0.14648 | 312.852 | 2.5257 | 50.1 | 1.87 | 0.156 | 317.8134 | 2.6798 | 47.31 | 1.76 | 0.14814 | 308.0335 | 2.7268 | 46.38 | 1.73 | 0.14361 | 312.8471 | 2.8938 | 43.76 | 1.63 | 0.13603 | 321.7733 | 2.8508 | 50.12 | 1.98 | 0.14891 | 321.7779 | 3.2259 | 44.35 | 1.75 | 0.13188 | 347.5988 | 3.0969 | 51.71 | 2.07 | 0.15037 | 335.7057 | 3.564 | 49.33 | 1.97 | 0.13519 | 316.7845 | 3.8891 | 40.9 | 1.64 | 0.11481 | 339.8586 | 3.746 | 47 | 1.88 | 0.12932 | 320.8419 | 4.1801 | 38.24 | 1.53 | 0.10682 | 327.7282 | 4.1331 | 42.62 | 1.7 | 0.11469 | 320.0987 | 4.1852 | 42 | 1.68 | 0.1121 | 309.3155 | 4.9334 | 35.52 | 1.42 | 0.0939 | 305.8784 | 5.2615 | 33.32 | 1.33 | 0.08741 | 312.7998 | 5.1974 | 36.86 | 1.45 | 0.09354 | 322.907 | 5.3265 | 36.1 | 1.42 | 0.09296 | 326.4169 | 5.6155 | 34.29 | 1.35 | 0.08811 | 304.0082 | 7.303 | 28.51 | 1.1 | 0.06865 | 298.4252 | 7.377 | 28.18 | 1.09 | 0.06743 | 295.499 | 9.4216 | 25.57 | 0.94509 | 0.0569 | 302.6488 | 9.7086 | 24.92 | 0.91989 | 0.0558 | 290.9119 | 9.9177 | 24.33 | 0.89849 | 0.05375 | 294.3189 | 9.8557 | 26.13 | 0.94393 | 0.05622 | 319.3573 | 10.913 | 26.8 | 1.03 | 0.05691 | 312.6911 | 12.1233 | 24.17 | 0.92797 | 0.0511 | 314.6138 | 12.9036 | 25.32 | 0.99036 | 0.05175 | 333.4748 | 14.1436 | 25.57 | 0.99722 | 0.04942 | 325.5709 | 14.4339 | 25.08 | 0.97673 | 0.04936 | 359.2192 | 15.484 | 28 | 1.06 | 0.05251 | 328.3359 | 19.0049 | 22.91 | 0.85993 | 0.04142 | 330.0045 | 19.285 | 22.64 | 0.84821 | 0.04122 | 336.5757 | 20.0553 | 23.5 | 0.86381 | 0.04202 | 334.9603 | 21.2754 | 22.3 | 0.81645 | 0.0394 | 344.7711 | 23.2562 | 23.37 | 0.92687 | 0.04007 | 340.3618 | 25.0265 | 21.59 | 0.85941 | 0.03622 | 336.0624 | 25.1766 | 21.44 | 0.85375 | 0.03584
347.2222 | 0.003094 | 717.88 | 28.09 | 18.59 | 397.2195 | 0.0028929 | 1780 | 74.31 | 32.8 | 397.878 | 0.0028899 | 2680 | 109.73 | 40.61 | 397.878 | 0.011573 | 669.01 | 27.4 | 9.83 | 374.719 | 0.011914 | 806.34 | 30.82 | 10.41 | 391.9612 | 0.026248 | 674.62 | 27.12 | 6.48 | 349.5456 | 0.074603 | 297.36 | 11.45 | 2.41 | 340.6304 | 0.075624 | 313.42 | 11.82 | 2.44 | 312.5 | 0.11494 | 204.35 | 7.73 | 1.52 | 321.3597 | 0.15655 | 180.4 | 7.13 | 1.22 | 333.3333 | 0.15355 | 205.24 | 8.27 | 1.34 | 343.8575 | 0.19766 | 176.13 | 7.08 | 1.1 | 352.9619 | 0.19496 | 195.36 | 7.75 | 1.18 | 361.1312 | 0.19266 | 214.71 | 8.37 | 1.26 | 368.4598 | 0.24057 | 185.46 | 7.09 | 1.05 | 350.1401 | 0.30379 | 146.08 | 5.59 | 0.81272 | 381.0613 | 0.29098 | 176.02 | 7.3 | 0.94809 | 363.7852 | 0.29789 | 171.01 | 7.11 | 0.9055 | 375.2345 | 0.42072 | 136.77 | 5.8 | 0.68782 | 370.6174 | 0.53004 | 121.07 | 5.1 | 0.55866 | 393.1801 | 0.56905 | 124.37 | 5.17 | 0.56942 | 379.6245 | 0.57896 | 121.72 | 5.07 | 0.55029 | 375.3284 | 0.79121 | 97.6 | 3.97 | 0.41278 | 371.7578 | 0.86644 | 96 | 3.83 | 0.3936 | 378.7264 | 0.85843 | 104.58 | 4.07 | 0.4168 | 389.2349 | 0.97765 | 92.17 | 3.58 | 0.36474 | 375.3566 | 0.99556 | 96.59 | 3.66 | 0.36522 | 375.3472 | 1.1803 | 81.52 | 3.09 | 0.31295 | 364.0086 | 1.1983 | 85.32 | 3.16 | 0.31429 | 354.5138 | 1.2153 | 89.18 | 3.23 | 0.31625 | 354.5508 | 1.4564 | 74.47 | 2.69 | 0.26425 | 340.3744 | 1.4874 | 72.59 | 2.63 | 0.25383 | 353.3291 | 1.6014 | 71.73 | 2.53 | 0.24653 | 346.547 | 1.7655 | 64.96 | 2.29 | 0.22109 | 357.5579 | 2.0176 | 63.43 | 2.36 | 0.20818 | 345.2145 | 2.3957 | 53.3 | 1.98 | 0.17189 | 351.9585 | 2.3717 | 60.69 | 2.4 | 0.18648 | 357.5401 | 2.5187 | 57.28 | 2.26 | 0.17697 | 346.5377 | 2.5597 | 56.19 | 2.22 | 0.17169 | 351.9529 | 2.7187 | 53 | 2.09 | 0.16256 | 357.5259 | 2.6967 | 59.46 | 2.38 | 0.17455 | 357.531 | 3.0518 | 52.61 | 2.11 | 0.15451 | 382.3587 | 2.9508 | 60.28 | 2.4 | 0.17328 | 366.2243 | 3.4079 | 56.77 | 2.24 | 0.15394 | 348.463 | 3.698 | 47.73 | 1.91 | 0.13248 | 370.7549 | 3.583 | 54.08 | 2.13 | 0.1472 | 352.9261 | 3.9781 | 44.6 | 1.78 | 0.12312 | 357.5217 | 3.952 | 49.03 | 1.93 | 0.13052 | 349.1986 | 3.9991 | 48.34 | 1.9 | 0.12763 | 337.435 | 4.7103 | 40.89 | 1.61 | 0.10697 | 333.6856 | 5.0224 | 38.36 | 1.51 | 0.09956 | 338.8664 | 4.9813 | 41.95 | 1.62 | 0.1054 | 349.8159 | 5.1084 | 41.07 | 1.59 | 0.10468 | 353.6183 | 5.3874 | 39 | 1.51 | 0.0992 | 327.3935 | 7.0189 | 32.13 | 1.22 | 0.07662 | 321.381 | 7.0879 | 31.77 | 1.2 | 0.07529 | 315.1989 | 9.1004 | 28.37 | 1.02 | 0.06258 | 322.8254 | 9.3825 | 27.63 | 0.99687 | 0.06133 | 310.306 | 9.5796 | 26.99 | 0.97403 | 0.0591 | 331.1088 | 9.2604 | 31.56 | 1.22 | 0.06682 | 354.8415 | 10.3427 | 31.68 | 1.24 | 0.06626 | 347.4345 | 11.483 | 28.56 | 1.12 | 0.05946 | 346.0752 | 12.2933 | 29.43 | 1.15 | 0.05931 | 363.7907 | 13.5434 | 29.32 | 1.13 | 0.05591 | 355.1683 | 13.8236 | 28.75 | 1.11 | 0.05582 | 386.8515 | 14.9537 | 31.41 | 1.16 | 0.05818 | 353.5925 | 18.3446 | 25.69 | 0.94533 | 0.04584 | 355.3895 | 18.6147 | 25.37 | 0.93231 | 0.04561 | 384.6579 | 18.8347 | 28.83 | 1.15 | 0.05037 | 382.8118 | 20.0048 | 27.32 | 1.08 | 0.04713 | 387.8675 | 22.0456 | 27.94 | 1.13 | 0.04691 | 382.907 | 23.6959 | 25.84 | 1.05 | 0.04247 | 378.0702 | 23.8359 | 25.67 | 1.04 | 0.04203
372.0238 | 0.0029869 | 803.01 | 30.69 | 20.63 | 446.8719 | 0.0027378 | 2150 | 90.97 | 38.97 | 431.0345 | 0.0027828 | 3040 | 121.47 | 45.67 | 431.0345 | 0.011143 | 760.26 | 30.34 | 11.06 | 399.7002 | 0.011543 | 894.67 | 33.3 | 11.46 | 427.5941 | 0.025187 | 775.39 | 30.67 | 7.37 | 374.5131 | 0.072012 | 332.71 | 12.5 | 2.68 | 363.3391 | 0.073133 | 348.26 | 12.81 | 2.69 | 333.3333 | 0.11093 | 227.29 | 8.39 | 1.68 | 357.0663 | 0.14804 | 214.44 | 8.61 | 1.43 | 366.6667 | 0.14604 | 239.85 | 9.61 | 1.55 | 375.1172 | 0.18895 | 202.95 | 8.03 | 1.26 | 382.3754 | 0.18715 | 222.49 | 8.66 | 1.34 | 388.9105 | 0.18555 | 242.12 | 9.23 | 1.41 | 421.097 | 0.22536 | 229.99 | 9.49 | 1.29 | 400.1601 | 0.28398 | 181.38 | 7.5 | 0.99456 | 428.6939 | 0.27487 | 212.68 | 8.96 | 1.13 | 409.2583 | 0.28098 | 206.84 | 8.73 | 1.08 | 416.9272 | 0.39961 | 162.05 | 6.81 | 0.80525 | 407.6792 | 0.50583 | 141.09 | 5.84 | 0.64375 | 428.9238 | 0.54574 | 142.97 | 5.8 | 0.6479 | 414.1358 | 0.55485 | 140.01 | 5.69 | 0.62664 | 406.6058 | 0.76099 | 110.96 | 4.4 | 0.4648 | 400.3546 | 0.83522 | 108.18 | 4.2 | 0.43979 | 405.7783 | 0.82982 | 116.86 | 4.42 | 0.46203 | 417.0374 | 0.94554 | 102.95 | 3.89 | 0.40407 | 400.3804 | 0.96425 | 107.17 | 3.96 | 0.40218 | 400.3703 | 1.1433 | 90.44 | 3.34 | 0.34461 | 386.7592 | 1.1623 | 94.11 | 3.4 | 0.34423 | 375.3675 | 1.1803 | 97.83 | 3.45 | 0.34471 | 375.4067 | 1.4144 | 81.69 | 2.88 | 0.288 | 360.3964 | 1.4434 | 79.66 | 2.81 | 0.27679 | 392.5879 | 1.5184 | 85.03 | 3.15 | 0.28871 | 385.0523 | 1.6734 | 77.03 | 2.86 | 0.259 | 402.2526 | 1.9025 | 76.66 | 3.01 | 0.24813 | 388.3663 | 2.2566 | 64.45 | 2.53 | 0.20497 | 391.0649 | 2.2496 | 71.91 | 2.87 | 0.2182 | 397.2668 | 2.3896 | 67.85 | 2.71 | 0.20696 | 385.0419 | 2.4266 | 66.59 | 2.66 | 0.20093 | 391.0588 | 2.5787 | 62.79 | 2.51 | 0.19016 | 393.2785 | 2.5717 | 69.31 | 2.76 | 0.20109 | 393.2841 | 2.9108 | 61.31 | 2.44 | 0.17795 | 417.1185 | 2.8297 | 69.25 | 2.72 | 0.19688 | 396.743 | 3.2758 | 64.52 | 2.49 | 0.17321 | 380.1414 | 3.5389 | 54.9 | 2.16 | 0.15073 | 401.6511 | 3.4449 | 61.45 | 2.37 | 0.16559 | 385.0103 | 3.809 | 51.25 | 2.01 | 0.13993 | 387.3151 | 3.798 | 55.72 | 2.15 | 0.14681 | 378.2985 | 3.842 | 54.95 | 2.12 | 0.14361 | 365.5546 | 4.5202 | 46.51 | 1.8 | 0.12044 | 361.4927 | 4.8193 | 43.63 | 1.68 | 0.11208 | 364.9331 | 4.7963 | 47.25 | 1.79 | 0.11761 | 376.7249 | 4.9213 | 46.24 | 1.75 | 0.11673 | 380.8197 | 5.1913 | 43.9 | 1.66 | 0.11058 | 350.7787 | 6.7728 | 35.89 | 1.33 | 0.08481 | 344.3368 | 6.8378 | 35.49 | 1.31 | 0.08335 | 354.5988 | 8.5632 | 34.24 | 1.32 | 0.07434 | 363.1785 | 8.8392 | 33.33 | 1.28 | 0.07278 | 349.0943 | 9.0143 | 32.56 | 1.25 | 0.07018 | 367.8986 | 8.7832 | 37.31 | 1.46 | 0.07783 | 390.3256 | 9.8745 | 36.81 | 1.44 | 0.07592 | 382.178 | 10.9628 | 33.18 | 1.29 | 0.0681 | 377.5366 | 11.7731 | 33.74 | 1.3 | 0.06711 | 394.1066 | 13.0431 | 33.22 | 1.26 | 0.06256 | 384.7656 | 13.3034 | 32.57 | 1.23 | 0.06245 | 442.116 | 14.0833 | 38.55 | 1.54 | 0.06985 | 404.1057 | 17.2441 | 31.52 | 1.25 | 0.05496 | 406.1594 | 17.5042 | 31.12 | 1.24 | 0.05464 | 432.7402 | 17.8942 | 34.48 | 1.4 | 0.05899 | 430.6632 | 19.0043 | 32.64 | 1.32 | 0.0551 | 430.9639 | 21.075 | 32.75 | 1.32 | 0.05392 | 425.4523 | 22.6353 | 30.32 | 1.23 | 0.0489 | 420.0781 | 22.7554 | 30.12 | 1.22 | 0.04839
396.8254 | 0.0028938 | 891.03 | 33.24 | 22.7 | 496.5243 | 0.0026147 | 2540 | 106.42 | 45.31 | 464.191 | 0.0026918 | 3420 | 132.94 | 50.83 | 464.191 | 0.010773 | 854.81 | 33.2 | 12.31 | 424.6815 | 0.011223 | 985.71 | 35.74 | 12.53 | 463.2269 | 0.024287 | 880.14 | 34.09 | 8.28 | 399.4807 | 0.069751 | 369.27 | 13.54 | 2.95 | 408.7565 | 0.06898 | 421.23 | 16.47 | 3.21 | 375 | 0.10443 | 275.45 | 10.81 | 2.01 | 392.773 | 0.14114 | 250.29 | 10 | 1.66 | 400 | 0.13984 | 276.11 | 10.9 | 1.76 | 406.377 | 0.18165 | 230.92 | 8.96 | 1.42 | 411.7889 | 0.18055 | 250.68 | 9.53 | 1.49 | 444.4691 | 0.17415 | 299.78 | 12.32 | 1.72 | 473.7341 | 0.21356 | 277.25 | 11.61 | 1.53 | 450.1801 | 0.26867 | 218.9 | 9.19 | 1.18 | 476.3266 | 0.26207 | 251.3 | 10.49 | 1.32 | 454.7315 | 0.26747 | 244.66 | 10.24 | 1.26 | 458.62 | 0.3824 | 188.57 | 7.78 | 0.92624 | 444.7409 | 0.48582 | 162 | 6.55 | 0.73117 | 464.6674 | 0.52623 | 162.31 | 6.41 | 0.72828 | 448.6472 | 0.53464 | 159.04 | 6.3 | 0.70492 | 437.8831 | 0.73518 | 124.82 | 4.81 | 0.51802 | 428.9514 | 0.80821 | 120.8 | 4.56 | 0.48703 | 432.8302 | 0.80481 | 129.54 | 4.77 | 0.50819 | 444.8399 | 0.91752 | 114.08 | 4.2 | 0.44418 | 425.4041 | 0.93673 | 118.07 | 4.25 | 0.43987 | 425.3935 | 1.1103 | 99.65 | 3.58 | 0.37689 | 409.5097 | 1.1303 | 103.15 | 3.63 | 0.37475 | 417.0751 | 1.1213 | 115.86 | 4.29 | 0.4032 | 417.1185 | 1.3434 | 96.74 | 3.58 | 0.3368 | 400.4405 | 1.3704 | 94.4 | 3.5 | 0.32404 | 441.6614 | 1.4364 | 102.58 | 4.02 | 0.34333 | 433.1838 | 1.5814 | 92.96 | 3.64 | 0.30813 | 446.9473 | 1.8115 | 90.62 | 3.6 | 0.28947 | 431.5181 | 2.1465 | 76.22 | 3.03 | 0.23926 | 430.1714 | 2.1495 | 83.69 | 3.32 | 0.25094 | 436.9935 | 2.2846 | 78.94 | 3.13 | 0.23789 | 423.5461 | 2.3176 | 77.51 | 3.08 | 0.23113 | 430.1647 | 2.4636 | 73.07 | 2.9 | 0.21865 | 429.0311 | 2.4666 | 79.6 | 3.12 | 0.22841 | 429.0372 | 2.7927 | 70.4 | 2.76 | 0.20207 | 451.8784 | 2.7277 | 78.58 | 3.02 | 0.22105 | 427.2617 | 3.1628 | 72.58 | 2.74 | 0.19295 | 411.8199 | 3.4039 | 62.36 | 2.4 | 0.16948 | 432.5473 | 3.3268 | 69.11 | 2.61 | 0.18441 | 417.0945 | 3.6669 | 58.19 | 2.24 | 0.15719 | 417.1086 | 3.6669 | 62.67 | 2.36 | 0.16348 | 407.3984 | 3.7069 | 61.82 | 2.33 | 0.15999 | 393.6742 | 4.3581 | 52.35 | 1.98 | 0.13426 | 389.2998 | 4.6452 | 49.1 | 1.85 | 0.12494 | 390.9997 | 4.6362 | 52.75 | 1.95 | 0.1301 | 403.6338 | 4.7592 | 51.59 | 1.9 | 0.12905 | 408.0212 | 5.0222 | 48.98 | 1.81 | 0.12222 | 374.164 | 6.5577 | 39.77 | 1.44 | 0.09319 | 367.2926 | 6.6187 | 39.34 | 1.42 | 0.0916 | 393.9986 | 8.132 | 40.45 | 1.58 | 0.08654 | 403.5317 | 8.403 | 39.34 | 1.54 | 0.08463 | 387.8825 | 8.5611 | 38.46 | 1.51 | 0.08167 | 404.6885 | 8.392 | 43.34 | 1.69 | 0.0892 | 425.8097 | 9.4843 | 42.17 | 1.62 | 0.08584 | 416.9215 | 10.5226 | 38 | 1.46 | 0.07698 | 408.998 | 11.3428 | 38.22 | 1.45 | 0.07509 | 424.4225 | 12.6029 | 37.26 | 1.38 | 0.06936 | 414.363 | 12.8532 | 36.53 | 1.35 | 0.06923 | 497.3805 | 13.413 | 46.09 | 1.87 | 0.08186 | 454.6189 | 16.3937 | 37.68 | 1.53 | 0.06437 | 456.9293 | 16.6337 | 37.19 | 1.51 | 0.06395 | 480.8224 | 17.1338 | 40.4 | 1.63 | 0.06782 | 478.5147 | 18.2139 | 38.21 | 1.54 | 0.06325 | 474.0603 | 20.2746 | 37.77 | 1.5 | 0.06108 | 467.9975 | 21.7649 | 34.99 | 1.39 | 0.05546 | 462.0859 | 21.8749 | 34.77 | 1.38 | 0.0549
446.4286 | 0.0027388 | 1070 | 42.43 | 26.98 | 546.1768 | 0.0025156 | 2940 | 121.02 | 51.78 | 497.3475 | 0.0026137 | 3810 | 144.17 | 56.08 | 497.3475 | 0.010463 | 952.39 | 36.01 | 13.58 | 449.6628 | 0.010933 | 1080 | 38.16 | 13.62 | 498.8597 | 0.023526 | 988.52 | 37.4 | 9.2 | 449.4158 | 0.065998 | 445.66 | 17.33 | 3.51 | 454.1739 | 0.065688 | 498.22 | 19.76 | 3.74 | 416.6667 | 0.099158 | 326.39 | 13 | 2.35 | 428.4796 | 0.13534 | 287.79 | 11.32 | 1.89 | 433.3333 | 0.13464 | 313.87 | 12.14 | 1.99 | 437.6368 | 0.17545 | 259.95 | 9.86 | 1.58 | 470.6159 | 0.16974 | 309.9 | 12.7 | 1.82 | 500.0278 | 0.16544 | 360.84 | 15.06 | 2.04 | 526.3712 | 0.20425 | 326.89 | 13.57 | 1.78 | 500.2001 | 0.25656 | 258.38 | 10.76 | 1.38 | 523.9592 | 0.25166 | 291.67 | 11.95 | 1.51 | 500.2046 | 0.25656 | 284.22 | 11.68 | 1.45 | 500.3127 | 0.36819 | 216.2 | 8.71 | 1.05 | 481.8027 | 0.46901 | 183.72 | 7.23 | 0.82054 | 500.4111 | 0.50962 | 182.33 | 7.01 | 0.81023 | 483.1585 | 0.51733 | 178.75 | 6.89 | 0.78482 | 469.1605 | 0.71287 | 139.13 | 5.22 | 0.57227 | 457.5481 | 0.7847 | 133.82 | 4.92 | 0.53517 | 459.8821 | 0.78289 | 142.6 | 5.12 | 0.55517 | 472.6423 | 0.89301 | 125.53 | 4.5 | 0.48498 | 450.4279 | 0.91232 | 129.28 | 4.53 | 0.4782 | 450.4166 | 1.0813 | 109.1 | 3.83 | 0.40973 | 455.0108 | 1.0763 | 121.94 | 4.5 | 0.4373 | 469.2094 | 1.0623 | 139.62 | 5.45 | 0.47875 | 469.2584 | 1.2733 | 116.56 | 4.55 | 0.39984 | 450.4955 | 1.2963 | 113.85 | 4.45 | 0.38517 | 490.7349 | 1.3703 | 121.05 | 4.79 | 0.39963 | 481.3153 | 1.5084 | 109.74 | 4.35 | 0.35882 | 491.6421 | 1.7364 | 105.23 | 4.15 | 0.33192 | 474.6699 | 2.0565 | 88.56 | 3.5 | 0.27452 | 469.2779 | 2.0665 | 95.99 | 3.75 | 0.28453 | 476.7202 | 2.1975 | 90.5 | 3.53 | 0.2696 | 462.0503 | 2.2275 | 88.92 | 3.48 | 0.26212 | 469.2706 | 2.3696 | 83.8 | 3.27 | 0.24787 | 464.7837 | 2.3796 | 90.29 | 3.47 | 0.25637 | 464.7903 | 2.6937 | 79.85 | 3.07 | 0.22675 | 486.6383 | 2.6406 | 88.23 | 3.32 | 0.24571 | 457.7804 | 3.0647 | 80.9 | 2.98 | 0.21308 | 443.4983 | 3.2888 | 70.11 | 2.64 | 0.18866 | 463.4436 | 3.2248 | 77.02 | 2.84 | 0.2036 | 449.1786 | 3.5448 | 65.38 | 2.46 | 0.17483 | 446.9021 | 3.5528 | 69.85 | 2.57 | 0.1805 | 436.4982 | 3.5909 | 68.92 | 2.54 | 0.17671 | 421.7938 | 4.218 | 58.39 | 2.15 | 0.14838 | 417.1069 | 4.4951 | 54.77 | 2.02 | 0.13808 | 417.0664 | 4.4951 | 58.42 | 2.11 | 0.14285 | 430.5427 | 4.6181 | 57.12 | 2.06 | 0.14162 | 435.2226 | 4.8742 | 54.22 | 1.95 | 0.1341 | 420.9345 | 6.1995 | 47.9 | 1.84 | 0.11044 | 413.2042 | 6.2525 | 47.4 | 1.82 | 0.1086 | 433.3985 | 7.7808 | 46.97 | 1.83 | 0.09911 | 443.8849 | 8.0479 | 45.64 | 1.78 | 0.09683 | 426.6708 | 8.1909 | 44.65 | 1.74 | 0.09351 | 441.4784 | 8.0669 | 49.64 | 1.91 | 0.10087 | 461.2939 | 9.1551 | 47.73 | 1.81 | 0.09597 | 451.6649 | 10.1624 | 43.01 | 1.63 | 0.08606 | 440.4593 | 10.9727 | 42.87 | 1.59 | 0.08325 | 485.0543 | 11.9026 | 45.72 | 1.83 | 0.08331 | 473.5577 | 12.1328 | 44.83 | 1.79 | 0.08314 | 552.645 | 12.8827 | 53.98 | 2.18 | 0.09411 | 505.1321 | 15.7133 | 44.14 | 1.78 | 0.07399 | 507.6993 | 15.9434 | 43.56 | 1.75 | 0.07348 | 528.9046 | 16.5135 | 46.56 | 1.85 | 0.07681 | 526.3662 | 17.5636 | 44.01 | 1.74 | 0.07155 | 517.1567 | 19.6143 | 42.96 | 1.67 | 0.06836 | 510.5427 | 21.0345 | 39.83 | 1.55 | 0.06214 | 504.0937 | 21.1446 | 39.59 | 1.54 | 0.06152
496.0317 | 0.0026167 | 1270 | 50.71 | 31.37 | 595.8292 | 0.0024346 | 3360 | 134.98 | 58.35 | 530.504 | 0.0025447 | 4220 | 155.17 | 61.41 | 530.504 | 0.010193 | 1050 | 38.76 | 14.87 | 499.6253 | 0.010443 | 1270 | 47.08 | 15.84 | 534.4926 | 0.022876 | 1100 | 40.63 | 10.14 | 499.3508 | 0.063027 | 526.01 | 20.74 | 4.09 | 499.5912 | 0.063017 | 578.78 | 22.82 | 4.3 | 458.3333 | 0.094896 | 379.81 | 15.05 | 2.7 | 464.1862 | 0.13053 | 326.78 | 12.6 | 2.12 | 466.6667 | 0.13023 | 353.01 | 13.35 | 2.21 | 500.1563 | 0.16544 | 320.81 | 13.09 | 1.92 | 529.4429 | 0.16154 | 372.49 | 15.48 | 2.15 | 555.5864 | 0.15844 | 424.87 | 17.57 | 2.37 | 579.0083 | 0.19665 | 378.6 | 15.42 | 2.03 | 550.2201 | 0.24676 | 299.57 | 12.24 | 1.58 | 571.5919 | 0.24316 | 333.57 | 13.34 | 1.71 | 545.6778 | 0.24756 | 325.35 | 13.05 | 1.64 | 542.0054 | 0.35629 | 244.82 | 9.61 | 1.18 | 518.8644 | 0.4546 | 206.16 | 7.9 | 0.91151 | 536.1547 | 0.49532 | 202.96 | 7.6 | 0.89348 | 517.6698 | 0.50242 | 199.08 | 7.46 | 0.86608 | 500.4379 | 0.69346 | 153.87 | 5.63 | 0.62739 | 486.1449 | 0.76409 | 147.2 | 5.27 | 0.5841 | 486.9339 | 0.76348 | 156.01 | 5.46 | 0.60286 | 500.4448 | 0.8712 | 137.28 | 4.8 | 0.52638 | 500.4755 | 0.8712 | 152.54 | 5.6 | 0.55653 | 500.4629 | 1.0332 | 128.72 | 4.73 | 0.47682 | 511.8872 | 1.0232 | 146.63 | 5.7 | 0.51779 | 521.3438 | 1.0152 | 164.57 | 6.5 | 0.55641 | 521.3982 | 1.2173 | 137.37 | 5.42 | 0.46464 | 500.5506 | 1.2383 | 134.31 | 5.31 | 0.44813 | 539.8084 | 1.3173 | 140.34 | 5.51 | 0.45722 | 529.4469 | 1.4493 | 127.27 | 5 | 0.41072 | 536.3368 | 1.6754 | 120.43 | 4.68 | 0.37525 | 517.8217 | 1.9825 | 101.39 | 3.94 | 0.31055 | 508.3844 | 1.9975 | 108.74 | 4.16 | 0.3188 | 516.4468 | 2.1245 | 102.5 | 3.92 | 0.30194 | 500.5545 | 2.1525 | 100.75 | 3.86 | 0.29375 | 508.3765 | 2.2895 | 94.93 | 3.63 | 0.27768 | 500.5363 | 2.3045 | 101.36 | 3.81 | 0.28486 | 500.5434 | 2.6086 | 89.62 | 3.36 | 0.2519 | 521.3982 | 2.5656 | 98.19 | 3.6 | 0.27076 | 488.2991 | 2.9797 | 89.47 | 3.22 | 0.23355 | 475.1768 | 3.1898 | 78.11 | 2.87 | 0.2082 | 494.3398 | 3.1367 | 85.17 | 3.06 | 0.2231 | 481.2628 | 3.4398 | 72.8 | 2.67 | 0.19279 | 476.6955 | 3.4538 | 77.24 | 2.78 | 0.19781 | 465.5981 | 3.4888 | 76.24 | 2.74 | 0.19372 | 449.9134 | 4.096 | 64.62 | 2.33 | 0.16278 | 444.9141 | 4.364 | 60.62 | 2.18 | 0.15148 | 469.1996 | 4.263 | 70.26 | 2.69 | 0.16902 | 484.3605 | 4.384 | 68.64 | 2.63 | 0.16738 | 489.6254 | 4.628 | 65.13 | 2.49 | 0.15841 | 467.705 | 5.9134 | 56.46 | 2.2 | 0.12822 | 459.1157 | 5.9614 | 55.89 | 2.18 | 0.12615 | 472.7983 | 7.4897 | 53.76 | 2.07 | 0.11197 | 484.2381 | 7.7527 | 52.2 | 2.01 | 0.10929 | 465.4591 | 7.8838 | 51.1 | 1.97 | 0.10563 | 478.2682 | 7.7937 | 56.18 | 2.13 | 0.11277 | 496.778 | 8.875 | 53.48 | 1.98 | 0.10628 | 486.4084 | 9.8442 | 48.2 | 1.78 | 0.0953 | 503.3821 | 10.3724 | 52.59 | 2.1 | 0.09996 | 545.686 | 11.3623 | 54.64 | 2.22 | 0.09761 | 532.7524 | 11.5725 | 53.58 | 2.18 | 0.09742 | 607.9095 | 12.4525 | 62.16 | 2.47 | 0.10653 | 555.6454 | 15.1631 | 50.86 | 2.02 | 0.08376 | 558.4692 | 15.3831 | 50.18 | 1.99 | 0.08317 | 576.9869 | 16.0032 | 52.94 | 2.06 | 0.08591 | 574.2176 | 17.0233 | 50 | 1.94 | 0.07995 | 560.2531 | 19.054 | 48.32 | 1.83 | 0.07571 | 553.0879 | 20.4342 | 44.83 | 1.71 | 0.06889 | 546.1015 | 20.5242 | 44.57 | 1.7 | 0.06822
545.6349 | 0.0025166 | 1470 | 58.41 | 35.85 | 645.4816 | 0.0023666 | 3790 | 148.39 | 64.98 | 563.6605 | 0.0024856 | 4630 | 165.96 | 66.79 | 563.6605 | 0.0099494 | 1160 | 41.45 | 16.18 | 562.0784 | 0.0099605 | 1530 | 59.32 | 18.68 | 570.1254 | 0.022305 | 1210 | 43.78 | 11.09 | 549.2859 | 0.060625 | 609.85 | 23.91 | 4.68 | 545.0086 | 0.060815 | 662.49 | 25.72 | 4.86 | 500 | 0.091374 | 435.47 | 16.99 | 3.06 | 499.8929 | 0.12643 | 367.13 | 13.84 | 2.36 | 533.3333 | 0.12303 | 434.91 | 17.69 | 2.68 | 562.6758 | 0.15774 | 384.99 | 15.94 | 2.27 | 588.2699 | 0.15504 | 437.98 | 18.05 | 2.49 | 611.1451 | 0.15293 | 491.45 | 19.95 | 2.7 | 631.6454 | 0.19054 | 432.15 | 17.19 | 2.29 | 600.2401 | 0.23875 | 342.27 | 13.65 | 1.78 | 619.2245 | 0.23605 | 376.83 | 14.68 | 1.91 | 591.1509 | 0.24006 | 367.86 | 14.37 | 1.83 | 583.6981 | 0.34618 | 274.33 | 10.48 | 1.3 | 555.9262 | 0.4423 | 229.27 | 8.55 | 1 | 571.8983 | 0.48291 | 224.15 | 8.17 | 0.97779 | 552.1811 | 0.48951 | 219.98 | 8.03 | 0.94846 | 531.7153 | 0.67645 | 169.01 | 6.02 | 0.68326 | 514.7416 | 0.74588 | 160.93 | 5.62 | 0.6337 | 541.0377 | 0.73087 | 183.76 | 6.73 | 0.70004 | 556.0498 | 0.83468 | 161.59 | 5.9 | 0.61065 | 563.0349 | 0.83058 | 183 | 7.07 | 0.65686 | 563.0208 | 0.98482 | 154.41 | 5.96 | 0.56275 | 568.7635 | 0.98092 | 172.5 | 6.77 | 0.60018 | 573.4782 | 0.97782 | 190.58 | 7.47 | 0.63565 | 573.538 | 1.1723 | 159.07 | 6.23 | 0.53076 | 550.6057 | 1.1913 | 155.65 | 6.11 | 0.51248 | 588.8819 | 1.2743 | 160.34 | 6.2 | 0.51579 | 577.5784 | 1.4013 | 145.45 | 5.63 | 0.46354 | 581.0316 | 1.6244 | 136.13 | 5.18 | 0.41926 | 560.9735 | 1.9194 | 114.68 | 4.37 | 0.3472 | 547.4909 | 1.9384 | 121.91 | 4.56 | 0.35363 | 556.1735 | 2.0625 | 114.88 | 4.29 | 0.33479 | 539.0586 | 2.0885 | 112.98 | 4.23 | 0.32592 | 547.4824 | 2.2225 | 106.41 | 3.98 | 0.30798 | 536.2889 | 2.2405 | 112.76 | 4.13 | 0.31379 | 536.2966 | 2.5366 | 99.69 | 3.65 | 0.27744 | 556.1581 | 2.5006 | 108.42 | 3.88 | 0.29615 | 549.3365 | 2.8396 | 107.29 | 4.09 | 0.27532 | 506.8552 | 3.1037 | 86.34 | 3.1 | 0.22805 | 556.1323 | 2.9907 | 102.09 | 3.89 | 0.26288 | 513.347 | 3.3487 | 80.43 | 2.88 | 0.21102 | 536.2825 | 3.2907 | 92.62 | 3.53 | 0.23313 | 523.7979 | 3.3217 | 91.46 | 3.49 | 0.22848 | 506.1526 | 3.8929 | 77.6 | 2.97 | 0.19223 | 500.5283 | 4.1469 | 72.81 | 2.78 | 0.17889 | 521.3329 | 4.0789 | 82.69 | 3.22 | 0.19589 | 538.1784 | 4.1979 | 80.72 | 3.13 | 0.19379 | 544.0282 | 4.434 | 76.57 | 2.97 | 0.18333 | 514.4755 | 5.6822 | 65.4 | 2.54 | 0.14643 | 505.0273 | 5.7253 | 64.76 | 2.52 | 0.14412 | 512.1982 | 7.2436 | 60.79 | 2.3 | 0.12508 | 524.5912 | 7.5056 | 59 | 2.22 | 0.12198 | 504.2473 | 7.6247 | 57.79 | 2.18 | 0.11798 | 515.0581 | 7.5596 | 62.93 | 2.33 | 0.12486 | 567.7463 | 8.4238 | 65.47 | 2.61 | 0.12733 | 555.8953 | 9.338 | 59.01 | 2.35 | 0.11416 | 566.3049 | 9.9121 | 62.81 | 2.55 | 0.11706 | 606.3178 | 10.9321 | 63.94 | 2.58 | 0.11215 | 591.9472 | 11.1323 | 62.71 | 2.53 | 0.11195 | 663.174 | 12.1023 | 70.61 | 2.74 | 0.11906 | 606.1586 | 14.7128 | 57.8 | 2.24 | 0.09365 | 609.2391 | 14.9229 | 57.02 | 2.21 | 0.09296 | 625.0691 | 15.583 | 59.5 | 2.26 | 0.09509 | 622.0691 | 16.5731 | 56.18 | 2.12 | 0.08841 | 603.3495 | 18.5837 | 53.83 | 1.99 | 0.08312 | 595.6332 | 19.9139 | 49.97 | 1.85 | 0.0757 | 588.1093 | 20.004 | 49.68 | 1.84 | 0.07499
595.2381 | 0.0024356 | 1680 | 65.7 | 40.41 | 695.1341 | 0.0023095 | 4240 | 161.35 | 71.66 | 596.817 | 0.0024326 | 5050 | 176.55 | 72.22 | 596.817 | 0.0097383 | 1260 | 44.1 | 17.5 | 624.5316 | 0.0095812 | 1790 | 70.27 | 21.56 | 641.3911 | 0.021375 | 1450 | 55.22 | 13.02 | 599.221 | 0.058654 | 696.75 | 26.9 | 5.28 | 590.426 | 0.058974 | 749.02 | 28.5 | 5.43 | 541.6667 | 0.088432 | 493.12 | 18.86 | 3.43 | 571.3061 | 0.11973 | 451.39 | 18.27 | 2.85 | 600 | 0.11763 | 521.09 | 21.49 | 3.16 | 625.1954 | 0.15163 | 452.02 | 18.55 | 2.62 | 647.0969 | 0.14983 | 505.98 | 20.46 | 2.83 | 666.7037 | 0.14833 | 560.28 | 22.2 | 3.04 | 684.2826 | 0.18544 | 487.29 | 18.88 | 2.55 | 650.2601 | 0.23205 | 386.31 | 15.01 | 1.98 | 666.8572 | 0.23005 | 421.31 | 15.98 | 2.11 | 636.6241 | 0.23375 | 411.61 | 15.65 | 2.03 | 625.3909 | 0.33747 | 304.66 | 11.32 | 1.43 | 592.9879 | 0.43169 | 252.99 | 9.19 | 1.1 | 607.642 | 0.4721 | 245.86 | 8.73 | 1.06 | 586.6924 | 0.47831 | 241.4 | 8.58 | 1.03 | 562.9926 | 0.66154 | 184.5 | 6.41 | 0.73974 | 571.9351 | 0.71516 | 189.32 | 6.91 | 0.73458 | 608.6674 | 0.69875 | 220.02 | 8.46 | 0.82405 | 625.556 | 0.79876 | 193.33 | 7.42 | 0.71805 | 625.5943 | 0.79866 | 214.82 | 8.38 | 0.75911 | 625.5787 | 0.947 | 181.25 | 7.07 | 0.65032 | 625.6399 | 0.947 | 199.38 | 7.77 | 0.68393 | 625.6126 | 0.947 | 217.51 | 8.38 | 0.71604 | 625.6778 | 1.1352 | 181.53 | 6.99 | 0.59784 | 600.6607 | 1.1523 | 177.77 | 6.87 | 0.57788 | 637.9554 | 1.2373 | 180.97 | 6.85 | 0.57509 | 625.7099 | 1.3603 | 164.22 | 6.22 | 0.51705 | 625.7263 | 1.5803 | 152.31 | 5.66 | 0.46379 | 604.1253 | 1.8674 | 128.36 | 4.78 | 0.38432 | 586.5974 | 1.8874 | 135.46 | 4.95 | 0.3889 | 595.9002 | 2.0094 | 127.6 | 4.65 | 0.36803 | 577.5628 | 2.0324 | 125.55 | 4.59 | 0.35852 | 586.5882 | 2.1645 | 118.23 | 4.32 | 0.33867 | 572.0415 | 2.1845 | 124.48 | 4.45 | 0.34308 | 572.0497 | 2.4735 | 110.04 | 3.93 | 0.3033 | 625.6778 | 2.3935 | 129.61 | 4.9 | 0.34768 | 610.3739 | 2.7296 | 125.9 | 4.86 | 0.3179 | 570.2121 | 2.9616 | 103.44 | 3.93 | 0.26849 | 617.9248 | 2.8756 | 119.76 | 4.62 | 0.30341 | 577.5154 | 3.1977 | 96.27 | 3.65 | 0.24811 | 595.8694 | 3.1617 | 108.69 | 4.2 | 0.26916 | 581.9976 | 3.1887 | 107.39 | 4.15 | 0.26398 | 562.3917 | 3.7328 | 91.2 | 3.53 | 0.22237 | 556.1426 | 3.9758 | 85.57 | 3.32 | 0.20696 | 573.4662 | 3.9298 | 95.64 | 3.7 | 0.22327 | 591.9962 | 4.0488 | 93.29 | 3.6 | 0.22067 | 598.431 | 4.2779 | 88.47 | 3.41 | 0.20867 | 561.246 | 5.4911 | 74.68 | 2.86 | 0.16495 | 550.9389 | 5.5302 | 73.97 | 2.83 | 0.16242 | 551.5981 | 7.0355 | 68.05 | 2.52 | 0.13838 | 564.9444 | 7.2945 | 66 | 2.43 | 0.13483 | 543.0356 | 7.4045 | 64.68 | 2.39 | 0.13051 | 588.6378 | 7.1854 | 77 | 3.06 | 0.14951 | 638.7146 | 8.0786 | 78.03 | 3.16 | 0.14875 | 625.3822 | 8.9508 | 70.35 | 2.84 | 0.13338 | 629.2276 | 9.5489 | 73.46 | 2.96 | 0.13443 | 666.9496 | 10.5919 | 73.57 | 2.92 | 0.12685 | 651.1419 | 10.7821 | 72.18 | 2.86 | 0.12665 | 718.4384 | 11.8021 | 79.28 | 3 | 0.13165 | 656.6718 | 14.3326 | 64.93 | 2.46 | 0.10361 | 660.009 | 14.5327 | 64.06 | 2.43 | 0.10283 | 673.1514 | 15.2228 | 66.23 | 2.45 | 0.10432 | 669.9206 | 16.1929 | 62.5 | 2.3 | 0.09692 | 646.4458 | 18.1835 | 59.47 | 2.15 | 0.09057 | 638.1784 | 19.4737 | 55.24 | 2 | 0.08256 | 630.1171 | 19.5537 | 54.92 | 1.99 | 0.08179
644.8413 | 0.0023675 | 1890 | 72.67 | 45 | 744.7865 | 0.0022605 | 4690 | 173.89 | 78.37 | 663.13 | 0.0023446 | 5920 | 215.39 | 83.18 | 663.13 | 0.0093861 | 1480 | 53.8 | 20.16 | 686.9848 | 0.0092781 | 2070 | 80.39 | 24.48 | 712.6568 | 0.020644 | 1700 | 65.37 | 14.97 | 649.1561 | 0.057003 | 786.37 | 29.75 | 5.88 | 635.8434 | 0.057413 | 838.08 | 31.17 | 6.01 | 583.3333 | 0.085931 | 552.57 | 20.65 | 3.8 | 642.7194 | 0.11473 | 539.82 | 22.15 | 3.35 | 666.6667 | 0.11332 | 610.89 | 24.97 | 3.64 | 687.7149 | 0.14683 | 521.48 | 21 | 2.98 | 705.9239 | 0.14563 | 576.15 | 22.75 | 3.18 | 722.2623 | 0.14453 | 631.06 | 24.36 | 3.38 | 736.9197 | 0.18114 | 543.86 | 20.51 | 2.82 | 700.2801 | 0.22635 | 431.53 | 16.32 | 2.19 | 714.4899 | 0.22495 | 466.87 | 17.23 | 2.31 | 682.0972 | 0.22835 | 456.47 | 16.89 | 2.22 | 667.0836 | 0.33007 | 335.71 | 12.15 | 1.56 | 630.0497 | 0.42239 | 277.27 | 9.81 | 1.19 | 643.3856 | 0.4626 | 268.03 | 9.28 | 1.15 | 621.2038 | 0.4684 | 263.3 | 9.13 | 1.12 | 625.5474 | 0.63643 | 216.45 | 7.84 | 0.85418 | 643.427 | 0.68504 | 226.34 | 8.67 | 0.86296 | 676.2971 | 0.67364 | 257.8 | 10.01 | 0.94993 | 695.0623 | 0.77065 | 226.36 | 8.77 | 0.82694 | 688.1537 | 0.77315 | 247.79 | 9.59 | 0.86261 | 688.1365 | 0.91678 | 209.06 | 8.09 | 0.73897 | 682.5162 | 0.91919 | 227.16 | 8.7 | 0.7686 | 677.747 | 0.92139 | 245.25 | 9.26 | 0.79725 | 677.8176 | 1.1042 | 204.67 | 7.72 | 0.6656 | 650.7158 | 1.1202 | 200.59 | 7.59 | 0.64404 | 687.0289 | 1.2072 | 202.17 | 7.48 | 0.63489 | 673.8415 | 1.3263 | 183.51 | 6.8 | 0.57105 | 670.421 | 1.5433 | 168.9 | 6.13 | 0.5087 | 647.2771 | 1.8224 | 142.41 | 5.17 | 0.42179 | 625.7039 | 1.8434 | 149.35 | 5.32 | 0.42452 | 635.6269 | 1.9634 | 140.65 | 5.01 | 0.40159 | 616.067 | 1.9854 | 138.45 | 4.94 | 0.39144 | 625.6941 | 2.1134 | 130.35 | 4.64 | 0.36965 | 643.5467 | 2.0934 | 148.71 | 5.62 | 0.40248 | 643.5559 | 2.3705 | 131.45 | 4.97 | 0.35573 | 695.1976 | 2.3095 | 151.65 | 5.81 | 0.3999 | 671.4113 | 2.6415 | 145.2 | 5.58 | 0.36102 | 633.569 | 2.8506 | 121.27 | 4.67 | 0.30965 | 679.7172 | 2.7835 | 138.08 | 5.3 | 0.34443 | 641.6838 | 3.0796 | 112.78 | 4.33 | 0.28582 | 655.4564 | 3.0576 | 125.36 | 4.81 | 0.30567 | 640.1974 | 3.0826 | 123.92 | 4.77 | 0.29998 | 618.6309 | 3.6047 | 105.33 | 4.06 | 0.25299 | 611.7569 | 3.8368 | 98.84 | 3.81 | 0.23549 | 625.5995 | 3.8068 | 109.04 | 4.16 | 0.25104 | 645.814 | 3.9258 | 106.29 | 4.04 | 0.24789 | 652.8338 | 4.1488 | 100.77 | 3.83 | 0.23433 | 608.0165 | 5.3311 | 84.26 | 3.16 | 0.18372 | 596.8505 | 5.3671 | 83.48 | 3.14 | 0.18097 | 630.3978 | 6.7023 | 83.15 | 3.3 | 0.1654 | 645.6507 | 6.9583 | 80.55 | 3.19 | 0.16091 | 620.6121 | 7.0524 | 79.03 | 3.14 | 0.15598 | 662.2175 | 6.9003 | 91.72 | 3.7 | 0.17454 | 709.6829 | 7.8094 | 91.08 | 3.66 | 0.17039 | 694.8691 | 8.6476 | 82.13 | 3.3 | 0.15282 | 692.1504 | 9.2578 | 84.49 | 3.35 | 0.15196 | 727.5814 | 10.3118 | 83.49 | 3.24 | 0.14164 | 710.3366 | 10.4919 | 81.93 | 3.18 | 0.14145 | 773.7029 | 11.562 | 88.15 | 3.25 | 0.14427 | 707.185 | 14.0124 | 72.25 | 2.67 | 0.11361 | 710.779 | 14.2125 | 71.27 | 2.63 | 0.11274 | 721.2336 | 14.9126 | 73.11 | 2.63 | 0.11358 | 717.772 | 15.8627 | 68.97 | 2.48 | 0.10546 | 689.5422 | 17.8333 | 65.23 | 2.29 | 0.09805 | 680.7236 | 19.0835 | 60.61 | 2.14 | 0.08944 | 672.1249 | 19.1635 | 60.28 | 2.13 | 0.08863
694.4444 | 0.0023095 | 2120 | 79.37 | 49.63 | 794.4389 | 0.0022185 | 5150 | 186.06 | 85.09 | 746.0212 | 0.0022595 | 7040 | 268.26 | 96.99 | 746.0212 | 0.0090439 | 1760 | 67.02 | 23.52 | 749.4379 | 0.0090319 | 2350 | 89.9 | 27.41 | 783.9225 | 0.020074 | 1950 | 74.68 | 16.93 | 699.0912 | 0.055622 | 878.39 | 32.49 | 6.49 | 726.6782 | 0.054952 | 1020 | 40.68 | 7.17 | 666.6667 | 0.081948 | 676.09 | 27.07 | 4.56 | 714.1327 | 0.11082 | 631.76 | 25.7 | 3.85 | 733.3333 | 0.10992 | 703.79 | 28.23 | 4.13 | 750.2344 | 0.14283 | 593.04 | 23.32 | 3.34 | 764.7509 | 0.14203 | 648.22 | 24.93 | 3.53 | 777.821 | 0.14133 | 703.57 | 26.44 | 3.72 | 789.5568 | 0.17743 | 601.67 | 22.08 | 3.08 | 750.3001 | 0.22154 | 477.81 | 17.59 | 2.4 | 762.1225 | 0.22054 | 513.4 | 18.45 | 2.51 | 727.5704 | 0.22365 | 502.34 | 18.1 | 2.42 | 708.7763 | 0.32357 | 367.42 | 12.95 | 1.7 | 667.1114 | 0.41418 | 302.05 | 10.42 | 1.29 | 714.8729 | 0.44679 | 313.63 | 11.3 | 1.32 | 690.2264 | 0.45179 | 308.37 | 11.13 | 1.29 | 703.7408 | 0.61182 | 257.98 | 9.8 | 0.99905 | 714.9189 | 0.66163 | 264.83 | 10.24 | 0.99291 | 743.9269 | 0.65353 | 296.85 | 11.43 | 1.08 | 764.5685 | 0.74824 | 260.49 | 10.01 | 0.93664 | 750.7132 | 0.75234 | 281.77 | 10.73 | 0.96685 | 750.6944 | 0.89207 | 237.71 | 9.05 | 0.82824 | 739.3926 | 0.89617 | 255.71 | 9.6 | 0.85385 | 729.8813 | 0.89977 | 273.71 | 10.09 | 0.87897 | 729.9575 | 1.0782 | 228.41 | 8.42 | 0.73379 | 700.7708 | 1.0922 | 224.02 | 8.28 | 0.71071 | 736.1024 | 1.1812 | 223.87 | 8.08 | 0.69502 | 721.973 | 1.2973 | 203.27 | 7.35 | 0.62538 | 715.1158 | 1.5113 | 185.86 | 6.58 | 0.55387 | 690.4289 | 1.7834 | 156.79 | 5.56 | 0.45952 | 703.9169 | 1.7723 | 178.03 | 6.69 | 0.49649 | 715.0802 | 1.8884 | 167.57 | 6.29 | 0.46935 | 693.0754 | 1.9074 | 165.09 | 6.21 | 0.45801 | 703.9059 | 2.0324 | 155.35 | 5.84 | 0.43226 | 715.0518 | 2.0214 | 173.91 | 6.66 | 0.46258 | 715.0621 | 2.2894 | 153.7 | 5.88 | 0.40878 | 764.7173 | 2.2434 | 174.42 | 6.64 | 0.45248 | 732.4487 | 2.5695 | 165.1 | 6.25 | 0.40447 | 696.9259 | 2.7615 | 139.75 | 5.35 | 0.35126 | 741.5097 | 2.7085 | 156.96 | 5.93 | 0.38574 | 705.8522 | 2.9856 | 129.88 | 4.96 | 0.3239 | 715.0433 | 2.9736 | 142.55 | 5.39 | 0.34247 | 698.3972 | 2.9956 | 140.98 | 5.34 | 0.33631 | 674.8701 | 3.4987 | 119.92 | 4.55 | 0.28394 | 667.3711 | 3.7237 | 112.55 | 4.28 | 0.26434 | 677.7328 | 3.7047 | 122.84 | 4.59 | 0.27906 | 699.6319 | 3.8237 | 119.67 | 4.47 | 0.27533 | 707.2367 | 4.0427 | 113.43 | 4.23 | 0.26017 | 654.787 | 5.196 | 94.11 | 3.46 | 0.20266 | 642.762 | 5.229 | 93.27 | 3.43 | 0.19971 | 709.1975 | 6.4492 | 98.92 | 3.98 | 0.19278 | 726.3571 | 6.7032 | 95.73 | 3.84 | 0.18728 | 698.1886 | 6.7842 | 94.02 | 3.78 | 0.18178 | 735.7973 | 6.6772 | 106.99 | 4.29 | 0.19979 | 780.6512 | 7.5943 | 104.54 | 4.12 | 0.19213 | 764.356 | 8.4065 | 94.29 | 3.72 | 0.17235 | 755.0731 | 9.0206 | 95.83 | 3.71 | 0.16958 | 788.2132 | 10.0817 | 93.65 | 3.54 | 0.15646 | 769.5313 | 10.2518 | 91.92 | 3.48 | 0.15629 | 828.9674 | 11.3519 | 97.2 | 3.5 | 0.15687 | 757.6982 | 13.7423 | 79.72 | 2.87 | 0.12363 | 761.5489 | 13.9323 | 78.64 | 2.83 | 0.12267 | 769.3158 | 14.6425 | 80.13 | 2.82 | 0.12285 | 765.6235 | 15.5826 | 75.56 | 2.65 | 0.11399 | 732.6386 | 17.5231 | 71.09 | 2.44 | 0.10553 | 723.2688 | 18.7533 | 66.09 | 2.27 | 0.09634 | 714.1327 | 18.8233 | 65.74 | 2.26 | 0.09548
793.6508 | 0.0022194 | 2570 | 102.79 | 58.94 | 844.0914 | 0.0021834 | 5620 | 197.88 | 91.8 | 828.9125 | 0.0021934 | 8210 | 315.15 | 110.85 | 828.9125 | 0.0087797 | 2050 | 78.73 | 26.89 | 811.8911 | 0.0088288 | 2640 | 98.91 | 30.35 | 855.1881 | 0.019604 | 2210 | 83.37 | 18.89 | 798.9614 | 0.053441 | 1070 | 42.2 | 7.72 | 817.5129 | 0.053101 | 1210 | 48.93 | 8.35 | 750 | 0.078936 | 804.97 | 32.65 | 5.32 | 785.546 | 0.10762 | 726.66 | 29 | 4.36 | 800 | 0.10712 | 799.32 | 31.3 | 4.62 | 812.754 | 0.13963 | 666.42 | 25.53 | 3.7 | 823.5779 | 0.13913 | 721.94 | 27.03 | 3.88 | 833.3796 | 0.13873 | 777.59 | 28.44 | 4.06 | 842.1939 | 0.17433 | 660.6 | 23.61 | 3.34 | 800.3201 | 0.21744 | 525.02 | 18.82 | 2.61 | 809.7552 | 0.21674 | 560.8 | 19.63 | 2.71 | 773.0435 | 0.21964 | 549.1 | 19.27 | 2.62 | 750.469 | 0.31796 | 399.73 | 13.74 | 1.83 | 741.2349 | 0.40057 | 352.94 | 12.67 | 1.48 | 804.232 | 0.43138 | 372.66 | 14.05 | 1.54 | 776.5047 | 0.43568 | 366.77 | 13.87 | 1.5 | 781.9342 | 0.59281 | 301.01 | 11.54 | 1.14 | 786.4108 | 0.64292 | 304.56 | 11.68 | 1.12 | 811.5566 | 0.63732 | 337 | 12.77 | 1.2 | 834.0747 | 0.73013 | 295.54 | 11.17 | 1.05 | 813.2726 | 0.73513 | 316.61 | 11.81 | 1.07 | 813.2523 | 0.87176 | 267.09 | 9.96 | 0.91779 | 796.2689 | 0.87696 | 284.93 | 10.45 | 0.93938 | 782.0157 | 0.88146 | 302.8 | 10.9 | 0.96099 | 782.0973 | 1.0572 | 252.68 | 9.09 | 0.80223 | 750.8259 | 1.0692 | 247.99 | 8.95 | 0.77771 | 785.1759 | 1.1592 | 246.02 | 8.67 | 0.75533 | 770.1045 | 1.2722 | 223.44 | 7.88 | 0.67991 | 804.5052 | 1.4603 | 220.75 | 8.23 | 0.64464 | 776.7325 | 1.7203 | 186.38 | 6.96 | 0.53546 | 782.1299 | 1.7163 | 207.74 | 7.9 | 0.56899 | 794.5336 | 1.8303 | 195.45 | 7.43 | 0.53756 | 770.0838 | 1.8463 | 192.71 | 7.34 | 0.52513 | 782.1177 | 1.9684 | 181.27 | 6.89 | 0.49532 | 786.557 | 1.9654 | 199.91 | 7.6 | 0.52303 | 786.5683 | 2.2254 | 176.66 | 6.72 | 0.46213 | 834.2371 | 2.1894 | 197.8 | 7.42 | 0.50517 | 793.4861 | 2.5094 | 185.51 | 6.88 | 0.44808 | 760.2828 | 2.6885 | 158.77 | 5.99 | 0.39312 | 803.3022 | 2.6465 | 176.31 | 6.53 | 0.42718 | 770.0205 | 2.9085 | 147.47 | 5.55 | 0.36218 | 774.6303 | 2.9035 | 160.18 | 5.94 | 0.37943 | 756.5969 | 2.9235 | 158.49 | 5.89 | 0.37282 | 731.1093 | 3.4116 | 134.92 | 5.03 | 0.3151 | 722.9854 | 3.6297 | 126.65 | 4.72 | 0.29339 | 729.8661 | 3.6197 | 136.99 | 5.01 | 0.30725 | 753.4497 | 3.7377 | 133.38 | 4.87 | 0.30289 | 761.6395 | 3.9527 | 126.39 | 4.61 | 0.28614 | 748.328 | 4.9819 | 114.48 | 4.5 | 0.24087 | 734.5852 | 5.0099 | 113.52 | 4.47 | 0.23753 | 787.9972 | 6.2521 | 115.24 | 4.6 | 0.2203 | 807.0634 | 6.5051 | 111.43 | 4.44 | 0.21375 | 775.7651 | 6.5761 | 109.53 | 4.38 | 0.20773 | 809.377 | 6.5001 | 122.72 | 4.83 | 0.22511 | 851.6195 | 7.4202 | 118.35 | 4.56 | 0.21387 | 833.8429 | 8.2104 | 106.76 | 4.12 | 0.1919 | 817.9959 | 8.8245 | 107.45 | 4.06 | 0.18721 | 848.845 | 9.8865 | 104.04 | 3.84 | 0.17127 | 828.726 | 10.0417 | 102.14 | 3.77 | 0.17113 | 884.2319 | 11.1718 | 106.4 | 3.73 | 0.16945 | 808.2114 | 13.5022 | 87.33 | 3.07 | 0.13365 | 812.3188 | 13.6922 | 86.14 | 3.02 | 0.13259 | 817.3981 | 14.4224 | 87.26 | 2.99 | 0.1321 | 813.475 | 15.3424 | 82.26 | 2.81 | 0.12252 | 775.735 | 17.263 | 77.05 | 2.58 | 0.11302 | 765.8141 | 18.4631 | 71.66 | 2.41 | 0.10323 | 756.1405 | 18.5232 | 71.29 | 2.39 | 0.10233
892.8571 | 0.0021524 | 3050 | 123.1 | 68.24 | 893.7438 | 0.0021514 | 6100 | 209.38 | 98.5 | 911.8037 | 0.0021414 | 9400 | 358.04 | 124.66 | 911.8037 | 0.0085716 | 2350 | 89.45 | 30.25 | 874.3442 | 0.0086596 | 2940 | 107.51 | 33.29 | 926.4538 | 0.019223 | 2480 | 91.56 | 20.84 | 898.8315 | 0.05181 | 1270 | 50.59 | 8.95 | 908.3477 | 0.05168 | 1410 | 56.39 | 9.52 | 833.3333 | 0.076615 | 938.23 | 37.72 | 6.09 | 856.9592 | 0.10512 | 824.07 | 32.12 | 4.87 | 866.6667 | 0.10482 | 897.13 | 34.23 | 5.11 | 875.2735 | 0.13692 | 741.38 | 27.65 | 4.06 | 882.4048 | 0.13662 | 797.11 | 29.05 | 4.23 | 888.9383 | 0.13642 | 852.94 | 30.38 | 4.4 | 894.831 | 0.17163 | 720.52 | 25.09 | 3.6 | 850.3401 | 0.21394 | 573.07 | 20.01 | 2.81 | 857.3878 | 0.21344 | 608.98 | 20.79 | 2.92 | 818.5167 | 0.21614 | 596.66 | 20.42 | 2.82 | 833.8545 | 0.30856 | 465.92 | 16.63 | 2.09 | 833.8893 | 0.38747 | 418.71 | 15.72 | 1.72 | 893.5912 | 0.41957 | 433.57 | 16.49 | 1.76 | 862.783 | 0.42337 | 427.1 | 16.29 | 1.71 | 860.1276 | 0.5777 | 345.29 | 13.13 | 1.29 | 857.9027 | 0.62791 | 345.34 | 13.03 | 1.25 | 879.1863 | 0.62391 | 378.09 | 14.03 | 1.33 | 903.581 | 0.71522 | 331.4 | 12.27 | 1.16 | 875.832 | 0.72082 | 352.2 | 12.84 | 1.18 | 875.8101 | 0.85485 | 297.11 | 10.83 | 1.01 | 853.1453 | 0.86065 | 314.76 | 11.27 | 1.02 | 834.1501 | 0.86585 | 332.46 | 11.68 | 1.04 | 834.2371 | 1.0382 | 277.42 | 9.74 | 0.87074 | 800.881 | 1.0492 | 272.44 | 9.59 | 0.84487 | 883.3229 | 1.1232 | 291.46 | 10.79 | 0.87606 | 866.3676 | 1.2312 | 264.85 | 9.82 | 0.78915 | 893.8947 | 1.4202 | 256.74 | 9.68 | 0.73547 | 863.0362 | 1.6713 | 216.95 | 8.19 | 0.61158 | 860.3429 | 1.6723 | 238.33 | 9.01 | 0.64161 | 873.987 | 1.7843 | 224.14 | 8.46 | 0.60582 | 847.0922 | 1.7983 | 221.15 | 8.37 | 0.59239 | 860.3294 | 1.9183 | 207.94 | 7.86 | 0.55848 | 858.0622 | 1.9193 | 226.59 | 8.49 | 0.58354 | 858.0745 | 2.1734 | 200.23 | 7.5 | 0.51554 | 903.7568 | 2.1454 | 221.72 | 8.16 | 0.5578 | 854.5235 | 2.4604 | 206.36 | 7.49 | 0.49171 | 823.6397 | 2.6285 | 178.26 | 6.6 | 0.43507 | 865.0947 | 2.5944 | 196.09 | 7.11 | 0.46863 | 834.1889 | 2.8445 | 165.48 | 6.11 | 0.40051 | 834.2172 | 2.8445 | 178.22 | 6.47 | 0.41642 | 814.7967 | 2.8625 | 176.41 | 6.41 | 0.4094 | 787.3484 | 3.3376 | 150.28 | 5.47 | 0.34635 | 778.5996 | 3.5506 | 141.08 | 5.14 | 0.32255 | 834.1327 | 3.4846 | 166.18 | 6.49 | 0.36382 | 861.0854 | 3.6026 | 161.62 | 6.3 | 0.35814 | 870.4451 | 3.8126 | 153.09 | 5.96 | 0.33813 | 841.8689 | 4.8218 | 135.63 | 5.4 | 0.27921 | 826.4083 | 4.8448 | 134.56 | 5.37 | 0.27554 | 866.7969 | 6.097 | 132.03 | 5.18 | 0.24782 | 887.7698 | 6.349 | 127.56 | 4.99 | 0.24018 | 853.3416 | 6.412 | 125.5 | 4.92 | 0.23369 | 882.9567 | 6.358 | 138.84 | 5.34 | 0.25039 | 922.5878 | 7.2791 | 132.45 | 4.98 | 0.23554 | 903.3298 | 8.0503 | 119.51 | 4.49 | 0.2114 | 880.9187 | 8.6614 | 119.3 | 4.39 | 0.2048 | 909.4767 | 9.7235 | 114.61 | 4.12 | 0.18604 | 887.9207 | 9.8766 | 112.54 | 4.04 | 0.18594 | 939.4964 | 11.0217 | 115.73 | 3.96 | 0.18198 | 858.7246 | 13.302 | 95.06 | 3.25 | 0.14364 | 863.0887 | 13.4921 | 93.77 | 3.21 | 0.1425 | 865.4803 | 14.2222 | 94.5 | 3.16 | 0.14133 | 861.3264 | 15.1323 | 89.06 | 2.97 | 0.13102 | 861.9278 | 16.8227 | 89.22 | 3.1 | 0.12794 | 850.9045 | 17.9828 | 83.04 | 2.89 | 0.117 | 840.1561 | 18.0329 | 82.63 | 2.88 | 0.11602
992.0635 | 0.0021014 | 3530 | 141.44 | 77.48 | 993.0487 | 0.0021004 | 7080 | 251.16 | 111.82 | 994.695 | 0.0021004 | 10620 | 397.95 | 138.39 | 994.695 | 0.0084054 | 2650 | 99.42 | 33.59 | 936.7974 | 0.0085175 | 3240 | 115.75 | 36.22 | 997.7195 | 0.018913 | 2750 | 99.35 | 22.78 | 998.7017 | 0.050579 | 1470 | 58.16 | 10.17 | 999.1825 | 0.050569 | 1620 | 63.28 | 10.69 | 916.6667 | 0.074794 | 1080 | 42.41 | 6.86 | 928.3725 | 0.10312 | 923.63 | 35.08 | 5.37 | 933.3333 | 0.10292 | 996.89 | 37.04 | 5.6 | 937.7931 | 0.13462 | 817.7 | 29.69 | 4.42 | 941.2318 | 0.13452 | 873.55 | 31.01 | 4.58 | 944.4969 | 0.13442 | 929.48 | 32.26 | 4.74 | 947.4682 | 0.16933 | 781.32 | 26.53 | 3.87 | 900.3601 | 0.21084 | 621.87 | 21.17 | 3.02 | 952.6531 | 0.20804 | 707.35 | 25.02 | 3.32 | 909.463 | 0.21034 | 693.89 | 24.62 | 3.22 | 938.0863 | 0.29955 | 551.14 | 20.54 | 2.42 | 926.5436 | 0.37736 | 486.47 | 18.41 | 1.96 | 982.9503 | 0.41037 | 496.01 | 18.7 | 1.98 | 949.0613 | 0.41357 | 489.03 | 18.49 | 1.93 | 938.321 | 0.56559 | 390.62 | 14.61 | 1.44 | 929.3946 | 0.6155 | 387.02 | 14.3 | 1.39 | 946.816 | 0.6129 | 419.99 | 15.23 | 1.46 | 973.0872 | 0.70301 | 367.94 | 13.32 | 1.27 | 938.3915 | 0.70881 | 388.45 | 13.83 | 1.28 | 938.368 | 0.84064 | 327.67 | 11.66 | 1.1 | 910.0216 | 0.84684 | 345.11 | 12.06 | 1.11 | 938.4189 | 0.84064 | 393.21 | 14.5 | 1.21 | 938.5167 | 1.0082 | 328.1 | 12.1 | 1.01 | 900.9911 | 1.0182 | 322.59 | 11.93 | 0.9792 | 981.4698 | 1.0952 | 338.19 | 12.66 | 0.99629 | 962.6307 | 1.2012 | 307.46 | 11.52 | 0.89805 | 983.2842 | 1.3892 | 293.65 | 10.99 | 0.8259 | 949.3398 | 1.6333 | 248.32 | 9.32 | 0.68748 | 938.5559 | 1.6373 | 269.64 | 10.04 | 0.71405 | 953.4403 | 1.7473 | 253.49 | 9.43 | 0.67387 | 924.1005 | 1.7593 | 250.28 | 9.33 | 0.65954 | 938.5412 | 1.8773 | 235.25 | 8.76 | 0.62149 | 929.5674 | 1.8813 | 253.86 | 9.33 | 0.64392 | 929.5807 | 2.1313 | 224.31 | 8.24 | 0.56882 | 973.2766 | 2.1083 | 246.08 | 8.86 | 0.61023 | 976.5983 | 2.3824 | 249.18 | 9.63 | 0.57865 | 886.9966 | 2.5784 | 198.17 | 7.17 | 0.477 | 988.6796 | 2.5144 | 236.67 | 9.14 | 0.55116 | 898.3573 | 2.7924 | 183.87 | 6.64 | 0.43878 | 953.3911 | 2.7534 | 215.25 | 8.32 | 0.49019 | 931.1962 | 2.7684 | 213.23 | 8.26 | 0.48242 | 899.8268 | 3.2225 | 181.89 | 7.07 | 0.40887 | 889.8282 | 3.4276 | 170.8 | 6.64 | 0.38089 | 938.3993 | 3.3845 | 196.37 | 7.77 | 0.42028 | 968.7211 | 3.5035 | 190.8 | 7.53 | 0.41317 | 979.2508 | 3.7086 | 180.66 | 7.12 | 0.38989 | 935.4099 | 4.6987 | 157.41 | 6.22 | 0.31745 | 918.2315 | 4.7187 | 156.24 | 6.18 | 0.31347 | 945.5967 | 5.9729 | 149.2 | 5.72 | 0.27525 | 968.4761 | 6.2249 | 144.04 | 5.51 | 0.26648 | 930.9181 | 6.2799 | 141.83 | 5.44 | 0.25956 | 956.5365 | 6.2419 | 155.3 | 5.83 | 0.27556 | 993.5561 | 7.1611 | 146.81 | 5.38 | 0.25709 | 972.8167 | 7.9172 | 132.49 | 4.85 | 0.23081 | 943.8414 | 8.5243 | 131.36 | 4.71 | 0.22233 | 970.1085 | 9.5854 | 125.34 | 4.39 | 0.20073 | 947.1154 | 9.7325 | 123.11 | 4.31 | 0.20068 | 994.7609 | 10.8916 | 125.19 | 4.18 | 0.19443 | 909.2379 | 13.1319 | 102.9 | 3.44 | 0.1536 | 913.8587 | 13.312 | 101.5 | 3.39 | 0.15237 | 961.6448 | 13.892 | 109.25 | 3.79 | 0.15968 | 957.0294 | 14.7921 | 102.92 | 3.56 | 0.14793 | 969.6688 | 16.4024 | 104.82 | 3.81 | 0.14643 | 957.2676 | 17.5225 | 97.64 | 3.56 | 0.13408 | 945.1756 | 17.5626 | 97.19 | 3.54 | 0.13301
1091.2698 | 0.0020613 | 4030 | 158.35 | 86.62 | 1117.1797 | 0.0020533 | 8320 | 307.44 | 128.28 | 1077.5862 | 0.0020664 | 11870 | 435.49 | 152 | 1077.5862 | 0.0082713 | 2960 | 108.8 | 36.9 | 999.2506 | 0.0083975 | 3540 | 123.69 | 39.13 | 1140.2509 | 0.018433 | 3310 | 126.71 | 26.63 | 1098.5719 | 0.049628 | 1670 | 65.13 | 11.38 | 1090.0173 | 0.049698 | 1820 | 69.73 | 11.84 | 1000 | 0.073333 | 1220 | 46.82 | 7.62 | 999.7858 | 0.10142 | 1030 | 37.91 | 5.88 | 1000 | 0.10132 | 1100 | 39.73 | 6.09 | 1000.3126 | 0.13272 | 895.23 | 31.66 | 4.78 | 1000.0588 | 0.13272 | 951.1 | 32.9 | 4.93 | 1000.0556 | 0.13272 | 1010 | 34.08 | 5.08 | 1052.7424 | 0.16553 | 905.15 | 31.8 | 4.39 | 1000.4002 | 0.20583 | 721.38 | 25.43 | 3.44 | 1071.7348 | 0.20293 | 833.45 | 30.73 | 3.83 | 1023.1458 | 0.20483 | 818.73 | 30.31 | 3.71 | 1042.3181 | 0.29275 | 638.63 | 23.98 | 2.75 | 1019.198 | 0.36956 | 555.86 | 20.87 | 2.19 | 1072.3094 | 0.40306 | 559.72 | 20.76 | 2.19 | 1035.3396 | 0.40586 | 552.26 | 20.55 | 2.14 | 1016.5145 | 0.55578 | 436.83 | 16.01 | 1.58 | 1000.8865 | 0.60539 | 429.47 | 15.51 | 1.52 | 1014.4457 | 0.60359 | 462.59 | 16.38 | 1.59 | 1042.5934 | 0.6927 | 405.07 | 14.31 | 1.37 | 1000.9509 | 0.69871 | 425.27 | 14.77 | 1.38 | 1000.9259 | 0.82863 | 358.71 | 12.46 | 1.19 | 1023.7743 | 0.82473 | 407.12 | 14.91 | 1.28 | 1042.6876 | 0.82163 | 455.56 | 16.97 | 1.37 | 1042.7964 | 0.98505 | 380.11 | 14.16 | 1.14 | 1001.1012 | 0.99336 | 374.13 | 13.98 | 1.11 | 1079.6168 | 1.0742 | 385.97 | 14.35 | 1.12 | 1058.8937 | 1.1772 | 351.05 | 13.07 | 1.01 | 1072.6736 | 1.3642 | 331.29 | 12.22 | 0.91561 | 1035.6434 | 1.6022 | 280.36 | 10.36 | 0.76289 | 1016.7689 | 1.6082 | 301.57 | 11.01 | 0.78608 | 1032.8937 | 1.7173 | 283.41 | 10.33 | 0.7415 | 1001.1089 | 1.7283 | 280 | 10.23 | 0.72634 | 1016.753 | 1.8443 | 263.1 | 9.6 | 0.68414 | 1001.0726 | 1.8513 | 281.63 | 10.12 | 0.70399 | 1001.0869 | 2.0963 | 248.83 | 8.94 | 0.62185 | 1112.3161 | 2.0523 | 295.9 | 11.32 | 0.71406 | 1098.673 | 2.3263 | 293.2 | 11.47 | 0.66466 | 1013.7104 | 2.5014 | 238.99 | 9.21 | 0.56038 | 1112.2646 | 2.4563 | 278.38 | 10.88 | 0.63276 | 1026.694 | 2.7104 | 221.55 | 8.51 | 0.51483 | 1072.565 | 2.6874 | 253.35 | 9.91 | 0.56323 | 1047.5958 | 2.6994 | 251.14 | 9.85 | 0.55481 | 1012.3051 | 3.1385 | 214.48 | 8.44 | 0.471 | 1001.0567 | 3.3365 | 201.45 | 7.93 | 0.4389 | 1042.6659 | 3.3085 | 227.34 | 8.92 | 0.47629 | 1076.3567 | 3.4285 | 220.7 | 8.64 | 0.46768 | 1088.0564 | 3.6305 | 208.91 | 8.17 | 0.44114 | 1028.9509 | 4.6037 | 179.69 | 6.97 | 0.35542 | 1010.0546 | 4.6207 | 178.43 | 6.93 | 0.35116 | 1024.3964 | 5.8718 | 166.71 | 6.23 | 0.30248 | 1049.1824 | 6.1238 | 160.83 | 6 | 0.29257 | 1008.4946 | 6.1719 | 158.48 | 5.93 | 0.28527 | 1030.1162 | 6.1459 | 172.03 | 6.29 | 0.30055 | 1064.5244 | 7.064 | 161.38 | 5.76 | 0.27848 | 1042.3036 | 7.8071 | 145.67 | 5.2 | 0.25008 | 1006.7642 | 8.4093 | 143.6 | 5.02 | 0.23976 | 1030.7403 | 9.4673 | 136.22 | 4.65 | 0.21533 | 1006.3102 | 9.6104 | 133.83 | 4.57 | 0.21534 | 1105.2899 | 10.6814 | 144.41 | 4.99 | 0.2191 | 1010.2643 | 12.8418 | 118.86 | 4.11 | 0.17336 | 1015.3985 | 13.0218 | 117.24 | 4.06 | 0.17196 | 1081.8504 | 13.5918 | 128.1 | 4.63 | 0.18233 | 1076.6581 | 14.4619 | 120.64 | 4.35 | 0.16878 | 1077.4097 | 16.0822 | 120.77 | 4.43 | 0.16468 | 1063.6306 | 17.1723 | 112.57 | 4.14 | 0.15094 | 1050.1951 | 17.2123 | 112.09 | 4.12 | 0.1498
1190.4762 | 0.0020313 | 4540 | 174.16 | 95.64 | 1241.3108 | 0.0020173 | 9600 | 356.76 | 144.44 | 1160.4775 | 0.0020393 | 13130 | 471.03 | 165.45 | 1160.4775 | 0.0081622 | 3280 | 117.68 | 40.17 | 1124.1569 | 0.0082073 | 4170 | 152.11 | 44.89 | 1282.7822 | 0.018093 | 3880 | 150.07 | 30.39 | 1198.442 | 0.048877 | 1890 | 71.63 | 12.58 | 1180.852 | 0.048998 | 2030 | 75.82 | 12.99 | 1083.3333 | 0.072162 | 1360 | 50.98 | 8.38 | 1071.199 | 0.099956 | 1130 | 40.62 | 6.38 | 1066.6667 | 0.10002 | 1200 | 42.32 | 6.58 | 1062.8321 | 0.13112 | 973.79 | 33.56 | 5.14 | 1058.8858 | 0.13122 | 1030 | 34.73 | 5.28 | 1111.1728 | 0.13002 | 1160 | 40.75 | 5.75 | 1184.3352 | 0.16202 | 1060 | 38.89 | 5.03 | 1125.4502 | 0.20103 | 848.75 | 31.17 | 3.95 | 1190.8164 | 0.19913 | 962.34 | 35.74 | 4.32 | 1136.8287 | 0.20073 | 946.52 | 35.29 | 4.2 | 1146.5499 | 0.28754 | 727.92 | 27.11 | 3.07 | 1111.8523 | 0.36335 | 626.56 | 23.14 | 2.43 | 1161.6685 | 0.39716 | 624.47 | 22.7 | 2.4 | 1121.6179 | 0.39966 | 616.59 | 22.47 | 2.35 | 1094.7079 | 0.54778 | 483.78 | 17.33 | 1.73 | 1072.3784 | 0.59689 | 472.57 | 16.67 | 1.64 | 1082.0754 | 0.59589 | 505.79 | 17.48 | 1.71 | 1112.0996 | 0.6842 | 442.7 | 15.27 | 1.48 | 1126.0698 | 0.6826 | 500.31 | 18.19 | 1.59 | 1126.0416 | 0.80962 | 421.98 | 15.34 | 1.36 | 1137.527 | 0.80822 | 470.6 | 17.41 | 1.45 | 1146.9564 | 0.80701 | 519.2 | 19.21 | 1.53 | 1147.076 | 0.96744 | 433.19 | 16.03 | 1.28 | 1101.2113 | 0.97464 | 426.79 | 15.84 | 1.25 | 1177.7638 | 1.0571 | 434.59 | 15.91 | 1.23 | 1155.1568 | 1.1582 | 395.44 | 14.5 | 1.11 | 1162.0631 | 1.3442 | 369.56 | 13.36 | 1 | 1121.947 | 1.5782 | 312.94 | 11.34 | 0.8376 | 1094.9819 | 1.5852 | 334.02 | 11.93 | 0.85754 | 1112.3471 | 1.6922 | 313.81 | 11.19 | 0.80855 | 1078.1173 | 1.7022 | 310.21 | 11.09 | 0.79264 | 1094.9647 | 1.8183 | 291.39 | 10.4 | 0.74629 | 1144.0829 | 1.8033 | 338.36 | 12.91 | 0.82283 | 1144.0993 | 2.0423 | 298.92 | 11.41 | 0.72673 | 1251.3556 | 2.0133 | 346.89 | 13.42 | 0.81604 | 1220.7478 | 2.2853 | 338.15 | 13.11 | 0.74934 | 1140.4242 | 2.4453 | 280.9 | 10.95 | 0.6427 | 1235.8495 | 2.4133 | 320.95 | 12.43 | 0.71305 | 1155.0308 | 2.6524 | 260.2 | 10.12 | 0.58982 | 1191.7389 | 2.6383 | 292.27 | 11.34 | 0.6352 | 1163.9953 | 2.6484 | 289.9 | 11.27 | 0.62622 | 1124.7835 | 3.0754 | 247.84 | 9.67 | 0.5324 | 1112.2852 | 3.2684 | 232.83 | 9.09 | 0.49627 | 1146.9325 | 3.2504 | 258.94 | 9.98 | 0.53164 | 1183.9924 | 3.3714 | 251.19 | 9.65 | 0.52147 | 1196.862 | 3.5705 | 237.69 | 9.12 | 0.49168 | 1122.4919 | 4.5276 | 202.39 | 7.68 | 0.39298 | 1101.8778 | 4.5426 | 201.05 | 7.64 | 0.38848 | 1103.1961 | 5.7888 | 184.48 | 6.72 | 0.32948 | 1129.8888 | 6.0418 | 177.87 | 6.46 | 0.3184 | 1086.0711 | 6.0848 | 175.39 | 6.39 | 0.31075 | 1103.6959 | 6.0668 | 189 | 6.73 | 0.32532 | 1135.4927 | 6.9819 | 176.13 | 6.12 | 0.29967 | 1111.7905 | 7.714 | 159.03 | 5.53 | 0.26918 | 1069.687 | 8.3102 | 156 | 5.32 | 0.25705 | 1091.3721 | 9.3672 | 147.23 | 4.9 | 0.22982 | 1065.5049 | 9.5043 | 144.67 | 4.82 | 0.22989 | 1243.4512 | 10.4813 | 168.91 | 6.07 | 0.24937 | 1136.5473 | 12.5816 | 139.25 | 5.02 | 0.19771 | 1142.3233 | 12.7516 | 137.35 | 4.95 | 0.1961 | 1202.056 | 13.3617 | 147.33 | 5.37 | 0.20458 | 1196.2867 | 14.2217 | 138.7 | 5.05 | 0.18926 | 1185.1507 | 15.842 | 137 | 4.99 | 0.18261 | 1169.9937 | 16.9121 | 127.78 | 4.66 | 0.16753 | 1155.2146 | 16.9421 | 127.26 | 4.65 | 0.16633
1289.6825 | 0.0020063 | 5050 | 189.04 | 104.51 | 1365.4419 | 0.0019913 | 10890 | 401.33 | 160.27 | 1243.3687 | 0.0020173 | 14400 | 504.87 | 178.73 | 1243.3687 | 0.0080732 | 3600 | 126.14 | 43.4 | 1249.0632 | 0.0080682 | 4810 | 176.91 | 50.55 | 1425.3136 | 0.017852 | 4450 | 170.87 | 34.06 | 1298.3122 | 0.048287 | 2100 | 77.74 | 13.75 | 1271.6868 | 0.048437 | 2240 | 81.59 | 14.12 | 1166.6667 | 0.071211 | 1500 | 54.94 | 9.13 | 1142.6123 | 0.098765 | 1230 | 43.22 | 6.88 | 1133.3333 | 0.098915 | 1310 | 44.82 | 7.06 | 1125.3517 | 0.12972 | 1050 | 35.4 | 5.49 | 1176.5398 | 0.12872 | 1190 | 41.42 | 5.96 | 1250.0694 | 0.12742 | 1370 | 49.72 | 6.58 | 1315.928 | 0.15942 | 1220 | 45.09 | 5.66 | 1250.5002 | 0.19763 | 978.73 | 36.2 | 4.45 | 1309.8981 | 0.19623 | 1090 | 40.27 | 4.81 | 1250.5116 | 0.19763 | 1080 | 39.81 | 4.68 | 1250.7817 | 0.28354 | 818.65 | 30 | 3.39 | 1204.5067 | 0.35845 | 698.36 | 25.28 | 2.66 | 1251.0276 | 0.39245 | 690.09 | 24.52 | 2.61 | 1207.8962 | 0.39465 | 681.83 | 24.3 | 2.56 | 1172.9013 | 0.54117 | 531.37 | 18.6 | 1.87 | 1143.8703 | 0.58978 | 516.23 | 17.78 | 1.77 | 1217.3348 | 0.58368 | 593.66 | 21.45 | 1.96 | 1251.1121 | 0.67069 | 519.2 | 18.72 | 1.7 | 1251.1886 | 0.67069 | 576.9 | 21.18 | 1.79 | 1251.1573 | 0.79561 | 486.55 | 17.86 | 1.54 | 1251.2797 | 0.79561 | 535.22 | 19.66 | 1.61 | 1251.2252 | 0.79561 | 583.87 | 21.28 | 1.69 | 1251.3556 | 0.95383 | 487.13 | 17.75 | 1.41 | 1201.3215 | 0.95993 | 480.36 | 17.56 | 1.38 | 1275.9108 | 1.0441 | 483.91 | 17.38 | 1.35 | 1251.4199 | 1.1432 | 440.47 | 15.84 | 1.22 | 1251.4526 | 1.3282 | 408.33 | 14.44 | 1.09 | 1208.2506 | 1.5582 | 345.98 | 12.27 | 0.91147 | 1251.4078 | 1.5502 | 400.15 | 15.16 | 0.9983 | 1271.2538 | 1.6562 | 375.72 | 14.21 | 0.94054 | 1232.1341 | 1.6632 | 371.79 | 14.1 | 0.92335 | 1251.3883 | 1.7772 | 349.05 | 13.22 | 0.86872 | 1287.0933 | 1.7702 | 396.37 | 15.3 | 0.93938 | 1287.1117 | 2.0043 | 350.15 | 13.51 | 0.82959 | 1390.3952 | 1.9842 | 398.75 | 15.29 | 0.91584 | 1342.8226 | 2.2533 | 383.83 | 14.62 | 0.83246 | 1267.138 | 2.4043 | 323.64 | 12.51 | 0.72361 | 1359.4345 | 2.3813 | 364.18 | 13.85 | 0.79182 | 1283.3676 | 2.6083 | 299.61 | 11.55 | 0.66345 | 1310.9128 | 2.6013 | 331.83 | 12.65 | 0.70588 | 1280.3948 | 2.6093 | 329.32 | 12.57 | 0.69644 | 1237.2618 | 3.0274 | 281.8 | 10.8 | 0.59289 | 1223.5137 | 3.2164 | 264.8 | 10.15 | 0.5528 | 1251.1991 | 3.2054 | 291.05 | 10.96 | 0.58618 | 1291.6281 | 3.3264 | 282.13 | 10.6 | 0.57442 | 1305.6677 | 3.5244 | 266.91 | 10.02 | 0.5414 | 1216.0329 | 4.4676 | 225.43 | 8.34 | 0.43007 | 1193.7009 | 4.4816 | 224.02 | 8.3 | 0.42535 | 1181.9958 | 5.7207 | 202.49 | 7.19 | 0.35619 | 1210.5951 | 5.9737 | 195.12 | 6.91 | 0.34394 | 1163.6476 | 6.0118 | 192.52 | 6.84 | 0.33596 | 1177.2756 | 6.0008 | 206.18 | 7.16 | 0.34984 | 1206.461 | 6.9139 | 191.05 | 6.48 | 0.32065 | 1181.2774 | 7.636 | 172.53 | 5.85 | 0.2881 | 1132.6097 | 8.2261 | 168.54 | 5.61 | 0.27421 | 1212.6357 | 9.2051 | 169.55 | 5.83 | 0.25844 | 1183.8943 | 9.3352 | 166.68 | 5.74 | 0.25865 | 1381.6124 | 10.3412 | 193.79 | 7.02 | 0.27894 | 1262.8304 | 12.3814 | 160.01 | 5.82 | 0.22158 | 1269.2481 | 12.5515 | 157.83 | 5.74 | 0.21977 | 1322.2616 | 13.1915 | 166.85 | 6.04 | 0.22638 | 1315.9154 | 14.0516 | 157.03 | 5.68 | 0.20932 | 1292.8917 | 15.6619 | 153.45 | 5.5 | 0.20022 | 1276.3568 | 16.712 | 143.19 | 5.15 | 0.18383 | 1260.2342 | 16.732 | 142.64 | 5.13 | 0.18257
1388.8889 | 0.0019873 | 5570 | 203.14 | 113.24 | 1489.573 | 0.0019723 | 12190 | 442.32 | 175.75 | 1326.2599 | 0.0019993 | 15690 | 537.22 | 191.83 | 1326.2599 | 0.0080001 | 3920 | 134.23 | 46.59 | 1373.9695 | 0.0079641 | 5450 | 199.27 | 56.1 | 1567.8449 | 0.017672 | 5040 | 189.82 | 37.65 | 1398.1824 | 0.047826 | 2310 | 83.53 | 14.91 | 1362.5216 | 0.047977 | 2460 | 87.09 | 15.23 | 1250 | 0.07043 | 1650 | 58.73 | 9.87 | 1214.0256 | 0.097774 | 1340 | 45.73 | 7.37 | 1200 | 0.097954 | 1410 | 47.24 | 7.54 | 1250.3907 | 0.12742 | 1210 | 42.12 | 6.19 | 1323.6073 | 0.12642 | 1390 | 50.42 | 6.81 | 1388.9661 | 0.12562 | 1570 | 57.55 | 7.39 | 1447.5208 | 0.15752 | 1390 | 50.69 | 6.28 | 1375.5502 | 0.19503 | 1110 | 40.73 | 4.95 | 1428.9797 | 0.19412 | 1230 | 44.43 | 5.29 | 1364.1944 | 0.19523 | 1210 | 43.97 | 5.15 | 1355.0136 | 0.28034 | 910.55 | 32.7 | 3.7 | 1297.1611 | 0.35444 | 771.04 | 27.29 | 2.89 | 1340.3867 | 0.38865 | 756.43 | 26.26 | 2.82 | 1294.1745 | 0.39055 | 747.83 | 26.03 | 2.77 | 1251.0947 | 0.53567 | 579.48 | 19.8 | 2.01 | 1286.8541 | 0.57878 | 604.92 | 21.76 | 2.03 | 1352.5943 | 0.57487 | 683.11 | 24.91 | 2.2 | 1390.1246 | 0.66108 | 597.02 | 21.72 | 1.91 | 1376.3075 | 0.66188 | 654.67 | 23.86 | 1.99 | 1376.2731 | 0.7852 | 552.11 | 20.12 | 1.71 | 1365.0324 | 0.786 | 600.75 | 21.74 | 1.78 | 1355.4939 | 0.7867 | 649.37 | 23.21 | 1.85 | 1355.6353 | 0.94312 | 541.76 | 19.36 | 1.54 | 1301.4316 | 0.94842 | 534.67 | 19.17 | 1.5 | 1374.0578 | 1.0341 | 533.78 | 18.75 | 1.46 | 1347.6829 | 1.1311 | 486.04 | 17.1 | 1.32 | 1430.2315 | 1.3052 | 487.05 | 18.24 | 1.26 | 1380.8579 | 1.5292 | 413.13 | 15.51 | 1.06 | 1407.8338 | 1.5252 | 467.56 | 17.91 | 1.14 | 1430.1605 | 1.6302 | 438.79 | 16.78 | 1.07 | 1386.1508 | 1.6362 | 434.6 | 16.67 | 1.05 | 1407.8118 | 1.7492 | 407.83 | 15.62 | 0.98822 | 1430.1037 | 1.7462 | 455.32 | 17.43 | 1.05 | 1430.1241 | 1.9772 | 402.2 | 15.39 | 0.93011 | 1529.4347 | 1.9632 | 451.26 | 17 | 1.01 | 1464.8974 | 2.2303 | 430.05 | 16.01 | 0.91389 | 1393.8518 | 2.3733 | 367.03 | 13.93 | 0.80291 | 1483.0194 | 2.3563 | 407.93 | 15.17 | 0.86895 | 1411.7043 | 2.5773 | 339.58 | 12.86 | 0.73555 | 1430.0866 | 2.5733 | 371.89 | 13.86 | 0.77517 | 1396.7944 | 2.5803 | 369.26 | 13.79 | 0.76532 | 1349.7402 | 2.9904 | 316.25 | 11.84 | 0.65232 | 1334.7422 | 3.1764 | 297.23 | 11.14 | 0.60837 | 1355.4657 | 3.1694 | 323.57 | 11.89 | 0.63983 | 1399.2638 | 3.2924 | 313.45 | 11.49 | 0.62643 | 1414.4733 | 3.4884 | 296.46 | 10.85 | 0.59023 | 1309.5739 | 4.4195 | 248.76 | 8.97 | 0.46662 | 1285.5241 | 4.4315 | 247.28 | 8.93 | 0.46172 | 1260.7956 | 5.6647 | 220.7 | 7.64 | 0.38258 | 1291.3015 | 5.9187 | 212.54 | 7.34 | 0.36914 | 1241.2242 | 5.9517 | 209.85 | 7.26 | 0.36088 | 1250.8554 | 5.9447 | 223.53 | 7.57 | 0.37409 | 1277.4292 | 6.8558 | 206.1 | 6.82 | 0.34139 | 1250.7644 | 7.5699 | 186.16 | 6.16 | 0.30681 | 1258.4552 | 8.092 | 193.94 | 6.66 | 0.30804 | 1364.2151 | 9.059 | 197.92 | 7.08 | 0.29342 | 1331.8811 | 9.1811 | 194.67 | 6.97 | 0.29385 | 1519.7736 | 10.2411 | 218.97 | 7.87 | 0.30777 | 1389.1134 | 12.2413 | 181.06 | 6.54 | 0.24492 | 1396.173 | 12.4113 | 178.59 | 6.45 | 0.24292 | 1442.4672 | 13.0614 | 186.58 | 6.65 | 0.24769 | 1435.5441 | 13.9114 | 175.56 | 6.25 | 0.22894 | 1400.6327 | 15.5217 | 170.06 | 5.98 | 0.21747 | 1382.7198 | 16.5518 | 158.77 | 5.6 | 0.19981 | 1365.2537 | 16.5718 | 158.2 | 5.58 | 0.1985
1488.0952 | 0.0019722 | 6090 | 216.56 | 121.81 | 1613.7041 | 0.0019572 | 13510 | 480.48 | 190.87 | 1492.0424 | 0.0019713 | 18300 | 652.46 | 217.46 | 1492.0424 | 0.00789 | 4570 | 163.02 | 52.83 | 1498.8758 | 0.007886 | 6110 | 219.81 | 61.52 | 1710.3763 | 0.017552 | 5620 | 207.32 | 41.13 | 1498.0525 | 0.047456 | 2530 | 89.04 | 16.05 | 1453.3563 | 0.047606 | 2680 | 92.36 | 16.32 | 1333.3333 | 0.06978 | 1800 | 62.35 | 10.6 | 1285.4388 | 0.096923 | 1440 | 48.16 | 7.85 | 1333.3333 | 0.096433 | 1620 | 56.06 | 8.47 | 1406.6896 | 0.12542 | 1420 | 51.14 | 7.05 | 1470.6747 | 0.12482 | 1600 | 58.27 | 7.63 | 1527.8627 | 0.12431 | 1780 | 64.6 | 8.18 | 1579.1136 | 0.15612 | 1550 | 55.82 | 6.88 | 1500.6002 | 0.19302 | 1240 | 44.9 | 5.43 | 1548.0614 | 0.19242 | 1360 | 48.32 | 5.75 | 1477.8773 | 0.19332 | 1340 | 47.85 | 5.61 | 1459.2454 | 0.27783 | 1000 | 35.24 | 4.01 | 1389.8154 | 0.35124 | 844.46 | 29.2 | 3.12 | 1429.7459 | 0.38555 | 823.36 | 27.92 | 3.03 | 1380.4528 | 0.38715 | 814.46 | 27.69 | 2.97 | 1407.4815 | 0.52726 | 676.98 | 24.13 | 2.28 | 1429.8379 | 0.57097 | 695.06 | 25.22 | 2.27 | 1487.8537 | 0.56837 | 773.77 | 28.02 | 2.44 | 1529.137 | 0.65397 | 675.83 | 24.41 | 2.11 | 1501.4264 | 0.65517 | 733.35 | 26.33 | 2.19 | 1501.3888 | 0.77729 | 618.44 | 22.2 | 1.87 | 1478.7851 | 0.77859 | 666.99 | 23.67 | 1.94 | 1459.7627 | 0.77969 | 715.53 | 25.03 | 2 | 1459.9149 | 0.93471 | 596.95 | 20.88 | 1.67 | 1401.5417 | 0.93921 | 589.57 | 20.68 | 1.63 | 1570.3518 | 1.0181 | 634.79 | 23.58 | 1.69 | 1540.2091 | 1.1141 | 578.36 | 21.52 | 1.53 | 1609.0105 | 1.2891 | 566.94 | 21.46 | 1.43 | 1553.4651 | 1.5092 | 481.36 | 18.27 | 1.2 | 1564.2598 | 1.5082 | 535.89 | 20.35 | 1.27 | 1589.0672 | 1.6132 | 502.7 | 19.06 | 1.19 | 1540.1676 | 1.6172 | 498.3 | 18.95 | 1.18 | 1564.2353 | 1.7292 | 467.41 | 17.75 | 1.1 | 1573.1141 | 1.7292 | 514.97 | 19.36 | 1.16 | 1573.1365 | 1.9582 | 454.87 | 17.1 | 1.03 | 1668.4742 | 1.9482 | 504.26 | 18.58 | 1.11 | 1586.9722 | 2.2122 | 476.71 | 17.32 | 0.99355 | 1520.5657 | 2.3503 | 410.9 | 15.25 | 0.88047 | 1606.6044 | 2.3382 | 452.08 | 16.41 | 0.94438 | 1540.0411 | 2.5533 | 379.98 | 14.07 | 0.80603 | 1549.2605 | 2.5513 | 412.34 | 14.99 | 0.843 | 1513.1939 | 2.5573 | 409.6 | 14.92 | 0.83281 | 1462.2185 | 2.9613 | 351.08 | 12.83 | 0.71062 | 1445.9707 | 3.1454 | 330.02 | 12.07 | 0.6629 | 1459.7322 | 3.1423 | 356.4 | 12.76 | 0.69253 | 1506.8994 | 3.2654 | 345.06 | 12.33 | 0.67747 | 1523.279 | 3.4604 | 326.29 | 11.64 | 0.63813 | 1403.1149 | 4.3815 | 272.31 | 9.57 | 0.50261 | 1377.3472 | 4.3915 | 270.77 | 9.53 | 0.49753 | 1339.5953 | 5.6176 | 239.07 | 8.07 | 0.40863 | 1372.0078 | 5.8727 | 230.12 | 7.75 | 0.394 | 1318.8007 | 5.9017 | 227.34 | 7.67 | 0.38549 | 1324.4351 | 5.8987 | 241.03 | 7.96 | 0.39804 | 1419.3658 | 6.7648 | 236.54 | 8.06 | 0.38214 | 1389.7382 | 7.4658 | 213.73 | 7.29 | 0.3436 | 1415.7622 | 7.9719 | 226.2 | 8.07 | 0.34934 | 1515.7946 | 8.9569 | 226.68 | 8.16 | 0.32747 | 1479.8679 | 9.072 | 223.06 | 8.04 | 0.32814 | 1657.9349 | 10.171 | 244.36 | 8.65 | 0.33584 | 1515.3964 | 12.1312 | 202.32 | 7.19 | 0.26771 | 1523.0978 | 12.3012 | 199.57 | 7.1 | 0.26552 | 1562.6728 | 12.9713 | 206.48 | 7.22 | 0.26851 | 1555.1727 | 13.8113 | 194.25 | 6.79 | 0.2481 | 1508.3736 | 15.4116 | 186.81 | 6.43 | 0.23436 | 1489.0829 | 16.4317 | 174.48 | 6.02 | 0.21547 | 1470.2732 | 16.4517 | 173.89 | 6.01 | 0.21412
1587.3016 | 0.0019602 | 6620 | 229.38 | 130.22 | 1737.8352 | 0.0019462 | 14840 | 516.29 | 205.64 | 1657.8249 | 0.0019532 | 20940 | 752.37 | 242.3 | 1657.8249 | 0.0078149 | 5230 | 187.99 | 58.88 | 1623.7822 | 0.0078279 | 6760 | 238.91 | 66.82 | 1852.9076 | 0.017462 | 6220 | 223.65 | 44.52 | 1597.9227 | 0.047166 | 2750 | 94.3 | 17.17 | 1544.1911 | 0.047316 | 2890 | 97.4 | 17.4 | 1416.6667 | 0.069249 | 1950 | 65.84 | 11.32 | 1428.2654 | 0.095612 | 1660 | 56.99 | 8.81 | 1500 | 0.095092 | 1890 | 67.89 | 9.62 | 1562.9884 | 0.12401 | 1630 | 58.99 | 7.88 | 1617.7422 | 0.12361 | 1810 | 65.32 | 8.43 | 1666.7593 | 0.12331 | 1990 | 71.07 | 8.95 | 1710.7064 | 0.15502 | 1720 | 60.6 | 7.47 | 1625.6503 | 0.19162 | 1380 | 48.79 | 5.9 | 1667.143 | 0.19122 | 1500 | 51.96 | 6.21 | 1591.5602 | 0.19192 | 1480 | 51.5 | 6.07 | 1563.4772 | 0.27583 | 1100 | 37.65 | 4.32 | 1482.4698 | 0.34874 | 918.49 | 31.02 | 3.34 | 1608.4641 | 0.38094 | 958.58 | 33.84 | 3.43 | 1553.0094 | 0.38214 | 949.17 | 33.61 | 3.36 | 1563.8684 | 0.52146 | 775.8 | 27.89 | 2.55 | 1572.8216 | 0.56526 | 786.28 | 28.33 | 2.51 | 1623.1131 | 0.56366 | 865.31 | 30.87 | 2.67 | 1668.1495 | 0.64887 | 755.37 | 26.88 | 2.31 | 1626.5452 | 0.65017 | 812.74 | 28.63 | 2.38 | 1626.5045 | 0.77138 | 685.35 | 24.14 | 2.03 | 1592.5378 | 0.77278 | 733.79 | 25.49 | 2.09 | 1668.3002 | 0.76978 | 849.31 | 31.38 | 2.3 | 1668.4742 | 0.9229 | 708.53 | 26.17 | 1.92 | 1601.7619 | 0.9261 | 700.7 | 25.98 | 1.88 | 1766.6457 | 1.0091 | 737.01 | 27.66 | 1.9 | 1732.7352 | 1.1031 | 671.85 | 25.26 | 1.72 | 1787.7894 | 1.2791 | 647.64 | 24.3 | 1.59 | 1726.0723 | 1.4962 | 550.33 | 20.71 | 1.33 | 1720.6858 | 1.4962 | 604.88 | 22.57 | 1.4 | 1747.9739 | 1.6002 | 567.21 | 21.13 | 1.32 | 1694.1843 | 1.6042 | 562.63 | 21.02 | 1.3 | 1720.6589 | 1.7162 | 527.56 | 19.68 | 1.22 | 1716.1244 | 1.7162 | 575.13 | 21.15 | 1.27 | 1716.149 | 1.9442 | 508 | 18.68 | 1.12 | 1807.5137 | 1.9372 | 557.61 | 20.06 | 1.2 | 1709.047 | 2.1992 | 523.7 | 18.55 | 1.07 | 1647.2795 | 2.3332 | 455.15 | 16.49 | 0.95627 | 1730.1893 | 2.3252 | 496.52 | 17.57 | 1.02 | 1668.3778 | 2.5353 | 420.71 | 15.21 | 0.87485 | 1668.4344 | 2.5353 | 453.08 | 16.06 | 0.90935 | 1629.5934 | 2.5403 | 450.26 | 15.99 | 0.89886 | 1574.6969 | 2.9393 | 386.2 | 13.76 | 0.76776 | 1557.1993 | 3.1213 | 363.09 | 12.94 | 0.71636 | 1563.9988 | 3.1203 | 389.5 | 13.6 | 0.74424 | 1614.5351 | 3.2443 | 376.9 | 13.12 | 0.72752 | 1632.0846 | 3.4393 | 356.32 | 12.4 | 0.68508 | 1496.6559 | 4.3505 | 296.04 | 10.14 | 0.538 | 1469.1704 | 4.3585 | 294.46 | 10.1 | 0.53278 | 1418.395 | 5.5786 | 257.58 | 8.48 | 0.43433 | 1452.7142 | 5.8346 | 247.83 | 8.14 | 0.41851 | 1396.3772 | 5.8606 | 244.96 | 8.07 | 0.40977 | 1471.5945 | 5.8266 | 276.39 | 9.4 | 0.44504 | 1596.7866 | 6.6867 | 275.06 | 9.73 | 0.43162 | 1563.4554 | 7.3758 | 248.65 | 8.81 | 0.38831 | 1573.0691 | 7.8888 | 258.87 | 9.3 | 0.38947 | 1667.374 | 8.8848 | 255.73 | 9.14 | 0.36056 | 1627.8547 | 8.9959 | 251.74 | 9.01 | 0.36149 | 1796.0961 | 10.1109 | 269.91 | 9.37 | 0.36316 | 1641.6795 | 12.0511 | 223.74 | 7.81 | 0.28995 | 1650.0226 | 12.2212 | 220.7 | 7.7 | 0.28758 | 1682.8784 | 12.9012 | 226.51 | 7.76 | 0.28885 | 1674.8014 | 13.7413 | 213.06 | 7.29 | 0.26681 | 1616.1146 | 15.3315 | 203.67 | 6.86 | 0.25089 | 1595.446 | 16.3416 | 190.29 | 6.42 | 0.2308 | 1575.2927 | 16.3516 | 189.69 | 6.41 | 0.22941
1686.5079 | 0.0019502 | 7150 | 241.66 | 138.47 | 1861.9662 | 0.0019382 | 16170 | 550.11 | 220.04 | 1823.6074 | 0.0019402 | 23600 | 841.86 | 266.35 | 1823.6074 | 0.0077648 | 5900 | 210.36 | 64.74 | 1748.6885 | 0.0077849 | 7430 | 256.81 | 71.99 | 1995.439 | 0.017402 | 6810 | 238.99 | 47.82 | 1697.7929 | 0.046925 | 2970 | 99.33 | 18.26 | 1635.0259 | 0.047066 | 3110 | 102.26 | 18.46 | 1500 | 0.068819 | 2100 | 69.19 | 12.03 | 1606.7985 | 0.094461 | 1930 | 68.83 | 9.97 | 1666.6667 | 0.094171 | 2170 | 78.18 | 10.73 | 1719.2873 | 0.12301 | 1840 | 66.04 | 8.69 | 1764.8097 | 0.12281 | 2020 | 71.78 | 9.2 | 1805.6559 | 0.12261 | 2200 | 77.07 | 9.7 | 1842.2992 | 0.15432 | 1890 | 65.07 | 8.04 | 1750.7003 | 0.19052 | 1510 | 52.43 | 6.36 | 1786.2246 | 0.19022 | 1630 | 55.41 | 6.66 | 1705.2431 | 0.19082 | 1610 | 54.95 | 6.51 | 1667.709 | 0.27433 | 1190 | 39.94 | 4.61 | 1667.7785 | 0.34494 | 1070 | 37.54 | 3.77 | 1787.1823 | 0.37784 | 1100 | 38.97 | 3.81 | 1725.566 | 0.37874 | 1090 | 38.74 | 3.75 | 1720.2552 | 0.51735 | 875.56 | 31.26 | 2.81 | 1715.8054 | 0.56116 | 878.29 | 31.18 | 2.75 | 1758.3726 | 0.56016 | 957.53 | 33.51 | 2.9 | 1807.1619 | 0.64516 | 835.46 | 29.17 | 2.5 | 1751.6641 | 0.64646 | 892.66 | 30.78 | 2.56 | 1751.6202 | 0.76698 | 752.72 | 25.95 | 2.19 | 1820.0432 | 0.76507 | 868.56 | 31.83 | 2.4 | 1876.8377 | 0.76367 | 984.47 | 36.74 | 2.58 | 1877.0335 | 0.91569 | 821.26 | 30.65 | 2.16 | 1801.9822 | 0.91789 | 813.1 | 30.46 | 2.12 | 1962.9397 | 1.0031 | 840.02 | 31.26 | 2.11 | 1925.2614 | 1.0961 | 766.11 | 28.56 | 1.91 | 1966.5683 | 1.2721 | 728.87 | 26.88 | 1.75 | 1898.6796 | 1.4871 | 619.82 | 22.93 | 1.47 | 1877.1118 | 1.4881 | 674.33 | 24.61 | 1.53 | 1906.8807 | 1.5921 | 632.13 | 23.04 | 1.43 | 1848.2011 | 1.5952 | 627.42 | 22.93 | 1.41 | 1877.0824 | 1.7062 | 588.12 | 21.46 | 1.33 | 1859.1348 | 1.7072 | 635.67 | 22.82 | 1.38 | 1859.1614 | 1.9342 | 561.45 | 20.15 | 1.22 | 1946.5532 | 1.9292 | 611.22 | 21.44 | 1.29 | 1831.1217 | 2.1892 | 570.93 | 19.72 | 1.15 | 1773.9933 | 2.3212 | 499.68 | 17.65 | 1.03 | 1853.7743 | 2.3142 | 541.2 | 18.67 | 1.09 | 1796.7146 | 2.5222 | 461.68 | 16.27 | 0.94202 | 1787.6083 | 2.5232 | 494.05 | 17.07 | 0.97421 | 1745.9929 | 2.5272 | 491.15 | 17 | 0.96348 | 1687.1752 | 2.9223 | 421.55 | 14.64 | 0.82372 | 1668.4278 | 3.1023 | 396.39 | 13.77 | 0.76874 | 1668.2654 | 3.1023 | 422.81 | 14.39 | 0.79497 | 1722.1708 | 3.2273 | 408.92 | 13.88 | 0.77657 | 1740.8902 | 3.4223 | 386.53 | 13.11 | 0.73109 | 1590.1969 | 4.3254 | 319.93 | 10.69 | 0.57279 | 1560.9935 | 4.3324 | 318.31 | 10.65 | 0.56744 | 1575.9945 | 5.5186 | 294.94 | 9.99 | 0.48465 | 1614.1268 | 5.7766 | 283.53 | 9.58 | 0.46645 | 1551.5302 | 5.7966 | 280.52 | 9.51 | 0.45732 | 1655.5439 | 5.7646 | 321.09 | 11.33 | 0.50201 | 1774.2073 | 6.6346 | 313.96 | 11.18 | 0.47948 | 1737.1727 | 7.3157 | 283.92 | 10.12 | 0.43158 | 1730.376 | 7.8318 | 291.83 | 10.4 | 0.42841 | 1818.9535 | 8.8358 | 284.97 | 10.03 | 0.39269 | 1775.8415 | 8.9418 | 280.62 | 9.89 | 0.39389 | 1934.2574 | 10.0809 | 295.57 | 10.05 | 0.38976 | 1767.9625 | 12.0011 | 245.29 | 8.38 | 0.31164 | 1776.9474 | 12.1611 | 241.96 | 8.27 | 0.30909 | 1803.084 | 12.8511 | 246.63 | 8.26 | 0.3087 | 1794.4301 | 13.6812 | 231.95 | 7.76 | 0.28508 | 1723.8556 | 15.2614 | 220.6 | 7.27 | 0.26707 | 1701.809 | 16.2615 | 206.19 | 6.81 | 0.2458 | 1680.3122 | 16.2815 | 205.56 | 6.79 | 0.24438
1785.7143 | 0.0019432 | 7680 | 253.46 | 146.56 | 1986.0973 | 0.0019322 | 17510 | 582.2 | 234.1 | 1989.3899 | 0.0019322 | 26280 | 923.55 | 289.63 | 1989.3899 | 0.0077328 | 6570 | 230.78 | 70.41 | 1998.5011 | 0.0077308 | 8760 | 319.01 | 81.96 | 2137.9704 | 0.017362 | 7410 | 253.48 | 51.03 | 1797.663 | 0.046745 | 3190 | 104.17 | 19.34 | 1816.6954 | 0.046715 | 3560 | 119.88 | 20.52 | 1666.6667 | 0.068158 | 2400 | 81.38 | 13.41 | 1785.3317 | 0.09371 | 2210 | 79.1 | 11.1 | 1833.3333 | 0.09356 | 2440 | 87.39 | 11.81 | 1875.5861 | 0.12241 | 2050 | 72.48 | 9.47 | 1911.8772 | 0.12221 | 2230 | 77.77 | 9.96 | 1944.5525 | 0.12211 | 2410 | 82.69 | 10.43 | 1973.892 | 0.15371 | 2060 | 69.29 | 8.6 | 1875.7503 | 0.18972 | 1650 | 55.86 | 6.81 | 1905.3063 | 0.18952 | 1770 | 58.68 | 7.1 | 1818.9259 | 0.19002 | 1750 | 58.22 | 6.95 | 1876.1726 | 0.27213 | 1380 | 48.11 | 5.19 | 1853.0872 | 0.34253 | 1220 | 43.18 | 4.19 | 1965.9006 | 0.37583 | 1230 | 43.56 | 4.19 | 1898.1226 | 0.37654 | 1220 | 43.34 | 4.12 | 1876.6421 | 0.51465 | 975.98 | 34.34 | 3.07 | 1858.7892 | 0.55825 | 970.87 | 33.82 | 2.98 | 1893.632 | 0.55765 | 1050 | 35.99 | 3.12 | 1946.1744 | 0.64246 | 915.94 | 31.32 | 2.69 | 2001.9018 | 0.64166 | 1050 | 38.28 | 2.92 | 2001.8517 | 0.76137 | 888.33 | 32.27 | 2.5 | 2047.5486 | 0.76067 | 1000 | 37.18 | 2.69 | 2085.3753 | 0.76027 | 1120 | 41.47 | 2.86 | 2085.5927 | 0.91148 | 934.7 | 34.59 | 2.39 | 2002.2024 | 0.91288 | 926.32 | 34.41 | 2.35 | 2159.2337 | 0.99968 | 943.51 | 34.52 | 2.31 | 2117.7875 | 1.0921 | 860.84 | 31.55 | 2.09 | 2145.3473 | 1.2681 | 810.44 | 29.25 | 1.9 | 2071.2868 | 1.4811 | 689.63 | 24.96 | 1.59 | 2033.5377 | 1.4821 | 744.1 | 26.52 | 1.65 | 2065.7874 | 1.5871 | 697.32 | 24.82 | 1.55 | 2002.2178 | 1.5881 | 692.53 | 24.71 | 1.53 | 2033.5059 | 1.7001 | 648.96 | 23.12 | 1.43 | 2002.1452 | 1.7011 | 696.47 | 24.38 | 1.48 | 2002.1738 | 1.9272 | 615.14 | 21.53 | 1.31 | 2085.5927 | 1.9242 | 665 | 22.75 | 1.38 | 1953.1965 | 2.1812 | 618.36 | 20.83 | 1.22 | 1900.7071 | 2.3112 | 544.42 | 18.75 | 1.1 | 1977.3592 | 2.3072 | 586.04 | 19.72 | 1.16 | 1925.0513 | 2.5132 | 502.84 | 17.28 | 1.01 | 1906.7822 | 2.5142 | 535.19 | 18.04 | 1.04 | 1862.3925 | 2.5172 | 532.24 | 17.97 | 1.03 | 1799.6536 | 2.9093 | 457.09 | 15.48 | 0.8785 | 1779.6563 | 3.0883 | 429.87 | 14.56 | 0.82003 | 1772.532 | 3.0893 | 456.28 | 15.15 | 0.84471 | 1829.8065 | 3.2153 | 441.09 | 14.61 | 0.82463 | 1849.6959 | 3.4093 | 416.87 | 13.8 | 0.77616 | 1683.7379 | 4.3044 | 343.95 | 11.21 | 0.60698 | 1652.8167 | 4.3114 | 342.29 | 11.17 | 0.60151 | 1772.9938 | 5.4695 | 342.1 | 12.01 | 0.5455 | 1815.8927 | 5.7295 | 328.56 | 11.5 | 0.52434 | 1745.4715 | 5.7435 | 325.42 | 11.43 | 0.51484 | 1839.4932 | 5.7255 | 366.19 | 13 | 0.55701 | 1951.628 | 6.6026 | 353.11 | 12.47 | 0.52572 | 1910.89 | 7.2776 | 319.42 | 11.3 | 0.47342 | 1887.6829 | 7.7927 | 324.99 | 11.41 | 0.46619 | 1970.533 | 8.8027 | 314.34 | 10.86 | 0.42388 | 1923.8282 | 8.9058 | 309.65 | 10.71 | 0.42538 | 2072.4186 | 10.0608 | 321.3 | 10.69 | 0.41564 | 1894.2455 | 11.961 | 266.92 | 8.92 | 0.33279 | 1903.8722 | 12.121 | 263.3 | 8.8 | 0.33007 | 1923.2896 | 12.8111 | 266.82 | 8.74 | 0.32808 | 1914.0588 | 13.6411 | 250.91 | 8.21 | 0.30291 | 1939.3375 | 15.1813 | 254.64 | 8.72 | 0.29837 | 1914.5352 | 16.1713 | 238.13 | 8.17 | 0.27487 | 1890.3512 | 16.1814 | 237.49 | 8.16 | 0.2734
1984.127 | 0.0019322 | 8750 | 295.74 | 162.28 | 2234.3595 | 0.0019262 | 20200 | 695.82 | 261.22 | 2155.1724 | 0.0019272 | 28960 | 999.09 | 312.17 | 2155.1724 | 0.0077127 | 7240 | 249.65 | 75.9 | 2248.3138 | 0.0077067 | 10110 | 371.42 | 91.46 | 2280.5017 | 0.017341 | 8000 | 267.24 | 54.16 | 1997.4034 | 0.046495 | 3640 | 121.71 | 21.43 | 2043.7824 | 0.046455 | 4110 | 143.42 | 23 | 1875 | 0.067627 | 2780 | 97.68 | 15.09 | 1963.8649 | 0.093219 | 2480 | 88.3 | 12.19 | 2000 | 0.093149 | 2720 | 95.82 | 12.85 | 2031.885 | 0.12191 | 2260 | 78.46 | 10.23 | 2058.9446 | 0.12191 | 2440 | 83.37 | 10.69 | 2083.4491 | 0.12181 | 2620 | 87.98 | 11.14 | 2105.4848 | 0.15341 | 2220 | 73.29 | 9.15 | 2000.8003 | 0.18912 | 1790 | 59.12 | 7.26 | 2143.4696 | 0.18862 | 2040 | 70.33 | 7.94 | 2046.2917 | 0.18892 | 2020 | 69.91 | 7.79 | 2084.6362 | 0.27092 | 1570 | 55.17 | 5.75 | 2038.396 | 0.34103 | 1370 | 48.21 | 4.59 | 2144.6188 | 0.37473 | 1370 | 47.74 | 4.55 | 2070.6792 | 0.37513 | 1360 | 47.52 | 4.48 | 2033.0289 | 0.51274 | 1080 | 37.18 | 3.31 | 2001.773 | 0.55625 | 1060 | 36.29 | 3.2 | 2164.1508 | 0.55475 | 1240 | 44.6 | 3.54 | 2224.1993 | 0.63955 | 1080 | 38.78 | 3.05 | 2252.1395 | 0.63935 | 1220 | 44.6 | 3.26 | 2252.0832 | 0.75866 | 1020 | 37.59 | 2.79 | 2275.054 | 0.75856 | 1140 | 41.89 | 2.96 | 2293.9128 | 0.75846 | 1260 | 45.75 | 3.13 | 2294.152 | 0.90937 | 1050 | 38.16 | 2.61 | 2202.4227 | 0.91008 | 1040 | 37.99 | 2.57 | 2355.5276 | 0.99798 | 1050 | 37.51 | 2.5 | 2310.3136 | 1.0901 | 955.83 | 34.29 | 2.27 | 2324.1262 | 1.2661 | 892.2 | 31.46 | 2.04 | 2243.894 | 1.4781 | 759.65 | 26.86 | 1.72 | 2189.9637 | 1.4791 | 814.08 | 28.31 | 1.77 | 2224.6941 | 1.5831 | 762.7 | 26.48 | 1.66 | 2156.2346 | 1.5851 | 757.84 | 26.38 | 1.64 | 2189.9295 | 1.6961 | 709.97 | 24.68 | 1.54 | 2145.1555 | 1.6971 | 757.45 | 25.86 | 1.58 | 2145.1862 | 1.9222 | 668.98 | 22.84 | 1.4 | 2224.6322 | 1.9202 | 718.91 | 24 | 1.46 | 2075.2713 | 2.1762 | 665.91 | 21.89 | 1.29 | 2027.4209 | 2.3052 | 589.32 | 19.8 | 1.17 | 2100.9442 | 2.3022 | 631 | 20.72 | 1.23 | 2053.3881 | 2.5072 | 544.13 | 18.24 | 1.07 | 2025.9561 | 2.5082 | 576.45 | 18.96 | 1.1 | 1978.792 | 2.5102 | 573.46 | 18.89 | 1.09 | 1912.1319 | 2.9003 | 492.76 | 16.28 | 0.93213 | 1890.8848 | 3.0773 | 463.48 | 15.32 | 0.87024 | 1876.7986 | 3.0793 | 489.88 | 15.88 | 0.89348 | 1937.4421 | 3.2053 | 473.37 | 15.31 | 0.87172 | 1958.5015 | 3.3993 | 447.3 | 14.45 | 0.8203 | 1870.8199 | 4.2754 | 392.26 | 13.13 | 0.67358 | 1836.463 | 4.2804 | 390.54 | 13.09 | 0.66792 | 1969.9931 | 5.4395 | 389.59 | 13.76 | 0.6041 | 2017.6585 | 5.7025 | 373.89 | 13.17 | 0.58002 | 1939.4127 | 5.7115 | 370.66 | 13.1 | 0.57025 | 2023.4425 | 5.7015 | 411.53 | 14.5 | 0.61009 | 2129.0487 | 6.5825 | 392.4 | 13.66 | 0.57041 | 2084.6073 | 7.2536 | 355.08 | 12.37 | 0.51388 | 2044.9898 | 7.7687 | 358.29 | 12.35 | 0.50283 | 2122.1124 | 8.7827 | 343.8 | 11.63 | 0.45418 | 2071.815 | 8.8827 | 338.78 | 11.48 | 0.45596 | 2210.5798 | 10.0408 | 347.08 | 11.29 | 0.44083 | 2020.5286 | 11.9309 | 288.61 | 9.43 | 0.35341 | 2030.797 | 12.091 | 284.7 | 9.31 | 0.35054 | 2163.7008 | 12.771 | 307.33 | 10.45 | 0.36548 | 2153.3161 | 13.601 | 288.94 | 9.82 | 0.33732 | 2154.8195 | 15.1512 | 288.8 | 9.97 | 0.32836 | 2127.2613 | 16.1312 | 270.22 | 9.34 | 0.30272 | 2100.3903 | 16.1312 | 269.56 | 9.33 | 0.30122
2232.1429 | 0.0019262 | 10090 | 352.09 | 181.09 | 2482.6216 | 0.0019242 | 22890 | 793.75 | 287.1 | 2320.9549 | 0.0019252 | 31650 | 1070 | 334 | 2320.9549 | 0.0077027 | 7910 | 267.27 | 81.22 | 2498.1264 | 0.0077006 | 11450 | 417.47 | 100.53 | 2423.0331 | 0.017331 | 8600 | 280.35 | 57.2 | 2247.0788 | 0.046334 | 4190 | 145.11 | 23.93 | 2270.8693 | 0.046324 | 4670 | 163.77 | 25.38 | 2083.3333 | 0.067326 | 3160 | 111.78 | 16.7 | 2142.3981 | 0.092928 | 2760 | 96.69 | 13.24 | 2166.6667 | 0.092908 | 3000 | 103.61 | 13.86 | 2188.1838 | 0.12161 | 2470 | 84.04 | 10.97 | 2206.0121 | 0.12161 | 2650 | 88.65 | 11.41 | 2222.3457 | 0.12161 | 2830 | 93 | 11.83 | 2368.6704 | 0.15301 | 2560 | 87.53 | 10.21 | 2250.9004 | 0.18842 | 2060 | 70.74 | 8.11 | 2381.6328 | 0.18832 | 2320 | 80.37 | 8.76 | 2273.6574 | 0.18842 | 2300 | 79.98 | 8.6 | 2293.0999 | 0.27032 | 1760 | 61.46 | 6.28 | 2223.7047 | 0.34023 | 1520 | 52.8 | 4.98 | 2323.337 | 0.37413 | 1510 | 51.6 | 4.9 | 2243.2358 | 0.37433 | 1500 | 51.39 | 4.83 | 2189.4157 | 0.51164 | 1180 | 39.84 | 3.55 | 2287.7406 | 0.55414 | 1250 | 44.88 | 3.63 | 2434.6697 | 0.55374 | 1420 | 51.86 | 3.95 | 2500.556 | 0.63875 | 1240 | 44.98 | 3.4 | 2500.6256 | 0.63875 | 1380 | 50.07 | 3.59 | 2500.563 | 0.75786 | 1160 | 42.21 | 3.07 | 2500.5119 | 0.75786 | 1280 | 46.06 | 3.23 | 2500.5735 | 0.75786 | 1390 | 49.59 | 3.38 | 2500.4171 | 0.90867 | 1160 | 41.36 | 2.82 | 2402.6429 | 0.90887 | 1150 | 41.26 | 2.78 | 2500.5889 | 0.99777 | 1120 | 39.05 | 2.64 | 2500.5294 | 1.0891 | 1050 | 36.77 | 2.44 | 2500.581 | 1.2661 | 972.95 | 33.47 | 2.18 | 2416.5013 | 1.4771 | 829.78 | 28.63 | 1.84 | 2346.3897 | 1.4771 | 884.19 | 29.99 | 1.88 | 2383.6008 | 1.5821 | 828.17 | 28.06 | 1.77 | 2310.2514 | 1.5821 | 823.28 | 27.96 | 1.75 | 2346.353 | 1.6941 | 771.1 | 26.15 | 1.64 | 2288.1659 | 1.6951 | 818.55 | 27.27 | 1.68 | 2288.1986 | 1.9201 | 722.92 | 24.08 | 1.48 | 2363.6718 | 1.9191 | 772.89 | 25.18 | 1.55 | 2197.3461 | 2.1732 | 713.57 | 22.9 | 1.37 | 2154.1347 | 2.3002 | 634.32 | 20.79 | 1.24 | 2224.5291 | 2.2982 | 676.05 | 21.68 | 1.3 | 2181.7248 | 2.5022 | 585.5 | 19.16 | 1.13 | 2145.13 | 2.5032 | 617.81 | 19.84 | 1.16 | 2095.1915 | 2.5052 | 614.79 | 19.78 | 1.15 | 2024.6103 | 2.8922 | 528.54 | 17.05 | 0.98462 | 2002.1133 | 3.0693 | 497.2 | 16.04 | 0.91941 | 2085.3318 | 3.0653 | 557.35 | 18.52 | 0.98818 | 2152.7135 | 3.1933 | 538.15 | 17.84 | 0.96308 | 2176.1128 | 3.3873 | 508.38 | 16.84 | 0.90592 | 2104.6724 | 4.2553 | 453 | 15.69 | 0.75356 | 2066.0208 | 4.2573 | 451.23 | 15.66 | 0.74774 | 2166.9924 | 5.4224 | 437.29 | 15.33 | 0.66053 | 2219.4244 | 5.6884 | 419.38 | 14.66 | 0.63359 | 2133.354 | 5.6924 | 416.1 | 14.59 | 0.62363 | 2207.3918 | 5.6884 | 457.02 | 15.86 | 0.66133 | 2306.4695 | 6.5735 | 431.79 | 14.75 | 0.61362 | 2258.3245 | 7.2415 | 390.83 | 13.37 | 0.55302 | 2202.2967 | 7.7536 | 391.67 | 13.22 | 0.53838 | 2273.6919 | 8.7716 | 373.32 | 12.36 | 0.4836 | 2219.8018 | 8.8687 | 367.97 | 12.2 | 0.48569 | 2486.9023 | 10.0307 | 398.69 | 13.45 | 0.4893 | 2273.0946 | 11.9008 | 332.09 | 11.26 | 0.39317 | 2284.6467 | 12.0609 | 327.61 | 11.11 | 0.38999 | 2404.112 | 12.7609 | 347.91 | 11.93 | 0.40119 | 2392.5735 | 13.5909 | 327.04 | 11.2 | 0.37017 | 2370.3014 | 15.1411 | 323.01 | 11.08 | 0.3571 | 2339.9874 | 16.1111 | 302.36 | 10.39 | 0.32943 | 2310.4293 | 16.1111 | 301.7 | 10.38 | 0.32791
2480.1587 | 0.0019242 | 11440 | 400.8 | 199.04 | 2502.4826 | 0.0019242 | 23080 | 794.28 | 288.93 | 2500 | 0.0019252 | 34570 | 1150 | 356.88 | 2500 | 0.0077026 | 8640 | 286.58 | 86.8 | 2500.6245 | 0.0077006 | 11460 | 417.48 | 100.6 | 2500 | 0.017331 | 8930 | 284.12 | 58.82 | 2496.7542 | 0.046284 | 4750 | 165.31 | 26.32 | 2497.9562 | 0.046284 | 5230 | 181.91 | 27.66 | 2291.6667 | 0.067166 | 3550 | 124.37 | 18.24 | 2320.9312 | 0.092778 | 3040 | 104.44 | 14.26 | 2333.3333 | 0.092778 | 3280 | 110.89 | 14.84 | 2344.4827 | 0.12151 | 2690 | 89.29 | 11.69 | 2353.0796 | 0.12151 | 2870 | 93.64 | 12.11 | 2500.1389 | 0.12151 | 3260 | 110.85 | 13.17 | 2500.7896 | 0.15301 | 2730 | 90.77 | 10.71 | 2500.5002 | 0.18821 | 2340 | 80.71 | 8.92 | 2500.7145 | 0.18831 | 2450 | 82.69 | 9.15 | 2500.5684 | 0.18821 | 2570 | 88.91 | 9.37 | 2500.3127 | 0.27012 | 1950 | 67.13 | 6.79 | 2409.0134 | 0.33982 | 1670 | 57.03 | 5.36 | 2500.6255 | 0.37393 | 1650 | 55.14 | 5.23 | 2415.7924 | 0.37393 | 1640 | 55 | 5.17 | 2500.6255 | 0.51094 | 1380 | 49 | 4.01 | 2500.5004 | 0.55374 | 1390 | 49.01 | 3.93 | 2500.4058 | 0.55374 | 1470 | 52.26 | 4.04 | [30 empty] | 2500.5506 | 0.90877 | 1210 | 42.01 | 2.88 | [15 empty] | 2500.561 | 1.4771 | 863.94 | 29.03 | 1.89 | 2500.4693 | 1.4771 | 953.31 | 31.55 | 1.99 | 2500.5562 | 1.5811 | 876.36 | 28.87 | 1.85 | 2464.2681 | 1.5811 | 888.78 | 29.45 | 1.85 | 2500.4302 | 1.6941 | 831.38 | 27.51 | 1.73 | 2431.1763 | 1.6941 | 879.71 | 28.61 | 1.77 | 2431.211 | 1.9181 | 776.92 | 25.26 | 1.56 | 2500.4866 | 1.9181 | 826.04 | 26.28 | 1.63 | 2441.4957 | 2.1702 | 809.02 | 26.59 | 1.5 | 2280.8485 | 2.2972 | 679.4 | 21.75 | 1.31 | 2471.699 | 2.2962 | 766.27 | 25.16 | 1.43 | 2310.0616 | 2.5002 | 626.93 | 20.04 | 1.19 | 2383.4777 | 2.4992 | 700.67 | 23.04 | 1.28 | 2327.9906 | 2.5002 | 697.61 | 22.98 | 1.27 | 2249.567 | 2.8842 | 600.3 | 19.84 | 1.09 | 2224.5704 | 3.0602 | 564.82 | 18.68 | 1.01 | 2345.9982 | 3.0572 | 641.98 | 22.05 | 1.1 | 2421.8027 | 3.1872 | 619.35 | 21.22 | 1.07 | 2448.1269 | 3.3822 | 584.91 | 20.02 | 1.01 | 2338.5249 | 4.2463 | 513.94 | 17.9 | 0.83009 | 2295.5787 | 4.2473 | 512.15 | 17.87 | 0.82417 | 2363.9917 | 5.4154 | 485.1 | 16.75 | 0.71491 | 2421.1903 | 5.6834 | 464.94 | 16.01 | 0.68516 | 2327.2953 | 5.6844 | 461.64 | 15.95 | 0.67507 | 2391.3411 | 5.6834 | 502.58 | 17.12 | 0.71081 | 2483.8902 | 6.5705 | 471.21 | 15.77 | 0.65543 | 2432.0418 | 7.2365 | 426.62 | 14.29 | 0.59091 | 2359.6036 | 7.7476 | 425.09 | 14.04 | 0.57288 | 2425.2713 | 8.7676 | 402.86 | 13.04 | 0.5122 | 2367.7886 | 8.8626 | 397.19 | 12.88 | 0.5146 | 2500.4974 | 10.0407 | 401.23 | 13.45 | 0.49162 | 2500.5051 | 11.9008 | 371.29 | 12.55 | 0.42737 | 2500.4696 | 12.0608 | 364.14 | 12.25 | 0.42207 | 2500.5169 | 12.7708 | 364.18 | 12.15 | 0.41505 | 2500.5264 | 13.6009 | 344.23 | 11.46 | 0.3845 | 2500.4956 | 15.151 | 343.69 | 11.46 | 0.37389 | 2500.5105 | 16.1211 | 326.61 | 10.94 | 0.34888 | 2500.5146 | 16.1211 | 330.79 | 11.17 | 0.35116
2500 | 0.0019242 | 11550 | 401.15 | 200.45 | [25 empty] | 2500.749 | 0.046284 | 4760 | 165.31 | 26.36 | 2500.6813 | 0.046284 | 5240 | 181.91 | 27.68 | 2500 | 0.067125 | 3930 | 135.84 | 19.73 | 2499.4644 | 0.092737 | 3320 | 111.68 | 15.24 | 2500 | 0.092737 | 3560 | 117.72 | 15.8 | 2500.7815 | 0.12151 | 2900 | 94.23 | 12.39 | 2500.7353 | 0.12151 | 3080 | 98.41 | 12.79 | 2500.6945 | 0.12151 | 3260 | 110.85 | 13.17 | [25 empty] | 2500.5559 | 0.33982 | 1750 | 58.02 | 5.54 | [5 empty] | 2500.6902 | 0.37403 | 1710 | 55.84 | 5.33 | [80 empty] | 2500.4621 | 1.5811 | 904.19 | 29.53 | 1.88 | [5 empty] | 2500.5363 | 1.6941 | 909.37 | 28.92 | 1.82 | 2500.572 | 1.9181 | 803.1 | 25.53 | 1.6 | [5 empty] | 2500.4578 | 2.1702 | 832.1 | 26.79 | 1.54 | 2500.5702 | 2.2962 | 757.61 | 24.4 | 1.42 | 2500.4943 | 2.2962 | 776.79 | 25.2 | 1.44 | 2500.5133 | 2.4992 | 688.45 | 21.84 | 1.28 | 2500.5065 | 2.4992 | 741.39 | 23.75 | 1.33 | 2500.4947 | 2.4992 | 759.04 | 24.57 | 1.35 | 2500.5062 | 2.8812 | 680.49 | 22.85 | 1.19 | 2500.5283 | 3.0562 | 648.88 | 22.14 | 1.13 | 2500.5213 | 3.0572 | 692.21 | 23.17 | 1.17 | 2500.4844 | 3.1882 | 643.12 | 21.48 | 1.1 | 2500.4624 | 3.3822 | 599.66 | 20.12 | 1.03 | 2500.5379 | 4.2453 | 556.21 | 18.88 | 0.88119 | 2500.528 | 4.2453 | 566.61 | 19.46 | 0.8897 | 2500.4728 | 5.4154 | 518.25 | 17.4 | 0.75145 | 2500.5246 | 5.6834 | 482.86 | 16.21 | 0.7049 | 2500.5236 | 5.6834 | 502.34 | 16.96 | 0.71947 | 2500.5335 | 5.6834 | 529.63 | 17.54 | 0.73939 | 2500.4968 | 6.5704 | 474.9 | 15.78 | 0.65927 | 2500.4864 | 7.2375 | 440.72 | 14.43 | 0.60551 | 2500.4877 | 7.7465 | 455.04 | 14.66 | 0.60294 | 2500.5154 | 8.7696 | 417.53 | 13.21 | 0.5261 | 2500.5032 | 8.8646 | 423.4 | 13.4 | 0.53985
[40 empty] | 2500.8333 | 0.067125 | 3940 | 135.84 | 19.74 | 2500.1785 | 0.092737 | 3320 | 111.68 | 15.25 | 2500.6667 | 0.092737 | 3560 | 117.72 | 15.8

## hdpe (hidden)
h-1_energy | h-1_let | h-1_range | h-1_z_straggling | h-1_xy_straggling | h-2_energy | h-2_let | h-2_range | h-2_z_straggling | h-2_xy_straggling | h-3_energy | h-3_let | h-3_range | h-3_z_straggling | h-3_xy_straggling | he-3_energy | he-3_let | he-3_range | he-3_z_straggling | he-3_xy_straggling | he-4_energy | he-4_let | he-4_range | he-4_z_straggling | he-4_xy_straggling | li-7_energy | li-7_let | li-7_range | li-7_z_straggling | li-7_xy_straggling | b-10_energy | b-10_let | b-10_range | b-10_z_straggling | b-10_xy_straggling | b-11_energy | b-11_let | b-11_range | b-11_z_straggling | b-11_xy_straggling | c-12_energy | c-12_let | c-12_range | c-12_z_straggling | c-12_xy_straggling | n-14_energy | n-14_let | n-14_range | n-14_z_straggling | n-14_xy_straggling | n-15_energy | n-15_let | n-15_range | n-15_z_straggling | n-15_xy_straggling | o-16_energy | o-16_let | o-16_range | o-16_z_straggling | o-16_xy_straggling | o-17_energy | o-17_let | o-17_range | o-17_z_straggling | o-17_xy_straggling | o-18_energy | o-18_let | o-18_range | o-18_z_straggling | o-18_xy_straggling | f-19_energy | f-19_let | f-19_range | f-19_z_straggling | f-19_xy_straggling | ne-20_energy | ne-20_let | ne-20_range | ne-20_z_straggling | ne-20_xy_straggling | ne-21_energy | ne-21_let | ne-21_range | ne-21_z_straggling | ne-21_xy_straggling | ne-22_energy | ne-22_let | ne-22_range | ne-22_z_straggling | ne-22_xy_straggling | mg-24_energy | mg-24_let | mg-24_range | mg-24_z_straggling | mg-24_xy_straggling | al-27_energy | al-27_let | al-27_range | al-27_z_straggling | al-27_xy_straggling | si-28_energy | si-28_let | si-28_range | si-28_z_straggling | si-28_xy_straggling | si-29_energy | si-29_let | si-29_range | si-29_z_straggling | si-29_xy_straggling | s-32_energy | s-32_let | s-32_range | s-32_z_straggling | s-32_xy_straggling | cl-35_energy | cl-35_let | cl-35_range | cl-35_z_straggling | cl-35_xy_straggling | cl-37_energy | cl-37_let | cl-37_range | cl-37_z_straggling | cl-37_xy_straggling | ar-36_energy | ar-36_let | ar-36_range | ar-36_z_straggling | ar-36_xy_straggling | ar-40_energy | ar-40_let | ar-40_range | ar-40_z_straggling | ar-40_xy_straggling | ca-40_energy | ca-40_let | ca-40_range | ca-40_z_straggling | ca-40_xy_straggling | ca-44_energy | ca-44_let | ca-44_range | ca-44_z_straggling | ca-44_xy_straggling | ca-48_energy | ca-48_let | ca-48_range | ca-48_z_straggling | ca-48_xy_straggling | ti-48_energy | ti-48_let | ti-48_range | ti-48_z_straggling | ti-48_xy_straggling | ti-50_energy | ti-50_let | ti-50_range | ti-50_z_straggling | ti-50_xy_straggling | v-51_energy | v-51_let | v-51_range | v-51_z_straggling | v-51_xy_straggling | cr-52_energy | cr-52_let | cr-52_range | cr-52_z_straggling | cr-52_xy_straggling | fe-56_energy | fe-56_let | fe-56_range | fe-56_z_straggling | fe-56_xy_straggling | ni-58_energy | ni-58_let | ni-58_range | ni-58_z_straggling | ni-58_xy_straggling | ni-64_energy | ni-64_let | ni-64_range | ni-64_z_straggling | ni-64_xy_straggling | cu-63_energy | cu-63_let | cu-63_range | cu-63_z_straggling | cu-63_xy_straggling | cu-65_energy | cu-65_let | cu-65_range | cu-65_z_straggling | cu-65_xy_straggling | zn-64_energy | zn-64_let | zn-64_range | zn-64_z_straggling | zn-64_xy_straggling | zn-70_energy | zn-70_let | zn-70_range | zn-70_z_straggling | zn-70_xy_straggling | ge-70_energy | ge-70_let | ge-70_range | ge-70_z_straggling | ge-70_xy_straggling | ge-72_energy | ge-72_let | ge-72_range | ge-72_z_straggling | ge-72_xy_straggling | se-82_energy | se-82_let | se-82_range | se-82_z_straggling | se-82_xy_straggling | br-79_energy | br-79_let | br-79_range | br-79_z_straggling | br-79_xy_straggling | br-81_energy | br-81_let | br-81_range | br-81_z_straggling | br-81_xy_straggling | kr-78_energy | kr-78_let | kr-78_range | kr-78_z_straggling | kr-78_xy_straggling | kr-84_energy | kr-84_let | kr-84_range | kr-84_z_straggling | kr-84_xy_straggling | kr-86_energy | kr-86_let | kr-86_range | kr-86_z_straggling | kr-86_xy_straggling | y-89_energy | y-89_let | y-89_range | y-89_z_straggling | y-89_xy_straggling | zr-90_energy | zr-90_let | zr-90_range | zr-90_z_straggling | zr-90_xy_straggling | zr-96_energy | zr-96_let | zr-96_range | zr-96_z_straggling | zr-96_xy_straggling | nb-93_energy | nb-93_let | nb-93_range | nb-93_z_straggling | nb-93_xy_straggling | mo-92_energy | mo-92_let | mo-92_range | mo-92_z_straggling | mo-92_xy_straggling | ag-107_energy | ag-107_let | ag-107_range | ag-107_z_straggling | ag-107_xy_straggling | ag-109_energy | ag-109_let | ag-109_range | ag-109_z_straggling | ag-109_xy_straggling | i-127_energy | i-127_let | i-127_range | i-127_z_straggling | i-127_xy_straggling | xe-124_energy | xe-124_let | xe-124_range | xe-124_z_straggling | xe-124_xy_straggling | xe-129_energy | xe-129_let | xe-129_range | xe-129_z_straggling | xe-129_xy_straggling | xe-136_energy | xe-136_let | xe-136_range | xe-136_z_straggling | xe-136_xy_straggling | pr-141_energy | pr-141_let | pr-141_range | pr-141_z_straggling | pr-141_xy_straggling | sm-144_energy | sm-144_let | sm-144_range | sm-144_z_straggling | sm-144_xy_straggling | tb-159_energy | tb-159_let | tb-159_range | tb-159_z_straggling | tb-159_xy_straggling | ho-165_energy | ho-165_let | ho-165_range | ho-165_z_straggling | ho-165_xy_straggling | tm-169_energy | tm-169_let | tm-169_range | tm-169_z_straggling | tm-169_xy_straggling | ta-181_energy | ta-181_let | ta-181_range | ta-181_z_straggling | ta-181_xy_straggling | pt-198_energy | pt-198_let | pt-198_range | pt-198_z_straggling | pt-198_xy_straggling | au-197_energy | au-197_let | au-197_range | au-197_z_straggling | au-197_xy_straggling | pb-208_energy | pb-208_let | pb-208_range | pb-208_z_straggling | pb-208_xy_straggling | bi-209_energy | bi-209_let | bi-209_range | bi-209_z_straggling | bi-209_xy_straggling | th-232_energy | th-232_let | th-232_range | th-232_z_straggling | th-232_xy_straggling | u-235_energy | u-235_let | u-235_range | u-235_z_straggling | u-235_xy_straggling | u-238_energy | u-238_let | u-238_range | u-238_z_straggling | u-238_xy_straggling
0.10913 | 1.0535 | 0.00118 | 7.04e-05 | 9.34e-05 | 0.11172 | 1.0466 | 0.00243 | 0.0001149 | 0.0001495 | 0.10776 | 1.0577 | 0.00354 | 0.000151 | 0.0001914 | 0.10776 | 2.7042 | 0.00182 | 0.0001052 | 0.0001409 | 0.099925 | 2.6708 | 0.00231 | 0.0001238 | 0.0001666 | 0.11403 | 4.3322 | 0.00333 | 0.0001733 | 0.0002317 | 0.10986 | 6.4871 | 0.00267 | 0.0001272 | 0.0001603 | 0.109 | 6.4655 | 0.00293 | 0.000135 | 0.0001692 | 0.1 | 7.3171 | 0.00262 | 0.000131 | 0.0001654 | 0.099979 | 8.5885 | 0.00266 | 0.000132 | 0.0001667 | 0.1 | 8.5898 | 0.00285 | 0.0001375 | 0.0001736 | 0.10003 | 9.4361 | 0.0029 | 0.0001475 | 0.0001878 | 0.10001 | 9.4344 | 0.00308 | 0.0001527 | 0.0001945 | 0.10001 | 9.4347 | 0.00327 | 0.0001578 | 0.0002011 | 0.10527 | 10.9375 | 0.00316 | 0.0001558 | 0.0001974 | 0.10004 | 10.6152 | 0.00318 | 0.0001682 | 0.0002143 | 0.10717 | 11.0184 | 0.00349 | 0.0001766 | 0.0002239 | 0.10231 | 10.7435 | 0.00355 | 0.0001797 | 0.0002275 | 0.10423 | 12.5921 | 0.00375 | 0.0002098 | 0.0002681 | 0.10192 | 12.7744 | 0.00379 | 0.0002014 | 0.000254 | 0.10723 | 15.4549 | 0.00335 | 0.0001663 | 0.0002063 | 0.10353 | 15.1518 | 0.0034 | 0.0001685 | 0.0002087 | 0.10165 | 15.6908 | 0.00344 | 0.0001733 | 0.0002132 | 0.10009 | 16.4507 | 0.00347 | 0.0001698 | 0.0002075 | 0.10144 | 16.5779 | 0.0037 | 0.0001758 | 0.0002149 | 0.10426 | 16.0458 | 0.00364 | 0.0001755 | 0.0002129 | 0.1001 | 15.6492 | 0.00394 | 0.0001842 | 0.000223 | 0.10009 | 19.0069 | 0.00355 | 0.0001788 | 0.0002195 | 0.10238 | 19.2805 | 0.00396 | 0.0001913 | 0.0002329 | 0.10427 | 19.5054 | 0.00437 | 0.0002031 | 0.0002457 | 0.10428 | 19.3567 | 0.00435 | 0.0002102 | 0.0002545 | 0.10011 | 18.8342 | 0.00442 | 0.0002132 | 0.0002573 | 0.10796 | 22.2254 | 0.00443 | 0.0002099 | 0.0002541 | 0.10589 | 22.6376 | 0.0045 | 0.0002239 | 0.000274 | 0.10727 | 21.1231 | 0.00513 | 0.0002601 | 0.0003189 | 0.10356 | 14.9099 | 0.00672 | 0.0003655 | 0.0004465 | 0.10168 | 14.6034 | 0.00733 | 0.0003849 | 0.0004685 | 0.10329 | 20.5441 | 0.00545 | 0.0002817 | 0.000344 | 0.10011 | 20.0552 | 0.00552 | 0.0002846 | 0.0003468 | 0.10168 | 23.0971 | 0.00471 | 0.0002339 | 0.0002803 | 0.10011 | 22.8501 | 0.0051 | 0.0002453 | 0.0002931 | 0.10011 | 22.29 | 0.00585 | 0.0003103 | 0.0003798 | 0.11123 | 24.4017 | 0.00637 | 0.0003247 | 0.0003964 | 0.10987 | 25.421 | 0.00606 | 0.000285 | 0.0003337 | 0.10137 | 22.675 | 0.00566 | 0.0002808 | 0.0003309 | 0.11123 | 24.216 | 0.00615 | 0.0002946 | 0.0003457 | 0.10267 | 23.163 | 0.00547 | 0.0002737 | 0.0003223 | 0.10726 | 23.885 | 0.00606 | 0.0002918 | 0.0003406 | 0.10476 | 23.497 | 0.00611 | 0.0002939 | 0.0003423 | 0.10123 | 25.945 | 0.00554 | 0.0002685 | 0.0003088 | 0.10011 | 24.721 | 0.00579 | 0.000287 | 0.0003313 | 0.10427 | 25.489 | 0.00634 | 0.0003034 | 0.0003481 | 0.10764 | 24.326 | 0.00633 | 0.0003069 | 0.0003521 | 0.10881 | 27.987 | 0.00589 | 0.0002863 | 0.0003302 | 0.1029 | 26.187 | 0.00668 | 0.000328 | 0.000371 | 0.10101 | 25.764 | 0.00673 | 0.0003298 | 0.000372 | 0.10244 | 25.4 | 0.00724 | 0.0003432 | 0.0003752 | 0.10492 | 31.014 | 0.00607 | 0.0002815 | 0.0003095 | 0.10085 | 30.224 | 0.00614 | 0.0002842 | 0.0003109 | 0.10301 | 30.65 | 0.00657 | 0.0002958 | 0.0003227 | 0.10645 | 29.52 | 0.00753 | 0.0003549 | 0.0003963 | 0.10423 | 30.006 | 0.00725 | 0.0003459 | 0.0003853 | 0.10068 | 30.752 | 0.00662 | 0.0002936 | 0.0003096 | 0.10307 | 34.481 | 0.00658 | 0.0002855 | 0.0003015 | 0.10063 | 32.438 | 0.00668 | 0.0002933 | 0.0003081 | 0.11053 | 35.312 | 0.00786 | 0.0003427 | 0.0003641 | 0.10103 | 38.089 | 0.00646 | 0.0002718 | 0.0002745 | 0.10154 | 30.098 | 0.00739 | 0.0003205 | 0.0003209 | 0.10819 | 38.679 | 0.00696 | 0.0002914 | 0.0002852 | 0.10767 | 41.439 | 0.00668 | 0.0002783 | 0.0002728 | 0.10774 | 39.953 | 0.0073 | 0.0003066 | 0.000293 | 0.10636 | 40.151 | 0.00703 | 0.0002957 | 0.0002812 | 0.10502 | 39.999 | 0.00703 | 0.0002958 | 0.0002808
0.11905 | 1.0254 | 0.00127 | 7.28e-05 | 9.64e-05 | 0.12413 | 1.0105 | 0.00268 | 0.0001217 | 0.0001549 | 0.11605 | 1.0346 | 0.00379 | 0.0001562 | 0.0001958 | 0.11605 | 2.7298 | 0.00192 | 0.0001068 | 0.000143 | 0.11242 | 2.7201 | 0.0025 | 0.0001278 | 0.0001705 | 0.12828 | 4.477 | 0.00356 | 0.0001776 | 0.0002357 | 0.11984 | 6.7217 | 0.00283 | 0.0001301 | 0.0001638 | 0.11809 | 6.6823 | 0.00308 | 0.0001378 | 0.0001726 | 0.10833 | 7.5958 | 0.00276 | 0.0001335 | 0.0001687 | 0.10712 | 8.8677 | 0.00277 | 0.000134 | 0.0001696 | 0.10667 | 8.8502 | 0.00296 | 0.0001394 | 0.0001763 | 0.10628 | 9.7728 | 0.00301 | 0.0001492 | 0.0001905 | 0.10589 | 9.7523 | 0.00319 | 0.0001543 | 0.0001971 | 0.11112 | 10.0263 | 0.00348 | 0.0001621 | 0.000206 | 0.11843 | 11.7479 | 0.00338 | 0.0001606 | 0.0002025 | 0.11255 | 11.3032 | 0.00342 | 0.0001734 | 0.0002201 | 0.11908 | 11.658 | 0.00371 | 0.0001812 | 0.0002292 | 0.11368 | 11.3728 | 0.00378 | 0.0001844 | 0.000233 | 0.11465 | 13.4289 | 0.00394 | 0.0002132 | 0.0002731 | 0.11119 | 13.5203 | 0.00399 | 0.000205 | 0.000259 | 0.11617 | 16.1807 | 0.00351 | 0.0001692 | 0.0002103 | 0.11216 | 15.8572 | 0.00356 | 0.0001714 | 0.0002128 | 0.10947 | 16.4535 | 0.0036 | 0.0001762 | 0.0002174 | 0.10724 | 17.1326 | 0.00362 | 0.0001726 | 0.0002115 | 0.10821 | 17.231 | 0.00385 | 0.0001785 | 0.0002188 | 0.11121 | 16.7276 | 0.0038 | 0.0001784 | 0.0002173 | 0.11261 | 16.8655 | 0.00425 | 0.0001924 | 0.0002314 | 0.1126 | 20.4768 | 0.00381 | 0.0001849 | 0.0002263 | 0.11375 | 20.6049 | 0.00422 | 0.0001969 | 0.0002393 | 0.1147 | 20.7134 | 0.00463 | 0.0002083 | 0.0002517 | 0.11471 | 20.6293 | 0.00461 | 0.0002157 | 0.0002613 | 0.11012 | 20.0756 | 0.00468 | 0.0002188 | 0.0002644 | 0.11778 | 23.6193 | 0.00465 | 0.0002142 | 0.0002597 | 0.11552 | 24.0484 | 0.00472 | 0.0002279 | 0.0002796 | 0.11621 | 22.5222 | 0.00537 | 0.0002645 | 0.0003255 | 0.11219 | 16.3926 | 0.00704 | 0.0003731 | 0.000459 | 0.1095 | 15.9288 | 0.00766 | 0.0003923 | 0.0004809 | 0.11123 | 21.7474 | 0.00569 | 0.0002864 | 0.0003512 | 0.10781 | 21.2275 | 0.00576 | 0.0002895 | 0.0003542 | 0.1095 | 24.3473 | 0.00493 | 0.0002381 | 0.0002865 | 0.11441 | 25.1209 | 0.00553 | 0.0002568 | 0.0003047 | 0.11441 | 25.0009 | 0.00628 | 0.0003212 | 0.0003931 | 0.12514 | 26.9597 | 0.00677 | 0.0003334 | 0.0004075 | 0.12207 | 27.509 | 0.00645 | 0.0002937 | 0.0003439 | 0.11404 | 24.654 | 0.00609 | 0.0002921 | 0.0003437 | 0.12358 | 26.121 | 0.00656 | 0.0003041 | 0.0003569 | 0.1155 | 25.198 | 0.0059 | 0.0002849 | 0.000335 | 0.11917 | 25.784 | 0.00647 | 0.0003017 | 0.0003522 | 0.1164 | 25.344 | 0.00653 | 0.0003042 | 0.0003541 | 0.11248 | 28.037 | 0.00592 | 0.0002779 | 0.0003198 | 0.11123 | 26.748 | 0.00619 | 0.0002971 | 0.0003435 | 0.11469 | 27.369 | 0.00673 | 0.0003124 | 0.0003593 | 0.1184 | 26.114 | 0.00674 | 0.0003168 | 0.0003643 | 0.11969 | 30.101 | 0.00624 | 0.0002944 | 0.0003404 | 0.11225 | 28.288 | 0.00706 | 0.000337 | 0.0003833 | 0.11019 | 27.823 | 0.00711 | 0.0003391 | 0.0003845 | 0.11032 | 27.017 | 0.00764 | 0.0003527 | 0.0003881 | 0.11299 | 32.609 | 0.00639 | 0.0002889 | 0.0003189 | 0.10861 | 31.737 | 0.00647 | 0.0002919 | 0.0003206 | 0.11037 | 32.092 | 0.0069 | 0.000303 | 0.000332 | 0.11355 | 30.916 | 0.00787 | 0.0003623 | 0.0004068 | 0.11118 | 31.331 | 0.00758 | 0.0003535 | 0.0003959 | 0.10697 | 31.813 | 0.00695 | 0.0003014 | 0.0003197 | 0.10914 | 35.726 | 0.00687 | 0.000292 | 0.0003101 | 0.10655 | 33.555 | 0.00699 | 0.0003005 | 0.0003176 | 0.12435 | 38.592 | 0.00856 | 0.0003644 | 0.0003843 | 0.11365 | 40.351 | 0.00712 | 0.0002943 | 0.0002928 | 0.11423 | 32.336 | 0.00821 | 0.0003514 | 0.0003472 | 0.12021 | 40.935 | 0.00761 | 0.0003121 | 0.000303 | 0.11963 | 43.729 | 0.00728 | 0.0002973 | 0.0002891 | 0.11852 | 41.906 | 0.00792 | 0.0003259 | 0.0003104 | 0.117 | 41.582 | 0.00766 | 0.0003155 | 0.0002986 | 0.11552 | 41.368 | 0.00767 | 0.0003158 | 0.0002982
0.12897 | 0.99654 | 0.00138 | 7.51e-05 | 9.94e-05 | 0.13654 | 0.97448 | 0.00294 | 0.0001286 | 0.0001603 | 0.12434 | 1.0105 | 0.00404 | 0.0001614 | 0.0002002 | 0.12434 | 2.7465 | 0.00201 | 0.0001082 | 0.0001451 | 0.12491 | 2.7476 | 0.00269 | 0.0001316 | 0.0001741 | 0.14253 | 4.581 | 0.00379 | 0.0001814 | 0.0002394 | 0.12983 | 6.9366 | 0.00298 | 0.0001328 | 0.0001669 | 0.12717 | 6.8813 | 0.00323 | 0.0001403 | 0.0001756 | 0.11667 | 7.8589 | 0.00289 | 0.0001357 | 0.0001717 | 0.11426 | 9.1324 | 0.00289 | 0.0001357 | 0.0001722 | 0.11333 | 9.099 | 0.00308 | 0.0001411 | 0.0001788 | 0.11254 | 10.102 | 0.00311 | 0.0001507 | 0.0001929 | 0.11765 | 10.3593 | 0.00339 | 0.0001584 | 0.0002018 | 0.12501 | 10.7058 | 0.00372 | 0.0001674 | 0.0002113 | 0.13159 | 12.4999 | 0.00359 | 0.0001647 | 0.0002068 | 0.12505 | 11.9633 | 0.00364 | 0.0001777 | 0.0002251 | 0.13099 | 12.2594 | 0.00393 | 0.0001851 | 0.0002338 | 0.12505 | 11.9638 | 0.00401 | 0.0001885 | 0.0002378 | 0.12508 | 14.2177 | 0.00413 | 0.0002162 | 0.0002774 | 0.12045 | 14.248 | 0.00417 | 0.0002081 | 0.0002635 | 0.1251 | 16.8882 | 0.00367 | 0.0001717 | 0.0002138 | 0.12079 | 16.5544 | 0.00372 | 0.0001741 | 0.0002164 | 0.11729 | 17.1982 | 0.00376 | 0.0001788 | 0.0002213 | 0.11439 | 17.8164 | 0.00377 | 0.0001751 | 0.0002152 | 0.12173 | 18.5021 | 0.00414 | 0.0001853 | 0.0002257 | 0.12511 | 18.0865 | 0.00409 | 0.0001857 | 0.0002249 | 0.12512 | 18.0977 | 0.00455 | 0.0001992 | 0.0002386 | 0.12512 | 21.8837 | 0.00405 | 0.00019 | 0.0002322 | 0.12513 | 21.8849 | 0.00446 | 0.0002016 | 0.0002449 | 0.12512 | 21.886 | 0.00487 | 0.0002128 | 0.000257 | 0.12514 | 21.8772 | 0.00485 | 0.0002204 | 0.0002673 | 0.12013 | 21.2826 | 0.00493 | 0.0002237 | 0.0002706 | 0.12759 | 24.958 | 0.00487 | 0.0002179 | 0.0002646 | 0.12514 | 25.3943 | 0.00493 | 0.0002315 | 0.0002846 | 0.12515 | 23.8962 | 0.00559 | 0.0002683 | 0.0003313 | 0.12083 | 17.911 | 0.00734 | 0.0003793 | 0.0004697 | 0.12514 | 18.6838 | 0.00826 | 0.0004082 | 0.000501 | 0.12713 | 24.1289 | 0.00614 | 0.0002976 | 0.0003634 | 0.12321 | 23.5473 | 0.00622 | 0.0003011 | 0.0003668 | 0.12514 | 26.7634 | 0.00533 | 0.0002485 | 0.0002971 | 0.12871 | 27.2984 | 0.00592 | 0.0002659 | 0.0003143 | 0.12871 | 27.6005 | 0.00667 | 0.0003296 | 0.0004038 | 0.13904 | 29.4016 | 0.00713 | 0.0003404 | 0.0004166 | 0.13428 | 29.5095 | 0.00681 | 0.0003011 | 0.0003526 | 0.12671 | 26.591 | 0.00649 | 0.0003014 | 0.0003546 | 0.13594 | 27.9683 | 0.00694 | 0.0003122 | 0.0003665 | 0.12834 | 27.251 | 0.00629 | 0.0002941 | 0.0003458 | 0.13109 | 27.706 | 0.00686 | 0.0003101 | 0.0003621 | 0.12804 | 27.215 | 0.00692 | 0.0003127 | 0.0003643 | 0.12373 | 30.066 | 0.00628 | 0.0002858 | 0.0003293 | 0.12235 | 28.712 | 0.00656 | 0.0003055 | 0.000354 | 0.12512 | 29.182 | 0.00709 | 0.0003201 | 0.0003691 | 0.12916 | 27.916 | 0.00712 | 0.0003252 | 0.000375 | 0.13057 | 32.151 | 0.00657 | 0.0003013 | 0.0003493 | 0.1216 | 30.374 | 0.00741 | 0.0003446 | 0.0003939 | 0.11937 | 29.878 | 0.00746 | 0.0003468 | 0.0003955 | 0.1182 | 28.657 | 0.008 | 0.000361 | 0.0003998 | 0.12106 | 34.228 | 0.0067 | 0.0002954 | 0.0003275 | 0.11636 | 33.283 | 0.00679 | 0.0002987 | 0.0003295 | 0.11773 | 33.556 | 0.00721 | 0.0003095 | 0.0003405 | 0.12065 | 32.314 | 0.0082 | 0.0003691 | 0.0004164 | 0.11813 | 32.669 | 0.0079 | 0.0003604 | 0.0004057 | 0.11326 | 32.916 | 0.00727 | 0.0003085 | 0.0003292 | 0.12126 | 38.307 | 0.00743 | 0.0003084 | 0.0003256 | 0.11839 | 35.852 | 0.00758 | 0.0003188 | 0.000335 | 0.13816 | 41.919 | 0.00919 | 0.0003818 | 0.0004015 | 0.12628 | 42.758 | 0.00774 | 0.0003131 | 0.0003092 | 0.12692 | 34.908 | 0.00897 | 0.0003763 | 0.0003702 | 0.13223 | 43.398 | 0.00822 | 0.0003297 | 0.000319 | 0.13159 | 46.156 | 0.00786 | 0.0003135 | 0.0003038 | 0.12929 | 44.063 | 0.00852 | 0.0003426 | 0.0003263 | 0.12764 | 43.257 | 0.00826 | 0.000333 | 0.0003147 | 0.12602 | 42.991 | 0.00828 | 0.0003335 | 0.0003144
0.13889 | 0.96756 | 0.00148 | 7.75e-05 | 0.0001024 | 0.14896 | 0.93888 | 0.00321 | 0.0001356 | 0.0001657 | 0.13263 | 0.98596 | 0.0043 | 0.0001667 | 0.0002047 | 0.13263 | 2.7562 | 0.0021 | 0.0001096 | 0.000147 | 0.1374 | 2.7582 | 0.00288 | 0.0001352 | 0.0001775 | 0.15678 | 4.6511 | 0.00401 | 0.000185 | 0.0002427 | 0.13982 | 7.1308 | 0.00313 | 0.0001352 | 0.0001698 | 0.13625 | 7.0636 | 0.00338 | 0.0001427 | 0.0001785 | 0.125 | 8.1063 | 0.00302 | 0.0001378 | 0.0001745 | 0.1214 | 9.3833 | 0.003 | 0.0001374 | 0.0001746 | 0.12 | 9.3351 | 0.00319 | 0.0001427 | 0.0001812 | 0.12504 | 10.7053 | 0.00331 | 0.0001546 | 0.0001974 | 0.13236 | 11.0421 | 0.00363 | 0.0001635 | 0.0002068 | 0.1389 | 11.3196 | 0.00396 | 0.0001719 | 0.0002158 | 0.14475 | 13.1833 | 0.00379 | 0.0001682 | 0.0002106 | 0.13756 | 12.5749 | 0.00385 | 0.0001815 | 0.0002296 | 0.1429 | 12.822 | 0.00413 | 0.0001886 | 0.0002379 | 0.13642 | 12.5161 | 0.00422 | 0.0001921 | 0.000242 | 0.1355 | 14.978 | 0.00431 | 0.0002188 | 0.0002813 | 0.12972 | 14.9573 | 0.00435 | 0.0002108 | 0.0002676 | 0.13404 | 17.5672 | 0.00381 | 0.000174 | 0.000217 | 0.12942 | 17.213 | 0.00387 | 0.0001764 | 0.0002197 | 0.12511 | 17.9246 | 0.0039 | 0.0001811 | 0.0002247 | 0.12869 | 19.1388 | 0.00404 | 0.0001816 | 0.0002218 | 0.13526 | 19.7383 | 0.0044 | 0.000191 | 0.0002315 | 0.13901 | 19.4408 | 0.00436 | 0.0001918 | 0.0002314 | 0.13763 | 19.3043 | 0.00482 | 0.0002049 | 0.0002448 | 0.13763 | 23.2157 | 0.00428 | 0.0001944 | 0.0002373 | 0.1365 | 23.0992 | 0.00469 | 0.0002057 | 0.0002497 | 0.13555 | 23.0022 | 0.0051 | 0.0002167 | 0.0002617 | 0.13556 | 23.0693 | 0.00508 | 0.0002244 | 0.0002726 | 0.13014 | 22.4539 | 0.00517 | 0.0002279 | 0.0002761 | 0.13741 | 26.2405 | 0.00507 | 0.0002211 | 0.000269 | 0.13477 | 26.6644 | 0.00512 | 0.0002346 | 0.000289 | 0.14302 | 26.5357 | 0.006 | 0.0002776 | 0.000341 | 0.13809 | 20.971 | 0.00787 | 0.0003924 | 0.0004869 | 0.14078 | 21.453 | 0.00877 | 0.0004196 | 0.0005165 | 0.14302 | 26.4352 | 0.00654 | 0.0003064 | 0.0003733 | 0.13862 | 25.8022 | 0.00664 | 0.0003103 | 0.0003772 | 0.14078 | 29.0554 | 0.0057 | 0.0002568 | 0.0003059 | 0.14301 | 29.3683 | 0.00629 | 0.0002735 | 0.0003224 | 0.14301 | 30.0737 | 0.00703 | 0.0003364 | 0.0004126 | 0.15294 | 31.714 | 0.00747 | 0.0003462 | 0.0004243 | 0.14649 | 31.4297 | 0.00714 | 0.0003073 | 0.0003601 | 0.13939 | 28.4696 | 0.00686 | 0.0003092 | 0.000364 | 0.1483 | 29.7562 | 0.00729 | 0.000319 | 0.0003749 | 0.14117 | 29.327 | 0.00665 | 0.0003017 | 0.000355 | 0.14301 | 29.6194 | 0.00722 | 0.0003171 | 0.0003708 | 0.13968 | 29.088 | 0.00729 | 0.00032 | 0.0003732 | 0.13497 | 32.027 | 0.00661 | 0.0002925 | 0.0003376 | 0.13347 | 30.59 | 0.00691 | 0.0003126 | 0.0003632 | 0.13555 | 30.927 | 0.00743 | 0.0003267 | 0.0003777 | 0.13993 | 29.7 | 0.00748 | 0.0003324 | 0.0003843 | 0.14145 | 34.142 | 0.00688 | 0.0003072 | 0.0003571 | 0.13096 | 32.452 | 0.00774 | 0.0003511 | 0.0004033 | 0.12855 | 31.915 | 0.0078 | 0.0003535 | 0.000405 | 0.12608 | 30.319 | 0.00835 | 0.0003682 | 0.0004102 | 0.12913 | 35.888 | 0.00699 | 0.0003013 | 0.0003353 | 0.12412 | 34.86 | 0.00709 | 0.0003048 | 0.0003376 | 0.12509 | 35.06 | 0.00751 | 0.0003152 | 0.0003483 | 0.12774 | 33.702 | 0.00851 | 0.0003751 | 0.0004253 | 0.12508 | 33.997 | 0.00821 | 0.0003666 | 0.0004147 | 0.12585 | 35.213 | 0.00787 | 0.0003266 | 0.0003463 | 0.13642 | 41.646 | 0.00807 | 0.0003276 | 0.0003424 | 0.13319 | 38.836 | 0.00827 | 0.0003403 | 0.0003539 | 0.15198 | 45.243 | 0.00978 | 0.0003961 | 0.0004164 | 0.13891 | 45.267 | 0.00832 | 0.000329 | 0.0003238 | 0.13962 | 37.723 | 0.00968 | 0.0003967 | 0.0003905 | 0.14425 | 46.016 | 0.00879 | 0.0003446 | 0.0003334 | 0.14355 | 48.669 | 0.0084 | 0.0003275 | 0.000317 | 0.14006 | 46.375 | 0.00909 | 0.0003572 | 0.0003408 | 0.13827 | 45.158 | 0.00884 | 0.0003485 | 0.0003295 | 0.13653 | 44.831 | 0.00886 | 0.0003491 | 0.0003293
0.14881 | 0.93919 | 0.00159 | 8e-05 | 0.0001055 | 0.16137 | 0.90449 | 0.00349 | 0.0001428 | 0.0001713 | 0.1492 | 0.93822 | 0.00483 | 0.0001854 | 0.0002136 | 0.1492 | 2.7557 | 0.00229 | 0.0001138 | 0.0001507 | 0.14989 | 2.7558 | 0.00306 | 0.0001387 | 0.0001806 | 0.17104 | 4.6954 | 0.00423 | 0.0001884 | 0.0002457 | 0.14981 | 7.3062 | 0.00327 | 0.0001375 | 0.0001725 | 0.14534 | 7.2301 | 0.00353 | 0.0001449 | 0.0001811 | 0.13333 | 8.339 | 0.00314 | 0.0001397 | 0.000177 | 0.12854 | 9.6206 | 0.00311 | 0.0001389 | 0.0001768 | 0.13333 | 9.7721 | 0.00341 | 0.0001472 | 0.0001855 | 0.14067 | 11.3985 | 0.00354 | 0.0001594 | 0.0002021 | 0.14707 | 11.6562 | 0.00386 | 0.0001678 | 0.0002112 | 0.15279 | 11.8744 | 0.00418 | 0.0001758 | 0.0002198 | 0.15791 | 13.8076 | 0.00398 | 0.0001712 | 0.0002139 | 0.15006 | 13.1478 | 0.00405 | 0.0001849 | 0.0002335 | 0.15481 | 13.3556 | 0.00433 | 0.0001917 | 0.0002415 | 0.14779 | 13.0495 | 0.00442 | 0.0001953 | 0.0002459 | 0.14592 | 15.6995 | 0.00447 | 0.0002211 | 0.0002846 | 0.13898 | 15.6479 | 0.00452 | 0.0002132 | 0.0002712 | 0.14297 | 18.2174 | 0.00396 | 0.0001761 | 0.00022 | 0.13805 | 17.8629 | 0.00402 | 0.0001786 | 0.0002228 | 0.14075 | 19.3413 | 0.00418 | 0.0001872 | 0.0002309 | 0.14298 | 20.4159 | 0.0043 | 0.000187 | 0.0002274 | 0.14879 | 20.9183 | 0.00466 | 0.0001959 | 0.0002367 | 0.15291 | 20.7492 | 0.00462 | 0.0001969 | 0.000237 | 0.15014 | 20.4942 | 0.00508 | 0.0002098 | 0.0002503 | 0.15014 | 24.4818 | 0.0045 | 0.0001981 | 0.0002417 | 0.14788 | 24.2569 | 0.00491 | 0.0002093 | 0.0002541 | 0.14598 | 24.0714 | 0.00531 | 0.0002202 | 0.0002659 | 0.14599 | 24.2149 | 0.0053 | 0.000228 | 0.0002773 | 0.14015 | 23.5787 | 0.00539 | 0.0002317 | 0.000281 | 0.15704 | 28.6344 | 0.00544 | 0.0002296 | 0.0002765 | 0.15402 | 29.0142 | 0.00549 | 0.0002427 | 0.0002965 | 0.1609 | 29.0269 | 0.00637 | 0.0002849 | 0.0003489 | 0.15535 | 23.9843 | 0.00833 | 0.0004019 | 0.0005001 | 0.15643 | 24.1726 | 0.00922 | 0.0004283 | 0.0005287 | 0.15891 | 28.6525 | 0.00692 | 0.0003136 | 0.0003816 | 0.15402 | 27.9782 | 0.00702 | 0.0003177 | 0.0003858 | 0.15642 | 31.199 | 0.00604 | 0.0002637 | 0.0003133 | 0.15731 | 31.3175 | 0.00662 | 0.0002798 | 0.0003294 | 0.15731 | 32.4172 | 0.00736 | 0.0003419 | 0.00042 | 0.16685 | 33.9046 | 0.00778 | 0.0003511 | 0.0004308 | 0.1587 | 33.2477 | 0.00746 | 0.0003127 | 0.0003668 | 0.15206 | 30.2885 | 0.00721 | 0.0003159 | 0.0003721 | 0.16066 | 31.4722 | 0.00763 | 0.0003249 | 0.0003823 | 0.154 | 31.3841 | 0.00699 | 0.0003082 | 0.000363 | 0.15493 | 31.5314 | 0.00755 | 0.0003232 | 0.0003784 | 0.15132 | 30.9586 | 0.00763 | 0.0003262 | 0.000381 | 0.14622 | 33.898 | 0.00692 | 0.0002982 | 0.0003449 | 0.1446 | 32.368 | 0.00723 | 0.0003188 | 0.0003713 | 0.14597 | 32.581 | 0.00776 | 0.0003325 | 0.0003854 | 0.15069 | 31.452 | 0.00781 | 0.0003386 | 0.0003926 | 0.15233 | 36.042 | 0.00717 | 0.0003123 | 0.000364 | 0.14031 | 34.48 | 0.00804 | 0.0003567 | 0.0004116 | 0.13773 | 33.932 | 0.00811 | 0.0003593 | 0.0004135 | 0.13396 | 31.979 | 0.00868 | 0.0003747 | 0.0004197 | 0.1372 | 37.547 | 0.00727 | 0.0003065 | 0.0003425 | 0.13188 | 36.448 | 0.00738 | 0.0003103 | 0.000345 | 0.13244 | 36.573 | 0.0078 | 0.0003205 | 0.0003554 | 0.14194 | 36.422 | 0.0091 | 0.00039 | 0.000441 | 0.13897 | 36.641 | 0.00879 | 0.0003819 | 0.0004307 | 0.14158 | 38.198 | 0.00857 | 0.000348 | 0.0003649 | 0.15158 | 45.046 | 0.00867 | 0.0003432 | 0.0003567 | 0.14799 | 41.883 | 0.00891 | 0.0003578 | 0.0003702 | 0.16579 | 48.506 | 0.01033 | 0.0004081 | 0.0004293 | 0.15154 | 47.829 | 0.00887 | 0.0003427 | 0.0003368 | 0.15231 | 40.701 | 0.01034 | 0.0004136 | 0.0004083 | 0.15627 | 48.744 | 0.00934 | 0.0003575 | 0.0003462 | 0.15552 | 51.233 | 0.00891 | 0.0003396 | 0.0003289 | 0.15084 | 48.825 | 0.00963 | 0.0003699 | 0.0003539 | 0.14891 | 47.25 | 0.0094 | 0.0003621 | 0.0003432 | 0.14703 | 46.86 | 0.00942 | 0.0003629 | 0.0003431
0.15873 | 0.91162 | 0.0017 | 8.24e-05 | 0.0001086 | 0.17378 | 0.87192 | 0.00378 | 0.00015 | 0.0001771 | 0.16578 | 0.89281 | 0.0054 | 0.000204 | 0.0002229 | 0.16578 | 2.7373 | 0.00248 | 0.0001179 | 0.0001541 | 0.16238 | 2.7425 | 0.00325 | 0.000142 | 0.0001836 | 0.18529 | 4.7178 | 0.00445 | 0.0001917 | 0.0002485 | 0.15979 | 7.4638 | 0.00341 | 0.0001396 | 0.0001749 | 0.15442 | 7.3817 | 0.00367 | 0.0001469 | 0.0001835 | 0.14167 | 8.555 | 0.00326 | 0.0001414 | 0.0001794 | 0.14283 | 10.0528 | 0.00332 | 0.0001433 | 0.0001809 | 0.15 | 10.261 | 0.00366 | 0.0001529 | 0.0001902 | 0.1563 | 12.0028 | 0.00376 | 0.0001636 | 0.0002062 | 0.16177 | 12.1913 | 0.00408 | 0.0001716 | 0.0002149 | 0.16668 | 12.36 | 0.00439 | 0.0001793 | 0.0002233 | 0.17107 | 14.3727 | 0.00417 | 0.000174 | 0.0002169 | 0.16257 | 13.6817 | 0.00424 | 0.0001879 | 0.000237 | 0.16671 | 13.85 | 0.00452 | 0.0001945 | 0.0002448 | 0.15916 | 13.5437 | 0.00461 | 0.0001982 | 0.0002493 | 0.15635 | 16.382 | 0.00463 | 0.0002231 | 0.0002877 | 0.14825 | 16.2995 | 0.00468 | 0.0002154 | 0.0002744 | 0.16085 | 19.4406 | 0.00423 | 0.0001818 | 0.0002251 | 0.1553 | 19.0657 | 0.0043 | 0.0001844 | 0.0002281 | 0.15639 | 20.672 | 0.00444 | 0.0001922 | 0.0002361 | 0.15728 | 21.6267 | 0.00455 | 0.0001916 | 0.0002322 | 0.16231 | 22.0411 | 0.0049 | 0.0002001 | 0.0002411 | 0.16681 | 22.0207 | 0.00486 | 0.0002013 | 0.0002419 | 0.16265 | 21.6469 | 0.00532 | 0.000214 | 0.0002551 | 0.16265 | 25.6811 | 0.0047 | 0.0002015 | 0.0002457 | 0.15925 | 25.3574 | 0.00511 | 0.0002125 | 0.0002579 | 0.16683 | 26.0565 | 0.00572 | 0.0002298 | 0.0002731 | 0.16685 | 26.364 | 0.0057 | 0.0002375 | 0.0002853 | 0.16018 | 25.6965 | 0.00581 | 0.0002416 | 0.0002894 | 0.17666 | 30.7773 | 0.00579 | 0.0002366 | 0.0002827 | 0.17327 | 31.1037 | 0.00584 | 0.0002493 | 0.0003027 | 0.17878 | 31.3465 | 0.00671 | 0.0002909 | 0.0003554 | 0.17261 | 26.8775 | 0.00873 | 0.0004091 | 0.0005106 | 0.17207 | 26.7901 | 0.00962 | 0.0004351 | 0.0005386 | 0.1748 | 30.7579 | 0.00726 | 0.0003195 | 0.0003887 | 0.16942 | 30.0527 | 0.00738 | 0.0003239 | 0.0003931 | 0.17207 | 33.2113 | 0.00636 | 0.0002695 | 0.0003197 | 0.17161 | 33.1539 | 0.00694 | 0.0002853 | 0.0003355 | 0.17161 | 34.6188 | 0.00766 | 0.0003467 | 0.0004263 | 0.18075 | 35.9517 | 0.00807 | 0.0003553 | 0.0004365 | 0.1709 | 34.9721 | 0.00776 | 0.0003174 | 0.0003726 | 0.16473 | 32.0254 | 0.00754 | 0.0003216 | 0.0003793 | 0.17302 | 33.1247 | 0.00795 | 0.0003301 | 0.0003888 | 0.16684 | 33.4091 | 0.00731 | 0.0003137 | 0.00037 | 0.16684 | 33.4104 | 0.00787 | 0.0003284 | 0.0003851 | 0.16296 | 32.7967 | 0.00795 | 0.0003316 | 0.0003879 | 0.15747 | 35.678 | 0.00721 | 0.0003033 | 0.0003514 | 0.15572 | 34.044 | 0.00754 | 0.0003242 | 0.0003785 | 0.1564 | 34.142 | 0.00806 | 0.0003377 | 0.0003923 | 0.16145 | 33.182 | 0.00813 | 0.0003441 | 0.0004001 | 0.16321 | 37.86 | 0.00745 | 0.0003169 | 0.0003702 | 0.14967 | 36.477 | 0.00833 | 0.0003616 | 0.000419 | 0.14692 | 35.898 | 0.0084 | 0.0003643 | 0.0004211 | 0.14184 | 33.638 | 0.009 | 0.0003804 | 0.0004283 | 0.14527 | 39.215 | 0.00754 | 0.0003112 | 0.000349 | 0.13964 | 38.053 | 0.00765 | 0.0003152 | 0.0003519 | 0.14716 | 39.61 | 0.00834 | 0.0003339 | 0.0003682 | 0.15968 | 39.705 | 0.00977 | 0.0004075 | 0.0004576 | 0.15635 | 39.856 | 0.00946 | 0.0003997 | 0.0004478 | 0.15731 | 41.252 | 0.00922 | 0.0003654 | 0.0003808 | 0.16674 | 48.467 | 0.00922 | 0.0003561 | 0.0003691 | 0.16279 | 44.943 | 0.0095 | 0.0003723 | 0.0003843 | 0.17961 | 51.703 | 0.01085 | 0.0004184 | 0.0004406 | 0.16417 | 50.438 | 0.0094 | 0.0003546 | 0.0003486 | 0.165 | 43.807 | 0.01095 | 0.0004278 | 0.0004239 | 0.16829 | 51.536 | 0.00985 | 0.0003687 | 0.0003578 | 0.16748 | 53.831 | 0.0094 | 0.0003502 | 0.0003398 | 0.16161 | 51.359 | 0.01014 | 0.0003811 | 0.0003659 | 0.15954 | 49.496 | 0.00993 | 0.0003743 | 0.0003558 | 0.15753 | 49.065 | 0.00996 | 0.0003752 | 0.0003558
0.16865 | 0.88507 | 0.00181 | 8.5e-05 | 0.0001118 | 0.1862 | 0.84106 | 0.00408 | 0.0001575 | 0.000183 | 0.18236 | 0.85041 | 0.00599 | 0.0002226 | 0.0002324 | 0.18236 | 2.704 | 0.00267 | 0.0001218 | 0.0001574 | 0.17487 | 2.7202 | 0.00344 | 0.0001453 | 0.0001865 | 0.19954 | 4.7243 | 0.00467 | 0.0001949 | 0.0002512 | 0.16978 | 7.6045 | 0.00354 | 0.0001416 | 0.0001773 | 0.1635 | 7.5184 | 0.00381 | 0.0001488 | 0.0001858 | 0.15 | 8.7562 | 0.00338 | 0.0001431 | 0.0001816 | 0.16068 | 10.528 | 0.00357 | 0.0001488 | 0.0001854 | 0.16667 | 10.6768 | 0.00391 | 0.000158 | 0.0001943 | 0.17193 | 12.5281 | 0.00397 | 0.0001672 | 0.0002098 | 0.17648 | 12.6671 | 0.00428 | 0.000175 | 0.0002183 | 0.18057 | 12.7862 | 0.0046 | 0.0001825 | 0.0002265 | 0.18423 | 14.8684 | 0.00434 | 0.0001765 | 0.0002195 | 0.17507 | 14.1764 | 0.00442 | 0.0001906 | 0.0002402 | 0.17862 | 14.3151 | 0.0047 | 0.000197 | 0.0002479 | 0.17052 | 13.9986 | 0.0048 | 0.0002009 | 0.0002524 | 0.16677 | 17.0253 | 0.00479 | 0.000225 | 0.0002904 | 0.16678 | 17.5252 | 0.00498 | 0.0002213 | 0.0002801 | 0.17872 | 20.5469 | 0.00449 | 0.0001867 | 0.0002295 | 0.17256 | 20.1816 | 0.00456 | 0.0001894 | 0.0002327 | 0.17203 | 21.9259 | 0.00468 | 0.0001965 | 0.0002405 | 0.17158 | 22.7703 | 0.00478 | 0.0001956 | 0.0002365 | 0.17584 | 23.0963 | 0.00512 | 0.0002038 | 0.0002451 | 0.18072 | 23.2347 | 0.00509 | 0.0002051 | 0.0002463 | 0.17517 | 22.7517 | 0.00555 | 0.0002177 | 0.0002594 | 0.17516 | 26.793 | 0.0049 | 0.0002044 | 0.0002492 | 0.182 | 27.3848 | 0.0055 | 0.0002215 | 0.0002646 | 0.18768 | 27.8485 | 0.00611 | 0.0002377 | 0.0002792 | 0.1877 | 28.3011 | 0.00608 | 0.0002453 | 0.000292 | 0.1802 | 27.6326 | 0.00619 | 0.0002497 | 0.0002963 | 0.19629 | 32.6866 | 0.00611 | 0.0002424 | 0.0002879 | 0.19253 | 32.9603 | 0.00616 | 0.0002549 | 0.000308 | 0.19666 | 33.4825 | 0.00703 | 0.000296 | 0.000361 | 0.18987 | 29.5979 | 0.00909 | 0.0004149 | 0.0005191 | 0.18771 | 29.2738 | 0.00999 | 0.0004406 | 0.0005468 | 0.19069 | 32.7398 | 0.00759 | 0.0003246 | 0.0003948 | 0.18482 | 32.0236 | 0.00771 | 0.0003292 | 0.0003994 | 0.18771 | 35.0705 | 0.00666 | 0.0002745 | 0.0003252 | 0.18591 | 34.8661 | 0.00725 | 0.0002901 | 0.0003408 | 0.18592 | 36.6767 | 0.00795 | 0.0003508 | 0.0004318 | 0.19466 | 37.864 | 0.00835 | 0.000359 | 0.0004415 | 0.18311 | 36.5916 | 0.00805 | 0.0003216 | 0.0003779 | 0.1774 | 33.6888 | 0.00786 | 0.0003267 | 0.0003857 | 0.18538 | 34.7026 | 0.00825 | 0.0003347 | 0.0003947 | 0.17967 | 35.3806 | 0.00761 | 0.0003185 | 0.0003762 | 0.17876 | 35.2451 | 0.00817 | 0.000333 | 0.0003911 | 0.1746 | 34.6107 | 0.00826 | 0.0003363 | 0.000394 | 0.16872 | 37.364 | 0.0075 | 0.0003078 | 0.0003572 | 0.16684 | 35.618 | 0.00784 | 0.000329 | 0.0003849 | 0.16683 | 35.619 | 0.00836 | 0.0003423 | 0.0003985 | 0.17222 | 34.859 | 0.00843 | 0.0003489 | 0.0004068 | 0.17409 | 39.595 | 0.00772 | 0.0003209 | 0.0003758 | 0.15902 | 38.421 | 0.00861 | 0.0003659 | 0.0004256 | 0.1561 | 37.821 | 0.00868 | 0.0003687 | 0.0004279 | 0.1576 | 36.906 | 0.00958 | 0.0003944 | 0.0004433 | 0.16141 | 42.551 | 0.00804 | 0.0003232 | 0.0003606 | 0.15515 | 41.265 | 0.00817 | 0.0003278 | 0.0003639 | 0.16555 | 43.4 | 0.00896 | 0.0003497 | 0.0003816 | 0.17742 | 42.808 | 0.01039 | 0.0004217 | 0.0004717 | 0.17372 | 42.944 | 0.01009 | 0.0004143 | 0.0004623 | 0.17304 | 44.345 | 0.00982 | 0.0003797 | 0.0003946 | 0.1819 | 51.852 | 0.00973 | 0.0003669 | 0.0003799 | 0.17758 | 47.978 | 0.01005 | 0.0003846 | 0.0003967 | 0.19343 | 54.798 | 0.01133 | 0.0004273 | 0.0004506 | 0.1768 | 53.059 | 0.00989 | 0.000365 | 0.0003592 | 0.17769 | 46.975 | 0.01151 | 0.0004398 | 0.0004376 | 0.18031 | 54.368 | 0.01033 | 0.0003785 | 0.0003683 | 0.17944 | 56.429 | 0.00987 | 0.0003596 | 0.0003496 | 0.17239 | 53.964 | 0.01063 | 0.0003911 | 0.0003769 | 0.17018 | 51.872 | 0.01044 | 0.000385 | 0.0003673 | 0.16803 | 51.381 | 0.01047 | 0.0003862 | 0.0003675
0.17857 | 0.85972 | 0.00193 | 8.76e-05 | 0.000115 | 0.19861 | 0.8121 | 0.00439 | 0.0001651 | 0.000189 | 0.19894 | 0.81143 | 0.00661 | 0.0002415 | 0.0002423 | 0.19894 | 2.6617 | 0.00286 | 0.0001257 | 0.0001606 | 0.19985 | 2.6598 | 0.00382 | 0.0001565 | 0.0001921 | 0.2138 | 4.7158 | 0.00489 | 0.000198 | 0.0002537 | 0.17977 | 7.7304 | 0.00368 | 0.0001434 | 0.0001794 | 0.18167 | 7.7523 | 0.00407 | 0.0001548 | 0.0001901 | 0.16667 | 9.115 | 0.00361 | 0.0001479 | 0.0001856 | 0.17853 | 10.934 | 0.0038 | 0.0001537 | 0.0001893 | 0.18333 | 11.0332 | 0.00414 | 0.0001625 | 0.000198 | 0.18756 | 12.9841 | 0.00417 | 0.0001705 | 0.000213 | 0.19119 | 13.0734 | 0.00448 | 0.0001781 | 0.0002213 | 0.19446 | 13.1629 | 0.00479 | 0.0001854 | 0.0002293 | 0.19739 | 15.3047 | 0.00451 | 0.0001787 | 0.000222 | 0.18758 | 14.6316 | 0.0046 | 0.0001931 | 0.0002431 | 0.19053 | 14.7408 | 0.00488 | 0.0001994 | 0.0002506 | 0.18189 | 14.4341 | 0.00498 | 0.0002033 | 0.0002553 | 0.18762 | 18.174 | 0.00508 | 0.00023 | 0.0002952 | 0.18531 | 18.6434 | 0.00527 | 0.0002263 | 0.000285 | 0.19659 | 21.5653 | 0.00473 | 0.0001909 | 0.0002334 | 0.18981 | 21.1897 | 0.00481 | 0.0001938 | 0.0002366 | 0.18766 | 23.0921 | 0.00491 | 0.0002003 | 0.0002445 | 0.18588 | 23.8461 | 0.005 | 0.0001992 | 0.0002403 | 0.18936 | 24.0934 | 0.00534 | 0.0002071 | 0.0002487 | 0.19462 | 24.3808 | 0.0053 | 0.0002084 | 0.0002501 | 0.20019 | 24.8264 | 0.00599 | 0.0002281 | 0.0002667 | 0.20019 | 28.8327 | 0.00527 | 0.0002127 | 0.0002553 | 0.20475 | 29.1686 | 0.00587 | 0.0002289 | 0.0002702 | 0.20854 | 29.4454 | 0.00647 | 0.0002444 | 0.0002844 | 0.20856 | 30.0639 | 0.00643 | 0.0002519 | 0.0002977 | 0.20022 | 29.3845 | 0.00656 | 0.0002565 | 0.0003022 | 0.21592 | 34.4008 | 0.00642 | 0.0002475 | 0.0002924 | 0.21178 | 34.6022 | 0.00646 | 0.0002598 | 0.0003126 | 0.21453 | 35.4334 | 0.00732 | 0.0003003 | 0.0003658 | 0.20713 | 32.1341 | 0.00943 | 0.0004196 | 0.0005261 | 0.20335 | 31.5922 | 0.01033 | 0.0004451 | 0.0005537 | 0.20658 | 34.5967 | 0.00789 | 0.0003291 | 0.0004001 | 0.20022 | 33.8698 | 0.00802 | 0.0003338 | 0.0004049 | 0.20335 | 36.7851 | 0.00694 | 0.0002789 | 0.0003301 | 0.20021 | 36.453 | 0.00753 | 0.0002943 | 0.0003456 | 0.20022 | 38.5998 | 0.00822 | 0.0003543 | 0.0004366 | 0.20856 | 39.6607 | 0.00862 | 0.0003623 | 0.0004459 | 0.19532 | 38.1254 | 0.00833 | 0.0003254 | 0.0003827 | 0.19007 | 35.2774 | 0.00815 | 0.0003312 | 0.0003914 | 0.19774 | 36.205 | 0.00854 | 0.0003388 | 0.0004 | 0.19251 | 37.3077 | 0.00789 | 0.0003227 | 0.0003816 | 0.19068 | 37.0347 | 0.00845 | 0.0003371 | 0.0003964 | 0.18624 | 36.3796 | 0.00855 | 0.0003405 | 0.0003995 | 0.17997 | 38.966 | 0.00776 | 0.0003118 | 0.0003625 | 0.17797 | 37.108 | 0.00812 | 0.0003333 | 0.0003908 | 0.17725 | 37.012 | 0.00864 | 0.0003464 | 0.0004042 | 0.18298 | 36.48 | 0.00872 | 0.0003532 | 0.0004128 | 0.18497 | 41.245 | 0.00797 | 0.0003245 | 0.0003808 | 0.16837 | 40.301 | 0.00887 | 0.0003698 | 0.0004316 | 0.16528 | 39.68 | 0.00895 | 0.0003727 | 0.000434 | 0.1773 | 40.847 | 0.01024 | 0.0004104 | 0.0004588 | 0.18159 | 46.63 | 0.00862 | 0.0003373 | 0.0003728 | 0.17455 | 45.221 | 0.00876 | 0.0003426 | 0.0003766 | 0.18395 | 47.097 | 0.00953 | 0.0003624 | 0.0003929 | 0.19516 | 45.725 | 0.01097 | 0.0004336 | 0.0004838 | 0.19109 | 45.888 | 0.01066 | 0.0004266 | 0.0004748 | 0.18877 | 47.42 | 0.01038 | 0.0003918 | 0.0004066 | 0.19705 | 55.176 | 0.01021 | 0.0003761 | 0.0003894 | 0.19238 | 50.974 | 0.01057 | 0.0003951 | 0.0004076 | 0.20724 | 57.789 | 0.01179 | 0.000435 | 0.0004596 | 0.18942 | 55.678 | 0.01037 | 0.0003742 | 0.0003688 | 0.19039 | 50.171 | 0.01204 | 0.0004502 | 0.0004499 | 0.19233 | 57.207 | 0.0108 | 0.0003871 | 0.0003778 | 0.19141 | 59.025 | 0.01031 | 0.000368 | 0.0003586 | 0.19393 | 59.272 | 0.01154 | 0.0004178 | 0.0003961 | 0.19145 | 56.908 | 0.01138 | 0.0004142 | 0.0003877 | 0.18904 | 56.323 | 0.01143 | 0.0004157 | 0.0003881
0.19841 | 0.81243 | 0.00218 | 9.62e-05 | 0.0001217 | 0.22344 | 0.7596 | 0.00505 | 0.0001922 | 0.0002017 | 0.21552 | 0.77556 | 0.00726 | 0.0002606 | 0.0002526 | 0.21552 | 2.6145 | 0.00305 | 0.0001295 | 0.0001637 | 0.22483 | 2.5864 | 0.00421 | 0.0001674 | 0.0001975 | 0.22805 | 4.6974 | 0.00511 | 0.000201 | 0.0002561 | 0.19974 | 7.9394 | 0.00394 | 0.0001492 | 0.0001835 | 0.20438 | 7.9811 | 0.0044 | 0.0001627 | 0.0001948 | 0.1875 | 9.4877 | 0.00389 | 0.0001541 | 0.0001901 | 0.19639 | 11.2807 | 0.00404 | 0.0001581 | 0.0001929 | 0.2 | 11.3402 | 0.00437 | 0.0001666 | 0.0002013 | 0.20319 | 13.3707 | 0.00437 | 0.0001735 | 0.0002159 | 0.20589 | 13.4303 | 0.00468 | 0.0001809 | 0.0002241 | 0.20834 | 13.4899 | 0.00499 | 0.000188 | 0.000232 | 0.21055 | 15.6913 | 0.00468 | 0.0001809 | 0.0002242 | 0.20008 | 15.0575 | 0.00478 | 0.0001954 | 0.0002458 | 0.21435 | 15.4934 | 0.00522 | 0.0002064 | 0.0002556 | 0.20463 | 15.2064 | 0.00532 | 0.0002105 | 0.0002604 | 0.20846 | 19.1846 | 0.00535 | 0.0002344 | 0.0002993 | 0.20384 | 19.6435 | 0.00553 | 0.0002306 | 0.0002891 | 0.21446 | 22.4755 | 0.00497 | 0.0001947 | 0.0002368 | 0.20707 | 22.1095 | 0.00505 | 0.0001976 | 0.0002402 | 0.2033 | 24.1702 | 0.00512 | 0.0002036 | 0.000248 | 0.20018 | 24.8437 | 0.00521 | 0.0002024 | 0.0002437 | 0.21642 | 25.8918 | 0.00575 | 0.0002168 | 0.0002549 | 0.22242 | 26.4974 | 0.00571 | 0.0002179 | 0.0002567 | 0.22521 | 26.696 | 0.00639 | 0.0002366 | 0.0002728 | 0.22521 | 30.5983 | 0.00561 | 0.0002197 | 0.0002605 | 0.22751 | 30.757 | 0.00621 | 0.0002353 | 0.000275 | 0.22939 | 30.876 | 0.00681 | 0.0002503 | 0.0002889 | 0.22942 | 31.6411 | 0.00676 | 0.0002576 | 0.0003026 | 0.22024 | 30.971 | 0.0069 | 0.0002623 | 0.0003074 | 0.23555 | 35.9188 | 0.00671 | 0.000252 | 0.0002964 | 0.23103 | 36.0582 | 0.00675 | 0.0002642 | 0.0003166 | 0.23241 | 37.2182 | 0.00761 | 0.0003042 | 0.00037 | 0.22439 | 34.4648 | 0.00974 | 0.0004235 | 0.0005321 | 0.219 | 33.7546 | 0.01064 | 0.000449 | 0.0005597 | 0.22247 | 36.3478 | 0.00818 | 0.000333 | 0.0004048 | 0.21562 | 35.6102 | 0.00832 | 0.0003378 | 0.0004097 | 0.21899 | 38.3741 | 0.00722 | 0.0002829 | 0.0003345 | 0.21452 | 37.9336 | 0.00781 | 0.0002981 | 0.0003499 | 0.21452 | 40.3872 | 0.00849 | 0.0003575 | 0.0004409 | 0.22246 | 41.3309 | 0.00887 | 0.0003652 | 0.0004499 | 0.20753 | 39.5629 | 0.00859 | 0.0003288 | 0.000387 | 0.20274 | 36.7905 | 0.00844 | 0.0003352 | 0.0003966 | 0.21009 | 37.6312 | 0.00882 | 0.0003425 | 0.0004048 | 0.20534 | 39.1694 | 0.00816 | 0.0003264 | 0.0003866 | 0.2026 | 38.7783 | 0.00873 | 0.0003407 | 0.0004013 | 0.19788 | 38.0926 | 0.00883 | 0.0003443 | 0.0004045 | 0.19121 | 40.4728 | 0.00802 | 0.0003154 | 0.0003673 | 0.18909 | 38.4922 | 0.00839 | 0.0003372 | 0.0003961 | 0.18768 | 38.3188 | 0.00892 | 0.0003502 | 0.0004094 | 0.19374 | 38.0565 | 0.009 | 0.0003571 | 0.0004183 | 0.19585 | 42.81 | 0.00822 | 0.0003279 | 0.0003855 | 0.18708 | 43.875 | 0.00936 | 0.0003796 | 0.000442 | 0.18365 | 43.244 | 0.00944 | 0.0003827 | 0.0004446 | 0.197 | 44.584 | 0.01084 | 0.0004232 | 0.0004716 | 0.20177 | 50.555 | 0.00915 | 0.0003488 | 0.000383 | 0.19394 | 49.052 | 0.00931 | 0.0003546 | 0.0003873 | 0.20234 | 50.674 | 0.01005 | 0.0003729 | 0.0004025 | 0.2129 | 48.44 | 0.01152 | 0.0004439 | 0.0004944 | 0.20846 | 48.663 | 0.01121 | 0.0004371 | 0.0004857 | 0.2045 | 50.444 | 0.0109 | 0.0004021 | 0.0004173 | 0.21221 | 58.417 | 0.01066 | 0.0003842 | 0.0003978 | 0.20718 | 53.897 | 0.01106 | 0.0004042 | 0.0004174 | 0.22106 | 60.673 | 0.01222 | 0.0004419 | 0.0004677 | 0.20205 | 58.272 | 0.01082 | 0.0003823 | 0.0003776 | 0.20308 | 53.363 | 0.01254 | 0.0004591 | 0.0004608 | 0.21637 | 62.846 | 0.01165 | 0.0004107 | 0.0003944 | 0.21533 | 64.128 | 0.01115 | 0.0003914 | 0.0003744 | 0.21548 | 64.603 | 0.01237 | 0.0004389 | 0.0004123 | 0.21273 | 62.157 | 0.01225 | 0.0004371 | 0.0004051 | 0.21004 | 61.49 | 0.0123 | 0.0004391 | 0.0004057
0.22321 | 0.75994 | 0.0025 | 0.000109 | 0.0001306 | 0.24826 | 0.71362 | 0.00574 | 0.0002191 | 0.0002152 | 0.2321 | 0.7429 | 0.00794 | 0.00028 | 0.0002633 | 0.2321 | 2.5632 | 0.00325 | 0.0001334 | 0.0001668 | 0.24981 | 2.5071 | 0.00462 | 0.0001782 | 0.0002029 | 0.2423 | 4.67 | 0.00533 | 0.000204 | 0.0002585 | 0.22471 | 8.1344 | 0.00426 | 0.0001571 | 0.000188 | 0.22709 | 8.1494 | 0.00472 | 0.0001699 | 0.0001991 | 0.20833 | 9.7861 | 0.00416 | 0.0001597 | 0.000194 | 0.21424 | 11.5679 | 0.00426 | 0.0001621 | 0.0001961 | 0.21667 | 11.5976 | 0.0046 | 0.0001703 | 0.0002044 | 0.21882 | 13.6977 | 0.00456 | 0.0001762 | 0.0002186 | 0.2206 | 13.7375 | 0.00487 | 0.0001835 | 0.0002266 | 0.22223 | 13.7673 | 0.00518 | 0.0001905 | 0.0002344 | 0.23687 | 16.3157 | 0.005 | 0.0001875 | 0.0002283 | 0.22509 | 15.8003 | 0.00511 | 0.0002022 | 0.0002505 | 0.23816 | 16.1373 | 0.00554 | 0.0002126 | 0.0002599 | 0.22737 | 15.86 | 0.00566 | 0.0002168 | 0.0002649 | 0.22931 | 20.0568 | 0.00562 | 0.0002382 | 0.0003029 | 0.22237 | 20.5351 | 0.00579 | 0.0002344 | 0.0002928 | 0.23233 | 23.297 | 0.00519 | 0.000198 | 0.0002399 | 0.22432 | 22.9408 | 0.00527 | 0.0002011 | 0.0002433 | 0.21894 | 25.1598 | 0.00533 | 0.0002065 | 0.0002511 | 0.22877 | 26.6331 | 0.00561 | 0.0002117 | 0.0002496 | 0.24347 | 27.4544 | 0.00614 | 0.0002249 | 0.0002601 | 0.25022 | 28.3487 | 0.00608 | 0.0002257 | 0.0002623 | 0.25024 | 28.3493 | 0.00676 | 0.0002437 | 0.000278 | 0.25023 | 32.1483 | 0.00594 | 0.0002257 | 0.0002649 | 0.25026 | 32.1489 | 0.00654 | 0.0002409 | 0.0002792 | 0.25025 | 32.1494 | 0.00713 | 0.0002555 | 0.0002929 | 0.25027 | 33.0616 | 0.00708 | 0.0002626 | 0.000307 | 0.24026 | 32.4009 | 0.00722 | 0.0002675 | 0.0003119 | 0.25518 | 37.2797 | 0.00699 | 0.000256 | 0.0003 | 0.25028 | 37.3474 | 0.00703 | 0.0002681 | 0.0003202 | 0.25029 | 38.8461 | 0.00788 | 0.0003076 | 0.0003737 | 0.24165 | 36.6091 | 0.01003 | 0.0004269 | 0.0005372 | 0.23464 | 35.7601 | 0.01094 | 0.0004524 | 0.0005648 | 0.23836 | 37.9822 | 0.00846 | 0.0003364 | 0.000409 | 0.23103 | 37.2339 | 0.0086 | 0.0003414 | 0.0004141 | 0.23464 | 39.8467 | 0.00748 | 0.0002864 | 0.0003384 | 0.22882 | 39.3175 | 0.00808 | 0.0003016 | 0.0003538 | 0.22882 | 42.058 | 0.00873 | 0.0003604 | 0.0004447 | 0.23637 | 42.8942 | 0.00912 | 0.0003679 | 0.0004535 | 0.21973 | 40.9134 | 0.00885 | 0.0003319 | 0.0003909 | 0.21541 | 38.2273 | 0.00871 | 0.0003388 | 0.0004013 | 0.22245 | 38.9906 | 0.00909 | 0.0003459 | 0.0004092 | 0.21817 | 40.9549 | 0.00842 | 0.0003298 | 0.000391 | 0.21451 | 40.4554 | 0.00899 | 0.000344 | 0.0004057 | 0.20952 | 39.7592 | 0.00909 | 0.0003476 | 0.000409 | 0.20246 | 41.8936 | 0.00827 | 0.0003188 | 0.0003717 | 0.20021 | 39.7911 | 0.00865 | 0.0003408 | 0.000401 | 0.20853 | 40.7138 | 0.00944 | 0.0003607 | 0.0004187 | 0.21527 | 41.0401 | 0.00952 | 0.0003676 | 0.000428 | 0.21761 | 45.7011 | 0.00868 | 0.0003369 | 0.0003936 | 0.21047 | 47.996 | 0.00992 | 0.0003911 | 0.0004528 | 0.2066 | 47.343 | 0.01001 | 0.0003945 | 0.0004556 | 0.2167 | 48.099 | 0.0114 | 0.0004338 | 0.0004824 | 0.22194 | 54.309 | 0.00964 | 0.0003582 | 0.0003917 | 0.21334 | 52.733 | 0.00982 | 0.0003645 | 0.0003964 | 0.22074 | 54.087 | 0.01054 | 0.0003818 | 0.0004109 | 0.23065 | 50.98 | 0.01204 | 0.0004528 | 0.0005037 | 0.22583 | 51.273 | 0.01172 | 0.0004462 | 0.0004954 | 0.22023 | 53.423 | 0.0114 | 0.000411 | 0.0004267 | 0.22737 | 61.571 | 0.01109 | 0.0003912 | 0.0004054 | 0.22198 | 56.754 | 0.01153 | 0.0004122 | 0.0004261 | 0.24869 | 66.113 | 0.01303 | 0.0004608 | 0.0004816 | 0.22731 | 63.377 | 0.01166 | 0.0004052 | 0.0003929 | 0.22846 | 59.655 | 0.01345 | 0.0004825 | 0.0004793 | 0.24041 | 68.347 | 0.01244 | 0.0004295 | 0.0004083 | 0.23926 | 69.064 | 0.01192 | 0.0004103 | 0.0003879 | 0.23703 | 69.853 | 0.01314 | 0.0004562 | 0.0004262 | 0.234 | 67.477 | 0.01304 | 0.0004557 | 0.0004199 | 0.23104 | 66.739 | 0.0131 | 0.000458 | 0.0004208
0.24802 | 0.71397 | 0.00285 | 0.000122 | 0.00014 | 0.27309 | 0.67326 | 0.00649 | 0.0002459 | 0.0002295 | 0.26525 | 0.68551 | 0.00938 | 0.0003507 | 0.0002861 | 0.26525 | 2.4569 | 0.00366 | 0.000147 | 0.0001729 | 0.27479 | 2.4259 | 0.00504 | 0.000189 | 0.0002082 | 0.25656 | 4.6357 | 0.00555 | 0.0002069 | 0.0002607 | 0.24968 | 8.2708 | 0.00458 | 0.0001642 | 0.0001921 | 0.2498 | 8.2719 | 0.00503 | 0.0001765 | 0.000203 | 0.22917 | 10.0219 | 0.00442 | 0.0001648 | 0.0001975 | 0.23209 | 11.8054 | 0.00448 | 0.0001658 | 0.000199 | 0.23333 | 11.8154 | 0.00482 | 0.0001739 | 0.0002072 | 0.23445 | 13.975 | 0.00474 | 0.0001788 | 0.000221 | 0.23531 | 13.995 | 0.00505 | 0.000186 | 0.000229 | 0.25001 | 14.2129 | 0.00554 | 0.0001986 | 0.0002388 | 0.26319 | 16.771 | 0.00531 | 0.0001934 | 0.0002318 | 0.2501 | 16.4245 | 0.00543 | 0.0002083 | 0.0002547 | 0.26198 | 16.6822 | 0.00586 | 0.0002181 | 0.0002637 | 0.2501 | 16.4247 | 0.00597 | 0.0002224 | 0.0002689 | 0.25016 | 20.8002 | 0.00587 | 0.0002417 | 0.000306 | 0.2409 | 21.3278 | 0.00604 | 0.0002378 | 0.0002961 | 0.25021 | 24.0395 | 0.00541 | 0.0002011 | 0.0002427 | 0.24158 | 23.6931 | 0.00549 | 0.0002042 | 0.0002462 | 0.25022 | 26.8924 | 0.00573 | 0.0002153 | 0.0002565 | 0.25737 | 28.1665 | 0.00599 | 0.0002195 | 0.0002546 | 0.27052 | 28.8002 | 0.00651 | 0.0002318 | 0.0002646 | 0.27802 | 29.9633 | 0.00644 | 0.0002323 | 0.000267 | 0.27526 | 29.8153 | 0.00711 | 0.0002498 | 0.0002825 | 0.27525 | 33.5015 | 0.00626 | 0.000231 | 0.0002688 | 0.27301 | 33.3934 | 0.00685 | 0.0002458 | 0.0002829 | 0.2711 | 33.2951 | 0.00745 | 0.0002603 | 0.0002965 | 0.27113 | 34.3548 | 0.00739 | 0.0002671 | 0.0003108 | 0.26029 | 33.7035 | 0.00753 | 0.0002721 | 0.0003159 | 0.27481 | 38.4931 | 0.00726 | 0.0002597 | 0.0003032 | 0.26954 | 38.5092 | 0.00731 | 0.0002717 | 0.0003235 | 0.26817 | 40.3366 | 0.00814 | 0.0003106 | 0.000377 | 0.25891 | 38.5664 | 0.0103 | 0.0004299 | 0.0005417 | 0.25028 | 37.6084 | 0.01122 | 0.0004553 | 0.0005693 | 0.25425 | 39.4993 | 0.00873 | 0.0003396 | 0.0004127 | 0.24643 | 38.7706 | 0.00887 | 0.0003446 | 0.0004179 | 0.25028 | 41.2122 | 0.00773 | 0.0002897 | 0.000342 | 0.24312 | 40.604 | 0.00834 | 0.0003048 | 0.0003574 | 0.24312 | 43.6218 | 0.00897 | 0.000363 | 0.0004482 | 0.25027 | 44.36 | 0.00935 | 0.0003703 | 0.0004567 | 0.24415 | 43.3922 | 0.00934 | 0.000341 | 0.000398 | 0.22808 | 39.5972 | 0.00898 | 0.0003422 | 0.0004056 | 0.24717 | 41.5373 | 0.0096 | 0.0003556 | 0.000417 | 0.23101 | 42.6737 | 0.00866 | 0.0003328 | 0.000395 | 0.23835 | 43.6281 | 0.00948 | 0.0003531 | 0.0004133 | 0.2328 | 42.9108 | 0.00959 | 0.000357 | 0.0004169 | 0.22496 | 44.4954 | 0.00875 | 0.0003281 | 0.0003796 | 0.22246 | 42.1594 | 0.00916 | 0.0003507 | 0.0004097 | 0.2346 | 43.3461 | 0.01005 | 0.0003738 | 0.0004285 | 0.24218 | 44.451 | 0.01012 | 0.0003803 | 0.0004382 | 0.24481 | 48.9294 | 0.00923 | 0.0003481 | 0.0004023 | 0.23385 | 51.746 | 0.01043 | 0.0004005 | 0.0004617 | 0.22956 | 51.082 | 0.01053 | 0.0004041 | 0.0004648 | 0.2364 | 51.379 | 0.01191 | 0.0004427 | 0.0004917 | 0.24212 | 57.858 | 0.0101 | 0.0003663 | 0.0003993 | 0.23273 | 56.229 | 0.01029 | 0.0003729 | 0.0004043 | 0.23913 | 57.342 | 0.011 | 0.0003895 | 0.0004182 | 0.24839 | 53.342 | 0.01253 | 0.0004607 | 0.000512 | 0.2432 | 53.726 | 0.01221 | 0.0004542 | 0.000504 | 0.23596 | 56.324 | 0.01187 | 0.0004188 | 0.0004351 | 0.24253 | 64.615 | 0.0115 | 0.0003974 | 0.0004121 | 0.23678 | 59.523 | 0.01197 | 0.0004193 | 0.000434 | 0.27632 | 71.147 | 0.01378 | 0.0004763 | 0.0004933 | 0.25257 | 68.301 | 0.01245 | 0.0004237 | 0.000406 | 0.25385 | 65.706 | 0.01427 | 0.0005007 | 0.0004946 | 0.26445 | 73.632 | 0.01316 | 0.0004449 | 0.0004203 | 0.26318 | 73.815 | 0.01264 | 0.000426 | 0.0003996 | 0.25858 | 74.954 | 0.01385 | 0.0004706 | 0.0004383 | 0.25527 | 72.77 | 0.01378 | 0.000471 | 0.0004328 | 0.25205 | 71.97 | 0.01384 | 0.0004735 | 0.0004338
0.27282 | 0.67361 | 0.00322 | 0.0001352 | 0.00015 | 0.29791 | 0.6377 | 0.00727 | 0.0002728 | 0.0002447 | 0.29841 | 0.63713 | 0.01094 | 0.0004184 | 0.0003107 | 0.29841 | 2.3516 | 0.00409 | 0.0001605 | 0.000179 | 0.29978 | 2.3477 | 0.00547 | 0.0001999 | 0.0002135 | 0.28506 | 4.5531 | 0.006 | 0.0002175 | 0.0002651 | 0.27464 | 8.3624 | 0.00488 | 0.0001709 | 0.0001959 | 0.2725 | 8.3556 | 0.00534 | 0.0001827 | 0.0002066 | 0.25 | 10.205 | 0.00467 | 0.0001695 | 0.0002008 | 0.24995 | 12.0033 | 0.0047 | 0.0001693 | 0.0002017 | 0.25 | 12.0034 | 0.00504 | 0.0001772 | 0.0002099 | 0.25008 | 14.2127 | 0.00493 | 0.0001812 | 0.0002233 | 0.26472 | 14.3908 | 0.00542 | 0.0001939 | 0.0002332 | 0.27779 | 14.5293 | 0.0059 | 0.0002059 | 0.0002427 | 0.2895 | 17.0971 | 0.00562 | 0.0001989 | 0.000235 | 0.27511 | 16.9496 | 0.00574 | 0.0002137 | 0.0002584 | 0.2858 | 17.1479 | 0.00616 | 0.0002231 | 0.0002672 | 0.27284 | 16.9103 | 0.00628 | 0.0002275 | 0.0002724 | 0.271 | 21.4344 | 0.00611 | 0.0002448 | 0.0003088 | 0.25943 | 22.0315 | 0.00627 | 0.0002409 | 0.000299 | 0.28595 | 25.3072 | 0.00583 | 0.0002108 | 0.0002476 | 0.27609 | 24.9804 | 0.00592 | 0.000214 | 0.0002512 | 0.2815 | 28.3485 | 0.0061 | 0.0002228 | 0.0002611 | 0.28597 | 29.4829 | 0.00634 | 0.0002262 | 0.0002589 | 0.29757 | 29.9582 | 0.00686 | 0.000238 | 0.0002686 | 0.30583 | 31.3604 | 0.00677 | 0.000238 | 0.000271 | 0.30029 | 31.0933 | 0.00745 | 0.0002553 | 0.0002865 | 0.30028 | 34.6871 | 0.00656 | 0.0002357 | 0.0002723 | 0.29576 | 34.4901 | 0.00716 | 0.0002504 | 0.0002863 | 0.29195 | 34.3126 | 0.00775 | 0.0002646 | 0.0002997 | 0.29198 | 35.5201 | 0.00768 | 0.0002712 | 0.0003143 | 0.28031 | 34.8783 | 0.00783 | 0.0002763 | 0.0003195 | 0.29444 | 39.5884 | 0.00753 | 0.0002631 | 0.0003061 | 0.28879 | 39.5432 | 0.00757 | 0.000275 | 0.0003264 | 0.28605 | 41.6893 | 0.00839 | 0.0003135 | 0.0003801 | 0.27617 | 40.3562 | 0.01056 | 0.0004325 | 0.0005457 | 0.26592 | 39.3188 | 0.01149 | 0.000458 | 0.0005734 | 0.27014 | 40.9288 | 0.00898 | 0.0003424 | 0.0004161 | 0.26183 | 40.1996 | 0.00913 | 0.0003475 | 0.0004215 | 0.26592 | 42.4803 | 0.00798 | 0.0002926 | 0.0003453 | 0.25742 | 41.8028 | 0.00859 | 0.0003077 | 0.0003606 | 0.25742 | 45.0782 | 0.00921 | 0.0003653 | 0.0004514 | 0.27808 | 47.018 | 0.0098 | 0.0003774 | 0.0004625 | 0.27467 | 46.1194 | 0.00991 | 0.0003526 | 0.0004055 | 0.25343 | 42.1449 | 0.00948 | 0.0003516 | 0.0004132 | 0.27807 | 44.4023 | 0.0102 | 0.0003678 | 0.0004253 | 0.25667 | 45.8994 | 0.00913 | 0.0003412 | 0.0004021 | 0.26814 | 47.2489 | 0.01004 | 0.0003643 | 0.0004214 | 0.2619 | 46.5206 | 0.01016 | 0.0003684 | 0.0004251 | 0.25308 | 47.3748 | 0.00931 | 0.0003399 | 0.0003879 | 0.25026 | 44.7552 | 0.00975 | 0.0003633 | 0.000419 | 0.26067 | 45.6318 | 0.01063 | 0.000385 | 0.000437 | 0.26909 | 47.5455 | 0.01068 | 0.0003908 | 0.0004467 | 0.27201 | 51.7918 | 0.00974 | 0.0003576 | 0.0004097 | 0.25724 | 55.139 | 0.01091 | 0.0004084 | 0.0004693 | 0.25251 | 54.474 | 0.01102 | 0.0004122 | 0.0004725 | 0.2561 | 54.451 | 0.0124 | 0.0004503 | 0.0004998 | 0.2623 | 61.198 | 0.01053 | 0.0003733 | 0.0004059 | 0.25212 | 59.538 | 0.01073 | 0.0003801 | 0.0004112 | 0.25753 | 60.428 | 0.01144 | 0.0003962 | 0.0004246 | 0.26613 | 55.544 | 0.013 | 0.0004677 | 0.0005195 | 0.26058 | 56.031 | 0.01268 | 0.0004614 | 0.0005117 | 0.25169 | 59.136 | 0.01231 | 0.0004258 | 0.0004426 | 0.27284 | 70.361 | 0.01226 | 0.0004151 | 0.0004238 | 0.26638 | 64.818 | 0.0128 | 0.0004393 | 0.0004476 | 0.30395 | 75.796 | 0.01448 | 0.0004893 | 0.0005034 | 0.27782 | 73.025 | 0.01317 | 0.0004392 | 0.0004172 | 0.27923 | 71.477 | 0.01502 | 0.0005154 | 0.0005074 | 0.28849 | 78.672 | 0.01384 | 0.0004578 | 0.0004306 | 0.28711 | 78.351 | 0.01332 | 0.0004394 | 0.0004098 | 0.28013 | 79.871 | 0.01451 | 0.0004828 | 0.0004488 | 0.27654 | 77.959 | 0.01446 | 0.0004839 | 0.000444 | 0.27305 | 77.118 | 0.01453 | 0.0004867 | 0.0004452
0.29762 | 0.63806 | 0.00362 | 0.0001486 | 0.0001606 | 0.32274 | 0.60626 | 0.0081 | 0.0003 | 0.0002607 | 0.33156 | 0.59596 | 0.01261 | 0.0004847 | 0.0003373 | 0.33156 | 2.2514 | 0.00454 | 0.000174 | 0.0001852 | 0.32476 | 2.2715 | 0.00591 | 0.0002108 | 0.0002189 | 0.3207 | 4.4325 | 0.00657 | 0.0002334 | 0.0002704 | 0.29961 | 8.4182 | 0.00519 | 0.0001771 | 0.0001994 | 0.29521 | 8.4105 | 0.00565 | 0.0001886 | 0.00021 | 0.27083 | 10.3434 | 0.00492 | 0.0001739 | 0.0002038 | 0.2678 | 12.1615 | 0.00491 | 0.0001726 | 0.0002043 | 0.26667 | 12.1517 | 0.00525 | 0.0001803 | 0.0002123 | 0.28134 | 14.5687 | 0.00528 | 0.0001891 | 0.0002274 | 0.29413 | 14.6774 | 0.00577 | 0.0002012 | 0.000237 | 0.30557 | 14.7563 | 0.00625 | 0.0002126 | 0.0002463 | 0.31582 | 17.3338 | 0.00592 | 0.000204 | 0.000238 | 0.30012 | 17.3855 | 0.00604 | 0.0002187 | 0.0002618 | 0.30961 | 17.5342 | 0.00646 | 0.0002278 | 0.0002703 | 0.29558 | 17.3164 | 0.00658 | 0.0002322 | 0.0002757 | 0.29185 | 21.9794 | 0.00635 | 0.0002478 | 0.0003114 | 0.29649 | 23.201 | 0.00673 | 0.0002506 | 0.0003042 | 0.32169 | 26.3173 | 0.00623 | 0.0002192 | 0.0002518 | 0.3106 | 26.0303 | 0.00632 | 0.0002225 | 0.0002555 | 0.31277 | 29.5671 | 0.00646 | 0.0002293 | 0.000265 | 0.31456 | 30.6014 | 0.00669 | 0.0002323 | 0.0002627 | 0.32462 | 30.9481 | 0.00719 | 0.0002436 | 0.0002721 | 0.33363 | 32.5695 | 0.00709 | 0.0002432 | 0.0002747 | 0.32531 | 32.223 | 0.00778 | 0.0002602 | 0.00029 | 0.3253 | 35.7348 | 0.00685 | 0.0002401 | 0.0002754 | 0.31851 | 35.4584 | 0.00745 | 0.0002545 | 0.0002893 | 0.31281 | 35.2316 | 0.00805 | 0.0002686 | 0.0003027 | 0.31284 | 36.5671 | 0.00797 | 0.000275 | 0.0003175 | 0.30033 | 35.9549 | 0.00812 | 0.0002802 | 0.0003227 | 0.31407 | 40.5653 | 0.00778 | 0.0002663 | 0.0003087 | 0.30804 | 40.4889 | 0.00783 | 0.0002781 | 0.0003291 | 0.30392 | 42.9338 | 0.00863 | 0.0003161 | 0.0003828 | 0.29343 | 41.9881 | 0.01081 | 0.0004349 | 0.0005493 | 0.28157 | 40.8812 | 0.01174 | 0.0004604 | 0.000577 | 0.28603 | 42.2703 | 0.00923 | 0.0003451 | 0.0004193 | 0.27723 | 41.5406 | 0.00938 | 0.0003502 | 0.0004247 | 0.28156 | 43.6604 | 0.00822 | 0.0002954 | 0.0003484 | 0.28602 | 43.9759 | 0.00907 | 0.0003167 | 0.0003665 | 0.28602 | 47.7071 | 0.00965 | 0.0003722 | 0.0004569 | 0.31284 | 49.8947 | 0.01033 | 0.0003864 | 0.0004685 | 0.30519 | 48.4957 | 0.01045 | 0.0003625 | 0.0004119 | 0.28511 | 45.011 | 0.01007 | 0.0003636 | 0.0004213 | 0.30896 | 46.9669 | 0.01076 | 0.0003782 | 0.0004324 | 0.28876 | 49.5333 | 0.00967 | 0.0003516 | 0.0004095 | 0.29793 | 50.49 | 0.01057 | 0.0003736 | 0.0004281 | 0.291 | 49.7708 | 0.0107 | 0.0003779 | 0.000432 | 0.2812 | 49.8965 | 0.00984 | 0.00035 | 0.0003951 | 0.27807 | 47.0139 | 0.01031 | 0.0003741 | 0.000427 | 0.28673 | 47.6676 | 0.01118 | 0.0003948 | 0.0004444 | 0.296 | 50.3303 | 0.01121 | 0.0003998 | 0.000454 | 0.29922 | 54.3448 | 0.01022 | 0.0003659 | 0.0004161 | 0.28062 | 58.2237 | 0.01137 | 0.0004153 | 0.0004758 | 0.27547 | 57.5676 | 0.01148 | 0.0004191 | 0.0004792 | 0.2758 | 57.322 | 0.01286 | 0.000457 | 0.0005069 | 0.28247 | 64.339 | 0.01094 | 0.0003794 | 0.0004117 | 0.27152 | 62.656 | 0.01115 | 0.0003865 | 0.0004173 | 0.27592 | 63.342 | 0.01186 | 0.0004021 | 0.0004304 | 0.28387 | 57.604 | 0.01346 | 0.0004742 | 0.0005263 | 0.27795 | 58.204 | 0.01313 | 0.0004679 | 0.0005188 | 0.28315 | 64.503 | 0.01315 | 0.0004454 | 0.0004557 | 0.30316 | 75.665 | 0.01297 | 0.0004296 | 0.0004337 | 0.29597 | 69.773 | 0.01356 | 0.0004555 | 0.0004591 | 0.33159 | 80.105 | 0.01514 | 0.0005005 | 0.0005121 | 0.30308 | 77.522 | 0.01386 | 0.0004523 | 0.000427 | 0.30462 | 76.911 | 0.01571 | 0.0005276 | 0.0005183 | 0.31253 | 83.452 | 0.01447 | 0.0004689 | 0.0004396 | 0.31103 | 82.678 | 0.01396 | 0.000451 | 0.0004188 | 0.30167 | 84.588 | 0.01514 | 0.0004934 | 0.0004581 | 0.29782 | 83 | 0.0151 | 0.000495 | 0.0004538 | 0.29405 | 82.117 | 0.01518 | 0.0004979 | 0.0004552
0.32242 | 0.60662 | 0.00403 | 0.0001622 | 0.0001717 | 0.34757 | 0.57822 | 0.00897 | 0.0003274 | 0.0002776 | 0.36472 | 0.56051 | 0.01439 | 0.0005506 | 0.0003657 | 0.36472 | 2.1582 | 0.00501 | 0.0001875 | 0.0001916 | 0.34974 | 2.1993 | 0.00638 | 0.0002219 | 0.0002244 | 0.35633 | 4.303 | 0.00716 | 0.000249 | 0.0002756 | 0.32458 | 8.4482 | 0.0055 | 0.0001831 | 0.0002027 | 0.31792 | 8.4426 | 0.00596 | 0.0001942 | 0.0002132 | 0.29167 | 10.452 | 0.00517 | 0.000178 | 0.0002066 | 0.28565 | 12.2998 | 0.00512 | 0.0001757 | 0.0002067 | 0.3 | 12.3887 | 0.00567 | 0.0001909 | 0.0002169 | 0.3126 | 14.8054 | 0.00563 | 0.0001964 | 0.0002311 | 0.32355 | 14.8645 | 0.00612 | 0.0002079 | 0.0002405 | 0.33335 | 14.9138 | 0.0066 | 0.0002189 | 0.0002496 | 0.34214 | 17.481 | 0.00621 | 0.0002089 | 0.0002407 | 0.32513 | 17.7519 | 0.00633 | 0.0002233 | 0.0002648 | 0.33343 | 17.8609 | 0.00675 | 0.0002322 | 0.0002733 | 0.31831 | 17.663 | 0.00688 | 0.0002366 | 0.0002786 | 0.33354 | 22.8412 | 0.00681 | 0.0002572 | 0.0003159 | 0.33356 | 24.1125 | 0.00716 | 0.000259 | 0.0003086 | 0.35744 | 27.1292 | 0.00661 | 0.0002267 | 0.0002555 | 0.34511 | 26.8719 | 0.00671 | 0.0002301 | 0.0002593 | 0.34405 | 30.5776 | 0.0068 | 0.0002352 | 0.0002685 | 0.34316 | 31.5517 | 0.00702 | 0.0002377 | 0.0002661 | 0.35167 | 31.7993 | 0.00752 | 0.0002486 | 0.0002753 | 0.36143 | 33.6 | 0.00741 | 0.0002479 | 0.0002779 | 0.35033 | 33.2041 | 0.00809 | 0.0002647 | 0.0002932 | 0.35032 | 36.654 | 0.00713 | 0.0002441 | 0.0002782 | 0.34126 | 36.3282 | 0.00774 | 0.0002584 | 0.0002921 | 0.33366 | 36.0519 | 0.00834 | 0.0002723 | 0.0003054 | 0.33369 | 37.5355 | 0.00825 | 0.0002785 | 0.0003204 | 0.32035 | 36.933 | 0.00841 | 0.0002837 | 0.0003258 | 0.3337 | 41.4536 | 0.00804 | 0.0002692 | 0.0003112 | 0.32729 | 41.3361 | 0.00808 | 0.000281 | 0.0003317 | 0.3218 | 44.0597 | 0.00887 | 0.0003185 | 0.0003854 | 0.31069 | 43.4718 | 0.01105 | 0.0004371 | 0.0005525 | 0.31285 | 43.6506 | 0.01223 | 0.0004671 | 0.0005833 | 0.31781 | 44.6982 | 0.0097 | 0.0003529 | 0.0004248 | 0.30803 | 43.9777 | 0.00986 | 0.0003583 | 0.0004304 | 0.31285 | 45.786 | 0.00868 | 0.0003039 | 0.0003538 | 0.32177 | 46.3379 | 0.00964 | 0.0003283 | 0.0003728 | 0.32178 | 50.5647 | 0.01017 | 0.0003811 | 0.0004628 | 0.3476 | 52.3691 | 0.01084 | 0.0003942 | 0.0004737 | 0.33571 | 50.5991 | 0.01097 | 0.0003713 | 0.0004174 | 0.31678 | 47.5764 | 0.01063 | 0.0003738 | 0.0004282 | 0.33986 | 49.2888 | 0.0113 | 0.0003872 | 0.0004385 | 0.32084 | 52.7471 | 0.01017 | 0.0003604 | 0.0004157 | 0.32773 | 53.3889 | 0.01106 | 0.0003815 | 0.0004338 | 0.3201 | 52.679 | 0.0112 | 0.000386 | 0.0004379 | 0.30932 | 52.1474 | 0.01034 | 0.0003588 | 0.0004013 | 0.30588 | 49.0322 | 0.01084 | 0.0003836 | 0.0004341 | 0.3128 | 49.5012 | 0.01171 | 0.0004036 | 0.000451 | 0.32291 | 52.8631 | 0.0117 | 0.0004076 | 0.0004604 | 0.32642 | 56.6561 | 0.01068 | 0.0003732 | 0.0004217 | 0.30401 | 61.0268 | 0.0118 | 0.0004214 | 0.0004816 | 0.29843 | 60.38 | 0.01192 | 0.0004253 | 0.000485 | 0.2955 | 60.001 | 0.0133 | 0.000463 | 0.0005132 | 0.30265 | 67.297 | 0.01133 | 0.0003848 | 0.0004169 | 0.29091 | 65.603 | 0.01155 | 0.0003921 | 0.0004227 | 0.29432 | 66.103 | 0.01226 | 0.0004074 | 0.0004356 | 0.31936 | 61.365 | 0.01432 | 0.0004931 | 0.0005383 | 0.31269 | 62.172 | 0.01399 | 0.0004868 | 0.0005312 | 0.31461 | 69.507 | 0.01391 | 0.0004614 | 0.0004667 | 0.33347 | 80.54 | 0.01362 | 0.0004418 | 0.0004421 | 0.32557 | 74.4 | 0.01428 | 0.0004692 | 0.0004689 | 0.35922 | 84.119 | 0.01577 | 0.0005103 | 0.0005197 | 0.32834 | 81.808 | 0.0145 | 0.0004637 | 0.0004357 | 0.33 | 82.024 | 0.01636 | 0.000538 | 0.0005277 | 0.33658 | 87.969 | 0.01507 | 0.0004786 | 0.0004476 | 0.33496 | 86.783 | 0.01457 | 0.0004612 | 0.0004269 | 0.34477 | 93.37 | 0.0163 | 0.0005238 | 0.0004739 | 0.34036 | 92.52 | 0.01627 | 0.0005263 | 0.0004704 | 0.33606 | 91.595 | 0.01637 | 0.0005296 | 0.000472
0.34722 | 0.57848 | 0.00446 | 0.000176 | 0.0001835 | 0.39722 | 0.53035 | 0.01083 | 0.0004256 | 0.0003138 | 0.39788 | 0.52977 | 0.01629 | 0.0006165 | 0.000396 | 0.39788 | 2.071 | 0.00549 | 0.0002012 | 0.0001981 | 0.37472 | 2.1312 | 0.00685 | 0.0002331 | 0.00023 | 0.39196 | 4.1716 | 0.00777 | 0.0002646 | 0.0002807 | 0.34955 | 8.4564 | 0.0058 | 0.0001888 | 0.0002059 | 0.34063 | 8.4557 | 0.00626 | 0.0001996 | 0.0002163 | 0.3125 | 10.5207 | 0.00541 | 0.000182 | 0.0002093 | 0.32136 | 12.497 | 0.00554 | 0.0001863 | 0.0002111 | 0.33333 | 12.5463 | 0.00608 | 0.0002005 | 0.000221 | 0.34386 | 14.9527 | 0.00598 | 0.0002032 | 0.0002345 | 0.35296 | 14.9821 | 0.00646 | 0.0002143 | 0.0002437 | 0.36113 | 15.0116 | 0.00695 | 0.0002249 | 0.0002526 | 0.36846 | 17.5685 | 0.00651 | 0.0002136 | 0.0002432 | 0.35014 | 18.0588 | 0.00662 | 0.0002276 | 0.0002677 | 0.38106 | 18.3556 | 0.00732 | 0.0002469 | 0.0002785 | 0.36379 | 18.1974 | 0.00745 | 0.0002514 | 0.000284 | 0.37523 | 23.4645 | 0.00725 | 0.0002657 | 0.0003198 | 0.37062 | 24.8157 | 0.00759 | 0.0002666 | 0.0003124 | 0.39318 | 27.7725 | 0.00699 | 0.0002336 | 0.0002589 | 0.37962 | 27.545 | 0.00709 | 0.0002369 | 0.0002627 | 0.37533 | 31.4195 | 0.00713 | 0.0002405 | 0.0002716 | 0.37176 | 32.3534 | 0.00734 | 0.0002427 | 0.0002691 | 0.37873 | 32.5317 | 0.00784 | 0.0002534 | 0.0002783 | 0.38923 | 34.4918 | 0.00771 | 0.0002522 | 0.0002809 | 0.37536 | 34.0661 | 0.0084 | 0.0002688 | 0.0002961 | 0.37535 | 37.4645 | 0.00741 | 0.0002478 | 0.0002808 | 0.36401 | 37.109 | 0.00802 | 0.000262 | 0.0002947 | 0.35451 | 36.7931 | 0.00862 | 0.0002758 | 0.000308 | 0.35455 | 38.4052 | 0.00852 | 0.0002818 | 0.0003231 | 0.34037 | 37.8223 | 0.00868 | 0.0002871 | 0.0003285 | 0.35333 | 42.2631 | 0.00828 | 0.000272 | 0.0003135 | 0.34655 | 42.1046 | 0.00832 | 0.0002837 | 0.000334 | 0.35756 | 46.0554 | 0.00933 | 0.0003261 | 0.0003899 | 0.34521 | 46.0534 | 0.01151 | 0.0004433 | 0.0005581 | 0.35196 | 46.5091 | 0.0128 | 0.0004757 | 0.0005898 | 0.35754 | 47.3252 | 0.01026 | 0.0003632 | 0.0004307 | 0.34654 | 46.6339 | 0.01043 | 0.0003687 | 0.0004365 | 0.35195 | 48.0805 | 0.00923 | 0.0003151 | 0.0003597 | 0.35753 | 48.3767 | 0.01018 | 0.0003385 | 0.0003783 | 0.35753 | 53.0198 | 0.01067 | 0.0003888 | 0.0004679 | 0.38236 | 54.5191 | 0.01132 | 0.0004012 | 0.0004782 | 0.36622 | 52.4778 | 0.01147 | 0.0003792 | 0.0004224 | 0.34846 | 49.889 | 0.01116 | 0.0003827 | 0.0004342 | 0.37075 | 51.3862 | 0.01181 | 0.0003953 | 0.0004438 | 0.35293 | 55.5882 | 0.01064 | 0.0003679 | 0.0004211 | 0.35752 | 55.9637 | 0.01153 | 0.0003886 | 0.0004389 | 0.3492 | 55.2732 | 0.01168 | 0.0003931 | 0.0004431 | 0.33744 | 54.1654 | 0.01083 | 0.0003667 | 0.0004068 | 0.33369 | 50.848 | 0.01136 | 0.0003921 | 0.0004403 | 0.33887 | 51.1611 | 0.01222 | 0.0004116 | 0.0004568 | 0.34982 | 55.1523 | 0.01218 | 0.0004146 | 0.000466 | 0.35362 | 58.7538 | 0.01113 | 0.0003798 | 0.0004267 | 0.32739 | 63.5969 | 0.01221 | 0.0004268 | 0.0004866 | 0.32138 | 62.9594 | 0.01233 | 0.0004308 | 0.0004902 | 0.3152 | 62.507 | 0.01372 | 0.0004684 | 0.0005189 | 0.32283 | 70.062 | 0.01171 | 0.0003897 | 0.0004217 | 0.31031 | 68.366 | 0.01194 | 0.0003972 | 0.0004276 | 0.33111 | 71.152 | 0.01301 | 0.0004234 | 0.0004446 | 0.35484 | 64.695 | 0.01514 | 0.0005092 | 0.0005486 | 0.34743 | 65.713 | 0.01479 | 0.0005029 | 0.0005417 | 0.34608 | 74.15 | 0.01463 | 0.0004748 | 0.0004761 | 0.36379 | 85.001 | 0.01425 | 0.0004523 | 0.0004494 | 0.35517 | 78.715 | 0.01495 | 0.0004809 | 0.0004775 | 0.38685 | 87.847 | 0.01637 | 0.0005191 | 0.0005266 | 0.35359 | 85.858 | 0.01512 | 0.0004737 | 0.0004434 | 0.35539 | 86.803 | 0.01697 | 0.000547 | 0.0005359 | 0.38466 | 96.253 | 0.01619 | 0.0005073 | 0.0004612 | 0.38281 | 94.391 | 0.0157 | 0.0004917 | 0.0004407 | 0.38787 | 101.3 | 0.01735 | 0.0005479 | 0.0004868 | 0.38291 | 101.211 | 0.01734 | 0.0005506 | 0.0004839 | 0.37807 | 100.264 | 0.01744 | 0.0005543 | 0.0004857
0.37202 | 0.55334 | 0.00492 | 0.0001901 | 0.0001958 | 0.44687 | 0.491 | 0.01285 | 0.0005182 | 0.0003533 | 0.43103 | 0.50273 | 0.01828 | 0.0006827 | 0.000428 | 0.43103 | 1.9899 | 0.006 | 0.000215 | 0.0002049 | 0.3997 | 2.0661 | 0.00734 | 0.0002445 | 0.0002357 | 0.42759 | 4.0413 | 0.00839 | 0.0002802 | 0.0002859 | 0.37451 | 8.4476 | 0.00611 | 0.0001943 | 0.0002089 | 0.36334 | 8.453 | 0.00657 | 0.0002049 | 0.0002192 | 0.33333 | 10.5696 | 0.00566 | 0.0001859 | 0.0002118 | 0.35707 | 12.6247 | 0.00595 | 0.000196 | 0.0002152 | 0.36667 | 12.6542 | 0.00649 | 0.0002095 | 0.0002249 | 0.37512 | 15.0404 | 0.00632 | 0.0002096 | 0.0002376 | 0.38238 | 15.05 | 0.00681 | 0.0002204 | 0.0002467 | 0.38891 | 15.0597 | 0.00729 | 0.0002307 | 0.0002555 | 0.4211 | 17.6044 | 0.00709 | 0.0002301 | 0.000248 | 0.40016 | 18.5036 | 0.00718 | 0.0002423 | 0.0002728 | 0.42869 | 18.6913 | 0.00787 | 0.0002601 | 0.0002832 | 0.40926 | 18.573 | 0.00801 | 0.0002646 | 0.0002888 | 0.41693 | 23.8991 | 0.00769 | 0.0002735 | 0.0003233 | 0.40768 | 25.3499 | 0.008 | 0.0002737 | 0.0003159 | 0.42892 | 28.2867 | 0.00735 | 0.0002399 | 0.0002619 | 0.41414 | 28.0891 | 0.00746 | 0.0002433 | 0.0002658 | 0.40661 | 32.1125 | 0.00745 | 0.0002455 | 0.0002745 | 0.40035 | 33.0361 | 0.00766 | 0.0002474 | 0.000272 | 0.40578 | 33.155 | 0.00816 | 0.0002578 | 0.000281 | 0.41704 | 35.2445 | 0.008 | 0.0002562 | 0.0002836 | 0.40038 | 34.8091 | 0.0087 | 0.0002727 | 0.0002988 | 0.40037 | 38.176 | 0.00769 | 0.0002514 | 0.0002833 | 0.38676 | 37.8009 | 0.00829 | 0.0002654 | 0.0002971 | 0.37537 | 37.4652 | 0.0089 | 0.0002791 | 0.0003103 | 0.37541 | 39.2059 | 0.00878 | 0.0002848 | 0.0003256 | 0.3604 | 38.6427 | 0.00895 | 0.0002902 | 0.0003311 | 0.39259 | 43.6548 | 0.00876 | 0.0002813 | 0.0003177 | 0.38505 | 43.4546 | 0.00881 | 0.0002928 | 0.0003383 | 0.40225 | 48.1104 | 0.00987 | 0.0003363 | 0.0003948 | 0.38837 | 48.6842 | 0.01205 | 0.0004514 | 0.0005639 | 0.39106 | 48.8332 | 0.01334 | 0.0004831 | 0.0005953 | 0.39727 | 49.578 | 0.01079 | 0.0003721 | 0.0004357 | 0.38504 | 48.926 | 0.01097 | 0.0003777 | 0.0004417 | 0.39106 | 50.0414 | 0.00975 | 0.0003249 | 0.0003647 | 0.39328 | 50.1504 | 0.0107 | 0.0003476 | 0.0003831 | 0.39328 | 55.1405 | 0.01115 | 0.0003957 | 0.0004722 | 0.41712 | 56.3936 | 0.01178 | 0.0004075 | 0.0004821 | 0.39674 | 54.1607 | 0.01196 | 0.0003863 | 0.0004268 | 0.38014 | 51.987 | 0.01166 | 0.0003906 | 0.0004394 | 0.40165 | 53.308 | 0.0123 | 0.0004025 | 0.0004487 | 0.38501 | 58.085 | 0.0111 | 0.0003746 | 0.0004257 | 0.38732 | 58.2534 | 0.01199 | 0.0003948 | 0.0004433 | 0.3783 | 57.5923 | 0.01213 | 0.0003995 | 0.0004476 | 0.36555 | 55.999 | 0.0113 | 0.0003739 | 0.0004118 | 0.36149 | 52.5097 | 0.01186 | 0.0003998 | 0.0004459 | 0.36493 | 52.7059 | 0.01272 | 0.0004188 | 0.0004622 | 0.37672 | 57.2365 | 0.01264 | 0.0004209 | 0.0004711 | 0.38082 | 60.6669 | 0.01156 | 0.0003858 | 0.0004313 | 0.35078 | 65.9628 | 0.01261 | 0.0004317 | 0.0004912 | 0.34434 | 65.3246 | 0.01274 | 0.0004357 | 0.0004949 | 0.3546 | 67.0735 | 0.01451 | 0.0004842 | 0.0005288 | 0.36318 | 75.0971 | 0.01242 | 0.0004045 | 0.0004299 | 0.34909 | 73.418 | 0.01267 | 0.0004125 | 0.0004362 | 0.3679 | 75.6483 | 0.01371 | 0.0004367 | 0.0004522 | 0.39033 | 67.692 | 0.01592 | 0.0005232 | 0.0005575 | 0.38218 | 68.891 | 0.01556 | 0.0005168 | 0.0005509 | 0.37754 | 78.448 | 0.01531 | 0.0004863 | 0.0004842 | 0.39411 | 89.085 | 0.01484 | 0.0004615 | 0.0004558 | 0.38477 | 82.743 | 0.01559 | 0.0004912 | 0.000485 | 0.44212 | 94.571 | 0.0175 | 0.0005459 | 0.0005383 | 0.40411 | 93.334 | 0.01627 | 0.0005039 | 0.0004567 | 0.40616 | 95.425 | 0.0181 | 0.0005733 | 0.0005497 | 0.43274 | 103.605 | 0.01722 | 0.0005304 | 0.0004725 | 0.43066 | 101.21 | 0.01676 | 0.0005164 | 0.0004522 | 0.43096 | 108.426 | 0.01834 | 0.0005677 | 0.0004977 | 0.42545 | 109.029 | 0.01832 | 0.0005703 | 0.0004952 | 0.42008 | 108.151 | 0.01843 | 0.0005743 | 0.0004971
0.39683 | 0.53061 | 0.00539 | 0.0002044 | 0.0002087 | 0.49652 | 0.45805 | 0.01502 | 0.0006082 | 0.000396 | 0.46419 | 0.47889 | 0.02038 | 0.0007492 | 0.0004619 | 0.46419 | 1.9148 | 0.00653 | 0.0002291 | 0.0002119 | 0.42468 | 2.005 | 0.00785 | 0.000256 | 0.0002415 | 0.46323 | 3.914 | 0.00904 | 0.0002959 | 0.000291 | 0.39948 | 8.4249 | 0.00641 | 0.0001997 | 0.0002119 | 0.40876 | 8.4138 | 0.00718 | 0.0002235 | 0.0002248 | 0.375 | 10.6178 | 0.00614 | 0.0001992 | 0.0002166 | 0.39277 | 12.6928 | 0.00635 | 0.0002051 | 0.000219 | 0.4 | 12.7025 | 0.0069 | 0.000218 | 0.0002285 | 0.40638 | 15.0684 | 0.00667 | 0.0002158 | 0.0002406 | 0.41179 | 15.0782 | 0.00715 | 0.0002262 | 0.0002495 | 0.44447 | 15.0665 | 0.00797 | 0.0002513 | 0.0002608 | 0.47373 | 17.5112 | 0.00768 | 0.0002455 | 0.0002523 | 0.45018 | 18.7995 | 0.00773 | 0.0002555 | 0.0002774 | 0.47633 | 18.8978 | 0.00842 | 0.0002722 | 0.0002874 | 0.45473 | 18.8193 | 0.00856 | 0.0002767 | 0.0002931 | 0.45862 | 24.1846 | 0.00812 | 0.0002808 | 0.0003264 | 0.44474 | 25.745 | 0.0084 | 0.0002802 | 0.000319 | 0.46467 | 28.6718 | 0.00771 | 0.0002459 | 0.0002647 | 0.44865 | 28.514 | 0.00782 | 0.0002493 | 0.0002687 | 0.43788 | 32.6764 | 0.00777 | 0.0002501 | 0.0002771 | 0.42895 | 33.6097 | 0.00797 | 0.0002518 | 0.0002746 | 0.43283 | 33.679 | 0.00847 | 0.000262 | 0.0002835 | 0.44484 | 35.8881 | 0.00829 | 0.00026 | 0.0002861 | 0.4254 | 35.4528 | 0.00899 | 0.0002764 | 0.0003013 | 0.42539 | 38.8084 | 0.00795 | 0.0002547 | 0.0002855 | 0.40951 | 38.4235 | 0.00856 | 0.0002687 | 0.0002993 | 0.41708 | 38.6116 | 0.00944 | 0.0002903 | 0.0003147 | 0.41712 | 40.5998 | 0.0093 | 0.0002951 | 0.0003301 | 0.40044 | 40.0761 | 0.00947 | 0.0003005 | 0.0003358 | 0.44166 | 45.0661 | 0.00934 | 0.000294 | 0.0003223 | 0.43318 | 44.8341 | 0.00939 | 0.0003053 | 0.000343 | 0.44695 | 49.7599 | 0.0104 | 0.0003454 | 0.000399 | 0.43152 | 50.7802 | 0.01257 | 0.0004584 | 0.0005689 | 0.43017 | 50.7214 | 0.01386 | 0.0004897 | 0.0005999 | 0.43699 | 51.5152 | 0.0113 | 0.00038 | 0.0004401 | 0.42355 | 50.8927 | 0.01149 | 0.0003858 | 0.0004462 | 0.43016 | 51.7369 | 0.01026 | 0.0003338 | 0.0003692 | 0.42903 | 51.6981 | 0.01121 | 0.0003559 | 0.0003874 | 0.42904 | 56.9855 | 0.01161 | 0.0004019 | 0.0004761 | 0.45188 | 58.0316 | 0.01223 | 0.0004132 | 0.0004856 | 0.42726 | 55.6771 | 0.01243 | 0.0003929 | 0.0004308 | 0.41182 | 53.8994 | 0.01215 | 0.0003978 | 0.0004441 | 0.43255 | 55.0534 | 0.01277 | 0.0004091 | 0.000453 | 0.41709 | 60.2863 | 0.01153 | 0.0003806 | 0.0004299 | 0.41711 | 60.2868 | 0.01242 | 0.0004005 | 0.0004473 | 0.4074 | 59.6453 | 0.01257 | 0.0004052 | 0.0004517 | 0.39367 | 57.6772 | 0.01175 | 0.0003804 | 0.0004163 | 0.3893 | 54.0463 | 0.01234 | 0.0004069 | 0.000451 | 0.391 | 54.1349 | 0.0132 | 0.0004256 | 0.0004671 | 0.40363 | 59.1349 | 0.01308 | 0.0004267 | 0.0004757 | 0.40802 | 62.4342 | 0.01198 | 0.0003913 | 0.0004354 | 0.37416 | 68.1234 | 0.01299 | 0.0004361 | 0.0004954 | 0.36729 | 67.5047 | 0.01312 | 0.0004402 | 0.0004991 | 0.394 | 71.1264 | 0.01526 | 0.0004977 | 0.0005372 | 0.40353 | 79.539 | 0.01308 | 0.0004171 | 0.0004368 | 0.38788 | 77.8781 | 0.01335 | 0.0004254 | 0.0004434 | 0.40469 | 79.6579 | 0.01437 | 0.0004483 | 0.0004588 | 0.42581 | 70.41 | 0.01666 | 0.0005358 | 0.0005655 | 0.41692 | 71.762 | 0.01629 | 0.0005292 | 0.0005591 | 0.409 | 82.419 | 0.01595 | 0.0004964 | 0.0004914 | 0.42442 | 92.82 | 0.0154 | 0.0004698 | 0.0004616 | 0.41436 | 86.483 | 0.0162 | 0.0005003 | 0.0004917 | 0.49738 | 100.416 | 0.01855 | 0.0005683 | 0.0005481 | 0.45462 | 99.984 | 0.01733 | 0.0005284 | 0.0004677 | 0.45693 | 102.924 | 0.01914 | 0.0005945 | 0.000561 | 0.48082 | 110.066 | 0.01819 | 0.0005498 | 0.000482 | 0.47851 | 107.308 | 0.01774 | 0.0005371 | 0.0004621 | 0.47406 | 114.779 | 0.01926 | 0.0005846 | 0.000507 | 0.468 | 116.075 | 0.01923 | 0.000587 | 0.0005048 | 0.46209 | 115.195 | 0.01935 | 0.0005911 | 0.0005068
0.44643 | 0.49127 | 0.0064 | 0.0002542 | 0.0002361 | 0.54618 | 0.43002 | 0.01734 | 0.0006972 | 0.0004415 | 0.49735 | 0.45757 | 0.02258 | 0.0008162 | 0.0004974 | 0.49735 | 1.8457 | 0.00708 | 0.0002433 | 0.0002191 | 0.44966 | 1.9469 | 0.00837 | 0.0002676 | 0.0002475 | 0.49886 | 3.7918 | 0.00971 | 0.0003117 | 0.0002963 | 0.44942 | 8.3498 | 0.00703 | 0.0002189 | 0.0002175 | 0.45417 | 8.3407 | 0.00779 | 0.0002408 | 0.0002301 | 0.41667 | 10.5962 | 0.00663 | 0.0002116 | 0.000221 | 0.42848 | 12.7212 | 0.00676 | 0.0002137 | 0.0002225 | 0.43333 | 12.721 | 0.0073 | 0.0002261 | 0.0002319 | 0.43764 | 15.0667 | 0.00701 | 0.0002217 | 0.0002434 | 0.47062 | 15.0352 | 0.00783 | 0.0002471 | 0.0002548 | 0.50003 | 14.974 | 0.00866 | 0.0002703 | 0.0002658 | 0.52637 | 17.3385 | 0.00827 | 0.0002601 | 0.0002563 | 0.5002 | 18.9662 | 0.00828 | 0.0002678 | 0.0002816 | 0.52396 | 19.0049 | 0.00897 | 0.0002837 | 0.0002913 | 0.5002 | 18.9663 | 0.00911 | 0.000288 | 0.000297 | 0.50031 | 24.3607 | 0.00854 | 0.0002877 | 0.0003293 | 0.4818 | 26.0308 | 0.0088 | 0.0002864 | 0.000322 | 0.50041 | 28.9575 | 0.00807 | 0.0002516 | 0.0002673 | 0.48316 | 28.8296 | 0.00818 | 0.000255 | 0.0002713 | 0.46916 | 33.131 | 0.00809 | 0.0002545 | 0.0002795 | 0.45755 | 34.094 | 0.00827 | 0.000256 | 0.000277 | 0.45988 | 34.1237 | 0.00877 | 0.000266 | 0.0002858 | 0.47264 | 36.4223 | 0.00858 | 0.0002636 | 0.0002884 | 0.45043 | 35.9972 | 0.00928 | 0.0002799 | 0.0003036 | 0.45042 | 39.3716 | 0.00822 | 0.0002579 | 0.0002876 | 0.45501 | 39.4608 | 0.00909 | 0.0002798 | 0.0003035 | 0.46921 | 39.7476 | 0.0101 | 0.0003058 | 0.0003195 | 0.46926 | 42.0233 | 0.00992 | 0.000309 | 0.0003351 | 0.4505 | 41.549 | 0.01011 | 0.0003146 | 0.0003409 | 0.49073 | 46.1607 | 0.00991 | 0.0003055 | 0.0003263 | 0.48132 | 45.9473 | 0.00996 | 0.0003165 | 0.0003472 | 0.49164 | 51.0927 | 0.01091 | 0.0003537 | 0.0004028 | 0.47467 | 52.4501 | 0.01307 | 0.0004648 | 0.0005731 | 0.46928 | 52.2629 | 0.01436 | 0.0004957 | 0.000604 | 0.47672 | 53.1758 | 0.01179 | 0.0003872 | 0.000444 | 0.46205 | 52.5928 | 0.01198 | 0.0003931 | 0.0004501 | 0.46927 | 53.2061 | 0.01075 | 0.0003418 | 0.0003733 | 0.46478 | 53.0488 | 0.0117 | 0.0003635 | 0.0003912 | 0.46479 | 58.5939 | 0.01205 | 0.0004076 | 0.0004795 | 0.48664 | 59.4623 | 0.01267 | 0.0004186 | 0.0004888 | 0.45778 | 57.0462 | 0.01288 | 0.000399 | 0.0004345 | 0.4435 | 55.6353 | 0.01262 | 0.0004043 | 0.0004484 | 0.46344 | 56.6517 | 0.01324 | 0.0004152 | 0.0004569 | 0.44918 | 62.2012 | 0.01195 | 0.0003861 | 0.0004336 | 0.4469 | 62.0734 | 0.01284 | 0.0004058 | 0.0004509 | 0.4365 | 61.4714 | 0.013 | 0.0004105 | 0.0004553 | 0.42179 | 59.2291 | 0.01219 | 0.0003865 | 0.0004204 | 0.41711 | 55.4767 | 0.01281 | 0.0004134 | 0.0004557 | 0.41707 | 55.4772 | 0.01367 | 0.0004318 | 0.0004716 | 0.43054 | 60.8567 | 0.01351 | 0.000432 | 0.0004798 | 0.43522 | 64.0651 | 0.01239 | 0.0003965 | 0.0004392 | 0.42093 | 71.9861 | 0.01373 | 0.0004502 | 0.0005026 | 0.4132 | 71.3865 | 0.01386 | 0.0004544 | 0.0005065 | 0.4334 | 74.7315 | 0.01596 | 0.0005093 | 0.0005443 | 0.44388 | 83.4332 | 0.01371 | 0.000428 | 0.0004429 | 0.42667 | 81.8303 | 0.01399 | 0.0004365 | 0.0004497 | 0.44148 | 83.2177 | 0.015 | 0.0004584 | 0.0004646 | 0.46129 | 72.8779 | 0.01738 | 0.0005471 | 0.0005726 | 0.45166 | 74.363 | 0.01699 | 0.0005403 | 0.0005664 | 0.44046 | 86.079 | 0.01656 | 0.0005054 | 0.0004978 | 0.48505 | 99.324 | 0.01648 | 0.0004959 | 0.0004715 | 0.47356 | 93.208 | 0.01734 | 0.0005286 | 0.0005033 | 0.55264 | 105.522 | 0.01955 | 0.0005875 | 0.0005564 | 0.50513 | 105.871 | 0.01833 | 0.000549 | 0.0004771 | 0.5077 | 109.398 | 0.02011 | 0.0006123 | 0.0005705 | 0.5289 | 115.649 | 0.0191 | 0.0005665 | 0.0004902 | 0.52637 | 112.788 | 0.01868 | 0.0005549 | 0.0004706 | 0.51716 | 120.452 | 0.02014 | 0.0005993 | 0.0005152 | 0.51054 | 122.343 | 0.02009 | 0.0006013 | 0.0005131 | 0.50409 | 121.462 | 0.02022 | 0.0006056 | 0.0005153
0.49603 | 0.45832 | 0.00749 | 0.0003021 | 0.0002656 | 0.59583 | 0.40589 | 0.01981 | 0.0007858 | 0.00049 | 0.5305 | 0.43844 | 0.02488 | 0.0008838 | 0.0005346 | 0.5305 | 1.7806 | 0.00765 | 0.0002577 | 0.0002266 | 0.49963 | 1.8407 | 0.00946 | 0.0003111 | 0.00026 | 0.53449 | 3.6746 | 0.0104 | 0.0003277 | 0.0003016 | 0.49935 | 8.2439 | 0.00765 | 0.0002369 | 0.0002228 | 0.49959 | 8.2429 | 0.00841 | 0.0002573 | 0.0002352 | 0.45833 | 10.545 | 0.00712 | 0.0002234 | 0.0002252 | 0.46419 | 12.7098 | 0.00716 | 0.000222 | 0.0002259 | 0.46667 | 12.7098 | 0.00771 | 0.0002339 | 0.0002351 | 0.50016 | 14.9739 | 0.00769 | 0.0002431 | 0.0002486 | 0.52944 | 14.8928 | 0.00852 | 0.0002666 | 0.0002597 | 0.55559 | 14.8219 | 0.00935 | 0.0002883 | 0.0002704 | 0.57901 | 17.1163 | 0.00887 | 0.0002742 | 0.0002602 | 0.55022 | 19.0234 | 0.00882 | 0.0002793 | 0.0002854 | 0.57159 | 19.0324 | 0.00951 | 0.0002945 | 0.000295 | 0.54568 | 19.0237 | 0.00965 | 0.0002987 | 0.0003007 | 0.54201 | 24.4374 | 0.00896 | 0.0002945 | 0.000332 | 0.51886 | 26.2172 | 0.00919 | 0.0002924 | 0.0003247 | 0.53615 | 29.1537 | 0.00843 | 0.000257 | 0.0002698 | 0.51767 | 29.0557 | 0.00854 | 0.0002604 | 0.0002738 | 0.50044 | 33.4963 | 0.00839 | 0.0002587 | 0.0002818 | 0.48614 | 34.4789 | 0.00857 | 0.0002599 | 0.0002793 | 0.48693 | 34.4889 | 0.00907 | 0.0002698 | 0.000288 | 0.50044 | 36.8671 | 0.00886 | 0.000267 | 0.0002906 | 0.50048 | 36.8674 | 0.00985 | 0.0002919 | 0.0003079 | 0.50046 | 40.2799 | 0.00873 | 0.0002689 | 0.0002916 | 0.51189 | 40.4578 | 0.00974 | 0.0002952 | 0.000308 | 0.52134 | 40.5961 | 0.01074 | 0.0003198 | 0.0003237 | 0.5214 | 43.1397 | 0.01053 | 0.0003215 | 0.0003395 | 0.50055 | 42.725 | 0.01072 | 0.0003272 | 0.0003454 | 0.53981 | 47.0178 | 0.01046 | 0.0003161 | 0.00033 | 0.52945 | 46.8332 | 0.01051 | 0.0003269 | 0.0003509 | 0.53634 | 52.1581 | 0.01141 | 0.0003614 | 0.0004061 | 0.51782 | 53.773 | 0.01356 | 0.0004707 | 0.0005769 | 0.50838 | 53.507 | 0.01484 | 0.0005013 | 0.0006077 | 0.51645 | 54.599 | 0.01227 | 0.0003939 | 0.0004475 | 0.50055 | 54.0556 | 0.01247 | 0.0003997 | 0.0004537 | 0.50838 | 54.4781 | 0.01123 | 0.0003492 | 0.0003769 | 0.50054 | 54.2419 | 0.01218 | 0.0003705 | 0.0003948 | 0.50054 | 59.9851 | 0.01249 | 0.000413 | 0.0004826 | 0.5214 | 60.7153 | 0.0131 | 0.0004237 | 0.0004917 | 0.4883 | 58.2877 | 0.01333 | 0.0004047 | 0.0004379 | 0.47518 | 57.224 | 0.01308 | 0.0004103 | 0.0004523 | 0.49434 | 58.1124 | 0.01368 | 0.0004208 | 0.0004605 | 0.48126 | 63.889 | 0.01236 | 0.0003912 | 0.000437 | 0.4767 | 63.6625 | 0.01325 | 0.0004106 | 0.0004542 | 0.4656 | 63.0901 | 0.01341 | 0.0004154 | 0.0004587 | 0.44991 | 60.6441 | 0.01262 | 0.0003921 | 0.0004242 | 0.44491 | 56.8203 | 0.01327 | 0.0004195 | 0.00046 | 0.4692 | 57.9201 | 0.01458 | 0.0004524 | 0.0004796 | 0.48436 | 63.8787 | 0.01434 | 0.0004492 | 0.0004872 | 0.48963 | 66.9855 | 0.01317 | 0.0004133 | 0.0004459 | 0.4677 | 75.2906 | 0.01443 | 0.0004624 | 0.0005088 | 0.45912 | 74.7202 | 0.01457 | 0.0004667 | 0.0005128 | 0.4728 | 77.9561 | 0.01664 | 0.0005197 | 0.0005506 | 0.48424 | 86.8669 | 0.01432 | 0.0004377 | 0.0004482 | 0.46546 | 85.3324 | 0.01461 | 0.0004464 | 0.0004551 | 0.47827 | 86.3956 | 0.01561 | 0.0004676 | 0.0004697 | 0.49678 | 75.1235 | 0.01808 | 0.0005574 | 0.000579 | 0.48641 | 76.733 | 0.01768 | 0.0005505 | 0.000573 | 0.50338 | 92.552 | 0.01771 | 0.0005335 | 0.0005087 | 0.54569 | 104.762 | 0.01749 | 0.0005178 | 0.0004799 | 0.53275 | 98.999 | 0.01841 | 0.000552 | 0.0005129 | 0.60791 | 109.935 | 0.02051 | 0.0006044 | 0.0005637 | 0.55565 | 111.067 | 0.01928 | 0.0005669 | 0.0004852 | 0.55847 | 114.992 | 0.02103 | 0.0006276 | 0.0005786 | 0.57699 | 120.649 | 0.01997 | 0.0005812 | 0.0004974 | 0.57422 | 117.585 | 0.01958 | 0.0005707 | 0.0004782 | 0.56025 | 125.442 | 0.02097 | 0.0006125 | 0.0005224 | 0.55309 | 127.928 | 0.02092 | 0.0006141 | 0.0005205 | 0.5461 | 127.046 | 0.02105 | 0.0006184 | 0.0005228
0.54563 | 0.43029 | 0.00864 | 0.0003489 | 0.0002972 | 0.64548 | 0.38476 | 0.02242 | 0.0008746 | 0.0005411 | 0.56366 | 0.42112 | 0.02728 | 0.0009519 | 0.0005733 | 0.56366 | 1.7205 | 0.00823 | 0.0002723 | 0.0002344 | 0.56208 | 1.7235 | 0.01091 | 0.0003751 | 0.0002765 | 0.57013 | 3.5634 | 0.01111 | 0.000344 | 0.000307 | 0.54929 | 8.1161 | 0.00828 | 0.0002541 | 0.000228 | 0.54501 | 8.1282 | 0.00904 | 0.0002732 | 0.0002402 | 0.5 | 10.4539 | 0.00761 | 0.0002348 | 0.0002292 | 0.49989 | 12.6686 | 0.00757 | 0.0002299 | 0.0002291 | 0.53333 | 12.6176 | 0.00852 | 0.0002618 | 0.0002412 | 0.56268 | 14.7916 | 0.00839 | 0.000263 | 0.0002535 | 0.58827 | 14.7108 | 0.00922 | 0.000285 | 0.0002644 | 0.61115 | 14.6202 | 0.01005 | 0.0003056 | 0.0002749 | 0.63165 | 16.8644 | 0.00947 | 0.000288 | 0.000264 | 0.60024 | 19.021 | 0.00936 | 0.0002903 | 0.0002891 | 0.61922 | 19.0003 | 0.01005 | 0.000305 | 0.0002985 | 0.59115 | 19.0215 | 0.01019 | 0.0003091 | 0.0003043 | 0.5837 | 24.4446 | 0.00939 | 0.000301 | 0.0003346 | 0.55593 | 26.3339 | 0.00958 | 0.0002981 | 0.0003272 | 0.5719 | 29.2803 | 0.00878 | 0.0002623 | 0.0002721 | 0.55218 | 29.2222 | 0.00889 | 0.0002656 | 0.0002761 | 0.53172 | 33.772 | 0.0087 | 0.0002628 | 0.000284 | 0.51474 | 34.8043 | 0.00887 | 0.0002638 | 0.0002815 | 0.54104 | 35.0406 | 0.00966 | 0.0002834 | 0.0002921 | 0.55605 | 37.5181 | 0.00941 | 0.0002791 | 0.0002947 | 0.56303 | 37.5874 | 0.01054 | 0.0003088 | 0.0003127 | 0.56302 | 41.1178 | 0.00937 | 0.0002843 | 0.0002959 | 0.56876 | 41.1771 | 0.01037 | 0.0003092 | 0.0003121 | 0.57348 | 41.2265 | 0.01137 | 0.0003327 | 0.0003276 | 0.57354 | 44.0084 | 0.01112 | 0.000333 | 0.0003435 | 0.55061 | 43.6533 | 0.01131 | 0.0003387 | 0.0003495 | 0.58888 | 47.6669 | 0.011 | 0.000326 | 0.0003334 | 0.57758 | 47.5312 | 0.01106 | 0.0003366 | 0.0003544 | 0.58103 | 52.9955 | 0.0119 | 0.0003686 | 0.0004092 | 0.56097 | 54.8183 | 0.01403 | 0.0004763 | 0.0005803 | 0.54749 | 54.5131 | 0.01532 | 0.0005065 | 0.000611 | 0.55617 | 55.8144 | 0.01274 | 0.0004 | 0.0004507 | 0.53906 | 55.3106 | 0.01294 | 0.000406 | 0.000457 | 0.54748 | 55.5824 | 0.0117 | 0.0003562 | 0.0003803 | 0.53629 | 55.2771 | 0.01265 | 0.0003771 | 0.0003981 | 0.5363 | 61.1985 | 0.01291 | 0.000418 | 0.0004855 | 0.55616 | 61.8002 | 0.01352 | 0.0004284 | 0.0004944 | 0.54934 | 60.4361 | 0.0142 | 0.0004242 | 0.000444 | 0.50686 | 58.665 | 0.01352 | 0.0004159 | 0.0004558 | 0.55613 | 60.6695 | 0.01455 | 0.0004397 | 0.000467 | 0.51335 | 65.3494 | 0.01276 | 0.0003959 | 0.0004401 | 0.53628 | 66.267 | 0.01404 | 0.0004269 | 0.00046 | 0.5238 | 65.784 | 0.01421 | 0.0004318 | 0.0004646 | 0.50615 | 63.1915 | 0.01345 | 0.0004109 | 0.000431 | 0.50053 | 59.2654 | 0.01416 | 0.0004396 | 0.0004677 | 0.52133 | 60.1112 | 0.01545 | 0.0004705 | 0.0004867 | 0.53818 | 66.3892 | 0.01513 | 0.0004644 | 0.0004936 | 0.54403 | 69.5046 | 0.01393 | 0.0004282 | 0.0004518 | 0.51448 | 78.134 | 0.0151 | 0.0004733 | 0.0005142 | 0.50503 | 77.5929 | 0.01525 | 0.0004777 | 0.0005183 | 0.5122 | 80.8381 | 0.01729 | 0.000529 | 0.0005562 | 0.52459 | 89.8882 | 0.0149 | 0.0004464 | 0.0004529 | 0.50425 | 88.4223 | 0.0152 | 0.0004553 | 0.00046 | 0.51506 | 89.2099 | 0.0162 | 0.0004759 | 0.0004743 | 0.56775 | 79.0825 | 0.01942 | 0.0005911 | 0.0005903 | 0.5559 | 80.8525 | 0.01898 | 0.0005833 | 0.0005846 | 0.5663 | 97.9979 | 0.01879 | 0.0005569 | 0.0005179 | 0.60632 | 109.1778 | 0.01845 | 0.0005369 | 0.0004871 | 0.59195 | 103.949 | 0.01943 | 0.0005721 | 0.0005211 | 0.66317 | 113.76 | 0.02143 | 0.0006196 | 0.0005702 | 0.60616 | 115.578 | 0.02019 | 0.0005827 | 0.0004925 | 0.60924 | 119.701 | 0.02191 | 0.0006413 | 0.0005857 | 0.62507 | 124.961 | 0.02081 | 0.0005945 | 0.0005039 | 0.62207 | 121.896 | 0.02044 | 0.0005849 | 0.0004849 | 0.60335 | 129.946 | 0.02178 | 0.0006243 | 0.0005289 | 0.59563 | 132.927 | 0.02171 | 0.0006255 | 0.0005271 | 0.58811 | 132.044 | 0.02185 | 0.0006299 | 0.0005294
0.59524 | 0.40606 | 0.00988 | 0.0003954 | 0.0003306 | 0.69513 | 0.36624 | 0.02516 | 0.0009637 | 0.0005949 | 0.59682 | 0.4054 | 0.02978 | 0.00102 | 0.0006136 | 0.59682 | 1.6644 | 0.00884 | 0.0002871 | 0.0002424 | 0.62453 | 1.6194 | 0.01245 | 0.0004366 | 0.0002942 | 0.64139 | 3.357 | 0.0126 | 0.0004054 | 0.0003183 | 0.59922 | 7.9744 | 0.00892 | 0.0002706 | 0.000233 | 0.59043 | 7.9996 | 0.00968 | 0.0002886 | 0.000245 | 0.54167 | 10.353 | 0.0081 | 0.0002457 | 0.0002331 | 0.57131 | 12.5266 | 0.00839 | 0.0002585 | 0.0002353 | 0.6 | 12.4559 | 0.00934 | 0.0002875 | 0.000247 | 0.6252 | 14.5697 | 0.00909 | 0.000282 | 0.0002582 | 0.6471 | 14.4792 | 0.00992 | 0.0003028 | 0.0002689 | 0.6667 | 14.3988 | 0.01076 | 0.0003225 | 0.0002792 | 0.68428 | 16.5828 | 0.01009 | 0.0003016 | 0.0002676 | 0.65026 | 18.949 | 0.00991 | 0.000301 | 0.0002925 | 0.66686 | 18.9084 | 0.01059 | 0.0003151 | 0.0003018 | 0.63662 | 18.9696 | 0.01074 | 0.0003191 | 0.0003076 | 0.62539 | 24.3921 | 0.00981 | 0.0003073 | 0.000337 | 0.59299 | 26.3811 | 0.00997 | 0.0003037 | 0.0003296 | 0.60764 | 29.3373 | 0.00913 | 0.0002674 | 0.0002743 | 0.58669 | 29.3091 | 0.00924 | 0.0002707 | 0.0002784 | 0.56299 | 33.9782 | 0.00901 | 0.0002667 | 0.000286 | 0.57194 | 35.2464 | 0.00946 | 0.0002774 | 0.0002855 | 0.60867 | 35.4221 | 0.01039 | 0.0003025 | 0.0002968 | 0.62556 | 37.979 | 0.0101 | 0.0002962 | 0.0002992 | 0.62559 | 37.9792 | 0.01122 | 0.0003243 | 0.000317 | 0.62558 | 41.6679 | 0.00999 | 0.0002984 | 0.0002999 | 0.62564 | 41.6682 | 0.01099 | 0.0003221 | 0.0003159 | 0.62561 | 41.6684 | 0.01199 | 0.0003448 | 0.0003312 | 0.62568 | 44.6688 | 0.0117 | 0.0003437 | 0.0003471 | 0.60066 | 44.3733 | 0.0119 | 0.0003493 | 0.0003532 | 0.63796 | 48.1475 | 0.01154 | 0.0003354 | 0.0003365 | 0.62571 | 48.0709 | 0.0116 | 0.0003458 | 0.0003576 | 0.62573 | 53.6546 | 0.01238 | 0.0003755 | 0.0004121 | 0.60413 | 55.6254 | 0.0145 | 0.0004815 | 0.0005833 | 0.5866 | 55.3208 | 0.01579 | 0.0005115 | 0.000614 | 0.5959 | 56.8416 | 0.0132 | 0.0004059 | 0.0004536 | 0.57756 | 56.3874 | 0.0134 | 0.0004118 | 0.00046 | 0.58659 | 56.5286 | 0.01216 | 0.0003627 | 0.0003834 | 0.57204 | 56.1939 | 0.01311 | 0.0003834 | 0.0004011 | 0.57205 | 62.2538 | 0.01333 | 0.0004227 | 0.0004881 | 0.62568 | 63.5746 | 0.01434 | 0.0004449 | 0.0004993 | 0.61037 | 62.1901 | 0.01504 | 0.0004416 | 0.0004494 | 0.57021 | 61.1827 | 0.01438 | 0.0004346 | 0.0004621 | 0.61792 | 62.7825 | 0.01539 | 0.0004564 | 0.0004726 | 0.57752 | 67.7058 | 0.01353 | 0.000412 | 0.0004456 | 0.59587 | 68.2678 | 0.01481 | 0.0004415 | 0.0004651 | 0.582 | 67.8442 | 0.01498 | 0.0004465 | 0.0004698 | 0.56239 | 65.3764 | 0.01425 | 0.0004275 | 0.0004369 | 0.55614 | 61.4485 | 0.01501 | 0.0004574 | 0.0004744 | 0.57347 | 62.0787 | 0.01629 | 0.0004867 | 0.000493 | 0.592 | 68.476 | 0.01589 | 0.000478 | 0.0004993 | 0.59843 | 71.6904 | 0.01466 | 0.0004416 | 0.000457 | 0.56125 | 80.5942 | 0.01575 | 0.0004832 | 0.0005191 | 0.55094 | 80.0826 | 0.0159 | 0.0004877 | 0.0005231 | 0.5516 | 83.4361 | 0.01791 | 0.0005375 | 0.0005612 | 0.56494 | 92.5457 | 0.01547 | 0.0004544 | 0.0004572 | 0.54304 | 91.1484 | 0.01577 | 0.0004635 | 0.0004645 | 0.58864 | 93.9537 | 0.01732 | 0.0005034 | 0.0004824 | 0.63871 | 82.4393 | 0.02069 | 0.0006201 | 0.0006 | 0.62538 | 84.3117 | 0.02023 | 0.0006116 | 0.0005946 | 0.62923 | 102.6002 | 0.01982 | 0.0005772 | 0.0005257 | 0.66695 | 112.8071 | 0.01938 | 0.000554 | 0.0004934 | 0.65114 | 108.2736 | 0.0204 | 0.0005897 | 0.0005283 | 0.71844 | 117.0952 | 0.02232 | 0.0006335 | 0.000576 | 0.65667 | 119.6 | 0.02107 | 0.000597 | 0.0004989 | 0.66001 | 123.822 | 0.02275 | 0.0006537 | 0.000592 | 0.67315 | 128.785 | 0.02162 | 0.0006066 | 0.0005098 | 0.66992 | 125.718 | 0.02127 | 0.0005978 | 0.0004911 | 0.64645 | 133.861 | 0.02256 | 0.0006352 | 0.0005349 | 0.63818 | 137.338 | 0.02247 | 0.0006359 | 0.000533 | 0.63012 | 136.454 | 0.02261 | 0.0006404 | 0.0005354
0.64484 | 0.38504 | 0.01118 | 0.0004419 | 0.0003659 | 0.74479 | 0.34972 | 0.02804 | 0.00105 | 0.0006511 | 0.66313 | 0.37796 | 0.03504 | 0.00127 | 0.0006988 | 0.66313 | 1.5613 | 0.01012 | 0.0003422 | 0.0002593 | 0.68698 | 1.5283 | 0.01409 | 0.000497 | 0.0003131 | 0.71266 | 3.1708 | 0.01418 | 0.0004648 | 0.0003302 | 0.64916 | 7.8229 | 0.00957 | 0.0002868 | 0.000238 | 0.63584 | 7.8641 | 0.01033 | 0.0003037 | 0.0002498 | 0.58333 | 10.2222 | 0.0086 | 0.0002565 | 0.0002368 | 0.64272 | 12.325 | 0.00922 | 0.0002848 | 0.0002411 | 0.66667 | 12.2546 | 0.01018 | 0.0003117 | 0.0002526 | 0.68771 | 14.3082 | 0.0098 | 0.0003003 | 0.0002627 | 0.70592 | 14.2278 | 0.01064 | 0.0003202 | 0.0002733 | 0.72226 | 14.1475 | 0.01148 | 0.000339 | 0.0002834 | 0.73692 | 16.3014 | 0.01072 | 0.000315 | 0.0002712 | 0.70028 | 18.8272 | 0.01045 | 0.0003113 | 0.0002959 | 0.71449 | 18.7868 | 0.01114 | 0.0003251 | 0.000305 | 0.6821 | 18.8779 | 0.01128 | 0.0003288 | 0.0003108 | 0.66708 | 24.2798 | 0.01023 | 0.0003136 | 0.0003393 | 0.63005 | 26.3685 | 0.01037 | 0.0003091 | 0.000332 | 0.64339 | 29.3447 | 0.00948 | 0.0002724 | 0.0002764 | 0.6212 | 29.3463 | 0.0096 | 0.0002756 | 0.0002805 | 0.62555 | 34.2116 | 0.00961 | 0.0002808 | 0.0002898 | 0.64343 | 35.5183 | 0.01018 | 0.0002967 | 0.0002901 | 0.6763 | 35.5652 | 0.01112 | 0.0003202 | 0.0003011 | 0.69506 | 38.1514 | 0.01077 | 0.000312 | 0.0003034 | 0.68815 | 38.1424 | 0.0119 | 0.0003388 | 0.0003209 | 0.68814 | 41.9997 | 0.0106 | 0.0003115 | 0.0003035 | 0.68252 | 41.9806 | 0.0116 | 0.0003343 | 0.0003194 | 0.67775 | 41.9514 | 0.01261 | 0.0003562 | 0.0003346 | 0.67782 | 45.1505 | 0.01227 | 0.0003538 | 0.0003505 | 0.65072 | 44.9247 | 0.01248 | 0.0003594 | 0.0003566 | 0.68703 | 48.4893 | 0.01207 | 0.0003443 | 0.0003394 | 0.67384 | 48.4819 | 0.01213 | 0.0003545 | 0.0003606 | 0.67042 | 54.1449 | 0.01286 | 0.0003821 | 0.0004147 | 0.64728 | 56.2541 | 0.01496 | 0.0004865 | 0.0005861 | 0.6257 | 55.9599 | 0.01625 | 0.0005163 | 0.0006168 | 0.63563 | 57.7202 | 0.01365 | 0.0004114 | 0.0004563 | 0.61607 | 57.3057 | 0.01385 | 0.0004174 | 0.0004628 | 0.62569 | 57.3463 | 0.01261 | 0.0003689 | 0.0003863 | 0.64355 | 57.6715 | 0.01402 | 0.0004053 | 0.0004067 | 0.64356 | 63.9487 | 0.01415 | 0.0004392 | 0.0004929 | 0.6952 | 64.8835 | 0.01514 | 0.0004601 | 0.0005036 | 0.67141 | 63.6284 | 0.01586 | 0.0004575 | 0.0004543 | 0.63357 | 63.2663 | 0.01521 | 0.0004513 | 0.0004677 | 0.67972 | 64.5398 | 0.01619 | 0.0004715 | 0.0004776 | 0.64168 | 69.4483 | 0.01428 | 0.0004265 | 0.0004505 | 0.65546 | 69.7633 | 0.01556 | 0.0004549 | 0.0004697 | 0.6402 | 69.4193 | 0.01573 | 0.0004599 | 0.0004744 | 0.61863 | 67.2671 | 0.01503 | 0.0004425 | 0.0004423 | 0.61176 | 63.3975 | 0.01584 | 0.0004733 | 0.0004805 | 0.6256 | 63.8509 | 0.01711 | 0.0005014 | 0.0004987 | 0.64581 | 70.2178 | 0.01663 | 0.0004904 | 0.0005044 | 0.65283 | 73.5712 | 0.01537 | 0.0004538 | 0.0004618 | 0.60802 | 82.7198 | 0.01638 | 0.0004924 | 0.0005234 | 0.59685 | 82.2477 | 0.01653 | 0.0004969 | 0.0005275 | 0.6304 | 87.8659 | 0.01912 | 0.0005657 | 0.0005699 | 0.64565 | 96.9146 | 0.01655 | 0.0004813 | 0.0004647 | 0.62061 | 95.6852 | 0.01688 | 0.0004906 | 0.0004722 | 0.66222 | 97.6825 | 0.0184 | 0.0005273 | 0.0004892 | 0.70968 | 85.2991 | 0.02192 | 0.0006457 | 0.0006086 | 0.69487 | 87.225 | 0.02143 | 0.0006365 | 0.0006033 | 0.69215 | 106.4348 | 0.02081 | 0.0005951 | 0.0005326 | 0.72758 | 115.8467 | 0.02028 | 0.0005695 | 0.0004991 | 0.71034 | 111.909 | 0.02134 | 0.0006057 | 0.0005347 | 0.7737 | 120.0386 | 0.02319 | 0.0006464 | 0.0005814 | 0.70718 | 123.133 | 0.02192 | 0.00061 | 0.0005048 | 0.71078 | 127.354 | 0.02357 | 0.000665 | 0.0005977 | 0.72123 | 132.018 | 0.02241 | 0.0006178 | 0.0005151 | 0.71777 | 129.049 | 0.02208 | 0.0006097 | 0.0004967 | 0.68954 | 137.385 | 0.02332 | 0.0006453 | 0.0005403 | 0.68072 | 141.158 | 0.02321 | 0.0006455 | 0.0005385 | 0.67212 | 140.474 | 0.02336 | 0.00065 | 0.0005409
0.69444 | 0.36642 | 0.01255 | 0.0004884 | 0.000403 | 0.79444 | 0.335 | 0.03105 | 0.00114 | 0.0007097 | 0.74602 | 0.34933 | 0.04213 | 0.00163 | 0.0008131 | 0.74602 | 1.4502 | 0.01183 | 0.0004225 | 0.0002821 | 0.74944 | 1.4462 | 0.01582 | 0.0005569 | 0.0003331 | 0.78392 | 3.0035 | 0.01585 | 0.0005233 | 0.0003428 | 0.69909 | 7.6644 | 0.01024 | 0.0003027 | 0.0002429 | 0.72668 | 7.5762 | 0.01167 | 0.000359 | 0.0002592 | 0.66667 | 9.9369 | 0.00963 | 0.0002957 | 0.0002442 | 0.71413 | 12.0837 | 0.01006 | 0.0003098 | 0.0002468 | 0.73333 | 12.0134 | 0.01103 | 0.0003349 | 0.0002581 | 0.75023 | 14.0269 | 0.01053 | 0.0003182 | 0.0002672 | 0.76475 | 13.9566 | 0.01137 | 0.0003372 | 0.0002775 | 0.77782 | 13.8964 | 0.01222 | 0.0003552 | 0.0002876 | 0.78956 | 16.0102 | 0.01136 | 0.0003282 | 0.0002747 | 0.7503 | 18.6757 | 0.011 | 0.0003214 | 0.0002991 | 0.76212 | 18.6353 | 0.01169 | 0.0003348 | 0.0003082 | 0.72757 | 18.7464 | 0.01183 | 0.0003384 | 0.0003139 | 0.70878 | 24.1378 | 0.01066 | 0.0003198 | 0.0003416 | 0.66711 | 26.3163 | 0.01076 | 0.0003145 | 0.0003342 | 0.71487 | 29.23 | 0.01019 | 0.0002907 | 0.0002805 | 0.69023 | 29.2816 | 0.0103 | 0.0002938 | 0.0002846 | 0.70374 | 34.2449 | 0.01036 | 0.0003011 | 0.0002942 | 0.71492 | 35.5617 | 0.01091 | 0.0003147 | 0.0002943 | 0.74393 | 35.5194 | 0.01184 | 0.0003369 | 0.0003051 | 0.76457 | 38.0952 | 0.01145 | 0.000327 | 0.0003072 | 0.75071 | 38.1166 | 0.01257 | 0.0003526 | 0.0003246 | 0.75069 | 42.1527 | 0.01122 | 0.0003239 | 0.0003069 | 0.73939 | 42.1341 | 0.01222 | 0.0003459 | 0.0003227 | 0.72988 | 42.1153 | 0.01322 | 0.0003672 | 0.0003377 | 0.72996 | 45.4933 | 0.01284 | 0.0003634 | 0.0003536 | 0.70077 | 45.3173 | 0.01305 | 0.0003689 | 0.0003598 | 0.7361 | 48.7121 | 0.0126 | 0.0003529 | 0.0003422 | 0.72197 | 48.784 | 0.01266 | 0.0003629 | 0.0003634 | 0.71512 | 54.5063 | 0.01333 | 0.0003884 | 0.0004172 | 0.69043 | 56.724 | 0.01541 | 0.0004913 | 0.0005887 | 0.70392 | 56.8514 | 0.01717 | 0.0005333 | 0.0006218 | 0.71508 | 59.0507 | 0.01453 | 0.0004309 | 0.0004613 | 0.69308 | 58.7358 | 0.01474 | 0.0004369 | 0.0004678 | 0.70391 | 58.6254 | 0.0135 | 0.0003908 | 0.0003916 | 0.71505 | 58.7831 | 0.0149 | 0.0004251 | 0.0004116 | 0.71506 | 65.1881 | 0.01494 | 0.0004544 | 0.0004971 | 0.76472 | 65.8359 | 0.01593 | 0.0004742 | 0.0005074 | 0.73245 | 64.79 | 0.01666 | 0.0004722 | 0.0004587 | 0.69693 | 64.9741 | 0.01601 | 0.0004663 | 0.0004726 | 0.74151 | 65.9906 | 0.01698 | 0.0004854 | 0.0004822 | 0.70585 | 70.7052 | 0.01502 | 0.0004399 | 0.0004549 | 0.71504 | 70.8525 | 0.01629 | 0.0004673 | 0.0004738 | 0.6984 | 70.5881 | 0.01647 | 0.0004723 | 0.0004786 | 0.67487 | 68.892 | 0.01578 | 0.0004562 | 0.0004471 | 0.66737 | 65.1312 | 0.01664 | 0.0004878 | 0.0004859 | 0.67773 | 65.437 | 0.01791 | 0.0005149 | 0.0005038 | 0.69963 | 71.6734 | 0.01736 | 0.000502 | 0.000509 | 0.70724 | 75.216 | 0.01606 | 0.0004651 | 0.0004661 | 0.65479 | 84.5698 | 0.01699 | 0.0005008 | 0.0005273 | 0.64276 | 84.1173 | 0.01715 | 0.0005054 | 0.0005315 | 0.7092 | 91.4696 | 0.02027 | 0.00059 | 0.0005774 | 0.72636 | 100.2875 | 0.0176 | 0.0005047 | 0.0004711 | 0.69819 | 99.2063 | 0.01793 | 0.0005142 | 0.0004788 | 0.7358 | 100.6721 | 0.01944 | 0.0005485 | 0.0004953 | 0.78065 | 87.7485 | 0.02311 | 0.0006687 | 0.0006162 | 0.76436 | 89.6991 | 0.0226 | 0.000659 | 0.0006111 | 0.75507 | 109.5791 | 0.02176 | 0.0006114 | 0.0005388 | 0.78821 | 118.3945 | 0.02116 | 0.0005839 | 0.0005043 | 0.76953 | 114.9531 | 0.02225 | 0.0006202 | 0.0005405 | 0.82897 | 122.5887 | 0.02404 | 0.0006584 | 0.0005862 | 0.7577 | 126.173 | 0.02274 | 0.0006221 | 0.0005102 | 0.76155 | 130.393 | 0.02437 | 0.0006756 | 0.0006029 | 0.76932 | 134.958 | 0.02319 | 0.0006283 | 0.00052 | 0.76562 | 131.987 | 0.02287 | 0.0006207 | 0.0005018 | 0.73264 | 140.416 | 0.02406 | 0.0006547 | 0.0005453 | 0.72327 | 144.687 | 0.02393 | 0.0006545 | 0.0005435 | 0.71413 | 143.902 | 0.02408 | 0.000659 | 0.000546
0.79365 | 0.33518 | 0.01549 | 0.0006518 | 0.0004823 | 0.84409 | 0.32168 | 0.03419 | 0.00123 | 0.0007707 | 0.82891 | 0.3256 | 0.04977 | 0.00197 | 0.0009358 | 0.82891 | 1.3541 | 0.01367 | 0.0004995 | 0.0003068 | 0.81189 | 1.3731 | 0.01765 | 0.0006169 | 0.0003544 | 0.85519 | 2.8534 | 0.01761 | 0.0005814 | 0.0003561 | 0.79896 | 7.3416 | 0.01161 | 0.0003612 | 0.0002527 | 0.81751 | 7.2815 | 0.01306 | 0.0004105 | 0.0002686 | 0.75 | 9.6268 | 0.01068 | 0.0003322 | 0.0002513 | 0.78555 | 11.8126 | 0.01092 | 0.0003338 | 0.0002523 | 0.8 | 11.7625 | 0.01189 | 0.0003575 | 0.0002634 | 0.81275 | 13.7358 | 0.01127 | 0.0003358 | 0.0002715 | 0.82358 | 13.6856 | 0.01212 | 0.000354 | 0.0002818 | 0.83338 | 13.6355 | 0.01297 | 0.0003713 | 0.0002917 | 0.84219 | 15.7191 | 0.012 | 0.0003415 | 0.0002782 | 0.80032 | 18.4943 | 0.01156 | 0.0003314 | 0.0003022 | 0.80976 | 18.4541 | 0.01225 | 0.0003445 | 0.0003112 | 0.77304 | 18.5951 | 0.01238 | 0.0003478 | 0.000317 | 0.75047 | 23.966 | 0.01108 | 0.0003259 | 0.0003438 | 0.74123 | 26.0923 | 0.01154 | 0.0003344 | 0.0003384 | 0.80423 | 28.8953 | 0.01107 | 0.0003174 | 0.0002852 | 0.7765 | 29.0167 | 0.01118 | 0.0003201 | 0.0002894 | 0.78193 | 34.0594 | 0.01112 | 0.0003202 | 0.0002982 | 0.78641 | 35.4261 | 0.01163 | 0.0003317 | 0.0002982 | 0.81156 | 35.3445 | 0.01257 | 0.0003528 | 0.0003088 | 0.83407 | 37.8899 | 0.01213 | 0.0003414 | 0.0003108 | 0.81327 | 37.9616 | 0.01325 | 0.000366 | 0.0003281 | 0.81325 | 42.1767 | 0.01183 | 0.0003358 | 0.0003101 | 0.79627 | 42.1784 | 0.01283 | 0.0003571 | 0.0003258 | 0.78202 | 42.18 | 0.01383 | 0.0003777 | 0.0003407 | 0.7821 | 45.7169 | 0.01341 | 0.0003726 | 0.0003566 | 0.75083 | 45.6007 | 0.01361 | 0.0003781 | 0.0003628 | 0.78518 | 48.8357 | 0.01313 | 0.0003611 | 0.0003448 | 0.7701 | 48.987 | 0.01319 | 0.000371 | 0.000366 | 0.80451 | 54.9118 | 0.01428 | 0.0004115 | 0.0004218 | 0.77673 | 57.307 | 0.01632 | 0.0005087 | 0.0005935 | 0.78213 | 57.3363 | 0.01807 | 0.0005493 | 0.0006262 | 0.79453 | 59.9548 | 0.01539 | 0.0004488 | 0.0004657 | 0.77008 | 59.7195 | 0.01561 | 0.0004547 | 0.0004722 | 0.78212 | 59.5483 | 0.01437 | 0.0004106 | 0.0003964 | 0.78656 | 59.5877 | 0.01577 | 0.0004433 | 0.0004162 | 0.78657 | 66.0709 | 0.01573 | 0.0004685 | 0.0005009 | 0.83424 | 66.501 | 0.01671 | 0.0004875 | 0.000511 | 0.79349 | 65.734 | 0.01745 | 0.000486 | 0.0004627 | 0.76028 | 66.3752 | 0.0168 | 0.0004802 | 0.0004771 | 0.8033 | 67.174 | 0.01776 | 0.0004984 | 0.0004863 | 0.77002 | 71.5856 | 0.01574 | 0.0004524 | 0.0004588 | 0.77463 | 71.6346 | 0.01701 | 0.0004791 | 0.0004776 | 0.7566 | 71.4299 | 0.01719 | 0.0004841 | 0.0004825 | 0.73111 | 70.2905 | 0.01652 | 0.0004689 | 0.0004515 | 0.72299 | 66.6784 | 0.01742 | 0.0005011 | 0.0004909 | 0.72987 | 66.8661 | 0.01869 | 0.0005275 | 0.0005086 | 0.75345 | 72.8721 | 0.01807 | 0.0005129 | 0.0005132 | 0.76164 | 76.634 | 0.01674 | 0.0004757 | 0.00047 | 0.74833 | 87.5498 | 0.01819 | 0.0005301 | 0.0005343 | 0.73459 | 87.1565 | 0.01836 | 0.0005347 | 0.0005386 | 0.788 | 94.4033 | 0.02138 | 0.0006118 | 0.0005839 | 0.80706 | 102.8305 | 0.01861 | 0.0005258 | 0.0004768 | 0.77577 | 101.948 | 0.01896 | 0.0005353 | 0.0004847 | 0.80938 | 102.9298 | 0.02045 | 0.0005678 | 0.0005007 | 0.85162 | 89.8654 | 0.02427 | 0.0006899 | 0.0006231 | 0.83384 | 91.8114 | 0.02373 | 0.0006797 | 0.0006182 | 0.818 | 112.2309 | 0.02269 | 0.0006263 | 0.0005443 | 0.84884 | 120.3489 | 0.02202 | 0.0005974 | 0.000509 | 0.82873 | 117.6043 | 0.02313 | 0.0006337 | 0.0005458 | 0.88423 | 124.7442 | 0.02488 | 0.0006697 | 0.0005908 | 0.80821 | 128.82 | 0.02355 | 0.0006334 | 0.0005152 | 0.81232 | 133.038 | 0.02515 | 0.0006855 | 0.0006077 | 0.8174 | 137.404 | 0.02394 | 0.0006382 | 0.0005246 | 0.81347 | 134.632 | 0.02364 | 0.0006311 | 0.0005066 | 0.77574 | 143.155 | 0.02479 | 0.0006636 | 0.0005499 | 0.76581 | 147.722 | 0.02464 | 0.0006629 | 0.0005481 | 0.75614 | 147.036 | 0.02479 | 0.0006675 | 0.0005507
0.89286 | 0.30985 | 0.01868 | 0.0008039 | 0.0005679 | 0.89374 | 0.30967 | 0.03745 | 0.00133 | 0.0008339 | 0.9118 | 0.30557 | 0.05794 | 0.0023 | 0.00107 | 0.9118 | 1.27 | 0.01564 | 0.0005749 | 0.0003333 | 0.87434 | 1.3071 | 0.01957 | 0.0006771 | 0.0003769 | 0.92645 | 2.7182 | 0.01947 | 0.0006396 | 0.0003702 | 0.89883 | 7.0209 | 0.01305 | 0.0004157 | 0.0002627 | 0.90835 | 6.9909 | 0.0145 | 0.0004598 | 0.0002781 | 0.83333 | 9.308 | 0.01177 | 0.0003673 | 0.0002585 | 0.85696 | 11.5317 | 0.01181 | 0.0003572 | 0.0002578 | 0.86667 | 11.5016 | 0.01278 | 0.0003796 | 0.0002687 | 0.87527 | 13.4348 | 0.01203 | 0.0003533 | 0.0002759 | 0.8824 | 13.4047 | 0.01288 | 0.0003707 | 0.000286 | 0.88894 | 13.3747 | 0.01373 | 0.0003874 | 0.0002958 | 0.89483 | 15.4381 | 0.01267 | 0.0003546 | 0.0002817 | 0.85034 | 18.2931 | 0.01212 | 0.0003413 | 0.0003053 | 0.85739 | 18.2629 | 0.01281 | 0.000354 | 0.0003142 | 0.81852 | 18.4239 | 0.01294 | 0.0003571 | 0.0003199 | 0.83385 | 23.563 | 0.01195 | 0.000349 | 0.000348 | 0.83389 | 25.6883 | 0.01254 | 0.0003637 | 0.0003434 | 0.89359 | 28.4414 | 0.01197 | 0.0003427 | 0.0002898 | 0.86278 | 28.6127 | 0.01208 | 0.0003449 | 0.0002939 | 0.86013 | 33.7348 | 0.01188 | 0.0003384 | 0.0003021 | 0.8579 | 35.1615 | 0.01237 | 0.000348 | 0.000302 | 0.87919 | 35.0703 | 0.0133 | 0.0003683 | 0.0003124 | 0.90358 | 37.5653 | 0.01281 | 0.0003553 | 0.0003143 | 0.87583 | 37.7072 | 0.01393 | 0.000379 | 0.0003314 | 0.87581 | 42.0915 | 0.01244 | 0.0003473 | 0.0003132 | 0.85315 | 42.1335 | 0.01344 | 0.0003679 | 0.0003287 | 0.83415 | 42.1552 | 0.01444 | 0.0003879 | 0.0003436 | 0.83424 | 45.8413 | 0.01397 | 0.0003815 | 0.0003594 | 0.80088 | 45.7749 | 0.01418 | 0.0003869 | 0.0003656 | 0.88332 | 48.8448 | 0.01419 | 0.0003916 | 0.0003497 | 0.86637 | 49.1551 | 0.01424 | 0.0004005 | 0.0003711 | 0.89389 | 55.0098 | 0.01521 | 0.0004331 | 0.000426 | 0.86304 | 57.543 | 0.01721 | 0.0005251 | 0.0005977 | 0.86034 | 57.5436 | 0.01897 | 0.0005645 | 0.0006303 | 0.87399 | 60.5215 | 0.01625 | 0.0004656 | 0.0004697 | 0.84709 | 60.3659 | 0.01647 | 0.0004714 | 0.0004763 | 0.86033 | 60.164 | 0.01523 | 0.0004291 | 0.0004008 | 0.85806 | 60.1547 | 0.01663 | 0.0004605 | 0.0004203 | 0.85807 | 66.6762 | 0.0165 | 0.0004819 | 0.0005044 | 0.90376 | 66.9381 | 0.01748 | 0.0005002 | 0.0005143 | 0.85452 | 66.4802 | 0.01823 | 0.000499 | 0.0004665 | 0.82364 | 67.509 | 0.01756 | 0.0004931 | 0.0004812 | 0.86509 | 68.1296 | 0.01852 | 0.0005106 | 0.0004902 | 0.83419 | 72.1587 | 0.01646 | 0.0004643 | 0.0004625 | 0.83422 | 72.159 | 0.01773 | 0.0004904 | 0.0004811 | 0.8148 | 72.0139 | 0.01791 | 0.0004953 | 0.000486 | 0.78735 | 71.5016 | 0.01725 | 0.0004808 | 0.0004556 | 0.7786 | 68.0586 | 0.01818 | 0.0005135 | 0.0004955 | 0.83413 | 69.2814 | 0.0202 | 0.0005707 | 0.0005171 | 0.86109 | 74.6768 | 0.01947 | 0.000551 | 0.0005209 | 0.87045 | 78.9174 | 0.01806 | 0.0005126 | 0.0004771 | 0.84187 | 89.7797 | 0.01935 | 0.0005562 | 0.0005404 | 0.82641 | 89.4558 | 0.01952 | 0.0005607 | 0.0005447 | 0.8668 | 96.8145 | 0.02245 | 0.0006315 | 0.0005896 | 0.88777 | 104.8912 | 0.0196 | 0.0005451 | 0.000482 | 0.85334 | 104.1074 | 0.01996 | 0.0005546 | 0.0004899 | 0.88296 | 104.7938 | 0.02144 | 0.0005858 | 0.0005056 | 0.92259 | 91.6982 | 0.02541 | 0.0007094 | 0.0006294 | 0.90333 | 93.6302 | 0.02484 | 0.0006988 | 0.0006247 | 0.88092 | 114.3888 | 0.0236 | 0.0006403 | 0.0005494 | 0.90948 | 122.0086 | 0.02287 | 0.0006101 | 0.0005134 | 0.88792 | 119.8612 | 0.024 | 0.0006464 | 0.0005506 | 0.9395 | 126.6043 | 0.0257 | 0.0006804 | 0.000595 | 0.85872 | 131.1718 | 0.02434 | 0.0006441 | 0.0005198 | 0.86309 | 135.2898 | 0.02592 | 0.0006949 | 0.0006121 | 0.86548 | 139.555 | 0.02469 | 0.0006476 | 0.0005289 | 0.86133 | 136.982 | 0.0244 | 0.000641 | 0.0005111 | 0.86193 | 147.747 | 0.02621 | 0.0006947 | 0.0005584 | 0.8509 | 152.81 | 0.02601 | 0.0006922 | 0.0005565 | 0.84016 | 152.223 | 0.02617 | 0.0006969 | 0.0005591
0.99206 | 0.28893 | 0.02212 | 0.0009511 | 0.0006595 | 0.99305 | 0.28875 | 0.04434 | 0.00166 | 0.0009667 | 0.99469 | 0.28845 | 0.06662 | 0.00262 | 0.0012 | 0.99469 | 1.1969 | 0.01773 | 0.00065 | 0.0003616 | 0.9368 | 1.247 | 0.02159 | 0.0007378 | 0.0004006 | 0.99772 | 2.5961 | 0.02141 | 0.000698 | 0.0003852 | 0.9987 | 6.7104 | 0.01455 | 0.0004681 | 0.0002728 | 0.99918 | 6.7094 | 0.01601 | 0.0005079 | 0.0002878 | 0.91667 | 8.9913 | 0.0129 | 0.0004014 | 0.0002657 | 0.92837 | 11.2509 | 0.01271 | 0.0003802 | 0.0002632 | 0.93333 | 11.2309 | 0.01369 | 0.0004014 | 0.000274 | 0.93779 | 13.1439 | 0.01281 | 0.0003706 | 0.0002802 | 0.94123 | 13.1239 | 0.01366 | 0.0003873 | 0.0002902 | 0.9445 | 13.1139 | 0.01451 | 0.0004033 | 0.0002999 | 0.94747 | 15.1573 | 0.01334 | 0.0003678 | 0.0002852 | 0.90036 | 18.072 | 0.01268 | 0.0003511 | 0.0003083 | 0.95265 | 17.8309 | 0.01395 | 0.0003901 | 0.0003201 | 0.90946 | 18.0318 | 0.01407 | 0.0003922 | 0.0003257 | 0.93809 | 22.9698 | 0.01306 | 0.0003835 | 0.0003531 | 0.92654 | 25.175 | 0.01355 | 0.0003917 | 0.0003482 | 0.98295 | 27.8982 | 0.01289 | 0.000367 | 0.0002942 | 0.94906 | 28.1094 | 0.01299 | 0.0003687 | 0.0002982 | 0.93832 | 33.3109 | 0.01265 | 0.000356 | 0.0003058 | 0.92939 | 34.8174 | 0.0131 | 0.0003638 | 0.0003056 | 0.94682 | 34.7166 | 0.01404 | 0.0003834 | 0.0003159 | 0.97309 | 37.1614 | 0.0135 | 0.000369 | 0.0003176 | 0.93839 | 37.3734 | 0.01462 | 0.0003917 | 0.0003347 | 0.93837 | 41.9169 | 0.01305 | 0.0003585 | 0.0003161 | 0.91002 | 41.999 | 0.01405 | 0.0003785 | 0.0003316 | 0.93842 | 41.9172 | 0.01567 | 0.0004257 | 0.000349 | 0.93852 | 45.8418 | 0.01509 | 0.0004141 | 0.0003647 | 0.90099 | 45.8751 | 0.0153 | 0.0004192 | 0.000371 | 0.98147 | 48.6259 | 0.01525 | 0.0004199 | 0.0003543 | 0.96263 | 49.1054 | 0.01529 | 0.0004278 | 0.0003757 | 0.98328 | 54.8699 | 0.01615 | 0.0004536 | 0.00043 | 0.94934 | 57.5313 | 0.01811 | 0.0005409 | 0.0006016 | 0.93856 | 57.5429 | 0.01986 | 0.0005793 | 0.000634 | 0.95344 | 60.8402 | 0.0171 | 0.0004815 | 0.0004734 | 0.9241 | 60.7443 | 0.01732 | 0.0004872 | 0.0004801 | 0.93854 | 60.5619 | 0.01608 | 0.0004464 | 0.0004048 | 0.92957 | 60.5234 | 0.01749 | 0.0004767 | 0.0004243 | 0.92958 | 67.0536 | 0.01728 | 0.0004947 | 0.0005077 | 0.97328 | 67.1869 | 0.01825 | 0.0005124 | 0.0005173 | 0.9766 | 67.5271 | 0.01977 | 0.0005454 | 0.0004734 | 0.887 | 68.4248 | 0.01832 | 0.0005053 | 0.000485 | 0.98868 | 69.5056 | 0.02002 | 0.0005539 | 0.0004971 | 0.89836 | 72.504 | 0.01717 | 0.0004758 | 0.000466 | 0.95339 | 72.653 | 0.01915 | 0.0005312 | 0.0004876 | 0.9312 | 72.6075 | 0.01934 | 0.0005358 | 0.0004925 | 0.89983 | 73.4203 | 0.01867 | 0.0005224 | 0.0004629 | 0.88983 | 70.3756 | 0.01967 | 0.0005565 | 0.0005037 | 0.9384 | 71.2236 | 0.02167 | 0.0006085 | 0.0005246 | 0.96872 | 75.8885 | 0.02084 | 0.0005852 | 0.0005276 | 0.97925 | 80.6182 | 0.01935 | 0.0005452 | 0.0004834 | 0.93541 | 91.4468 | 0.02049 | 0.0005799 | 0.0005458 | 0.91823 | 91.1825 | 0.02066 | 0.0005845 | 0.0005502 | 0.9456 | 98.7815 | 0.02351 | 0.0006498 | 0.0005948 | 0.96848 | 106.3577 | 0.02058 | 0.0005631 | 0.0004866 | 0.93092 | 105.6728 | 0.02094 | 0.0005725 | 0.0004947 | 0.95654 | 106.1628 | 0.02242 | 0.0006026 | 0.0005101 | 0.99356 | 93.2957 | 0.02652 | 0.0007278 | 0.0006353 | 0.97282 | 95.1942 | 0.02593 | 0.0007167 | 0.0006307 | 0.94384 | 116.2516 | 0.02449 | 0.0006535 | 0.0005541 | 0.97011 | 123.3728 | 0.02371 | 0.0006223 | 0.0005176 | 0.94712 | 121.7228 | 0.02485 | 0.0006583 | 0.0005551 | 0.99476 | 128.2683 | 0.0265 | 0.0006907 | 0.0005989 | 0.90924 | 133.2287 | 0.02512 | 0.0006542 | 0.0005241 | 0.91386 | 137.1459 | 0.02668 | 0.0007039 | 0.0006163 | 0.96164 | 143.1704 | 0.02614 | 0.0006809 | 0.0005367 | 0.95703 | 140.8952 | 0.02588 | 0.0006758 | 0.0005193 | 0.96967 | 152.137 | 0.02792 | 0.0007375 | 0.0005677 | 0.95727 | 157.794 | 0.02767 | 0.0007324 | 0.0005657 | 0.94518 | 157.306 | 0.02783 | 0.0007371 | 0.0005684
1.0913 | 0.27511 | 0.02577 | 0.00109 | 0.000756 | 1.1172 | 0.27162 | 0.05354 | 0.00213 | 0.00114 | 1.0776 | 0.27693 | 0.07574 | 0.00293 | 0.00135 | 1.0776 | 1.1319 | 0.01994 | 0.0007251 | 0.0003918 | 0.99925 | 1.1929 | 0.0237 | 0.0007991 | 0.0004256 | 1.1403 | 2.3828 | 0.02555 | 0.0009152 | 0.0004176 | 1.0986 | 6.415 | 0.01612 | 0.0005195 | 0.0002832 | 1.09 | 6.439 | 0.01757 | 0.0005554 | 0.0002977 | 1 | 8.6827 | 0.01406 | 0.000435 | 0.0002729 | 0.99979 | 10.9603 | 0.01364 | 0.0004031 | 0.0002687 | 1 | 10.9603 | 0.01462 | 0.0004231 | 0.0002793 | 1.0003 | 12.8532 | 0.0136 | 0.0003879 | 0.0002846 | 1.0001 | 12.8532 | 0.01445 | 0.0004039 | 0.0002944 | 1.0001 | 12.8532 | 0.0153 | 0.0004193 | 0.000304 | 1.0527 | 14.6158 | 0.01473 | 0.0004178 | 0.0002922 | 1.0004 | 17.6101 | 0.01384 | 0.0003883 | 0.0003143 | 1.0717 | 17.2689 | 0.01542 | 0.000443 | 0.0003273 | 1.0231 | 17.4997 | 0.01552 | 0.0004437 | 0.0003328 | 1.0423 | 22.3372 | 0.0142 | 0.0004167 | 0.000358 | 1.0192 | 24.6223 | 0.01459 | 0.0004189 | 0.0003528 | 1.0723 | 27.3154 | 0.01382 | 0.0003907 | 0.0002984 | 1.0353 | 27.5565 | 0.01391 | 0.0003919 | 0.0003025 | 1.0165 | 32.8275 | 0.01342 | 0.0003732 | 0.0003093 | 1.0009 | 34.4039 | 0.01385 | 0.0003793 | 0.0003091 | 1.0144 | 34.3234 | 0.01479 | 0.0003981 | 0.0003193 | 1.0426 | 36.7179 | 0.0142 | 0.0003825 | 0.0003209 | 1.001 | 36.9901 | 0.01531 | 0.0004043 | 0.0003378 | 1.0009 | 41.6828 | 0.01367 | 0.0003694 | 0.000319 | 1.0238 | 41.5816 | 0.01529 | 0.0004175 | 0.000337 | 1.0427 | 41.4906 | 0.0169 | 0.0004609 | 0.0003542 | 1.0428 | 45.614 | 0.01622 | 0.0004445 | 0.0003697 | 1.0011 | 45.727 | 0.01643 | 0.0004491 | 0.0003759 | 1.0796 | 48.2485 | 0.01631 | 0.0004467 | 0.0003587 | 1.0589 | 48.8773 | 0.01634 | 0.0004536 | 0.0003801 | 1.0727 | 54.5715 | 0.01709 | 0.0004734 | 0.0004337 | 1.0356 | 57.3514 | 0.01901 | 0.0005563 | 0.0006053 | 1.0168 | 57.4037 | 0.02076 | 0.0005937 | 0.0006375 | 1.0329 | 60.9505 | 0.01794 | 0.0004967 | 0.0004769 | 1.0011 | 60.9243 | 0.01817 | 0.0005023 | 0.0004836 | 1.0168 | 60.7815 | 0.01693 | 0.0004629 | 0.0004087 | 1.0011 | 60.7437 | 0.01834 | 0.0004922 | 0.0004279 | 1.0011 | 67.2527 | 0.01804 | 0.000507 | 0.0005107 | 1.1123 | 67.2882 | 0.01978 | 0.0005574 | 0.000523 | 1.0987 | 68.0987 | 0.02128 | 0.0005872 | 0.0004796 | 1.0137 | 69.7213 | 0.01981 | 0.0005488 | 0.0004919 | 1.1123 | 70.3364 | 0.02149 | 0.0005928 | 0.0005034 | 1.0267 | 72.6895 | 0.01859 | 0.0005175 | 0.0004723 | 1.0726 | 72.6323 | 0.02057 | 0.0005688 | 0.0004934 | 1.0476 | 72.6663 | 0.02076 | 0.0005731 | 0.0004984 | 1.0123 | 74.8153 | 0.02006 | 0.0005592 | 0.0004695 | 1.0011 | 72.1892 | 0.02112 | 0.000594 | 0.000511 | 1.0427 | 72.7608 | 0.0231 | 0.0006423 | 0.0005313 | 1.0764 | 76.6753 | 0.02219 | 0.0006166 | 0.0005338 | 1.0881 | 81.8642 | 0.02062 | 0.0005749 | 0.0004891 | 1.029 | 92.6892 | 0.02161 | 0.000602 | 0.0005507 | 1.0101 | 92.4645 | 0.02179 | 0.0006065 | 0.0005552 | 1.0244 | 100.393 | 0.02454 | 0.0006669 | 0.0005996 | 1.0492 | 107.5288 | 0.02154 | 0.0005801 | 0.000491 | 1.0085 | 106.943 | 0.02191 | 0.0005894 | 0.0004991 | 1.0301 | 107.2357 | 0.02338 | 0.0006186 | 0.0005142 | 1.0645 | 94.697 | 0.02762 | 0.000745 | 0.0006407 | 1.0423 | 96.5525 | 0.02701 | 0.0007337 | 0.0006362 | 1.0068 | 117.7186 | 0.02537 | 0.000666 | 0.0005585 | 1.0307 | 124.5407 | 0.02454 | 0.000634 | 0.0005214 | 1.0063 | 123.2884 | 0.02569 | 0.0006697 | 0.0005594 | 1.1053 | 130.9059 | 0.02809 | 0.0007276 | 0.0006062 | 1.0103 | 136.4538 | 0.02665 | 0.0006902 | 0.000532 | 1.0154 | 140.1697 | 0.02817 | 0.0007359 | 0.0006238 | 1.0819 | 146.3834 | 0.02792 | 0.0007273 | 0.0005454 | 1.0767 | 144.606 | 0.02769 | 0.0007238 | 0.0005285 | 1.0774 | 155.345 | 0.0296 | 0.000776 | 0.000576 | 1.0636 | 161.498 | 0.02928 | 0.0007685 | 0.0005738 | 1.0502 | 161.109 | 0.02945 | 0.0007731 | 0.0005766
1.1905 | 0.2617 | 0.02961 | 0.00123 | 0.0008565 | 1.2413 | 0.2542 | 0.06335 | 0.00256 | 0.00133 | 1.1605 | 0.26582 | 0.08523 | 0.00324 | 0.0015 | 1.1605 | 1.0728 | 0.02228 | 0.0008008 | 0.0004238 | 1.1242 | 1.0978 | 0.02821 | 0.00103 | 0.0004791 | 1.2828 | 2.2047 | 0.03005 | 0.00112 | 0.0004534 | 1.1984 | 6.1356 | 0.01776 | 0.0005703 | 0.000294 | 1.1809 | 6.1837 | 0.01921 | 0.0006027 | 0.0003079 | 1.0833 | 8.3851 | 0.01527 | 0.0004683 | 0.0002803 | 1.0712 | 10.6797 | 0.01459 | 0.0004258 | 0.0002742 | 1.0667 | 10.6997 | 0.01557 | 0.0004448 | 0.0002846 | 1.0628 | 12.5725 | 0.01441 | 0.0004052 | 0.0002889 | 1.0589 | 12.5826 | 0.01526 | 0.0004205 | 0.0002987 | 1.1112 | 12.3521 | 0.01694 | 0.0004801 | 0.0003122 | 1.1843 | 13.9842 | 0.01653 | 0.0004906 | 0.0003012 | 1.1255 | 17.0081 | 0.01533 | 0.0004428 | 0.0003216 | 1.1908 | 16.6973 | 0.01694 | 0.0004932 | 0.0003344 | 1.1368 | 16.958 | 0.01702 | 0.0004925 | 0.0003398 | 1.1465 | 21.6951 | 0.01537 | 0.0004492 | 0.0003629 | 1.1119 | 24.04 | 0.01565 | 0.0004456 | 0.0003574 | 1.1617 | 26.7031 | 0.01477 | 0.0004139 | 0.0003027 | 1.1216 | 26.9741 | 0.01486 | 0.0004147 | 0.0003067 | 1.0947 | 32.2946 | 0.01422 | 0.0003902 | 0.0003128 | 1.0724 | 33.9609 | 0.0146 | 0.0003945 | 0.0003125 | 1.0821 | 33.8905 | 0.01554 | 0.0004127 | 0.0003226 | 1.1121 | 36.2248 | 0.0149 | 0.0003958 | 0.000324 | 1.1261 | 36.1243 | 0.01672 | 0.0004517 | 0.0003438 | 1.126 | 41.0659 | 0.01492 | 0.00041 | 0.0003244 | 1.1375 | 41.0055 | 0.01653 | 0.000454 | 0.0003421 | 1.147 | 40.9551 | 0.01815 | 0.0004944 | 0.0003591 | 1.1471 | 45.2375 | 0.01736 | 0.0004732 | 0.0003743 | 1.1012 | 45.4203 | 0.01756 | 0.0004774 | 0.0003806 | 1.1778 | 47.7623 | 0.01738 | 0.0004724 | 0.0003629 | 1.1552 | 48.5404 | 0.0174 | 0.0004783 | 0.0003843 | 1.1621 | 54.1642 | 0.01804 | 0.0004926 | 0.0004372 | 1.1219 | 57.0529 | 0.01991 | 0.0005714 | 0.0006087 | 1.095 | 57.1556 | 0.02166 | 0.0006077 | 0.0006408 | 1.1123 | 60.9021 | 0.01879 | 0.0005115 | 0.0004802 | 1.0781 | 60.9357 | 0.01901 | 0.0005169 | 0.0004869 | 1.095 | 60.8524 | 0.01778 | 0.0004788 | 0.0004123 | 1.1441 | 60.8374 | 0.02003 | 0.0005485 | 0.0004348 | 1.1441 | 67.2445 | 0.01958 | 0.0005523 | 0.0005164 | 1.2514 | 66.9934 | 0.02132 | 0.000599 | 0.0005283 | 1.2207 | 68.3437 | 0.0228 | 0.0006257 | 0.0004854 | 1.1404 | 70.4625 | 0.02129 | 0.0005878 | 0.000498 | 1.2358 | 70.7607 | 0.02295 | 0.0006286 | 0.0005091 | 1.155 | 72.43 | 0.02001 | 0.000556 | 0.000478 | 1.1917 | 72.2953 | 0.02199 | 0.0006041 | 0.0004989 | 1.164 | 72.399 | 0.02218 | 0.0006082 | 0.0005039 | 1.1248 | 75.7948 | 0.02143 | 0.0005927 | 0.0004755 | 1.1123 | 73.5976 | 0.02253 | 0.0006278 | 0.0005175 | 1.1469 | 73.9618 | 0.0245 | 0.0006733 | 0.0005375 | 1.184 | 77.1459 | 0.02353 | 0.0006459 | 0.0005394 | 1.1969 | 82.7542 | 0.02187 | 0.0006023 | 0.0004943 | 1.1225 | 93.5858 | 0.02272 | 0.0006228 | 0.0005553 | 1.1019 | 93.4108 | 0.02289 | 0.0006272 | 0.0005597 | 1.1032 | 101.6981 | 0.02556 | 0.0006831 | 0.000604 | 1.1299 | 108.3036 | 0.0225 | 0.0005962 | 0.000495 | 1.0861 | 107.917 | 0.02287 | 0.0006055 | 0.0005032 | 1.1037 | 108.1118 | 0.02434 | 0.0006338 | 0.0005182 | 1.1355 | 95.9216 | 0.0287 | 0.0007614 | 0.0006458 | 1.1118 | 97.7443 | 0.02807 | 0.0007497 | 0.0006415 | 1.0697 | 118.989 | 0.02624 | 0.000678 | 0.0005627 | 1.0914 | 125.4118 | 0.02537 | 0.0006452 | 0.0005251 | 1.0655 | 124.6574 | 0.02653 | 0.0006806 | 0.0005633 | 1.2435 | 133.2418 | 0.03005 | 0.0007794 | 0.0006144 | 1.1365 | 139.4768 | 0.02852 | 0.0007403 | 0.0005409 | 1.1423 | 142.7913 | 0.02999 | 0.0007811 | 0.0006322 | 1.2021 | 148.7118 | 0.02967 | 0.0007692 | 0.0005532 | 1.1963 | 147.2326 | 0.02945 | 0.0007669 | 0.0005366 | 1.1852 | 157.7689 | 0.03125 | 0.0008113 | 0.0005835 | 1.17 | 164.418 | 0.03086 | 0.0008015 | 0.0005811 | 1.1552 | 164.028 | 0.03103 | 0.0008061 | 0.000584
1.2897 | 0.24728 | 0.03366 | 0.00137 | 0.0009616 | 1.3654 | 0.23729 | 0.07384 | 0.00298 | 0.00153 | 1.2434 | 0.25391 | 0.09515 | 0.00354 | 0.00165 | 1.2434 | 1.0208 | 0.02474 | 0.0008771 | 0.0004576 | 1.2491 | 1.0178 | 0.03308 | 0.00124 | 0.0005374 | 1.4253 | 2.0535 | 0.0349 | 0.00132 | 0.0004926 | 1.2983 | 5.8733 | 0.01948 | 0.0006212 | 0.0003052 | 1.2717 | 5.9414 | 0.02091 | 0.0006501 | 0.0003185 | 1.1667 | 8.0997 | 0.01652 | 0.0005016 | 0.0002879 | 1.1426 | 10.3991 | 0.01557 | 0.0004484 | 0.0002798 | 1.1333 | 10.4392 | 0.01654 | 0.0004664 | 0.00029 | 1.1254 | 12.2919 | 0.01524 | 0.0004225 | 0.0002933 | 1.1765 | 12.0715 | 0.01694 | 0.0004836 | 0.0003073 | 1.2501 | 11.7609 | 0.01908 | 0.0005686 | 0.0003228 | 1.3159 | 13.403 | 0.01841 | 0.0005594 | 0.0003103 | 1.2505 | 16.4065 | 0.01687 | 0.0004946 | 0.000329 | 1.3099 | 16.1359 | 0.01851 | 0.0005419 | 0.0003416 | 1.2505 | 16.4066 | 0.01856 | 0.0005397 | 0.0003468 | 1.2508 | 21.0533 | 0.01658 | 0.0004812 | 0.0003678 | 1.2045 | 23.448 | 0.01673 | 0.000472 | 0.0003619 | 1.251 | 26.091 | 0.01575 | 0.0004369 | 0.0003069 | 1.2079 | 26.392 | 0.01582 | 0.0004372 | 0.0003108 | 1.1729 | 31.7521 | 0.01502 | 0.000407 | 0.0003162 | 1.1439 | 33.4781 | 0.01536 | 0.0004095 | 0.0003159 | 1.2173 | 32.9757 | 0.01709 | 0.0004677 | 0.0003291 | 1.2511 | 35.1896 | 0.01635 | 0.0004463 | 0.0003302 | 1.2512 | 35.1897 | 0.01817 | 0.0004966 | 0.0003497 | 1.2512 | 40.3402 | 0.01618 | 0.0004482 | 0.0003297 | 1.2513 | 40.3404 | 0.0178 | 0.0004888 | 0.0003471 | 1.2512 | 40.3405 | 0.01942 | 0.0005265 | 0.0003639 | 1.2514 | 44.742 | 0.0185 | 0.0005008 | 0.0003789 | 1.2013 | 44.9846 | 0.0187 | 0.0005045 | 0.0003851 | 1.2759 | 47.2069 | 0.01847 | 0.0004972 | 0.0003669 | 1.2514 | 48.1145 | 0.01846 | 0.0005021 | 0.0003884 | 1.2515 | 53.6779 | 0.019 | 0.0005113 | 0.0004406 | 1.2083 | 56.6755 | 0.02081 | 0.0005862 | 0.0006119 | 1.2514 | 56.4623 | 0.02347 | 0.0006608 | 0.0006469 | 1.2713 | 60.4881 | 0.02049 | 0.000566 | 0.0004863 | 1.2321 | 60.6213 | 0.02071 | 0.0005708 | 0.0004931 | 1.2514 | 60.6673 | 0.01948 | 0.0005365 | 0.0004191 | 1.2871 | 60.5845 | 0.02173 | 0.0005996 | 0.0004412 | 1.2871 | 66.87 | 0.02111 | 0.0005944 | 0.0005216 | 1.3904 | 66.4512 | 0.02286 | 0.0006383 | 0.0005332 | 1.3428 | 68.3311 | 0.0243 | 0.0006618 | 0.0004908 | 1.2671 | 70.8171 | 0.02274 | 0.0006238 | 0.0005037 | 1.3594 | 70.8876 | 0.02441 | 0.0006622 | 0.0005144 | 1.2834 | 71.904 | 0.02144 | 0.0005924 | 0.0004834 | 1.3109 | 71.7611 | 0.02342 | 0.0006379 | 0.000504 | 1.2804 | 71.9146 | 0.02361 | 0.0006416 | 0.000509 | 1.2373 | 76.4577 | 0.02279 | 0.0006236 | 0.000481 | 1.2235 | 74.6695 | 0.02392 | 0.0006587 | 0.0005235 | 1.2512 | 74.8956 | 0.02589 | 0.000702 | 0.0005432 | 1.2916 | 77.3895 | 0.02486 | 0.0006737 | 0.0005447 | 1.3057 | 83.3572 | 0.02312 | 0.0006281 | 0.0004992 | 1.216 | 94.2257 | 0.02381 | 0.0006425 | 0.0005595 | 1.1937 | 94.0903 | 0.02399 | 0.0006469 | 0.000564 | 1.182 | 102.7762 | 0.02657 | 0.0006985 | 0.0006082 | 1.2106 | 108.9814 | 0.02345 | 0.0006117 | 0.0004988 | 1.1636 | 108.5942 | 0.02382 | 0.0006209 | 0.000507 | 1.1773 | 108.6906 | 0.02529 | 0.0006485 | 0.0005219 | 1.2065 | 96.9888 | 0.02977 | 0.000777 | 0.0006506 | 1.1813 | 98.779 | 0.02912 | 0.0007651 | 0.0006465 | 1.1326 | 119.9623 | 0.02711 | 0.0006895 | 0.0005665 | 1.2126 | 126.6617 | 0.027 | 0.0006865 | 0.000532 | 1.1839 | 126.7037 | 0.02817 | 0.0007202 | 0.0005707 | 1.3816 | 134.7891 | 0.03197 | 0.0008266 | 0.0006218 | 1.2628 | 141.6136 | 0.03035 | 0.0007856 | 0.0005489 | 1.2692 | 144.5269 | 0.03178 | 0.0008224 | 0.0006398 | 1.3223 | 150.1517 | 0.03139 | 0.000808 | 0.0005603 | 1.3159 | 149.1711 | 0.03119 | 0.0008063 | 0.0005441 | 1.2929 | 159.5036 | 0.03287 | 0.0008442 | 0.0005904 | 1.2764 | 166.5493 | 0.03242 | 0.0008321 | 0.0005879 | 1.2602 | 166.2591 | 0.03259 | 0.0008367 | 0.0005907
1.3889 | 0.23437 | 0.03793 | 0.00151 | 0.00107 | 1.4896 | 0.22277 | 0.08504 | 0.00339 | 0.00173 | 1.3263 | 0.2424 | 0.10554 | 0.00385 | 0.00181 | 1.3263 | 0.97362 | 0.02733 | 0.0009544 | 0.0004932 | 1.374 | 0.94851 | 0.03833 | 0.00145 | 0.0006004 | 1.5678 | 1.9234 | 0.04009 | 0.00151 | 0.0005352 | 1.3982 | 5.628 | 0.02127 | 0.0006722 | 0.0003168 | 1.3625 | 5.7142 | 0.02268 | 0.0006978 | 0.0003295 | 1.25 | 7.8293 | 0.01782 | 0.0005349 | 0.0002956 | 1.214 | 10.1287 | 0.01658 | 0.0004711 | 0.0002855 | 1.2 | 10.1888 | 0.01754 | 0.0004881 | 0.0002955 | 1.2504 | 11.7609 | 0.01696 | 0.0004883 | 0.0003023 | 1.3236 | 11.4704 | 0.01913 | 0.0005757 | 0.0003183 | 1.389 | 11.22 | 0.02132 | 0.0006524 | 0.0003338 | 1.4475 | 12.872 | 0.02038 | 0.0006255 | 0.0003198 | 1.3756 | 15.8252 | 0.01847 | 0.0005448 | 0.0003364 | 1.429 | 15.5848 | 0.02013 | 0.0005895 | 0.0003489 | 1.3642 | 15.8754 | 0.02016 | 0.0005859 | 0.0003539 | 1.355 | 20.4417 | 0.01782 | 0.000513 | 0.0003727 | 1.2972 | 22.8662 | 0.01785 | 0.0004982 | 0.0003664 | 1.3404 | 25.4793 | 0.01675 | 0.0004598 | 0.0003111 | 1.2942 | 25.8002 | 0.01681 | 0.0004595 | 0.0003149 | 1.2511 | 31.1898 | 0.01584 | 0.0004236 | 0.0003196 | 1.2869 | 32.4935 | 0.01693 | 0.0004663 | 0.0003225 | 1.3526 | 32.0318 | 0.01867 | 0.0005194 | 0.0003354 | 1.3901 | 34.1353 | 0.01783 | 0.0004941 | 0.0003363 | 1.3763 | 34.2458 | 0.01965 | 0.0005399 | 0.0003554 | 1.3763 | 39.5456 | 0.01747 | 0.0004846 | 0.0003348 | 1.365 | 39.6161 | 0.01909 | 0.0005223 | 0.000352 | 1.3555 | 39.6865 | 0.02071 | 0.0005577 | 0.0003685 | 1.3556 | 44.1773 | 0.01966 | 0.0005276 | 0.0003832 | 1.3014 | 44.4797 | 0.01985 | 0.0005308 | 0.0003895 | 1.3741 | 46.6022 | 0.01957 | 0.0005215 | 0.0003709 | 1.3477 | 47.6294 | 0.01954 | 0.0005252 | 0.0003924 | 1.4302 | 52.5674 | 0.02094 | 0.0005813 | 0.0004472 | 1.3809 | 55.7632 | 0.02265 | 0.000642 | 0.000618 | 1.4078 | 55.6017 | 0.02531 | 0.000711 | 0.0006526 | 1.4302 | 59.7769 | 0.0222 | 0.0006166 | 0.0004921 | 1.3862 | 59.9898 | 0.02242 | 0.0006207 | 0.0004988 | 1.4078 | 60.2053 | 0.02118 | 0.0005891 | 0.0004255 | 1.4301 | 60.1139 | 0.02344 | 0.0006472 | 0.0004472 | 1.4301 | 66.2681 | 0.02266 | 0.0006342 | 0.0005265 | 1.5294 | 65.7511 | 0.02442 | 0.000676 | 0.0005378 | 1.4649 | 68.1405 | 0.02581 | 0.000696 | 0.0004959 | 1.3939 | 70.8843 | 0.0242 | 0.0006576 | 0.000509 | 1.483 | 70.7965 | 0.02586 | 0.0006941 | 0.0005194 | 1.4117 | 71.2207 | 0.02288 | 0.0006272 | 0.0004886 | 1.4301 | 71.1091 | 0.02487 | 0.0006704 | 0.0005089 | 1.3968 | 71.3023 | 0.02505 | 0.0006738 | 0.0005139 | 1.3497 | 76.8732 | 0.02413 | 0.0006526 | 0.0004862 | 1.3347 | 75.4742 | 0.02529 | 0.0006875 | 0.0005291 | 1.3555 | 75.5917 | 0.02726 | 0.0007289 | 0.0005485 | 1.3993 | 77.4553 | 0.02619 | 0.0007002 | 0.0005497 | 1.4145 | 83.7425 | 0.02435 | 0.0006525 | 0.0005037 | 1.3096 | 94.6481 | 0.02491 | 0.0006614 | 0.0005634 | 1.2855 | 94.5524 | 0.02509 | 0.0006658 | 0.000568 | 1.2608 | 103.6568 | 0.02757 | 0.0007132 | 0.000612 | 1.2913 | 109.3617 | 0.02439 | 0.0006267 | 0.0005024 | 1.2412 | 109.1738 | 0.02477 | 0.0006357 | 0.0005107 | 1.2509 | 109.1716 | 0.02624 | 0.0006627 | 0.0005254 | 1.2774 | 97.9383 | 0.03082 | 0.000792 | 0.0006552 | 1.2508 | 99.6863 | 0.03016 | 0.0007798 | 0.0006512 | 1.2585 | 121.5161 | 0.02881 | 0.0007316 | 0.0005738 | 1.3642 | 127.5103 | 0.02903 | 0.0007451 | 0.0005398 | 1.3319 | 128.4486 | 0.03019 | 0.000776 | 0.000579 | 1.5198 | 135.7451 | 0.03387 | 0.0008703 | 0.0006286 | 1.3891 | 142.9605 | 0.03216 | 0.0008272 | 0.0005562 | 1.3962 | 145.5729 | 0.03356 | 0.000861 | 0.0006467 | 1.4425 | 151.2006 | 0.0331 | 0.0008443 | 0.000567 | 1.4355 | 150.6187 | 0.03291 | 0.0008431 | 0.000551 | 1.4006 | 160.7472 | 0.03448 | 0.0008752 | 0.0005968 | 1.3827 | 168.1902 | 0.03396 | 0.000861 | 0.0005941 | 1.3653 | 167.9994 | 0.03414 | 0.0008655 | 0.000597
1.4881 | 0.22286 | 0.04244 | 0.00166 | 0.00119 | 1.6137 | 0.20996 | 0.09696 | 0.00381 | 0.00195 | 1.492 | 0.22248 | 0.12774 | 0.005 | 0.00215 | 1.492 | 0.89185 | 0.03286 | 0.00124 | 0.0005696 | 1.4989 | 0.88875 | 0.04395 | 0.00166 | 0.000668 | 1.7104 | 1.8103 | 0.04561 | 0.0017 | 0.0005811 | 1.4981 | 5.3998 | 0.02314 | 0.0007237 | 0.0003288 | 1.4534 | 5.4999 | 0.02452 | 0.0007459 | 0.0003408 | 1.3333 | 7.572 | 0.01916 | 0.0005684 | 0.0003036 | 1.2854 | 9.8722 | 0.01761 | 0.0004939 | 0.0002912 | 1.3333 | 9.702 | 0.01962 | 0.0005708 | 0.0003067 | 1.4067 | 11.1498 | 0.01921 | 0.0005843 | 0.0003139 | 1.4707 | 10.9195 | 0.02143 | 0.0006627 | 0.0003298 | 1.5279 | 10.7192 | 0.02367 | 0.0007334 | 0.0003452 | 1.5791 | 12.3811 | 0.02242 | 0.00069 | 0.0003295 | 1.5006 | 15.2741 | 0.02013 | 0.000594 | 0.0003439 | 1.5481 | 15.0638 | 0.02182 | 0.0006366 | 0.0003563 | 1.4779 | 15.3744 | 0.02181 | 0.0006315 | 0.0003611 | 1.4592 | 19.8404 | 0.0191 | 0.0005447 | 0.0003777 | 1.3898 | 22.2947 | 0.01899 | 0.0005243 | 0.0003709 | 1.4297 | 24.8877 | 0.01777 | 0.0004826 | 0.0003153 | 1.3805 | 25.2086 | 0.01782 | 0.0004818 | 0.0003191 | 1.4075 | 30.066 | 0.01752 | 0.0004868 | 0.0003264 | 1.4298 | 31.4998 | 0.01854 | 0.0005198 | 0.000329 | 1.4879 | 31.0985 | 0.0203 | 0.0005692 | 0.0003418 | 1.5291 | 33.1018 | 0.01937 | 0.0005404 | 0.0003423 | 1.5014 | 33.3125 | 0.02118 | 0.0005821 | 0.0003612 | 1.5014 | 38.7216 | 0.01879 | 0.0005198 | 0.0003398 | 1.4788 | 38.8724 | 0.0204 | 0.0005549 | 0.0003568 | 1.4598 | 39.003 | 0.02202 | 0.0005882 | 0.0003732 | 1.4599 | 43.5631 | 0.02084 | 0.0005537 | 0.0003875 | 1.4015 | 43.9154 | 0.02102 | 0.0005564 | 0.0003937 | 1.5704 | 45.3144 | 0.02181 | 0.0006113 | 0.0003786 | 1.5402 | 46.5508 | 0.02173 | 0.0006106 | 0.0004 | 1.609 | 51.3491 | 0.02292 | 0.0006463 | 0.0004535 | 1.5535 | 54.7334 | 0.02451 | 0.000695 | 0.0006237 | 1.5643 | 54.673 | 0.02718 | 0.0007594 | 0.000658 | 1.5891 | 58.8878 | 0.02394 | 0.0006645 | 0.0004976 | 1.5402 | 59.1805 | 0.02415 | 0.0006679 | 0.0005043 | 1.5642 | 59.5455 | 0.0229 | 0.0006381 | 0.0004315 | 1.5731 | 59.5051 | 0.02516 | 0.0006922 | 0.000453 | 1.5731 | 65.5082 | 0.02423 | 0.0006724 | 0.0005312 | 1.6685 | 64.9525 | 0.026 | 0.0007125 | 0.0005423 | 1.587 | 67.8113 | 0.02733 | 0.0007289 | 0.0005008 | 1.5206 | 70.7334 | 0.02565 | 0.0006897 | 0.000514 | 1.6066 | 70.547 | 0.02732 | 0.0007247 | 0.0005242 | 1.54 | 70.4494 | 0.02434 | 0.0006607 | 0.0004935 | 1.5493 | 70.3987 | 0.02632 | 0.000702 | 0.0005136 | 1.5132 | 70.6218 | 0.0265 | 0.000705 | 0.0005186 | 1.4622 | 77.0907 | 0.02547 | 0.0006802 | 0.0004911 | 1.446 | 76.041 | 0.02666 | 0.0007146 | 0.0005343 | 1.4597 | 76.0996 | 0.02862 | 0.0007545 | 0.0005535 | 1.5069 | 77.393 | 0.02753 | 0.0007257 | 0.0005545 | 1.5233 | 83.9498 | 0.02558 | 0.0006759 | 0.0005081 | 1.4031 | 94.9126 | 0.02599 | 0.0006796 | 0.0005672 | 1.3773 | 94.8568 | 0.02618 | 0.0006839 | 0.0005717 | 1.3396 | 104.4394 | 0.02856 | 0.0007274 | 0.0006157 | 1.372 | 109.6441 | 0.02533 | 0.0006412 | 0.0005059 | 1.3188 | 109.4556 | 0.02571 | 0.0006501 | 0.0005141 | 1.3244 | 109.5546 | 0.02718 | 0.0006765 | 0.0005288 | 1.4194 | 99.5028 | 0.03291 | 0.0008466 | 0.0006637 | 1.3897 | 101.2369 | 0.03221 | 0.0008334 | 0.0006599 | 1.4158 | 122.5688 | 0.03092 | 0.0007914 | 0.000582 | 1.5158 | 127.8681 | 0.03105 | 0.0007988 | 0.0005471 | 1.4799 | 129.4034 | 0.03218 | 0.0008269 | 0.0005865 | 1.6579 | 136.3076 | 0.03577 | 0.0009115 | 0.000635 | 1.5154 | 143.9154 | 0.03396 | 0.0008662 | 0.000563 | 1.5231 | 146.127 | 0.03532 | 0.0008974 | 0.0006531 | 1.5627 | 151.8565 | 0.0348 | 0.0008786 | 0.0005732 | 1.5552 | 151.5735 | 0.03461 | 0.0008777 | 0.0005575 | 1.5084 | 161.598 | 0.03608 | 0.0009048 | 0.0006028 | 1.4891 | 169.5386 | 0.03548 | 0.0008884 | 0.0005999 | 1.4703 | 169.3473 | 0.03566 | 0.0008929 | 0.0006028
1.5873 | 0.21255 | 0.04717 | 0.0018 | 0.00131 | 1.7378 | 0.19865 | 0.10957 | 0.00423 | 0.00218 | 1.6578 | 0.20586 | 0.15182 | 0.00608 | 0.00252 | 1.6578 | 0.82329 | 0.03887 | 0.00151 | 0.0006529 | 1.6238 | 0.83651 | 0.04992 | 0.00187 | 0.0007401 | 1.8529 | 1.7112 | 0.05147 | 0.0019 | 0.0006302 | 1.5979 | 5.1856 | 0.02509 | 0.0007757 | 0.0003414 | 1.5442 | 5.2987 | 0.02643 | 0.0007946 | 0.0003526 | 1.4167 | 7.3277 | 0.02054 | 0.0006022 | 0.0003118 | 1.4283 | 9.3785 | 0.01975 | 0.0005809 | 0.0003031 | 1.5 | 9.1442 | 0.02236 | 0.0006912 | 0.0003213 | 1.563 | 10.589 | 0.02158 | 0.000675 | 0.0003261 | 1.6177 | 10.4087 | 0.02385 | 0.000747 | 0.0003418 | 1.6668 | 10.2485 | 0.02613 | 0.0008129 | 0.000357 | 1.7107 | 11.9304 | 0.02454 | 0.0007534 | 0.0003396 | 1.6257 | 14.7432 | 0.02185 | 0.0006427 | 0.0003516 | 1.6671 | 14.5729 | 0.02356 | 0.0006833 | 0.0003639 | 1.5916 | 14.8835 | 0.02351 | 0.0006768 | 0.0003684 | 1.5635 | 19.2692 | 0.02042 | 0.0005764 | 0.0003827 | 1.4825 | 21.7434 | 0.02016 | 0.0005505 | 0.0003755 | 1.6085 | 23.735 | 0.0199 | 0.0005693 | 0.0003239 | 1.553 | 24.0858 | 0.01991 | 0.0005664 | 0.0003275 | 1.5639 | 28.9729 | 0.01927 | 0.0005467 | 0.0003331 | 1.5728 | 30.5267 | 0.0202 | 0.0005712 | 0.0003355 | 1.6231 | 30.1857 | 0.02199 | 0.0006177 | 0.0003481 | 1.6681 | 32.1088 | 0.02095 | 0.0005855 | 0.0003483 | 1.6265 | 32.3997 | 0.02275 | 0.0006236 | 0.0003669 | 1.6265 | 37.8882 | 0.02014 | 0.0005541 | 0.0003448 | 1.5925 | 38.1191 | 0.02174 | 0.0005869 | 0.0003616 | 1.6683 | 37.6173 | 0.02471 | 0.0007016 | 0.0003823 | 1.6685 | 42.2763 | 0.02324 | 0.0006505 | 0.0003959 | 1.6018 | 42.6984 | 0.0234 | 0.0006513 | 0.0004019 | 1.7666 | 43.9983 | 0.02412 | 0.0006939 | 0.0003862 | 1.7327 | 45.3941 | 0.02397 | 0.0006889 | 0.0004075 | 1.7878 | 50.1123 | 0.02495 | 0.000708 | 0.0004597 | 1.7261 | 53.6754 | 0.02642 | 0.0007461 | 0.0006292 | 1.7207 | 53.7158 | 0.02908 | 0.0008064 | 0.0006632 | 1.748 | 57.9102 | 0.02571 | 0.0007105 | 0.0005029 | 1.6942 | 58.2527 | 0.0259 | 0.0007132 | 0.0005095 | 1.7207 | 58.7773 | 0.02465 | 0.0006847 | 0.0004374 | 1.7161 | 58.7976 | 0.0269 | 0.0007354 | 0.0004586 | 1.7161 | 64.6598 | 0.02581 | 0.0007093 | 0.0005357 | 1.8075 | 64.0852 | 0.0276 | 0.000748 | 0.0005467 | 1.709 | 67.3834 | 0.02886 | 0.0007607 | 0.0005056 | 1.6473 | 70.4341 | 0.02711 | 0.0007206 | 0.0005188 | 1.7302 | 70.1687 | 0.02879 | 0.0007543 | 0.0005288 | 1.6684 | 69.6396 | 0.02581 | 0.0006934 | 0.0004982 | 1.6684 | 69.6398 | 0.0278 | 0.0007328 | 0.0005182 | 1.6296 | 69.8926 | 0.02797 | 0.0007355 | 0.0005232 | 1.5747 | 77.1498 | 0.02681 | 0.0007066 | 0.0004957 | 1.5572 | 76.4395 | 0.02801 | 0.0007404 | 0.0005393 | 1.564 | 76.459 | 0.02997 | 0.000779 | 0.0005583 | 1.6145 | 77.2322 | 0.02886 | 0.0007504 | 0.0005591 | 1.6321 | 84.0086 | 0.02681 | 0.0006984 | 0.0005122 | 1.4967 | 95.0389 | 0.02708 | 0.0006973 | 0.0005708 | 1.4692 | 95.0128 | 0.02726 | 0.0007015 | 0.0005753 | 1.4184 | 104.9238 | 0.02954 | 0.0007412 | 0.0006192 | 1.4527 | 109.8282 | 0.02627 | 0.0006553 | 0.0005092 | 1.3964 | 109.7393 | 0.02665 | 0.0006641 | 0.0005175 | 1.4716 | 109.825 | 0.02906 | 0.0007277 | 0.0005351 | 1.5968 | 100.9564 | 0.03548 | 0.0009226 | 0.0006735 | 1.5635 | 102.5966 | 0.03474 | 0.0009083 | 0.00067 | 1.5731 | 123.0299 | 0.03302 | 0.0008462 | 0.0005895 | 1.6674 | 127.9329 | 0.03306 | 0.0008489 | 0.0005538 | 1.6279 | 129.7655 | 0.03417 | 0.0008743 | 0.0005936 | 1.7961 | 136.4753 | 0.03766 | 0.0009506 | 0.000641 | 1.6417 | 144.3765 | 0.03575 | 0.0009032 | 0.0005694 | 1.65 | 146.3873 | 0.03708 | 0.0009321 | 0.0006591 | 1.6829 | 152.118 | 0.0365 | 0.0009115 | 0.0005791 | 1.6748 | 152.134 | 0.03631 | 0.0009107 | 0.0005636 | 1.6161 | 162.1546 | 0.03767 | 0.0009331 | 0.0006086 | 1.5954 | 170.4931 | 0.037 | 0.0009147 | 0.0006054 | 1.5753 | 170.3013 | 0.03718 | 0.0009191 | 0.0006083
1.6865 | 0.20315 | 0.05212 | 0.00195 | 0.00143 | 1.862 | 0.18864 | 0.12288 | 0.00465 | 0.00242 | 1.8236 | 0.19165 | 0.17778 | 0.00713 | 0.00291 | 1.8236 | 0.76504 | 0.04537 | 0.00178 | 0.0007429 | 1.7487 | 0.79027 | 0.05626 | 0.00208 | 0.0008166 | 1.9954 | 1.6241 | 0.05766 | 0.00209 | 0.0006824 | 1.6978 | 4.9864 | 0.02712 | 0.0008284 | 0.0003545 | 1.635 | 5.1095 | 0.02841 | 0.0008438 | 0.0003648 | 1.5 | 7.0974 | 0.02197 | 0.0006362 | 0.0003203 | 1.6068 | 8.8138 | 0.02259 | 0.0007075 | 0.0003187 | 1.6667 | 8.6366 | 0.02526 | 0.0008052 | 0.0003366 | 1.7193 | 10.0882 | 0.02407 | 0.0007629 | 0.0003388 | 1.7648 | 9.9451 | 0.02638 | 0.0008297 | 0.0003543 | 1.8057 | 9.8239 | 0.0287 | 0.0008916 | 0.0003694 | 1.8423 | 11.5197 | 0.02674 | 0.000816 | 0.0003501 | 1.7507 | 14.2424 | 0.02363 | 0.0006911 | 0.0003596 | 1.7862 | 14.1122 | 0.02535 | 0.0007299 | 0.0003717 | 1.7052 | 14.4227 | 0.02527 | 0.0007219 | 0.0003759 | 1.6677 | 18.7282 | 0.02177 | 0.0006082 | 0.0003879 | 1.6678 | 20.7011 | 0.02259 | 0.0006501 | 0.0003848 | 1.7872 | 22.6728 | 0.02212 | 0.0006512 | 0.0003327 | 1.7256 | 23.0236 | 0.0221 | 0.0006464 | 0.000336 | 1.7203 | 27.9303 | 0.02108 | 0.0006046 | 0.0003399 | 1.7158 | 29.584 | 0.02192 | 0.0006213 | 0.000342 | 1.7584 | 29.3134 | 0.02372 | 0.0006652 | 0.0003545 | 1.8072 | 31.1662 | 0.02258 | 0.0006299 | 0.0003544 | 1.7517 | 31.5372 | 0.02436 | 0.0006646 | 0.0003727 | 1.7516 | 37.0652 | 0.02151 | 0.0005878 | 0.0003498 | 1.82 | 36.6238 | 0.0245 | 0.0007058 | 0.0003711 | 1.8768 | 36.2628 | 0.0275 | 0.0008059 | 0.0003914 | 1.877 | 40.9609 | 0.02572 | 0.0007397 | 0.0004041 | 1.802 | 41.4328 | 0.02585 | 0.0007386 | 0.00041 | 1.9629 | 42.6932 | 0.0265 | 0.0007718 | 0.0003938 | 1.9253 | 44.2386 | 0.02627 | 0.0007626 | 0.0004149 | 1.9666 | 48.8967 | 0.02704 | 0.0007675 | 0.0004658 | 1.8987 | 52.6188 | 0.02835 | 0.0007957 | 0.0006345 | 1.8771 | 52.7497 | 0.03102 | 0.0008524 | 0.0006683 | 1.9069 | 56.8838 | 0.0275 | 0.0007551 | 0.000508 | 1.8482 | 57.2661 | 0.02769 | 0.0007572 | 0.0005147 | 1.8771 | 57.9404 | 0.02641 | 0.0007295 | 0.0004431 | 1.8591 | 58.0412 | 0.02867 | 0.0007772 | 0.0004641 | 1.8592 | 63.7526 | 0.02742 | 0.0007453 | 0.0005401 | 1.9466 | 63.1888 | 0.02922 | 0.0007829 | 0.000551 | 1.8311 | 66.8864 | 0.03039 | 0.0007916 | 0.0005102 | 1.774 | 70.016 | 0.02858 | 0.0007504 | 0.0005234 | 1.8538 | 69.7114 | 0.03026 | 0.0007831 | 0.0005332 | 1.7967 | 68.8212 | 0.0273 | 0.0007252 | 0.0005028 | 1.7876 | 68.8819 | 0.02928 | 0.000763 | 0.0005226 | 1.746 | 69.1445 | 0.02945 | 0.0007654 | 0.0005276 | 1.6872 | 77.0803 | 0.02814 | 0.000732 | 0.0005002 | 1.6684 | 76.6694 | 0.02935 | 0.0007651 | 0.000544 | 1.6683 | 76.6695 | 0.03131 | 0.0008025 | 0.0005628 | 1.7222 | 77.0026 | 0.0302 | 0.0007745 | 0.0005635 | 1.7409 | 83.9586 | 0.02803 | 0.0007201 | 0.0005162 | 1.5902 | 95.0567 | 0.02816 | 0.0007145 | 0.0005742 | 1.561 | 95.0604 | 0.02835 | 0.0007185 | 0.0005788 | 1.576 | 105.7967 | 0.0315 | 0.0007921 | 0.0006257 | 1.6141 | 109.9008 | 0.02815 | 0.0007078 | 0.0005154 | 1.5515 | 109.911 | 0.02853 | 0.000716 | 0.0005238 | 1.6555 | 109.7948 | 0.03141 | 0.0008007 | 0.0005425 | 1.7742 | 102.0267 | 0.03802 | 0.0009911 | 0.0006824 | 1.7372 | 103.6636 | 0.03724 | 0.0009758 | 0.0006792 | 1.7304 | 123.0974 | 0.03512 | 0.0008974 | 0.0005966 | 1.819 | 127.7029 | 0.03508 | 0.0008963 | 0.0005603 | 1.7758 | 129.9333 | 0.03616 | 0.0009191 | 0.0006002 | 1.9343 | 136.4471 | 0.03954 | 0.0009881 | 0.0006468 | 1.768 | 144.6426 | 0.03753 | 0.0009384 | 0.0005755 | 1.7769 | 146.4528 | 0.03884 | 0.0009655 | 0.0006648 | 1.8031 | 152.1841 | 0.03819 | 0.0009431 | 0.0005847 | 1.7944 | 152.4993 | 0.038 | 0.0009422 | 0.0005694 | 1.7239 | 162.5161 | 0.03926 | 0.0009604 | 0.000614 | 1.7018 | 171.2526 | 0.03851 | 0.0009399 | 0.0006106 | 1.6803 | 171.1605 | 0.03869 | 0.0009442 | 0.0006135
1.7857 | 0.19464 | 0.0573 | 0.0021 | 0.00156 | 1.9861 | 0.17953 | 0.13688 | 0.00508 | 0.00268 | 1.9894 | 0.17934 | 0.20558 | 0.00818 | 0.00332 | 1.9894 | 0.7149 | 0.05234 | 0.00204 | 0.0008395 | 1.9985 | 0.71231 | 0.07001 | 0.00286 | 0.0009828 | 2.138 | 1.5601 | 0.06413 | 0.00229 | 0.0007375 | 1.7977 | 4.8002 | 0.02923 | 0.0008817 | 0.0003682 | 1.8167 | 4.7662 | 0.03259 | 0.00103 | 0.0003907 | 1.6667 | 6.6729 | 0.02497 | 0.0007663 | 0.000338 | 1.7853 | 8.3042 | 0.0256 | 0.0008275 | 0.0003351 | 1.8333 | 8.1761 | 0.02832 | 0.0009161 | 0.0003528 | 1.8756 | 9.6216 | 0.02669 | 0.0008492 | 0.0003521 | 1.9119 | 9.5195 | 0.02903 | 0.0009116 | 0.0003675 | 1.9446 | 9.4304 | 0.03138 | 0.0009699 | 0.0003823 | 1.9739 | 11.1391 | 0.02901 | 0.0008782 | 0.000361 | 1.8758 | 13.7716 | 0.02547 | 0.0007393 | 0.0003677 | 1.9053 | 13.6715 | 0.02721 | 0.0007765 | 0.0003798 | 1.8189 | 13.982 | 0.02709 | 0.000767 | 0.0003836 | 1.8762 | 17.7164 | 0.0246 | 0.0007293 | 0.0003985 | 1.8531 | 19.7393 | 0.02514 | 0.0007445 | 0.0003944 | 1.9659 | 21.691 | 0.02444 | 0.0007304 | 0.0003418 | 1.8981 | 22.0517 | 0.02439 | 0.0007237 | 0.0003449 | 1.8766 | 26.9481 | 0.02296 | 0.0006612 | 0.0003469 | 1.8588 | 28.6918 | 0.02369 | 0.0006705 | 0.0003487 | 1.8936 | 28.4813 | 0.0255 | 0.0007121 | 0.000361 | 1.9462 | 30.2739 | 0.02426 | 0.0006738 | 0.0003606 | 2.0019 | 29.9332 | 0.02771 | 0.0008178 | 0.0003844 | 2.0019 | 35.4803 | 0.02435 | 0.0007132 | 0.0003598 | 2.0475 | 35.3896 | 0.02737 | 0.0008146 | 0.0003807 | 2.0854 | 35.2991 | 0.03039 | 0.0009038 | 0.0004006 | 2.0856 | 40.0565 | 0.02826 | 0.0008234 | 0.0004123 | 2.0022 | 40.1982 | 0.02838 | 0.0008213 | 0.0004181 | 2.1592 | 42.1291 | 0.02893 | 0.0008456 | 0.0004014 | 2.1178 | 43.644 | 0.02862 | 0.0008324 | 0.0004223 | 2.1453 | 48.4419 | 0.02916 | 0.0008245 | 0.0004718 | 2.0713 | 51.9931 | 0.03033 | 0.0008438 | 0.0006397 | 2.0335 | 52.0044 | 0.03299 | 0.0008973 | 0.0006733 | 2.0658 | 56.2683 | 0.02932 | 0.0007985 | 0.0005131 | 2.0022 | 56.2804 | 0.0295 | 0.0008002 | 0.0005197 | 2.0335 | 57.2944 | 0.0282 | 0.0007727 | 0.0004486 | 2.0021 | 57.2657 | 0.03046 | 0.0008179 | 0.0004694 | 2.0022 | 62.8464 | 0.02904 | 0.0007806 | 0.0005445 | 2.0856 | 62.8831 | 0.03086 | 0.0008168 | 0.0005552 | 1.9532 | 66.3302 | 0.03194 | 0.0008218 | 0.0005147 | 1.9007 | 69.5088 | 0.03006 | 0.0007795 | 0.0005278 | 1.9774 | 69.175 | 0.03174 | 0.0008113 | 0.0005375 | 1.9251 | 68.0037 | 0.02881 | 0.0007564 | 0.0005074 | 1.9068 | 68.1149 | 0.03079 | 0.0007926 | 0.000527 | 1.8624 | 68.3974 | 0.03095 | 0.0007947 | 0.000532 | 1.7997 | 76.9118 | 0.02948 | 0.0007566 | 0.0005045 | 1.7797 | 76.7805 | 0.0307 | 0.0007889 | 0.0005485 | 1.7725 | 76.7811 | 0.03266 | 0.0008252 | 0.0005672 | 1.8298 | 76.714 | 0.03154 | 0.0007979 | 0.0005678 | 1.8497 | 83.8098 | 0.02926 | 0.0007413 | 0.0005201 | 1.6837 | 94.9956 | 0.02925 | 0.0007312 | 0.0005775 | 1.6528 | 95.0192 | 0.02943 | 0.0007352 | 0.0005821 | 1.773 | 106.2691 | 0.03393 | 0.0008645 | 0.0006332 | 1.8159 | 109.5728 | 0.0305 | 0.0007828 | 0.0005228 | 1.7455 | 109.682 | 0.03088 | 0.0007901 | 0.0005311 | 1.8395 | 109.4701 | 0.03376 | 0.0008677 | 0.0005494 | 1.9516 | 102.8018 | 0.04054 | 0.00105 | 0.0006907 | 1.9109 | 104.436 | 0.03971 | 0.00104 | 0.0006878 | 1.8877 | 122.8699 | 0.03721 | 0.0009459 | 0.0006032 | 1.9705 | 127.2771 | 0.0371 | 0.0009415 | 0.0005664 | 1.9238 | 129.7056 | 0.03814 | 0.0009617 | 0.0006064 | 2.0724 | 137.4223 | 0.04143 | 0.00102 | 0.0006522 | 1.8942 | 144.6127 | 0.03931 | 0.0009723 | 0.0005813 | 1.9039 | 146.2223 | 0.0406 | 0.0009978 | 0.0006703 | 1.9233 | 152.154 | 0.03989 | 0.0009737 | 0.0005901 | 1.9141 | 152.6684 | 0.03969 | 0.0009727 | 0.000575 | 1.9393 | 162.6505 | 0.04243 | 0.00106 | 0.0006242 | 1.9145 | 172.2838 | 0.04151 | 0.00103 | 0.0006203 | 1.8904 | 172.1909 | 0.04169 | 0.00104 | 0.0006233
1.9841 | 0.17973 | 0.06832 | 0.00265 | 0.00184 | 2.2344 | 0.16402 | 0.1669 | 0.00667 | 0.00322 | 2.1552 | 0.16863 | 0.23522 | 0.00922 | 0.00376 | 2.1552 | 0.68137 | 0.05972 | 0.0023 | 0.0009418 | 2.2483 | 0.66296 | 0.08501 | 0.00358 | 0.00116 | 2.2805 | 1.498 | 0.07088 | 0.00249 | 0.0007952 | 1.9974 | 4.463 | 0.03368 | 0.00109 | 0.0003972 | 2.0438 | 4.4129 | 0.03821 | 0.00131 | 0.0004257 | 1.875 | 6.2034 | 0.02897 | 0.0009553 | 0.0003617 | 1.9639 | 7.8457 | 0.02879 | 0.0009443 | 0.0003526 | 2 | 7.7596 | 0.03156 | 0.00103 | 0.00037 | 2.0319 | 9.2331 | 0.02942 | 0.0009344 | 0.0003661 | 2.0589 | 9.1911 | 0.03179 | 0.0009926 | 0.0003812 | 2.0834 | 9.152 | 0.03415 | 0.00105 | 0.0003958 | 2.1055 | 10.9086 | 0.03135 | 0.0009395 | 0.0003721 | 2.0008 | 13.341 | 0.02737 | 0.0007876 | 0.0003761 | 2.1435 | 13.0604 | 0.03107 | 0.0009506 | 0.0003964 | 2.0463 | 13.2508 | 0.03087 | 0.000937 | 0.0003996 | 2.0846 | 16.975 | 0.02758 | 0.000843 | 0.0004097 | 2.0384 | 18.9578 | 0.0278 | 0.0008355 | 0.0004044 | 2.1446 | 21.0995 | 0.02685 | 0.0008069 | 0.0003512 | 2.0707 | 21.3201 | 0.02677 | 0.0007989 | 0.000354 | 2.033 | 26.1362 | 0.0249 | 0.0007167 | 0.000354 | 2.0018 | 27.8598 | 0.02551 | 0.0007191 | 0.0003554 | 2.1642 | 27.4079 | 0.02919 | 0.0008839 | 0.0003743 | 2.2242 | 29.2503 | 0.02772 | 0.0008343 | 0.0003731 | 2.2521 | 29.15 | 0.03121 | 0.0009562 | 0.0003964 | 2.2521 | 34.7764 | 0.02729 | 0.000826 | 0.0003699 | 2.2751 | 34.6962 | 0.03031 | 0.0009155 | 0.0003903 | 2.2939 | 34.616 | 0.03333 | 0.0009961 | 0.0004099 | 2.2942 | 39.4329 | 0.03085 | 0.0009021 | 0.0004204 | 2.2024 | 39.7544 | 0.03095 | 0.0008993 | 0.0004261 | 2.3555 | 41.3955 | 0.0314 | 0.0009155 | 0.0004089 | 2.3103 | 43.1001 | 0.031 | 0.0008984 | 0.0004296 | 2.3241 | 47.8378 | 0.0313 | 0.000879 | 0.0004778 | 2.2439 | 51.7183 | 0.03231 | 0.00089 | 0.0006447 | 2.19 | 51.8398 | 0.03498 | 0.0009408 | 0.0006781 | 2.2247 | 55.9835 | 0.03116 | 0.0008402 | 0.0005181 | 2.1562 | 56.1455 | 0.03134 | 0.0008417 | 0.0005246 | 2.1899 | 57.2493 | 0.03 | 0.0008141 | 0.0004541 | 2.1452 | 57.3008 | 0.03226 | 0.0008571 | 0.0004747 | 2.1452 | 62.8409 | 0.03068 | 0.0008149 | 0.0005487 | 2.2246 | 62.6981 | 0.0325 | 0.0008497 | 0.0005593 | 2.0753 | 66.3147 | 0.03349 | 0.0008512 | 0.0005191 | 2.0274 | 69.1725 | 0.03155 | 0.0008079 | 0.0005321 | 2.1009 | 69.3692 | 0.03323 | 0.0008386 | 0.0005417 | 2.0534 | 67.6172 | 0.03033 | 0.0007869 | 0.0005118 | 2.026 | 67.5786 | 0.03231 | 0.0008217 | 0.0005313 | 1.9788 | 67.661 | 0.03246 | 0.0008236 | 0.0005363 | 1.9121 | 76.6642 | 0.03082 | 0.0007805 | 0.0005087 | 1.8909 | 76.7925 | 0.03204 | 0.0008119 | 0.0005529 | 1.8768 | 76.7935 | 0.034 | 0.0008472 | 0.0005715 | 1.9374 | 76.3863 | 0.03288 | 0.0008208 | 0.0005719 | 1.9585 | 83.5918 | 0.03049 | 0.0007619 | 0.0005238 | 1.8708 | 94.6566 | 0.03142 | 0.0007941 | 0.0005839 | 1.8365 | 94.7399 | 0.0316 | 0.0007977 | 0.0005884 | 1.97 | 106.3464 | 0.03635 | 0.0009308 | 0.0006402 | 2.0177 | 109.2498 | 0.03285 | 0.0008515 | 0.0005296 | 1.9394 | 109.2583 | 0.03323 | 0.0008582 | 0.000538 | 2.0234 | 109.2494 | 0.03611 | 0.0009302 | 0.000556 | 2.129 | 104.7807 | 0.04302 | 0.00111 | 0.0006985 | 2.0846 | 105.9125 | 0.04216 | 0.0011 | 0.0006958 | 2.045 | 123.1461 | 0.03931 | 0.0009919 | 0.0006095 | 2.1221 | 128.5546 | 0.03912 | 0.0009842 | 0.0005722 | 2.0718 | 130.3815 | 0.04012 | 0.001 | 0.0006124 | 2.2106 | 138.7004 | 0.04329 | 0.00106 | 0.0006574 | 2.0205 | 144.7862 | 0.04109 | 0.00101 | 0.0005868 | 2.0308 | 146.4953 | 0.04237 | 0.00103 | 0.0006755 | 2.1637 | 154.1028 | 0.04325 | 0.00108 | 0.0006002 | 2.1533 | 155.016 | 0.04304 | 0.00108 | 0.0005854 | 2.1548 | 165.0967 | 0.04557 | 0.00115 | 0.0006337 | 2.1273 | 175.3273 | 0.04447 | 0.00112 | 0.0006292 | 2.1004 | 174.7339 | 0.04466 | 0.00112 | 0.0006322
2.2321 | 0.16411 | 0.08331 | 0.00343 | 0.00221 | 2.4826 | 0.15121 | 0.19963 | 0.00816 | 0.0038 | 2.321 | 0.15932 | 0.26666 | 0.01028 | 0.00423 | 2.321 | 0.64874 | 0.06748 | 0.00256 | 0.00105 | 2.4981 | 0.61322 | 0.10118 | 0.00426 | 0.00136 | 2.423 | 1.4339 | 0.07791 | 0.00268 | 0.0008554 | 2.2471 | 4.1937 | 0.03964 | 0.00138 | 0.0004363 | 2.2709 | 4.1666 | 0.04422 | 0.00156 | 0.0004634 | 2.0833 | 5.848 | 0.03326 | 0.00113 | 0.0003873 | 2.1424 | 7.5453 | 0.03214 | 0.00106 | 0.0003709 | 2.1667 | 7.5072 | 0.03494 | 0.00113 | 0.0003879 | 2.1882 | 8.9777 | 0.03225 | 0.00102 | 0.0003807 | 2.206 | 8.9466 | 0.03463 | 0.00107 | 0.0003954 | 2.2223 | 8.9186 | 0.03701 | 0.00112 | 0.0004096 | 2.3687 | 10.4378 | 0.03618 | 0.00116 | 0.0003954 | 2.2509 | 12.8299 | 0.03131 | 0.0009665 | 0.0003935 | 2.3816 | 12.5095 | 0.0351 | 0.00111 | 0.0004138 | 2.2737 | 12.7799 | 0.03484 | 0.00109 | 0.0004163 | 2.2931 | 16.4138 | 0.03066 | 0.0009505 | 0.0004213 | 2.2237 | 18.4565 | 0.03056 | 0.0009229 | 0.0004147 | 2.3233 | 20.4982 | 0.02933 | 0.0008806 | 0.0003609 | 2.2432 | 20.7788 | 0.02922 | 0.0008716 | 0.0003634 | 2.1894 | 25.6546 | 0.0269 | 0.0007707 | 0.0003613 | 2.2877 | 26.9866 | 0.02927 | 0.0008955 | 0.0003692 | 2.4347 | 26.3652 | 0.03303 | 0.00104 | 0.0003879 | 2.5022 | 28.0173 | 0.03132 | 0.0009785 | 0.000386 | 2.5024 | 28.0174 | 0.03481 | 0.00108 | 0.0004086 | 2.5023 | 33.5833 | 0.03031 | 0.0009305 | 0.00038 | 2.5026 | 33.5833 | 0.03333 | 0.00101 | 0.0004001 | 2.5025 | 33.5834 | 0.03636 | 0.00108 | 0.0004192 | 2.5027 | 38.3798 | 0.03351 | 0.0009776 | 0.0004286 | 2.4026 | 38.9612 | 0.03357 | 0.0009733 | 0.0004341 | 2.5518 | 40.2725 | 0.03392 | 0.0009833 | 0.0004165 | 2.5028 | 42.1468 | 0.03342 | 0.0009619 | 0.0004369 | 2.5029 | 46.8442 | 0.03347 | 0.000932 | 0.0004838 | 2.4165 | 51.0841 | 0.03432 | 0.0009347 | 0.0006497 | 2.3464 | 51.3958 | 0.03697 | 0.0009829 | 0.0006829 | 2.3836 | 55.3692 | 0.03301 | 0.0008806 | 0.0005229 | 2.3103 | 55.6912 | 0.03318 | 0.0008816 | 0.0005295 | 2.3464 | 56.8647 | 0.03181 | 0.0008538 | 0.0004595 | 2.2882 | 57.0464 | 0.03406 | 0.0008947 | 0.0004798 | 2.2882 | 62.516 | 0.03233 | 0.0008479 | 0.0005528 | 2.3637 | 62.2237 | 0.03415 | 0.0008816 | 0.0005634 | 2.1973 | 66.4097 | 0.03505 | 0.0008795 | 0.0005234 | 2.1541 | 69.4469 | 0.03303 | 0.0008353 | 0.0005363 | 2.2245 | 69.464 | 0.03472 | 0.0008649 | 0.0005458 | 2.1817 | 67.6413 | 0.03185 | 0.0008164 | 0.0005162 | 2.1451 | 67.663 | 0.03383 | 0.00085 | 0.0005356 | 2.0952 | 67.6553 | 0.03399 | 0.0008518 | 0.0005405 | 2.0246 | 76.5774 | 0.03217 | 0.0008038 | 0.0005128 | 2.0021 | 76.7353 | 0.03338 | 0.0008344 | 0.0005571 | 2.0853 | 77.3405 | 0.03667 | 0.0009287 | 0.0005796 | 2.1527 | 76.843 | 0.03557 | 0.0009056 | 0.0005799 | 2.1761 | 84.468 | 0.03295 | 0.000838 | 0.000531 | 2.1047 | 95.0672 | 0.03414 | 0.000883 | 0.0005913 | 2.066 | 94.8201 | 0.03432 | 0.0008864 | 0.0005959 | 2.167 | 108.0275 | 0.03876 | 0.0009917 | 0.0006467 | 2.2194 | 110.6306 | 0.0352 | 0.0009145 | 0.0005362 | 2.1334 | 110.1385 | 0.03558 | 0.000921 | 0.0005445 | 2.2074 | 110.5319 | 0.03846 | 0.0009881 | 0.0005622 | 2.3065 | 106.3625 | 0.04546 | 0.00117 | 0.0007058 | 2.2583 | 107.7923 | 0.04457 | 0.00115 | 0.0007034 | 2.2023 | 124.3254 | 0.04139 | 0.00104 | 0.0006156 | 2.2737 | 129.4348 | 0.04111 | 0.00102 | 0.0005778 | 2.2198 | 131.5602 | 0.04209 | 0.00104 | 0.000618 | 2.4869 | 138.963 | 0.04701 | 0.00118 | 0.0006672 | 2.2731 | 147.3411 | 0.04462 | 0.00112 | 0.0005973 | 2.2846 | 148.7494 | 0.04586 | 0.00114 | 0.0006852 | 2.4041 | 155.2609 | 0.04658 | 0.00118 | 0.0006096 | 2.3926 | 156.573 | 0.04635 | 0.00118 | 0.0005951 | 2.3703 | 166.6517 | 0.04868 | 0.00123 | 0.0006426 | 2.34 | 178.08 | 0.04739 | 0.00119 | 0.0006375 | 2.3104 | 177.7862 | 0.04759 | 0.00119 | 0.0006405
2.4802 | 0.1513 | 0.09965 | 0.00417 | 0.00261 | 2.7309 | 0.1404 | 0.23501 | 0.00963 | 0.00443 | 2.6525 | 0.1436 | 0.33484 | 0.01416 | 0.00523 | 2.6525 | 0.58449 | 0.08422 | 0.0035 | 0.00128 | 2.7479 | 0.56818 | 0.11865 | 0.00494 | 0.00157 | 2.5656 | 1.3689 | 0.08527 | 0.00288 | 0.0009184 | 2.4968 | 3.9014 | 0.04602 | 0.00165 | 0.0004784 | 2.498 | 3.8994 | 0.05062 | 0.00181 | 0.0005038 | 2.2917 | 5.5737 | 0.03777 | 0.0013 | 0.0004144 | 2.3209 | 7.2529 | 0.03563 | 0.00117 | 0.0003901 | 2.3333 | 7.2319 | 0.03844 | 0.00124 | 0.0004066 | 2.3445 | 8.6953 | 0.03517 | 0.0011 | 0.0003957 | 2.3531 | 8.6793 | 0.03755 | 0.00115 | 0.00041 | 2.5001 | 8.375 | 0.04297 | 0.00141 | 0.0004388 | 2.6319 | 9.8671 | 0.04127 | 0.00137 | 0.0004199 | 2.501 | 12.1791 | 0.03543 | 0.00113 | 0.0004117 | 2.6198 | 11.8687 | 0.03933 | 0.00126 | 0.0004321 | 2.501 | 12.1791 | 0.03897 | 0.00124 | 0.0004338 | 2.5016 | 15.7228 | 0.03387 | 0.00105 | 0.0004335 | 2.409 | 17.8653 | 0.0334 | 0.00101 | 0.0004253 | 2.5021 | 19.7771 | 0.03189 | 0.0009529 | 0.0003708 | 2.4158 | 20.1476 | 0.03174 | 0.0009424 | 0.000373 | 2.5022 | 24.3419 | 0.03102 | 0.0009679 | 0.0003762 | 2.5737 | 25.694 | 0.03319 | 0.00105 | 0.0003834 | 2.7052 | 25.103 | 0.03704 | 0.00118 | 0.000402 | 2.7802 | 26.7149 | 0.03509 | 0.00112 | 0.0003993 | 2.7526 | 26.8352 | 0.03857 | 0.00121 | 0.0004213 | 2.7525 | 32.2806 | 0.03344 | 0.00103 | 0.0003905 | 2.7301 | 32.3909 | 0.03646 | 0.0011 | 0.00041 | 2.711 | 32.4811 | 0.03948 | 0.00117 | 0.0004287 | 2.7113 | 37.2371 | 0.03623 | 0.00105 | 0.0004368 | 2.6029 | 37.8185 | 0.03626 | 0.00105 | 0.0004421 | 2.7481 | 39.1699 | 0.03652 | 0.00105 | 0.0004242 | 2.6954 | 41.0939 | 0.03589 | 0.00102 | 0.0004442 | 2.6817 | 45.7811 | 0.0357 | 0.0009843 | 0.0004898 | 2.5891 | 50.1104 | 0.03636 | 0.0009787 | 0.0006546 | 2.5028 | 50.5823 | 0.03899 | 0.00102 | 0.0006876 | 2.5425 | 54.3555 | 0.03489 | 0.0009203 | 0.0005278 | 2.4643 | 54.8673 | 0.03505 | 0.0009207 | 0.0005343 | 2.5028 | 56.0507 | 0.03363 | 0.0008925 | 0.0004647 | 2.4312 | 56.4626 | 0.03588 | 0.0009313 | 0.0004849 | 2.4312 | 61.8417 | 0.03399 | 0.0008802 | 0.0005569 | 2.5027 | 61.3697 | 0.03582 | 0.0009131 | 0.0005674 | 2.4415 | 65.7811 | 0.03817 | 0.0009848 | 0.0005317 | 2.2808 | 69.4118 | 0.03452 | 0.0008617 | 0.0005404 | 2.4717 | 68.7251 | 0.0377 | 0.0009632 | 0.0005537 | 2.3101 | 67.406 | 0.03338 | 0.0008449 | 0.0005205 | 2.3835 | 67.1733 | 0.03689 | 0.0009545 | 0.0005438 | 2.328 | 67.3554 | 0.03704 | 0.0009559 | 0.0005487 | 2.2496 | 77.3457 | 0.03485 | 0.0008894 | 0.0005206 | 2.2246 | 78.0029 | 0.03605 | 0.0009164 | 0.0005652 | 2.346 | 78.2171 | 0.03999 | 0.00104 | 0.000589 | 2.4218 | 76.8494 | 0.03893 | 0.00102 | 0.0005894 | 2.4481 | 84.454 | 0.036 | 0.0009434 | 0.0005394 | 2.3385 | 95.7313 | 0.03684 | 0.0009628 | 0.0005983 | 2.2956 | 95.714 | 0.03703 | 0.0009662 | 0.0006029 | 2.364 | 108.9115 | 0.04113 | 0.00105 | 0.0006528 | 2.4212 | 110.7144 | 0.03753 | 0.0009726 | 0.0005423 | 2.3273 | 110.8217 | 0.03791 | 0.0009788 | 0.0005507 | 2.3913 | 110.8168 | 0.04078 | 0.00104 | 0.0005681 | 2.4839 | 106.9467 | 0.04788 | 0.00121 | 0.0007126 | 2.432 | 108.7748 | 0.04695 | 0.0012 | 0.0007105 | 2.3596 | 124.8072 | 0.04346 | 0.00108 | 0.0006213 | 2.4253 | 129.5173 | 0.0431 | 0.00106 | 0.0005832 | 2.3678 | 131.9414 | 0.04405 | 0.00108 | 0.0006235 | 2.7632 | 137.7325 | 0.05073 | 0.0013 | 0.0006765 | 2.5257 | 147.2042 | 0.04812 | 0.00123 | 0.000607 | 2.5385 | 148.3118 | 0.04933 | 0.00124 | 0.0006943 | 2.6445 | 154.2259 | 0.04992 | 0.00127 | 0.0006185 | 2.6318 | 155.7371 | 0.04965 | 0.00127 | 0.0006042 | 2.5858 | 166.1134 | 0.05178 | 0.00131 | 0.000651 | 2.5527 | 178.4399 | 0.05028 | 0.00126 | 0.0006452 | 2.5205 | 178.4456 | 0.05048 | 0.00126 | 0.0006483
2.7282 | 0.14049 | 0.11731 | 0.00491 | 0.00304 | 2.9791 | 0.13109 | 0.273 | 0.01108 | 0.00509 | 2.9841 | 0.13089 | 0.41003 | 0.01778 | 0.00632 | 2.9841 | 0.53195 | 0.10271 | 0.00439 | 0.00153 | 2.9978 | 0.52995 | 0.13744 | 0.00562 | 0.00179 | 2.8506 | 1.2568 | 0.10099 | 0.00365 | 0.00105 | 2.7464 | 3.6252 | 0.05287 | 0.00192 | 0.0005239 | 2.725 | 3.6473 | 0.05745 | 0.00205 | 0.0005471 | 2.5 | 5.2694 | 0.04253 | 0.00147 | 0.0004431 | 2.4995 | 6.9256 | 0.03926 | 0.00128 | 0.0004102 | 2.5 | 6.9246 | 0.04208 | 0.00134 | 0.0004261 | 2.5008 | 8.3739 | 0.03819 | 0.00118 | 0.0004114 | 2.6472 | 8.0827 | 0.04371 | 0.00144 | 0.0004411 | 2.7779 | 7.8424 | 0.04934 | 0.00167 | 0.0004702 | 2.895 | 9.3615 | 0.04663 | 0.00157 | 0.0004458 | 2.7511 | 11.5383 | 0.03978 | 0.00129 | 0.000431 | 2.858 | 11.2881 | 0.04379 | 0.00141 | 0.0004515 | 2.7284 | 11.5984 | 0.04331 | 0.00139 | 0.0004522 | 2.71 | 15.0419 | 0.03723 | 0.00116 | 0.0004463 | 2.5943 | 17.1844 | 0.03634 | 0.00109 | 0.0004363 | 2.8595 | 18.4052 | 0.0373 | 0.00122 | 0.0003919 | 2.7609 | 18.7557 | 0.03704 | 0.00121 | 0.0003933 | 2.815 | 22.9598 | 0.03538 | 0.00115 | 0.0003919 | 2.8597 | 24.4619 | 0.0373 | 0.0012 | 0.0003982 | 2.9757 | 24.0112 | 0.04124 | 0.00133 | 0.0004167 | 3.0583 | 25.5729 | 0.03904 | 0.00125 | 0.0004132 | 3.0029 | 25.7934 | 0.04249 | 0.00133 | 0.0004344 | 3.0028 | 31.0984 | 0.03669 | 0.00113 | 0.0004013 | 2.9576 | 31.2988 | 0.0397 | 0.0012 | 0.0004203 | 2.9195 | 31.4792 | 0.04271 | 0.00126 | 0.0004385 | 2.9198 | 36.1748 | 0.03904 | 0.00112 | 0.0004452 | 2.8031 | 36.7561 | 0.03903 | 0.00112 | 0.0004503 | 2.9444 | 38.1476 | 0.03919 | 0.00112 | 0.0004321 | 2.8879 | 40.1113 | 0.03843 | 0.00109 | 0.0004517 | 2.8605 | 44.7784 | 0.03798 | 0.00104 | 0.0004959 | 2.7617 | 49.1872 | 0.03843 | 0.00102 | 0.0006595 | 2.6592 | 49.7291 | 0.04105 | 0.00107 | 0.0006923 | 2.7014 | 53.3622 | 0.03681 | 0.0009598 | 0.0005327 | 2.6183 | 53.8839 | 0.03694 | 0.0009595 | 0.000539 | 2.6592 | 55.1571 | 0.03549 | 0.0009307 | 0.00047 | 2.5742 | 55.6391 | 0.03772 | 0.0009674 | 0.00049 | 2.5742 | 60.9078 | 0.03567 | 0.0009121 | 0.000561 | 2.7808 | 59.6128 | 0.03923 | 0.00103 | 0.0005754 | 2.7467 | 64.1324 | 0.04214 | 0.00113 | 0.0005419 | 2.5343 | 68.3831 | 0.03751 | 0.0009608 | 0.0005484 | 2.7807 | 67.056 | 0.0415 | 0.0011 | 0.0005633 | 2.5667 | 66.1469 | 0.03646 | 0.0009519 | 0.0005289 | 2.6814 | 65.5235 | 0.04078 | 0.0011 | 0.0005539 | 2.619 | 65.8554 | 0.04091 | 0.0011 | 0.0005587 | 2.5308 | 76.6937 | 0.03819 | 0.00101 | 0.0005298 | 2.5026 | 77.9003 | 0.03935 | 0.00103 | 0.0005746 | 2.6067 | 77.5663 | 0.04329 | 0.00114 | 0.0005979 | 2.6909 | 75.7383 | 0.04231 | 0.00113 | 0.0005984 | 2.7201 | 83.3025 | 0.03907 | 0.00104 | 0.0005474 | 2.5724 | 94.928 | 0.03954 | 0.00104 | 0.0006049 | 2.5251 | 95.1405 | 0.03973 | 0.00104 | 0.0006095 | 2.561 | 108.4977 | 0.0435 | 0.0011 | 0.0006585 | 2.623 | 109.9004 | 0.03986 | 0.00103 | 0.0005483 | 2.5212 | 110.3073 | 0.04024 | 0.00103 | 0.0005566 | 2.5753 | 110.1037 | 0.04312 | 0.00109 | 0.0005738 | 2.6613 | 107.0328 | 0.05028 | 0.00126 | 0.0007192 | 2.6058 | 108.8593 | 0.04932 | 0.00124 | 0.0007174 | 2.5169 | 124.1911 | 0.04553 | 0.00112 | 0.0006268 | 2.7284 | 128.2875 | 0.0471 | 0.0012 | 0.0005935 | 2.6638 | 130.7094 | 0.04797 | 0.00121 | 0.0006339 | 3.0395 | 136.407 | 0.05449 | 0.0014 | 0.0006855 | 2.7782 | 146.0733 | 0.05164 | 0.00133 | 0.0006163 | 2.7923 | 147.1804 | 0.05281 | 0.00134 | 0.000703 | 2.8849 | 153.1961 | 0.05327 | 0.00136 | 0.000627 | 2.8711 | 154.9066 | 0.05297 | 0.00135 | 0.000613 | 2.8013 | 165.3805 | 0.05489 | 0.00138 | 0.000659 | 2.7654 | 178.5053 | 0.05317 | 0.00132 | 0.0006526 | 2.7305 | 178.5107 | 0.05337 | 0.00133 | 0.0006556
2.9762 | 0.13119 | 0.13628 | 0.00564 | 0.00351 | 3.2274 | 0.12309 | 0.31356 | 0.01253 | 0.0058 | 3.3156 | 0.12049 | 0.4921 | 0.02131 | 0.0075 | 3.3156 | 0.48882 | 0.12293 | 0.00526 | 0.00181 | 3.2476 | 0.49703 | 0.15753 | 0.00632 | 0.00203 | 3.207 | 1.1417 | 0.12251 | 0.00476 | 0.00124 | 2.9961 | 3.3871 | 0.06023 | 0.00218 | 0.0005729 | 2.9521 | 3.4271 | 0.06475 | 0.0023 | 0.0005935 | 2.7083 | 4.9792 | 0.04756 | 0.00163 | 0.0004736 | 2.678 | 6.6103 | 0.04307 | 0.00139 | 0.0004313 | 2.6667 | 6.6294 | 0.04588 | 0.00145 | 0.0004465 | 2.8134 | 7.7804 | 0.04458 | 0.00149 | 0.0004446 | 2.9413 | 7.5642 | 0.0503 | 0.00172 | 0.0004745 | 3.0557 | 7.382 | 0.05611 | 0.00193 | 0.0005037 | 3.1582 | 8.9141 | 0.05227 | 0.00176 | 0.0004732 | 3.0012 | 10.9777 | 0.04436 | 0.00144 | 0.0004515 | 3.0961 | 10.7775 | 0.04846 | 0.00156 | 0.0004719 | 2.9558 | 11.0678 | 0.04786 | 0.00153 | 0.0004716 | 2.9185 | 14.4312 | 0.04073 | 0.00126 | 0.0004597 | 2.9649 | 16.0028 | 0.04256 | 0.0014 | 0.0004598 | 3.2169 | 17.2637 | 0.04308 | 0.00147 | 0.0004146 | 3.106 | 17.5941 | 0.04272 | 0.00145 | 0.0004152 | 3.1277 | 21.768 | 0.04 | 0.00132 | 0.0004085 | 3.1456 | 23.3801 | 0.04161 | 0.00135 | 0.0004137 | 3.2462 | 23.0296 | 0.04562 | 0.00146 | 0.000432 | 3.3363 | 24.5713 | 0.04315 | 0.00138 | 0.0004277 | 3.2531 | 24.8618 | 0.04657 | 0.00145 | 0.0004481 | 3.253 | 30.0165 | 0.04007 | 0.00123 | 0.0004124 | 3.1851 | 30.297 | 0.04304 | 0.00129 | 0.0004308 | 3.1281 | 30.5475 | 0.04603 | 0.00134 | 0.0004486 | 3.1284 | 35.1828 | 0.04193 | 0.0012 | 0.0004538 | 3.0033 | 35.774 | 0.04187 | 0.00119 | 0.0004586 | 3.1407 | 37.1855 | 0.04192 | 0.00118 | 0.0004401 | 3.0804 | 39.1991 | 0.04103 | 0.00115 | 0.0004592 | 3.0392 | 43.8359 | 0.04031 | 0.00109 | 0.000502 | 2.9343 | 48.3243 | 0.04055 | 0.00107 | 0.0006645 | 2.8157 | 48.9163 | 0.04314 | 0.00111 | 0.000697 | 2.8603 | 52.4092 | 0.03876 | 0.000999 | 0.0005375 | 2.7723 | 52.9309 | 0.03887 | 0.000998 | 0.0005438 | 2.8156 | 54.3039 | 0.03737 | 0.0009685 | 0.0004753 | 2.8602 | 54.0631 | 0.04148 | 0.0011 | 0.0005 | 2.8602 | 59.1411 | 0.0391 | 0.00103 | 0.0005691 | 3.1284 | 57.6058 | 0.04362 | 0.00121 | 0.0005855 | 3.0519 | 62.5553 | 0.0462 | 0.00127 | 0.0005519 | 2.8511 | 66.6841 | 0.04133 | 0.0011 | 0.0005581 | 3.0896 | 65.4486 | 0.04539 | 0.00123 | 0.0005728 | 2.8876 | 64.4776 | 0.04041 | 0.0011 | 0.0005393 | 2.9793 | 64.0454 | 0.04476 | 0.00124 | 0.0005639 | 2.91 | 64.3772 | 0.04487 | 0.00124 | 0.0005686 | 2.812 | 75.454 | 0.04158 | 0.00112 | 0.0005388 | 2.7807 | 76.98 | 0.04268 | 0.00113 | 0.0005836 | 2.8673 | 76.6772 | 0.04664 | 0.00124 | 0.0006065 | 2.96 | 74.6691 | 0.04573 | 0.00123 | 0.0006073 | 2.9922 | 82.133 | 0.04219 | 0.00113 | 0.0005553 | 2.8062 | 93.9168 | 0.04227 | 0.00111 | 0.0006114 | 2.7547 | 94.1391 | 0.04245 | 0.00111 | 0.0006159 | 2.758 | 107.9857 | 0.04588 | 0.00115 | 0.0006641 | 2.8247 | 108.9883 | 0.04222 | 0.00108 | 0.000554 | 2.7152 | 109.4947 | 0.04259 | 0.00109 | 0.0005624 | 2.7592 | 109.2922 | 0.04547 | 0.00114 | 0.0005794 | 2.8387 | 107.0205 | 0.05269 | 0.00131 | 0.0007256 | 2.7795 | 108.9457 | 0.05169 | 0.00129 | 0.0007239 | 2.8315 | 122.7637 | 0.0497 | 0.00126 | 0.0006375 | 3.0316 | 127.1632 | 0.05114 | 0.00133 | 0.0006034 | 2.9597 | 129.2833 | 0.05194 | 0.00134 | 0.0006438 | 3.3159 | 135.1854 | 0.05829 | 0.0015 | 0.0006941 | 3.0308 | 145.0472 | 0.05518 | 0.00142 | 0.0006252 | 3.0462 | 146.0538 | 0.05633 | 0.00143 | 0.0007113 | 3.1253 | 152.1706 | 0.05665 | 0.00144 | 0.0006353 | 3.1103 | 153.9803 | 0.05631 | 0.00144 | 0.0006214 | 3.0167 | 164.5518 | 0.05801 | 0.00145 | 0.0006668 | 2.9782 | 178.4752 | 0.05606 | 0.00139 | 0.0006596 | 2.9405 | 178.4803 | 0.05626 | 0.00139 | 0.0006627
3.2242 | 0.12318 | 0.15654 | 0.00637 | 0.004 | 3.4757 | 0.11608 | 0.35666 | 0.014 | 0.00656 | 3.6472 | 0.11178 | 0.58093 | 0.02482 | 0.00878 | 3.6472 | 0.45279 | 0.14484 | 0.00612 | 0.00211 | 3.4974 | 0.46831 | 0.1789 | 0.00702 | 0.00229 | 3.5633 | 1.0487 | 0.14607 | 0.00583 | 0.00144 | 3.2458 | 3.1809 | 0.06808 | 0.00245 | 0.0006254 | 3.1792 | 3.233 | 0.07249 | 0.00255 | 0.000643 | 2.9167 | 4.721 | 0.05288 | 0.0018 | 0.000506 | 2.8565 | 6.3251 | 0.04706 | 0.0015 | 0.0004535 | 3 | 6.1149 | 0.05398 | 0.00185 | 0.0004901 | 3.126 | 7.2749 | 0.05144 | 0.00178 | 0.0004805 | 3.2355 | 7.1157 | 0.05733 | 0.00199 | 0.0005104 | 3.3335 | 6.9796 | 0.0633 | 0.00218 | 0.0005395 | 3.4214 | 8.5146 | 0.05819 | 0.00195 | 0.000502 | 3.2513 | 10.4672 | 0.04917 | 0.0016 | 0.000473 | 3.3343 | 10.317 | 0.05335 | 0.00171 | 0.0004933 | 3.1831 | 10.5973 | 0.05262 | 0.00167 | 0.0004919 | 3.3354 | 13.3699 | 0.04815 | 0.00164 | 0.0004887 | 3.3356 | 15.0115 | 0.04921 | 0.00169 | 0.0004851 | 3.5744 | 16.2825 | 0.04924 | 0.00171 | 0.0004389 | 3.4511 | 16.6029 | 0.04875 | 0.00168 | 0.0004386 | 3.4405 | 20.7366 | 0.04485 | 0.00149 | 0.0004261 | 3.4316 | 22.4187 | 0.04612 | 0.00149 | 0.00043 | 3.5167 | 22.1483 | 0.05019 | 0.0016 | 0.0004481 | 3.6143 | 23.6798 | 0.04743 | 0.00151 | 0.0004428 | 3.5033 | 24.0304 | 0.05079 | 0.00157 | 0.0004623 | 3.5032 | 29.0348 | 0.04356 | 0.00132 | 0.0004239 | 3.4126 | 29.3755 | 0.0465 | 0.00138 | 0.0004417 | 3.3366 | 29.676 | 0.04946 | 0.00143 | 0.0004589 | 3.3369 | 34.261 | 0.0449 | 0.00127 | 0.0004626 | 3.2035 | 34.8522 | 0.04479 | 0.00126 | 0.0004671 | 3.337 | 36.2937 | 0.04473 | 0.00125 | 0.0004483 | 3.2729 | 38.3271 | 0.04369 | 0.00121 | 0.0004669 | 3.218 | 42.9537 | 0.04268 | 0.00114 | 0.0005083 | 3.1069 | 47.5016 | 0.0427 | 0.00111 | 0.0006694 | 3.1285 | 47.4014 | 0.04742 | 0.00126 | 0.0007064 | 3.1781 | 50.6341 | 0.04276 | 0.00115 | 0.0005474 | 3.0803 | 51.1656 | 0.04284 | 0.00115 | 0.0005535 | 3.1285 | 52.6884 | 0.04123 | 0.00111 | 0.0004859 | 3.2177 | 52.247 | 0.04633 | 0.0013 | 0.0005127 | 3.2178 | 57.1142 | 0.04354 | 0.00121 | 0.0005793 | 3.476 | 55.7701 | 0.04817 | 0.00137 | 0.0005956 | 3.3571 | 61.0594 | 0.05038 | 0.0014 | 0.000562 | 3.1678 | 65.0469 | 0.04524 | 0.00123 | 0.0005677 | 3.3986 | 63.9124 | 0.04938 | 0.00136 | 0.0005823 | 3.2084 | 63.0201 | 0.04446 | 0.00124 | 0.0005496 | 3.2773 | 62.7187 | 0.04882 | 0.00137 | 0.0005738 | 3.201 | 63.0503 | 0.04892 | 0.00136 | 0.0005784 | 3.0932 | 74.2058 | 0.04503 | 0.00122 | 0.0005475 | 3.0588 | 76.0014 | 0.04605 | 0.00123 | 0.0005923 | 3.128 | 75.7495 | 0.05002 | 0.00133 | 0.0006149 | 3.2291 | 73.6413 | 0.04921 | 0.00133 | 0.0006159 | 3.2642 | 80.9649 | 0.04535 | 0.00122 | 0.000563 | 3.0401 | 92.9071 | 0.04503 | 0.00117 | 0.0006176 | 2.9843 | 93.1493 | 0.0452 | 0.00118 | 0.0006222 | 2.955 | 107.3752 | 0.04828 | 0.0012 | 0.0006695 | 3.0265 | 108.1776 | 0.04459 | 0.00113 | 0.0005597 | 2.9091 | 108.6837 | 0.04495 | 0.00114 | 0.000568 | 2.9432 | 108.482 | 0.04784 | 0.00119 | 0.0005848 | 3.1936 | 106.9996 | 0.05751 | 0.00148 | 0.0007378 | 3.1269 | 109.0225 | 0.05642 | 0.00145 | 0.0007365 | 3.1461 | 121.3414 | 0.05393 | 0.0014 | 0.0006477 | 3.3347 | 126.1429 | 0.05521 | 0.00145 | 0.000613 | 3.2557 | 127.8615 | 0.05595 | 0.00145 | 0.0006533 | 3.5922 | 133.9668 | 0.06212 | 0.0016 | 0.0007025 | 3.2834 | 144.0247 | 0.05874 | 0.00151 | 0.0006339 | 3.3 | 144.9309 | 0.05987 | 0.00152 | 0.0007194 | 3.3658 | 151.1483 | 0.06005 | 0.00152 | 0.0006434 | 3.3496 | 153.1575 | 0.05966 | 0.00151 | 0.0006296 | 3.4477 | 163.1043 | 0.06431 | 0.0017 | 0.0006817 | 3.4036 | 178.3252 | 0.06183 | 0.00161 | 0.000673 | 3.3606 | 178.3298 | 0.06203 | 0.00161 | 0.0006761
3.4722 | 0.11618 | 0.17806 | 0.00711 | 0.00452 | 3.9722 | 0.10447 | 0.45026 | 0.01938 | 0.00818 | 3.9788 | 0.10427 | 0.6764 | 0.02835 | 0.01014 | 3.9788 | 0.42217 | 0.16842 | 0.007 | 0.00243 | 3.7472 | 0.44309 | 0.20153 | 0.00773 | 0.00255 | 3.9196 | 0.97041 | 0.17163 | 0.00687 | 0.00166 | 3.4955 | 2.9988 | 0.07643 | 0.00273 | 0.0006815 | 3.4063 | 3.0608 | 0.08069 | 0.0028 | 0.0006955 | 3.125 | 4.4918 | 0.05848 | 0.00197 | 0.0005401 | 3.2136 | 5.8297 | 0.05555 | 0.00193 | 0.000501 | 3.3333 | 5.6826 | 0.06273 | 0.00223 | 0.0005376 | 3.4386 | 6.8395 | 0.05875 | 0.00206 | 0.0005191 | 3.5296 | 6.7244 | 0.06479 | 0.00225 | 0.0005488 | 3.6113 | 6.6243 | 0.07088 | 0.00243 | 0.0005776 | 3.6846 | 8.1533 | 0.06438 | 0.00214 | 0.0005322 | 3.5014 | 10.0167 | 0.05421 | 0.00175 | 0.0004958 | 3.8106 | 9.5223 | 0.06376 | 0.00226 | 0.0005395 | 3.6379 | 9.7925 | 0.06274 | 0.0022 | 0.0005357 | 3.7523 | 12.489 | 0.05614 | 0.00199 | 0.0005204 | 3.7062 | 14.1705 | 0.05628 | 0.00197 | 0.0005125 | 3.9318 | 15.4415 | 0.05574 | 0.00194 | 0.0004649 | 3.7962 | 15.7519 | 0.05513 | 0.00191 | 0.0004636 | 3.7533 | 19.8154 | 0.04994 | 0.00166 | 0.0004446 | 3.7176 | 21.5574 | 0.05081 | 0.00164 | 0.0004469 | 3.7873 | 21.3671 | 0.05493 | 0.00174 | 0.0004647 | 3.8923 | 22.8786 | 0.05186 | 0.00163 | 0.0004585 | 3.7536 | 23.2692 | 0.05515 | 0.00169 | 0.000477 | 3.7535 | 28.1234 | 0.04717 | 0.00142 | 0.0004357 | 3.6401 | 28.5241 | 0.05006 | 0.00147 | 0.0004529 | 3.5451 | 28.8747 | 0.05298 | 0.00151 | 0.0004695 | 3.5455 | 33.3994 | 0.04795 | 0.00134 | 0.0004716 | 3.4037 | 33.9805 | 0.04779 | 0.00133 | 0.0004758 | 3.5333 | 35.4421 | 0.04761 | 0.00131 | 0.0004567 | 3.4655 | 37.5053 | 0.04641 | 0.00127 | 0.0004748 | 3.5756 | 41.3299 | 0.04758 | 0.00133 | 0.0005211 | 3.4521 | 45.9772 | 0.04711 | 0.00127 | 0.0006795 | 3.5196 | 45.6964 | 0.05296 | 0.00149 | 0.0007184 | 3.5754 | 48.6189 | 0.04795 | 0.00136 | 0.00056 | 3.4654 | 49.1602 | 0.04798 | 0.00136 | 0.0005658 | 3.5195 | 50.8327 | 0.04621 | 0.00132 | 0.0004993 | 3.5753 | 50.5821 | 0.05134 | 0.00148 | 0.0005256 | 3.5753 | 55.2787 | 0.04813 | 0.00137 | 0.0005897 | 3.8236 | 54.0854 | 0.05287 | 0.00152 | 0.000606 | 3.6622 | 59.6444 | 0.05465 | 0.00153 | 0.0005721 | 3.4846 | 63.4908 | 0.04925 | 0.00136 | 0.0005772 | 3.7075 | 62.4472 | 0.05346 | 0.00148 | 0.0005917 | 3.5293 | 61.7038 | 0.04859 | 0.00138 | 0.00056 | 3.5752 | 61.523 | 0.05297 | 0.00149 | 0.0005838 | 3.492 | 61.8446 | 0.05304 | 0.00148 | 0.0005883 | 3.3744 | 72.979 | 0.04853 | 0.00132 | 0.0005562 | 3.3369 | 74.9741 | 0.04947 | 0.00132 | 0.0006008 | 3.3887 | 74.7729 | 0.05344 | 0.00141 | 0.0006231 | 3.4982 | 72.6646 | 0.05273 | 0.00142 | 0.0006245 | 3.5362 | 79.798 | 0.04855 | 0.0013 | 0.0005705 | 3.2739 | 91.9188 | 0.04782 | 0.00124 | 0.0006238 | 3.2138 | 92.1708 | 0.04798 | 0.00124 | 0.0006283 | 3.152 | 106.7659 | 0.05069 | 0.00125 | 0.0006748 | 3.2283 | 107.3681 | 0.04698 | 0.00118 | 0.0005653 | 3.1031 | 107.8739 | 0.04733 | 0.00119 | 0.0005735 | 3.3111 | 107.0647 | 0.05262 | 0.00137 | 0.0005955 | 3.5484 | 106.6826 | 0.06233 | 0.00163 | 0.0007493 | 3.4743 | 108.9035 | 0.06115 | 0.0016 | 0.0007484 | 3.4608 | 119.9227 | 0.0582 | 0.00152 | 0.0006576 | 3.6379 | 125.1257 | 0.05931 | 0.00157 | 0.0006223 | 3.5517 | 126.443 | 0.06 | 0.00156 | 0.0006627 | 3.8685 | 132.7506 | 0.06599 | 0.00169 | 0.0007108 | 3.5359 | 143.0051 | 0.06234 | 0.00159 | 0.0006423 | 3.5539 | 143.9109 | 0.06344 | 0.0016 | 0.0007273 | 3.8466 | 149.2114 | 0.06691 | 0.00181 | 0.0006589 | 3.8281 | 151.3196 | 0.06644 | 0.00179 | 0.0006454 | 3.8787 | 161.7663 | 0.07065 | 0.00193 | 0.0006959 | 3.8291 | 177.9854 | 0.06762 | 0.00181 | 0.0006856 | 3.7807 | 178.0895 | 0.06782 | 0.00181 | 0.0006886
3.7202 | 0.11007 | 0.20083 | 0.00786 | 0.00506 | 4.4687 | 0.095104 | 0.55368 | 0.0244 | 0.00996 | 4.3103 | 0.097878 | 0.77842 | 0.03191 | 0.01159 | 4.3103 | 0.39585 | 0.19364 | 0.00788 | 0.00276 | 3.997 | 0.42067 | 0.22541 | 0.00846 | 0.00283 | 4.2759 | 0.90407 | 0.19915 | 0.00791 | 0.0019 | 3.7451 | 2.8377 | 0.08527 | 0.003 | 0.0007411 | 3.6334 | 2.9077 | 0.08933 | 0.00306 | 0.0007511 | 3.3333 | 4.2847 | 0.06435 | 0.00214 | 0.0005762 | 3.5707 | 5.4134 | 0.06473 | 0.00233 | 0.0005526 | 3.6667 | 5.3123 | 0.07212 | 0.0026 | 0.0005888 | 3.7512 | 6.4602 | 0.0665 | 0.00234 | 0.0005604 | 3.8238 | 6.3791 | 0.07266 | 0.00252 | 0.0005895 | 3.8891 | 6.307 | 0.07886 | 0.00269 | 0.0006178 | 4.211 | 7.5237 | 0.07755 | 0.00284 | 0.0005968 | 4.0016 | 9.243 | 0.06493 | 0.00232 | 0.0005447 | 4.2869 | 8.8606 | 0.07499 | 0.00276 | 0.00059 | 4.0926 | 9.1169 | 0.07365 | 0.00269 | 0.0005835 | 4.1693 | 11.7382 | 0.06465 | 0.00233 | 0.000555 | 4.0768 | 13.4397 | 0.06376 | 0.00223 | 0.0005417 | 4.2892 | 14.7006 | 0.06258 | 0.00217 | 0.0004926 | 4.1414 | 15.001 | 0.06184 | 0.00214 | 0.0004901 | 4.0661 | 19.0043 | 0.05525 | 0.00182 | 0.0004641 | 4.0035 | 20.7863 | 0.05568 | 0.00178 | 0.0004646 | 4.0578 | 20.6461 | 0.05984 | 0.00187 | 0.0004821 | 4.1704 | 22.1575 | 0.05644 | 0.00176 | 0.0004748 | 4.0038 | 22.5782 | 0.05964 | 0.0018 | 0.0004922 | 4.0037 | 27.2821 | 0.05089 | 0.00151 | 0.000448 | 3.8676 | 27.7328 | 0.05373 | 0.00156 | 0.0004644 | 3.7537 | 28.1235 | 0.0566 | 0.0016 | 0.0004804 | 3.7541 | 32.588 | 0.05107 | 0.00141 | 0.0004808 | 3.604 | 33.169 | 0.05086 | 0.0014 | 0.0004846 | 3.9259 | 33.8993 | 0.05356 | 0.00156 | 0.000474 | 3.8505 | 35.9922 | 0.05203 | 0.0015 | 0.0004909 | 4.0225 | 39.516 | 0.05396 | 0.00161 | 0.0005377 | 3.8837 | 44.2526 | 0.05283 | 0.00151 | 0.0006923 | 3.9106 | 44.1424 | 0.0587 | 0.00169 | 0.0007306 | 3.9727 | 46.8046 | 0.05336 | 0.00157 | 0.0005729 | 3.8504 | 47.3458 | 0.05332 | 0.00155 | 0.0005785 | 3.9106 | 49.1281 | 0.05137 | 0.00151 | 0.0005129 | 3.9328 | 49.038 | 0.05652 | 0.00165 | 0.0005387 | 3.9328 | 53.584 | 0.05286 | 0.00153 | 0.0006003 | 4.1712 | 52.5314 | 0.0577 | 0.00167 | 0.0006166 | 3.9674 | 58.2901 | 0.05902 | 0.00165 | 0.0005823 | 3.8014 | 62.0157 | 0.05336 | 0.00148 | 0.0005868 | 4.0165 | 61.0427 | 0.05763 | 0.00159 | 0.0006012 | 3.8501 | 60.5085 | 0.05281 | 0.0015 | 0.0005704 | 3.8732 | 60.4282 | 0.0572 | 0.0016 | 0.0005939 | 3.783 | 60.7496 | 0.05725 | 0.0016 | 0.0005982 | 3.6555 | 71.7731 | 0.05209 | 0.00141 | 0.0005647 | 3.6149 | 73.9279 | 0.05293 | 0.00141 | 0.0006091 | 3.6493 | 73.7972 | 0.05691 | 0.0015 | 0.0006311 | 3.7672 | 71.7088 | 0.0563 | 0.0015 | 0.000633 | 3.8082 | 78.6519 | 0.05181 | 0.00138 | 0.000578 | 3.5078 | 90.9514 | 0.05064 | 0.0013 | 0.0006299 | 3.4434 | 91.2134 | 0.0508 | 0.0013 | 0.0006343 | 3.546 | 105.4501 | 0.05554 | 0.00143 | 0.000685 | 3.6318 | 105.7521 | 0.05182 | 0.00137 | 0.0005761 | 3.4909 | 106.3574 | 0.05215 | 0.00137 | 0.0005842 | 3.679 | 105.6506 | 0.05747 | 0.00153 | 0.0006058 | 3.9033 | 106.3684 | 0.06717 | 0.00177 | 0.0007604 | 3.8218 | 108.6877 | 0.06588 | 0.00174 | 0.0007598 | 3.7754 | 118.6069 | 0.06252 | 0.00164 | 0.0006673 | 3.9411 | 124.1109 | 0.06345 | 0.00167 | 0.0006315 | 3.8477 | 125.1271 | 0.0641 | 0.00167 | 0.0006718 | 4.4212 | 130.3239 | 0.07382 | 0.00202 | 0.0007269 | 4.0411 | 140.9727 | 0.0696 | 0.00189 | 0.0006587 | 4.0616 | 141.9779 | 0.07065 | 0.0019 | 0.0007425 | 4.3274 | 147.382 | 0.07387 | 0.00206 | 0.000674 | 4.3066 | 149.4894 | 0.07329 | 0.00204 | 0.0006607 | 4.3096 | 160.3353 | 0.07705 | 0.00213 | 0.0007096 | 4.2545 | 177.6528 | 0.07342 | 0.00199 | 0.0006976 | 4.2008 | 177.6566 | 0.07362 | 0.00199 | 0.0007006
3.9683 | 0.10457 | 0.22484 | 0.00863 | 0.00564 | 4.9652 | 0.087418 | 0.66673 | 0.0293 | 0.0119 | 4.6419 | 0.092263 | 0.8869 | 0.03551 | 0.01313 | 4.6419 | 0.37283 | 0.22048 | 0.00877 | 0.00313 | 4.2468 | 0.40056 | 0.25053 | 0.0092 | 0.00313 | 4.6323 | 0.84713 | 0.22861 | 0.00895 | 0.00215 | 3.9948 | 2.6946 | 0.09459 | 0.00328 | 0.0008041 | 4.0876 | 2.6446 | 0.10793 | 0.00404 | 0.0008714 | 3.75 | 3.9284 | 0.07692 | 0.00279 | 0.0006537 | 3.9277 | 5.0581 | 0.07459 | 0.00271 | 0.0006084 | 4 | 4.992 | 0.08213 | 0.00296 | 0.0006438 | 4.0638 | 6.1249 | 0.0747 | 0.00261 | 0.0006041 | 4.1179 | 6.0708 | 0.08095 | 0.00278 | 0.0006325 | 4.4447 | 5.7666 | 0.09596 | 0.00362 | 0.0007047 | 4.7373 | 6.9892 | 0.09177 | 0.00348 | 0.0006668 | 4.5018 | 8.5964 | 0.0765 | 0.00284 | 0.0005981 | 4.7633 | 8.2981 | 0.08701 | 0.00325 | 0.0006445 | 4.5473 | 8.5424 | 0.08534 | 0.00316 | 0.0006352 | 4.5862 | 11.0875 | 0.07369 | 0.00266 | 0.0005923 | 4.4474 | 12.809 | 0.07162 | 0.0025 | 0.0005729 | 4.6467 | 14.0499 | 0.06976 | 0.0024 | 0.0005218 | 4.4865 | 14.3402 | 0.06887 | 0.00236 | 0.0005182 | 4.3788 | 18.2734 | 0.06079 | 0.00198 | 0.0004846 | 4.2895 | 20.0754 | 0.06073 | 0.00192 | 0.000483 | 4.3283 | 19.9853 | 0.06492 | 0.00201 | 0.0005001 | 4.4484 | 21.4866 | 0.06116 | 0.00188 | 0.0004917 | 4.254 | 21.9472 | 0.06428 | 0.00192 | 0.0005079 | 4.2539 | 26.511 | 0.05473 | 0.00161 | 0.0004607 | 4.0951 | 26.9917 | 0.0575 | 0.00165 | 0.0004763 | 4.1708 | 26.7614 | 0.06412 | 0.00192 | 0.0005032 | 4.1712 | 31.0955 | 0.05755 | 0.00168 | 0.0004998 | 4.0044 | 31.6765 | 0.05722 | 0.00166 | 0.000503 | 4.4166 | 32.1864 | 0.06136 | 0.00191 | 0.0004967 | 4.3318 | 34.2991 | 0.05936 | 0.00182 | 0.0005119 | 4.4695 | 37.9029 | 0.06062 | 0.00187 | 0.0005551 | 4.3152 | 42.6889 | 0.05876 | 0.00173 | 0.0007055 | 4.3017 | 42.729 | 0.06464 | 0.00189 | 0.0007432 | 4.3699 | 45.1511 | 0.05897 | 0.00176 | 0.0005863 | 4.2355 | 45.6922 | 0.05886 | 0.00174 | 0.0005915 | 4.3016 | 47.5643 | 0.0567 | 0.00169 | 0.0005269 | 4.2903 | 47.6045 | 0.06185 | 0.00182 | 0.0005521 | 4.2904 | 52.0301 | 0.05775 | 0.00168 | 0.0006111 | 4.5188 | 51.0879 | 0.06268 | 0.00181 | 0.0006275 | 4.2726 | 57.0064 | 0.06349 | 0.00177 | 0.0005925 | 4.1182 | 60.6013 | 0.05757 | 0.00159 | 0.0005964 | 4.3255 | 59.7088 | 0.0619 | 0.0017 | 0.0006108 | 4.1709 | 59.4139 | 0.05711 | 0.00162 | 0.0005808 | 4.1711 | 59.4139 | 0.0615 | 0.00172 | 0.000604 | 4.074 | 59.7353 | 0.06153 | 0.00171 | 0.0006082 | 3.9367 | 70.5879 | 0.05571 | 0.0015 | 0.0005732 | 3.893 | 72.8725 | 0.05644 | 0.0015 | 0.0006174 | 3.91 | 72.8022 | 0.06043 | 0.00158 | 0.0006391 | 4.0363 | 70.7837 | 0.05992 | 0.00159 | 0.0006414 | 4.0802 | 77.5166 | 0.05511 | 0.00145 | 0.0005855 | 3.7416 | 89.9949 | 0.05349 | 0.00136 | 0.0006359 | 3.6729 | 90.2667 | 0.05364 | 0.00136 | 0.0006403 | 3.94 | 104.0372 | 0.06047 | 0.00159 | 0.0006949 | 4.0353 | 104.3391 | 0.05673 | 0.00153 | 0.0005867 | 3.8788 | 104.8439 | 0.05703 | 0.00153 | 0.0005947 | 4.0469 | 104.2388 | 0.06238 | 0.00168 | 0.0006159 | 4.2581 | 105.8564 | 0.07203 | 0.0019 | 0.000771 | 4.1692 | 108.3744 | 0.07063 | 0.00186 | 0.0007707 | 4.09 | 117.3933 | 0.06689 | 0.00176 | 0.0006768 | 4.2442 | 123.2981 | 0.06762 | 0.00177 | 0.0006404 | 4.1436 | 123.9133 | 0.06824 | 0.00177 | 0.0006808 | 4.9738 | 128.1026 | 0.0818 | 0.00231 | 0.0007427 | 4.5462 | 139.0468 | 0.07696 | 0.00216 | 0.0006746 | 4.5693 | 140.2515 | 0.07796 | 0.00216 | 0.0007573 | 4.8082 | 145.5579 | 0.08091 | 0.00229 | 0.0006887 | 4.7851 | 147.7648 | 0.08022 | 0.00226 | 0.0006755 | 4.7406 | 159.0094 | 0.08351 | 0.00232 | 0.000723 | 4.68 | 177.1256 | 0.07923 | 0.00215 | 0.0007091 | 4.6209 | 177.1291 | 0.07943 | 0.00215 | 0.0007121
4.4643 | 0.095181 | 0.27648 | 0.01141 | 0.00687 | 5.4618 | 0.080983 | 0.78924 | 0.03418 | 0.01399 | 4.9735 | 0.08731 | 1 | 0.03916 | 0.01475 | 4.9735 | 0.35262 | 0.24891 | 0.00968 | 0.00351 | 4.4966 | 0.38255 | 0.27686 | 0.00995 | 0.00344 | 4.9886 | 0.79749 | 0.25998 | 0.01001 | 0.00242 | 4.4942 | 2.4494 | 0.11467 | 0.00435 | 0.0009405 | 4.5417 | 2.4284 | 0.12827 | 0.00497 | 0.001 | 4.1667 | 3.6312 | 0.09057 | 0.0034 | 0.0007383 | 4.2848 | 4.7509 | 0.08511 | 0.0031 | 0.0006683 | 4.3333 | 4.7128 | 0.09276 | 0.00332 | 0.0007024 | 4.3764 | 5.8276 | 0.08333 | 0.00288 | 0.0006505 | 4.7062 | 5.5454 | 0.09872 | 0.00375 | 0.0007255 | 5.0003 | 5.3192 | 0.11458 | 0.00448 | 0.0007998 | 5.2637 | 6.5269 | 0.10704 | 0.0041 | 0.0007421 | 5.002 | 8.0459 | 0.0889 | 0.00334 | 0.0006559 | 5.2396 | 7.8107 | 0.09982 | 0.00372 | 0.0007031 | 5.002 | 8.0459 | 0.09778 | 0.00362 | 0.0006906 | 5.0031 | 10.5169 | 0.08324 | 0.00299 | 0.0006322 | 4.818 | 12.2384 | 0.07985 | 0.00276 | 0.0006059 | 5.0041 | 13.4693 | 0.07725 | 0.00263 | 0.0005525 | 4.8316 | 13.7496 | 0.07622 | 0.00258 | 0.0005477 | 4.6916 | 17.6027 | 0.06653 | 0.00214 | 0.0005061 | 4.5755 | 19.4345 | 0.06595 | 0.00205 | 0.0005021 | 4.5988 | 19.3845 | 0.07016 | 0.00214 | 0.0005188 | 4.7264 | 20.8757 | 0.06603 | 0.002 | 0.0005092 | 4.5043 | 21.3664 | 0.06904 | 0.00204 | 0.0005241 | 4.5042 | 25.7799 | 0.05867 | 0.0017 | 0.0004737 | 4.5501 | 25.6498 | 0.06533 | 0.00199 | 0.0005011 | 4.6921 | 25.2693 | 0.07403 | 0.00238 | 0.0005334 | 4.6926 | 29.453 | 0.06607 | 0.00207 | 0.000525 | 4.505 | 30.0239 | 0.06558 | 0.00204 | 0.0005272 | 4.9073 | 30.6741 | 0.06957 | 0.00224 | 0.0005207 | 4.8132 | 32.7965 | 0.06705 | 0.00212 | 0.000534 | 4.9164 | 36.4502 | 0.06755 | 0.00211 | 0.0005733 | 4.7467 | 41.2558 | 0.0649 | 0.00193 | 0.0007192 | 4.6928 | 41.4262 | 0.07076 | 0.00208 | 0.0007562 | 4.7672 | 43.6281 | 0.06477 | 0.00194 | 0.0006001 | 4.6205 | 44.1791 | 0.0646 | 0.00192 | 0.000605 | 4.6927 | 46.1011 | 0.06221 | 0.00186 | 0.0005412 | 4.6478 | 46.2715 | 0.06734 | 0.00198 | 0.0005658 | 4.6479 | 50.5868 | 0.06277 | 0.00182 | 0.0006223 | 4.8664 | 49.745 | 0.06779 | 0.00195 | 0.0006387 | 4.5778 | 55.7731 | 0.06806 | 0.00188 | 0.000603 | 4.435 | 59.2575 | 0.06187 | 0.00171 | 0.0006062 | 4.6344 | 58.4354 | 0.06626 | 0.00181 | 0.0006205 | 4.4918 | 58.3799 | 0.06148 | 0.00173 | 0.0005914 | 4.469 | 58.4502 | 0.06588 | 0.00182 | 0.0006141 | 4.365 | 58.7815 | 0.06588 | 0.00182 | 0.0006182 | 4.2179 | 69.4334 | 0.0594 | 0.00159 | 0.0005817 | 4.1711 | 71.8177 | 0.06 | 0.00158 | 0.0006256 | 4.1707 | 71.8178 | 0.06399 | 0.00166 | 0.0006471 | 4.3054 | 69.8892 | 0.06359 | 0.00167 | 0.0006499 | 4.3522 | 76.412 | 0.05846 | 0.00153 | 0.000593 | 4.2093 | 88.1239 | 0.05928 | 0.00159 | 0.0006478 | 4.132 | 88.4256 | 0.05941 | 0.00159 | 0.0006521 | 4.334 | 102.7265 | 0.06545 | 0.00174 | 0.0007046 | 4.4388 | 102.8282 | 0.06171 | 0.00169 | 0.0005972 | 4.2667 | 103.4327 | 0.06198 | 0.00169 | 0.0006051 | 4.4148 | 102.9289 | 0.06736 | 0.00183 | 0.0006259 | 4.6129 | 105.2461 | 0.07691 | 0.00202 | 0.0007814 | 4.5166 | 108.0629 | 0.0754 | 0.00198 | 0.0007814 | 4.4046 | 116.1815 | 0.0713 | 0.00186 | 0.0006862 | 4.8505 | 121.5768 | 0.07604 | 0.00214 | 0.000658 | 4.7356 | 121.4904 | 0.07664 | 0.00213 | 0.0006984 | 5.5264 | 125.9852 | 0.08992 | 0.00258 | 0.0007583 | 5.0513 | 137.3257 | 0.08442 | 0.00241 | 0.0006901 | 5.077 | 138.5301 | 0.08535 | 0.0024 | 0.0007717 | 5.289 | 143.8379 | 0.08803 | 0.0025 | 0.0007031 | 5.2637 | 146.0442 | 0.08724 | 0.00247 | 0.00069 | 5.1716 | 157.6875 | 0.09002 | 0.00249 | 0.0007361 | 5.1054 | 176.5025 | 0.08506 | 0.0023 | 0.0007202 | 5.0409 | 176.6058 | 0.08526 | 0.0023 | 0.0007233
4.9603 | 0.087485 | 0.33293 | 0.01404 | 0.00821 | 5.9583 | 0.075499 | 0.92106 | 0.03909 | 0.01623 | 5.305 | 0.082896 | 1.12 | 0.04287 | 0.01645 | 5.305 | 0.33461 | 0.27892 | 0.0106 | 0.00391 | 4.9963 | 0.35132 | 0.33312 | 0.01278 | 0.0041 | 5.3449 | 0.75386 | 0.29323 | 0.01108 | 0.0027 | 4.9935 | 2.2473 | 0.13665 | 0.00535 | 0.00109 | 4.9959 | 2.2473 | 0.15035 | 0.00588 | 0.00115 | 4.5833 | 3.379 | 0.10529 | 0.00399 | 0.0008299 | 4.6419 | 4.4827 | 0.09628 | 0.00348 | 0.0007321 | 4.6667 | 4.4657 | 0.104 | 0.00369 | 0.0007646 | 5.0016 | 5.3182 | 0.10186 | 0.0039 | 0.0007504 | 5.2944 | 5.1121 | 0.11809 | 0.00465 | 0.0008273 | 5.5559 | 4.9419 | 0.1347 | 0.00531 | 0.0009029 | 5.7901 | 6.1225 | 0.12336 | 0.00471 | 0.0008225 | 5.5022 | 7.5685 | 0.10211 | 0.00383 | 0.0007179 | 5.7159 | 7.3834 | 0.1134 | 0.00419 | 0.0007655 | 5.4568 | 7.6096 | 0.11096 | 0.00408 | 0.0007498 | 5.4201 | 10.0165 | 0.09329 | 0.00331 | 0.0006748 | 5.1886 | 11.7378 | 0.08846 | 0.00301 | 0.0006407 | 5.3615 | 12.9487 | 0.08506 | 0.00285 | 0.0005847 | 5.1767 | 13.209 | 0.08387 | 0.0028 | 0.0005787 | 5.0044 | 17.002 | 0.0725 | 0.0023 | 0.0005285 | 4.8614 | 18.8438 | 0.07133 | 0.00219 | 0.0005218 | 4.8693 | 18.8238 | 0.07555 | 0.00227 | 0.0005381 | 5.0044 | 20.3149 | 0.07104 | 0.00213 | 0.0005272 | 5.0048 | 20.3149 | 0.07894 | 0.00247 | 0.000558 | 5.0046 | 24.4682 | 0.06688 | 0.00206 | 0.0005011 | 5.1189 | 24.1879 | 0.07568 | 0.00247 | 0.0005341 | 5.2134 | 23.9676 | 0.08451 | 0.0028 | 0.0005655 | 5.214 | 28.001 | 0.07505 | 0.00243 | 0.0005516 | 5.0055 | 28.5618 | 0.07438 | 0.00239 | 0.0005528 | 5.3981 | 29.3222 | 0.07817 | 0.00255 | 0.000546 | 5.2945 | 31.4344 | 0.07508 | 0.00241 | 0.0005572 | 5.3634 | 35.128 | 0.07475 | 0.00234 | 0.0005923 | 5.1782 | 39.9332 | 0.07126 | 0.00213 | 0.0007333 | 5.0838 | 40.2137 | 0.07708 | 0.00227 | 0.0007696 | 5.1645 | 42.2355 | 0.07078 | 0.00212 | 0.0006145 | 5.0055 | 42.7765 | 0.07053 | 0.0021 | 0.0006189 | 5.0838 | 44.7484 | 0.06788 | 0.00202 | 0.0005559 | 5.0054 | 45.0189 | 0.07299 | 0.00213 | 0.0005798 | 5.0054 | 49.2338 | 0.06794 | 0.00197 | 0.0006337 | 5.214 | 48.4923 | 0.07304 | 0.00209 | 0.0006502 | 4.883 | 54.6102 | 0.07273 | 0.002 | 0.0006135 | 4.7518 | 57.9742 | 0.06627 | 0.00182 | 0.000616 | 4.9434 | 57.2224 | 0.07072 | 0.00192 | 0.0006303 | 4.8126 | 57.4165 | 0.06593 | 0.00185 | 0.000602 | 4.767 | 57.547 | 0.07032 | 0.00193 | 0.0006244 | 4.656 | 57.8782 | 0.0703 | 0.00192 | 0.0006283 | 4.4991 | 68.2995 | 0.06314 | 0.00168 | 0.0005903 | 4.4491 | 70.7735 | 0.06362 | 0.00166 | 0.0006338 | 4.692 | 69.8603 | 0.07127 | 0.00195 | 0.000663 | 4.8436 | 68.1615 | 0.07105 | 0.00198 | 0.0006667 | 4.8963 | 74.2441 | 0.0653 | 0.00181 | 0.0006079 | 4.677 | 86.3149 | 0.06519 | 0.0018 | 0.0006596 | 4.5912 | 86.6464 | 0.0653 | 0.0018 | 0.0006638 | 4.728 | 101.3174 | 0.07051 | 0.00188 | 0.0007141 | 4.8424 | 101.419 | 0.06675 | 0.00183 | 0.0006076 | 4.6546 | 102.1231 | 0.06699 | 0.00183 | 0.0006153 | 4.7827 | 101.6204 | 0.0724 | 0.00196 | 0.0006358 | 4.9678 | 104.6371 | 0.08182 | 0.00213 | 0.0007916 | 4.8641 | 107.5529 | 0.08018 | 0.00209 | 0.0007918 | 5.0338 | 113.862 | 0.08027 | 0.00226 | 0.0007046 | 5.4569 | 119.8599 | 0.08458 | 0.00246 | 0.0006752 | 5.3275 | 119.2723 | 0.0852 | 0.00245 | 0.0007158 | 6.0791 | 123.9707 | 0.09817 | 0.00284 | 0.0007738 | 5.5565 | 135.5082 | 0.09198 | 0.00263 | 0.0007054 | 5.5847 | 136.9122 | 0.09284 | 0.00262 | 0.0007859 | 5.7699 | 142.221 | 0.09524 | 0.0027 | 0.0007173 | 5.7422 | 144.4268 | 0.09434 | 0.00267 | 0.0007043 | 5.6025 | 156.4687 | 0.09658 | 0.00266 | 0.0007489 | 5.5309 | 175.6827 | 0.09092 | 0.00245 | 0.0007311 | 5.461 | 175.7858 | 0.09111 | 0.00245 | 0.0007341
5.4563 | 0.081041 | 0.3941 | 0.01662 | 0.00966 | 6.4548 | 0.070776 | 1.06 | 0.04404 | 0.01862 | 5.6366 | 0.078953 | 1.25 | 0.04663 | 0.01823 | 5.6366 | 0.3186 | 0.31049 | 0.01153 | 0.00433 | 5.6208 | 0.3193 | 0.41008 | 0.01684 | 0.00499 | 5.7013 | 0.71514 | 0.32834 | 0.01216 | 0.003 | 5.4929 | 2.0792 | 0.1605 | 0.00634 | 0.00125 | 5.4501 | 2.0922 | 0.17413 | 0.00678 | 0.0013 | 5 | 3.1619 | 0.12107 | 0.00457 | 0.0009283 | 4.9989 | 4.2455 | 0.1081 | 0.00387 | 0.0007998 | 5.3333 | 4.0474 | 0.12826 | 0.00504 | 0.0008994 | 5.6268 | 4.8979 | 0.12206 | 0.00484 | 0.0008599 | 5.8827 | 4.7468 | 0.13903 | 0.00552 | 0.0009376 | 6.1115 | 4.6197 | 0.15628 | 0.00613 | 0.00101 | 6.3165 | 5.7633 | 0.14072 | 0.00531 | 0.0009079 | 6.0024 | 7.1492 | 0.11613 | 0.00432 | 0.0007841 | 6.1922 | 7.0031 | 0.12775 | 0.00466 | 0.0008317 | 5.9115 | 7.2222 | 0.12487 | 0.00453 | 0.0008125 | 5.837 | 9.5681 | 0.10382 | 0.00363 | 0.0007198 | 5.5593 | 11.2774 | 0.09742 | 0.00327 | 0.0006773 | 5.719 | 12.4783 | 0.09317 | 0.00307 | 0.0006183 | 5.5218 | 12.7285 | 0.09182 | 0.00302 | 0.0006111 | 5.3172 | 16.4413 | 0.07866 | 0.00247 | 0.0005518 | 5.1474 | 18.2931 | 0.07689 | 0.00233 | 0.0005423 | 5.4104 | 17.8225 | 0.08681 | 0.00278 | 0.0005787 | 5.5605 | 19.3036 | 0.08145 | 0.00259 | 0.0005649 | 5.6303 | 19.1835 | 0.092 | 0.00309 | 0.0006031 | 5.6302 | 23.0364 | 0.07774 | 0.00257 | 0.0005376 | 5.6876 | 22.9063 | 0.08664 | 0.00292 | 0.0005693 | 5.7348 | 22.8062 | 0.09553 | 0.00321 | 0.0005996 | 5.7354 | 26.7093 | 0.08447 | 0.00277 | 0.0005798 | 5.5061 | 27.26 | 0.08362 | 0.00273 | 0.0005798 | 5.8888 | 28.1005 | 0.08715 | 0.00285 | 0.0005726 | 5.7758 | 30.2026 | 0.08345 | 0.00268 | 0.0005814 | 5.8103 | 33.9161 | 0.08222 | 0.00257 | 0.0006121 | 5.6097 | 38.7009 | 0.07781 | 0.00233 | 0.000748 | 5.4749 | 39.0716 | 0.08358 | 0.00245 | 0.0007835 | 5.5617 | 40.9433 | 0.07698 | 0.00229 | 0.0006293 | 5.3906 | 41.4842 | 0.07665 | 0.00227 | 0.0006333 | 5.4748 | 43.486 | 0.07372 | 0.00219 | 0.000571 | 5.3629 | 43.8366 | 0.0788 | 0.00229 | 0.0005942 | 5.363 | 47.9713 | 0.07324 | 0.0021 | 0.0006455 | 5.5616 | 47.3 | 0.07842 | 0.00222 | 0.000662 | 5.4934 | 52.4153 | 0.08237 | 0.00242 | 0.0006352 | 5.0686 | 56.7413 | 0.07076 | 0.00193 | 0.000626 | 5.5613 | 54.9273 | 0.07992 | 0.00232 | 0.0006504 | 5.1335 | 56.4934 | 0.07046 | 0.00195 | 0.0006128 | 5.3628 | 55.8515 | 0.07941 | 0.00232 | 0.0006452 | 5.238 | 56.2025 | 0.07934 | 0.00231 | 0.0006488 | 5.0615 | 66.1327 | 0.07081 | 0.002 | 0.0006075 | 5.0053 | 68.7064 | 0.07101 | 0.00196 | 0.0006502 | 5.2133 | 67.9541 | 0.07875 | 0.00222 | 0.0006789 | 5.3818 | 66.5153 | 0.07871 | 0.00226 | 0.0006836 | 5.4403 | 72.1776 | 0.07235 | 0.00207 | 0.000623 | 5.1448 | 84.5574 | 0.07122 | 0.00199 | 0.0006714 | 5.0503 | 84.9088 | 0.07131 | 0.00199 | 0.0006755 | 5.122 | 99.8896 | 0.07563 | 0.00201 | 0.0007236 | 5.2459 | 100.0311 | 0.07187 | 0.00197 | 0.0006179 | 5.0425 | 100.715 | 0.07208 | 0.00197 | 0.0006254 | 5.1506 | 100.313 | 0.0775 | 0.00209 | 0.0006457 | 5.6775 | 103.2223 | 0.09174 | 0.00256 | 0.0008114 | 5.559 | 106.4364 | 0.08982 | 0.0025 | 0.0008119 | 5.663 | 111.7465 | 0.08941 | 0.0026 | 0.0007229 | 6.0632 | 118.2461 | 0.09324 | 0.00274 | 0.0006921 | 5.9195 | 117.2574 | 0.09392 | 0.00275 | 0.000733 | 6.6317 | 122.0585 | 0.10655 | 0.00307 | 0.0007893 | 6.0616 | 133.8933 | 0.09963 | 0.00285 | 0.0007205 | 6.0924 | 135.297 | 0.10042 | 0.00284 | 0.0007999 | 6.2507 | 140.6064 | 0.10253 | 0.00289 | 0.0007314 | 6.2207 | 142.7119 | 0.10152 | 0.00285 | 0.0007185 | 6.0335 | 155.1523 | 0.1032 | 0.00282 | 0.0007616 | 5.9563 | 174.8655 | 0.0968 | 0.00259 | 0.0007417 | 5.8811 | 174.9684 | 0.09698 | 0.00259 | 0.0007446
5.9524 | 0.075557 | 0.45992 | 0.01918 | 0.01121 | 6.9513 | 0.066663 | 1.21 | 0.04907 | 0.02114 | 5.9682 | 0.0754 | 1.38 | 0.05045 | 0.0201 | 5.9682 | 0.30419 | 0.34361 | 0.01248 | 0.00477 | 6.2453 | 0.29308 | 0.49434 | 0.02069 | 0.00597 | 6.4139 | 0.64949 | 0.404 | 0.01623 | 0.00365 | 5.9922 | 1.9351 | 0.18621 | 0.00731 | 0.00143 | 5.9043 | 1.9591 | 0.1996 | 0.00768 | 0.00147 | 5.4167 | 2.9737 | 0.13788 | 0.00516 | 0.00103 | 5.7131 | 3.8462 | 0.13362 | 0.0053 | 0.0009465 | 6 | 3.7071 | 0.15488 | 0.0063 | 0.00105 | 6.252 | 4.5446 | 0.14392 | 0.00575 | 0.0009784 | 6.471 | 4.4336 | 0.16151 | 0.00637 | 0.00106 | 6.667 | 4.3385 | 0.17932 | 0.00695 | 0.00113 | 6.8428 | 5.4421 | 0.15913 | 0.00592 | 0.0009985 | 6.5026 | 6.7779 | 0.13095 | 0.0048 | 0.0008541 | 6.6686 | 6.6628 | 0.14284 | 0.00513 | 0.0009016 | 6.3662 | 6.875 | 0.13951 | 0.00498 | 0.0008787 | 6.2539 | 9.1627 | 0.11484 | 0.00395 | 0.0007673 | 5.9299 | 10.867 | 0.10674 | 0.00353 | 0.0007155 | 6.0764 | 12.0378 | 0.10159 | 0.0033 | 0.0006533 | 5.8669 | 12.2881 | 0.10007 | 0.00323 | 0.0006447 | 5.6299 | 15.9308 | 0.08503 | 0.00263 | 0.0005759 | 5.7194 | 17.3019 | 0.08848 | 0.00285 | 0.0005853 | 6.0867 | 16.7413 | 0.10174 | 0.00349 | 0.0006327 | 6.2556 | 18.2023 | 0.09521 | 0.00324 | 0.000615 | 6.2559 | 18.2023 | 0.10579 | 0.00365 | 0.0006509 | 6.2558 | 21.7849 | 0.08926 | 0.00305 | 0.0005765 | 6.2564 | 21.775 | 0.09818 | 0.00334 | 0.0006067 | 6.2561 | 21.775 | 0.1071 | 0.0036 | 0.0006356 | 6.2568 | 25.5479 | 0.09434 | 0.00311 | 0.0006095 | 6.0066 | 26.0886 | 0.09329 | 0.00305 | 0.0006082 | 6.3796 | 26.9891 | 0.09651 | 0.00314 | 0.0006004 | 6.2571 | 29.0811 | 0.09215 | 0.00295 | 0.0006067 | 6.2573 | 32.8045 | 0.08995 | 0.0028 | 0.0006327 | 6.0413 | 37.539 | 0.08458 | 0.00252 | 0.0007632 | 5.866 | 37.9998 | 0.09027 | 0.00262 | 0.0007978 | 5.959 | 39.7314 | 0.08337 | 0.00247 | 0.0006447 | 5.7756 | 40.2822 | 0.08296 | 0.00244 | 0.0006483 | 5.8659 | 42.2938 | 0.07974 | 0.00235 | 0.0005865 | 5.7204 | 42.7246 | 0.08475 | 0.00244 | 0.0006089 | 5.7205 | 46.779 | 0.07868 | 0.00224 | 0.0006576 | 6.2568 | 45.1261 | 0.08958 | 0.00273 | 0.0006866 | 6.1037 | 50.3914 | 0.0924 | 0.0028 | 0.0006577 | 5.7021 | 54.4363 | 0.08004 | 0.00233 | 0.0006465 | 6.1792 | 52.8232 | 0.08949 | 0.00269 | 0.0006713 | 5.7752 | 54.7582 | 0.07973 | 0.00235 | 0.0006346 | 5.9587 | 54.277 | 0.08878 | 0.00267 | 0.0006665 | 5.82 | 54.6379 | 0.08864 | 0.00266 | 0.0006697 | 5.6239 | 64.0673 | 0.07873 | 0.00229 | 0.000625 | 5.5614 | 66.7106 | 0.07863 | 0.00224 | 0.0006667 | 5.7347 | 66.0991 | 0.08645 | 0.00247 | 0.0006949 | 5.92 | 64.9201 | 0.08656 | 0.00252 | 0.0007007 | 5.9843 | 70.1823 | 0.07959 | 0.00231 | 0.0006383 | 5.6125 | 82.8511 | 0.07738 | 0.00217 | 0.0006832 | 5.5094 | 83.2324 | 0.07744 | 0.00217 | 0.0006872 | 5.516 | 98.4828 | 0.08083 | 0.00215 | 0.000733 | 5.6494 | 98.6643 | 0.07706 | 0.0021 | 0.0006281 | 5.4304 | 99.3979 | 0.07723 | 0.0021 | 0.0006355 | 5.8864 | 97.8607 | 0.0879 | 0.00256 | 0.0006653 | 6.3871 | 101.5105 | 0.10182 | 0.00293 | 0.0008308 | 6.2538 | 105.1233 | 0.09956 | 0.00286 | 0.0008315 | 6.2923 | 109.6338 | 0.09872 | 0.00292 | 0.000741 | 6.6695 | 116.6346 | 0.10202 | 0.00301 | 0.0007089 | 6.5114 | 115.2451 | 0.10279 | 0.00302 | 0.0007501 | 7.1844 | 120.1479 | 0.11506 | 0.0033 | 0.0008047 | 6.5667 | 132.2805 | 0.10738 | 0.00305 | 0.0007355 | 6.6001 | 133.784 | 0.10808 | 0.00304 | 0.0008138 | 6.7315 | 138.9937 | 0.1099 | 0.00307 | 0.0007453 | 6.6992 | 141.0989 | 0.10879 | 0.00303 | 0.0007325 | 6.4645 | 153.8379 | 0.10987 | 0.00298 | 0.0007741 | 6.3818 | 173.8504 | 0.10272 | 0.00272 | 0.0007521 | 6.3012 | 174.0531 | 0.10289 | 0.00272 | 0.000755
6.4484 | 0.070834 | 0.53033 | 0.02175 | 0.01286 | 7.4479 | 0.06303 | 1.37 | 0.05417 | 0.02381 | 6.6313 | 0.069256 | 1.67 | 0.06486 | 0.02408 | 6.6313 | 0.27917 | 0.41438 | 0.01606 | 0.00571 | 6.8698 | 0.27127 | 0.58577 | 0.02446 | 0.00703 | 7.1266 | 0.59576 | 0.48689 | 0.02006 | 0.00436 | 6.4916 | 1.812 | 0.21374 | 0.0083 | 0.00162 | 6.3584 | 1.8431 | 0.22674 | 0.0086 | 0.00165 | 5.8333 | 2.8066 | 0.15573 | 0.00575 | 0.00114 | 6.4272 | 3.52 | 0.16165 | 0.00662 | 0.00111 | 6.6667 | 3.4239 | 0.18383 | 0.00752 | 0.00121 | 6.8771 | 4.2424 | 0.16741 | 0.00665 | 0.00111 | 7.0592 | 4.1614 | 0.18552 | 0.00723 | 0.00118 | 7.2226 | 4.0923 | 0.20379 | 0.00777 | 0.00126 | 7.3692 | 5.1529 | 0.17861 | 0.00654 | 0.00109 | 7.0028 | 6.4436 | 0.14655 | 0.00529 | 0.0009281 | 7.1449 | 6.3546 | 0.15869 | 0.0056 | 0.000975 | 6.821 | 6.5607 | 0.15486 | 0.00544 | 0.0009483 | 6.6708 | 8.7944 | 0.12632 | 0.00428 | 0.0008171 | 6.3005 | 10.4766 | 0.1164 | 0.00379 | 0.0007554 | 6.4339 | 11.6374 | 0.1103 | 0.00352 | 0.0006897 | 6.212 | 11.8877 | 0.1086 | 0.00345 | 0.0006797 | 6.2555 | 15.0098 | 0.09837 | 0.00324 | 0.0006269 | 6.4343 | 16.2407 | 0.10386 | 0.00359 | 0.0006426 | 6.763 | 15.8003 | 0.1176 | 0.00415 | 0.0006904 | 6.9506 | 17.2412 | 0.10976 | 0.00384 | 0.0006682 | 6.8815 | 17.3313 | 0.12031 | 0.00419 | 0.0007014 | 6.8814 | 20.6737 | 0.1014 | 0.0035 | 0.0006179 | 6.8252 | 20.7639 | 0.1103 | 0.00376 | 0.0006462 | 6.7775 | 20.854 | 0.1192 | 0.00399 | 0.0006734 | 6.7782 | 24.4867 | 0.10465 | 0.00343 | 0.0006407 | 6.5072 | 25.0273 | 0.10338 | 0.00337 | 0.0006381 | 6.8703 | 25.9679 | 0.10625 | 0.00343 | 0.0006296 | 6.7384 | 28.0398 | 0.10117 | 0.00322 | 0.0006331 | 6.7042 | 31.763 | 0.09794 | 0.00302 | 0.0006542 | 6.4728 | 36.4573 | 0.09154 | 0.0027 | 0.000779 | 6.257 | 36.9881 | 0.09715 | 0.0028 | 0.0008127 | 6.3563 | 38.6096 | 0.08995 | 0.00264 | 0.0006607 | 6.1607 | 39.1505 | 0.08945 | 0.00261 | 0.0006637 | 6.2569 | 41.172 | 0.08591 | 0.00251 | 0.0006025 | 6.4355 | 40.6813 | 0.09712 | 0.003 | 0.0006396 | 6.4356 | 44.5952 | 0.08997 | 0.00275 | 0.0006829 | 6.952 | 43.163 | 0.10127 | 0.00319 | 0.0007126 | 6.7141 | 48.5181 | 0.10283 | 0.00317 | 0.0006811 | 6.3357 | 52.3122 | 0.0897 | 0.0027 | 0.0006678 | 6.7972 | 50.8597 | 0.09944 | 0.00303 | 0.0006929 | 6.4168 | 53.124 | 0.08929 | 0.00272 | 0.000657 | 6.5546 | 52.7832 | 0.09841 | 0.003 | 0.0006882 | 6.402 | 53.1641 | 0.09821 | 0.00298 | 0.0006911 | 6.1863 | 62.1127 | 0.0869 | 0.00257 | 0.0006428 | 6.1176 | 64.7758 | 0.08647 | 0.0025 | 0.0006834 | 6.256 | 64.3148 | 0.09435 | 0.00272 | 0.0007112 | 6.4581 | 63.3858 | 0.09459 | 0.00276 | 0.000718 | 6.5283 | 68.2777 | 0.08704 | 0.00254 | 0.0006539 | 6.0802 | 81.1957 | 0.08367 | 0.00235 | 0.0006952 | 5.9685 | 81.5869 | 0.08369 | 0.00234 | 0.0006991 | 6.304 | 95.6717 | 0.09145 | 0.00262 | 0.0007517 | 6.4565 | 95.9629 | 0.08766 | 0.00258 | 0.0006487 | 6.2061 | 96.7962 | 0.08774 | 0.00257 | 0.0006556 | 6.6222 | 95.421 | 0.09857 | 0.00297 | 0.000685 | 7.0968 | 99.7709 | 0.11206 | 0.00327 | 0.0008499 | 6.9487 | 103.6126 | 0.10944 | 0.00318 | 0.0008507 | 6.9215 | 107.6233 | 0.10822 | 0.00321 | 0.0007591 | 7.2758 | 115.0249 | 0.11092 | 0.00327 | 0.0007257 | 7.1034 | 113.3346 | 0.11181 | 0.00328 | 0.0007672 | 7.737 | 118.3388 | 0.12371 | 0.00352 | 0.0008202 | 7.0718 | 130.6694 | 0.11523 | 0.00325 | 0.0007504 | 7.1078 | 132.1727 | 0.11583 | 0.00323 | 0.0008276 | 7.2123 | 137.4826 | 0.11736 | 0.00325 | 0.0007593 | 7.1777 | 139.4875 | 0.11613 | 0.00321 | 0.0007465 | 6.8954 | 152.5252 | 0.1166 | 0.00313 | 0.0007865 | 6.8072 | 172.737 | 0.10866 | 0.00285 | 0.0007623 | 6.7212 | 172.9396 | 0.10883 | 0.00285 | 0.0007652
6.9444 | 0.066711 | 0.60525 | 0.02435 | 0.01461 | 7.9444 | 0.059808 | 1.54 | 0.05935 | 0.02662 | 7.4602 | 0.062951 | 2.06 | 0.0855 | 0.02949 | 7.4602 | 0.25355 | 0.51127 | 0.02119 | 0.00699 | 7.4944 | 0.25266 | 0.68424 | 0.02821 | 0.00816 | 7.8392 | 0.55103 | 0.57689 | 0.02379 | 0.00512 | 6.9909 | 1.704 | 0.24309 | 0.00929 | 0.00182 | 7.2668 | 1.6499 | 0.28588 | 0.01201 | 0.00203 | 6.6667 | 2.5274 | 0.19446 | 0.00795 | 0.00139 | 7.1413 | 3.2488 | 0.19215 | 0.00791 | 0.00128 | 7.3333 | 3.1828 | 0.21507 | 0.00873 | 0.00138 | 7.5023 | 3.9792 | 0.19251 | 0.00754 | 0.00124 | 7.6475 | 3.9232 | 0.21104 | 0.00808 | 0.00132 | 7.7782 | 3.8742 | 0.22969 | 0.00859 | 0.00139 | 7.8956 | 4.8907 | 0.19915 | 0.00716 | 0.00119 | 7.503 | 6.1424 | 0.16294 | 0.00578 | 0.00101 | 7.6212 | 6.0744 | 0.17529 | 0.00607 | 0.00105 | 7.2757 | 6.2755 | 0.17093 | 0.0059 | 0.00102 | 7.0878 | 8.4571 | 0.13828 | 0.0046 | 0.0008693 | 6.6711 | 10.1263 | 0.12641 | 0.00404 | 0.0007968 | 7.1487 | 10.9268 | 0.12859 | 0.00437 | 0.0007662 | 6.9023 | 11.157 | 0.12651 | 0.00429 | 0.0007534 | 7.0374 | 14.0189 | 0.11614 | 0.0041 | 0.0006953 | 7.1492 | 15.3198 | 0.12021 | 0.00427 | 0.0007037 | 7.4393 | 14.9695 | 0.13436 | 0.00478 | 0.0007515 | 7.6457 | 16.4003 | 0.12509 | 0.00441 | 0.0007244 | 7.5071 | 16.5605 | 0.13553 | 0.00471 | 0.0007545 | 7.5069 | 19.6827 | 0.11418 | 0.00394 | 0.0006617 | 7.3939 | 19.8629 | 0.12299 | 0.00417 | 0.0006878 | 7.2988 | 20.0031 | 0.13182 | 0.00437 | 0.0007131 | 7.2996 | 23.5156 | 0.1154 | 0.00376 | 0.0006735 | 7.0077 | 24.0462 | 0.11389 | 0.00368 | 0.0006694 | 7.361 | 25.0369 | 0.11636 | 0.00372 | 0.00066 | 7.2197 | 27.0786 | 0.11053 | 0.00348 | 0.0006606 | 7.1512 | 30.7918 | 0.10618 | 0.00323 | 0.0006765 | 6.9043 | 35.4358 | 0.09872 | 0.00289 | 0.0007954 | 7.0392 | 35.1254 | 0.11145 | 0.00345 | 0.0008438 | 7.1508 | 36.5567 | 0.10368 | 0.00327 | 0.0006943 | 6.9308 | 37.0975 | 0.10298 | 0.00324 | 0.0006962 | 7.0391 | 39.1089 | 0.09876 | 0.0031 | 0.0006358 | 7.1505 | 38.8385 | 0.11009 | 0.00352 | 0.0006718 | 7.1506 | 42.6321 | 0.10179 | 0.00322 | 0.0007096 | 7.6472 | 41.3703 | 0.11347 | 0.00363 | 0.00074 | 7.3245 | 46.7853 | 0.11365 | 0.00352 | 0.0007053 | 6.9693 | 50.3389 | 0.09975 | 0.00306 | 0.0006899 | 7.4151 | 49.0368 | 0.10976 | 0.00337 | 0.0007154 | 7.0585 | 51.5705 | 0.09914 | 0.00305 | 0.00068 | 7.1504 | 51.3601 | 0.10831 | 0.00331 | 0.0007105 | 6.984 | 51.7509 | 0.10804 | 0.00329 | 0.000713 | 6.7487 | 60.2589 | 0.09533 | 0.00283 | 0.000661 | 6.6737 | 62.9217 | 0.09454 | 0.00275 | 0.0007005 | 6.7773 | 62.5911 | 0.10248 | 0.00295 | 0.0007278 | 6.9963 | 61.902 | 0.10282 | 0.003 | 0.0007355 | 7.0724 | 66.4439 | 0.09469 | 0.00276 | 0.0006698 | 6.5479 | 79.571 | 0.09008 | 0.00252 | 0.0007073 | 6.4276 | 79.9921 | 0.09008 | 0.00251 | 0.000711 | 7.092 | 92.8828 | 0.10239 | 0.00304 | 0.0007706 | 7.2636 | 93.3239 | 0.09855 | 0.00301 | 0.0006695 | 6.9819 | 94.2369 | 0.09854 | 0.00299 | 0.0006759 | 7.358 | 93.0131 | 0.10952 | 0.00335 | 0.0007049 | 7.8065 | 97.9229 | 0.12249 | 0.00358 | 0.0008689 | 7.6436 | 102.0037 | 0.11948 | 0.00348 | 0.0008697 | 7.5507 | 105.6144 | 0.11789 | 0.00349 | 0.0007772 | 7.8821 | 113.3166 | 0.11996 | 0.00351 | 0.0007423 | 7.6953 | 111.5257 | 0.12099 | 0.00353 | 0.0007843 | 8.2897 | 116.6308 | 0.13248 | 0.00374 | 0.0008357 | 7.577 | 129.0597 | 0.12316 | 0.00344 | 0.0007653 | 7.6155 | 130.6628 | 0.12368 | 0.00341 | 0.0008414 | 7.6932 | 135.8728 | 0.1249 | 0.00342 | 0.0007731 | 7.6562 | 137.8774 | 0.12357 | 0.00338 | 0.0007604 | 7.3264 | 151.2138 | 0.12339 | 0.00327 | 0.0007988 | 7.2327 | 171.6251 | 0.11465 | 0.00297 | 0.0007724 | 7.1413 | 171.8275 | 0.11481 | 0.00297 | 0.0007753
7.9365 | 0.059856 | 0.7683 | 0.03381 | 0.01841 | 8.4409 | 0.056936 | 1.72 | 0.06461 | 0.02957 | 8.2891 | 0.057777 | 2.49 | 0.10505 | 0.03538 | 8.2891 | 0.23264 | 0.61739 | 0.02605 | 0.00839 | 8.1189 | 0.23664 | 0.78967 | 0.03198 | 0.00938 | 8.5519 | 0.513 | 0.67387 | 0.0275 | 0.00595 | 7.9896 | 1.5249 | 0.30709 | 0.01299 | 0.00226 | 8.1751 | 1.4958 | 0.35154 | 0.0152 | 0.00246 | 7.5 | 2.3003 | 0.23724 | 0.01 | 0.00165 | 7.8555 | 3.0177 | 0.22509 | 0.00919 | 0.00147 | 8 | 2.9756 | 0.24858 | 0.00994 | 0.00157 | 8.1275 | 3.7491 | 0.21921 | 0.00844 | 0.00139 | 8.2358 | 3.7121 | 0.23806 | 0.00895 | 0.00146 | 8.3338 | 3.679 | 0.257 | 0.00943 | 0.00153 | 8.4219 | 4.6525 | 0.22077 | 0.00779 | 0.0013 | 8.0032 | 5.8672 | 0.18012 | 0.00627 | 0.00109 | 8.0976 | 5.8182 | 0.19263 | 0.00655 | 0.00113 | 7.7304 | 6.0143 | 0.18772 | 0.00636 | 0.0011 | 7.5047 | 8.1478 | 0.1507 | 0.00493 | 0.0009236 | 7.4123 | 9.4997 | 0.14744 | 0.00502 | 0.0008842 | 8.0423 | 10.1661 | 0.15306 | 0.00558 | 0.0008688 | 7.765 | 10.3863 | 0.15046 | 0.00547 | 0.0008522 | 7.8193 | 13.1681 | 0.13512 | 0.0049 | 0.0007687 | 7.8641 | 14.499 | 0.13751 | 0.00492 | 0.0007685 | 8.1156 | 14.2388 | 0.15202 | 0.0054 | 0.000816 | 8.3407 | 15.6295 | 0.14119 | 0.00497 | 0.0007833 | 8.1327 | 15.8497 | 0.15144 | 0.00523 | 0.00081 | 8.1325 | 18.8019 | 0.12759 | 0.00437 | 0.0007077 | 7.9627 | 19.0321 | 0.13626 | 0.00457 | 0.0007313 | 7.8202 | 19.2323 | 0.14497 | 0.00475 | 0.0007545 | 7.821 | 22.6347 | 0.12657 | 0.00408 | 0.0007077 | 7.5083 | 23.1553 | 0.12481 | 0.004 | 0.0007021 | 7.8518 | 24.176 | 0.12683 | 0.004 | 0.0006916 | 7.701 | 26.1876 | 0.12021 | 0.00374 | 0.0006891 | 8.0451 | 29.0296 | 0.12343 | 0.00405 | 0.0007237 | 7.7673 | 33.5433 | 0.11367 | 0.00358 | 0.0008301 | 7.8213 | 33.4331 | 0.1265 | 0.00406 | 0.0008772 | 7.9453 | 34.7344 | 0.11815 | 0.00386 | 0.0007301 | 7.7008 | 35.2751 | 0.11723 | 0.00381 | 0.0007309 | 7.8212 | 37.2563 | 0.11227 | 0.00364 | 0.000671 | 7.8656 | 37.1562 | 0.12367 | 0.00401 | 0.0007057 | 7.8657 | 40.8396 | 0.11415 | 0.00367 | 0.0007379 | 8.3424 | 39.7381 | 0.12619 | 0.00405 | 0.0007689 | 7.9349 | 45.1529 | 0.12487 | 0.00386 | 0.0007305 | 7.6028 | 48.506 | 0.11018 | 0.00339 | 0.0007129 | 8.033 | 47.3343 | 0.12046 | 0.00369 | 0.0007387 | 7.7002 | 50.0775 | 0.10928 | 0.00337 | 0.0007036 | 7.7463 | 49.9774 | 0.11849 | 0.00361 | 0.0007334 | 7.566 | 50.3881 | 0.11813 | 0.00359 | 0.0007354 | 7.3111 | 58.4856 | 0.10401 | 0.00309 | 0.0006798 | 7.2299 | 61.1383 | 0.10286 | 0.00299 | 0.0007179 | 7.2987 | 60.9279 | 0.11083 | 0.00318 | 0.0007448 | 7.5345 | 60.4587 | 0.11125 | 0.00323 | 0.0007534 | 7.6164 | 64.6905 | 0.10255 | 0.00298 | 0.000686 | 7.4833 | 76.4532 | 0.1033 | 0.00314 | 0.0007319 | 7.3459 | 76.9043 | 0.10322 | 0.00313 | 0.0007354 | 7.88 | 90.1556 | 0.11366 | 0.00344 | 0.0007897 | 8.0706 | 90.7266 | 0.10976 | 0.0034 | 0.0006905 | 7.7577 | 91.7293 | 0.10963 | 0.00338 | 0.0006964 | 8.0938 | 90.6565 | 0.12075 | 0.00371 | 0.000725 | 8.5162 | 96.0162 | 0.13313 | 0.00389 | 0.0008878 | 8.3384 | 100.2962 | 0.12967 | 0.00377 | 0.0008886 | 8.18 | 103.7068 | 0.12774 | 0.00376 | 0.0007955 | 8.4884 | 111.7094 | 0.12912 | 0.00374 | 0.000759 | 8.2873 | 109.7179 | 0.13031 | 0.00376 | 0.0008016 | 8.8423 | 114.9237 | 0.14139 | 0.00394 | 0.0008513 | 8.0821 | 127.5511 | 0.1312 | 0.00362 | 0.0007801 | 8.1232 | 129.154 | 0.13161 | 0.00359 | 0.0008552 | 8.174 | 134.3641 | 0.13253 | 0.00359 | 0.000787 | 8.1347 | 136.3685 | 0.13109 | 0.00354 | 0.0007742 | 7.7574 | 149.9036 | 0.13024 | 0.00341 | 0.0008111 | 7.6581 | 170.3144 | 0.12068 | 0.00309 | 0.0007825 | 7.5614 | 170.6167 | 0.12083 | 0.00309 | 0.0007853
8.9286 | 0.054383 | 0.94888 | 0.04267 | 0.02259 | 8.9374 | 0.054344 | 1.9 | 0.06996 | 0.03266 | 9.118 | 0.053464 | 2.95 | 0.12421 | 0.04174 | 9.118 | 0.21513 | 0.7326 | 0.03082 | 0.0099 | 8.7434 | 0.22273 | 0.90196 | 0.03579 | 0.01066 | 9.2645 | 0.48028 | 0.77775 | 0.03123 | 0.00682 | 8.9883 | 1.3808 | 0.37817 | 0.01644 | 0.00274 | 9.0835 | 1.3688 | 0.42362 | 0.01832 | 0.00293 | 8.3333 | 2.1112 | 0.28404 | 0.01201 | 0.00195 | 8.5696 | 2.8195 | 0.26044 | 0.01047 | 0.00167 | 8.6667 | 2.7945 | 0.28435 | 0.01116 | 0.00177 | 8.7527 | 3.546 | 0.24749 | 0.00934 | 0.00154 | 8.824 | 3.5239 | 0.26657 | 0.00982 | 0.00161 | 8.8894 | 3.5039 | 0.28572 | 0.01027 | 0.00168 | 8.9483 | 4.4354 | 0.24347 | 0.00843 | 0.00141 | 8.5034 | 5.6161 | 0.19809 | 0.00677 | 0.00117 | 8.5739 | 5.582 | 0.21073 | 0.00704 | 0.00122 | 8.1852 | 5.7732 | 0.20522 | 0.00683 | 0.00118 | 8.3385 | 7.5974 | 0.17692 | 0.00617 | 0.00104 | 8.3389 | 8.8231 | 0.1756 | 0.00641 | 0.001 | 8.9359 | 9.5076 | 0.17929 | 0.0067 | 0.0009787 | 8.6278 | 9.7227 | 0.17612 | 0.00656 | 0.0009579 | 8.6013 | 12.4274 | 0.15527 | 0.00567 | 0.0008468 | 8.579 | 13.7783 | 0.15575 | 0.00556 | 0.0008368 | 8.7919 | 13.5782 | 0.17056 | 0.006 | 0.0008837 | 9.0358 | 14.9389 | 0.15807 | 0.00551 | 0.0008451 | 8.7583 | 15.2091 | 0.16804 | 0.00573 | 0.0008678 | 8.7581 | 17.9911 | 0.1416 | 0.0048 | 0.0007561 | 8.5315 | 18.2714 | 0.15008 | 0.00497 | 0.0007769 | 8.3415 | 18.5216 | 0.15863 | 0.00513 | 0.0007977 | 8.3424 | 21.8139 | 0.13817 | 0.00439 | 0.0007434 | 8.0088 | 22.3244 | 0.13615 | 0.00431 | 0.0007363 | 8.8332 | 22.6244 | 0.14888 | 0.00508 | 0.0007585 | 8.6637 | 24.5758 | 0.14054 | 0.00472 | 0.0007494 | 8.9389 | 27.4679 | 0.14169 | 0.00481 | 0.0007741 | 8.6304 | 31.8312 | 0.12945 | 0.00422 | 0.0008673 | 8.6034 | 31.8813 | 0.14229 | 0.00463 | 0.0009127 | 8.7399 | 33.1024 | 0.13336 | 0.00442 | 0.0007683 | 8.4709 | 33.633 | 0.1322 | 0.00436 | 0.0007678 | 8.6033 | 35.5642 | 0.12644 | 0.00416 | 0.0007081 | 8.5806 | 35.6143 | 0.13784 | 0.00448 | 0.0007412 | 8.5807 | 39.2074 | 0.12704 | 0.0041 | 0.0007676 | 9.0376 | 38.2262 | 0.13942 | 0.00446 | 0.0007992 | 8.5452 | 43.6408 | 0.13648 | 0.0042 | 0.0007566 | 8.2364 | 46.8036 | 0.121 | 0.00372 | 0.0007369 | 8.6509 | 45.7422 | 0.13154 | 0.00401 | 0.000763 | 8.3419 | 48.645 | 0.11973 | 0.00368 | 0.0007279 | 8.3422 | 48.645 | 0.12894 | 0.0039 | 0.0007568 | 8.148 | 49.0757 | 0.1285 | 0.00388 | 0.0007584 | 7.8735 | 56.8028 | 0.11296 | 0.00334 | 0.000699 | 7.786 | 59.4353 | 0.11141 | 0.00323 | 0.0007357 | 8.3413 | 57.8026 | 0.12821 | 0.00402 | 0.0007798 | 8.6109 | 57.6934 | 0.12871 | 0.00406 | 0.0007902 | 8.7045 | 61.385 | 0.11892 | 0.00377 | 0.0007197 | 8.4187 | 73.4971 | 0.11706 | 0.00369 | 0.0007574 | 8.2641 | 73.968 | 0.1169 | 0.00368 | 0.0007605 | 8.668 | 87.4896 | 0.12527 | 0.00381 | 0.0008092 | 8.8777 | 88.2005 | 0.12129 | 0.00377 | 0.0007119 | 8.5334 | 89.273 | 0.12102 | 0.00374 | 0.0007173 | 8.8296 | 88.3409 | 0.13227 | 0.00405 | 0.0007455 | 9.2259 | 94.0704 | 0.14397 | 0.00418 | 0.0009069 | 9.0333 | 98.5398 | 0.14004 | 0.00405 | 0.0009074 | 8.8092 | 101.9002 | 0.13776 | 0.00402 | 0.0008139 | 9.0948 | 110.1031 | 0.13841 | 0.00396 | 0.0007758 | 8.8792 | 108.0111 | 0.13978 | 0.004 | 0.0008189 | 9.395 | 113.3174 | 0.15042 | 0.00414 | 0.0008671 | 8.5872 | 126.0434 | 0.13933 | 0.0038 | 0.0007949 | 8.6309 | 127.7462 | 0.13964 | 0.00377 | 0.0008689 | 8.6548 | 132.8562 | 0.14025 | 0.00375 | 0.0008008 | 8.6133 | 134.7604 | 0.13869 | 0.0037 | 0.0007881 | 8.6193 | 147.2861 | 0.14412 | 0.00394 | 0.0008355 | 8.509 | 167.6959 | 0.13288 | 0.00354 | 0.0008023 | 8.4016 | 167.998 | 0.13301 | 0.00354 | 0.000805
9.9206 | 0.0499 | 1.15 | 0.05135 | 0.02714 | 9.9305 | 0.049861 | 2.3 | 0.09006 | 0.03924 | 9.9469 | 0.049792 | 3.45 | 0.14329 | 0.04857 | 9.9469 | 0.20032 | 0.85674 | 0.03557 | 0.01152 | 9.368 | 0.21043 | 1.02 | 0.03963 | 0.01202 | 9.9772 | 0.45186 | 0.88843 | 0.03498 | 0.00776 | 9.987 | 1.2637 | 0.45624 | 0.01983 | 0.00328 | 9.9918 | 1.2627 | 0.50205 | 0.02144 | 0.00345 | 9.1667 | 1.9521 | 0.33483 | 0.01401 | 0.00226 | 9.2837 | 2.6464 | 0.2982 | 0.01176 | 0.00189 | 9.3333 | 2.6354 | 0.32235 | 0.0124 | 0.00198 | 9.3779 | 3.3638 | 0.27735 | 0.01026 | 0.0017 | 9.4123 | 3.3548 | 0.29657 | 0.0107 | 0.00176 | 9.445 | 3.3458 | 0.31584 | 0.01112 | 0.00183 | 9.4747 | 4.2363 | 0.26726 | 0.00908 | 0.00153 | 9.0036 | 5.3839 | 0.21684 | 0.00727 | 0.00126 | 9.5265 | 5.1608 | 0.24916 | 0.0089 | 0.00139 | 9.0946 | 5.3439 | 0.24236 | 0.00862 | 0.00135 | 9.3809 | 7.011 | 0.21225 | 0.00795 | 0.00119 | 9.2654 | 8.2407 | 0.20584 | 0.00771 | 0.00113 | 9.8295 | 8.9361 | 0.20726 | 0.00779 | 0.0011 | 9.4906 | 9.1443 | 0.20346 | 0.00762 | 0.00107 | 9.3832 | 11.7669 | 0.1766 | 0.00643 | 0.0009295 | 9.2939 | 13.1278 | 0.17493 | 0.00619 | 0.0009086 | 9.4682 | 12.9776 | 0.18999 | 0.0066 | 0.0009544 | 9.7309 | 14.2983 | 0.1757 | 0.00605 | 0.0009095 | 9.3839 | 14.6086 | 0.18534 | 0.00623 | 0.000928 | 9.3837 | 17.2604 | 0.15623 | 0.00523 | 0.0008066 | 9.1002 | 17.5808 | 0.16446 | 0.00537 | 0.0008243 | 9.3842 | 17.2605 | 0.18747 | 0.00656 | 0.0008892 | 9.3852 | 20.3425 | 0.16265 | 0.0056 | 0.0008191 | 9.0099 | 20.853 | 0.16005 | 0.00548 | 0.0008087 | 9.8147 | 21.2731 | 0.17239 | 0.00607 | 0.0008302 | 9.6263 | 23.1644 | 0.16214 | 0.00563 | 0.0008138 | 9.8328 | 26.0665 | 0.16096 | 0.00553 | 0.0008278 | 9.4934 | 30.2795 | 0.14606 | 0.00483 | 0.0009071 | 9.3856 | 30.4697 | 0.15884 | 0.00519 | 0.0009505 | 9.5344 | 31.6208 | 0.14929 | 0.00496 | 0.0008087 | 9.241 | 32.1514 | 0.14788 | 0.0049 | 0.0008068 | 9.3854 | 34.0224 | 0.14126 | 0.00466 | 0.000747 | 9.2957 | 34.1926 | 0.15262 | 0.00495 | 0.0007784 | 9.2958 | 37.6955 | 0.14045 | 0.00451 | 0.0007989 | 9.7328 | 36.8245 | 0.15316 | 0.00487 | 0.0008311 | 9.766 | 40.8774 | 0.1609 | 0.00544 | 0.0008119 | 8.87 | 45.2015 | 0.13221 | 0.00405 | 0.0007617 | 9.8868 | 42.8386 | 0.15484 | 0.00519 | 0.0008144 | 8.9836 | 47.2528 | 0.13048 | 0.00399 | 0.0007528 | 9.5339 | 46.1011 | 0.15072 | 0.00497 | 0.0008055 | 9.312 | 46.5618 | 0.15007 | 0.00494 | 0.0008061 | 8.9983 | 53.678 | 0.13164 | 0.00426 | 0.0007391 | 8.8983 | 56.2403 | 0.12925 | 0.0041 | 0.0007728 | 9.384 | 54.9285 | 0.14651 | 0.00478 | 0.0008166 | 9.6872 | 55.0891 | 0.14701 | 0.00482 | 0.0008286 | 9.7925 | 58.3506 | 0.13615 | 0.00449 | 0.0007552 | 9.3541 | 70.6821 | 0.13137 | 0.00421 | 0.0007839 | 9.1823 | 71.1829 | 0.13111 | 0.00419 | 0.0007865 | 9.456 | 84.9045 | 0.13723 | 0.00417 | 0.0008292 | 9.6848 | 85.7254 | 0.13315 | 0.00413 | 0.0007338 | 9.3092 | 86.8677 | 0.13273 | 0.00409 | 0.0007385 | 9.5654 | 86.0861 | 0.14409 | 0.00438 | 0.0007663 | 9.9356 | 92.1254 | 0.15505 | 0.00446 | 0.0009261 | 9.7282 | 96.7442 | 0.1506 | 0.00431 | 0.0009263 | 9.4384 | 100.0844 | 0.14797 | 0.00427 | 0.0008324 | 9.7011 | 108.4975 | 0.14785 | 0.00418 | 0.0007926 | 9.4712 | 106.4051 | 0.14939 | 0.00422 | 0.0008363 | 9.9476 | 111.7118 | 0.15959 | 0.00434 | 0.0008829 | 9.0924 | 124.5365 | 0.14756 | 0.00397 | 0.0008098 | 9.1386 | 126.2392 | 0.14776 | 0.00394 | 0.0008827 | 9.6164 | 129.9427 | 0.15594 | 0.00436 | 0.0008286 | 9.5703 | 131.7465 | 0.15417 | 0.0043 | 0.0008159 | 9.6967 | 143.9682 | 0.16182 | 0.00467 | 0.000866 | 9.5727 | 164.0771 | 0.14843 | 0.00417 | 0.0008269 | 9.4518 | 164.479 | 0.14852 | 0.00416 | 0.0008294
10.9127 | 0.046157 | 1.36 | 0.06001 | 0.03207 | 11.1718 | 0.045278 | 2.84 | 0.11885 | 0.0482 | 10.7759 | 0.046639 | 3.99 | 0.16246 | 0.05585 | 10.7759 | 0.18761 | 0.9897 | 0.04034 | 0.01326 | 9.9925 | 0.19962 | 1.15 | 0.04353 | 0.01345 | 11.4025 | 0.40473 | 1.13 | 0.04895 | 0.00979 | 10.9857 | 1.1656 | 0.54123 | 0.02321 | 0.00386 | 10.9002 | 1.1727 | 0.58678 | 0.02458 | 0.004 | 10 | 1.816 | 0.3896 | 0.01602 | 0.0026 | 9.9979 | 2.4933 | 0.33834 | 0.01307 | 0.00212 | 10 | 2.4933 | 0.36258 | 0.01365 | 0.0022 | 10.0031 | 3.2017 | 0.30878 | 0.01119 | 0.00187 | 10.0006 | 3.2017 | 0.32803 | 0.0116 | 0.00193 | 10.0006 | 3.2017 | 0.34734 | 0.01199 | 0.00199 | 10.5274 | 3.8851 | 0.31811 | 0.01159 | 0.00177 | 10.004 | 4.9717 | 0.25671 | 0.00921 | 0.00145 | 10.7173 | 4.7125 | 0.30145 | 0.01158 | 0.00164 | 10.2315 | 4.8856 | 0.29282 | 0.0112 | 0.00157 | 10.4232 | 6.5126 | 0.25041 | 0.00961 | 0.00136 | 10.192 | 7.7313 | 0.23814 | 0.00897 | 0.00126 | 10.7231 | 8.4307 | 0.23697 | 0.00885 | 0.00122 | 10.3534 | 8.6319 | 0.23248 | 0.00866 | 0.00119 | 10.1651 | 11.1664 | 0.1991 | 0.00717 | 0.00102 | 10.0089 | 12.5273 | 0.19503 | 0.00681 | 0.0009836 | 10.1445 | 12.4272 | 0.2103 | 0.0072 | 0.00103 | 10.4259 | 13.7178 | 0.19411 | 0.00659 | 0.0009765 | 10.0095 | 14.0681 | 0.20332 | 0.00673 | 0.0009905 | 10.0093 | 16.5799 | 0.17147 | 0.00566 | 0.0008592 | 10.2377 | 16.3497 | 0.19488 | 0.00689 | 0.000925 | 10.4269 | 16.1595 | 0.21835 | 0.00788 | 0.0009873 | 10.428 | 19.0714 | 0.18883 | 0.00671 | 0.0009006 | 10.011 | 19.5618 | 0.18559 | 0.00656 | 0.0008865 | 10.7962 | 20.082 | 0.19733 | 0.00702 | 0.0009065 | 10.5889 | 21.9133 | 0.18503 | 0.00649 | 0.0008822 | 10.7267 | 24.7952 | 0.18124 | 0.00623 | 0.0008848 | 10.3564 | 28.8581 | 0.16351 | 0.00543 | 0.0009496 | 10.1677 | 29.1584 | 0.17614 | 0.00574 | 0.0009906 | 10.3289 | 30.2693 | 0.16596 | 0.0055 | 0.0008514 | 10.0111 | 30.7999 | 0.16427 | 0.00542 | 0.000848 | 10.1675 | 32.6109 | 0.15674 | 0.00515 | 0.0007878 | 10.0107 | 32.8812 | 0.16799 | 0.00541 | 0.0008172 | 10.0109 | 36.2939 | 0.15439 | 0.00493 | 0.0008318 | 11.1232 | 34.3218 | 0.18217 | 0.00637 | 0.0008992 | 10.9867 | 38.4347 | 0.18693 | 0.00657 | 0.0008712 | 10.1371 | 42.298 | 0.1558 | 0.00525 | 0.0008145 | 11.1226 | 40.2758 | 0.17967 | 0.00627 | 0.0008697 | 10.2669 | 44.6092 | 0.15295 | 0.0051 | 0.0008049 | 10.7256 | 43.7081 | 0.1737 | 0.00594 | 0.0008569 | 10.476 | 44.1987 | 0.17281 | 0.00589 | 0.0008564 | 10.1231 | 50.8343 | 0.15138 | 0.00509 | 0.0007815 | 10.0106 | 53.3063 | 0.14808 | 0.00489 | 0.0008119 | 10.4267 | 52.2851 | 0.16576 | 0.0055 | 0.0008554 | 10.7636 | 52.6457 | 0.16615 | 0.00553 | 0.0008687 | 10.8806 | 55.557 | 0.15427 | 0.00517 | 0.0007926 | 10.2895 | 68.0179 | 0.14624 | 0.00471 | 0.0008114 | 10.1005 | 68.5387 | 0.14587 | 0.00468 | 0.0008136 | 10.244 | 82.4102 | 0.14956 | 0.00452 | 0.0008497 | 10.4918 | 83.321 | 0.14535 | 0.00448 | 0.0007562 | 10.0849 | 84.5231 | 0.14476 | 0.00443 | 0.0007602 | 10.3012 | 83.882 | 0.15623 | 0.00471 | 0.0007876 | 10.6452 | 90.181 | 0.16636 | 0.00474 | 0.0009455 | 10.423 | 94.9393 | 0.16136 | 0.00457 | 0.0009454 | 10.0676 | 98.3192 | 0.15837 | 0.00452 | 0.0008512 | 10.3074 | 106.7925 | 0.15743 | 0.0044 | 0.0008095 | 10.0631 | 104.7997 | 0.15916 | 0.00444 | 0.0008539 | 11.0529 | 108.702 | 0.1783 | 0.00509 | 0.000915 | 10.1026 | 121.6247 | 0.16431 | 0.00463 | 0.0008396 | 10.154 | 123.3271 | 0.16428 | 0.00458 | 0.0009105 | 10.8185 | 126.3289 | 0.17607 | 0.00521 | 0.0008637 | 10.7666 | 128.0323 | 0.17402 | 0.00514 | 0.000851 | 10.7741 | 140.7536 | 0.17993 | 0.00532 | 0.0008965 | 10.6363 | 160.2617 | 0.16432 | 0.00474 | 0.0008514 | 10.502 | 160.7635 | 0.16437 | 0.00473 | 0.0008538
11.9048 | 0.042985 | 1.59 | 0.06873 | 0.03735 | 12.4131 | 0.041535 | 3.43 | 0.14615 | 0.05798 | 11.6048 | 0.043888 | 4.55 | 0.1818 | 0.06357 | 11.6048 | 0.1765 | 1.13 | 0.04515 | 0.0151 | 11.2416 | 0.18121 | 1.42 | 0.05818 | 0.01653 | 12.8278 | 0.36721 | 1.4 | 0.06196 | 0.01203 | 11.9844 | 1.0816 | 0.6331 | 0.02663 | 0.00448 | 11.8085 | 1.0956 | 0.67776 | 0.02777 | 0.00459 | 10.8333 | 1.6979 | 0.44834 | 0.01806 | 0.00297 | 10.712 | 2.3583 | 0.38087 | 0.0144 | 0.00236 | 10.6667 | 2.3663 | 0.40504 | 0.01492 | 0.00243 | 10.6283 | 3.0546 | 0.34175 | 0.01213 | 0.00204 | 10.5889 | 3.0636 | 0.36096 | 0.0125 | 0.0021 | 11.1117 | 2.9506 | 0.41446 | 0.0153 | 0.00233 | 11.8434 | 3.5179 | 0.38786 | 0.01523 | 0.00211 | 11.2545 | 4.5324 | 0.31103 | 0.012 | 0.00171 | 11.9082 | 4.3313 | 0.35853 | 0.01413 | 0.0019 | 11.3683 | 4.4964 | 0.34783 | 0.01364 | 0.00182 | 11.4655 | 6.0823 | 0.29137 | 0.01123 | 0.00154 | 11.1185 | 7.28 | 0.2725 | 0.01021 | 0.00141 | 11.6167 | 7.9794 | 0.2684 | 0.00991 | 0.00135 | 11.2162 | 8.1755 | 0.26317 | 0.00969 | 0.00131 | 10.9471 | 10.636 | 0.22275 | 0.00792 | 0.00111 | 10.7238 | 11.9868 | 0.21606 | 0.00744 | 0.00106 | 10.8208 | 11.9268 | 0.23148 | 0.0078 | 0.00111 | 11.121 | 13.1774 | 0.21328 | 0.00713 | 0.00105 | 11.2607 | 13.0773 | 0.24135 | 0.00862 | 0.00112 | 11.2604 | 15.3889 | 0.20375 | 0.00728 | 0.0009709 | 11.3753 | 15.2888 | 0.22749 | 0.00829 | 0.00103 | 11.4696 | 15.2088 | 0.25124 | 0.00915 | 0.00109 | 11.4708 | 17.9505 | 0.2167 | 0.00779 | 0.0009876 | 11.0121 | 18.4309 | 0.21275 | 0.00761 | 0.0009696 | 11.7776 | 19.0211 | 0.22371 | 0.00795 | 0.0009873 | 11.5516 | 20.7923 | 0.20919 | 0.00734 | 0.0009547 | 11.6206 | 23.6442 | 0.20254 | 0.00692 | 0.0009449 | 11.2195 | 27.5568 | 0.18179 | 0.00601 | 0.0009948 | 10.9498 | 27.9572 | 0.1942 | 0.00629 | 0.00103 | 11.1235 | 29.0381 | 0.18335 | 0.00602 | 0.0008963 | 10.7812 | 29.5586 | 0.18136 | 0.00593 | 0.0008913 | 10.9496 | 31.3096 | 0.17288 | 0.00563 | 0.0008304 | 11.4408 | 30.5389 | 0.20054 | 0.0071 | 0.0008998 | 11.441 | 33.8013 | 0.18384 | 0.00645 | 0.0009021 | 12.5136 | 32.1397 | 0.21322 | 0.00774 | 0.0009732 | 12.2075 | 36.2525 | 0.21456 | 0.00764 | 0.0009347 | 11.4042 | 39.7252 | 0.18096 | 0.00634 | 0.0008713 | 12.3585 | 37.9835 | 0.20604 | 0.0073 | 0.000929 | 11.5503 | 42.1463 | 0.17673 | 0.00611 | 0.00086 | 11.9174 | 41.4656 | 0.19792 | 0.00686 | 0.0009111 | 11.64 | 41.9761 | 0.19675 | 0.0068 | 0.0009094 | 11.2478 | 48.2513 | 0.1722 | 0.00588 | 0.0008263 | 11.1229 | 50.6331 | 0.16793 | 0.00564 | 0.0008532 | 11.4693 | 49.8523 | 0.18596 | 0.0062 | 0.0008961 | 11.8399 | 50.3528 | 0.18618 | 0.00621 | 0.0009106 | 11.9686 | 52.984 | 0.17327 | 0.00583 | 0.000832 | 11.2249 | 65.4944 | 0.16169 | 0.00519 | 0.00084 | 11.0188 | 66.0351 | 0.1612 | 0.00516 | 0.0008417 | 11.032 | 79.9964 | 0.16226 | 0.00486 | 0.0008708 | 11.2989 | 80.9972 | 0.1579 | 0.00482 | 0.0007791 | 10.8607 | 82.2492 | 0.15713 | 0.00477 | 0.0007824 | 11.037 | 81.7484 | 0.16868 | 0.00503 | 0.0008094 | 11.3549 | 88.2671 | 0.17792 | 0.00502 | 0.0009652 | 11.1179 | 93.125 | 0.17233 | 0.00483 | 0.0009646 | 10.6969 | 96.6046 | 0.16895 | 0.00476 | 0.0008701 | 10.9137 | 105.188 | 0.16715 | 0.00461 | 0.0008265 | 10.655 | 103.1949 | 0.16907 | 0.00466 | 0.0008716 | 12.4345 | 105.1921 | 0.20241 | 0.00612 | 0.0009559 | 11.3655 | 118.1126 | 0.18582 | 0.00554 | 0.0008772 | 11.4232 | 119.8148 | 0.18549 | 0.00548 | 0.0009456 | 12.0206 | 122.8177 | 0.19676 | 0.00597 | 0.0008991 | 11.9629 | 124.5208 | 0.19443 | 0.00589 | 0.0008864 | 11.8515 | 137.5415 | 0.19846 | 0.00593 | 0.0009273 | 11.6999 | 156.349 | 0.18061 | 0.00527 | 0.000876 | 11.5521 | 156.8506 | 0.18061 | 0.00526 | 0.0008783
12.8968 | 0.040253 | 1.84 | 0.07757 | 0.04299 | 13.6544 | 0.038403 | 4.08 | 0.17293 | 0.06855 | 12.4337 | 0.041476 | 5.16 | 0.20136 | 0.07174 | 12.4337 | 0.1668 | 1.28 | 0.05002 | 0.01704 | 12.4906 | 0.1661 | 1.72 | 0.07195 | 0.0199 | 14.2531 | 0.33659 | 1.69 | 0.07467 | 0.01448 | 12.9831 | 1.0096 | 0.73179 | 0.03009 | 0.00515 | 12.7169 | 1.0276 | 0.77495 | 0.03101 | 0.00522 | 11.6667 | 1.5939 | 0.51103 | 0.02013 | 0.00335 | 11.4261 | 2.2372 | 0.42577 | 0.01574 | 0.00262 | 11.3333 | 2.2522 | 0.44971 | 0.01621 | 0.00268 | 11.2535 | 2.9206 | 0.37628 | 0.01308 | 0.00223 | 11.7654 | 2.8205 | 0.43113 | 0.01598 | 0.00246 | 12.5007 | 2.6884 | 0.50601 | 0.02006 | 0.00279 | 13.1593 | 3.2147 | 0.46454 | 0.01871 | 0.00249 | 12.505 | 4.1612 | 0.37041 | 0.01466 | 0.00199 | 13.099 | 4.0031 | 0.42046 | 0.01663 | 0.00218 | 12.5051 | 4.1602 | 0.40745 | 0.01605 | 0.00209 | 12.5078 | 5.7061 | 0.33514 | 0.01283 | 0.00174 | 12.0451 | 6.8787 | 0.30894 | 0.01144 | 0.00156 | 12.5103 | 7.5741 | 0.30157 | 0.01097 | 0.00149 | 12.079 | 7.7643 | 0.29553 | 0.01072 | 0.00145 | 11.729 | 10.1556 | 0.24756 | 0.00866 | 0.0012 | 11.4387 | 11.4965 | 0.23802 | 0.00806 | 0.00114 | 12.1733 | 11.0261 | 0.27645 | 0.01007 | 0.00127 | 12.5111 | 12.2066 | 0.25394 | 0.00916 | 0.00119 | 12.5119 | 12.2066 | 0.28217 | 0.01038 | 0.00126 | 12.5116 | 14.3681 | 0.23844 | 0.00878 | 0.00109 | 12.5128 | 14.3581 | 0.26229 | 0.00964 | 0.00115 | 12.5123 | 14.3681 | 0.28613 | 0.0104 | 0.0012 | 12.5136 | 16.9597 | 0.24625 | 0.00884 | 0.00108 | 12.0132 | 17.4201 | 0.24153 | 0.00863 | 0.00106 | 12.7591 | 18.0804 | 0.25152 | 0.00888 | 0.00107 | 12.5142 | 19.7814 | 0.23462 | 0.00817 | 0.00103 | 12.5145 | 22.5933 | 0.22485 | 0.00761 | 0.00101 | 12.0825 | 26.3658 | 0.20092 | 0.00659 | 0.00104 | 12.5141 | 25.8053 | 0.2326 | 0.00831 | 0.00113 | 12.7125 | 26.8661 | 0.22028 | 0.00797 | 0.0009927 | 12.3213 | 27.3666 | 0.21762 | 0.00785 | 0.0009843 | 12.5139 | 28.9874 | 0.20712 | 0.00743 | 0.0009214 | 12.8709 | 28.507 | 0.2355 | 0.00866 | 0.000989 | 12.8711 | 31.6192 | 0.21539 | 0.00785 | 0.0009786 | 13.904 | 30.2179 | 0.24632 | 0.00905 | 0.00105 | 13.4282 | 34.3107 | 0.2438 | 0.00869 | 0.001 | 12.6714 | 37.443 | 0.2077 | 0.00738 | 0.0009323 | 13.5943 | 35.9416 | 0.23396 | 0.0083 | 0.0009923 | 12.8337 | 39.844 | 0.2019 | 0.00707 | 0.0009184 | 13.1091 | 39.3735 | 0.22344 | 0.00775 | 0.0009683 | 12.8039 | 39.894 | 0.22195 | 0.00768 | 0.0009652 | 12.3726 | 45.8988 | 0.19411 | 0.00665 | 0.0008737 | 12.2351 | 48.1905 | 0.18881 | 0.00637 | 0.0008968 | 12.512 | 47.6199 | 0.20712 | 0.00689 | 0.0009391 | 12.9163 | 48.2004 | 0.20712 | 0.00688 | 0.0009546 | 13.0567 | 50.6215 | 0.19319 | 0.00648 | 0.0008735 | 12.1603 | 63.1114 | 0.17773 | 0.00567 | 0.0008698 | 11.937 | 63.6721 | 0.1771 | 0.00563 | 0.0008709 | 11.82 | 77.6831 | 0.17534 | 0.0052 | 0.0008926 | 12.106 | 78.7538 | 0.17081 | 0.00515 | 0.0008026 | 11.6365 | 80.0457 | 0.16984 | 0.0051 | 0.0008051 | 11.7728 | 79.6652 | 0.18146 | 0.00534 | 0.0008317 | 12.0646 | 86.3737 | 0.18973 | 0.00529 | 0.0009852 | 11.8128 | 91.3311 | 0.18351 | 0.00508 | 0.000984 | 11.3261 | 94.9206 | 0.17971 | 0.005 | 0.0008893 | 12.1264 | 102.0803 | 0.18705 | 0.0054 | 0.000861 | 11.8389 | 100.1866 | 0.18935 | 0.00547 | 0.0009075 | 13.8161 | 101.8841 | 0.22732 | 0.00707 | 0.0009979 | 12.6283 | 114.8028 | 0.20795 | 0.00636 | 0.0009154 | 12.6925 | 116.3048 | 0.20733 | 0.00629 | 0.0009813 | 13.2226 | 119.5083 | 0.21803 | 0.00669 | 0.0009351 | 13.1592 | 121.1112 | 0.21542 | 0.0066 | 0.0009223 | 12.9289 | 134.4312 | 0.21742 | 0.00651 | 0.0009583 | 12.7636 | 152.4382 | 0.19731 | 0.00577 | 0.0009009 | 12.6023 | 153.0397 | 0.19724 | 0.00576 | 0.000903
13.8889 | 0.037872 | 2.1 | 0.08653 | 0.04898 | 14.8957 | 0.035761 | 4.77 | 0.19962 | 0.07989 | 13.2626 | 0.039334 | 5.8 | 0.22119 | 0.08034 | 13.2626 | 0.15809 | 1.44 | 0.05496 | 0.0191 | 13.7397 | 0.15359 | 2.04 | 0.0854 | 0.02353 | 15.6784 | 0.31108 | 2.01 | 0.08733 | 0.01713 | 13.9818 | 0.94682 | 0.83727 | 0.03362 | 0.00587 | 13.6252 | 0.96823 | 0.87833 | 0.03432 | 0.00589 | 12.5 | 1.5028 | 0.57765 | 0.02225 | 0.00376 | 12.1403 | 2.1271 | 0.47304 | 0.01712 | 0.00288 | 12 | 2.1481 | 0.49659 | 0.01753 | 0.00294 | 12.5039 | 2.6884 | 0.44989 | 0.01673 | 0.00262 | 13.2361 | 2.5694 | 0.52692 | 0.02097 | 0.00296 | 13.8897 | 2.4723 | 0.60603 | 0.02457 | 0.00329 | 14.4752 | 2.9606 | 0.54813 | 0.02215 | 0.00289 | 13.7555 | 3.842 | 0.4349 | 0.01727 | 0.00229 | 14.2898 | 3.7189 | 0.48728 | 0.01914 | 0.00249 | 13.6419 | 3.869 | 0.47172 | 0.01845 | 0.00238 | 13.5501 | 5.3739 | 0.38171 | 0.01442 | 0.00194 | 12.9716 | 6.5175 | 0.34745 | 0.01267 | 0.00172 | 13.4039 | 7.2079 | 0.33646 | 0.01203 | 0.00163 | 12.9417 | 7.393 | 0.32956 | 0.01176 | 0.00158 | 12.5109 | 9.7093 | 0.27353 | 0.00941 | 0.0013 | 12.8685 | 10.6158 | 0.28469 | 0.01042 | 0.00132 | 13.5259 | 10.2556 | 0.32494 | 0.01219 | 0.00144 | 13.9012 | 11.366 | 0.29772 | 0.01106 | 0.00135 | 13.7631 | 11.4461 | 0.3258 | 0.01208 | 0.00141 | 13.7627 | 13.4774 | 0.27551 | 0.01023 | 0.00122 | 13.6503 | 13.5475 | 0.29926 | 0.01097 | 0.00127 | 13.5549 | 13.6176 | 0.32301 | 0.01164 | 0.00132 | 13.5564 | 16.079 | 0.27747 | 0.00988 | 0.00118 | 13.0143 | 16.5294 | 0.27191 | 0.00964 | 0.00115 | 13.7406 | 17.2297 | 0.28074 | 0.00979 | 0.00116 | 13.4768 | 18.8707 | 0.26131 | 0.009 | 0.00111 | 14.3023 | 20.7518 | 0.27248 | 0.01016 | 0.00114 | 13.8086 | 24.254 | 0.2417 | 0.00876 | 0.00115 | 14.0783 | 23.9538 | 0.27408 | 0.01017 | 0.00123 | 14.3016 | 25.0145 | 0.26006 | 0.00976 | 0.0011 | 13.8615 | 25.5049 | 0.25666 | 0.0096 | 0.00109 | 14.0781 | 26.9957 | 0.24399 | 0.00908 | 0.00102 | 14.301 | 26.7355 | 0.27286 | 0.01014 | 0.00108 | 14.3012 | 29.7075 | 0.24904 | 0.00918 | 0.00106 | 15.2943 | 28.5165 | 0.28146 | 0.01032 | 0.00114 | 14.649 | 32.5692 | 0.27465 | 0.00973 | 0.00107 | 13.9385 | 35.4111 | 0.23603 | 0.0084 | 0.0009974 | 14.8302 | 34.11 | 0.26341 | 0.00929 | 0.00106 | 14.117 | 37.712 | 0.2285 | 0.00801 | 0.0009802 | 14.3009 | 37.4218 | 0.25031 | 0.00864 | 0.00103 | 13.9679 | 37.9523 | 0.24846 | 0.00854 | 0.00102 | 13.4974 | 43.7566 | 0.21713 | 0.00741 | 0.0009237 | 13.3474 | 45.9682 | 0.21072 | 0.00708 | 0.0009428 | 13.5547 | 45.5678 | 0.22926 | 0.00757 | 0.0009842 | 13.9926 | 46.1983 | 0.22897 | 0.00755 | 0.001 | 14.1447 | 48.4394 | 0.21402 | 0.00711 | 0.0009171 | 13.0957 | 60.8688 | 0.19437 | 0.00614 | 0.0009008 | 12.8552 | 61.4294 | 0.19359 | 0.0061 | 0.0009014 | 12.608 | 75.4602 | 0.18881 | 0.00554 | 0.000915 | 12.913 | 76.5809 | 0.18409 | 0.00548 | 0.0008267 | 12.4122 | 77.9227 | 0.1829 | 0.00542 | 0.0008285 | 12.5086 | 77.6623 | 0.19457 | 0.00565 | 0.0008545 | 12.7743 | 84.5106 | 0.2018 | 0.00556 | 0.00101 | 12.5076 | 89.5477 | 0.19491 | 0.00533 | 0.001 | 12.5846 | 91.6935 | 0.20182 | 0.0059 | 0.0009285 | 13.6422 | 98.2125 | 0.2128 | 0.00652 | 0.000905 | 13.3188 | 96.6881 | 0.21554 | 0.00661 | 0.0009534 | 15.1977 | 98.7574 | 0.25303 | 0.00795 | 0.00104 | 13.8911 | 111.6946 | 0.23071 | 0.00713 | 0.0009541 | 13.9617 | 112.9964 | 0.22981 | 0.00705 | 0.00102 | 14.4247 | 116.4004 | 0.23988 | 0.00737 | 0.0009716 | 14.3554 | 118.0032 | 0.23699 | 0.00727 | 0.0009588 | 14.0063 | 131.3224 | 0.23682 | 0.00707 | 0.0009897 | 13.8272 | 148.6289 | 0.21444 | 0.00626 | 0.0009262 | 13.6525 | 149.2304 | 0.2143 | 0.00625 | 0.000928
14.881 | 0.035781 | 2.38 | 0.09565 | 0.05532 | 16.137 | 0.03348 | 5.52 | 0.22644 | 0.09199 | 14.9204 | 0.035712 | 7.17 | 0.29557 | 0.09883 | 14.9204 | 0.14348 | 1.78 | 0.07349 | 0.02351 | 14.9888 | 0.14298 | 2.39 | 0.09877 | 0.02744 | 17.1038 | 0.28956 | 2.35 | 0.10007 | 0.01998 | 14.9805 | 0.89169 | 0.94951 | 0.03721 | 0.00663 | 14.5336 | 0.9155 | 0.98786 | 0.03768 | 0.0066 | 13.3333 | 1.4218 | 0.6482 | 0.0244 | 0.0042 | 12.8544 | 2.0291 | 0.52267 | 0.01851 | 0.00316 | 13.3333 | 1.967 | 0.59694 | 0.02257 | 0.00349 | 14.0669 | 2.4473 | 0.55043 | 0.02198 | 0.00315 | 14.7067 | 2.3612 | 0.6316 | 0.02569 | 0.0035 | 15.2786 | 2.2902 | 0.7144 | 0.02897 | 0.00383 | 15.7911 | 2.7464 | 0.63856 | 0.02559 | 0.00333 | 15.006 | 3.5658 | 0.50456 | 0.0199 | 0.00262 | 15.4806 | 3.4708 | 0.55904 | 0.02167 | 0.00282 | 14.7788 | 3.6139 | 0.54068 | 0.02088 | 0.00269 | 14.5925 | 5.0797 | 0.43105 | 0.01603 | 0.00215 | 13.8982 | 6.1913 | 0.38803 | 0.01392 | 0.00188 | 14.2975 | 6.8747 | 0.37309 | 0.0131 | 0.00178 | 13.8045 | 7.0538 | 0.36526 | 0.0128 | 0.00173 | 14.0748 | 8.9328 | 0.32891 | 0.01225 | 0.00152 | 14.2984 | 9.8663 | 0.33508 | 0.01263 | 0.0015 | 14.8785 | 9.5901 | 0.37692 | 0.01424 | 0.00163 | 15.2914 | 10.6255 | 0.34466 | 0.01291 | 0.00152 | 15.0143 | 10.7657 | 0.37227 | 0.01375 | 0.00157 | 15.0139 | 12.6969 | 0.31494 | 0.01165 | 0.00135 | 14.7879 | 12.827 | 0.33837 | 0.01229 | 0.0014 | 14.5976 | 12.9371 | 0.36186 | 0.01287 | 0.00144 | 14.5991 | 15.2885 | 0.31035 | 0.01092 | 0.00128 | 14.0154 | 15.7188 | 0.3039 | 0.01065 | 0.00125 | 15.7035 | 15.7586 | 0.34335 | 0.01321 | 0.00135 | 15.4021 | 17.2895 | 0.31841 | 0.0121 | 0.00128 | 16.0901 | 19.2006 | 0.32415 | 0.01252 | 0.00129 | 15.5347 | 22.4626 | 0.28589 | 0.01077 | 0.00126 | 15.6426 | 22.3526 | 0.31865 | 0.01197 | 0.00134 | 15.8907 | 23.4232 | 0.30267 | 0.01147 | 0.00121 | 15.4017 | 23.8936 | 0.29845 | 0.01127 | 0.00119 | 15.6424 | 25.2643 | 0.28347 | 0.01066 | 0.00113 | 15.7311 | 25.1742 | 0.31261 | 0.0116 | 0.00119 | 15.7314 | 28.0261 | 0.28478 | 0.01048 | 0.00115 | 16.6847 | 27.0052 | 0.31862 | 0.01159 | 0.00123 | 15.8697 | 30.9979 | 0.30711 | 0.01076 | 0.00115 | 15.2057 | 33.5896 | 0.26593 | 0.00941 | 0.00107 | 16.066 | 32.4586 | 0.29441 | 0.01027 | 0.00113 | 15.4004 | 35.7504 | 0.25659 | 0.00894 | 0.00105 | 15.4926 | 35.6203 | 0.27856 | 0.00952 | 0.00109 | 15.1319 | 36.1507 | 0.2763 | 0.00941 | 0.00109 | 14.6222 | 41.7948 | 0.24124 | 0.00815 | 0.0009763 | 14.4597 | 43.9263 | 0.23367 | 0.00779 | 0.0009912 | 14.5973 | 43.6861 | 0.25237 | 0.00824 | 0.00103 | 15.069 | 44.3366 | 0.25175 | 0.00821 | 0.00105 | 15.2328 | 46.4375 | 0.23576 | 0.00775 | 0.0009628 | 14.0311 | 58.7565 | 0.21161 | 0.0066 | 0.0009331 | 13.7735 | 59.3271 | 0.21067 | 0.00656 | 0.0009331 | 13.396 | 73.3376 | 0.20267 | 0.00588 | 0.0009381 | 13.7201 | 74.5082 | 0.19774 | 0.00581 | 0.0008515 | 13.188 | 75.87 | 0.19631 | 0.00574 | 0.0008524 | 13.2444 | 75.7198 | 0.20801 | 0.00597 | 0.0008778 | 14.1937 | 80.9352 | 0.22673 | 0.00658 | 0.00105 | 13.8974 | 86.0917 | 0.2184 | 0.00628 | 0.00104 | 14.1576 | 87.8963 | 0.23054 | 0.00716 | 0.0009789 | 15.1579 | 94.5561 | 0.23956 | 0.00753 | 0.0009503 | 14.7987 | 93.3913 | 0.24267 | 0.00764 | 0.001 | 16.5793 | 95.8617 | 0.27952 | 0.00879 | 0.00108 | 15.154 | 108.6877 | 0.25412 | 0.00786 | 0.0009935 | 15.231 | 109.8894 | 0.25295 | 0.00777 | 0.00105 | 15.6267 | 113.3937 | 0.26233 | 0.00802 | 0.00101 | 15.5517 | 114.8962 | 0.25913 | 0.00792 | 0.0009959 | 15.0837 | 128.4148 | 0.25667 | 0.00761 | 0.00102 | 14.8908 | 144.8209 | 0.23201 | 0.00674 | 0.0009518 | 14.7027 | 145.5223 | 0.2318 | 0.00672 | 0.0009534
15.873 | 0.033939 | 2.68 | 0.10492 | 0.06199 | 17.3784 | 0.031499 | 6.31 | 0.25352 | 0.10485 | 16.5782 | 0.03275 | 8.68 | 0.36551 | 0.119 | 16.5782 | 0.13157 | 2.16 | 0.09091 | 0.02833 | 16.2378 | 0.13378 | 2.76 | 0.11218 | 0.03161 | 18.5291 | 0.27095 | 2.72 | 0.11294 | 0.02303 | 15.9792 | 0.84286 | 1.07 | 0.04087 | 0.00743 | 15.4419 | 0.86838 | 1.1 | 0.04111 | 0.00735 | 14.1667 | 1.3487 | 0.72266 | 0.0266 | 0.00466 | 14.2827 | 1.856 | 0.62897 | 0.02387 | 0.00376 | 15 | 1.7809 | 0.7347 | 0.02985 | 0.00424 | 15.6299 | 2.2482 | 0.66036 | 0.02694 | 0.00373 | 16.1774 | 2.1861 | 0.74508 | 0.03031 | 0.00408 | 16.6676 | 2.1341 | 0.83103 | 0.03336 | 0.00442 | 17.1071 | 2.5653 | 0.7357 | 0.02906 | 0.0038 | 16.2565 | 3.3267 | 0.57943 | 0.02255 | 0.00297 | 16.6714 | 3.2537 | 0.63576 | 0.02425 | 0.00317 | 15.9156 | 3.3888 | 0.61436 | 0.02335 | 0.00302 | 15.6348 | 4.8165 | 0.48317 | 0.01765 | 0.00238 | 14.8247 | 5.8961 | 0.4307 | 0.01517 | 0.00206 | 16.0846 | 6.2923 | 0.4515 | 0.01718 | 0.0021 | 15.5301 | 6.4624 | 0.44165 | 0.01676 | 0.00204 | 15.6387 | 8.2724 | 0.3889 | 0.01491 | 0.00174 | 15.7282 | 9.2139 | 0.38916 | 0.01477 | 0.0017 | 16.2311 | 9.0047 | 0.43241 | 0.01626 | 0.00183 | 16.6815 | 9.9721 | 0.39476 | 0.01473 | 0.0017 | 16.2655 | 10.1553 | 0.42158 | 0.01543 | 0.00174 | 16.265 | 12.0064 | 0.35671 | 0.01307 | 0.0015 | 15.9254 | 12.1865 | 0.37962 | 0.01361 | 0.00153 | 16.683 | 11.7963 | 0.44535 | 0.01748 | 0.00171 | 16.6847 | 13.9375 | 0.381 | 0.01481 | 0.0015 | 16.0176 | 14.3378 | 0.37258 | 0.01442 | 0.00146 | 17.6665 | 14.5378 | 0.41151 | 0.01636 | 0.00156 | 17.3274 | 15.9686 | 0.38048 | 0.01495 | 0.00147 | 17.8779 | 17.8697 | 0.37983 | 0.0148 | 0.00145 | 17.2607 | 20.9215 | 0.33347 | 0.0127 | 0.00139 | 17.2069 | 20.9615 | 0.36629 | 0.01374 | 0.00146 | 17.4797 | 22.0321 | 0.34806 | 0.01315 | 0.00133 | 16.9418 | 22.4825 | 0.34295 | 0.01291 | 0.00131 | 17.2066 | 23.7631 | 0.32556 | 0.01221 | 0.00124 | 17.1612 | 23.8032 | 0.35474 | 0.01304 | 0.00129 | 17.1615 | 26.5249 | 0.32261 | 0.01177 | 0.00124 | 18.0751 | 25.6642 | 0.3578 | 0.01284 | 0.00133 | 17.0905 | 29.5867 | 0.34116 | 0.01179 | 0.00123 | 16.4728 | 31.9582 | 0.29741 | 0.01041 | 0.00114 | 17.3019 | 30.9775 | 0.32693 | 0.01125 | 0.00121 | 16.6838 | 33.949 | 0.28619 | 0.00988 | 0.00111 | 16.6843 | 33.949 | 0.30822 | 0.0104 | 0.00116 | 16.2959 | 34.4794 | 0.30551 | 0.01028 | 0.00115 | 15.747 | 40.0033 | 0.26646 | 0.0089 | 0.00103 | 15.572 | 42.0646 | 0.25766 | 0.0085 | 0.00104 | 15.64 | 41.9545 | 0.27646 | 0.00892 | 0.00108 | 16.1454 | 42.595 | 0.27548 | 0.00887 | 0.0011 | 16.3208 | 44.5959 | 0.25842 | 0.00839 | 0.00101 | 14.9666 | 56.7745 | 0.22947 | 0.00707 | 0.0009667 | 14.6917 | 57.3451 | 0.22835 | 0.00702 | 0.000966 | 14.184 | 71.3053 | 0.21693 | 0.00622 | 0.0009619 | 14.5271 | 72.5059 | 0.21177 | 0.00614 | 0.000877 | 13.9638 | 73.8975 | 0.21008 | 0.00606 | 0.0008769 | 14.7159 | 72.0554 | 0.23594 | 0.00716 | 0.0009264 | 15.9679 | 76.7498 | 0.25945 | 0.00805 | 0.0011 | 15.6346 | 81.9857 | 0.24908 | 0.00764 | 0.0011 | 15.7307 | 84.3705 | 0.26048 | 0.00832 | 0.00103 | 16.6737 | 91.1008 | 0.26733 | 0.0085 | 0.000997 | 16.2785 | 90.3056 | 0.27074 | 0.00861 | 0.00105 | 17.961 | 93.1569 | 0.3068 | 0.0096 | 0.00113 | 16.4168 | 105.7818 | 0.27816 | 0.00857 | 0.00103 | 16.5002 | 106.7834 | 0.27675 | 0.00847 | 0.00109 | 16.8288 | 110.4878 | 0.28536 | 0.00866 | 0.00105 | 16.748 | 112.0902 | 0.28184 | 0.00854 | 0.00103 | 16.1611 | 125.6081 | 0.27697 | 0.00813 | 0.00105 | 15.9545 | 141.2139 | 0.25003 | 0.0072 | 0.000978 | 15.7529 | 141.9152 | 0.24973 | 0.00718 | 0.0009793
16.8651 | 0.032288 | 2.99 | 0.11435 | 0.069 | 18.6197 | 0.029757 | 7.15 | 0.28093 | 0.11844 | 18.2361 | 0.030278 | 10.32 | 0.43382 | 0.1408 | 18.2361 | 0.12157 | 2.57 | 0.10793 | 0.03354 | 17.4869 | 0.12587 | 3.16 | 0.1257 | 0.03605 | 19.9544 | 0.25494 | 3.11 | 0.12598 | 0.02626 | 16.9779 | 0.79934 | 1.19 | 0.04461 | 0.00828 | 16.3503 | 0.82605 | 1.23 | 0.04461 | 0.00814 | 15 | 1.2837 | 0.80102 | 0.02883 | 0.00514 | 16.068 | 1.6789 | 0.77503 | 0.0316 | 0.00459 | 16.6667 | 1.6268 | 0.88619 | 0.03677 | 0.00506 | 17.1929 | 2.0811 | 0.77956 | 0.0318 | 0.00436 | 17.6481 | 2.037 | 0.86724 | 0.0349 | 0.0047 | 18.0566 | 2 | 0.95583 | 0.03776 | 0.00503 | 18.423 | 2.4093 | 0.83942 | 0.03257 | 0.0043 | 17.507 | 3.1166 | 0.6595 | 0.02525 | 0.00334 | 17.8622 | 3.0626 | 0.71744 | 0.02687 | 0.00354 | 17.0524 | 3.1896 | 0.69278 | 0.02586 | 0.00337 | 16.6771 | 4.5804 | 0.53806 | 0.01929 | 0.00262 | 16.6778 | 5.3828 | 0.52225 | 0.01996 | 0.00243 | 17.8718 | 5.803 | 0.53685 | 0.021 | 0.00244 | 17.2557 | 5.9621 | 0.52473 | 0.02048 | 0.00237 | 17.2026 | 7.707 | 0.45349 | 0.01749 | 0.00199 | 17.1581 | 8.6445 | 0.44694 | 0.01689 | 0.00191 | 17.5837 | 8.4894 | 0.49139 | 0.01828 | 0.00203 | 18.0716 | 9.3958 | 0.44803 | 0.01655 | 0.00189 | 17.5166 | 9.6179 | 0.47375 | 0.0171 | 0.00191 | 17.5162 | 11.396 | 0.40081 | 0.01448 | 0.00165 | 18.2004 | 11.0858 | 0.46838 | 0.01852 | 0.00182 | 18.7684 | 10.8457 | 0.53656 | 0.02173 | 0.00199 | 18.7703 | 12.8268 | 0.45814 | 0.0184 | 0.00174 | 18.0198 | 13.207 | 0.44754 | 0.0179 | 0.00169 | 19.6294 | 13.5071 | 0.48511 | 0.01939 | 0.00179 | 19.2526 | 14.8578 | 0.44744 | 0.0177 | 0.00167 | 19.6657 | 16.7289 | 0.43947 | 0.01703 | 0.00162 | 18.9868 | 19.6005 | 0.3844 | 0.0146 | 0.00152 | 18.7711 | 19.7507 | 0.41696 | 0.0155 | 0.00159 | 19.0688 | 20.8212 | 0.39622 | 0.01481 | 0.00146 | 18.482 | 21.2516 | 0.39013 | 0.01454 | 0.00144 | 18.7708 | 22.4422 | 0.37023 | 0.01375 | 0.00136 | 18.5913 | 22.5823 | 0.39922 | 0.01448 | 0.00141 | 18.5916 | 25.1938 | 0.3625 | 0.01305 | 0.00134 | 19.4655 | 24.4533 | 0.39897 | 0.0141 | 0.00143 | 18.3112 | 28.3057 | 0.3768 | 0.01282 | 0.00131 | 17.7399 | 30.4871 | 0.33045 | 0.01141 | 0.00122 | 18.5377 | 29.6364 | 0.36097 | 0.01224 | 0.00129 | 17.9671 | 32.3078 | 0.31734 | 0.01082 | 0.00119 | 17.8761 | 32.4179 | 0.3393 | 0.01129 | 0.00123 | 17.4599 | 32.9383 | 0.33612 | 0.01115 | 0.00122 | 16.8718 | 38.3619 | 0.29279 | 0.00965 | 0.00109 | 16.6843 | 40.3532 | 0.2827 | 0.00921 | 0.0011 | 16.6827 | 40.3532 | 0.30153 | 0.0096 | 0.00113 | 17.2217 | 40.9836 | 0.30016 | 0.00953 | 0.00115 | 17.4089 | 42.8944 | 0.282 | 0.00903 | 0.00106 | 15.902 | 54.9027 | 0.24793 | 0.00754 | 0.001 | 15.6099 | 55.4732 | 0.24663 | 0.00748 | 0.001 | 15.7599 | 67.5313 | 0.24665 | 0.00751 | 0.00101 | 16.1413 | 68.7718 | 0.24098 | 0.0074 | 0.0009302 | 15.5153 | 70.1833 | 0.23872 | 0.00729 | 0.000928 | 16.5554 | 67.8609 | 0.27281 | 0.00886 | 0.0009905 | 17.7421 | 72.9054 | 0.29391 | 0.00941 | 0.00116 | 17.3717 | 78.1808 | 0.28129 | 0.00889 | 0.00115 | 17.3038 | 81.0956 | 0.29164 | 0.00942 | 0.00109 | 18.1895 | 87.8563 | 0.29615 | 0.00943 | 0.00105 | 17.7584 | 87.4108 | 0.29976 | 0.00954 | 0.0011 | 19.3426 | 90.6127 | 0.33486 | 0.01039 | 0.00118 | 17.6796 | 103.0767 | 0.30285 | 0.00925 | 0.00107 | 17.7695 | 103.8782 | 0.30122 | 0.00915 | 0.00113 | 18.0308 | 107.7827 | 0.30897 | 0.00928 | 0.00109 | 17.9443 | 109.3849 | 0.30513 | 0.00916 | 0.00107 | 17.2386 | 122.9022 | 0.29772 | 0.00864 | 0.00109 | 17.0181 | 137.8077 | 0.26851 | 0.00766 | 0.001 | 16.8031 | 138.5089 | 0.26812 | 0.00764 | 0.00101
17.8571 | 0.030807 | 3.32 | 0.12394 | 0.07633 | 19.861 | 0.028227 | 8.04 | 0.30871 | 0.13276 | 19.8939 | 0.028187 | 12.08 | 0.50171 | 0.16421 | 19.8939 | 0.11316 | 3 | 0.12485 | 0.03915 | 19.985 | 0.11276 | 4.02 | 0.17593 | 0.04568 | 21.3797 | 0.24073 | 3.53 | 0.13921 | 0.02969 | 17.9766 | 0.76031 | 1.33 | 0.04841 | 0.00918 | 18.167 | 0.75331 | 1.49 | 0.05801 | 0.00983 | 16.6667 | 1.1716 | 0.96921 | 0.03742 | 0.00617 | 17.8533 | 1.5338 | 0.93571 | 0.03896 | 0.00549 | 18.3333 | 1.4988 | 1.05 | 0.04359 | 0.00596 | 18.7559 | 1.939 | 0.90793 | 0.03664 | 0.00503 | 19.1188 | 1.908 | 0.998 | 0.03952 | 0.00537 | 19.4455 | 1.882 | 1.09 | 0.0422 | 0.00569 | 19.7389 | 2.2752 | 0.94953 | 0.03612 | 0.00483 | 18.7575 | 2.9335 | 0.74477 | 0.02799 | 0.00374 | 19.0531 | 2.8935 | 0.80406 | 0.02954 | 0.00394 | 18.1893 | 3.0136 | 0.77594 | 0.02842 | 0.00374 | 18.7617 | 4.1741 | 0.65602 | 0.02552 | 0.00313 | 18.5309 | 4.9555 | 0.6221 | 0.02446 | 0.00284 | 19.659 | 5.3877 | 0.62908 | 0.02473 | 0.00282 | 18.9812 | 5.5368 | 0.61449 | 0.0241 | 0.00272 | 18.7664 | 7.2187 | 0.52262 | 0.02004 | 0.00225 | 18.5879 | 8.1452 | 0.50839 | 0.019 | 0.00213 | 18.9363 | 8.0331 | 0.55384 | 0.02031 | 0.00225 | 19.4617 | 8.8875 | 0.50446 | 0.01838 | 0.00208 | 20.019 | 8.7004 | 0.58652 | 0.0234 | 0.00229 | 20.0185 | 10.3553 | 0.49577 | 0.01976 | 0.00197 | 20.4755 | 10.1852 | 0.56542 | 0.02306 | 0.00214 | 20.8538 | 10.0551 | 0.63532 | 0.02584 | 0.0023 | 20.8559 | 11.8962 | 0.54164 | 0.02187 | 0.002 | 20.022 | 12.2464 | 0.52865 | 0.02127 | 0.00194 | 21.5923 | 12.6365 | 0.56404 | 0.02238 | 0.00202 | 21.1779 | 13.9072 | 0.5192 | 0.02041 | 0.00188 | 21.4535 | 15.7482 | 0.50301 | 0.01926 | 0.0018 | 20.7129 | 18.4598 | 0.43862 | 0.0165 | 0.00167 | 20.3354 | 18.6999 | 0.47063 | 0.01726 | 0.00172 | 20.6579 | 19.7405 | 0.44709 | 0.01647 | 0.0016 | 20.0222 | 20.1608 | 0.43996 | 0.01616 | 0.00157 | 20.3351 | 21.2713 | 0.41743 | 0.01529 | 0.00148 | 20.0215 | 21.4915 | 0.44603 | 0.01593 | 0.00153 | 20.0217 | 24.003 | 0.40443 | 0.01434 | 0.00145 | 20.8559 | 23.3625 | 0.44211 | 0.01537 | 0.00154 | 19.532 | 27.1449 | 0.414 | 0.01386 | 0.0014 | 19.0071 | 29.1561 | 0.36504 | 0.01242 | 0.0013 | 19.7736 | 28.4155 | 0.39651 | 0.01324 | 0.00137 | 19.2505 | 30.8067 | 0.35003 | 0.01176 | 0.00126 | 19.0678 | 31.0069 | 0.37183 | 0.0122 | 0.0013 | 18.6239 | 31.5173 | 0.36812 | 0.01204 | 0.00129 | 17.9965 | 36.8607 | 0.32021 | 0.0104 | 0.00115 | 17.7966 | 38.7919 | 0.30876 | 0.00992 | 0.00115 | 17.7253 | 38.882 | 0.32756 | 0.01028 | 0.00119 | 18.2981 | 39.4824 | 0.3258 | 0.0102 | 0.00121 | 18.497 | 41.3332 | 0.30649 | 0.00967 | 0.00111 | 16.8374 | 53.1611 | 0.26702 | 0.00801 | 0.00104 | 16.5282 | 53.7216 | 0.26552 | 0.00794 | 0.00104 | 17.7299 | 63.3172 | 0.28609 | 0.00935 | 0.00108 | 18.1589 | 64.5577 | 0.27967 | 0.00921 | 0.001 | 17.4547 | 65.9691 | 0.27661 | 0.00905 | 0.0009957 | 18.3949 | 64.0973 | 0.3119 | 0.01044 | 0.00106 | 19.5163 | 69.4018 | 0.33016 | 0.01072 | 0.00122 | 19.1089 | 74.6867 | 0.31502 | 0.01009 | 0.00121 | 18.8768 | 78.0716 | 0.32404 | 0.01047 | 0.00114 | 19.7053 | 84.8425 | 0.32601 | 0.01033 | 0.00109 | 19.2383 | 84.6967 | 0.32972 | 0.01044 | 0.00115 | 20.7242 | 88.229 | 0.36369 | 0.01116 | 0.00122 | 18.9425 | 100.5722 | 0.32817 | 0.00992 | 0.00112 | 19.0387 | 101.1736 | 0.32637 | 0.00982 | 0.00117 | 19.2329 | 105.2782 | 0.33317 | 0.00989 | 0.00112 | 19.1406 | 106.7803 | 0.32898 | 0.00976 | 0.00111 | 19.3934 | 117.8923 | 0.34057 | 0.01056 | 0.00115 | 19.1454 | 131.3972 | 0.30684 | 0.00939 | 0.00106 | 18.9035 | 132.0983 | 0.30626 | 0.00935 | 0.00106
19.8413 | 0.028246 | 4.02 | 0.15964 | 0.09199 | 22.3436 | 0.025615 | 9.96 | 0.41258 | 0.16354 | 21.5517 | 0.026386 | 13.97 | 0.5698 | 0.18919 | 21.5517 | 0.10596 | 3.48 | 0.14182 | 0.04513 | 22.4831 | 0.10236 | 4.98 | 0.22272 | 0.05631 | 22.805 | 0.22832 | 3.97 | 0.15264 | 0.0333 | 19.974 | 0.69348 | 1.61 | 0.06299 | 0.0111 | 20.4378 | 0.67977 | 1.85 | 0.07731 | 0.01216 | 18.75 | 1.0576 | 1.2 | 0.04979 | 0.00759 | 19.6386 | 1.4127 | 1.11 | 0.0462 | 0.00647 | 20 | 1.3907 | 1.23 | 0.05041 | 0.00693 | 20.3188 | 1.8149 | 1.05 | 0.0415 | 0.00575 | 20.5894 | 1.7949 | 1.14 | 0.04418 | 0.00607 | 20.8345 | 1.7779 | 1.23 | 0.04669 | 0.00639 | 21.0548 | 2.1591 | 1.07 | 0.0397 | 0.00539 | 20.008 | 2.7714 | 0.83519 | 0.03079 | 0.00416 | 21.4347 | 2.6113 | 0.9917 | 0.03974 | 0.00479 | 20.4629 | 2.7184 | 0.95614 | 0.0382 | 0.00455 | 20.8464 | 3.8369 | 0.78489 | 0.03138 | 0.00368 | 20.384 | 4.5963 | 0.73016 | 0.02885 | 0.00328 | 21.4462 | 5.0345 | 0.7281 | 0.02843 | 0.00321 | 20.7068 | 5.1736 | 0.71083 | 0.0277 | 0.0031 | 20.3303 | 6.7944 | 0.59626 | 0.0226 | 0.00253 | 20.0177 | 7.7049 | 0.57348 | 0.02112 | 0.00237 | 21.6415 | 7.2667 | 0.68884 | 0.02789 | 0.00273 | 22.242 | 8.039 | 0.6265 | 0.02522 | 0.00251 | 22.5214 | 7.9639 | 0.71043 | 0.02924 | 0.00271 | 22.5208 | 9.5128 | 0.59969 | 0.02463 | 0.00232 | 22.7505 | 9.4438 | 0.67057 | 0.02745 | 0.00248 | 22.9391 | 9.3877 | 0.74148 | 0.02989 | 0.00263 | 22.9415 | 11.1157 | 0.63133 | 0.02529 | 0.00228 | 22.0242 | 11.4459 | 0.61577 | 0.02458 | 0.0022 | 23.5553 | 11.886 | 0.64818 | 0.02535 | 0.00228 | 23.1031 | 13.0866 | 0.59567 | 0.0231 | 0.00211 | 23.2413 | 14.8977 | 0.57035 | 0.02149 | 0.002 | 22.4389 | 17.4691 | 0.49605 | 0.01839 | 0.00182 | 21.8996 | 17.7693 | 0.52722 | 0.01903 | 0.00187 | 22.2469 | 18.7898 | 0.50063 | 0.01813 | 0.00174 | 21.5623 | 19.1901 | 0.4924 | 0.01778 | 0.00171 | 21.8993 | 20.2406 | 0.46713 | 0.01683 | 0.00162 | 21.4516 | 20.5208 | 0.49513 | 0.01738 | 0.00166 | 21.4519 | 22.9322 | 0.44839 | 0.01563 | 0.00156 | 22.2463 | 22.3818 | 0.48721 | 0.01664 | 0.00165 | 20.7527 | 26.0941 | 0.45276 | 0.01491 | 0.00149 | 20.2742 | 27.9552 | 0.40116 | 0.01343 | 0.00138 | 21.0094 | 27.3147 | 0.43352 | 0.01423 | 0.00145 | 20.5339 | 29.4558 | 0.38426 | 0.01272 | 0.00135 | 20.2596 | 29.726 | 0.40579 | 0.01311 | 0.00138 | 19.7879 | 30.2264 | 0.40153 | 0.01293 | 0.00137 | 19.1213 | 35.4796 | 0.34873 | 0.01116 | 0.00121 | 18.9088 | 37.3507 | 0.33585 | 0.01063 | 0.00121 | 18.768 | 37.5309 | 0.35455 | 0.01097 | 0.00124 | 19.3744 | 38.1013 | 0.35238 | 0.01087 | 0.00126 | 19.585 | 39.892 | 0.33188 | 0.01032 | 0.00117 | 18.7082 | 49.9783 | 0.30704 | 0.00981 | 0.00111 | 18.3646 | 50.5288 | 0.30511 | 0.00972 | 0.00111 | 19.6999 | 59.6039 | 0.32806 | 0.01108 | 0.00115 | 20.1766 | 60.8344 | 0.32081 | 0.01089 | 0.00108 | 19.3941 | 62.2256 | 0.31686 | 0.01069 | 0.00107 | 20.2344 | 60.7343 | 0.35322 | 0.01197 | 0.00113 | 21.2905 | 66.2187 | 0.36819 | 0.01199 | 0.00128 | 20.8461 | 71.5032 | 0.3503 | 0.01126 | 0.00127 | 20.4499 | 75.2681 | 0.35768 | 0.0115 | 0.0012 | 21.2211 | 82.0292 | 0.35691 | 0.01122 | 0.00115 | 20.7182 | 82.1431 | 0.36063 | 0.01132 | 0.0012 | 22.1058 | 85.9857 | 0.39328 | 0.01192 | 0.00127 | 20.2053 | 98.1582 | 0.35411 | 0.01058 | 0.00116 | 20.308 | 98.5095 | 0.3522 | 0.01048 | 0.00121 | 21.637 | 100.5705 | 0.38328 | 0.01217 | 0.00121 | 21.5332 | 102.1724 | 0.37833 | 0.012 | 0.00119 | 21.5482 | 113.2841 | 0.38519 | 0.0123 | 0.00122 | 21.2726 | 125.6886 | 0.34696 | 0.01097 | 0.00112 | 21.0039 | 126.3896 | 0.34616 | 0.01092 | 0.00112
22.3214 | 0.025634 | 4.97 | 0.21073 | 0.11335 | 24.8262 | 0.023493 | 12.06 | 0.51027 | 0.19712 | 23.2095 | 0.024835 | 15.99 | 0.63844 | 0.21571 | 23.2095 | 0.099675 | 3.98 | 0.15893 | 0.05148 | 24.9813 | 0.093822 | 6.03 | 0.2684 | 0.06791 | 24.2303 | 0.21712 | 4.43 | 0.16628 | 0.03709 | 22.4708 | 0.62644 | 2 | 0.08395 | 0.01374 | 22.7087 | 0.62084 | 2.24 | 0.09564 | 0.01472 | 20.8333 | 0.96641 | 1.46 | 0.06154 | 0.00916 | 21.424 | 1.3117 | 1.3 | 0.05344 | 0.00753 | 21.6667 | 1.2987 | 1.42 | 0.05728 | 0.00796 | 21.8818 | 1.7069 | 1.19 | 0.04641 | 0.00651 | 22.0601 | 1.6949 | 1.29 | 0.0489 | 0.00682 | 22.2235 | 1.6848 | 1.38 | 0.05125 | 0.00712 | 23.6867 | 1.966 | 1.32 | 0.05324 | 0.00659 | 22.509 | 2.5043 | 1.03 | 0.04143 | 0.00507 | 23.8163 | 2.3892 | 1.2 | 0.04934 | 0.00573 | 22.7366 | 2.4833 | 1.15 | 0.04743 | 0.00543 | 22.931 | 3.5558 | 0.9245 | 0.03709 | 0.00428 | 22.237 | 4.2941 | 0.84624 | 0.03321 | 0.00375 | 23.2334 | 4.7324 | 0.83375 | 0.03213 | 0.00363 | 22.4324 | 4.8614 | 0.81365 | 0.03129 | 0.00351 | 21.8942 | 6.4242 | 0.67431 | 0.02515 | 0.00282 | 22.8774 | 6.9705 | 0.71423 | 0.02903 | 0.00287 | 24.3467 | 6.6553 | 0.83716 | 0.03491 | 0.00324 | 25.0222 | 7.3756 | 0.76045 | 0.03156 | 0.00298 | 25.0238 | 7.3756 | 0.84501 | 0.0349 | 0.00315 | 25.0231 | 8.8154 | 0.71232 | 0.02934 | 0.0027 | 25.0256 | 8.8144 | 0.78361 | 0.03177 | 0.00284 | 25.0245 | 8.8144 | 0.85486 | 0.03392 | 0.00298 | 25.0271 | 10.4452 | 0.72706 | 0.02869 | 0.00258 | 24.0264 | 10.7554 | 0.70874 | 0.02789 | 0.00249 | 25.5182 | 11.2356 | 0.73742 | 0.02832 | 0.00254 | 25.0284 | 12.3662 | 0.67675 | 0.0258 | 0.00235 | 25.0291 | 14.1472 | 0.64139 | 0.02373 | 0.0022 | 24.165 | 16.6085 | 0.55659 | 0.02029 | 0.00199 | 23.4639 | 16.9487 | 0.58665 | 0.0208 | 0.00202 | 23.836 | 17.9392 | 0.5568 | 0.0198 | 0.00189 | 23.1025 | 18.3195 | 0.5474 | 0.01941 | 0.00185 | 23.4635 | 19.32 | 0.51929 | 0.01838 | 0.00176 | 22.8817 | 19.6502 | 0.54648 | 0.01883 | 0.00179 | 22.882 | 21.9715 | 0.49434 | 0.01693 | 0.00168 | 23.6367 | 21.5012 | 0.53422 | 0.01792 | 0.00176 | 21.9735 | 25.1234 | 0.49303 | 0.01596 | 0.00159 | 21.5413 | 26.8644 | 0.43879 | 0.01445 | 0.00147 | 22.2453 | 26.304 | 0.472 | 0.01524 | 0.00154 | 21.8172 | 28.225 | 0.42003 | 0.01369 | 0.00143 | 21.4513 | 28.5652 | 0.44118 | 0.01403 | 0.00146 | 20.9519 | 29.0356 | 0.43634 | 0.01384 | 0.00144 | 20.2461 | 34.2086 | 0.37833 | 0.01192 | 0.00128 | 20.0211 | 36.0397 | 0.36396 | 0.01135 | 0.00127 | 20.8533 | 35.119 | 0.41137 | 0.0136 | 0.00136 | 21.5271 | 35.6194 | 0.40838 | 0.01345 | 0.00138 | 21.7611 | 37.3201 | 0.38534 | 0.01279 | 0.00128 | 21.0467 | 46.5355 | 0.36051 | 0.01239 | 0.00122 | 20.6602 | 47.066 | 0.35799 | 0.01227 | 0.00121 | 21.6699 | 56.3612 | 0.37254 | 0.01274 | 0.00123 | 22.1942 | 57.5616 | 0.36439 | 0.01252 | 0.00116 | 21.3335 | 58.9027 | 0.35944 | 0.01228 | 0.00114 | 22.0739 | 57.7418 | 0.39676 | 0.01346 | 0.00121 | 23.0647 | 63.3461 | 0.408 | 0.01325 | 0.00135 | 22.5832 | 68.6203 | 0.38711 | 0.01241 | 0.00133 | 22.023 | 72.685 | 0.39253 | 0.01252 | 0.00126 | 22.7369 | 79.4363 | 0.38885 | 0.01209 | 0.0012 | 22.198 | 79.75 | 0.39248 | 0.01218 | 0.00126 | 24.869 | 81.8502 | 0.45475 | 0.01475 | 0.00137 | 22.7309 | 93.7815 | 0.40786 | 0.01303 | 0.00125 | 22.8465 | 93.6527 | 0.40588 | 0.01294 | 0.0013 | 24.0411 | 96.4243 | 0.43564 | 0.01425 | 0.00129 | 23.9257 | 98.096 | 0.42983 | 0.01404 | 0.00127 | 23.703 | 109.1774 | 0.43156 | 0.01394 | 0.00129 | 23.3999 | 120.7816 | 0.3888 | 0.01247 | 0.00118 | 23.1043 | 121.4825 | 0.38778 | 0.01241 | 0.00118
24.8016 | 0.023513 | 6.02 | 0.25923 | 0.13665 | 27.3088 | 0.021732 | 14.34 | 0.60567 | 0.23341 | 26.5252 | 0.022253 | 20.37 | 0.89293 | 0.27328 | 26.5252 | 0.089308 | 5.07 | 0.22237 | 0.06529 | 27.4794 | 0.086758 | 7.18 | 0.31389 | 0.08046 | 25.6556 | 0.20721 | 4.92 | 0.18012 | 0.04106 | 24.9675 | 0.57311 | 2.43 | 0.1038 | 0.01664 | 24.9796 | 0.57291 | 2.68 | 0.11361 | 0.01751 | 22.9167 | 0.89167 | 1.73 | 0.07307 | 0.01086 | 23.2093 | 1.2256 | 1.5 | 0.06073 | 0.00866 | 23.3333 | 1.2196 | 1.63 | 0.06423 | 0.00907 | 23.4448 | 1.6108 | 1.35 | 0.05139 | 0.00732 | 23.5308 | 1.6058 | 1.44 | 0.05369 | 0.00761 | 25.0014 | 1.5248 | 1.7 | 0.06859 | 0.0087 | 26.3186 | 1.8129 | 1.59 | 0.06581 | 0.00791 | 25.01 | 2.2972 | 1.25 | 0.05143 | 0.00607 | 26.198 | 2.2151 | 1.42 | 0.05868 | 0.00676 | 25.0102 | 2.2972 | 1.37 | 0.05644 | 0.00639 | 25.0156 | 3.3166 | 1.07 | 0.04276 | 0.00492 | 24.0901 | 4.039 | 0.97007 | 0.03756 | 0.00424 | 25.0206 | 4.4742 | 0.94582 | 0.03584 | 0.00408 | 24.1579 | 4.5933 | 0.92277 | 0.0349 | 0.00393 | 25.0219 | 5.8169 | 0.84304 | 0.03469 | 0.00345 | 25.7371 | 6.3891 | 0.86878 | 0.03635 | 0.00342 | 27.0519 | 6.163 | 0.9982 | 0.04169 | 0.0038 | 27.8025 | 6.8612 | 0.90544 | 0.03764 | 0.00348 | 27.5261 | 6.9063 | 0.98952 | 0.04045 | 0.00363 | 27.5255 | 8.228 | 0.83342 | 0.03399 | 0.00311 | 27.3006 | 8.277 | 0.90436 | 0.03608 | 0.00323 | 27.1099 | 8.3191 | 0.97529 | 0.03797 | 0.00335 | 27.1127 | 9.8689 | 0.82864 | 0.03209 | 0.00289 | 26.0286 | 10.1551 | 0.80742 | 0.03119 | 0.00278 | 27.4812 | 10.6652 | 0.83165 | 0.03131 | 0.00283 | 26.9537 | 11.7358 | 0.76233 | 0.0285 | 0.0026 | 26.8168 | 13.4967 | 0.71602 | 0.02597 | 0.00241 | 25.8911 | 15.858 | 0.62012 | 0.02219 | 0.00216 | 25.0282 | 16.2283 | 0.64884 | 0.02259 | 0.00219 | 25.4251 | 17.1687 | 0.61557 | 0.02147 | 0.00205 | 24.6427 | 17.5389 | 0.60494 | 0.02105 | 0.002 | 25.0278 | 18.4994 | 0.57384 | 0.01993 | 0.0019 | 24.3118 | 18.8597 | 0.60005 | 0.0203 | 0.00192 | 24.3121 | 21.0909 | 0.54224 | 0.01824 | 0.0018 | 25.0271 | 20.6906 | 0.58312 | 0.01921 | 0.00189 | 24.415 | 23.4422 | 0.57802 | 0.01998 | 0.00179 | 22.8085 | 25.8737 | 0.4779 | 0.01547 | 0.00157 | 24.717 | 24.5427 | 0.55317 | 0.01908 | 0.00174 | 23.1006 | 27.1342 | 0.45729 | 0.01467 | 0.00152 | 23.8348 | 26.5539 | 0.51608 | 0.01759 | 0.00163 | 23.2799 | 26.9842 | 0.51003 | 0.01733 | 0.00161 | 22.4957 | 31.957 | 0.44072 | 0.01483 | 0.00142 | 22.2457 | 33.698 | 0.42315 | 0.01411 | 0.0014 | 23.46 | 32.5771 | 0.48761 | 0.01736 | 0.00152 | 24.218 | 33.0274 | 0.48356 | 0.01715 | 0.00154 | 24.4813 | 34.6381 | 0.45706 | 0.01633 | 0.00144 | 23.3852 | 43.6133 | 0.41775 | 0.0148 | 0.00133 | 22.9558 | 44.1137 | 0.41458 | 0.01465 | 0.00132 | 23.6399 | 53.5189 | 0.41949 | 0.01437 | 0.00131 | 24.2119 | 54.6793 | 0.41035 | 0.01411 | 0.00124 | 23.273 | 55.9703 | 0.40435 | 0.01382 | 0.00123 | 23.9134 | 55.0796 | 0.44248 | 0.01493 | 0.00129 | 24.8389 | 60.7438 | 0.44956 | 0.0145 | 0.00142 | 24.3204 | 66.0178 | 0.42541 | 0.01354 | 0.00139 | 23.596 | 70.2924 | 0.4286 | 0.01352 | 0.00132 | 24.2527 | 77.0238 | 0.42181 | 0.01296 | 0.00125 | 23.6779 | 77.4972 | 0.42527 | 0.01304 | 0.00131 | 27.6322 | 78.1258 | 0.51923 | 0.01735 | 0.00148 | 25.2566 | 89.8961 | 0.46401 | 0.01526 | 0.00134 | 25.385 | 89.2772 | 0.46227 | 0.0152 | 0.00139 | 26.4452 | 92.7391 | 0.49017 | 0.0162 | 0.00138 | 26.3183 | 94.4807 | 0.48339 | 0.01595 | 0.00136 | 25.8578 | 105.4717 | 0.47961 | 0.01551 | 0.00137 | 25.5271 | 116.5756 | 0.43225 | 0.0139 | 0.00124 | 25.2047 | 117.1764 | 0.43101 | 0.01383 | 0.00124
27.2817 | 0.021742 | 7.16 | 0.30684 | 0.16184 | 29.7915 | 0.020231 | 16.8 | 0.70047 | 0.27236 | 29.8408 | 0.020212 | 25.24 | 1.13 | 0.33674 | 29.8408 | 0.081084 | 6.28 | 0.28146 | 0.08051 | 29.9775 | 0.080784 | 8.41 | 0.35961 | 0.09393 | 28.5063 | 0.19 | 5.96 | 0.2329 | 0.04954 | 27.4643 | 0.53048 | 2.9 | 0.12319 | 0.01979 | 27.2504 | 0.53378 | 3.14 | 0.13147 | 0.02051 | 25 | 0.82974 | 2.03 | 0.08454 | 0.01269 | 24.9946 | 1.1516 | 1.72 | 0.06809 | 0.00987 | 25 | 1.1516 | 1.84 | 0.07126 | 0.01024 | 25.0078 | 1.5248 | 1.51 | 0.05644 | 0.00817 | 26.4721 | 1.4507 | 1.78 | 0.07194 | 0.00931 | 27.7793 | 1.3897 | 2.05 | 0.085 | 0.01043 | 28.9504 | 1.6858 | 1.88 | 0.07796 | 0.00932 | 27.511 | 2.1361 | 1.48 | 0.0611 | 0.00716 | 28.5796 | 2.079 | 1.66 | 0.06784 | 0.00785 | 27.2839 | 2.1491 | 1.6 | 0.06532 | 0.00743 | 27.1003 | 3.1125 | 1.24 | 0.04843 | 0.00561 | 25.9432 | 3.8249 | 1.1 | 0.0419 | 0.00477 | 28.5949 | 4.065 | 1.19 | 0.04957 | 0.00503 | 27.6091 | 4.165 | 1.16 | 0.0483 | 0.00485 | 28.1496 | 5.3456 | 1.03 | 0.04347 | 0.00413 | 28.5968 | 5.9258 | 1.04 | 0.04341 | 0.00402 | 29.7571 | 5.7647 | 1.17 | 0.04836 | 0.0044 | 30.5827 | 6.448 | 1.06 | 0.04358 | 0.00402 | 30.0285 | 6.536 | 1.14 | 0.04592 | 0.00414 | 30.0278 | 7.7257 | 0.96278 | 0.0386 | 0.00353 | 29.5757 | 7.8118 | 1.03 | 0.04039 | 0.00364 | 29.1953 | 7.8848 | 1.1 | 0.04203 | 0.00374 | 29.1983 | 9.3656 | 0.93592 | 0.0355 | 0.00322 | 28.0308 | 9.6387 | 0.91165 | 0.0345 | 0.0031 | 29.4441 | 10.1549 | 0.93077 | 0.03431 | 0.00312 | 28.8789 | 11.1854 | 0.85234 | 0.03122 | 0.00287 | 28.6046 | 12.9164 | 0.79411 | 0.02823 | 0.00263 | 27.6172 | 15.2076 | 0.68653 | 0.0241 | 0.00234 | 26.5924 | 15.5878 | 0.7137 | 0.02438 | 0.00236 | 27.0141 | 16.4682 | 0.6769 | 0.02316 | 0.00221 | 26.1828 | 16.8285 | 0.66497 | 0.0227 | 0.00216 | 26.592 | 17.7589 | 0.63075 | 0.0215 | 0.00205 | 25.7419 | 18.1492 | 0.65578 | 0.02178 | 0.00207 | 25.7422 | 20.3004 | 0.59207 | 0.01955 | 0.00192 | 27.8079 | 19.2797 | 0.68641 | 0.02414 | 0.00214 | 27.4668 | 21.701 | 0.69233 | 0.02571 | 0.00206 | 25.3428 | 24.1424 | 0.56042 | 0.01938 | 0.00176 | 27.8066 | 22.7315 | 0.66234 | 0.02455 | 0.00199 | 25.6674 | 25.283 | 0.53606 | 0.01843 | 0.0017 | 26.8141 | 24.5825 | 0.617 | 0.02265 | 0.00186 | 26.1899 | 24.9528 | 0.6094 | 0.02232 | 0.00184 | 25.3076 | 29.5953 | 0.52458 | 0.01899 | 0.0016 | 25.0264 | 31.2662 | 0.50259 | 0.01804 | 0.00157 | 26.0666 | 30.4656 | 0.56946 | 0.02087 | 0.0017 | 26.9089 | 30.8959 | 0.56429 | 0.02061 | 0.00172 | 27.2014 | 32.4065 | 0.53403 | 0.01963 | 0.0016 | 25.7238 | 41.1314 | 0.47862 | 0.01712 | 0.00145 | 25.2514 | 41.6017 | 0.47476 | 0.01694 | 0.00144 | 25.6099 | 51.0269 | 0.46883 | 0.01597 | 0.0014 | 26.2296 | 52.1573 | 0.45862 | 0.01567 | 0.00133 | 25.2124 | 53.3882 | 0.45151 | 0.01535 | 0.00131 | 25.7529 | 52.7277 | 0.49032 | 0.0164 | 0.00137 | 26.6131 | 58.4118 | 0.49284 | 0.01574 | 0.00149 | 26.0576 | 63.6755 | 0.46518 | 0.01466 | 0.00146 | 25.1691 | 68.09 | 0.46586 | 0.01451 | 0.00139 | 27.2843 | 72.7594 | 0.49069 | 0.01622 | 0.00137 | 26.6376 | 73.3426 | 0.49366 | 0.01624 | 0.00143 | 30.3955 | 74.6621 | 0.58675 | 0.0198 | 0.00158 | 27.7823 | 86.4416 | 0.52251 | 0.01736 | 0.00143 | 27.9235 | 85.3326 | 0.52135 | 0.01735 | 0.00148 | 28.8493 | 89.4548 | 0.54678 | 0.01807 | 0.00146 | 28.7109 | 91.2863 | 0.53891 | 0.01778 | 0.00145 | 28.0127 | 102.1669 | 0.52928 | 0.01703 | 0.00144 | 27.6544 | 112.9704 | 0.47717 | 0.01528 | 0.0013 | 27.3051 | 113.5712 | 0.47571 | 0.01521 | 0.0013
29.7619 | 0.020251 | 8.39 | 0.35431 | 0.18887 | 32.2741 | 0.018951 | 19.43 | 0.79551 | 0.3139 | 33.1565 | 0.018541 | 30.56 | 1.36 | 0.40589 | 33.1565 | 0.07439 | 7.61 | 0.33912 | 0.09712 | 32.4756 | 0.075661 | 9.73 | 0.40578 | 0.10831 | 32.0696 | 0.17249 | 7.38 | 0.30842 | 0.06111 | 29.9611 | 0.49616 | 3.4 | 0.14235 | 0.02317 | 29.5213 | 0.50166 | 3.64 | 0.14928 | 0.02371 | 27.0833 | 0.77791 | 2.35 | 0.09602 | 0.01465 | 26.78 | 1.0886 | 1.95 | 0.07552 | 0.01115 | 26.6667 | 1.0926 | 2.07 | 0.07837 | 0.01148 | 28.1338 | 1.3737 | 1.87 | 0.07573 | 0.01001 | 29.4135 | 1.3187 | 2.15 | 0.08925 | 0.01117 | 30.5573 | 1.2756 | 2.44 | 0.10118 | 0.01232 | 31.5823 | 1.5728 | 2.2 | 0.08995 | 0.01083 | 30.012 | 2.013 | 1.73 | 0.07053 | 0.00832 | 30.9612 | 1.962 | 1.92 | 0.07688 | 0.00901 | 29.5575 | 2.033 | 1.85 | 0.07408 | 0.00853 | 29.1849 | 2.9354 | 1.41 | 0.05412 | 0.00633 | 29.6494 | 3.4926 | 1.38 | 0.0579 | 0.0059 | 32.1693 | 3.7308 | 1.45 | 0.06216 | 0.00607 | 31.0602 | 3.8328 | 1.42 | 0.06057 | 0.00585 | 31.2774 | 4.9633 | 1.23 | 0.05189 | 0.00487 | 31.4564 | 5.5306 | 1.22 | 0.05035 | 0.00465 | 32.4623 | 5.3995 | 1.36 | 0.05498 | 0.00503 | 33.363 | 6.0438 | 1.23 | 0.04946 | 0.00458 | 32.5309 | 6.1588 | 1.31 | 0.05136 | 0.00467 | 32.5301 | 7.2764 | 1.1 | 0.04324 | 0.00399 | 31.8508 | 7.3925 | 1.17 | 0.04472 | 0.00407 | 31.2806 | 7.4936 | 1.24 | 0.04612 | 0.00414 | 31.2839 | 8.9073 | 1.05 | 0.03893 | 0.00356 | 30.033 | 9.1814 | 1.02 | 0.03783 | 0.00342 | 31.407 | 9.6866 | 1.03 | 0.03733 | 0.00343 | 30.8042 | 10.6751 | 0.94673 | 0.03396 | 0.00314 | 30.3924 | 12.396 | 0.87558 | 0.03049 | 0.00286 | 29.3432 | 14.6272 | 0.75569 | 0.02601 | 0.00253 | 28.1567 | 15.0174 | 0.78112 | 0.02618 | 0.00253 | 28.6032 | 15.8278 | 0.74076 | 0.02486 | 0.00238 | 27.723 | 16.1781 | 0.72748 | 0.02436 | 0.00233 | 28.1562 | 17.0885 | 0.68995 | 0.02307 | 0.00221 | 28.6021 | 16.9084 | 0.77355 | 0.02743 | 0.00237 | 28.6025 | 18.9194 | 0.69733 | 0.02458 | 0.00219 | 31.2839 | 17.7987 | 0.82562 | 0.03116 | 0.00249 | 30.5187 | 20.26 | 0.81531 | 0.03104 | 0.00235 | 28.5106 | 22.3612 | 0.67138 | 0.02494 | 0.00203 | 30.8962 | 21.2104 | 0.77978 | 0.02965 | 0.00227 | 28.8758 | 23.5317 | 0.64178 | 0.02373 | 0.00196 | 29.7935 | 23.1414 | 0.72509 | 0.02733 | 0.00211 | 29.0999 | 23.4316 | 0.71603 | 0.02694 | 0.00208 | 28.1196 | 27.6239 | 0.61475 | 0.02288 | 0.00181 | 27.8071 | 29.2347 | 0.58788 | 0.0217 | 0.00176 | 28.6733 | 28.6743 | 0.6567 | 0.02425 | 0.00188 | 29.5998 | 29.1546 | 0.6502 | 0.02392 | 0.0019 | 29.9216 | 30.5351 | 0.616 | 0.0228 | 0.00178 | 28.0623 | 39.0298 | 0.54297 | 0.01939 | 0.00158 | 27.5469 | 39.4601 | 0.53839 | 0.01919 | 0.00156 | 27.5799 | 48.8652 | 0.52046 | 0.01757 | 0.00149 | 28.2472 | 49.9555 | 0.50913 | 0.01723 | 0.00142 | 27.1518 | 51.1165 | 0.50087 | 0.01686 | 0.0014 | 27.5924 | 50.6361 | 0.54021 | 0.01785 | 0.00146 | 28.3873 | 56.3 | 0.5378 | 0.01697 | 0.00157 | 27.7948 | 61.5635 | 0.50635 | 0.01578 | 0.00153 | 28.3152 | 64.1461 | 0.54389 | 0.01823 | 0.00152 | 30.3159 | 69.0659 | 0.56343 | 0.01921 | 0.00148 | 29.5974 | 69.5888 | 0.56585 | 0.01918 | 0.00155 | 33.1587 | 71.219 | 0.65746 | 0.02219 | 0.0017 | 30.3079 | 83.2778 | 0.58328 | 0.01937 | 0.00152 | 30.462 | 81.7987 | 0.58307 | 0.01942 | 0.00157 | 31.2535 | 86.261 | 0.60548 | 0.01989 | 0.00156 | 31.1035 | 88.2124 | 0.59636 | 0.01955 | 0.00154 | 30.1675 | 99.1127 | 0.58052 | 0.01851 | 0.00152 | 29.7817 | 110.066 | 0.52339 | 0.01662 | 0.00137 | 29.4055 | 110.5667 | 0.52172 | 0.01655 | 0.00136
32.2421 | 0.01897 | 9.7 | 0.40202 | 0.21772 | 34.7567 | 0.01784 | 22.24 | 0.89126 | 0.35798 | 36.4721 | 0.01716 | 36.34 | 1.59 | 0.48059 | 36.4721 | 0.068826 | 9.05 | 0.39649 | 0.11507 | 34.9738 | 0.071218 | 11.13 | 0.45253 | 0.12357 | 35.6328 | 0.15818 | 8.94 | 0.37977 | 0.07373 | 32.4578 | 0.46434 | 3.94 | 0.16149 | 0.02677 | 31.7922 | 0.47235 | 4.17 | 0.16714 | 0.02711 | 29.1667 | 0.73408 | 2.7 | 0.10754 | 0.01672 | 28.5653 | 1.0345 | 2.19 | 0.08302 | 0.0125 | 30 | 0.9958 | 2.57 | 0.10512 | 0.01415 | 31.2598 | 1.2516 | 2.26 | 0.09403 | 0.01203 | 32.3548 | 1.2166 | 2.56 | 0.10627 | 0.01321 | 33.3352 | 1.1876 | 2.86 | 0.11732 | 0.01435 | 34.2141 | 1.4727 | 2.54 | 0.10196 | 0.01244 | 32.513 | 1.8849 | 1.99 | 0.07988 | 0.00954 | 33.3429 | 1.8469 | 2.19 | 0.08593 | 0.01023 | 31.8312 | 1.9179 | 2.11 | 0.08281 | 0.00969 | 33.3542 | 2.6363 | 1.78 | 0.07541 | 0.0079 | 33.3556 | 3.1965 | 1.69 | 0.07255 | 0.00712 | 35.7436 | 3.4366 | 1.74 | 0.07434 | 0.0072 | 34.5113 | 3.5347 | 1.7 | 0.07241 | 0.00693 | 34.4051 | 4.6251 | 1.44 | 0.06018 | 0.00565 | 34.3161 | 5.1764 | 1.41 | 0.05727 | 0.00532 | 35.1675 | 5.0804 | 1.55 | 0.06165 | 0.0057 | 36.1432 | 5.6926 | 1.4 | 0.05537 | 0.00518 | 35.0333 | 5.8266 | 1.48 | 0.05685 | 0.00522 | 35.0324 | 6.8822 | 1.25 | 0.04791 | 0.00447 | 34.1258 | 7.0193 | 1.31 | 0.0491 | 0.00452 | 33.366 | 7.1394 | 1.38 | 0.05025 | 0.00457 | 33.3695 | 8.49 | 1.17 | 0.0424 | 0.00392 | 32.0352 | 8.7522 | 1.14 | 0.04119 | 0.00377 | 33.37 | 9.2624 | 1.14 | 0.04039 | 0.00375 | 32.7294 | 10.2148 | 1.05 | 0.03672 | 0.00343 | 32.1802 | 11.8957 | 0.96049 | 0.03278 | 0.0031 | 31.0693 | 14.0668 | 0.8276 | 0.02793 | 0.00273 | 31.2852 | 13.9968 | 0.92343 | 0.03303 | 0.0029 | 31.7813 | 14.6971 | 0.87599 | 0.03137 | 0.00274 | 30.8034 | 15.0273 | 0.85977 | 0.03073 | 0.00267 | 31.2847 | 15.8977 | 0.81512 | 0.02909 | 0.00254 | 32.1773 | 15.5875 | 0.93241 | 0.03546 | 0.00277 | 32.1778 | 17.4485 | 0.83926 | 0.03174 | 0.00255 | 34.7599 | 16.5279 | 0.97599 | 0.03773 | 0.00286 | 33.5706 | 18.9592 | 0.94688 | 0.0362 | 0.00265 | 31.6785 | 20.8502 | 0.7908 | 0.03013 | 0.00231 | 33.9859 | 19.8496 | 0.90544 | 0.03457 | 0.00256 | 32.0842 | 22.0306 | 0.75502 | 0.02864 | 0.00222 | 32.7728 | 21.7104 | 0.84013 | 0.03181 | 0.00237 | 32.0099 | 22.0607 | 0.82942 | 0.03135 | 0.00233 | 30.9315 | 25.9528 | 0.71104 | 0.02663 | 0.00202 | 30.5878 | 27.5135 | 0.67879 | 0.02523 | 0.00196 | 31.28 | 27.1133 | 0.74917 | 0.02755 | 0.00208 | 32.2907 | 27.5535 | 0.74117 | 0.02717 | 0.0021 | 32.6417 | 28.844 | 0.70287 | 0.0259 | 0.00197 | 30.4008 | 37.2084 | 0.61063 | 0.02163 | 0.00171 | 29.8425 | 37.6387 | 0.60529 | 0.02139 | 0.00169 | 29.5499 | 46.9637 | 0.57428 | 0.01915 | 0.00159 | 30.2649 | 48.014 | 0.56177 | 0.01877 | 0.00152 | 29.0912 | 49.1249 | 0.55232 | 0.01837 | 0.00149 | 29.4319 | 48.8046 | 0.59208 | 0.0193 | 0.00155 | 31.9357 | 52.557 | 0.6326 | 0.02163 | 0.00173 | 31.2691 | 57.7702 | 0.59282 | 0.01996 | 0.00168 | 31.4614 | 60.5629 | 0.62662 | 0.02166 | 0.00166 | 33.3475 | 65.373 | 0.64017 | 0.02206 | 0.00161 | 32.5571 | 65.9857 | 0.64194 | 0.022 | 0.00167 | 35.9219 | 68.1163 | 0.73149 | 0.02453 | 0.00182 | 32.8336 | 79.9845 | 0.64646 | 0.02133 | 0.00162 | 33.0005 | 78.8454 | 0.64727 | 0.02144 | 0.00167 | 33.6576 | 83.1178 | 0.66637 | 0.02168 | 0.00165 | 33.496 | 85.1691 | 0.65585 | 0.02129 | 0.00163 | 34.4771 | 92.9957 | 0.68795 | 0.02395 | 0.00168 | 34.0362 | 103.0587 | 0.62021 | 0.02154 | 0.0015 | 33.6062 | 103.7594 | 0.61802 | 0.02143 | 0.0015
34.7222 | 0.017859 | 11.1 | 0.45017 | 0.24833 | 39.7219 | 0.016009 | 28.34 | 1.25 | 0.45358 | 39.7878 | 0.015989 | 42.57 | 1.82 | 0.56068 | 39.7878 | 0.064123 | 10.6 | 0.45412 | 0.13432 | 37.4719 | 0.067326 | 12.62 | 0.49993 | 0.13969 | 39.1961 | 0.14638 | 10.64 | 0.44955 | 0.08737 | 34.9546 | 0.43683 | 4.51 | 0.18079 | 0.0306 | 34.063 | 0.44623 | 4.73 | 0.18518 | 0.0307 | 31.25 | 0.69456 | 3.06 | 0.11912 | 0.01892 | 32.136 | 0.94087 | 2.72 | 0.11128 | 0.01541 | 33.3333 | 0.91285 | 3.11 | 0.1301 | 0.01705 | 34.3857 | 1.1576 | 2.69 | 0.11192 | 0.01423 | 35.2962 | 1.1336 | 3 | 0.12315 | 0.0154 | 36.1131 | 1.1125 | 3.31 | 0.13344 | 0.01653 | 36.846 | 1.3867 | 2.9 | 0.11406 | 0.01415 | 35.014 | 1.7739 | 2.27 | 0.08932 | 0.01085 | 38.1061 | 1.6558 | 2.78 | 0.11985 | 0.01289 | 36.3785 | 1.7198 | 2.68 | 0.11544 | 0.0122 | 37.5235 | 2.3961 | 2.19 | 0.09521 | 0.00962 | 37.0617 | 2.9423 | 2.03 | 0.08678 | 0.00844 | 39.318 | 3.1825 | 2.05 | 0.08647 | 0.0084 | 37.9625 | 3.2745 | 2 | 0.08418 | 0.00808 | 37.5328 | 4.336 | 1.67 | 0.06845 | 0.00649 | 37.1758 | 4.8702 | 1.61 | 0.06423 | 0.00604 | 37.8726 | 4.8022 | 1.76 | 0.06837 | 0.0064 | 38.9235 | 5.3864 | 1.59 | 0.06133 | 0.00581 | 37.5357 | 5.5345 | 1.66 | 0.06239 | 0.00581 | 37.5347 | 6.534 | 1.4 | 0.05262 | 0.00497 | 36.4009 | 6.6861 | 1.46 | 0.05353 | 0.00499 | 35.4514 | 6.8212 | 1.53 | 0.05443 | 0.00502 | 35.4551 | 8.1138 | 1.29 | 0.0459 | 0.00429 | 34.0374 | 8.365 | 1.26 | 0.04458 | 0.00413 | 35.3329 | 8.8772 | 1.26 | 0.04348 | 0.00408 | 34.6547 | 9.7896 | 1.15 | 0.03952 | 0.00373 | 35.7558 | 11.0152 | 1.14 | 0.04153 | 0.00361 | 34.5214 | 13.0362 | 0.97996 | 0.03529 | 0.00315 | 35.1958 | 12.8561 | 1.12 | 0.0428 | 0.0034 | 35.754 | 13.5164 | 1.06 | 0.04068 | 0.00323 | 34.6538 | 13.8166 | 1.04 | 0.03981 | 0.00314 | 35.1953 | 14.6169 | 0.98428 | 0.03767 | 0.00299 | 35.7526 | 14.4568 | 1.1 | 0.043 | 0.0032 | 35.7531 | 16.1977 | 0.99264 | 0.03845 | 0.00293 | 38.2359 | 15.4373 | 1.14 | 0.04411 | 0.00326 | 36.6224 | 17.8385 | 1.09 | 0.04128 | 0.00298 | 34.8463 | 19.5094 | 0.91866 | 0.03514 | 0.00261 | 37.0755 | 18.6789 | 1.04 | 0.03942 | 0.00287 | 35.2926 | 20.6298 | 0.87598 | 0.03336 | 0.00251 | 35.7522 | 20.4497 | 0.96251 | 0.03622 | 0.00265 | 34.9199 | 20.7799 | 0.94983 | 0.03568 | 0.00261 | 33.7435 | 24.4718 | 0.81334 | 0.03031 | 0.00225 | 33.3686 | 25.9625 | 0.77525 | 0.02868 | 0.00217 | 33.8866 | 25.6924 | 0.84686 | 0.03082 | 0.00229 | 34.9816 | 26.1126 | 0.83728 | 0.03038 | 0.00231 | 35.3618 | 27.353 | 0.79466 | 0.02897 | 0.00217 | 32.7393 | 35.4672 | 0.6816 | 0.02384 | 0.00185 | 32.1381 | 35.8975 | 0.67543 | 0.02358 | 0.00183 | 31.5199 | 45.1524 | 0.63026 | 0.02072 | 0.00169 | 32.2825 | 46.1327 | 0.61655 | 0.0203 | 0.00162 | 31.0306 | 47.2835 | 0.60581 | 0.01986 | 0.00159 | 33.1109 | 45.4122 | 0.70163 | 0.02475 | 0.00175 | 35.4841 | 49.2646 | 0.73394 | 0.02595 | 0.0019 | 34.7435 | 54.2275 | 0.68496 | 0.02384 | 0.00183 | 34.6075 | 57.2502 | 0.7142 | 0.02496 | 0.00181 | 36.3791 | 62.1006 | 0.72111 | 0.02486 | 0.00174 | 35.5168 | 62.753 | 0.72208 | 0.02474 | 0.0018 | 38.6851 | 65.314 | 0.80879 | 0.02686 | 0.00194 | 35.3592 | 76.9717 | 0.71217 | 0.02327 | 0.00173 | 35.5389 | 76.1125 | 0.71383 | 0.02342 | 0.00178 | 38.4658 | 77.5625 | 0.79482 | 0.02829 | 0.00185 | 38.2812 | 79.7536 | 0.78099 | 0.02768 | 0.00182 | 38.7868 | 87.6902 | 0.80216 | 0.02889 | 0.00185 | 38.2907 | 96.9729 | 0.72336 | 0.02602 | 0.00165 | 37.807 | 97.6235 | 0.72049 | 0.02587 | 0.00164
37.2024 | 0.016879 | 12.59 | 0.49889 | 0.28067 | 44.6872 | 0.014558 | 35.09 | 1.57 | 0.55877 | 43.1034 | 0.014988 | 49.23 | 2.06 | 0.64603 | 43.1034 | 0.060101 | 12.26 | 0.51227 | 0.15484 | 39.97 | 0.063884 | 14.19 | 0.54799 | 0.15667 | 42.7594 | 0.13647 | 12.46 | 0.51889 | 0.102 | 37.4513 | 0.41271 | 5.12 | 0.20031 | 0.03465 | 36.3339 | 0.42312 | 5.33 | 0.20345 | 0.03449 | 33.3333 | 0.65854 | 3.44 | 0.13084 | 0.02123 | 35.7066 | 0.86262 | 3.29 | 0.13771 | 0.01857 | 36.6667 | 0.84402 | 3.7 | 0.15447 | 0.02019 | 37.5117 | 1.0785 | 3.15 | 0.12963 | 0.0166 | 38.2375 | 1.0615 | 3.47 | 0.14002 | 0.01774 | 38.891 | 1.0475 | 3.79 | 0.14964 | 0.01885 | 42.1097 | 1.2436 | 3.69 | 0.15935 | 0.01785 | 40.016 | 1.5908 | 2.89 | 0.12465 | 0.01367 | 42.8694 | 1.5047 | 3.43 | 0.15142 | 0.01582 | 40.9258 | 1.5627 | 3.31 | 0.14584 | 0.01496 | 41.6927 | 2.2 | 2.64 | 0.1145 | 0.0115 | 40.7679 | 2.7292 | 2.39 | 0.10093 | 0.00986 | 42.8924 | 2.9674 | 2.39 | 0.09867 | 0.00969 | 41.4136 | 3.0524 | 2.33 | 0.09602 | 0.00932 | 40.6606 | 4.0798 | 1.92 | 0.07675 | 0.00737 | 40.0355 | 4.6031 | 1.83 | 0.07125 | 0.00679 | 40.5778 | 4.5561 | 1.98 | 0.07516 | 0.00715 | 41.7037 | 5.1153 | 1.78 | 0.06734 | 0.00647 | 40.038 | 5.2733 | 1.85 | 0.068 | 0.00642 | 40.037 | 6.2229 | 1.56 | 0.05739 | 0.00549 | 38.6759 | 6.388 | 1.62 | 0.058 | 0.00548 | 37.5368 | 6.533 | 1.68 | 0.05866 | 0.00548 | 37.5407 | 7.7746 | 1.42 | 0.04945 | 0.00468 | 36.0396 | 8.0158 | 1.38 | 0.04801 | 0.0045 | 39.2588 | 8.2078 | 1.5 | 0.05532 | 0.00478 | 38.5052 | 9.0542 | 1.37 | 0.05023 | 0.00436 | 40.2253 | 10.1047 | 1.39 | 0.05405 | 0.00429 | 38.8366 | 11.9656 | 1.19 | 0.04581 | 0.00371 | 39.1065 | 11.9055 | 1.32 | 0.05197 | 0.00394 | 39.7267 | 12.5258 | 1.26 | 0.04941 | 0.00375 | 38.5042 | 12.806 | 1.23 | 0.04835 | 0.00364 | 39.1059 | 13.5463 | 1.17 | 0.04573 | 0.00347 | 39.3279 | 13.4963 | 1.29 | 0.05031 | 0.00366 | 39.3284 | 15.1371 | 1.16 | 0.04496 | 0.00334 | 41.7119 | 14.5067 | 1.31 | 0.05039 | 0.00368 | 39.6743 | 16.8579 | 1.24 | 0.04633 | 0.00332 | 38.0141 | 18.3487 | 1.05 | 0.04009 | 0.00293 | 40.1651 | 17.6482 | 1.18 | 0.04425 | 0.0032 | 38.501 | 19.419 | 1 | 0.03802 | 0.00281 | 38.7315 | 19.339 | 1.09 | 0.0406 | 0.00295 | 37.8298 | 19.6592 | 1.08 | 0.03999 | 0.00289 | 36.5555 | 23.171 | 0.92161 | 0.03396 | 0.00249 | 36.1493 | 24.6017 | 0.87727 | 0.03211 | 0.00239 | 36.4933 | 24.4416 | 0.94974 | 0.03409 | 0.00251 | 37.6725 | 24.8418 | 0.93851 | 0.03359 | 0.00253 | 38.082 | 26.0222 | 0.89132 | 0.03204 | 0.00238 | 35.0779 | 33.9062 | 0.75594 | 0.02606 | 0.002 | 34.4337 | 34.3165 | 0.74888 | 0.02577 | 0.00198 | 35.4599 | 41.9001 | 0.74883 | 0.02666 | 0.0019 | 36.3179 | 42.8204 | 0.73257 | 0.02611 | 0.00184 | 34.9094 | 43.9212 | 0.71898 | 0.02551 | 0.0018 | 36.7899 | 42.4702 | 0.81906 | 0.02981 | 0.00195 | 39.0326 | 46.4126 | 0.84178 | 0.0301 | 0.00209 | 38.2178 | 51.1353 | 0.78289 | 0.02758 | 0.002 | 37.7537 | 54.318 | 0.80668 | 0.02818 | 0.00197 | 39.4107 | 59.1785 | 0.80617 | 0.02762 | 0.00188 | 38.4766 | 59.8608 | 0.80621 | 0.02746 | 0.00194 | 44.2116 | 60.4302 | 0.97298 | 0.03551 | 0.0022 | 40.4106 | 71.677 | 0.85103 | 0.03045 | 0.00194 | 40.6159 | 71.2178 | 0.85392 | 0.03068 | 0.00199 | 43.274 | 72.8083 | 0.93207 | 0.03431 | 0.00206 | 43.0663 | 75.0793 | 0.91427 | 0.0335 | 0.00203 | 43.0964 | 83.0557 | 0.923 | 0.03357 | 0.00202 | 42.5452 | 91.6482 | 0.83277 | 0.03027 | 0.0018 | 42.0078 | 92.2788 | 0.82915 | 0.0301 | 0.00179
39.6825 | 0.016018 | 14.15 | 0.54824 | 0.31471 | 49.6524 | 0.013377 | 42.48 | 1.89 | 0.6732 | 46.4191 | 0.014118 | 56.32 | 2.29 | 0.7365 | 46.4191 | 0.056609 | 14.03 | 0.57109 | 0.17661 | 42.4681 | 0.060822 | 15.85 | 0.59673 | 0.17448 | 46.3227 | 0.12787 | 14.41 | 0.58836 | 0.11759 | 39.9481 | 0.3914 | 5.76 | 0.22006 | 0.03892 | 40.8756 | 0.3841 | 6.6 | 0.27256 | 0.04263 | 37.5 | 0.5977 | 4.26 | 0.1752 | 0.0262 | 39.2773 | 0.79769 | 3.91 | 0.16349 | 0.022 | 40 | 0.78588 | 4.33 | 0.17865 | 0.02356 | 40.6377 | 1.0105 | 3.65 | 0.14734 | 0.01913 | 41.1789 | 0.99948 | 3.97 | 0.15697 | 0.02023 | 44.4469 | 0.93945 | 4.83 | 0.20998 | 0.02388 | 47.3734 | 1.1295 | 4.56 | 0.20147 | 0.02193 | 45.018 | 1.4457 | 3.57 | 0.15752 | 0.01678 | 47.6327 | 1.3816 | 4.15 | 0.1822 | 0.01901 | 45.4731 | 1.4347 | 4 | 0.17547 | 0.01797 | 45.862 | 2.037 | 3.12 | 0.13368 | 0.01353 | 44.4741 | 2.5491 | 2.78 | 0.11512 | 0.01137 | 46.4667 | 2.7833 | 2.75 | 0.11098 | 0.01106 | 44.8647 | 2.8623 | 2.68 | 0.10799 | 0.01063 | 43.7883 | 3.8507 | 2.18 | 0.08513 | 0.0083 | 42.8951 | 4.368 | 2.06 | 0.07834 | 0.00758 | 43.283 | 4.338 | 2.21 | 0.08202 | 0.00792 | 44.484 | 4.8741 | 1.99 | 0.07342 | 0.00716 | 42.5404 | 5.0392 | 2.05 | 0.07366 | 0.00706 | 42.5393 | 5.9447 | 1.73 | 0.06221 | 0.00604 | 40.951 | 6.1178 | 1.78 | 0.06253 | 0.00599 | 41.7075 | 6.0348 | 2.01 | 0.07485 | 0.00646 | 41.7119 | 7.1843 | 1.7 | 0.06302 | 0.00551 | 40.044 | 7.4074 | 1.65 | 0.06116 | 0.00529 | 44.1661 | 7.5174 | 1.83 | 0.07224 | 0.00573 | 43.3184 | 8.2948 | 1.67 | 0.06555 | 0.00521 | 44.6947 | 9.3443 | 1.65 | 0.06582 | 0.00503 | 43.1518 | 11.0851 | 1.41 | 0.0557 | 0.00431 | 43.0171 | 11.1051 | 1.55 | 0.06089 | 0.00452 | 43.6993 | 11.6854 | 1.47 | 0.05789 | 0.00431 | 42.3546 | 11.9555 | 1.44 | 0.05663 | 0.00418 | 43.0165 | 12.6458 | 1.36 | 0.05356 | 0.00398 | 42.9031 | 12.6658 | 1.49 | 0.05753 | 0.00416 | 42.9037 | 14.2166 | 1.33 | 0.05139 | 0.00378 | 45.1878 | 13.6963 | 1.49 | 0.05665 | 0.00413 | 42.7262 | 15.9874 | 1.39 | 0.05138 | 0.00369 | 41.182 | 17.3381 | 1.2 | 0.045 | 0.00327 | 43.2547 | 16.7477 | 1.33 | 0.04907 | 0.00355 | 41.7094 | 18.3584 | 1.14 | 0.04265 | 0.00313 | 41.7109 | 18.3584 | 1.23 | 0.04498 | 0.00326 | 40.7398 | 18.6686 | 1.21 | 0.04429 | 0.00319 | 39.3674 | 22.0203 | 1.04 | 0.03761 | 0.00274 | 38.93 | 23.3809 | 0.98478 | 0.03553 | 0.00263 | 39.1 | 23.3109 | 1.06 | 0.03736 | 0.00273 | 40.3634 | 23.6911 | 1.04 | 0.0368 | 0.00276 | 40.8021 | 24.8215 | 0.99277 | 0.03511 | 0.0026 | 37.4164 | 32.4853 | 0.83362 | 0.02828 | 0.00215 | 36.7293 | 32.8956 | 0.82561 | 0.02797 | 0.00213 | 39.3999 | 39.1383 | 0.87618 | 0.03218 | 0.00213 | 40.3532 | 40.0086 | 0.85716 | 0.0315 | 0.00207 | 38.7883 | 41.0493 | 0.84044 | 0.03076 | 0.00202 | 40.4689 | 39.9286 | 0.94428 | 0.03468 | 0.00217 | 42.581 | 43.9109 | 0.95601 | 0.03417 | 0.00229 | 41.6921 | 48.4234 | 0.88651 | 0.03123 | 0.00218 | 40.8998 | 51.706 | 0.90398 | 0.03136 | 0.00213 | 42.4422 | 56.5567 | 0.89531 | 0.03036 | 0.00202 | 41.4363 | 57.2588 | 0.89429 | 0.03015 | 0.00208 | 49.738 | 56.3172 | 1.15 | 0.04344 | 0.00247 | 45.4619 | 67.1534 | 0.9997 | 0.03701 | 0.00216 | 45.6929 | 66.964 | 1 | 0.03725 | 0.00222 | 48.0822 | 68.6849 | 1.08 | 0.04003 | 0.00228 | 47.8515 | 71.0058 | 1.06 | 0.039 | 0.00224 | 47.406 | 78.952 | 1.05 | 0.0381 | 0.00221 | 46.7997 | 86.9643 | 0.94829 | 0.0344 | 0.00196 | 46.2086 | 87.5748 | 0.94388 | 0.03419 | 0.00195
44.6429 | 0.014568 | 17.53 | 0.73113 | 0.38777 | 54.6177 | 0.012397 | 50.49 | 2.21 | 0.79656 | 49.7347 | 0.013357 | 63.83 | 2.53 | 0.83198 | 49.7347 | 0.053557 | 15.9 | 0.63066 | 0.19959 | 44.9663 | 0.05808 | 17.58 | 0.64616 | 0.19311 | 49.886 | 0.12046 | 16.49 | 0.65827 | 0.13413 | 44.9416 | 0.35538 | 7.14 | 0.29473 | 0.0481 | 45.4174 | 0.35238 | 8.01 | 0.33734 | 0.05152 | 41.6667 | 0.54827 | 5.16 | 0.2168 | 0.03163 | 42.848 | 0.74286 | 4.58 | 0.18907 | 0.02567 | 43.3333 | 0.73616 | 5.01 | 0.20286 | 0.02716 | 43.7637 | 0.95136 | 4.17 | 0.16513 | 0.02181 | 47.0616 | 0.89693 | 5.06 | 0.22012 | 0.02563 | 50.0028 | 0.85411 | 5.98 | 0.26588 | 0.02943 | 52.6371 | 1.0375 | 5.51 | 0.24247 | 0.02637 | 50.02 | 1.3276 | 4.31 | 0.18955 | 0.02016 | 52.3959 | 1.2796 | 4.92 | 0.21278 | 0.02245 | 50.0205 | 1.3276 | 4.74 | 0.20493 | 0.02122 | 50.0313 | 1.8999 | 3.65 | 0.15291 | 0.0157 | 48.1803 | 2.3941 | 3.2 | 0.12941 | 0.01298 | 50.0411 | 2.6232 | 3.13 | 0.12345 | 0.01251 | 48.3158 | 2.6972 | 3.05 | 0.12009 | 0.01203 | 46.9161 | 3.6496 | 2.45 | 0.09362 | 0.00928 | 45.7548 | 4.1529 | 2.3 | 0.08552 | 0.00841 | 45.9882 | 4.1359 | 2.46 | 0.08897 | 0.00873 | 47.2642 | 4.657 | 2.21 | 0.07956 | 0.00788 | 45.0428 | 4.8291 | 2.26 | 0.07938 | 0.00772 | 45.0417 | 5.6946 | 1.91 | 0.06708 | 0.00662 | 45.5011 | 5.6505 | 2.14 | 0.07984 | 0.00707 | 46.9209 | 5.5215 | 2.46 | 0.09798 | 0.00778 | 46.9258 | 6.576 | 2.07 | 0.0824 | 0.00662 | 45.0496 | 6.7811 | 2.01 | 0.07995 | 0.00635 | 49.0735 | 6.9481 | 2.18 | 0.08814 | 0.00676 | 48.1315 | 7.6694 | 1.99 | 0.07994 | 0.00613 | 49.1642 | 8.7079 | 1.94 | 0.07726 | 0.00581 | 47.467 | 10.3346 | 1.65 | 0.06531 | 0.00496 | 46.9278 | 10.4247 | 1.79 | 0.0697 | 0.00514 | 47.672 | 10.9649 | 1.7 | 0.06626 | 0.0049 | 46.205 | 11.2251 | 1.66 | 0.0648 | 0.00475 | 46.9271 | 11.8654 | 1.57 | 0.06128 | 0.00452 | 46.4784 | 11.9554 | 1.7 | 0.06472 | 0.00467 | 46.479 | 13.4161 | 1.52 | 0.05778 | 0.00424 | 48.6638 | 12.9859 | 1.69 | 0.06291 | 0.0046 | 45.778 | 15.2269 | 1.56 | 0.05645 | 0.00407 | 44.3498 | 16.4475 | 1.35 | 0.04992 | 0.00363 | 46.3444 | 15.9373 | 1.49 | 0.05391 | 0.00391 | 44.9179 | 17.4179 | 1.29 | 0.04727 | 0.00347 | 44.6902 | 17.4879 | 1.37 | 0.04938 | 0.00358 | 43.6498 | 17.7781 | 1.35 | 0.04861 | 0.00351 | 42.1794 | 20.9897 | 1.16 | 0.04126 | 0.003 | 41.7107 | 22.3003 | 1.1 | 0.03896 | 0.00287 | 41.7066 | 22.3003 | 1.17 | 0.04064 | 0.00297 | 43.0543 | 22.6604 | 1.16 | 0.04003 | 0.00299 | 43.5223 | 23.7508 | 1.1 | 0.03819 | 0.00283 | 42.0934 | 30.0238 | 0.99874 | 0.03668 | 0.00248 | 41.3204 | 30.404 | 0.98869 | 0.03626 | 0.00245 | 43.3398 | 36.7569 | 1.01 | 0.03749 | 0.00237 | 44.3885 | 37.5871 | 0.99015 | 0.03669 | 0.00231 | 42.6671 | 38.5777 | 0.97003 | 0.03581 | 0.00225 | 44.1478 | 37.7172 | 1.08 | 0.03944 | 0.00241 | 46.1294 | 41.6995 | 1.08 | 0.03818 | 0.00249 | 45.1665 | 46.0218 | 0.99574 | 0.03484 | 0.00236 | 44.0459 | 49.3744 | 1.01 | 0.03452 | 0.0023 | 48.5054 | 52.0337 | 1.09 | 0.04056 | 0.00232 | 47.3558 | 52.7656 | 1.08 | 0.04018 | 0.00239 | 55.2645 | 52.8148 | 1.34 | 0.05101 | 0.00277 | 50.5132 | 63.2404 | 1.16 | 0.04326 | 0.0024 | 50.7699 | 63.261 | 1.16 | 0.04347 | 0.00246 | 52.8905 | 65.072 | 1.23 | 0.0456 | 0.00251 | 52.6366 | 67.4129 | 1.2 | 0.04434 | 0.00246 | 51.7157 | 75.3089 | 1.18 | 0.04253 | 0.0024 | 51.0543 | 82.821 | 1.07 | 0.03846 | 0.00213 | 50.4094 | 83.4115 | 1.06 | 0.03822 | 0.00211
49.6032 | 0.013387 | 21.21 | 0.90296 | 0.46728 | 59.5829 | 0.011566 | 59.1 | 2.53 | 0.92855 | 53.0504 | 0.012687 | 71.75 | 2.77 | 0.93236 | 53.0504 | 0.050856 | 17.88 | 0.69102 | 0.22376 | 49.9625 | 0.053358 | 21.29 | 0.83377 | 0.23279 | 53.4493 | 0.11396 | 18.69 | 0.72879 | 0.15159 | 49.9351 | 0.32626 | 8.66 | 0.36468 | 0.05811 | 49.9591 | 0.32616 | 9.53 | 0.40041 | 0.06112 | 45.8333 | 0.50735 | 6.14 | 0.25734 | 0.03749 | 46.4186 | 0.69603 | 5.3 | 0.21468 | 0.02959 | 46.6667 | 0.69303 | 5.73 | 0.22722 | 0.03098 | 50.0156 | 0.854 | 5.32 | 0.23141 | 0.02764 | 52.9443 | 0.81578 | 6.26 | 0.27861 | 0.03159 | 55.5586 | 0.78487 | 7.24 | 0.32021 | 0.03547 | 57.9008 | 0.96124 | 6.54 | 0.28318 | 0.03116 | 55.022 | 1.2296 | 5.12 | 0.22135 | 0.02382 | 57.1592 | 1.1926 | 5.76 | 0.24343 | 0.02614 | 54.5678 | 1.2386 | 5.55 | 0.23447 | 0.02471 | 54.2005 | 1.7818 | 4.21 | 0.1723 | 0.01801 | 51.8864 | 2.26 | 3.64 | 0.14383 | 0.01468 | 53.6155 | 2.4821 | 3.53 | 0.13607 | 0.01405 | 51.767 | 2.5531 | 3.44 | 0.13236 | 0.01349 | 50.0438 | 3.4715 | 2.74 | 0.10221 | 0.0103 | 48.6145 | 3.9578 | 2.56 | 0.09279 | 0.00927 | 48.6934 | 3.9528 | 2.71 | 0.09602 | 0.00958 | 50.0445 | 4.4519 | 2.43 | 0.08578 | 0.00863 | 50.0475 | 4.4519 | 2.7 | 0.10133 | 0.00913 | 50.0463 | 5.2593 | 2.29 | 0.08571 | 0.00782 | 51.1887 | 5.1703 | 2.61 | 0.10456 | 0.00854 | 52.1344 | 5.1003 | 2.94 | 0.11971 | 0.00921 | 52.1398 | 6.0767 | 2.48 | 0.10061 | 0.00782 | 50.0551 | 6.2658 | 2.41 | 0.09761 | 0.0075 | 53.9808 | 6.4709 | 2.57 | 0.10358 | 0.00785 | 52.9447 | 7.1431 | 2.34 | 0.09392 | 0.00711 | 53.6337 | 8.1656 | 2.24 | 0.08855 | 0.00665 | 51.7822 | 9.6943 | 1.91 | 0.0748 | 0.00565 | 50.8384 | 9.8264 | 2.04 | 0.07847 | 0.00579 | 51.6447 | 10.3446 | 1.94 | 0.07459 | 0.00552 | 50.0554 | 10.5847 | 1.9 | 0.07294 | 0.00536 | 50.8376 | 11.195 | 1.8 | 0.06898 | 0.00509 | 50.0536 | 11.3251 | 1.92 | 0.07192 | 0.00522 | 50.0543 | 12.7157 | 1.72 | 0.06417 | 0.00473 | 52.1398 | 12.3455 | 1.89 | 0.0692 | 0.00509 | 48.8299 | 14.5366 | 1.73 | 0.06155 | 0.00446 | 47.5177 | 15.6571 | 1.51 | 0.05485 | 0.004 | 49.434 | 15.2168 | 1.65 | 0.05878 | 0.00429 | 48.1263 | 16.5874 | 1.44 | 0.05192 | 0.00382 | 47.6696 | 16.6975 | 1.52 | 0.05379 | 0.00392 | 46.5598 | 16.9876 | 1.5 | 0.05295 | 0.00384 | 44.9913 | 20.0591 | 1.28 | 0.04493 | 0.00328 | 44.4914 | 21.3197 | 1.22 | 0.0424 | 0.00313 | 46.92 | 20.5492 | 1.41 | 0.05304 | 0.00348 | 48.4361 | 20.8894 | 1.39 | 0.05222 | 0.0035 | 48.9625 | 21.8897 | 1.33 | 0.04982 | 0.00331 | 46.7705 | 27.9525 | 1.18 | 0.0445 | 0.00283 | 45.9116 | 28.3128 | 1.16 | 0.04397 | 0.00279 | 47.2798 | 34.6856 | 1.16 | 0.04269 | 0.00263 | 48.4238 | 35.4758 | 1.13 | 0.04178 | 0.00257 | 46.5459 | 36.4164 | 1.11 | 0.04076 | 0.0025 | 47.8268 | 35.766 | 1.22 | 0.04416 | 0.00265 | 49.6778 | 39.7283 | 1.2 | 0.04218 | 0.00271 | 48.6408 | 43.8804 | 1.11 | 0.03844 | 0.00256 | 50.3382 | 45.3616 | 1.22 | 0.04629 | 0.00266 | 54.5686 | 48.2813 | 1.29 | 0.04993 | 0.00265 | 53.2752 | 49.013 | 1.28 | 0.04937 | 0.00272 | 60.7909 | 49.7928 | 1.54 | 0.05841 | 0.00308 | 55.5645 | 59.8379 | 1.33 | 0.04933 | 0.00265 | 55.8469 | 59.9985 | 1.33 | 0.0495 | 0.00271 | 57.6987 | 61.8897 | 1.39 | 0.05106 | 0.00275 | 57.4218 | 64.2405 | 1.36 | 0.04957 | 0.00269 | 56.0253 | 72.0562 | 1.32 | 0.04692 | 0.0026 | 55.3088 | 79.1182 | 1.2 | 0.04247 | 0.0023 | 54.6101 | 79.6986 | 1.19 | 0.0422 | 0.00229
54.5635 | 0.012406 | 25.21 | 1.07 | 0.55299 | 64.5482 | 0.010856 | 68.29 | 2.85 | 1.07 | 56.366 | 0.012086 | 80.07 | 3.02 | 1.04 | 56.366 | 0.048454 | 19.96 | 0.75218 | 0.24909 | 56.2078 | 0.048565 | 26.35 | 1.1 | 0.28676 | 57.0125 | 0.10825 | 21.01 | 0.80002 | 0.16995 | 54.9286 | 0.30205 | 10.3 | 0.43276 | 0.06892 | 54.5009 | 0.30395 | 11.17 | 0.46292 | 0.07142 | 50 | 0.47273 | 7.19 | 0.29752 | 0.04379 | 49.9893 | 0.65541 | 6.06 | 0.24043 | 0.03376 | 53.3333 | 0.622 | 7.3 | 0.31808 | 0.03927 | 56.2676 | 0.77686 | 6.58 | 0.2928 | 0.03406 | 58.827 | 0.74975 | 7.58 | 0.33545 | 0.03807 | 61.1145 | 0.72734 | 8.6 | 0.37407 | 0.04199 | 63.1645 | 0.89671 | 7.65 | 0.32397 | 0.0363 | 60.024 | 1.1475 | 5.99 | 0.25322 | 0.02773 | 61.9225 | 1.1195 | 6.65 | 0.27431 | 0.03007 | 59.1151 | 1.1615 | 6.41 | 0.26423 | 0.02842 | 58.3698 | 1.6798 | 4.8 | 0.19188 | 0.02047 | 55.5926 | 2.1409 | 4.11 | 0.15842 | 0.01647 | 57.1898 | 2.358 | 3.96 | 0.14886 | 0.01566 | 55.2181 | 2.4251 | 3.85 | 0.14479 | 0.01504 | 53.1715 | 3.3124 | 3.05 | 0.11091 | 0.01137 | 51.4742 | 3.7827 | 2.83 | 0.10017 | 0.01018 | 54.1038 | 3.6356 | 3.26 | 0.1231 | 0.01138 | 55.605 | 4.0977 | 2.92 | 0.10969 | 0.01022 | 56.3035 | 4.0577 | 3.31 | 0.13282 | 0.01103 | 56.3021 | 4.8021 | 2.8 | 0.11234 | 0.00946 | 56.8764 | 4.7641 | 3.13 | 0.12783 | 0.01012 | 57.3478 | 4.7331 | 3.47 | 0.14088 | 0.01074 | 57.3538 | 5.6575 | 2.92 | 0.11831 | 0.00911 | 55.0606 | 5.8336 | 2.84 | 0.11476 | 0.00872 | 58.8882 | 6.0646 | 2.98 | 0.11884 | 0.00902 | 57.7578 | 6.6959 | 2.71 | 0.10772 | 0.00816 | 58.1032 | 7.6964 | 2.57 | 0.0998 | 0.00753 | 56.0974 | 9.141 | 2.18 | 0.08424 | 0.00638 | 54.7491 | 9.3051 | 2.31 | 0.08726 | 0.00647 | 55.6174 | 9.7993 | 2.2 | 0.08292 | 0.00618 | 53.9059 | 10.0244 | 2.15 | 0.08108 | 0.00599 | 54.7482 | 10.6047 | 2.04 | 0.07667 | 0.0057 | 53.6289 | 10.7647 | 2.15 | 0.07915 | 0.00579 | 53.6297 | 12.0954 | 1.92 | 0.07059 | 0.00523 | 55.6158 | 11.7852 | 2.1 | 0.07552 | 0.00561 | 54.9337 | 13.3559 | 2.1 | 0.08082 | 0.0053 | 50.6855 | 14.9467 | 1.68 | 0.05981 | 0.00439 | 55.6132 | 13.9862 | 2.01 | 0.07719 | 0.0051 | 51.3347 | 15.847 | 1.6 | 0.05658 | 0.00419 | 53.6282 | 15.3567 | 1.85 | 0.0705 | 0.00464 | 52.3798 | 15.6169 | 1.82 | 0.06936 | 0.00454 | 50.6153 | 18.4682 | 1.55 | 0.05879 | 0.00386 | 50.0528 | 19.6387 | 1.47 | 0.0554 | 0.00367 | 52.1333 | 19.0884 | 1.67 | 0.06458 | 0.00402 | 53.8178 | 19.3986 | 1.65 | 0.06357 | 0.00404 | 54.4028 | 20.3489 | 1.57 | 0.06064 | 0.00383 | 51.4475 | 26.1815 | 1.37 | 0.05203 | 0.00321 | 50.5027 | 26.5217 | 1.35 | 0.0514 | 0.00316 | 51.2198 | 32.8745 | 1.31 | 0.04785 | 0.00291 | 52.4591 | 33.6147 | 1.28 | 0.04682 | 0.00284 | 50.4247 | 34.5252 | 1.25 | 0.04566 | 0.00276 | 51.5058 | 34.035 | 1.37 | 0.04886 | 0.00291 | 56.7746 | 36.3862 | 1.47 | 0.05703 | 0.00317 | 55.5895 | 40.2281 | 1.36 | 0.05181 | 0.00297 | 56.6305 | 42.0395 | 1.46 | 0.05709 | 0.00306 | 60.6318 | 45.1194 | 1.51 | 0.05891 | 0.00299 | 59.1947 | 45.851 | 1.5 | 0.05818 | 0.00306 | 66.3174 | 47.1511 | 1.75 | 0.06571 | 0.0034 | 60.6159 | 56.8458 | 1.5 | 0.05531 | 0.00291 | 60.9239 | 57.0963 | 1.51 | 0.05543 | 0.00298 | 62.5069 | 59.0576 | 1.57 | 0.05648 | 0.003 | 62.2069 | 61.3984 | 1.53 | 0.05474 | 0.00293 | 60.3349 | 69.1139 | 1.47 | 0.05127 | 0.00281 | 59.5633 | 75.7958 | 1.33 | 0.04646 | 0.00248 | 58.8109 | 76.3562 | 1.32 | 0.04615 | 0.00247
59.5238 | 0.011576 | 29.51 | 1.24 | 0.64472 | 69.5134 | 0.010245 | 78.07 | 3.18 | 1.22 | 59.6817 | 0.011556 | 88.8 | 3.27 | 1.15 | 59.6817 | 0.046313 | 22.13 | 0.81414 | 0.27556 | 62.4532 | 0.044672 | 31.89 | 1.35 | 0.3454 | 64.1391 | 0.098628 | 26 | 1.07 | 0.20929 | 59.9221 | 0.28174 | 12.07 | 0.50017 | 0.0805 | 59.0426 | 0.28504 | 12.92 | 0.5254 | 0.0824 | 54.1667 | 0.44312 | 8.32 | 0.33772 | 0.05049 | 57.1306 | 0.58848 | 7.72 | 0.33642 | 0.04279 | 60 | 0.56577 | 9.04 | 0.40231 | 0.0484 | 62.5195 | 0.71433 | 7.97 | 0.35243 | 0.04105 | 64.7097 | 0.69512 | 9.01 | 0.39179 | 0.04507 | 66.6704 | 0.67891 | 10.07 | 0.42798 | 0.04897 | 68.4283 | 0.84158 | 8.84 | 0.36503 | 0.04176 | 65.026 | 1.0765 | 6.92 | 0.28532 | 0.0319 | 66.6857 | 1.0555 | 7.6 | 0.30548 | 0.03423 | 63.6624 | 1.0945 | 7.32 | 0.29428 | 0.03235 | 62.5391 | 1.5897 | 5.44 | 0.21168 | 0.02306 | 59.2988 | 2.0369 | 4.61 | 0.17317 | 0.01835 | 60.7642 | 2.248 | 4.41 | 0.16181 | 0.01734 | 58.6692 | 2.311 | 4.29 | 0.15739 | 0.01665 | 56.2993 | 3.1694 | 3.37 | 0.11972 | 0.01249 | 57.1935 | 3.4795 | 3.39 | 0.1285 | 0.0121 | 60.8667 | 3.3134 | 4 | 0.1619 | 0.01382 | 62.5556 | 3.7366 | 3.58 | 0.14399 | 0.01237 | 62.5594 | 3.7366 | 3.97 | 0.16257 | 0.01309 | 62.5579 | 4.4219 | 3.36 | 0.13745 | 0.01123 | 62.564 | 4.4219 | 3.69 | 0.15054 | 0.01182 | 62.5613 | 4.4219 | 4.03 | 0.16189 | 0.01238 | 62.5678 | 5.2863 | 3.39 | 0.13583 | 0.01048 | 60.0661 | 5.4574 | 3.29 | 0.13173 | 0.01003 | 63.7955 | 5.7054 | 3.42 | 0.13405 | 0.01025 | 62.571 | 6.3097 | 3.11 | 0.12147 | 0.00926 | 62.5726 | 7.2861 | 2.91 | 0.11106 | 0.00846 | 60.4125 | 8.6567 | 2.47 | 0.0937 | 0.00714 | 58.6597 | 8.8458 | 2.6 | 0.09608 | 0.00719 | 59.59 | 9.318 | 2.47 | 0.09129 | 0.00687 | 57.7563 | 9.5332 | 2.41 | 0.08926 | 0.00666 | 58.6588 | 10.0844 | 2.28 | 0.0844 | 0.00633 | 57.2041 | 10.2745 | 2.4 | 0.08642 | 0.00639 | 57.205 | 11.5451 | 2.14 | 0.07704 | 0.00577 | 62.5678 | 10.8147 | 2.56 | 0.0994 | 0.0067 | 61.0374 | 12.3754 | 2.5 | 0.09876 | 0.00621 | 57.0212 | 13.736 | 2.04 | 0.07856 | 0.00522 | 61.7925 | 12.9656 | 2.39 | 0.09431 | 0.00597 | 57.7515 | 14.5663 | 1.94 | 0.07422 | 0.00497 | 59.5869 | 14.2461 | 2.19 | 0.08605 | 0.00541 | 58.1998 | 14.4862 | 2.16 | 0.08464 | 0.00529 | 56.2392 | 17.1375 | 1.84 | 0.07168 | 0.00449 | 55.6143 | 18.2379 | 1.74 | 0.0675 | 0.00426 | 57.3466 | 17.8477 | 1.95 | 0.07572 | 0.0046 | 59.1996 | 18.1478 | 1.92 | 0.07452 | 0.00462 | 59.8431 | 19.0281 | 1.83 | 0.07108 | 0.00438 | 56.1246 | 24.6607 | 1.57 | 0.05943 | 0.0036 | 55.0939 | 24.9808 | 1.55 | 0.0587 | 0.00355 | 55.1598 | 31.2636 | 1.47 | 0.05298 | 0.00319 | 56.4944 | 31.9738 | 1.44 | 0.05184 | 0.00313 | 54.3036 | 32.8443 | 1.41 | 0.05054 | 0.00303 | 58.8638 | 31.1033 | 1.68 | 0.06633 | 0.00346 | 63.8715 | 33.6346 | 1.77 | 0.07066 | 0.00368 | 62.5382 | 37.2163 | 1.62 | 0.06408 | 0.00342 | 62.9228 | 39.2477 | 1.71 | 0.06745 | 0.00348 | 66.695 | 42.4078 | 1.75 | 0.0677 | 0.00336 | 65.1142 | 43.1292 | 1.73 | 0.06679 | 0.00343 | 71.8438 | 44.8396 | 1.98 | 0.07297 | 0.00375 | 65.6672 | 54.1941 | 1.69 | 0.06124 | 0.00319 | 66.0009 | 54.5145 | 1.69 | 0.06128 | 0.00325 | 67.3151 | 56.5258 | 1.74 | 0.06186 | 0.00326 | 66.9921 | 58.8566 | 1.7 | 0.05988 | 0.00318 | 64.6446 | 66.4619 | 1.62 | 0.05561 | 0.00302 | 63.8178 | 72.8036 | 1.47 | 0.05044 | 0.00267 | 63.0117 | 73.344 | 1.46 | 0.0501 | 0.00265
64.4841 | 0.010865 | 34.11 | 1.4 | 0.74226 | 74.4786 | 0.0097109 | 88.4 | 3.51 | 1.37 | 66.313 | 0.010636 | 107.41 | 4.2 | 1.38 | 66.313 | 0.042611 | 26.77 | 1.05 | 0.33182 | 68.6985 | 0.041451 | 37.88 | 1.6 | 0.40852 | 71.2657 | 0.090804 | 31.45 | 1.32 | 0.252 | 64.9156 | 0.26433 | 13.96 | 0.56751 | 0.09284 | 63.5843 | 0.26873 | 14.78 | 0.58815 | 0.09403 | 58.3333 | 0.4176 | 9.52 | 0.37811 | 0.05761 | 64.2719 | 0.53555 | 9.56 | 0.42537 | 0.05272 | 66.6667 | 0.52024 | 10.94 | 0.48414 | 0.05833 | 68.7715 | 0.6625 | 9.47 | 0.41149 | 0.04858 | 70.5924 | 0.649 | 10.55 | 0.44814 | 0.05255 | 72.2262 | 0.63739 | 11.64 | 0.48219 | 0.0564 | 73.692 | 0.79396 | 10.1 | 0.40645 | 0.04755 | 70.028 | 1.0155 | 7.9 | 0.31771 | 0.03631 | 71.449 | 0.99945 | 8.6 | 0.33699 | 0.03861 | 68.2097 | 1.0365 | 8.29 | 0.32467 | 0.0365 | 66.7084 | 1.5107 | 6.1 | 0.23171 | 0.02578 | 63.005 | 1.9428 | 5.13 | 0.1881 | 0.02032 | 64.3386 | 2.1489 | 4.88 | 0.17493 | 0.0191 | 62.1204 | 2.209 | 4.75 | 0.17015 | 0.01834 | 62.5547 | 2.9222 | 4.04 | 0.15344 | 0.01486 | 64.3427 | 3.1724 | 4.17 | 0.16906 | 0.01471 | 67.6297 | 3.0513 | 4.81 | 0.19846 | 0.01646 | 69.5062 | 3.4424 | 4.29 | 0.17633 | 0.01471 | 68.8154 | 3.4684 | 4.69 | 0.19159 | 0.01531 | 68.8137 | 4.1068 | 3.96 | 0.16195 | 0.01313 | 68.2516 | 4.1328 | 4.3 | 0.17306 | 0.01363 | 67.7747 | 4.1548 | 4.63 | 0.18291 | 0.01411 | 67.7818 | 4.9691 | 3.89 | 0.15336 | 0.01194 | 65.0716 | 5.1282 | 3.78 | 0.1487 | 0.01142 | 68.7029 | 5.3883 | 3.88 | 0.14933 | 0.01155 | 67.3841 | 5.9625 | 3.53 | 0.13525 | 0.01042 | 67.0421 | 6.926 | 3.27 | 0.12236 | 0.00943 | 64.7277 | 8.2305 | 2.78 | 0.10319 | 0.00795 | 62.5704 | 8.4366 | 2.9 | 0.10495 | 0.00794 | 63.5627 | 8.8898 | 2.75 | 0.09971 | 0.00759 | 61.6067 | 9.0949 | 2.69 | 0.09748 | 0.00735 | 62.5694 | 9.6211 | 2.55 | 0.09217 | 0.00699 | 64.3547 | 9.426 | 2.92 | 0.11388 | 0.00766 | 64.3556 | 10.6046 | 2.61 | 0.10142 | 0.0069 | 69.5198 | 10.0242 | 3.06 | 0.12161 | 0.00788 | 67.1411 | 11.5549 | 2.93 | 0.11608 | 0.00717 | 63.3569 | 12.7355 | 2.43 | 0.096 | 0.00611 | 67.9717 | 12.1051 | 2.8 | 0.11085 | 0.00689 | 64.1684 | 13.5057 | 2.3 | 0.09064 | 0.00581 | 65.5456 | 13.3056 | 2.57 | 0.10106 | 0.00623 | 64.0197 | 13.5257 | 2.53 | 0.0994 | 0.00609 | 61.8631 | 16.0169 | 2.15 | 0.08412 | 0.00516 | 61.1757 | 17.0473 | 2.03 | 0.07917 | 0.00488 | 62.56 | 16.7871 | 2.25 | 0.08667 | 0.00522 | 64.5814 | 17.0673 | 2.22 | 0.08528 | 0.00524 | 65.2834 | 17.9075 | 2.11 | 0.08133 | 0.00497 | 60.8016 | 23.3299 | 1.79 | 0.06676 | 0.00402 | 59.685 | 23.6301 | 1.77 | 0.06593 | 0.00396 | 63.0398 | 28.542 | 1.82 | 0.07207 | 0.00381 | 64.5651 | 29.2022 | 1.78 | 0.07048 | 0.00374 | 62.0612 | 30.0027 | 1.73 | 0.06867 | 0.00362 | 66.2218 | 28.702 | 2.03 | 0.08237 | 0.00406 | 70.9683 | 31.3433 | 2.09 | 0.08374 | 0.00421 | 69.4869 | 34.7048 | 1.91 | 0.07586 | 0.0039 | 69.215 | 36.8663 | 1.99 | 0.07759 | 0.00392 | 72.7581 | 40.0665 | 2 | 0.07639 | 0.00375 | 71.0337 | 40.7678 | 1.98 | 0.07531 | 0.00382 | 77.3703 | 42.7783 | 2.21 | 0.08021 | 0.0041 | 70.7185 | 51.8325 | 1.88 | 0.06714 | 0.00347 | 71.0779 | 52.203 | 1.88 | 0.06711 | 0.00353 | 72.1234 | 54.2443 | 1.93 | 0.06724 | 0.00353 | 71.7772 | 56.555 | 1.88 | 0.065 | 0.00343 | 68.9542 | 64.0401 | 1.78 | 0.05993 | 0.00324 | 68.0724 | 70.0818 | 1.61 | 0.05442 | 0.00287 | 67.2125 | 70.6121 | 1.6 | 0.05405 | 0.00284
69.4444 | 0.010255 | 38.99 | 1.57 | 0.84544 | 79.4439 | 0.0092376 | 99.28 | 3.84 | 1.54 | 74.6021 | 0.009698 | 132.79 | 5.54 | 1.7 | 74.6021 | 0.038869 | 33.11 | 1.38 | 0.40815 | 74.9438 | 0.038729 | 44.31 | 1.84 | 0.47597 | 78.3922 | 0.08431 | 37.34 | 1.56 | 0.29793 | 69.9091 | 0.24922 | 15.97 | 0.63511 | 0.10591 | 72.6678 | 0.24172 | 18.83 | 0.82151 | 0.11921 | 66.6667 | 0.37538 | 12.12 | 0.52845 | 0.07302 | 71.4133 | 0.49273 | 11.57 | 0.51174 | 0.06352 | 73.3333 | 0.48252 | 13 | 0.56521 | 0.06902 | 75.0234 | 0.61878 | 11.08 | 0.47056 | 0.05664 | 76.4751 | 0.60957 | 12.19 | 0.50479 | 0.06051 | 77.7821 | 0.60157 | 13.3 | 0.53684 | 0.06427 | 78.9557 | 0.75223 | 11.44 | 0.44828 | 0.05364 | 75.03 | 0.96183 | 8.95 | 0.35043 | 0.04097 | 76.2123 | 0.95012 | 9.66 | 0.36884 | 0.04322 | 72.757 | 0.98524 | 9.31 | 0.3554 | 0.04086 | 70.8776 | 1.4406 | 6.8 | 0.25198 | 0.02862 | 66.7111 | 1.8588 | 5.67 | 0.20319 | 0.02236 | 71.4873 | 1.9779 | 5.88 | 0.22509 | 0.02285 | 69.0226 | 2.0329 | 5.72 | 0.21895 | 0.02193 | 70.3741 | 2.6701 | 4.97 | 0.20155 | 0.01807 | 71.4919 | 2.9222 | 5.02 | 0.20725 | 0.01753 | 74.3927 | 2.8332 | 5.69 | 0.23408 | 0.01931 | 76.4569 | 3.1973 | 5.07 | 0.20783 | 0.01722 | 75.0713 | 3.2433 | 5.46 | 0.22033 | 0.01767 | 75.0694 | 3.8396 | 4.61 | 0.18621 | 0.01516 | 73.9393 | 3.8846 | 4.94 | 0.19557 | 0.01555 | 72.9881 | 3.9237 | 5.27 | 0.20402 | 0.01595 | 72.9957 | 4.693 | 4.43 | 0.17096 | 0.01347 | 70.0771 | 4.8421 | 4.3 | 0.16575 | 0.01288 | 73.6102 | 5.1102 | 4.37 | 0.16473 | 0.01292 | 72.1973 | 5.6544 | 3.97 | 0.14914 | 0.01165 | 71.5116 | 6.5988 | 3.66 | 0.13373 | 0.01045 | 69.0429 | 7.8513 | 3.1 | 0.11273 | 0.00879 | 70.3917 | 7.7413 | 3.53 | 0.13845 | 0.00954 | 71.508 | 8.1594 | 3.35 | 0.13147 | 0.00912 | 69.3075 | 8.3465 | 3.28 | 0.12852 | 0.00883 | 70.3906 | 8.8307 | 3.11 | 0.1215 | 0.00839 | 71.5052 | 8.7307 | 3.49 | 0.13942 | 0.00902 | 71.5062 | 9.8231 | 3.11 | 0.1241 | 0.00811 | 76.4717 | 9.3589 | 3.59 | 0.14305 | 0.00914 | 73.2449 | 10.8545 | 3.39 | 0.13311 | 0.00819 | 69.6926 | 11.885 | 2.85 | 0.11284 | 0.00706 | 74.151 | 11.3748 | 3.24 | 0.12711 | 0.00787 | 70.5852 | 12.6152 | 2.7 | 0.10649 | 0.0067 | 71.5043 | 12.5052 | 2.97 | 0.11582 | 0.0071 | 69.8397 | 12.7153 | 2.92 | 0.11391 | 0.00694 | 67.487 | 15.0563 | 2.48 | 0.09635 | 0.00587 | 66.7371 | 16.0367 | 2.34 | 0.09063 | 0.00554 | 67.7733 | 15.8566 | 2.57 | 0.09752 | 0.00587 | 69.9632 | 16.1268 | 2.53 | 0.09595 | 0.00588 | 70.7237 | 16.927 | 2.41 | 0.09149 | 0.00558 | 65.4787 | 22.1593 | 2.01 | 0.07407 | 0.00446 | 64.2762 | 22.4494 | 1.99 | 0.07314 | 0.00439 | 70.9198 | 26.3308 | 2.19 | 0.08959 | 0.00447 | 72.6357 | 26.941 | 2.14 | 0.0876 | 0.00439 | 69.8189 | 27.6814 | 2.09 | 0.08532 | 0.00425 | 73.5797 | 26.7009 | 2.4 | 0.09779 | 0.00469 | 78.0651 | 29.3922 | 2.43 | 0.09656 | 0.00479 | 76.4356 | 32.5636 | 2.22 | 0.0874 | 0.00441 | 75.5073 | 34.8151 | 2.27 | 0.08763 | 0.00439 | 78.8213 | 38.0153 | 2.26 | 0.08505 | 0.00416 | 76.9531 | 38.7066 | 2.24 | 0.08379 | 0.00423 | 82.8967 | 40.9472 | 2.46 | 0.08746 | 0.00447 | 75.7698 | 49.7012 | 2.09 | 0.07303 | 0.00377 | 76.1549 | 50.1116 | 2.09 | 0.07292 | 0.00383 | 76.9316 | 52.1829 | 2.12 | 0.07262 | 0.00381 | 76.5624 | 54.4736 | 2.06 | 0.07011 | 0.0037 | 73.2639 | 61.8285 | 1.94 | 0.06426 | 0.00347 | 72.3269 | 67.6001 | 1.76 | 0.0584 | 0.00307 | 71.4133 | 68.1104 | 1.75 | 0.058 | 0.00304
79.3651 | 0.0092444 | 49.57 | 2.18 | 1.07 | 84.4091 | 0.0088174 | 110.71 | 4.17 | 1.71 | 82.8912 | 0.0089405 | 160.48 | 6.8 | 2.04 | 82.8912 | 0.035827 | 40.02 | 1.7 | 0.49083 | 81.1891 | 0.036408 | 51.18 | 2.09 | 0.54757 | 85.5188 | 0.078857 | 43.67 | 1.8 | 0.34695 | 79.8961 | 0.22451 | 20.33 | 0.88622 | 0.13417 | 81.7513 | 0.2205 | 23.29 | 1.04 | 0.14682 | 75 | 0.34216 | 15 | 0.66752 | 0.08994 | 78.5546 | 0.45721 | 13.74 | 0.59723 | 0.07514 | 80 | 0.4508 | 15.21 | 0.64626 | 0.08046 | 81.2754 | 0.58136 | 12.8 | 0.52991 | 0.0652 | 82.3578 | 0.57546 | 13.93 | 0.56187 | 0.06893 | 83.338 | 0.57025 | 15.07 | 0.59199 | 0.07255 | 84.2194 | 0.71542 | 12.84 | 0.49055 | 0.06005 | 80.032 | 0.9146 | 10.05 | 0.3835 | 0.04585 | 80.9755 | 0.9063 | 10.77 | 0.40105 | 0.04804 | 77.3044 | 0.93962 | 10.38 | 0.38649 | 0.04542 | 75.0469 | 1.3776 | 7.53 | 0.27248 | 0.0316 | 74.1235 | 1.7147 | 6.82 | 0.26084 | 0.02671 | 80.4232 | 1.8048 | 7.24 | 0.29661 | 0.02792 | 77.6505 | 1.8548 | 7.05 | 0.28856 | 0.0268 | 78.1934 | 2.464 | 5.97 | 0.24672 | 0.02154 | 78.6411 | 2.7141 | 5.93 | 0.24444 | 0.02057 | 81.1557 | 2.6491 | 6.63 | 0.26934 | 0.02234 | 83.4075 | 2.9912 | 5.91 | 0.239 | 0.01989 | 81.3273 | 3.0492 | 6.28 | 0.24902 | 0.02018 | 81.3252 | 3.6105 | 5.31 | 0.21044 | 0.01731 | 79.6269 | 3.6695 | 5.62 | 0.21815 | 0.01758 | 78.2016 | 3.7206 | 5.94 | 0.22526 | 0.01788 | 78.2097 | 4.4509 | 4.99 | 0.18869 | 0.01508 | 75.0826 | 4.5919 | 4.84 | 0.18292 | 0.01442 | 78.5176 | 4.864 | 4.89 | 0.18026 | 0.01435 | 77.0105 | 5.3822 | 4.44 | 0.16315 | 0.01293 | 80.4505 | 6.0335 | 4.47 | 0.17682 | 0.01262 | 77.6733 | 7.204 | 3.78 | 0.14874 | 0.01057 | 78.213 | 7.166 | 4.23 | 0.16961 | 0.01126 | 79.4534 | 7.5601 | 4.01 | 0.16099 | 0.01077 | 77.0084 | 7.7332 | 3.92 | 0.15738 | 0.01042 | 78.2118 | 8.1824 | 3.71 | 0.14877 | 0.0099 | 78.6557 | 8.1494 | 4.1 | 0.16408 | 0.01048 | 78.6568 | 9.1718 | 3.66 | 0.14598 | 0.0094 | 83.4237 | 8.7926 | 4.16 | 0.16411 | 0.01047 | 79.3486 | 10.2542 | 3.88 | 0.15 | 0.00927 | 76.0283 | 11.1646 | 3.3 | 0.1294 | 0.00807 | 80.3302 | 10.7344 | 3.71 | 0.14324 | 0.0089 | 77.0021 | 11.8548 | 3.12 | 0.12206 | 0.00765 | 77.463 | 11.8048 | 3.39 | 0.13046 | 0.00802 | 75.6597 | 12.0049 | 3.34 | 0.12831 | 0.00784 | 73.1109 | 14.2259 | 2.83 | 0.10848 | 0.00662 | 72.2985 | 15.1563 | 2.68 | 0.10201 | 0.00624 | 72.9866 | 15.0562 | 2.9 | 0.10835 | 0.00655 | 75.345 | 15.3063 | 2.86 | 0.10659 | 0.00656 | 76.1639 | 16.0665 | 2.72 | 0.10162 | 0.00623 | 74.8328 | 20.1982 | 2.5 | 0.10122 | 0.0054 | 73.4585 | 20.4584 | 2.47 | 0.09994 | 0.00531 | 78.7997 | 24.4999 | 2.6 | 0.10643 | 0.00519 | 80.7063 | 25.07 | 2.54 | 0.10406 | 0.0051 | 77.5765 | 25.7504 | 2.48 | 0.10132 | 0.00492 | 80.9377 | 25.02 | 2.8 | 0.11292 | 0.00537 | 85.1619 | 27.7213 | 2.79 | 0.10926 | 0.00539 | 83.3843 | 30.7326 | 2.54 | 0.09882 | 0.00496 | 81.7996 | 33.014 | 2.58 | 0.09763 | 0.00488 | 84.8845 | 36.2144 | 2.54 | 0.09369 | 0.00458 | 82.8726 | 36.8855 | 2.51 | 0.09226 | 0.00465 | 88.4232 | 39.2963 | 2.72 | 0.09472 | 0.00486 | 80.8211 | 47.78 | 2.3 | 0.07893 | 0.00407 | 81.2319 | 48.2104 | 2.29 | 0.07873 | 0.00413 | 81.7398 | 50.3017 | 2.33 | 0.078 | 0.00409 | 81.3475 | 52.5623 | 2.25 | 0.07522 | 0.00397 | 77.5735 | 59.8071 | 2.11 | 0.06859 | 0.0037 | 76.5814 | 65.3286 | 1.92 | 0.06239 | 0.00327 | 75.614 | 65.8289 | 1.91 | 0.06195 | 0.00325
89.2857 | 0.008447 | 61.23 | 2.75 | 1.31 | 89.3744 | 0.0084411 | 122.65 | 4.51 | 1.89 | 91.1804 | 0.0083141 | 190.37 | 8.02 | 2.41 | 91.1804 | 0.033316 | 47.48 | 2 | 0.57958 | 87.4344 | 0.034396 | 58.46 | 2.33 | 0.62319 | 92.6454 | 0.074185 | 50.41 | 2.04 | 0.39894 | 89.8832 | 0.2049 | 25.14 | 1.12 | 0.16511 | 90.8348 | 0.20329 | 28.17 | 1.25 | 0.17674 | 83.3333 | 0.31525 | 18.14 | 0.80232 | 0.10829 | 85.6959 | 0.42739 | 16.07 | 0.68265 | 0.08757 | 86.6667 | 0.42369 | 17.57 | 0.72767 | 0.09262 | 87.5274 | 0.54904 | 14.62 | 0.58967 | 0.07425 | 88.2405 | 0.54564 | 15.77 | 0.61945 | 0.07779 | 88.8938 | 0.54264 | 16.92 | 0.64768 | 0.08123 | 89.4831 | 0.6828 | 14.32 | 0.53325 | 0.06674 | 85.034 | 0.87268 | 11.2 | 0.41693 | 0.05096 | 85.7388 | 0.86708 | 11.94 | 0.4336 | 0.05307 | 81.8517 | 0.8988 | 11.51 | 0.41792 | 0.05018 | 83.3854 | 1.2696 | 9.09 | 0.35073 | 0.03791 | 83.3889 | 1.5676 | 8.4 | 0.34294 | 0.03259 | 89.3591 | 1.6647 | 8.73 | 0.36375 | 0.03342 | 86.2783 | 1.7097 | 8.49 | 0.35394 | 0.03207 | 86.0128 | 2.2939 | 7.06 | 0.29058 | 0.02525 | 85.7903 | 2.5391 | 6.92 | 0.28122 | 0.02381 | 87.9186 | 2.492 | 7.63 | 0.3045 | 0.02556 | 90.3581 | 2.8141 | 6.79 | 0.27008 | 0.02273 | 87.5832 | 2.8822 | 7.15 | 0.27779 | 0.02283 | 87.581 | 3.4124 | 6.04 | 0.23472 | 0.01958 | 85.3145 | 3.4814 | 6.35 | 0.24086 | 0.01972 | 83.415 | 3.5415 | 6.65 | 0.24668 | 0.0199 | 83.4237 | 4.2368 | 5.59 | 0.20655 | 0.01677 | 80.0881 | 4.3708 | 5.42 | 0.20023 | 0.01603 | 88.3323 | 4.4478 | 6 | 0.23898 | 0.01741 | 86.6368 | 4.922 | 5.44 | 0.21616 | 0.01566 | 89.3895 | 5.5733 | 5.36 | 0.21703 | 0.01496 | 86.3036 | 6.6547 | 4.53 | 0.1823 | 0.0125 | 86.0343 | 6.6707 | 4.97 | 0.19977 | 0.0131 | 87.3987 | 7.0459 | 4.72 | 0.18951 | 0.01252 | 84.7092 | 7.2119 | 4.62 | 0.18525 | 0.01211 | 86.0329 | 7.6281 | 4.37 | 0.17511 | 0.01151 | 85.8062 | 7.6431 | 4.75 | 0.18833 | 0.01202 | 85.8074 | 8.6175 | 4.24 | 0.16747 | 0.01078 | 90.3757 | 8.3013 | 4.76 | 0.185 | 0.01187 | 85.4523 | 9.724 | 4.4 | 0.16685 | 0.01041 | 82.364 | 10.5443 | 3.77 | 0.14581 | 0.00914 | 86.5095 | 10.1841 | 4.2 | 0.15932 | 0.00999 | 83.4189 | 11.2045 | 3.57 | 0.1375 | 0.00865 | 83.4217 | 11.2045 | 3.84 | 0.14507 | 0.00899 | 81.4797 | 11.3846 | 3.78 | 0.14267 | 0.00878 | 78.7348 | 13.5055 | 3.21 | 0.12057 | 0.00741 | 77.86 | 14.3859 | 3.02 | 0.11335 | 0.00697 | 83.4133 | 13.7055 | 3.62 | 0.14855 | 0.008 | 86.1085 | 13.9356 | 3.56 | 0.14609 | 0.00802 | 87.0445 | 14.6358 | 3.39 | 0.13923 | 0.00761 | 84.1869 | 18.6074 | 3.03 | 0.12614 | 0.00641 | 82.6408 | 18.8475 | 3 | 0.12454 | 0.0063 | 86.6797 | 22.9491 | 3.03 | 0.12293 | 0.00595 | 88.777 | 23.4792 | 2.97 | 0.12019 | 0.00585 | 85.3342 | 24.1295 | 2.89 | 0.11702 | 0.00564 | 88.2957 | 23.5692 | 3.22 | 0.12791 | 0.00608 | 92.2588 | 26.2705 | 3.17 | 0.1219 | 0.00603 | 90.333 | 29.1317 | 2.89 | 0.1102 | 0.00552 | 88.0919 | 31.4331 | 2.9 | 0.10762 | 0.00539 | 90.9477 | 34.6035 | 2.83 | 0.10236 | 0.00503 | 88.7921 | 35.2646 | 2.8 | 0.10073 | 0.00509 | 93.9496 | 37.8054 | 2.98 | 0.102 | 0.00526 | 85.8725 | 46.0389 | 2.52 | 0.08484 | 0.00438 | 86.3089 | 46.4893 | 2.51 | 0.08454 | 0.00444 | 86.548 | 48.5906 | 2.53 | 0.08339 | 0.00439 | 86.1326 | 50.8212 | 2.45 | 0.08034 | 0.00425 | 86.1928 | 56.2147 | 2.47 | 0.08507 | 0.00419 | 85.0905 | 61.316 | 2.24 | 0.07758 | 0.00371 | 84.0156 | 61.7863 | 2.23 | 0.07702 | 0.00368
99.2063 | 0.0078016 | 73.93 | 3.29 | 1.57 | 99.3049 | 0.0077958 | 148.07 | 5.79 | 2.27 | 99.4695 | 0.0077858 | 222.41 | 9.23 | 2.8 | 99.4695 | 0.031194 | 55.47 | 2.3 | 0.67411 | 93.6797 | 0.032635 | 66.15 | 2.57 | 0.70268 | 99.7719 | 0.070152 | 57.56 | 2.28 | 0.45379 | 99.8702 | 0.18909 | 30.37 | 1.34 | 0.1986 | 99.9182 | 0.18909 | 33.43 | 1.45 | 0.20886 | 91.6667 | 0.29293 | 21.53 | 0.93553 | 0.12802 | 92.8372 | 0.40188 | 18.56 | 0.76839 | 0.10076 | 93.3333 | 0.40028 | 20.08 | 0.80964 | 0.10546 | 93.7793 | 0.52083 | 16.55 | 0.64994 | 0.08378 | 94.1232 | 0.51943 | 17.71 | 0.67756 | 0.08708 | 94.4497 | 0.51803 | 18.86 | 0.70391 | 0.09031 | 94.7468 | 0.65358 | 15.86 | 0.57639 | 0.07372 | 90.036 | 0.83506 | 12.41 | 0.45071 | 0.0563 | 95.2653 | 0.79985 | 14.41 | 0.5577 | 0.06375 | 90.9463 | 0.82866 | 13.9 | 0.53777 | 0.06029 | 93.8086 | 1.1605 | 11.22 | 0.46207 | 0.04647 | 92.6544 | 1.4486 | 10.11 | 0.41987 | 0.03893 | 98.295 | 1.5486 | 10.33 | 0.42894 | 0.03932 | 94.9061 | 1.5907 | 10.06 | 0.41745 | 0.03774 | 93.8321 | 2.1489 | 8.22 | 0.33386 | 0.0292 | 92.9395 | 2.389 | 7.96 | 0.31788 | 0.02725 | 94.6816 | 2.355 | 8.7 | 0.33973 | 0.02896 | 97.3087 | 2.661 | 7.74 | 0.30121 | 0.02572 | 93.8391 | 2.7351 | 8.07 | 0.3067 | 0.02561 | 93.8368 | 3.2383 | 6.82 | 0.25912 | 0.02196 | 91.0022 | 3.3144 | 7.1 | 0.26373 | 0.02196 | 93.8419 | 3.2383 | 8.18 | 0.32756 | 0.02421 | 93.8517 | 3.8756 | 6.86 | 0.27405 | 0.02038 | 90.0991 | 3.9966 | 6.65 | 0.26568 | 0.01947 | 98.147 | 4.1097 | 7.21 | 0.29367 | 0.02071 | 96.2631 | 4.5478 | 6.53 | 0.26555 | 0.01861 | 98.3284 | 5.1901 | 6.32 | 0.25595 | 0.01747 | 94.934 | 6.1985 | 5.33 | 0.21481 | 0.01456 | 93.8556 | 6.2515 | 5.77 | 0.22951 | 0.01506 | 95.344 | 6.6046 | 5.47 | 0.21761 | 0.01439 | 92.4101 | 6.7597 | 5.35 | 0.21269 | 0.01392 | 93.8541 | 7.1499 | 5.06 | 0.20106 | 0.01322 | 92.9567 | 7.2009 | 5.45 | 0.21247 | 0.01365 | 92.9581 | 8.1303 | 4.85 | 0.1888 | 0.01223 | 97.3277 | 7.8601 | 5.4 | 0.20587 | 0.01334 | 97.6598 | 8.8395 | 5.51 | 0.22939 | 0.01283 | 88.6997 | 10.004 | 4.28 | 0.16219 | 0.01025 | 98.868 | 9.2637 | 5.26 | 0.219 | 0.01231 | 89.8357 | 10.6242 | 4.04 | 0.1529 | 0.00969 | 95.3391 | 10.194 | 4.81 | 0.19927 | 0.01105 | 93.1196 | 10.3641 | 4.73 | 0.19598 | 0.01079 | 89.9827 | 12.2849 | 4.01 | 0.16546 | 0.00908 | 88.9828 | 13.0952 | 3.78 | 0.15543 | 0.00853 | 93.8399 | 12.6149 | 4.4 | 0.18544 | 0.00957 | 96.8721 | 12.845 | 4.33 | 0.18232 | 0.00958 | 97.9251 | 13.4852 | 4.13 | 0.17371 | 0.00911 | 93.541 | 17.3067 | 3.61 | 0.15007 | 0.0075 | 91.8231 | 17.5268 | 3.56 | 0.14817 | 0.00737 | 94.5597 | 21.6284 | 3.5 | 0.13929 | 0.00675 | 96.8476 | 22.1285 | 3.42 | 0.13617 | 0.00663 | 93.0918 | 22.7288 | 3.33 | 0.13257 | 0.00639 | 95.6536 | 22.3186 | 3.67 | 0.14285 | 0.00684 | 99.3556 | 24.9898 | 3.57 | 0.13454 | 0.00669 | 97.2817 | 27.721 | 3.25 | 0.12157 | 0.00612 | 94.3841 | 30.0323 | 3.23 | 0.11763 | 0.00593 | 97.0109 | 33.1727 | 3.14 | 0.11105 | 0.00549 | 94.7115 | 33.8138 | 3.1 | 0.10923 | 0.00555 | 99.4761 | 36.4447 | 3.26 | 0.10931 | 0.00567 | 90.9238 | 44.448 | 2.75 | 0.09076 | 0.00471 | 91.3859 | 44.9083 | 2.74 | 0.09037 | 0.00477 | 96.1645 | 45.5688 | 2.97 | 0.10392 | 0.00501 | 95.7029 | 47.7493 | 2.87 | 0.09982 | 0.00484 | 96.9669 | 52.4222 | 2.94 | 0.10841 | 0.00483 | 95.7268 | 57.0934 | 2.68 | 0.09909 | 0.00428 | 94.5176 | 57.5337 | 2.66 | 0.09836 | 0.00424
109.127 | 0.0072673 | 87.61 | 3.84 | 1.86 | 111.718 | 0.0071424 | 182.61 | 7.6 | 2.78 | 107.7586 | 0.0073355 | 256.52 | 10.43 | 3.21 | 107.7586 | 0.029393 | 63.99 | 2.6 | 0.77416 | 99.9251 | 0.031095 | 74.24 | 2.82 | 0.78592 | 114.0251 | 0.063519 | 73.01 | 3.16 | 0.57165 | 109.8572 | 0.17608 | 36.03 | 1.56 | 0.23451 | 109.0017 | 0.17708 | 39.06 | 1.66 | 0.24307 | 100 | 0.27412 | 25.17 | 1.07 | 0.14905 | 99.9786 | 0.37987 | 21.2 | 0.85466 | 0.11469 | 100 | 0.37977 | 22.72 | 0.89225 | 0.11897 | 100.0313 | 0.49601 | 18.58 | 0.71073 | 0.09376 | 100.0059 | 0.49611 | 19.74 | 0.73622 | 0.0968 | 100.0056 | 0.49612 | 20.9 | 0.76067 | 0.09978 | 105.2742 | 0.60346 | 19.15 | 0.74068 | 0.08852 | 100.04 | 0.77073 | 14.98 | 0.57941 | 0.0676 | 107.1735 | 0.73181 | 17.78 | 0.73401 | 0.07819 | 102.3146 | 0.75772 | 17.15 | 0.70815 | 0.07396 | 104.2318 | 1.0715 | 13.53 | 0.56635 | 0.05572 | 101.9198 | 1.3495 | 11.95 | 0.49445 | 0.04572 | 107.2309 | 1.4506 | 12.05 | 0.49325 | 0.0456 | 103.534 | 1.4896 | 11.73 | 0.48012 | 0.04377 | 101.6514 | 2.0258 | 9.45 | 0.37691 | 0.03338 | 100.0886 | 2.2589 | 9.07 | 0.35459 | 0.03087 | 101.4446 | 2.2359 | 9.82 | 0.3751 | 0.03253 | 104.2593 | 2.527 | 8.73 | 0.33246 | 0.02886 | 100.0951 | 2.605 | 9.03 | 0.33578 | 0.02852 | 100.0926 | 3.0852 | 7.63 | 0.28367 | 0.02446 | 102.3774 | 3.0342 | 8.73 | 0.35004 | 0.02673 | 104.2688 | 2.9932 | 9.83 | 0.4028 | 0.02886 | 104.2796 | 3.5824 | 8.24 | 0.33684 | 0.02427 | 100.1101 | 3.6925 | 8 | 0.3266 | 0.02318 | 107.9617 | 3.8295 | 8.51 | 0.34653 | 0.02424 | 105.8894 | 4.2367 | 7.71 | 0.31329 | 0.02177 | 107.2674 | 4.8679 | 7.35 | 0.29425 | 0.02013 | 103.5643 | 5.8133 | 6.19 | 0.24682 | 0.01675 | 101.6769 | 5.8923 | 6.62 | 0.25909 | 0.01713 | 103.2894 | 6.2265 | 6.28 | 0.24556 | 0.01636 | 100.1109 | 6.3715 | 6.14 | 0.24 | 0.01582 | 101.6753 | 6.7407 | 5.81 | 0.22687 | 0.01503 | 100.1073 | 6.8177 | 6.18 | 0.23661 | 0.01537 | 100.1087 | 7.7001 | 5.51 | 0.21011 | 0.01375 | 111.2316 | 7.1318 | 6.78 | 0.28353 | 0.0165 | 109.8673 | 8.1152 | 6.73 | 0.2869 | 0.01544 | 101.371 | 9.0966 | 5.36 | 0.22295 | 0.01264 | 111.2265 | 8.5053 | 6.43 | 0.27385 | 0.01482 | 102.6694 | 9.6747 | 5.06 | 0.20999 | 0.01193 | 107.2565 | 9.3796 | 5.86 | 0.24898 | 0.01328 | 104.7596 | 9.5387 | 5.77 | 0.24486 | 0.01296 | 101.2305 | 11.3144 | 4.88 | 0.20661 | 0.01089 | 100.1057 | 12.0647 | 4.6 | 0.19402 | 0.01021 | 104.2666 | 11.7245 | 5.25 | 0.22086 | 0.01125 | 107.6357 | 11.9446 | 5.17 | 0.21709 | 0.01126 | 108.8056 | 12.5447 | 4.92 | 0.2068 | 0.0107 | 102.8951 | 16.2062 | 4.22 | 0.17353 | 0.00865 | 101.0055 | 16.4163 | 4.17 | 0.17133 | 0.0085 | 102.4396 | 20.4878 | 3.99 | 0.15558 | 0.00759 | 104.9182 | 20.9579 | 3.9 | 0.15209 | 0.00746 | 100.8495 | 21.5282 | 3.8 | 0.14807 | 0.00719 | 103.0116 | 21.218 | 4.15 | 0.1578 | 0.00762 | 106.4524 | 23.8692 | 4 | 0.1472 | 0.00738 | 104.2304 | 26.4803 | 3.63 | 0.13296 | 0.00674 | 100.6764 | 28.7816 | 3.58 | 0.12766 | 0.00648 | 103.074 | 31.8821 | 3.45 | 0.11976 | 0.00596 | 100.631 | 32.503 | 3.41 | 0.11776 | 0.00603 | 110.529 | 34.0833 | 3.85 | 0.13712 | 0.00653 | 101.0264 | 41.6464 | 3.22 | 0.1133 | 0.00538 | 101.5399 | 42.1267 | 3.21 | 0.11255 | 0.00544 | 108.185 | 42.4069 | 3.56 | 0.13299 | 0.00582 | 107.6658 | 44.5074 | 3.43 | 0.12738 | 0.0056 | 107.741 | 49.2402 | 3.45 | 0.13002 | 0.00551 | 106.3631 | 53.5513 | 3.15 | 0.11904 | 0.00489 | 105.0195 | 53.9716 | 3.13 | 0.11815 | 0.00484
119.0476 | 0.0068171 | 102.25 | 4.37 | 2.15 | 124.1311 | 0.0066131 | 220.12 | 9.29 | 3.32 | 116.0477 | 0.0069453 | 292.63 | 11.63 | 3.65 | 116.0477 | 0.027823 | 73 | 2.9 | 0.87951 | 112.4157 | 0.028483 | 91.57 | 3.74 | 0.9632 | 128.2782 | 0.058296 | 89.95 | 3.97 | 0.69972 | 119.8442 | 0.16507 | 42.08 | 1.78 | 0.2727 | 118.0852 | 0.16687 | 45.06 | 1.86 | 0.27928 | 108.3333 | 0.25811 | 29.05 | 1.2 | 0.17135 | 107.1199 | 0.36056 | 23.99 | 0.94155 | 0.12933 | 106.6667 | 0.36176 | 25.5 | 0.97555 | 0.13312 | 106.2832 | 0.4739 | 20.71 | 0.77205 | 0.10419 | 105.8886 | 0.4752 | 21.86 | 0.79541 | 0.10691 | 111.1173 | 0.4584 | 25.22 | 0.97669 | 0.11982 | 118.4335 | 0.55283 | 23.61 | 0.97379 | 0.1085 | 112.545 | 0.7056 | 18.48 | 0.76214 | 0.08288 | 119.0816 | 0.67678 | 21.45 | 0.89886 | 0.09376 | 113.6829 | 0.70029 | 20.69 | 0.86755 | 0.08873 | 114.655 | 0.99791 | 16.02 | 0.66739 | 0.06563 | 111.1852 | 1.2655 | 13.93 | 0.5679 | 0.05294 | 116.1669 | 1.3675 | 13.89 | 0.5572 | 0.05225 | 112.1618 | 1.4036 | 13.52 | 0.54247 | 0.05016 | 109.4708 | 1.9187 | 10.76 | 0.41993 | 0.03778 | 107.2378 | 2.1459 | 10.24 | 0.39143 | 0.03468 | 108.2075 | 2.1309 | 11 | 0.41067 | 0.03627 | 111.21 | 2.4089 | 9.78 | 0.36387 | 0.03215 | 112.607 | 2.3869 | 11.1 | 0.44541 | 0.03473 | 112.6042 | 2.8271 | 9.38 | 0.37621 | 0.02978 | 113.7527 | 2.8061 | 10.5 | 0.43021 | 0.03187 | 114.6956 | 2.7891 | 11.62 | 0.47543 | 0.03385 | 114.7076 | 3.3393 | 9.73 | 0.39746 | 0.02844 | 110.1211 | 3.4414 | 9.44 | 0.38545 | 0.02716 | 117.7764 | 3.5934 | 9.9 | 0.39847 | 0.02799 | 115.5157 | 3.9745 | 8.96 | 0.36023 | 0.02512 | 116.2063 | 4.5908 | 8.44 | 0.33228 | 0.02295 | 112.1947 | 5.4821 | 7.1 | 0.27861 | 0.01906 | 109.4982 | 5.5802 | 7.52 | 0.28865 | 0.0193 | 111.2347 | 5.8993 | 7.13 | 0.27348 | 0.01843 | 107.8117 | 6.0344 | 6.97 | 0.26729 | 0.01782 | 109.4965 | 6.3855 | 6.59 | 0.25267 | 0.01693 | 114.4083 | 6.1854 | 7.77 | 0.32635 | 0.01905 | 114.4099 | 6.9877 | 6.91 | 0.28938 | 0.01701 | 125.1356 | 6.5535 | 8.28 | 0.3549 | 0.01992 | 122.0748 | 7.5249 | 8.05 | 0.34232 | 0.01826 | 114.0424 | 8.3542 | 6.54 | 0.27881 | 0.01522 | 123.585 | 7.889 | 7.69 | 0.3267 | 0.01751 | 115.5031 | 8.8984 | 6.17 | 0.26236 | 0.01435 | 119.1739 | 8.7043 | 7 | 0.29677 | 0.01567 | 116.3995 | 8.8503 | 6.89 | 0.29186 | 0.01529 | 112.4783 | 10.524 | 5.83 | 0.2461 | 0.01283 | 111.2285 | 11.2142 | 5.48 | 0.23104 | 0.01202 | 114.6932 | 10.9841 | 6.16 | 0.25555 | 0.01303 | 118.3992 | 11.1842 | 6.06 | 0.25114 | 0.01304 | 119.6862 | 11.7544 | 5.77 | 0.23918 | 0.01239 | 112.2492 | 15.2757 | 4.88 | 0.19676 | 0.00987 | 110.1878 | 15.4658 | 4.82 | 0.19427 | 0.00969 | 110.3196 | 19.4873 | 4.5 | 0.17187 | 0.00847 | 112.9889 | 19.9374 | 4.4 | 0.16801 | 0.00833 | 108.6071 | 20.4777 | 4.29 | 0.16356 | 0.00802 | 110.3696 | 20.2475 | 4.65 | 0.17278 | 0.00844 | 113.5493 | 22.8687 | 4.44 | 0.1599 | 0.0081 | 111.1791 | 25.3797 | 4.03 | 0.14438 | 0.00738 | 106.9687 | 27.651 | 3.95 | 0.13774 | 0.00706 | 109.1372 | 30.7115 | 3.78 | 0.12852 | 0.00646 | 106.5505 | 31.3224 | 3.73 | 0.12633 | 0.00652 | 124.3451 | 31.632 | 4.63 | 0.17648 | 0.00767 | 113.6547 | 38.7347 | 3.87 | 0.14521 | 0.00627 | 114.2323 | 39.205 | 3.85 | 0.14396 | 0.00633 | 120.2056 | 39.7654 | 4.19 | 0.15992 | 0.00668 | 119.6287 | 41.8058 | 4.03 | 0.15289 | 0.00641 | 118.5151 | 46.5286 | 3.99 | 0.15071 | 0.00622 | 116.9994 | 50.5496 | 3.64 | 0.13815 | 0.00552 | 115.5215 | 50.9398 | 3.62 | 0.1371 | 0.00547
128.9683 | 0.0064338 | 117.81 | 4.91 | 2.47 | 136.5442 | 0.0061758 | 260.44 | 10.92 | 3.91 | 124.3369 | 0.0066051 | 330.68 | 12.84 | 4.11 | 124.3369 | 0.026462 | 82.5 | 3.2 | 0.98992 | 124.9063 | 0.026372 | 110.38 | 4.6 | 1.15 | 142.5314 | 0.054073 | 108.32 | 4.75 | 0.83727 | 129.8312 | 0.15567 | 48.51 | 2 | 0.31307 | 127.1687 | 0.15807 | 51.41 | 2.07 | 0.31741 | 116.6667 | 0.24431 | 33.16 | 1.34 | 0.19484 | 114.2612 | 0.34365 | 26.92 | 1.03 | 0.14466 | 113.3333 | 0.34575 | 28.42 | 1.06 | 0.14789 | 112.5352 | 0.45409 | 22.93 | 0.8339 | 0.11504 | 117.654 | 0.43939 | 26.38 | 1.02 | 0.12832 | 125.0069 | 0.42038 | 31.1 | 1.28 | 0.14684 | 131.5928 | 0.51181 | 28.46 | 1.19 | 0.13002 | 125.05 | 0.65287 | 22.27 | 0.93286 | 0.09936 | 130.9898 | 0.63126 | 25.39 | 1.06 | 0.11042 | 125.0512 | 0.65287 | 24.5 | 1.02 | 0.10454 | 125.0782 | 0.93608 | 18.69 | 0.76687 | 0.07616 | 120.4507 | 1.1945 | 16.02 | 0.64084 | 0.06057 | 125.1028 | 1.2945 | 15.82 | 0.62107 | 0.05925 | 120.7896 | 1.3285 | 15.41 | 0.60477 | 0.05689 | 117.2901 | 1.8247 | 12.14 | 0.46302 | 0.04239 | 114.387 | 2.0458 | 11.47 | 0.42845 | 0.03866 | 121.7335 | 1.9538 | 13.53 | 0.54459 | 0.04423 | 125.1112 | 2.2108 | 12.01 | 0.48211 | 0.03914 | 125.1189 | 2.2108 | 13.35 | 0.54711 | 0.04141 | 125.1157 | 2.618 | 11.27 | 0.46205 | 0.03551 | 125.128 | 2.618 | 12.4 | 0.50751 | 0.03736 | 125.1225 | 2.618 | 13.53 | 0.54677 | 0.03913 | 125.1356 | 3.1352 | 11.33 | 0.45699 | 0.03286 | 120.1321 | 3.2293 | 10.99 | 0.44329 | 0.03138 | 127.5911 | 3.3913 | 11.37 | 0.44999 | 0.03194 | 125.142 | 3.7514 | 10.3 | 0.40679 | 0.02866 | 125.1453 | 4.3517 | 9.59 | 0.37021 | 0.0259 | 120.8251 | 5.196 | 8.07 | 0.31034 | 0.02149 | 125.1408 | 5.0669 | 9.46 | 0.39832 | 0.02396 | 127.1254 | 5.359 | 8.96 | 0.37707 | 0.02287 | 123.2134 | 5.4801 | 8.77 | 0.3686 | 0.0221 | 125.1388 | 5.7992 | 8.29 | 0.34838 | 0.02099 | 128.7093 | 5.6842 | 9.51 | 0.40875 | 0.02303 | 128.7112 | 6.4244 | 8.45 | 0.3622 | 0.02053 | 139.0395 | 6.0843 | 9.92 | 0.42351 | 0.02359 | 134.2823 | 7.0356 | 9.47 | 0.39674 | 0.02125 | 126.7138 | 7.7499 | 7.82 | 0.33261 | 0.01799 | 135.9434 | 7.3767 | 9.04 | 0.37858 | 0.02038 | 128.3368 | 8.264 | 7.37 | 0.31271 | 0.01693 | 131.0913 | 8.143 | 8.23 | 0.34367 | 0.01821 | 128.0395 | 8.2781 | 8.1 | 0.338 | 0.01776 | 123.7262 | 9.8357 | 6.84 | 0.28484 | 0.01489 | 122.3514 | 10.4939 | 6.43 | 0.26733 | 0.01393 | 125.1199 | 10.3338 | 7.13 | 0.28994 | 0.01492 | 129.1628 | 10.5239 | 7.01 | 0.28488 | 0.01492 | 130.5668 | 11.064 | 6.67 | 0.27125 | 0.01418 | 121.6033 | 14.4653 | 5.57 | 0.21987 | 0.01115 | 119.3701 | 14.6554 | 5.5 | 0.2171 | 0.01094 | 118.1996 | 18.5968 | 5.04 | 0.18818 | 0.00939 | 121.0595 | 19.0269 | 4.93 | 0.18395 | 0.00923 | 116.3648 | 19.5472 | 4.81 | 0.17909 | 0.00889 | 117.7276 | 19.3871 | 5.17 | 0.18781 | 0.00929 | 120.6461 | 21.9682 | 4.9 | 0.17264 | 0.00885 | 118.1277 | 24.3792 | 4.44 | 0.15583 | 0.00805 | 113.261 | 26.6405 | 4.33 | 0.14785 | 0.00765 | 121.2636 | 28.6804 | 4.48 | 0.16182 | 0.00749 | 118.3894 | 29.2613 | 4.41 | 0.15891 | 0.00755 | 138.1612 | 29.6109 | 5.47 | 0.21295 | 0.00887 | 126.283 | 36.3034 | 4.55 | 0.17478 | 0.00722 | 126.9248 | 36.7737 | 4.53 | 0.17307 | 0.00726 | 132.2262 | 37.5341 | 4.85 | 0.1857 | 0.00759 | 131.5915 | 39.5045 | 4.66 | 0.17729 | 0.00726 | 129.2892 | 44.1872 | 4.56 | 0.17083 | 0.00696 | 127.6357 | 47.9581 | 4.17 | 0.15675 | 0.00619 | 126.0234 | 48.3283 | 4.14 | 0.15557 | 0.00613
138.8889 | 0.0061017 | 134.26 | 5.45 | 2.8 | 148.9573 | 0.0058086 | 303.47 | 12.53 | 4.53 | 132.626 | 0.0063059 | 370.62 | 14.05 | 4.58 | 132.626 | 0.025261 | 92.47 | 3.51 | 1.11 | 137.397 | 0.024631 | 130.61 | 5.42 | 1.36 | 156.7845 | 0.050591 | 128.04 | 5.51 | 0.98366 | 139.8182 | 0.14766 | 55.31 | 2.22 | 0.35551 | 136.2522 | 0.15037 | 58.1 | 2.28 | 0.35735 | 125 | 0.2322 | 37.49 | 1.47 | 0.21949 | 121.4026 | 0.32864 | 29.99 | 1.12 | 0.16065 | 120 | 0.33144 | 31.47 | 1.14 | 0.16326 | 125.0391 | 0.42027 | 27.65 | 1.07 | 0.13799 | 132.3607 | 0.40327 | 32.5 | 1.34 | 0.15715 | 138.8966 | 0.38956 | 37.47 | 1.57 | 0.17591 | 144.7521 | 0.47799 | 33.67 | 1.4 | 0.15299 | 137.555 | 0.60945 | 26.36 | 1.1 | 0.11695 | 142.898 | 0.59304 | 29.61 | 1.21 | 0.12809 | 136.4194 | 0.61305 | 28.58 | 1.17 | 0.12131 | 135.5014 | 0.88345 | 21.53 | 0.86558 | 0.08729 | 129.7161 | 1.1324 | 18.24 | 0.7136 | 0.06858 | 134.0387 | 1.2315 | 17.86 | 0.68502 | 0.06659 | 129.4174 | 1.2635 | 17.4 | 0.66717 | 0.06394 | 125.1095 | 1.7427 | 13.59 | 0.50625 | 0.0472 | 128.6854 | 1.8767 | 14.11 | 0.56776 | 0.04713 | 135.2594 | 1.8107 | 16.27 | 0.66865 | 0.05279 | 139.0125 | 2.0498 | 14.43 | 0.59161 | 0.04665 | 137.6307 | 2.0638 | 15.76 | 0.64502 | 0.04854 | 137.6273 | 2.4449 | 13.31 | 0.5447 | 0.04162 | 136.5032 | 2.4589 | 14.43 | 0.58334 | 0.04319 | 135.5494 | 2.4719 | 15.55 | 0.61745 | 0.04472 | 135.5635 | 2.9601 | 13.02 | 0.51597 | 0.03752 | 130.1432 | 3.0472 | 12.63 | 0.50061 | 0.03584 | 137.4058 | 3.2162 | 12.94 | 0.50131 | 0.0361 | 134.7683 | 3.5573 | 11.71 | 0.45319 | 0.03238 | 143.0232 | 3.9585 | 12.08 | 0.51063 | 0.03223 | 138.0858 | 4.7248 | 10.15 | 0.42788 | 0.02668 | 140.7834 | 4.6607 | 11.58 | 0.49884 | 0.02901 | 143.016 | 4.9318 | 10.97 | 0.472 | 0.02766 | 138.6151 | 5.0409 | 10.73 | 0.4615 | 0.02674 | 140.7812 | 5.336 | 10.14 | 0.43611 | 0.02539 | 143.0104 | 5.278 | 11.4 | 0.48791 | 0.0273 | 143.0124 | 5.9662 | 10.12 | 0.43214 | 0.02432 | 152.9435 | 5.6961 | 11.67 | 0.49071 | 0.02749 | 146.4897 | 6.6224 | 10.98 | 0.45066 | 0.02441 | 139.3852 | 7.2497 | 9.2 | 0.38539 | 0.02093 | 148.3019 | 6.9445 | 10.48 | 0.42997 | 0.02341 | 141.1704 | 7.7378 | 8.66 | 0.36206 | 0.01968 | 143.0087 | 7.6688 | 9.53 | 0.39013 | 0.02089 | 139.6794 | 7.7938 | 9.38 | 0.38372 | 0.02037 | 134.974 | 9.2554 | 7.92 | 0.3233 | 0.01706 | 133.4742 | 9.8766 | 7.45 | 0.30332 | 0.01595 | 135.5466 | 9.7715 | 8.15 | 0.32427 | 0.0169 | 139.9264 | 9.9576 | 8.02 | 0.31855 | 0.01689 | 141.4473 | 10.4737 | 7.63 | 0.30323 | 0.01605 | 130.9574 | 13.765 | 6.3 | 0.24296 | 0.01248 | 128.5524 | 13.9451 | 6.23 | 0.2399 | 0.01225 | 126.0796 | 17.8165 | 5.61 | 0.20453 | 0.01034 | 129.1301 | 18.2265 | 5.48 | 0.19993 | 0.01017 | 124.1224 | 18.7168 | 5.35 | 0.19465 | 0.00979 | 125.0855 | 18.6167 | 5.71 | 0.2029 | 0.01018 | 127.7429 | 21.1578 | 5.37 | 0.18543 | 0.00962 | 125.0764 | 23.4888 | 4.87 | 0.16733 | 0.00874 | 125.8455 | 24.8695 | 5.13 | 0.18632 | 0.0089 | 136.4215 | 26.5794 | 5.41 | 0.20891 | 0.00886 | 133.1881 | 27.1301 | 5.33 | 0.20498 | 0.00892 | 151.9774 | 27.91 | 6.37 | 0.24789 | 0.01014 | 138.9113 | 34.2523 | 5.29 | 0.20309 | 0.00821 | 139.6173 | 34.7025 | 5.25 | 0.20094 | 0.00825 | 144.2467 | 35.6131 | 5.56 | 0.2108 | 0.00853 | 143.5544 | 37.5234 | 5.33 | 0.20101 | 0.00815 | 140.0633 | 42.146 | 5.16 | 0.19059 | 0.00773 | 138.272 | 45.6969 | 4.72 | 0.17504 | 0.00688 | 136.5254 | 46.047 | 4.68 | 0.17372 | 0.00681
148.8095 | 0.0058125 | 151.56 | 6 | 3.15 | 161.3704 | 0.0054954 | 349.08 | 14.12 | 5.18 | 149.2042 | 0.0058026 | 455.85 | 18.55 | 5.59 | 149.2042 | 0.02324 | 113.75 | 4.63 | 1.35 | 149.8876 | 0.02317 | 152.19 | 6.23 | 1.57 | 171.0376 | 0.04766 | 149.04 | 6.27 | 1.14 | 149.8053 | 0.14056 | 62.47 | 2.44 | 0.39993 | 145.3356 | 0.14366 | 65.12 | 2.48 | 0.39904 | 133.3333 | 0.22159 | 42.03 | 1.6 | 0.24524 | 128.5439 | 0.31513 | 33.19 | 1.21 | 0.17727 | 133.3333 | 0.30693 | 37.93 | 1.47 | 0.19574 | 140.669 | 0.38606 | 34.05 | 1.4 | 0.16886 | 147.0675 | 0.37405 | 39.14 | 1.64 | 0.18813 | 152.7863 | 0.36415 | 44.32 | 1.84 | 0.2069 | 157.9114 | 0.44958 | 39.23 | 1.61 | 0.17732 | 150.06 | 0.57283 | 30.73 | 1.26 | 0.1356 | 154.8061 | 0.56052 | 34.08 | 1.37 | 0.14672 | 147.7877 | 0.57903 | 32.91 | 1.32 | 0.13901 | 145.9245 | 0.83803 | 24.52 | 0.96398 | 0.09898 | 138.9815 | 1.0784 | 20.57 | 0.78637 | 0.07697 | 142.9746 | 1.1765 | 20.01 | 0.74913 | 0.07425 | 138.0453 | 1.2065 | 19.48 | 0.72976 | 0.07131 | 140.7482 | 1.6026 | 16.67 | 0.66862 | 0.0574 | 142.9838 | 1.7407 | 16.96 | 0.6967 | 0.05624 | 148.7854 | 1.6926 | 19.22 | 0.78795 | 0.06191 | 152.9137 | 1.9167 | 17.04 | 0.69685 | 0.05466 | 150.1426 | 1.9407 | 18.34 | 0.74092 | 0.05609 | 150.1389 | 2.2999 | 15.49 | 0.62563 | 0.04809 | 147.8785 | 2.3239 | 16.59 | 0.65837 | 0.04934 | 145.9763 | 2.3449 | 17.7 | 0.68782 | 0.05058 | 145.9915 | 2.8091 | 14.81 | 0.57469 | 0.04241 | 140.1542 | 2.8911 | 14.37 | 0.55772 | 0.04052 | 157.0352 | 2.9291 | 16.3 | 0.691 | 0.04498 | 154.0209 | 3.2392 | 14.75 | 0.62474 | 0.04032 | 160.901 | 3.6473 | 14.79 | 0.63896 | 0.03906 | 155.3465 | 4.3526 | 12.43 | 0.53539 | 0.0323 | 156.426 | 4.3326 | 13.88 | 0.59523 | 0.03441 | 158.9067 | 4.5857 | 13.14 | 0.563 | 0.0328 | 154.0168 | 4.6847 | 12.85 | 0.55061 | 0.0317 | 156.4235 | 4.9608 | 12.15 | 0.52022 | 0.0301 | 157.3114 | 4.9418 | 13.41 | 0.56541 | 0.03184 | 157.3137 | 5.587 | 11.9 | 0.50062 | 0.02833 | 166.8474 | 5.3689 | 13.53 | 0.55716 | 0.0316 | 158.6972 | 6.2693 | 12.58 | 0.50435 | 0.02773 | 152.0566 | 6.8265 | 10.66 | 0.43766 | 0.02404 | 160.6604 | 6.5754 | 12 | 0.48114 | 0.02659 | 154.0041 | 7.2926 | 10.03 | 0.41088 | 0.02258 | 154.9261 | 7.2626 | 10.92 | 0.43637 | 0.0237 | 151.3194 | 7.3796 | 10.74 | 0.42925 | 0.02312 | 146.2219 | 8.7592 | 9.07 | 0.36164 | 0.01935 | 144.5971 | 9.3463 | 8.52 | 0.33921 | 0.01808 | 145.9732 | 9.2863 | 9.24 | 0.35862 | 0.01898 | 150.6899 | 9.4664 | 9.08 | 0.35222 | 0.01896 | 152.3279 | 9.9575 | 8.64 | 0.3352 | 0.01801 | 140.3115 | 13.1447 | 7.07 | 0.26606 | 0.01387 | 137.7347 | 13.3047 | 6.98 | 0.26273 | 0.01362 | 133.9595 | 17.1161 | 6.2 | 0.22093 | 0.01133 | 137.2008 | 17.5162 | 6.06 | 0.21595 | 0.01115 | 131.8801 | 17.9764 | 5.91 | 0.21027 | 0.01072 | 132.4435 | 17.9264 | 6.27 | 0.21804 | 0.01109 | 141.9366 | 19.7571 | 6.38 | 0.234 | 0.01124 | 138.9738 | 21.938 | 5.78 | 0.21103 | 0.01018 | 141.5762 | 23.0486 | 6.21 | 0.24068 | 0.01055 | 151.5795 | 24.8685 | 6.41 | 0.25253 | 0.01031 | 147.9868 | 25.3792 | 6.31 | 0.24767 | 0.01036 | 165.7935 | 26.4592 | 7.32 | 0.28189 | 0.01147 | 151.5396 | 32.4914 | 6.06 | 0.23064 | 0.00925 | 152.3098 | 32.9316 | 6.01 | 0.22807 | 0.00928 | 156.2673 | 33.9522 | 6.3 | 0.23545 | 0.00951 | 155.5173 | 35.7925 | 6.04 | 0.22429 | 0.00907 | 150.8374 | 40.355 | 5.78 | 0.2101 | 0.00853 | 148.9083 | 43.7258 | 5.29 | 0.19312 | 0.0076 | 147.0273 | 44.056 | 5.26 | 0.19166 | 0.00752
158.7302 | 0.0055583 | 169.69 | 6.54 | 3.51 | 173.7835 | 0.0052252 | 397.17 | 15.7 | 5.86 | 165.7825 | 0.0053954 | 548 | 22.71 | 6.67 | 165.7825 | 0.021609 | 136.75 | 5.67 | 1.61 | 162.3782 | 0.021919 | 175.07 | 7.03 | 1.8 | 185.2908 | 0.045168 | 171.27 | 7.01 | 1.3 | 159.7923 | 0.13436 | 69.97 | 2.67 | 0.44622 | 154.4191 | 0.13766 | 72.45 | 2.69 | 0.44239 | 141.6667 | 0.21219 | 46.79 | 1.74 | 0.27206 | 142.8265 | 0.29212 | 39.99 | 1.54 | 0.21237 | 150 | 0.28221 | 46.7 | 1.92 | 0.23939 | 156.2988 | 0.35844 | 40.98 | 1.71 | 0.202 | 161.7742 | 0.34994 | 46.27 | 1.92 | 0.22111 | 166.6759 | 0.34283 | 51.61 | 2.11 | 0.23967 | 171.0706 | 0.42546 | 45.13 | 1.81 | 0.20292 | 162.565 | 0.54171 | 35.35 | 1.42 | 0.15525 | 166.7143 | 0.53241 | 38.8 | 1.52 | 0.16625 | 159.156 | 0.54972 | 37.48 | 1.47 | 0.15759 | 156.3477 | 0.79841 | 27.67 | 1.06 | 0.1112 | 148.247 | 1.0304 | 23.02 | 0.85923 | 0.0857 | 160.8464 | 1.0834 | 24.57 | 0.9896 | 0.09047 | 155.3009 | 1.1104 | 23.94 | 0.96463 | 0.08693 | 156.3868 | 1.4905 | 20.01 | 0.81858 | 0.06833 | 157.2822 | 1.6286 | 20.02 | 0.82056 | 0.06593 | 162.3113 | 1.5936 | 22.36 | 0.90464 | 0.07156 | 166.8149 | 1.8046 | 19.81 | 0.79974 | 0.06312 | 162.6545 | 1.8367 | 21.07 | 0.83568 | 0.06404 | 162.6505 | 2.1758 | 17.79 | 0.70561 | 0.0549 | 159.2538 | 2.2068 | 18.87 | 0.73298 | 0.05578 | 166.83 | 2.1378 | 22.3 | 0.94764 | 0.06309 | 166.8474 | 2.5609 | 18.66 | 0.79151 | 0.05286 | 160.1762 | 2.633 | 18.11 | 0.76872 | 0.05051 | 176.6646 | 2.703 | 19.96 | 0.86401 | 0.05456 | 173.2735 | 2.9881 | 18.06 | 0.78126 | 0.04889 | 178.7789 | 3.3972 | 17.72 | 0.76167 | 0.04636 | 172.6072 | 4.0524 | 14.88 | 0.63826 | 0.0383 | 172.0686 | 4.0604 | 16.34 | 0.68945 | 0.04014 | 174.7974 | 4.2985 | 15.46 | 0.65191 | 0.03824 | 169.4184 | 4.3906 | 15.12 | 0.63773 | 0.03697 | 172.0659 | 4.6506 | 14.29 | 0.60244 | 0.03509 | 171.6124 | 4.6587 | 15.56 | 0.642 | 0.03664 | 171.6149 | 5.2679 | 13.8 | 0.5683 | 0.03257 | 180.7514 | 5.0888 | 15.51 | 0.62317 | 0.03592 | 170.9047 | 5.9641 | 14.27 | 0.55795 | 0.03121 | 164.7279 | 6.4653 | 12.22 | 0.48967 | 0.02731 | 173.0189 | 6.2562 | 13.61 | 0.5322 | 0.02992 | 166.8378 | 6.9114 | 11.49 | 0.45941 | 0.02562 | 166.8434 | 6.9114 | 12.37 | 0.48252 | 0.02664 | 162.9593 | 7.0205 | 12.17 | 0.4747 | 0.02599 | 157.4697 | 8.3279 | 10.27 | 0.39995 | 0.02174 | 155.7199 | 8.8871 | 9.65 | 0.37509 | 0.0203 | 156.3999 | 8.8611 | 10.37 | 0.39303 | 0.02114 | 161.4535 | 9.0362 | 10.19 | 0.38593 | 0.02111 | 163.2085 | 9.5073 | 9.7 | 0.36721 | 0.02006 | 149.6656 | 12.5844 | 7.87 | 0.28925 | 0.01532 | 146.917 | 12.7345 | 7.77 | 0.28562 | 0.01503 | 141.8395 | 16.4858 | 6.81 | 0.23738 | 0.01235 | 145.2714 | 16.8659 | 6.66 | 0.23203 | 0.01215 | 139.6377 | 17.3161 | 6.49 | 0.22595 | 0.01168 | 147.1595 | 16.7258 | 7.46 | 0.27557 | 0.013 | 159.6787 | 18.3264 | 7.74 | 0.30251 | 0.01338 | 156.3455 | 20.3472 | 7 | 0.27268 | 0.0121 | 157.3069 | 21.5578 | 7.36 | 0.29103 | 0.01231 | 166.7374 | 23.4278 | 7.48 | 0.2943 | 0.01185 | 162.7855 | 23.9184 | 7.36 | 0.28854 | 0.01189 | 179.6096 | 25.2086 | 8.32 | 0.31529 | 0.01286 | 164.1679 | 30.9706 | 6.87 | 0.2577 | 0.01032 | 165.0023 | 31.4008 | 6.81 | 0.25471 | 0.01035 | 168.2878 | 32.4914 | 7.08 | 0.2598 | 0.01053 | 167.4801 | 34.2817 | 6.77 | 0.24727 | 0.01002 | 161.6115 | 38.7641 | 6.43 | 0.22945 | 0.00935 | 159.5446 | 41.9648 | 5.9 | 0.21105 | 0.00835 | 157.5293 | 42.285 | 5.85 | 0.20945 | 0.00826
168.6508 | 0.0053322 | 188.61 | 7.09 | 3.88 | 186.1966 | 0.0049901 | 447.64 | 17.28 | 6.57 | 182.3607 | 0.0050602 | 646.67 | 26.7 | 7.82 | 182.3607 | 0.020268 | 161.39 | 6.66 | 1.89 | 174.8688 | 0.020839 | 199.19 | 7.82 | 2.04 | 199.5439 | 0.043027 | 194.66 | 7.76 | 1.47 | 169.7793 | 0.12885 | 77.8 | 2.89 | 0.49429 | 163.5026 | 0.13226 | 80.09 | 2.9 | 0.48734 | 150 | 0.20378 | 51.75 | 1.88 | 0.29989 | 160.6799 | 0.26891 | 49.19 | 2.02 | 0.25946 | 166.6667 | 0.2622 | 56.17 | 2.34 | 0.28617 | 171.9287 | 0.33563 | 48.42 | 2.01 | 0.23722 | 176.481 | 0.32973 | 53.86 | 2.2 | 0.25596 | 180.5656 | 0.32472 | 59.34 | 2.38 | 0.27411 | 184.2299 | 0.40465 | 51.34 | 2.01 | 0.22972 | 175.07 | 0.5149 | 40.24 | 1.58 | 0.17583 | 178.6225 | 0.50789 | 43.76 | 1.68 | 0.18663 | 170.5243 | 0.5242 | 42.28 | 1.62 | 0.17699 | 166.7709 | 0.76349 | 30.98 | 1.16 | 0.12394 | 166.7779 | 0.95054 | 28.23 | 1.13 | 0.10418 | 178.7182 | 1.0084 | 29.51 | 1.21 | 0.10783 | 172.5566 | 1.0324 | 28.76 | 1.18 | 0.10365 | 172.0255 | 1.3965 | 23.58 | 0.96226 | 0.07992 | 171.5805 | 1.5336 | 23.29 | 0.9416 | 0.07618 | 175.8373 | 1.5085 | 25.68 | 1.02 | 0.08171 | 180.7162 | 1.7096 | 22.74 | 0.90122 | 0.07201 | 175.1664 | 1.7456 | 23.95 | 0.92977 | 0.07236 | 175.162 | 2.0677 | 20.22 | 0.78501 | 0.06204 | 182.0043 | 2.0157 | 23.76 | 1.01 | 0.06951 | 187.6838 | 1.9747 | 27.32 | 1.18 | 0.07656 | 187.7033 | 2.3658 | 22.85 | 0.98899 | 0.06411 | 180.1982 | 2.4309 | 22.19 | 0.96108 | 0.06129 | 196.294 | 2.5209 | 23.91 | 1.03 | 0.06477 | 192.5261 | 2.786 | 21.64 | 0.9307 | 0.05804 | 196.6568 | 3.1901 | 20.86 | 0.8813 | 0.05409 | 189.868 | 3.8033 | 17.51 | 0.73862 | 0.04465 | 187.7112 | 3.8323 | 18.95 | 0.78242 | 0.04618 | 190.6881 | 4.0584 | 17.93 | 0.73961 | 0.04398 | 184.8201 | 4.1424 | 17.54 | 0.72372 | 0.04253 | 187.7082 | 4.3895 | 16.58 | 0.68355 | 0.04035 | 185.9135 | 4.4175 | 17.84 | 0.71807 | 0.04166 | 185.9161 | 4.9957 | 15.82 | 0.6355 | 0.03701 | 194.6553 | 4.8477 | 17.58 | 0.68894 | 0.04042 | 183.1122 | 5.697 | 16.03 | 0.61152 | 0.03483 | 177.3993 | 6.1532 | 13.85 | 0.54156 | 0.03072 | 185.3774 | 5.9771 | 15.3 | 0.58323 | 0.03338 | 179.6715 | 6.5822 | 13.02 | 0.50779 | 0.0288 | 178.7608 | 6.6043 | 13.9 | 0.52864 | 0.0297 | 174.5993 | 6.7073 | 13.68 | 0.52014 | 0.02898 | 168.7175 | 7.9518 | 11.54 | 0.43829 | 0.02423 | 166.8428 | 8.4859 | 10.84 | 0.41099 | 0.02261 | 166.8265 | 8.4859 | 11.56 | 0.42752 | 0.02338 | 172.2171 | 8.656 | 11.36 | 0.4197 | 0.02335 | 174.089 | 9.1091 | 10.81 | 0.39927 | 0.02218 | 159.0197 | 12.0842 | 8.71 | 0.31252 | 0.01682 | 156.0994 | 12.2342 | 8.6 | 0.30861 | 0.0165 | 157.5994 | 15.3853 | 8.11 | 0.29986 | 0.01448 | 161.4127 | 15.7554 | 7.93 | 0.29305 | 0.01425 | 155.153 | 16.1655 | 7.73 | 0.28545 | 0.0137 | 165.5544 | 15.4952 | 9.07 | 0.35674 | 0.01554 | 177.4207 | 17.1358 | 9.19 | 0.3659 | 0.01565 | 173.7173 | 19.0465 | 8.31 | 0.3297 | 0.01413 | 173.0376 | 20.3171 | 8.6 | 0.33921 | 0.01415 | 181.8953 | 22.2072 | 8.61 | 0.33493 | 0.01345 | 177.5841 | 22.6678 | 8.47 | 0.32832 | 0.01348 | 193.4257 | 24.118 | 9.36 | 0.34826 | 0.01429 | 176.7962 | 29.6399 | 7.72 | 0.28442 | 0.01144 | 177.6947 | 30.0501 | 7.65 | 0.28102 | 0.01145 | 180.3084 | 31.2007 | 7.89 | 0.28392 | 0.01158 | 179.443 | 32.951 | 7.54 | 0.27003 | 0.011 | 172.3856 | 37.3433 | 7.11 | 0.24866 | 0.0102 | 170.1809 | 40.404 | 6.52 | 0.22887 | 0.00912 | 168.0312 | 40.7141 | 6.47 | 0.22715 | 0.00902
178.5714 | 0.0051311 | 208.31 | 7.64 | 4.27 | 198.6097 | 0.004784 | 500.38 | 18.86 | 7.31 | 198.939 | 0.004778 | 751.51 | 30.58 | 9.03 | 198.939 | 0.019138 | 187.57 | 7.63 | 2.18 | 199.8501 | 0.019078 | 250.91 | 10.73 | 2.54 | 213.797 | 0.041156 | 219.16 | 8.51 | 1.65 | 179.7663 | 0.12395 | 85.96 | 3.11 | 0.54408 | 181.6695 | 0.12315 | 96.26 | 3.7 | 0.5818 | 166.6667 | 0.18938 | 62.25 | 2.4 | 0.35847 | 178.5332 | 0.2502 | 59.13 | 2.46 | 0.30984 | 183.3333 | 0.2458 | 66.33 | 2.75 | 0.33585 | 187.5586 | 0.31652 | 56.33 | 2.3 | 0.27439 | 191.1877 | 0.31252 | 61.89 | 2.48 | 0.29254 | 194.4552 | 0.30902 | 67.48 | 2.64 | 0.31012 | 197.3892 | 0.38644 | 57.86 | 2.22 | 0.25764 | 187.575 | 0.49149 | 45.36 | 1.74 | 0.1973 | 190.5306 | 0.48648 | 48.94 | 1.83 | 0.20782 | 181.8926 | 0.50179 | 47.3 | 1.77 | 0.19717 | 187.6173 | 0.70496 | 38.01 | 1.53 | 0.15085 | 185.3087 | 0.88591 | 33.85 | 1.38 | 0.1239 | 196.5901 | 0.94604 | 34.79 | 1.42 | 0.12623 | 189.8123 | 0.96815 | 33.92 | 1.39 | 0.12139 | 187.6642 | 1.3185 | 27.38 | 1.1 | 0.09213 | 185.8789 | 1.4535 | 26.74 | 1.06 | 0.08694 | 189.3632 | 1.4355 | 29.19 | 1.13 | 0.09232 | 194.6174 | 1.6276 | 25.84 | 1 | 0.08131 | 200.1902 | 1.5975 | 30.12 | 1.28 | 0.09005 | 200.1852 | 1.8927 | 25.44 | 1.08 | 0.0772 | 204.7549 | 1.8656 | 29.08 | 1.26 | 0.08425 | 208.5375 | 1.8436 | 32.73 | 1.41 | 0.0909 | 208.5593 | 2.2088 | 27.36 | 1.18 | 0.07608 | 200.2202 | 2.2678 | 26.58 | 1.14 | 0.07277 | 215.9234 | 2.3708 | 28.13 | 1.19 | 0.07556 | 211.7787 | 2.6189 | 25.46 | 1.08 | 0.0677 | 214.5347 | 3.016 | 24.18 | 0.99901 | 0.06221 | 207.1287 | 3.5942 | 20.3 | 0.83744 | 0.05133 | 203.3538 | 3.6372 | 21.71 | 0.8746 | 0.05251 | 206.5787 | 3.8533 | 20.54 | 0.82654 | 0.04999 | 200.2218 | 3.9313 | 20.1 | 0.80901 | 0.04834 | 203.3506 | 4.1664 | 18.99 | 0.76397 | 0.04587 | 200.2145 | 4.2084 | 20.23 | 0.79382 | 0.04691 | 200.2174 | 4.7606 | 17.93 | 0.70241 | 0.04165 | 208.5593 | 4.6376 | 19.76 | 0.75453 | 0.0451 | 195.3197 | 5.4619 | 17.88 | 0.6651 | 0.03858 | 190.0707 | 5.881 | 15.57 | 0.59339 | 0.03428 | 197.7359 | 5.732 | 17.06 | 0.63425 | 0.03697 | 192.5051 | 6.2941 | 14.62 | 0.55608 | 0.0321 | 190.6782 | 6.3331 | 15.49 | 0.57476 | 0.03288 | 186.2392 | 6.4302 | 15.25 | 0.56559 | 0.03208 | 179.9654 | 7.6196 | 12.87 | 0.47669 | 0.02682 | 177.9656 | 8.1318 | 12.08 | 0.44694 | 0.02501 | 177.2532 | 8.1528 | 12.8 | 0.4621 | 0.02571 | 182.9806 | 8.3188 | 12.58 | 0.45355 | 0.02566 | 184.9696 | 8.7559 | 11.96 | 0.43139 | 0.02437 | 168.3738 | 11.634 | 9.58 | 0.33588 | 0.01836 | 165.2817 | 11.774 | 9.46 | 0.33169 | 0.01802 | 177.2994 | 14.2447 | 9.85 | 0.38809 | 0.01732 | 181.5893 | 14.6048 | 9.63 | 0.37907 | 0.01704 | 174.5471 | 14.985 | 9.38 | 0.36938 | 0.01638 | 183.9493 | 14.4848 | 10.79 | 0.43188 | 0.01823 | 195.1628 | 16.1353 | 10.74 | 0.42659 | 0.01805 | 191.089 | 17.946 | 9.71 | 0.38424 | 0.01627 | 188.7683 | 19.2666 | 9.9 | 0.38607 | 0.01609 | 197.0533 | 21.1567 | 9.8 | 0.37482 | 0.01512 | 192.3828 | 21.5973 | 9.63 | 0.36737 | 0.01515 | 207.2419 | 23.1576 | 10.46 | 0.38091 | 0.01578 | 189.4246 | 28.4693 | 8.61 | 0.31089 | 0.0126 | 190.3872 | 28.8695 | 8.53 | 0.30709 | 0.0126 | 192.329 | 30.0601 | 8.73 | 0.30788 | 0.01267 | 191.4059 | 31.7604 | 8.34 | 0.29261 | 0.01201 | 193.9338 | 34.9119 | 8.54 | 0.32039 | 0.01197 | 191.4535 | 37.7426 | 7.84 | 0.29543 | 0.01072 | 189.0351 | 38.0227 | 7.79 | 0.29322 | 0.0106
198.4127 | 0.0047869 | 249.9 | 9.68 | 5.08 | 223.4359 | 0.0044368 | 612.28 | 24.68 | 8.85 | 215.5172 | 0.0045389 | 862.2 | 34.4 | 10.29 | 215.5172 | 0.018177 | 215.21 | 8.59 | 2.49 | 224.8314 | 0.017697 | 307.02 | 13.36 | 3.08 | 228.0502 | 0.039515 | 244.73 | 9.25 | 1.83 | 199.7403 | 0.11565 | 103.19 | 3.96 | 0.64849 | 204.3782 | 0.11384 | 118.03 | 4.82 | 0.70771 | 187.5 | 0.17487 | 76.41 | 3.13 | 0.43675 | 196.3865 | 0.23479 | 69.77 | 2.89 | 0.36326 | 200 | 0.23199 | 77.13 | 3.15 | 0.3882 | 203.1885 | 0.30031 | 64.69 | 2.59 | 0.31336 | 205.8945 | 0.29771 | 70.34 | 2.75 | 0.33074 | 208.3449 | 0.29541 | 76.01 | 2.91 | 0.34759 | 210.5485 | 0.37054 | 64.67 | 2.42 | 0.28662 | 200.08 | 0.47097 | 50.72 | 1.9 | 0.2196 | 214.347 | 0.45036 | 59.96 | 2.41 | 0.25247 | 204.6292 | 0.46417 | 57.99 | 2.33 | 0.23974 | 208.4636 | 0.65784 | 45.58 | 1.87 | 0.17952 | 203.8396 | 0.83258 | 39.85 | 1.62 | 0.14476 | 214.4619 | 0.89401 | 40.4 | 1.63 | 0.14559 | 207.0679 | 0.91452 | 39.4 | 1.59 | 0.14006 | 203.3029 | 1.2514 | 31.4 | 1.24 | 0.10492 | 200.1773 | 1.3835 | 30.38 | 1.18 | 0.09818 | 216.4151 | 1.3155 | 36.69 | 1.55 | 0.11483 | 222.4199 | 1.4935 | 32.45 | 1.37 | 0.101 | 225.214 | 1.4815 | 36.83 | 1.59 | 0.109 | 225.2083 | 1.7556 | 31.09 | 1.34 | 0.09344 | 227.5054 | 1.7436 | 34.79 | 1.5 | 0.09991 | 229.3913 | 1.7346 | 38.5 | 1.63 | 0.10603 | 229.4152 | 2.0787 | 32.17 | 1.36 | 0.08871 | 220.2423 | 2.1327 | 31.27 | 1.32 | 0.0849 | 235.5528 | 2.2447 | 32.6 | 1.35 | 0.08687 | 231.0314 | 2.4788 | 29.5 | 1.22 | 0.07784 | 232.4126 | 2.868 | 27.69 | 1.12 | 0.07069 | 224.3894 | 3.4171 | 23.24 | 0.93523 | 0.05832 | 218.9964 | 3.4692 | 24.62 | 0.96624 | 0.0591 | 222.4694 | 3.6762 | 23.28 | 0.91293 | 0.05624 | 215.6235 | 3.7493 | 22.78 | 0.89381 | 0.05441 | 218.9929 | 3.9743 | 21.52 | 0.84392 | 0.05161 | 214.5156 | 4.0274 | 22.73 | 0.86934 | 0.05236 | 214.5186 | 4.5555 | 20.14 | 0.76913 | 0.04647 | 222.4632 | 4.4525 | 22.03 | 0.82001 | 0.04995 | 207.5271 | 5.2538 | 19.81 | 0.71869 | 0.04247 | 202.7421 | 5.6409 | 17.36 | 0.6452 | 0.03796 | 210.0944 | 5.5138 | 18.89 | 0.68529 | 0.04069 | 205.3388 | 6.041 | 16.29 | 0.60432 | 0.03552 | 202.5956 | 6.093 | 17.15 | 0.62089 | 0.03616 | 197.8792 | 6.1841 | 16.88 | 0.61107 | 0.03528 | 191.2132 | 7.3245 | 14.25 | 0.51513 | 0.0295 | 189.0885 | 7.8166 | 13.38 | 0.48295 | 0.0275 | 187.6799 | 7.8546 | 14.09 | 0.49676 | 0.02811 | 193.7442 | 8.0177 | 13.84 | 0.48746 | 0.02805 | 195.8502 | 8.4398 | 13.16 | 0.46357 | 0.02664 | 187.082 | 10.8636 | 11.41 | 0.42453 | 0.0216 | 183.6463 | 10.9937 | 11.27 | 0.41931 | 0.02119 | 196.9993 | 13.3243 | 11.72 | 0.46979 | 0.02033 | 201.7659 | 13.6744 | 11.45 | 0.4586 | 0.01999 | 193.9413 | 14.0145 | 11.16 | 0.44701 | 0.01922 | 202.3443 | 13.6444 | 12.62 | 0.50377 | 0.02107 | 212.9049 | 15.2949 | 12.39 | 0.48565 | 0.02055 | 208.4607 | 17.0055 | 11.18 | 0.43731 | 0.01851 | 204.499 | 18.3361 | 11.27 | 0.43209 | 0.0181 | 212.2112 | 20.2363 | 11.05 | 0.41419 | 0.01685 | 207.1815 | 20.6668 | 10.85 | 0.4059 | 0.01687 | 221.058 | 22.3171 | 11.59 | 0.41331 | 0.01731 | 202.0529 | 27.4288 | 9.53 | 0.33717 | 0.01378 | 203.0797 | 27.8089 | 9.44 | 0.33297 | 0.01378 | 216.3701 | 28.1091 | 10.5 | 0.3972 | 0.01492 | 215.3316 | 29.7293 | 10.02 | 0.3768 | 0.01411 | 215.4819 | 32.9208 | 10.06 | 0.38592 | 0.01382 | 212.7261 | 35.5514 | 9.25 | 0.35627 | 0.0124 | 210.039 | 35.8116 | 9.18 | 0.35364 | 0.01226
223.2143 | 0.0044397 | 305.79 | 12.55 | 6.16 | 248.2622 | 0.0041576 | 732.3 | 30.01 | 10.49 | 232.0955 | 0.0043327 | 978.44 | 38.18 | 11.6 | 232.0955 | 0.017347 | 244.23 | 9.53 | 2.8 | 249.8126 | 0.016586 | 367.2 | 15.86 | 3.65 | 242.3033 | 0.038064 | 271.32 | 9.99 | 2.02 | 224.7079 | 0.10714 | 126.35 | 5.14 | 0.7873 | 227.0869 | 0.10644 | 141.45 | 5.85 | 0.8415 | 208.3333 | 0.16316 | 91.68 | 3.8 | 0.52015 | 214.2398 | 0.22188 | 81.07 | 3.3 | 0.41945 | 216.6667 | 0.22028 | 88.54 | 3.54 | 0.44301 | 218.8184 | 0.2863 | 73.48 | 2.87 | 0.35401 | 220.6012 | 0.2848 | 79.19 | 3.03 | 0.37045 | 222.2346 | 0.2835 | 84.92 | 3.17 | 0.38644 | 236.867 | 0.34392 | 79.12 | 3.17 | 0.34753 | 225.09 | 0.43656 | 62.09 | 2.49 | 0.26652 | 238.1633 | 0.42145 | 71.8 | 2.93 | 0.29986 | 227.3657 | 0.43386 | 69.48 | 2.84 | 0.28498 | 229.31 | 0.61912 | 53.66 | 2.19 | 0.2098 | 222.3705 | 0.78776 | 46.22 | 1.86 | 0.16665 | 232.3337 | 0.84989 | 46.31 | 1.83 | 0.16582 | 224.3236 | 0.8688 | 45.18 | 1.79 | 0.1596 | 218.9416 | 1.1944 | 35.61 | 1.38 | 0.11824 | 228.7741 | 1.2704 | 38.16 | 1.61 | 0.12198 | 243.467 | 1.2224 | 44.82 | 1.93 | 0.13889 | 250.2224 | 1.3874 | 39.62 | 1.71 | 0.12203 | 250.2377 | 1.3874 | 44.02 | 1.89 | 0.12907 | 250.2315 | 1.6445 | 37.16 | 1.59 | 0.11064 | 250.2559 | 1.6445 | 40.88 | 1.73 | 0.11639 | 250.245 | 1.6445 | 44.6 | 1.84 | 0.12188 | 250.2711 | 1.9706 | 37.27 | 1.54 | 0.10194 | 240.2643 | 2.0207 | 36.24 | 1.5 | 0.09761 | 255.1822 | 2.1377 | 37.31 | 1.5 | 0.09867 | 250.284 | 2.3598 | 33.77 | 1.36 | 0.08841 | 250.2905 | 2.7409 | 31.37 | 1.23 | 0.0795 | 241.6501 | 3.2641 | 26.33 | 1.03 | 0.06559 | 234.639 | 3.3231 | 27.65 | 1.06 | 0.06594 | 238.3601 | 3.5221 | 26.14 | 0.99891 | 0.06273 | 231.0251 | 3.5912 | 25.59 | 0.97826 | 0.0607 | 234.6353 | 3.8072 | 24.17 | 0.9235 | 0.05756 | 228.8166 | 3.8673 | 25.35 | 0.94469 | 0.058 | 228.8199 | 4.3744 | 22.46 | 0.83568 | 0.05145 | 236.3672 | 4.2884 | 24.39 | 0.88538 | 0.05496 | 219.7346 | 5.0677 | 21.81 | 0.77231 | 0.04647 | 215.4135 | 5.4278 | 19.22 | 0.69699 | 0.04177 | 222.4529 | 5.3198 | 20.8 | 0.73633 | 0.04452 | 218.1725 | 5.8159 | 18.03 | 0.65252 | 0.03906 | 214.513 | 5.8769 | 18.88 | 0.66704 | 0.03955 | 209.5192 | 5.965 | 18.58 | 0.65659 | 0.03859 | 202.461 | 7.0613 | 15.68 | 0.55363 | 0.03226 | 200.2113 | 7.5345 | 14.72 | 0.51902 | 0.03007 | 208.5332 | 7.3424 | 16.81 | 0.62804 | 0.03314 | 215.2713 | 7.5004 | 16.5 | 0.61582 | 0.03304 | 217.6113 | 7.8975 | 15.69 | 0.58537 | 0.03137 | 210.4672 | 10.0832 | 13.88 | 0.54932 | 0.02589 | 206.6021 | 10.2033 | 13.71 | 0.54271 | 0.02541 | 216.6992 | 12.554 | 13.72 | 0.54791 | 0.02349 | 221.9424 | 12.904 | 13.39 | 0.53454 | 0.0231 | 213.3354 | 13.2142 | 13.06 | 0.52121 | 0.02221 | 220.7392 | 12.944 | 14.56 | 0.57366 | 0.02403 | 230.6469 | 14.5746 | 14.11 | 0.5436 | 0.02315 | 225.8325 | 16.2051 | 12.74 | 0.4894 | 0.02083 | 220.2297 | 17.5357 | 12.71 | 0.47754 | 0.02019 | 227.3692 | 19.4159 | 12.35 | 0.45321 | 0.01864 | 221.9802 | 19.8464 | 12.12 | 0.44405 | 0.01865 | 248.6902 | 20.8764 | 13.98 | 0.53391 | 0.02048 | 227.3095 | 25.6579 | 11.48 | 0.43509 | 0.01626 | 228.4647 | 26.018 | 11.35 | 0.42944 | 0.01623 | 240.4112 | 26.5182 | 12.39 | 0.47868 | 0.01728 | 239.2573 | 28.0685 | 11.8 | 0.45357 | 0.0163 | 237.0301 | 31.2599 | 11.67 | 0.44792 | 0.01575 | 233.9987 | 33.7305 | 10.74 | 0.41387 | 0.01415 | 231.0429 | 33.9606 | 10.66 | 0.41086 | 0.01399
248.0159 | 0.0041606 | 365.74 | 15.2 | 7.3 | 273.0884 | 0.0039285 | 859.83 | 35.08 | 12.21 | 265.252 | 0.0039965 | 1230 | 51.91 | 14.36 | 265.252 | 0.016006 | 306.12 | 12.96 | 3.47 | 274.7939 | 0.015676 | 431.15 | 18.28 | 4.25 | 256.5564 | 0.036763 | 298.88 | 10.73 | 2.21 | 249.6754 | 0.10044 | 151.21 | 6.23 | 0.93435 | 249.7956 | 0.10034 | 166.39 | 6.83 | 0.98237 | 229.1667 | 0.15356 | 107.96 | 4.45 | 0.60818 | 232.0931 | 0.21088 | 92.99 | 3.71 | 0.47821 | 233.3333 | 0.21018 | 100.52 | 3.92 | 0.50012 | 234.4483 | 0.2741 | 82.69 | 3.15 | 0.39622 | 235.308 | 0.2735 | 88.43 | 3.3 | 0.41158 | 250.0139 | 0.26349 | 103.79 | 4.15 | 0.46795 | 263.1856 | 0.32241 | 94.61 | 3.85 | 0.41197 | 250.1 | 0.40894 | 74.3 | 3.03 | 0.31624 | 261.9796 | 0.39764 | 84.4 | 3.43 | 0.3497 | 250.1023 | 0.40894 | 81.73 | 3.33 | 0.33263 | 250.1563 | 0.5867 | 62.21 | 2.5 | 0.24152 | 240.9013 | 0.74974 | 52.93 | 2.09 | 0.18949 | 250.2055 | 0.81187 | 52.52 | 2.03 | 0.18686 | 241.5792 | 0.82958 | 51.26 | 1.98 | 0.17994 | 250.2189 | 1.1004 | 44.61 | 1.87 | 0.14635 | 257.3708 | 1.1814 | 46.57 | 2.01 | 0.14737 | 270.5189 | 1.1474 | 53.53 | 2.29 | 0.1643 | 278.0249 | 1.3034 | 47.29 | 2.02 | 0.14423 | 275.2615 | 1.3114 | 51.67 | 2.18 | 0.15014 | 275.2546 | 1.5535 | 43.62 | 1.84 | 0.12869 | 273.0065 | 1.5615 | 47.32 | 1.95 | 0.13362 | 271.0988 | 1.5675 | 51.02 | 2.06 | 0.13838 | 271.1271 | 1.8786 | 42.63 | 1.72 | 0.11572 | 260.2863 | 1.9246 | 41.47 | 1.67 | 0.11086 | 274.8116 | 2.0456 | 42.25 | 1.66 | 0.1109 | 269.5366 | 2.2577 | 38.24 | 1.5 | 0.09938 | 268.1684 | 2.6298 | 35.21 | 1.35 | 0.08863 | 258.9108 | 3.131 | 29.56 | 1.13 | 0.07311 | 250.2816 | 3.195 | 30.82 | 1.15 | 0.07301 | 254.2508 | 3.3871 | 29.13 | 1.08 | 0.06943 | 246.4268 | 3.4521 | 28.52 | 1.06 | 0.0672 | 250.2777 | 3.6612 | 26.94 | 1 | 0.06372 | 243.1176 | 3.7252 | 28.06 | 1.02 | 0.06382 | 243.1211 | 4.2154 | 24.86 | 0.9021 | 0.0566 | 250.2711 | 4.1423 | 26.84 | 0.95065 | 0.06011 | 244.1496 | 4.7495 | 26.01 | 0.97483 | 0.05482 | 228.0848 | 5.2377 | 21.15 | 0.74878 | 0.0457 | 247.1699 | 4.9866 | 24.8 | 0.92908 | 0.0525 | 231.0062 | 5.6148 | 19.84 | 0.70068 | 0.0427 | 238.3478 | 5.5087 | 22.5 | 0.84139 | 0.0466 | 232.7991 | 5.5888 | 22.15 | 0.8286 | 0.04548 | 224.9567 | 6.6091 | 18.7 | 0.69927 | 0.03803 | 222.457 | 7.0523 | 17.55 | 0.65547 | 0.03542 | 234.5998 | 6.8262 | 20.45 | 0.81236 | 0.03979 | 242.1803 | 6.9772 | 20.06 | 0.79594 | 0.03964 | 244.8127 | 7.3503 | 19.07 | 0.75624 | 0.03762 | 233.8525 | 9.4499 | 16.52 | 0.6644 | 0.03043 | 229.5579 | 9.556 | 16.32 | 0.65654 | 0.02986 | 236.3992 | 11.9137 | 15.82 | 0.62379 | 0.0268 | 242.119 | 12.2437 | 15.44 | 0.60821 | 0.02633 | 232.7295 | 12.5338 | 15.06 | 0.59326 | 0.02533 | 239.1341 | 12.3337 | 16.6 | 0.64217 | 0.02712 | 248.389 | 13.9543 | 15.92 | 0.60073 | 0.02585 | 243.2042 | 15.5148 | 14.36 | 0.54076 | 0.02325 | 235.9604 | 16.8354 | 14.21 | 0.52256 | 0.02234 | 242.5271 | 18.7056 | 13.7 | 0.49195 | 0.02048 | 236.7789 | 19.106 | 13.45 | 0.48193 | 0.02048 | 276.3225 | 19.6958 | 16.52 | 0.64379 | 0.02381 | 252.5661 | 24.2172 | 13.55 | 0.52434 | 0.01884 | 253.8496 | 24.5573 | 13.39 | 0.5174 | 0.01879 | 264.4523 | 25.1976 | 14.39 | 0.55566 | 0.01973 | 263.1831 | 26.6878 | 13.68 | 0.52607 | 0.01858 | 258.5783 | 29.8392 | 13.36 | 0.50761 | 0.01774 | 255.2714 | 32.1797 | 12.3 | 0.46937 | 0.01596 | 252.0468 | 32.3998 | 12.22 | 0.46599 | 0.01579
272.8175 | 0.0039314 | 429.45 | 17.72 | 8.49 | 297.9146 | 0.0037374 | 994.35 | 39.98 | 13.99 | 298.4085 | 0.0037344 | 1490 | 64.28 | 17.28 | 298.4085 | 0.014955 | 372.78 | 16.05 | 4.18 | 299.7752 | 0.014915 | 498.6 | 20.63 | 4.87 | 285.0627 | 0.034562 | 356.74 | 13.51 | 2.61 | 274.643 | 0.094834 | 177.63 | 7.27 | 1.09 | 272.5043 | 0.095264 | 192.75 | 7.79 | 1.13 | 250 | 0.14555 | 125.21 | 5.07 | 0.70042 | 249.9464 | 0.20147 | 105.49 | 4.11 | 0.53933 | 250 | 0.20137 | 113.05 | 4.31 | 0.55934 | 250.0781 | 0.26339 | 92.28 | 3.43 | 0.43987 | 264.7215 | 0.25459 | 107.98 | 4.3 | 0.49774 | 277.7932 | 0.24738 | 123.99 | 5.04 | 0.554 | 289.5042 | 0.3049 | 111.05 | 4.5 | 0.47955 | 275.11 | 0.38623 | 87.27 | 3.54 | 0.36846 | 285.7959 | 0.37773 | 97.7 | 3.91 | 0.40173 | 272.8389 | 0.38813 | 94.67 | 3.8 | 0.38245 | 271.0027 | 0.55909 | 71.22 | 2.81 | 0.27456 | 259.4322 | 0.71693 | 59.96 | 2.31 | 0.21321 | 285.9492 | 0.74994 | 65.74 | 2.76 | 0.23114 | 276.0906 | 0.76545 | 64.2 | 2.7 | 0.22277 | 281.4963 | 1.0263 | 54.32 | 2.32 | 0.17618 | 285.9676 | 1.1103 | 55.58 | 2.38 | 0.17415 | 297.5707 | 1.0853 | 62.78 | 2.64 | 0.19091 | 305.8274 | 1.2344 | 55.42 | 2.33 | 0.16745 | 300.2853 | 1.2464 | 59.74 | 2.46 | 0.1721 | 300.2778 | 1.4775 | 50.42 | 2.07 | 0.1475 | 295.757 | 1.4905 | 54.08 | 2.17 | 0.15151 | 291.9525 | 1.5015 | 57.75 | 2.27 | 0.15547 | 291.983 | 1.7996 | 48.24 | 1.89 | 0.12998 | 280.3083 | 1.8416 | 46.95 | 1.84 | 0.1246 | 294.441 | 1.9656 | 47.39 | 1.81 | 0.12354 | 288.7892 | 2.1687 | 42.9 | 1.64 | 0.11072 | 286.0463 | 2.5328 | 39.2 | 1.46 | 0.09803 | 276.1716 | 3.0139 | 32.91 | 1.22 | 0.08087 | 265.9242 | 3.081 | 34.1 | 1.24 | 0.0803 | 270.1414 | 3.268 | 32.23 | 1.17 | 0.07634 | 261.8285 | 3.3281 | 31.57 | 1.15 | 0.07391 | 265.92 | 3.5311 | 29.8 | 1.08 | 0.07006 | 257.4187 | 3.5991 | 30.88 | 1.09 | 0.06981 | 257.4223 | 4.0723 | 27.35 | 0.96839 | 0.06189 | 278.079 | 3.8922 | 31.97 | 1.2 | 0.07082 | 274.6683 | 4.4294 | 31.63 | 1.26 | 0.06583 | 253.4276 | 4.9126 | 25.22 | 0.94426 | 0.05387 | 278.0661 | 4.6524 | 30.16 | 1.2 | 0.06302 | 256.6735 | 5.2706 | 23.63 | 0.88243 | 0.05027 | 268.1412 | 5.1376 | 27.35 | 1.09 | 0.0559 | 261.8989 | 5.2086 | 26.93 | 1.07 | 0.05458 | 253.0763 | 6.1539 | 22.74 | 0.90339 | 0.04564 | 250.2642 | 6.565 | 21.34 | 0.84679 | 0.0425 | 260.6665 | 6.409 | 24.35 | 0.98186 | 0.0468 | 269.0892 | 6.556 | 23.87 | 0.96143 | 0.0466 | 272.0141 | 6.9081 | 22.69 | 0.91319 | 0.04421 | 257.2377 | 8.9287 | 19.33 | 0.77401 | 0.03519 | 252.5137 | 9.0267 | 19.1 | 0.76502 | 0.03454 | 256.0991 | 11.3634 | 18.04 | 0.6981 | 0.03024 | 262.2956 | 11.6934 | 17.6 | 0.68029 | 0.0297 | 252.1237 | 11.9636 | 17.17 | 0.66381 | 0.02857 | 257.529 | 11.8135 | 18.74 | 0.70965 | 0.03031 | 266.1311 | 13.414 | 17.8 | 0.65722 | 0.02864 | 260.5759 | 14.9045 | 16.06 | 0.59156 | 0.02574 | 251.691 | 16.2251 | 15.77 | 0.56724 | 0.02456 | 272.843 | 17.495 | 16.55 | 0.63611 | 0.02431 | 266.3762 | 17.8754 | 16.24 | 0.62297 | 0.0243 | 303.9547 | 18.7153 | 19.21 | 0.74752 | 0.02727 | 277.8227 | 23.0166 | 15.73 | 0.60859 | 0.02153 | 279.2346 | 23.3367 | 15.55 | 0.60045 | 0.02146 | 288.4934 | 24.077 | 16.48 | 0.62965 | 0.02227 | 287.1088 | 25.5072 | 15.66 | 0.59573 | 0.02093 | 280.1265 | 28.6286 | 15.12 | 0.56563 | 0.0198 | 276.544 | 30.849 | 13.94 | 0.52334 | 0.01783 | 273.0507 | 31.0591 | 13.84 | 0.51963 | 0.01764
297.619 | 0.0037393 | 496.64 | 20.17 | 9.73 | 322.7408 | 0.0035753 | 1140 | 44.74 | 15.84 | 331.565 | 0.0035232 | 1780 | 75.91 | 20.34 | 331.565 | 0.014105 | 443.78 | 18.96 | 4.92 | 324.7564 | 0.014265 | 569.29 | 22.95 | 5.52 | 320.6956 | 0.032351 | 433.85 | 17.37 | 3.14 | 299.6105 | 0.090181 | 205.51 | 8.27 | 1.25 | 295.213 | 0.090942 | 220.45 | 8.72 | 1.28 | 270.8333 | 0.13875 | 143.35 | 5.69 | 0.79648 | 267.7998 | 0.19327 | 118.56 | 4.51 | 0.60262 | 266.6667 | 0.19377 | 126.1 | 4.69 | 0.62053 | 281.3379 | 0.24558 | 112.56 | 4.48 | 0.53118 | 294.1349 | 0.23938 | 128.87 | 5.22 | 0.58852 | 305.5725 | 0.23428 | 145.41 | 5.88 | 0.64405 | 315.8227 | 0.29019 | 128.39 | 5.13 | 0.54989 | 300.12 | 0.36732 | 100.96 | 4.04 | 0.42291 | 309.6123 | 0.36092 | 111.67 | 4.39 | 0.45574 | 295.5755 | 0.37052 | 108.27 | 4.26 | 0.43422 | 291.8491 | 0.53548 | 80.64 | 3.11 | 0.30879 | 296.494 | 0.6636 | 74.92 | 3.13 | 0.263 | 321.6928 | 0.70172 | 79.96 | 3.42 | 0.27795 | 310.6019 | 0.71552 | 78.14 | 3.34 | 0.26813 | 312.7737 | 0.96739 | 64.67 | 2.75 | 0.2075 | 314.5643 | 1.0523 | 65.12 | 2.73 | 0.20214 | 324.6226 | 1.0343 | 72.51 | 2.98 | 0.21859 | 333.6299 | 1.1763 | 63.98 | 2.62 | 0.19158 | 325.309 | 1.1923 | 68.19 | 2.73 | 0.19485 | 325.3009 | 1.4134 | 57.56 | 2.31 | 0.167 | 318.5076 | 1.4294 | 61.15 | 2.39 | 0.17001 | 312.8063 | 1.4444 | 64.75 | 2.47 | 0.17311 | 312.8389 | 1.7305 | 54.08 | 2.06 | 0.1447 | 300.3304 | 1.7705 | 52.66 | 2.01 | 0.13879 | 314.0704 | 1.8956 | 52.73 | 1.96 | 0.13655 | 308.0418 | 2.0906 | 47.74 | 1.78 | 0.12239 | 303.9242 | 2.4467 | 43.34 | 1.57 | 0.1077 | 293.4323 | 2.9099 | 36.4 | 1.32 | 0.08885 | 281.5668 | 2.9799 | 37.51 | 1.33 | 0.08778 | 286.0321 | 3.161 | 35.44 | 1.25 | 0.08343 | 277.2302 | 3.219 | 34.72 | 1.23 | 0.08079 | 281.5624 | 3.4151 | 32.77 | 1.16 | 0.07658 | 286.0207 | 3.384 | 36.79 | 1.38 | 0.08226 | 286.0248 | 3.8292 | 32.57 | 1.22 | 0.07288 | 312.8389 | 3.6411 | 38.82 | 1.54 | 0.08488 | 305.187 | 4.1712 | 37.63 | 1.52 | 0.07739 | 285.1061 | 4.5854 | 30.65 | 1.22 | 0.06464 | 308.9624 | 4.3833 | 35.87 | 1.45 | 0.07407 | 288.7577 | 4.9245 | 28.69 | 1.14 | 0.06023 | 297.9347 | 4.8394 | 32.52 | 1.31 | 0.06566 | 290.9988 | 4.9034 | 32.03 | 1.29 | 0.06414 | 281.1959 | 5.7867 | 27.06 | 1.09 | 0.05367 | 278.0713 | 6.1728 | 25.39 | 1.02 | 0.04995 | 286.7331 | 6.0658 | 28.48 | 1.14 | 0.05414 | 295.9981 | 6.2098 | 27.92 | 1.12 | 0.05387 | 299.2155 | 6.5449 | 26.53 | 1.06 | 0.05109 | 280.623 | 8.4915 | 22.29 | 0.88007 | 0.04014 | 275.4694 | 8.5815 | 22.03 | 0.87004 | 0.03941 | 275.799 | 10.8932 | 20.36 | 0.77122 | 0.0338 | 282.4722 | 11.2132 | 19.85 | 0.75115 | 0.03317 | 271.5178 | 11.4633 | 19.37 | 0.73322 | 0.03192 | 275.924 | 11.3633 | 20.96 | 0.77632 | 0.0336 | 283.8732 | 12.9338 | 19.76 | 0.71316 | 0.03151 | 277.9476 | 14.3742 | 17.82 | 0.64187 | 0.0283 | 283.1524 | 15.1846 | 19.06 | 0.73339 | 0.02918 | 303.1589 | 16.5246 | 19.59 | 0.76729 | 0.02833 | 295.9736 | 16.8749 | 19.21 | 0.75138 | 0.02829 | 331.587 | 17.8949 | 22.03 | 0.84711 | 0.03084 | 303.0793 | 22.0061 | 18.02 | 0.68951 | 0.02431 | 304.6196 | 22.3062 | 17.81 | 0.68022 | 0.02421 | 312.5346 | 23.1165 | 18.67 | 0.70145 | 0.02488 | 311.0345 | 24.5067 | 17.72 | 0.66329 | 0.02335 | 301.6747 | 27.578 | 16.96 | 0.62235 | 0.0219 | 297.8166 | 29.6984 | 15.64 | 0.57614 | 0.01976 | 294.0546 | 29.8885 | 15.53 | 0.57211 | 0.01954
322.4206 | 0.0035772 | 567.08 | 22.55 | 11.02 | 347.567 | 0.0034362 | 1280 | 49.41 | 17.75 | 364.7215 | 0.0033511 | 2080 | 87.06 | 23.52 | 364.7215 | 0.013414 | 518.72 | 21.74 | 5.69 | 349.7377 | 0.013715 | 643 | 25.23 | 6.18 | 356.3284 | 0.03058 | 515.81 | 20.9 | 3.69 | 324.578 | 0.086249 | 234.74 | 9.25 | 1.42 | 317.9217 | 0.08724 | 249.39 | 9.64 | 1.44 | 291.6667 | 0.13285 | 162.34 | 6.29 | 0.89602 | 285.6531 | 0.18606 | 132.16 | 4.9 | 0.66791 | 300 | 0.18086 | 153.65 | 6.1 | 0.74826 | 312.5977 | 0.23128 | 134.19 | 5.42 | 0.62717 | 323.5484 | 0.22687 | 150.99 | 6.09 | 0.68333 | 333.3519 | 0.22327 | 167.96 | 6.69 | 0.73761 | 342.1413 | 0.27779 | 146.55 | 5.73 | 0.62269 | 325.1301 | 0.35121 | 115.32 | 4.52 | 0.47933 | 333.4286 | 0.34641 | 126.25 | 4.85 | 0.51151 | 318.312 | 0.35541 | 122.48 | 4.71 | 0.48774 | 333.5418 | 0.49705 | 100.63 | 4.2 | 0.38045 | 333.5557 | 0.62188 | 90.97 | 3.87 | 0.3155 | 357.4365 | 0.6631 | 95.07 | 4.03 | 0.32692 | 345.1132 | 0.6755 | 92.97 | 3.95 | 0.31563 | 344.051 | 0.91896 | 75.61 | 3.15 | 0.24011 | 343.1611 | 1.0033 | 75.16 | 3.08 | 0.2312 | 351.6745 | 0.99039 | 82.7 | 3.31 | 0.2472 | 361.4324 | 1.1273 | 72.94 | 2.91 | 0.2165 | 350.3328 | 1.1453 | 77.02 | 3 | 0.21831 | 350.324 | 1.3584 | 65.01 | 2.54 | 0.1871 | 341.2581 | 1.3774 | 68.5 | 2.61 | 0.18904 | 333.66 | 1.3934 | 72.02 | 2.68 | 0.19123 | 333.6948 | 1.6705 | 60.15 | 2.23 | 0.15982 | 320.3524 | 1.7075 | 58.59 | 2.18 | 0.15338 | 333.6997 | 1.8335 | 58.26 | 2.11 | 0.14989 | 327.2944 | 2.0226 | 52.75 | 1.91 | 0.13437 | 321.8021 | 2.3707 | 47.63 | 1.69 | 0.11761 | 310.693 | 2.8178 | 40 | 1.41 | 0.09704 | 312.852 | 2.8078 | 44.64 | 1.67 | 0.1033 | 317.8134 | 2.9799 | 42.16 | 1.57 | 0.09812 | 308.0335 | 3.0309 | 41.32 | 1.54 | 0.09508 | 312.8471 | 3.218 | 39 | 1.46 | 0.09008 | 321.7733 | 3.1679 | 44.67 | 1.77 | 0.09858 | 321.7779 | 3.5861 | 39.53 | 1.57 | 0.08731 | 347.5988 | 3.44 | 46.11 | 1.85 | 0.09959 | 335.7057 | 3.9601 | 43.98 | 1.76 | 0.08944 | 316.7845 | 4.3233 | 36.44 | 1.47 | 0.07594 | 339.8586 | 4.1622 | 41.9 | 1.68 | 0.08557 | 320.8419 | 4.6463 | 34.08 | 1.37 | 0.07066 | 327.7282 | 4.5943 | 37.99 | 1.52 | 0.07584 | 320.0987 | 4.6523 | 37.43 | 1.5 | 0.0741 | 309.3155 | 5.4856 | 31.64 | 1.27 | 0.06204 | 305.8784 | 5.8507 | 29.68 | 1.19 | 0.05774 | 312.7998 | 5.7787 | 32.84 | 1.3 | 0.06177 | 322.907 | 5.9197 | 32.17 | 1.27 | 0.06142 | 326.4169 | 6.2417 | 30.56 | 1.21 | 0.05823 | 304.0082 | 8.1203 | 25.39 | 0.98356 | 0.04528 | 298.4252 | 8.2044 | 25.1 | 0.97256 | 0.04446 | 295.499 | 10.483 | 22.77 | 0.84339 | 0.03746 | 302.6488 | 10.793 | 22.19 | 0.82103 | 0.03675 | 290.9119 | 11.0331 | 21.66 | 0.80172 | 0.03538 | 294.3189 | 10.9631 | 23.27 | 0.84229 | 0.03699 | 319.3573 | 12.1334 | 23.88 | 0.9207 | 0.03745 | 312.6911 | 13.4838 | 21.53 | 0.82863 | 0.03361 | 314.6138 | 14.3442 | 22.55 | 0.88442 | 0.03401 | 333.4748 | 15.7142 | 22.79 | 0.89087 | 0.03249 | 325.5709 | 16.0445 | 22.34 | 0.87241 | 0.03243 | 359.2192 | 17.1946 | 24.96 | 0.94361 | 0.03451 | 328.3359 | 21.1256 | 20.41 | 0.76802 | 0.02717 | 330.0045 | 21.4358 | 20.17 | 0.75757 | 0.02704 | 336.5757 | 22.2861 | 20.94 | 0.77155 | 0.02756 | 334.9603 | 23.6362 | 19.87 | 0.72921 | 0.02583 | 344.7711 | 25.8371 | 20.82 | 0.82826 | 0.02626 | 340.3618 | 27.8075 | 19.23 | 0.76792 | 0.02374 | 336.0624 | 27.9776 | 19.1 | 0.7628 | 0.02348
347.2222 | 0.0034381 | 640.55 | 24.89 | 12.34 | 397.2195 | 0.003211 | 1590 | 66.23 | 21.7 | 397.878 | 0.0032081 | 2390 | 97.86 | 26.8 | 397.878 | 0.012844 | 597.26 | 24.44 | 6.49 | 374.719 | 0.013234 | 719.54 | 27.47 | 6.86 | 391.9612 | 0.029139 | 602.17 | 24.22 | 4.27 | 349.5456 | 0.082877 | 265.23 | 10.21 | 1.59 | 340.6304 | 0.084028 | 279.5 | 10.54 | 1.6 | 312.5 | 0.12774 | 182.13 | 6.89 | 0.9987 | 321.3597 | 0.17406 | 160.81 | 6.36 | 0.80392 | 333.3333 | 0.17065 | 183 | 7.38 | 0.88224 | 343.8575 | 0.21957 | 157.08 | 6.32 | 0.72722 | 352.9619 | 0.21657 | 174.25 | 6.92 | 0.78167 | 361.1312 | 0.21397 | 191.55 | 7.48 | 0.83426 | 368.4598 | 0.26718 | 165.47 | 6.33 | 0.69767 | 350.1401 | 0.3375 | 130.29 | 4.99 | 0.53753 | 381.0613 | 0.323 | 157.08 | 6.52 | 0.62766 | 363.7852 | 0.3308 | 152.56 | 6.35 | 0.5994 | 375.2345 | 0.46714 | 122.04 | 5.18 | 0.45571 | 370.6174 | 0.58856 | 108.02 | 4.56 | 0.37028 | 393.1801 | 0.63158 | 111.01 | 4.62 | 0.37771 | 379.6245 | 0.64279 | 108.62 | 4.53 | 0.36497 | 375.3284 | 0.87854 | 87.08 | 3.55 | 0.27383 | 371.7578 | 0.96217 | 85.65 | 3.42 | 0.26118 | 378.7264 | 0.95307 | 93.32 | 3.63 | 0.27663 | 389.2349 | 1.0853 | 82.26 | 3.2 | 0.24213 | 375.3566 | 1.1053 | 86.18 | 3.27 | 0.2424 | 375.3472 | 1.3104 | 72.74 | 2.76 | 0.20774 | 364.0086 | 1.3314 | 76.11 | 2.82 | 0.20857 | 354.5138 | 1.3494 | 79.54 | 2.88 | 0.20979 | 354.5508 | 1.6175 | 66.42 | 2.4 | 0.17532 | 340.3744 | 1.6525 | 64.72 | 2.35 | 0.16834 | 353.3291 | 1.7785 | 63.97 | 2.26 | 0.16354 | 346.547 | 1.9616 | 57.93 | 2.05 | 0.14663 | 357.5579 | 2.2406 | 56.57 | 2.11 | 0.13808 | 345.2145 | 2.6618 | 47.53 | 1.77 | 0.11396 | 351.9585 | 2.6348 | 54.12 | 2.14 | 0.12359 | 357.5401 | 2.7978 | 51.09 | 2.02 | 0.11732 | 346.5377 | 2.8438 | 50.1 | 1.98 | 0.11377 | 351.9529 | 3.0199 | 47.27 | 1.87 | 0.10775 | 357.5259 | 2.9958 | 53.03 | 2.13 | 0.11564 | 357.531 | 3.39 | 46.92 | 1.88 | 0.10237 | 382.3587 | 3.2759 | 53.79 | 2.15 | 0.11485 | 366.2243 | 3.7841 | 50.64 | 2 | 0.10191 | 348.463 | 4.1082 | 42.56 | 1.7 | 0.08769 | 370.7549 | 3.9781 | 48.24 | 1.9 | 0.09747 | 352.9261 | 4.4182 | 39.77 | 1.59 | 0.0815 | 357.5217 | 4.3892 | 43.73 | 1.72 | 0.08637 | 349.1986 | 4.4432 | 43.1 | 1.7 | 0.08443 | 337.435 | 5.2335 | 36.45 | 1.44 | 0.07073 | 333.6856 | 5.5806 | 34.19 | 1.35 | 0.06581 | 338.8664 | 5.5355 | 37.4 | 1.45 | 0.06965 | 349.8159 | 5.6746 | 36.62 | 1.42 | 0.06921 | 353.6183 | 5.9846 | 34.78 | 1.35 | 0.0656 | 327.3935 | 7.8012 | 28.63 | 1.09 | 0.05057 | 321.381 | 7.8792 | 28.31 | 1.07 | 0.04967 | 315.1989 | 10.1128 | 25.27 | 0.91474 | 0.04123 | 322.8254 | 10.4329 | 24.62 | 0.89005 | 0.04042 | 310.306 | 10.653 | 24.04 | 0.86944 | 0.03892 | 331.1088 | 10.2928 | 28.13 | 1.09 | 0.04401 | 354.8415 | 11.4931 | 28.25 | 1.11 | 0.04365 | 347.4345 | 12.7635 | 25.46 | 0.99795 | 0.03915 | 346.0752 | 13.6538 | 26.23 | 1.03 | 0.03902 | 363.7907 | 15.0439 | 26.14 | 1.01 | 0.03679 | 355.1683 | 15.3542 | 25.63 | 0.98844 | 0.03671 | 386.8515 | 16.5943 | 28.02 | 1.04 | 0.03827 | 353.5925 | 20.3753 | 22.9 | 0.84464 | 0.0301 | 355.3895 | 20.6754 | 22.62 | 0.83303 | 0.02994 | 384.6579 | 20.9154 | 25.72 | 1.03 | 0.03308 | 382.8118 | 22.2055 | 24.37 | 0.96805 | 0.03094 | 387.8675 | 24.4764 | 24.92 | 1.01 | 0.03078 | 382.907 | 26.3067 | 23.05 | 0.93842 | 0.02787 | 378.0702 | 26.4668 | 22.89 | 0.93238 | 0.02757
372.0238 | 0.0033181 | 716.83 | 27.2 | 13.7 | 446.8719 | 0.0030369 | 1920 | 81.16 | 25.81 | 431.0345 | 0.003088 | 2720 | 108.38 | 30.16 | 431.0345 | 0.012364 | 679.08 | 27.07 | 7.31 | 399.7002 | 0.012814 | 798.7 | 29.69 | 7.56 | 427.5941 | 0.027938 | 692.52 | 27.4 | 4.86 | 374.5131 | 0.079966 | 296.9 | 11.16 | 1.76 | 363.3391 | 0.081216 | 310.71 | 11.43 | 1.77 | 333.3333 | 0.12334 | 202.67 | 7.48 | 1.1 | 357.0663 | 0.16445 | 191.29 | 7.69 | 0.94621 | 366.6667 | 0.16225 | 214 | 8.59 | 1.02 | 375.1172 | 0.20986 | 181.1 | 7.18 | 0.83077 | 382.3754 | 0.20776 | 198.56 | 7.73 | 0.88307 | 388.9105 | 0.20606 | 216.1 | 8.25 | 0.93362 | 421.097 | 0.24997 | 205.38 | 8.48 | 0.8532 | 400.1601 | 0.31519 | 161.92 | 6.71 | 0.65849 | 428.6939 | 0.30489 | 189.94 | 8.01 | 0.74888 | 409.2583 | 0.31179 | 184.68 | 7.81 | 0.71621 | 416.9272 | 0.44333 | 144.7 | 6.09 | 0.53394 | 407.6792 | 0.56135 | 125.96 | 5.22 | 0.42698 | 428.9238 | 0.60547 | 127.69 | 5.19 | 0.43004 | 414.1358 | 0.61567 | 125.01 | 5.09 | 0.41587 | 406.6058 | 0.84452 | 99.05 | 3.93 | 0.30852 | 400.3546 | 0.92696 | 96.57 | 3.75 | 0.29199 | 405.7783 | 0.92085 | 104.33 | 3.95 | 0.3068 | 417.0374 | 1.0493 | 91.92 | 3.48 | 0.26837 | 400.3804 | 1.0703 | 95.66 | 3.54 | 0.26705 | 400.3703 | 1.2684 | 80.73 | 2.98 | 0.22886 | 386.7592 | 1.2904 | 83.98 | 3.03 | 0.22853 | 375.3675 | 1.3104 | 87.29 | 3.08 | 0.22876 | 375.4067 | 1.5704 | 72.89 | 2.57 | 0.19115 | 360.3964 | 1.6035 | 71.06 | 2.51 | 0.18364 | 392.5879 | 1.6855 | 75.89 | 2.82 | 0.19165 | 385.0523 | 1.8575 | 68.74 | 2.56 | 0.1719 | 402.2526 | 2.1116 | 68.43 | 2.69 | 0.16471 | 388.3663 | 2.5057 | 57.51 | 2.27 | 0.13601 | 391.0649 | 2.4967 | 64.17 | 2.57 | 0.14472 | 397.2668 | 2.6527 | 60.56 | 2.42 | 0.1373 | 385.0419 | 2.6937 | 59.42 | 2.38 | 0.13325 | 391.0588 | 2.8618 | 56.04 | 2.24 | 0.12614 | 393.2785 | 2.8538 | 61.85 | 2.47 | 0.13333 | 393.2841 | 3.2309 | 54.71 | 2.18 | 0.11799 | 417.1185 | 3.1398 | 61.83 | 2.43 | 0.13057 | 396.743 | 3.635 | 57.59 | 2.23 | 0.11474 | 380.1414 | 3.9291 | 48.98 | 1.93 | 0.09984 | 401.6511 | 3.823 | 54.85 | 2.12 | 0.10971 | 385.0103 | 4.2291 | 45.73 | 1.8 | 0.0927 | 387.3151 | 4.2161 | 49.72 | 1.92 | 0.0972 | 378.2985 | 4.2661 | 49.02 | 1.9 | 0.09506 | 365.5546 | 5.0204 | 41.48 | 1.61 | 0.07968 | 361.4927 | 5.3525 | 38.91 | 1.51 | 0.07414 | 364.9331 | 5.3264 | 42.14 | 1.6 | 0.07776 | 376.7249 | 5.4635 | 41.25 | 1.56 | 0.07722 | 380.8197 | 5.7635 | 39.17 | 1.48 | 0.07317 | 350.7787 | 7.524 | 32 | 1.18 | 0.05601 | 344.3368 | 7.5971 | 31.64 | 1.17 | 0.05503 | 354.5988 | 9.5115 | 30.53 | 1.18 | 0.04903 | 363.1785 | 9.8166 | 29.72 | 1.15 | 0.04802 | 349.0943 | 10.0127 | 29.03 | 1.12 | 0.04627 | 367.8986 | 9.7535 | 33.27 | 1.31 | 0.05132 | 390.3256 | 10.9628 | 32.84 | 1.29 | 0.05006 | 382.178 | 12.1732 | 29.59 | 1.16 | 0.04489 | 377.5366 | 13.0735 | 30.09 | 1.16 | 0.04419 | 394.1066 | 14.4736 | 29.64 | 1.12 | 0.0412 | 384.7656 | 14.7639 | 29.05 | 1.1 | 0.04111 | 442.116 | 15.6238 | 34.42 | 1.38 | 0.04601 | 404.1057 | 19.1447 | 28.12 | 1.12 | 0.03613 | 406.1594 | 19.4148 | 27.76 | 1.11 | 0.03592 | 432.7402 | 19.8448 | 30.78 | 1.25 | 0.03879 | 430.6632 | 21.085 | 29.13 | 1.18 | 0.03622 | 430.9639 | 23.3758 | 29.23 | 1.18 | 0.03543 | 425.4523 | 25.1061 | 27.06 | 1.1 | 0.03212 | 420.0781 | 25.2462 | 26.88 | 1.09 | 0.03178
396.8254 | 0.003212 | 795.74 | 29.47 | 15.09 | 496.5243 | 0.0028978 | 2270 | 95.02 | 30.04 | 464.191 | 0.0029849 | 3060 | 118.65 | 33.59 | 464.191 | 0.011953 | 763.91 | 29.64 | 8.14 | 424.6815 | 0.012444 | 880.33 | 31.88 | 8.27 | 463.2269 | 0.026928 | 786.49 | 30.47 | 5.46 | 399.4807 | 0.077414 | 329.66 | 12.08 | 1.95 | 408.7565 | 0.076554 | 376.11 | 14.71 | 2.12 | 375 | 0.11594 | 245.8 | 9.66 | 1.32 | 392.773 | 0.15665 | 223.42 | 8.93 | 1.09 | 400 | 0.15525 | 246.49 | 9.74 | 1.17 | 406.377 | 0.20156 | 206.17 | 8.01 | 0.93735 | 411.7889 | 0.20026 | 223.83 | 8.52 | 0.98714 | 444.4691 | 0.19315 | 267.8 | 11.02 | 1.14 | 473.7341 | 0.23666 | 247.78 | 10.39 | 1.01 | 450.1801 | 0.29798 | 195.57 | 8.22 | 0.78445 | 476.3266 | 0.29048 | 224.6 | 9.39 | 0.87415 | 454.7315 | 0.29658 | 218.59 | 9.17 | 0.83716 | 458.62 | 0.42392 | 168.49 | 6.96 | 0.6146 | 444.7409 | 0.53874 | 144.71 | 5.86 | 0.48528 | 464.6674 | 0.58335 | 145.04 | 5.74 | 0.48367 | 448.6472 | 0.59286 | 142.08 | 5.63 | 0.46809 | 437.8831 | 0.81531 | 111.48 | 4.31 | 0.34402 | 428.9514 | 0.89654 | 107.88 | 4.08 | 0.32351 | 432.8302 | 0.89274 | 115.7 | 4.27 | 0.3376 | 444.8399 | 1.0173 | 101.91 | 3.75 | 0.29514 | 425.4041 | 1.0393 | 105.44 | 3.8 | 0.29219 | 425.3935 | 1.2323 | 88.98 | 3.2 | 0.2504 | 409.5097 | 1.2543 | 92.09 | 3.24 | 0.24889 | 417.0751 | 1.2433 | 103.45 | 3.84 | 0.26777 | 417.1185 | 1.4904 | 86.37 | 3.2 | 0.2237 | 400.4405 | 1.5204 | 84.27 | 3.13 | 0.21514 | 441.6614 | 1.5924 | 91.63 | 3.59 | 0.22809 | 433.1838 | 1.7545 | 83.02 | 3.26 | 0.20468 | 446.9473 | 2.0085 | 80.95 | 3.22 | 0.19229 | 431.5181 | 2.3806 | 68.07 | 2.71 | 0.15888 | 430.1714 | 2.3846 | 74.74 | 2.97 | 0.16655 | 436.9935 | 2.5337 | 70.5 | 2.8 | 0.15793 | 423.5461 | 2.5717 | 69.21 | 2.75 | 0.15338 | 430.1647 | 2.7327 | 65.26 | 2.59 | 0.14513 | 429.0311 | 2.7367 | 71.08 | 2.79 | 0.15153 | 429.0372 | 3.0978 | 62.86 | 2.47 | 0.13406 | 451.8784 | 3.0238 | 70.19 | 2.7 | 0.14668 | 427.2617 | 3.5079 | 64.81 | 2.45 | 0.12788 | 411.8199 | 3.777 | 55.67 | 2.15 | 0.11233 | 432.5473 | 3.69 | 61.71 | 2.33 | 0.12224 | 417.0945 | 4.068 | 51.95 | 2 | 0.10419 | 417.1086 | 4.068 | 55.95 | 2.11 | 0.10831 | 407.3984 | 4.1141 | 55.18 | 2.09 | 0.10596 | 393.6742 | 4.8373 | 46.71 | 1.77 | 0.08888 | 389.2998 | 5.1564 | 43.82 | 1.66 | 0.08269 | 390.9997 | 5.1454 | 47.07 | 1.74 | 0.08607 | 403.6338 | 5.2814 | 46.05 | 1.7 | 0.08542 | 408.0212 | 5.5724 | 43.72 | 1.62 | 0.08091 | 374.164 | 7.2819 | 35.48 | 1.28 | 0.06158 | 367.2926 | 7.3499 | 35.09 | 1.27 | 0.06051 | 393.9986 | 9.0263 | 36.1 | 1.42 | 0.05713 | 403.5317 | 9.3263 | 35.11 | 1.38 | 0.05589 | 387.8825 | 9.5044 | 34.32 | 1.35 | 0.0539 | 404.6885 | 9.3133 | 38.68 | 1.52 | 0.05886 | 425.8097 | 10.5226 | 37.64 | 1.45 | 0.05664 | 416.9215 | 11.6829 | 33.92 | 1.31 | 0.05078 | 408.998 | 12.5833 | 34.11 | 1.29 | 0.04949 | 424.4225 | 13.9833 | 33.26 | 1.24 | 0.04571 | 414.363 | 14.2636 | 32.6 | 1.21 | 0.0456 | 497.3805 | 14.8634 | 41.19 | 1.68 | 0.05397 | 454.6189 | 18.1842 | 33.65 | 1.37 | 0.04237 | 456.9293 | 18.4443 | 33.21 | 1.35 | 0.04209 | 480.8224 | 18.9844 | 36.09 | 1.46 | 0.04465 | 478.5147 | 20.1845 | 34.13 | 1.38 | 0.04163 | 474.0603 | 22.4753 | 33.73 | 1.34 | 0.04017 | 467.9975 | 24.1256 | 31.25 | 1.25 | 0.03647 | 462.0859 | 24.2557 | 31.05 | 1.24 | 0.03609
446.4286 | 0.0030379 | 960.7 | 37.7 | 17.95 | 546.1768 | 0.0027858 | 2630 | 108.12 | 34.36 | 497.3475 | 0.0028959 | 3410 | 128.71 | 37.09 | 497.3475 | 0.011593 | 851.51 | 32.15 | 8.99 | 449.6628 | 0.012124 | 964.26 | 34.04 | 8.99 | 498.8597 | 0.026067 | 883.77 | 33.45 | 6.07 | 449.4158 | 0.073192 | 398.17 | 15.5 | 2.32 | 454.1739 | 0.072831 | 445.16 | 17.67 | 2.47 | 416.6667 | 0.11003 | 291.46 | 11.62 | 1.55 | 428.4796 | 0.15014 | 257.04 | 10.12 | 1.25 | 433.3333 | 0.14934 | 280.35 | 10.86 | 1.31 | 437.6368 | 0.19456 | 232.2 | 8.81 | 1.05 | 470.6159 | 0.18825 | 276.95 | 11.36 | 1.2 | 500.0278 | 0.18325 | 322.61 | 13.48 | 1.35 | 526.3712 | 0.22616 | 292.35 | 12.16 | 1.18 | 500.2001 | 0.28427 | 231 | 9.63 | 0.91432 | 523.9592 | 0.27877 | 260.84 | 10.7 | 1 | 500.2046 | 0.28428 | 254.11 | 10.45 | 0.96141 | 500.3127 | 0.40791 | 193.29 | 7.8 | 0.69724 | 481.8027 | 0.51973 | 164.2 | 6.47 | 0.54491 | 500.4111 | 0.56464 | 163.01 | 6.28 | 0.53838 | 483.1585 | 0.57335 | 159.77 | 6.16 | 0.52142 | 469.1605 | 0.7902 | 124.33 | 4.67 | 0.38023 | 457.5481 | 0.87003 | 119.56 | 4.4 | 0.35564 | 459.8821 | 0.86803 | 127.41 | 4.58 | 0.36896 | 472.6423 | 0.98985 | 112.18 | 4.03 | 0.32239 | 450.4279 | 1.0113 | 115.5 | 4.06 | 0.31778 | 450.4166 | 1.1993 | 97.47 | 3.42 | 0.27232 | 455.0108 | 1.1933 | 108.94 | 4.03 | 0.29064 | 469.2094 | 1.1773 | 124.76 | 4.88 | 0.31819 | 469.2584 | 1.4114 | 104.15 | 4.07 | 0.26578 | 450.4955 | 1.4374 | 101.71 | 3.99 | 0.25593 | 490.7349 | 1.5184 | 108.2 | 4.29 | 0.26568 | 481.3153 | 1.6714 | 98.08 | 3.89 | 0.23852 | 491.6421 | 1.9245 | 94.06 | 3.72 | 0.22063 | 474.6699 | 2.2796 | 79.14 | 3.13 | 0.18241 | 469.2779 | 2.2906 | 85.77 | 3.36 | 0.18896 | 476.7202 | 2.4356 | 80.88 | 3.16 | 0.17909 | 462.0503 | 2.4696 | 79.44 | 3.11 | 0.17405 | 469.2706 | 2.6267 | 74.88 | 2.93 | 0.16462 | 464.7837 | 2.6377 | 80.67 | 3.11 | 0.17017 | 464.7903 | 2.9858 | 71.34 | 2.74 | 0.15052 | 486.6383 | 2.9257 | 78.86 | 2.97 | 0.16313 | 457.7804 | 3.3979 | 72.27 | 2.67 | 0.14129 | 443.4983 | 3.6479 | 62.62 | 2.36 | 0.12511 | 463.4436 | 3.5759 | 68.81 | 2.54 | 0.13503 | 449.1786 | 3.931 | 58.39 | 2.2 | 0.11595 | 446.9021 | 3.94 | 62.39 | 2.3 | 0.11964 | 436.4982 | 3.983 | 61.55 | 2.27 | 0.11709 | 421.7938 | 4.6792 | 52.13 | 1.93 | 0.09828 | 417.1069 | 4.9873 | 48.9 | 1.81 | 0.09144 | 417.0664 | 4.9883 | 52.16 | 1.89 | 0.09456 | 430.5427 | 5.1223 | 51 | 1.84 | 0.09379 | 435.2226 | 5.4053 | 48.42 | 1.75 | 0.08882 | 420.9345 | 6.8777 | 42.77 | 1.65 | 0.07304 | 413.2042 | 6.9377 | 42.31 | 1.63 | 0.07181 | 433.3985 | 8.6301 | 41.94 | 1.64 | 0.06548 | 443.8849 | 8.9251 | 40.76 | 1.59 | 0.06399 | 426.6708 | 9.0862 | 39.87 | 1.56 | 0.06176 | 441.4784 | 8.9471 | 44.33 | 1.71 | 0.06661 | 461.2939 | 10.1524 | 42.63 | 1.62 | 0.06337 | 451.6649 | 11.2627 | 38.41 | 1.45 | 0.0568 | 440.4593 | 12.1731 | 38.28 | 1.42 | 0.0549 | 485.0543 | 13.193 | 40.85 | 1.64 | 0.05496 | 473.5577 | 13.4532 | 40.05 | 1.6 | 0.05483 | 552.645 | 14.2631 | 48.27 | 1.95 | 0.06211 | 505.1321 | 17.4138 | 39.45 | 1.59 | 0.04875 | 507.6993 | 17.6639 | 38.93 | 1.57 | 0.04841 | 528.9046 | 18.294 | 41.62 | 1.66 | 0.05061 | 526.3662 | 19.4441 | 39.34 | 1.56 | 0.04713 | 517.1567 | 21.7249 | 38.4 | 1.49 | 0.04499 | 510.5427 | 23.3052 | 35.6 | 1.39 | 0.04089 | 504.0937 | 23.4252 | 35.38 | 1.38 | 0.04048
496.0317 | 0.0028988 | 1130 | 45.11 | 20.89 | 595.8292 | 0.0026937 | 3010 | 120.65 | 38.75 | 530.504 | 0.0028188 | 3770 | 138.57 | 40.64 | 530.504 | 0.011283 | 941.64 | 34.61 | 9.85 | 499.6253 | 0.011573 | 1140 | 42.06 | 10.47 | 534.4926 | 0.025327 | 984.08 | 36.35 | 6.7 | 499.3508 | 0.06984 | 470.29 | 18.56 | 2.7 | 499.5912 | 0.06982 | 517.46 | 20.42 | 2.84 | 458.3333 | 0.10523 | 339.38 | 13.46 | 1.78 | 464.1862 | 0.14464 | 292.02 | 11.27 | 1.4 | 466.6667 | 0.14434 | 315.47 | 11.94 | 1.46 | 500.1563 | 0.18325 | 286.82 | 11.72 | 1.27 | 529.4429 | 0.17895 | 333.15 | 13.87 | 1.42 | 555.5864 | 0.17544 | 380.12 | 15.75 | 1.57 | 579.0083 | 0.21765 | 338.83 | 13.82 | 1.35 | 550.2201 | 0.27327 | 268 | 10.96 | 1.05 | 571.5919 | 0.26917 | 298.49 | 11.96 | 1.13 | 545.6778 | 0.27417 | 291.04 | 11.69 | 1.09 | 542.0054 | 0.3945 | 218.99 | 8.6 | 0.78147 | 518.8644 | 0.50362 | 184.35 | 7.07 | 0.60565 | 536.1547 | 0.54853 | 181.53 | 6.8 | 0.59399 | 517.6698 | 0.55654 | 178.02 | 6.68 | 0.57569 | 500.4379 | 0.76839 | 137.56 | 5.04 | 0.41705 | 486.1449 | 0.84671 | 131.57 | 4.72 | 0.38832 | 486.9339 | 0.84611 | 139.44 | 4.89 | 0.40081 | 500.4448 | 0.96533 | 122.73 | 4.29 | 0.35004 | 500.4755 | 0.96533 | 136.37 | 5.02 | 0.3701 | 500.4629 | 1.1443 | 115.07 | 4.23 | 0.31714 | 511.8872 | 1.1333 | 131.11 | 5.1 | 0.3444 | 521.3438 | 1.1243 | 147.17 | 5.82 | 0.37007 | 521.3982 | 1.3483 | 122.84 | 4.86 | 0.30907 | 500.5506 | 1.3713 | 120.07 | 4.76 | 0.29797 | 539.8084 | 1.4593 | 125.52 | 4.94 | 0.30417 | 529.4469 | 1.6054 | 113.81 | 4.48 | 0.27319 | 536.3368 | 1.8554 | 107.71 | 4.19 | 0.24957 | 517.8217 | 2.1955 | 90.66 | 3.53 | 0.20648 | 508.3844 | 2.2125 | 97.22 | 3.73 | 0.21184 | 516.4468 | 2.3536 | 91.65 | 3.51 | 0.20068 | 500.5545 | 2.3846 | 90.07 | 3.46 | 0.19516 | 508.3765 | 2.5366 | 84.87 | 3.25 | 0.18453 | 500.5363 | 2.5536 | 90.61 | 3.41 | 0.18918 | 500.5434 | 2.8907 | 80.11 | 3.01 | 0.16731 | 521.3982 | 2.8417 | 87.8 | 3.23 | 0.17985 | 488.2991 | 3.3028 | 79.97 | 2.88 | 0.15494 | 475.1768 | 3.5359 | 69.8 | 2.57 | 0.13813 | 494.3398 | 3.4758 | 76.12 | 2.74 | 0.14804 | 481.2628 | 3.8129 | 65.05 | 2.39 | 0.12792 | 476.6955 | 3.8279 | 69.02 | 2.49 | 0.13118 | 465.5981 | 3.8679 | 68.11 | 2.45 | 0.12843 | 449.9134 | 4.5421 | 57.72 | 2.08 | 0.10787 | 444.9141 | 4.8402 | 54.15 | 1.95 | 0.10036 | 469.1996 | 4.7251 | 62.78 | 2.41 | 0.11198 | 484.3605 | 4.8582 | 61.34 | 2.35 | 0.11094 | 489.6254 | 5.1292 | 58.21 | 2.23 | 0.10502 | 467.705 | 6.5556 | 50.44 | 1.97 | 0.08488 | 459.1157 | 6.6096 | 49.92 | 1.95 | 0.08348 | 472.7983 | 8.3019 | 48.03 | 1.85 | 0.07403 | 484.2381 | 8.592 | 46.65 | 1.8 | 0.07228 | 465.4591 | 8.74 | 45.65 | 1.76 | 0.06981 | 478.2682 | 8.638 | 50.2 | 1.9 | 0.07452 | 496.778 | 9.8333 | 47.79 | 1.77 | 0.07023 | 486.4084 | 10.9126 | 43.07 | 1.6 | 0.06294 | 503.3821 | 11.4927 | 47 | 1.88 | 0.06599 | 545.686 | 12.5827 | 48.86 | 1.99 | 0.06446 | 532.7524 | 12.8129 | 47.91 | 1.95 | 0.06431 | 607.9095 | 13.7728 | 55.63 | 2.21 | 0.07036 | 555.6454 | 16.7835 | 45.48 | 1.81 | 0.05524 | 558.4692 | 17.0236 | 44.87 | 1.78 | 0.05484 | 576.9869 | 17.7137 | 47.35 | 1.84 | 0.05665 | 574.2176 | 18.8338 | 44.72 | 1.74 | 0.0527 | 560.2531 | 21.0946 | 43.21 | 1.64 | 0.04987 | 553.0879 | 22.6148 | 40.09 | 1.53 | 0.04537 | 546.1015 | 22.7249 | 39.85 | 1.52 | 0.04492
545.6349 | 0.0027867 | 1320 | 52.01 | 23.9 | 645.4816 | 0.0026167 | 3400 | 132.69 | 43.19 | 563.6605 | 0.0027518 | 4140 | 148.25 | 44.22 | 563.6605 | 0.011013 | 1030 | 37.03 | 10.72 | 562.0784 | 0.011023 | 1370 | 53.07 | 12.36 | 570.1254 | 0.024686 | 1090 | 39.18 | 7.33 | 549.2859 | 0.067118 | 545.6 | 21.41 | 3.09 | 545.0086 | 0.067338 | 592.66 | 23.03 | 3.21 | 500 | 0.10123 | 389.33 | 15.2 | 2.02 | 499.8929 | 0.14004 | 328.24 | 12.38 | 1.56 | 533.3333 | 0.13624 | 389 | 15.84 | 1.77 | 562.6758 | 0.17454 | 344.48 | 14.28 | 1.5 | 588.2699 | 0.17154 | 392.01 | 16.18 | 1.65 | 611.1451 | 0.16914 | 439.98 | 17.88 | 1.79 | 631.6454 | 0.21065 | 386.98 | 15.41 | 1.52 | 600.2401 | 0.26416 | 306.39 | 12.24 | 1.18 | 619.2245 | 0.26106 | 337.39 | 13.16 | 1.27 | 591.1509 | 0.26566 | 329.25 | 12.88 | 1.22 | 583.6981 | 0.38309 | 245.52 | 9.39 | 0.86697 | 555.9262 | 0.48971 | 205.12 | 7.66 | 0.66728 | 571.8983 | 0.53453 | 200.58 | 7.32 | 0.65034 | 552.1811 | 0.54193 | 196.8 | 7.19 | 0.63074 | 531.7153 | 0.74918 | 151.15 | 5.39 | 0.45438 | 514.7416 | 0.8262 | 143.9 | 5.03 | 0.42146 | 541.0377 | 0.80929 | 164.37 | 6.02 | 0.46576 | 556.0498 | 0.92401 | 144.57 | 5.29 | 0.40638 | 563.0349 | 0.91941 | 163.73 | 6.34 | 0.43716 | 563.0208 | 1.0903 | 138.16 | 5.35 | 0.37459 | 568.7635 | 1.0853 | 154.35 | 6.07 | 0.39948 | 573.4782 | 1.0823 | 170.53 | 6.69 | 0.42304 | 573.538 | 1.2973 | 142.34 | 5.58 | 0.35328 | 550.6057 | 1.3183 | 139.24 | 5.48 | 0.34098 | 588.8819 | 1.4093 | 143.5 | 5.56 | 0.34333 | 577.5784 | 1.5504 | 130.16 | 5.04 | 0.3085 | 581.0316 | 1.7974 | 121.82 | 4.64 | 0.279 | 560.9735 | 2.1255 | 102.6 | 3.91 | 0.23097 | 547.4909 | 2.1455 | 109.05 | 4.09 | 0.2351 | 556.1735 | 2.2835 | 102.77 | 3.85 | 0.22262 | 539.0586 | 2.3125 | 101.04 | 3.79 | 0.21665 | 547.4824 | 2.4606 | 95.19 | 3.57 | 0.20477 | 536.2889 | 2.4806 | 100.85 | 3.7 | 0.2085 | 536.2966 | 2.8087 | 89.16 | 3.27 | 0.18436 | 556.1581 | 2.7676 | 96.99 | 3.48 | 0.1968 | 549.3365 | 3.1447 | 95.97 | 3.66 | 0.1828 | 506.8552 | 3.4388 | 77.19 | 2.78 | 0.15137 | 556.1323 | 3.3108 | 91.32 | 3.48 | 0.17458 | 513.347 | 3.7089 | 71.91 | 2.58 | 0.14008 | 536.2825 | 3.6438 | 82.83 | 3.16 | 0.15473 | 523.7979 | 3.6788 | 81.78 | 3.12 | 0.1516 | 506.1526 | 4.313 | 69.37 | 2.66 | 0.1275 | 500.5283 | 4.5951 | 65.08 | 2.49 | 0.11863 | 521.3329 | 4.517 | 73.94 | 2.88 | 0.12988 | 538.1784 | 4.6491 | 72.19 | 2.81 | 0.12855 | 544.0282 | 4.9101 | 68.48 | 2.66 | 0.12163 | 514.4755 | 6.2944 | 58.47 | 2.28 | 0.097 | 505.0273 | 6.3435 | 57.89 | 2.25 | 0.09544 | 512.1982 | 8.0248 | 54.35 | 2.06 | 0.08275 | 524.5912 | 8.3128 | 52.75 | 1.99 | 0.08072 | 504.2473 | 8.4479 | 51.65 | 1.95 | 0.07803 | 515.0581 | 8.3749 | 56.26 | 2.09 | 0.08256 | 567.7463 | 9.323 | 58.56 | 2.34 | 0.08423 | 555.8953 | 10.3423 | 52.78 | 2.11 | 0.07549 | 566.3049 | 10.9724 | 56.18 | 2.29 | 0.07736 | 606.3178 | 12.0924 | 57.22 | 2.32 | 0.07414 | 591.9472 | 12.3226 | 56.11 | 2.27 | 0.07397 | 663.174 | 13.3726 | 63.22 | 2.46 | 0.0787 | 606.1586 | 16.2732 | 51.72 | 2.01 | 0.06181 | 609.2391 | 16.5033 | 51.02 | 1.98 | 0.06135 | 625.0691 | 17.2335 | 53.26 | 2.02 | 0.06275 | 622.0691 | 18.3236 | 50.27 | 1.91 | 0.05833 | 603.3495 | 20.5643 | 48.16 | 1.79 | 0.05479 | 595.6332 | 22.0345 | 44.71 | 1.66 | 0.04989 | 588.1093 | 22.1345 | 44.44 | 1.65 | 0.04941
595.2381 | 0.0026947 | 1500 | 58.54 | 26.96 | 695.1341 | 0.0025516 | 3800 | 144.33 | 47.67 | 596.817 | 0.0026917 | 4520 | 157.75 | 47.85 | 596.817 | 0.010773 | 1130 | 39.4 | 11.6 | 624.5316 | 0.010603 | 1610 | 62.93 | 14.28 | 641.3911 | 0.023636 | 1300 | 49.48 | 8.62 | 599.221 | 0.064887 | 623.72 | 24.1 | 3.49 | 590.426 | 0.065257 | 670.44 | 25.53 | 3.59 | 541.6667 | 0.097916 | 441.12 | 16.88 | 2.27 | 571.3061 | 0.13253 | 403.93 | 16.37 | 1.89 | 600 | 0.13013 | 466.46 | 19.27 | 2.09 | 625.1954 | 0.16774 | 404.74 | 16.64 | 1.74 | 647.0969 | 0.16564 | 453.17 | 18.35 | 1.88 | 666.7037 | 0.16394 | 501.91 | 19.91 | 2.02 | 684.2826 | 0.20485 | 436.61 | 16.94 | 1.7 | 650.2601 | 0.25656 | 346 | 13.46 | 1.32 | 666.8572 | 0.25426 | 377.41 | 14.33 | 1.4 | 636.6241 | 0.25846 | 368.6 | 14.03 | 1.35 | 625.3909 | 0.37329 | 272.79 | 10.15 | 0.95346 | 592.9879 | 0.47761 | 226.44 | 8.23 | 0.72965 | 607.642 | 0.52222 | 220.09 | 7.82 | 0.7073 | 586.6924 | 0.52922 | 216.05 | 7.69 | 0.68644 | 562.9926 | 0.73227 | 165.07 | 5.74 | 0.49214 | 571.9351 | 0.79158 | 169.41 | 6.19 | 0.48891 | 608.6674 | 0.77297 | 196.97 | 7.59 | 0.5487 | 625.556 | 0.88339 | 173.1 | 6.65 | 0.47824 | 625.5943 | 0.88329 | 192.34 | 7.52 | 0.50557 | 625.5787 | 1.0472 | 162.28 | 6.34 | 0.43318 | 625.6399 | 1.0472 | 178.52 | 6.97 | 0.45552 | 625.6126 | 1.0472 | 194.75 | 7.52 | 0.47682 | 625.6778 | 1.2553 | 162.54 | 6.27 | 0.39816 | 600.6607 | 1.2743 | 159.13 | 6.16 | 0.38472 | 637.9554 | 1.3683 | 162.06 | 6.15 | 0.38301 | 625.7099 | 1.5043 | 147.04 | 5.58 | 0.3443 | 625.7263 | 1.7484 | 136.37 | 5.08 | 0.30878 | 604.1253 | 2.0655 | 114.9 | 4.28 | 0.25579 | 586.5974 | 2.0885 | 121.23 | 4.43 | 0.25867 | 595.9002 | 2.2235 | 114.21 | 4.17 | 0.24484 | 577.5628 | 2.2495 | 112.35 | 4.11 | 0.23842 | 586.5882 | 2.3945 | 105.81 | 3.87 | 0.22527 | 572.0415 | 2.4175 | 111.38 | 3.99 | 0.22806 | 572.0497 | 2.7376 | 98.46 | 3.53 | 0.20163 | 625.6778 | 2.6466 | 116.04 | 4.4 | 0.23124 | 610.3739 | 3.0197 | 112.7 | 4.36 | 0.21123 | 570.2121 | 3.2787 | 92.55 | 3.53 | 0.17836 | 617.9248 | 3.1807 | 107.21 | 4.15 | 0.20164 | 577.5154 | 3.5398 | 86.14 | 3.27 | 0.16484 | 595.8694 | 3.4978 | 97.27 | 3.76 | 0.17878 | 581.9976 | 3.5288 | 96.1 | 3.72 | 0.17528 | 562.3917 | 4.1329 | 81.59 | 3.17 | 0.1476 | 556.1426 | 4.401 | 76.55 | 2.97 | 0.13735 | 573.4662 | 4.349 | 85.57 | 3.32 | 0.14814 | 591.9962 | 4.479 | 83.49 | 3.23 | 0.14648 | 598.431 | 4.733 | 79.18 | 3.06 | 0.13854 | 561.246 | 6.0783 | 66.81 | 2.56 | 0.10934 | 550.9389 | 6.1223 | 66.16 | 2.54 | 0.10764 | 551.5981 | 7.7897 | 60.87 | 2.25 | 0.0916 | 564.9444 | 8.0747 | 59.04 | 2.18 | 0.08928 | 543.0356 | 8.1988 | 57.85 | 2.14 | 0.08637 | 588.6378 | 7.9506 | 68.9 | 2.75 | 0.09896 | 638.7146 | 8.9328 | 69.86 | 2.83 | 0.09849 | 625.3822 | 9.9 | 62.97 | 2.55 | 0.08829 | 629.2276 | 10.5622 | 65.76 | 2.66 | 0.08892 | 666.9496 | 11.7022 | 65.88 | 2.62 | 0.08392 | 651.1419 | 11.9124 | 64.62 | 2.57 | 0.08375 | 718.4384 | 13.0424 | 71.03 | 2.7 | 0.08708 | 656.6718 | 15.843 | 58.14 | 2.21 | 0.06843 | 660.009 | 16.0631 | 57.36 | 2.18 | 0.06791 | 673.1514 | 16.8232 | 59.31 | 2.2 | 0.06889 | 669.9206 | 17.8933 | 55.97 | 2.07 | 0.06399 | 646.4458 | 20.104 | 53.24 | 1.92 | 0.05974 | 638.1784 | 21.5342 | 49.44 | 1.79 | 0.05445 | 630.1171 | 21.6143 | 49.16 | 1.78 | 0.05393
644.8413 | 0.0026176 | 1700 | 64.77 | 30.05 | 744.7865 | 0.0024966 | 4210 | 155.6 | 52.17 | 663.13 | 0.0025927 | 5300 | 192.75 | 55.17 | 663.13 | 0.010372 | 1320 | 48.15 | 13.38 | 686.9848 | 0.010252 | 1850 | 72.04 | 16.23 | 712.6568 | 0.022815 | 1520 | 58.63 | 9.92 | 649.1561 | 0.063025 | 704.33 | 26.67 | 3.9 | 635.8434 | 0.063496 | 750.53 | 27.94 | 3.98 | 583.3333 | 0.095094 | 494.55 | 18.5 | 2.52 | 642.7194 | 0.12683 | 483.46 | 19.87 | 2.22 | 666.6667 | 0.12523 | 547.26 | 22.4 | 2.42 | 687.7149 | 0.16224 | 467.25 | 18.84 | 1.98 | 705.9239 | 0.16084 | 516.34 | 20.41 | 2.11 | 722.2623 | 0.15963 | 565.64 | 21.86 | 2.25 | 736.9197 | 0.19994 | 487.55 | 18.41 | 1.87 | 700.2801 | 0.25015 | 386.71 | 14.64 | 1.46 | 714.4899 | 0.24845 | 418.43 | 15.46 | 1.54 | 682.0972 | 0.25236 | 408.98 | 15.15 | 1.48 | 667.0836 | 0.36488 | 300.73 | 10.89 | 1.04 | 630.0497 | 0.4671 | 248.27 | 8.79 | 0.7926 | 643.3856 | 0.51151 | 240.04 | 8.32 | 0.76474 | 621.2038 | 0.51802 | 235.74 | 8.18 | 0.74265 | 625.5474 | 0.70385 | 193.8 | 7.03 | 0.56869 | 643.427 | 0.75747 | 202.7 | 7.78 | 0.57481 | 676.2971 | 0.74446 | 230.95 | 8.98 | 0.63298 | 695.0623 | 0.85147 | 202.83 | 7.87 | 0.55116 | 688.1537 | 0.85437 | 222.02 | 8.61 | 0.57488 | 688.1365 | 1.0132 | 187.31 | 7.26 | 0.49255 | 682.5162 | 1.0162 | 203.52 | 7.81 | 0.51221 | 677.747 | 1.0182 | 219.71 | 8.31 | 0.53118 | 677.8176 | 1.2203 | 183.36 | 6.93 | 0.44352 | 650.7158 | 1.2383 | 179.65 | 6.81 | 0.42899 | 687.0289 | 1.3343 | 181.14 | 6.71 | 0.42304 | 673.8415 | 1.4653 | 164.4 | 6.1 | 0.38045 | 670.421 | 1.7064 | 151.3 | 5.5 | 0.33884 | 647.2771 | 2.0144 | 127.54 | 4.64 | 0.28086 | 625.7039 | 2.0394 | 133.72 | 4.77 | 0.28248 | 635.6269 | 2.1715 | 125.94 | 4.49 | 0.26728 | 616.067 | 2.1955 | 123.95 | 4.43 | 0.26043 | 625.6941 | 2.3375 | 116.7 | 4.16 | 0.24599 | 643.5467 | 2.3145 | 133.17 | 5.04 | 0.26776 | 643.5559 | 2.6206 | 117.71 | 4.46 | 0.23667 | 695.1976 | 2.5525 | 135.88 | 5.22 | 0.26616 | 671.4113 | 2.9196 | 130.07 | 5.01 | 0.24005 | 633.569 | 3.1517 | 108.59 | 4.19 | 0.20586 | 679.7172 | 3.0766 | 123.7 | 4.76 | 0.22906 | 641.6838 | 3.4057 | 100.99 | 3.89 | 0.19004 | 655.4564 | 3.3807 | 112.27 | 4.32 | 0.20317 | 640.1974 | 3.4077 | 110.96 | 4.28 | 0.19932 | 618.6309 | 3.9868 | 94.29 | 3.64 | 0.16804 | 611.7569 | 4.2449 | 88.48 | 3.42 | 0.15639 | 625.5995 | 4.2099 | 97.62 | 3.73 | 0.16667 | 645.814 | 4.3399 | 95.18 | 3.63 | 0.16465 | 652.8338 | 4.5869 | 90.25 | 3.44 | 0.15567 | 608.0165 | 5.8972 | 75.42 | 2.84 | 0.12186 | 596.8505 | 5.9382 | 74.71 | 2.81 | 0.12 | 630.3978 | 7.4115 | 74.44 | 2.96 | 0.1096 | 645.6507 | 7.6935 | 72.13 | 2.86 | 0.10666 | 620.6121 | 7.7996 | 70.74 | 2.81 | 0.10333 | 662.2175 | 7.6275 | 82.14 | 3.33 | 0.11564 | 709.6829 | 8.6266 | 81.61 | 3.28 | 0.11292 | 694.8691 | 9.5558 | 73.57 | 2.96 | 0.10124 | 692.1504 | 10.232 | 75.68 | 3.01 | 0.1006 | 727.5814 | 11.392 | 74.81 | 2.91 | 0.09378 | 710.3366 | 11.5822 | 73.4 | 2.85 | 0.09361 | 773.7029 | 12.7623 | 79.02 | 2.92 | 0.09549 | 707.185 | 15.4828 | 64.72 | 2.4 | 0.07508 | 710.779 | 15.6929 | 63.85 | 2.36 | 0.07451 | 721.2336 | 16.473 | 65.51 | 2.37 | 0.07505 | 717.772 | 17.5231 | 61.79 | 2.23 | 0.06967 | 689.5422 | 19.7038 | 58.42 | 2.06 | 0.06471 | 680.7236 | 21.094 | 54.28 | 1.92 | 0.05902 | 672.1249 | 21.174 | 53.98 | 1.91 | 0.05847
694.4444 | 0.0025526 | 1900 | 70.77 | 33.16 | 794.4389 | 0.0024495 | 4620 | 166.55 | 56.67 | 746.0212 | 0.0024956 | 6310 | 240.44 | 64.41 | 746.0212 | 0.0099872 | 1580 | 60.07 | 15.63 | 749.4379 | 0.0099732 | 2110 | 80.61 | 18.19 | 783.9225 | 0.022155 | 1750 | 67.03 | 11.22 | 699.0912 | 0.061454 | 787.17 | 29.14 | 4.3 | 726.6782 | 0.060694 | 916.66 | 36.52 | 4.76 | 666.6667 | 0.090581 | 605.67 | 24.28 | 3.02 | 714.1327 | 0.12243 | 566.22 | 23.07 | 2.56 | 733.3333 | 0.12133 | 630.9 | 25.34 | 2.74 | 750.2344 | 0.15773 | 531.71 | 20.94 | 2.22 | 764.7509 | 0.15683 | 581.26 | 22.39 | 2.35 | 777.821 | 0.15603 | 630.97 | 23.74 | 2.47 | 789.5568 | 0.19584 | 539.65 | 19.83 | 2.05 | 750.3001 | 0.24465 | 428.39 | 15.79 | 1.6 | 762.1225 | 0.24345 | 460.35 | 16.56 | 1.67 | 727.5704 | 0.24705 | 450.28 | 16.24 | 1.61 | 708.7763 | 0.35748 | 329.28 | 11.62 | 1.13 | 667.1114 | 0.4578 | 270.57 | 9.34 | 0.85601 | 714.8729 | 0.4935 | 281.09 | 10.14 | 0.8807 | 690.2264 | 0.49921 | 276.3 | 9.99 | 0.85628 | 703.7408 | 0.67594 | 231.18 | 8.8 | 0.6657 | 714.9189 | 0.73085 | 237.35 | 9.19 | 0.66186 | 743.9269 | 0.72164 | 266.12 | 10.27 | 0.71806 | 764.5685 | 0.82606 | 233.57 | 8.99 | 0.62469 | 750.7132 | 0.83066 | 252.62 | 9.64 | 0.64474 | 750.6944 | 0.985 | 213.12 | 8.13 | 0.55238 | 739.3926 | 0.9897 | 229.22 | 8.62 | 0.56934 | 729.8813 | 0.9938 | 245.34 | 9.06 | 0.58593 | 729.9575 | 1.1912 | 204.74 | 7.56 | 0.48921 | 700.7708 | 1.2073 | 200.74 | 7.43 | 0.47364 | 736.1024 | 1.3043 | 200.68 | 7.26 | 0.46333 | 721.973 | 1.4323 | 182.18 | 6.6 | 0.41684 | 715.1158 | 1.6693 | 166.57 | 5.91 | 0.36909 | 690.4289 | 1.9704 | 140.48 | 4.99 | 0.30612 | 703.9169 | 1.9574 | 159.53 | 6.01 | 0.33064 | 715.0802 | 2.0854 | 150.17 | 5.65 | 0.31264 | 693.0754 | 2.1074 | 147.92 | 5.58 | 0.30497 | 703.9059 | 2.2445 | 139.21 | 5.24 | 0.28788 | 715.0518 | 2.2334 | 155.85 | 5.98 | 0.30797 | 715.0621 | 2.5285 | 137.74 | 5.28 | 0.27217 | 764.7173 | 2.4765 | 156.39 | 5.97 | 0.30135 | 732.4487 | 2.8376 | 147.98 | 5.61 | 0.2691 | 696.9259 | 3.0506 | 125.21 | 4.81 | 0.23368 | 741.5097 | 2.9906 | 140.7 | 5.33 | 0.25669 | 705.8522 | 3.2976 | 116.38 | 4.46 | 0.2155 | 715.0433 | 3.2846 | 127.74 | 4.84 | 0.22777 | 698.3972 | 3.3096 | 126.32 | 4.8 | 0.2236 | 674.8701 | 3.8668 | 107.42 | 4.09 | 0.18871 | 667.3711 | 4.1158 | 100.81 | 3.84 | 0.17566 | 677.7328 | 4.0948 | 110.04 | 4.12 | 0.18538 | 699.6319 | 4.2248 | 107.22 | 4.01 | 0.18298 | 707.2367 | 4.4659 | 101.64 | 3.8 | 0.17294 | 654.787 | 5.7441 | 84.28 | 3.1 | 0.1345 | 642.762 | 5.7812 | 83.51 | 3.08 | 0.1325 | 709.1975 | 7.1243 | 88.63 | 3.58 | 0.12786 | 726.3571 | 7.4034 | 85.79 | 3.45 | 0.12425 | 698.1886 | 7.4964 | 84.23 | 3.4 | 0.12053 | 735.7973 | 7.3743 | 95.89 | 3.85 | 0.13248 | 780.6512 | 8.3825 | 93.74 | 3.7 | 0.12742 | 764.356 | 9.2807 | 84.52 | 3.34 | 0.11427 | 755.0731 | 9.9589 | 85.9 | 3.34 | 0.11234 | 788.2132 | 11.1219 | 83.98 | 3.18 | 0.10366 | 769.5313 | 11.3121 | 82.41 | 3.13 | 0.1035 | 828.9674 | 12.5221 | 87.18 | 3.14 | 0.1039 | 757.6982 | 15.1726 | 71.45 | 2.58 | 0.08176 | 761.5489 | 15.3827 | 70.49 | 2.54 | 0.08112 | 769.3158 | 16.1729 | 71.83 | 2.53 | 0.08122 | 765.6235 | 17.2029 | 67.73 | 2.38 | 0.07535 | 732.6386 | 19.3536 | 63.7 | 2.19 | 0.06969 | 723.2688 | 20.7138 | 59.21 | 2.04 | 0.06361 | 714.1327 | 20.7938 | 58.89 | 2.03 | 0.06303
793.6508 | 0.0024495 | 2310 | 91.9 | 39.43 | 844.0914 | 0.0024075 | 5050 | 177.18 | 61.18 | 828.9125 | 0.0024195 | 7360 | 282.76 | 73.69 | 828.9125 | 0.009686 | 1840 | 70.64 | 17.89 | 811.8911 | 0.0097421 | 2370 | 88.74 | 20.16 | 855.1881 | 0.021624 | 1990 | 74.88 | 12.53 | 798.9614 | 0.058973 | 958.47 | 37.91 | 5.12 | 817.5129 | 0.058582 | 1090 | 43.96 | 5.54 | 750 | 0.087159 | 721.72 | 29.32 | 3.53 | 785.546 | 0.11882 | 651.73 | 26.05 | 2.9 | 800 | 0.11822 | 717 | 28.12 | 3.07 | 812.754 | 0.15403 | 597.85 | 22.93 | 2.46 | 823.5779 | 0.15343 | 647.72 | 24.28 | 2.58 | 833.3796 | 0.15293 | 697.7 | 25.55 | 2.7 | 842.1939 | 0.19224 | 592.79 | 21.21 | 2.22 | 800.3201 | 0.23995 | 470.94 | 16.9 | 1.74 | 809.7552 | 0.23915 | 503.08 | 17.63 | 1.81 | 773.0435 | 0.24245 | 492.41 | 17.3 | 1.74 | 750.469 | 0.35107 | 358.39 | 12.33 | 1.22 | 741.2349 | 0.44239 | 316.39 | 11.37 | 0.98378 | 804.232 | 0.47599 | 334.28 | 12.63 | 1.03 | 776.5047 | 0.481 | 328.91 | 12.46 | 0.99966 | 781.9342 | 0.65432 | 269.95 | 10.37 | 0.7635 | 786.4108 | 0.70964 | 273.15 | 10.5 | 0.74952 | 811.5566 | 0.70313 | 302.31 | 11.47 | 0.80354 | 834.0747 | 0.80535 | 265.17 | 10.04 | 0.6985 | 813.2726 | 0.81115 | 284.02 | 10.61 | 0.71488 | 813.2523 | 0.96188 | 239.6 | 8.95 | 0.61245 | 796.2689 | 0.96779 | 255.56 | 9.39 | 0.6267 | 782.0157 | 0.97289 | 271.55 | 9.79 | 0.64091 | 782.0973 | 1.1662 | 226.61 | 8.17 | 0.53509 | 750.8259 | 1.1812 | 222.33 | 8.03 | 0.51853 | 785.1759 | 1.2792 | 220.64 | 7.79 | 0.50376 | 770.1045 | 1.4043 | 200.36 | 7.08 | 0.45339 | 804.5052 | 1.6113 | 198.01 | 7.39 | 0.42993 | 776.7325 | 1.8984 | 167.14 | 6.25 | 0.357 | 782.1299 | 1.8944 | 186.3 | 7.1 | 0.3792 | 794.5336 | 2.0194 | 175.3 | 6.67 | 0.35833 | 770.0838 | 2.0384 | 172.8 | 6.59 | 0.34991 | 782.1177 | 2.1724 | 162.56 | 6.2 | 0.33012 | 786.557 | 2.1684 | 179.28 | 6.83 | 0.34845 | 786.5683 | 2.4555 | 158.43 | 6.04 | 0.30789 | 834.2371 | 2.4154 | 177.47 | 6.67 | 0.33666 | 793.4861 | 2.7695 | 166.37 | 6.18 | 0.29829 | 760.2828 | 2.9676 | 142.35 | 5.38 | 0.26169 | 803.3022 | 2.9205 | 158.14 | 5.87 | 0.28443 | 770.0205 | 3.2106 | 132.22 | 4.99 | 0.24112 | 774.6303 | 3.2046 | 143.63 | 5.34 | 0.2525 | 756.5969 | 3.2276 | 142.09 | 5.29 | 0.24802 | 731.1093 | 3.7677 | 120.93 | 4.51 | 0.20954 | 722.9854 | 4.0098 | 113.5 | 4.24 | 0.19508 | 729.8661 | 3.9978 | 122.78 | 4.5 | 0.20422 | 753.4497 | 4.1268 | 119.57 | 4.37 | 0.20142 | 761.6395 | 4.3638 | 113.32 | 4.14 | 0.1903 | 748.328 | 5.501 | 102.62 | 4.04 | 0.16002 | 734.5852 | 5.532 | 101.75 | 4.01 | 0.15776 | 787.9972 | 6.9002 | 103.34 | 4.14 | 0.14623 | 807.0634 | 7.1782 | 99.94 | 3.99 | 0.14193 | 775.7651 | 7.2593 | 98.21 | 3.93 | 0.13785 | 809.377 | 7.1722 | 110.07 | 4.34 | 0.14938 | 851.6195 | 8.1844 | 106.19 | 4.1 | 0.14195 | 833.8429 | 9.0566 | 95.77 | 3.7 | 0.12732 | 817.9959 | 9.7357 | 96.37 | 3.65 | 0.1241 | 848.845 | 10.9018 | 93.34 | 3.45 | 0.11354 | 828.726 | 11.0819 | 91.62 | 3.39 | 0.1134 | 884.2319 | 12.322 | 95.48 | 3.36 | 0.11229 | 808.2114 | 14.9025 | 78.31 | 2.75 | 0.08843 | 812.3188 | 15.1125 | 77.25 | 2.72 | 0.08774 | 817.3981 | 15.9027 | 78.25 | 2.69 | 0.08739 | 813.475 | 16.9328 | 73.77 | 2.53 | 0.08103 | 775.735 | 19.0534 | 69.07 | 2.32 | 0.07467 | 765.8141 | 20.3836 | 64.23 | 2.16 | 0.0682 | 756.1405 | 20.4536 | 63.89 | 2.15 | 0.06759
892.8571 | 0.0023725 | 2740 | 110.21 | 45.7 | 893.7438 | 0.0023725 | 5480 | 187.54 | 65.69 | 911.8037 | 0.0023605 | 8440 | 321.5 | 82.96 | 911.8037 | 0.0094468 | 2110 | 80.32 | 20.14 | 874.3442 | 0.0095479 | 2640 | 96.5 | 22.13 | 926.4538 | 0.021184 | 2230 | 82.29 | 13.84 | 898.8315 | 0.057111 | 1140 | 45.49 | 5.95 | 908.3477 | 0.056961 | 1270 | 50.71 | 6.33 | 833.3333 | 0.084517 | 841.86 | 33.89 | 4.05 | 856.9592 | 0.11592 | 739.57 | 28.87 | 3.24 | 866.6667 | 0.11562 | 805.21 | 30.77 | 3.4 | 875.2735 | 0.15093 | 665.46 | 24.85 | 2.7 | 882.4048 | 0.15063 | 715.53 | 26.11 | 2.82 | 888.9383 | 0.15033 | 765.69 | 27.3 | 2.93 | 894.831 | 0.18914 | 646.85 | 22.55 | 2.4 | 850.3401 | 0.23595 | 514.27 | 17.97 | 1.88 | 857.3878 | 0.23545 | 546.53 | 18.67 | 1.94 | 818.5167 | 0.23845 | 535.29 | 18.33 | 1.88 | 833.8545 | 0.34037 | 418.05 | 14.94 | 1.39 | 833.8893 | 0.42738 | 375.68 | 14.13 | 1.14 | 893.5912 | 0.46258 | 389.22 | 14.83 | 1.17 | 862.783 | 0.46679 | 383.32 | 14.64 | 1.14 | 860.1276 | 0.63711 | 309.87 | 11.81 | 0.86154 | 857.9027 | 0.69243 | 309.92 | 11.72 | 0.8374 | 879.1863 | 0.68792 | 339.37 | 12.62 | 0.88911 | 903.581 | 0.78833 | 297.52 | 11.04 | 0.7723 | 875.832 | 0.79474 | 316.13 | 11.54 | 0.78508 | 875.8101 | 0.94257 | 266.67 | 9.74 | 0.67257 | 853.1453 | 0.94917 | 282.46 | 10.13 | 0.68413 | 834.1501 | 0.95508 | 298.29 | 10.5 | 0.69599 | 834.2371 | 1.1452 | 248.91 | 8.76 | 0.58105 | 800.881 | 1.1582 | 244.37 | 8.62 | 0.56356 | 883.3229 | 1.2382 | 261.62 | 9.71 | 0.58477 | 866.3676 | 1.3582 | 237.69 | 8.83 | 0.52667 | 893.8947 | 1.5653 | 230.48 | 8.7 | 0.49087 | 863.0362 | 1.8433 | 194.7 | 7.37 | 0.40805 | 860.3429 | 1.8443 | 213.88 | 8.1 | 0.42789 | 873.987 | 1.9663 | 201.17 | 7.61 | 0.40411 | 847.0922 | 1.9834 | 198.44 | 7.53 | 0.39501 | 860.3294 | 2.1154 | 186.61 | 7.07 | 0.37247 | 858.0622 | 2.1164 | 203.34 | 7.64 | 0.38901 | 858.0745 | 2.3964 | 179.68 | 6.74 | 0.34369 | 903.7568 | 2.3644 | 199.04 | 7.34 | 0.37195 | 854.5235 | 2.7125 | 185.18 | 6.73 | 0.32751 | 823.6397 | 2.8995 | 159.92 | 5.93 | 0.28978 | 865.0947 | 2.8615 | 175.98 | 6.39 | 0.3122 | 834.1889 | 3.1386 | 148.47 | 5.49 | 0.2668 | 834.2172 | 3.1376 | 159.89 | 5.81 | 0.27727 | 814.7967 | 3.1586 | 158.24 | 5.76 | 0.27251 | 787.3484 | 3.6837 | 134.77 | 4.92 | 0.23046 | 778.5996 | 3.9197 | 126.51 | 4.62 | 0.21458 | 834.1327 | 3.8437 | 149.09 | 5.84 | 0.24206 | 861.0854 | 3.9737 | 145.04 | 5.67 | 0.23839 | 870.4451 | 4.2037 | 137.39 | 5.36 | 0.22511 | 841.8689 | 5.3179 | 121.69 | 4.86 | 0.18566 | 826.4083 | 5.3449 | 120.71 | 4.83 | 0.18316 | 866.7969 | 6.7231 | 118.48 | 4.66 | 0.16463 | 887.7698 | 7.0001 | 114.48 | 4.49 | 0.15961 | 853.3416 | 7.0712 | 112.6 | 4.43 | 0.1552 | 882.9567 | 7.0091 | 124.61 | 4.81 | 0.16628 | 922.5878 | 8.0213 | 118.91 | 4.48 | 0.15643 | 903.3298 | 8.8724 | 107.27 | 4.04 | 0.14036 | 880.9187 | 9.5496 | 107.07 | 3.95 | 0.13585 | 909.4767 | 10.7117 | 102.88 | 3.7 | 0.1234 | 887.9207 | 10.8918 | 101 | 3.64 | 0.12329 | 939.4964 | 12.1419 | 103.91 | 3.56 | 0.12066 | 858.7246 | 14.6723 | 85.28 | 2.93 | 0.09509 | 863.0887 | 14.8724 | 84.13 | 2.88 | 0.09434 | 865.4803 | 15.6826 | 84.78 | 2.84 | 0.09354 | 861.3264 | 16.6926 | 79.9 | 2.67 | 0.0867 | 861.9278 | 18.5431 | 80.04 | 2.79 | 0.08461 | 850.9045 | 19.8332 | 74.49 | 2.6 | 0.07737 | 840.1561 | 19.8933 | 74.11 | 2.59 | 0.0767
992.0635 | 0.0023144 | 3180 | 126.76 | 51.95 | 993.0487 | 0.0023134 | 6360 | 225.34 | 74.66 | 994.695 | 0.0023124 | 9540 | 357.58 | 92.19 | 994.695 | 0.0092557 | 2380 | 89.34 | 22.39 | 936.7974 | 0.0093848 | 2910 | 103.95 | 24.09 | 997.7195 | 0.020824 | 2470 | 89.34 | 15.15 | 998.7017 | 0.05569 | 1320 | 52.34 | 6.77 | 999.1825 | 0.05569 | 1450 | 56.95 | 7.11 | 916.6667 | 0.082426 | 965.4 | 38.14 | 4.56 | 928.3725 | 0.11362 | 829.42 | 31.54 | 3.58 | 933.3333 | 0.11342 | 895.25 | 33.3 | 3.73 | 937.7931 | 0.14833 | 734.36 | 26.7 | 2.94 | 941.2318 | 0.14823 | 784.53 | 27.88 | 3.05 | 944.4969 | 0.14813 | 834.78 | 29 | 3.16 | 947.4682 | 0.18653 | 701.73 | 23.85 | 2.58 | 900.3601 | 0.23244 | 558.31 | 19.02 | 2.01 | 952.6531 | 0.22914 | 635.32 | 22.51 | 2.22 | 909.463 | 0.23184 | 623.02 | 22.14 | 2.14 | 938.0863 | 0.33006 | 494.96 | 18.48 | 1.61 | 926.5436 | 0.41587 | 436.83 | 16.57 | 1.3 | 982.9503 | 0.45198 | 445.6 | 16.84 | 1.32 | 949.0613 | 0.45568 | 439.21 | 16.64 | 1.29 | 938.321 | 0.6232 | 350.78 | 13.15 | 0.9594 | 929.3946 | 0.67822 | 347.54 | 12.87 | 0.92517 | 946.816 | 0.67522 | 377.2 | 13.7 | 0.97451 | 973.0872 | 0.77423 | 330.52 | 11.98 | 0.8459 | 938.3915 | 0.78103 | 348.84 | 12.44 | 0.85516 | 938.368 | 0.92626 | 294.26 | 10.49 | 0.73259 | 910.0216 | 0.93326 | 309.85 | 10.85 | 0.74153 | 938.4189 | 0.92626 | 353.11 | 13.05 | 0.80606 | 938.5167 | 1.1102 | 294.64 | 10.89 | 0.67291 | 900.9911 | 1.1222 | 289.6 | 10.73 | 0.65371 | 981.4698 | 1.2062 | 303.81 | 11.4 | 0.66553 | 962.6307 | 1.3232 | 276.16 | 10.37 | 0.59981 | 983.2842 | 1.5293 | 263.8 | 9.9 | 0.5516 | 949.3398 | 1.7993 | 223.02 | 8.39 | 0.45901 | 938.5559 | 1.8043 | 242.14 | 9.04 | 0.4765 | 953.4403 | 1.9243 | 227.67 | 8.48 | 0.44979 | 924.1005 | 1.9393 | 224.73 | 8.39 | 0.44005 | 938.5412 | 2.0683 | 211.26 | 7.88 | 0.41476 | 929.5674 | 2.0734 | 227.95 | 8.39 | 0.4295 | 929.5807 | 2.3484 | 201.41 | 7.41 | 0.37944 | 973.2766 | 2.3224 | 221.04 | 7.97 | 0.40713 | 976.5983 | 2.6244 | 223.83 | 8.67 | 0.38581 | 886.9966 | 2.8425 | 177.88 | 6.45 | 0.31788 | 988.6796 | 2.7684 | 212.61 | 8.23 | 0.36755 | 898.3573 | 3.0775 | 165.05 | 5.97 | 0.29245 | 953.3911 | 3.0335 | 193.31 | 7.49 | 0.32671 | 931.1962 | 3.0505 | 191.46 | 7.43 | 0.32143 | 899.8268 | 3.5526 | 163.28 | 6.36 | 0.27233 | 889.8282 | 3.7786 | 153.31 | 5.98 | 0.25365 | 938.3993 | 3.7286 | 176.33 | 7 | 0.27988 | 968.7211 | 3.8586 | 171.37 | 6.78 | 0.27527 | 979.2508 | 4.0846 | 162.28 | 6.41 | 0.25981 | 935.4099 | 5.1778 | 141.34 | 5.6 | 0.21126 | 918.2315 | 5.2008 | 140.27 | 5.56 | 0.20855 | 945.5967 | 6.58 | 133.98 | 5.15 | 0.18298 | 968.4761 | 6.856 | 129.37 | 4.96 | 0.17721 | 930.9181 | 6.9191 | 127.34 | 4.89 | 0.17251 | 956.5365 | 6.8761 | 139.47 | 5.24 | 0.18311 | 993.5561 | 7.8862 | 131.88 | 4.84 | 0.17086 | 972.8167 | 8.7204 | 119 | 4.37 | 0.15334 | 943.8414 | 9.3915 | 117.95 | 4.24 | 0.14757 | 970.1085 | 10.5616 | 112.57 | 3.95 | 0.13323 | 947.1154 | 10.7217 | 110.55 | 3.88 | 0.13314 | 994.7609 | 11.9918 | 112.45 | 3.76 | 0.12898 | 909.2379 | 14.4722 | 92.36 | 3.09 | 0.10174 | 913.8587 | 14.6723 | 91.11 | 3.05 | 0.10093 | 961.6448 | 15.3023 | 98.1 | 3.41 | 0.10579 | 957.0294 | 16.2924 | 92.41 | 3.21 | 0.09798 | 969.6688 | 18.0628 | 94.12 | 3.43 | 0.09695 | 957.2676 | 19.3029 | 87.67 | 3.2 | 0.08876 | 945.1756 | 19.3529 | 87.25 | 3.19 | 0.08803
1091.2698 | 0.0022684 | 3630 | 142.03 | 58.13 | 1117.1797 | 0.0022584 | 7490 | 276.35 | 85.76 | 1077.5862 | 0.0022744 | 10670 | 391.53 | 101.34 | 1077.5862 | 0.0091016 | 2660 | 97.82 | 24.62 | 999.2506 | 0.0092467 | 3180 | 111.12 | 26.05 | 1140.2509 | 0.020263 | 2980 | 114.15 | 17.73 | 1098.5719 | 0.054589 | 1510 | 58.66 | 7.58 | 1090.0173 | 0.054669 | 1640 | 62.79 | 7.89 | 1000 | 0.080755 | 1090 | 42.13 | 5.07 | 999.7858 | 0.11162 | 920.99 | 34.1 | 3.91 | 1000 | 0.11162 | 986.88 | 35.74 | 4.06 | 1000.3126 | 0.14613 | 804.38 | 28.48 | 3.19 | 1000.0588 | 0.14613 | 854.58 | 29.59 | 3.29 | 1000.0556 | 0.14613 | 904.86 | 30.65 | 3.39 | 1052.7424 | 0.18213 | 813.62 | 28.62 | 2.93 | 1000.4002 | 0.22664 | 648.17 | 22.88 | 2.29 | 1071.7348 | 0.22324 | 749.27 | 27.68 | 2.55 | 1023.1458 | 0.22544 | 735.77 | 27.29 | 2.48 | 1042.3181 | 0.32225 | 574 | 21.6 | 1.83 | 1019.198 | 0.40686 | 499.5 | 18.79 | 1.46 | 1072.3094 | 0.44347 | 503.18 | 18.71 | 1.46 | 1035.3396 | 0.44677 | 496.34 | 18.5 | 1.43 | 1016.5145 | 0.6119 | 392.53 | 14.41 | 1.06 | 1000.8865 | 0.66651 | 385.87 | 13.96 | 1.01 | 1014.4457 | 0.66461 | 415.68 | 14.74 | 1.06 | 1042.5934 | 0.76242 | 364.06 | 12.89 | 0.91914 | 1000.9509 | 0.76932 | 382.1 | 13.3 | 0.92499 | 1000.9259 | 0.91235 | 322.3 | 11.21 | 0.79239 | 1023.7743 | 0.90785 | 365.86 | 13.43 | 0.85581 | 1042.6876 | 0.90424 | 409.45 | 15.29 | 0.91547 | 1042.7964 | 1.0842 | 341.63 | 12.76 | 0.76422 | 1001.1012 | 1.0942 | 336.15 | 12.59 | 0.7435 | 1079.6168 | 1.1812 | 346.99 | 12.93 | 0.74569 | 1058.8937 | 1.2952 | 315.55 | 11.78 | 0.67246 | 1072.6736 | 1.5012 | 297.82 | 11.01 | 0.61192 | 1035.6434 | 1.7643 | 251.96 | 9.33 | 0.50968 | 1016.7689 | 1.7713 | 270.99 | 9.91 | 0.52488 | 1032.8937 | 1.8903 | 254.7 | 9.31 | 0.49522 | 1001.1089 | 1.9033 | 251.57 | 9.21 | 0.48491 | 1016.753 | 2.0313 | 236.41 | 8.65 | 0.45684 | 1001.0726 | 2.0383 | 253.03 | 9.11 | 0.46984 | 1001.0869 | 2.3074 | 223.56 | 8.05 | 0.41504 | 1112.3161 | 2.2573 | 266.07 | 10.2 | 0.47689 | 1098.673 | 2.5594 | 263.62 | 10.34 | 0.44356 | 1013.7104 | 2.7534 | 214.74 | 8.29 | 0.37382 | 1112.2646 | 2.7014 | 250.31 | 9.81 | 0.42235 | 1026.694 | 2.9835 | 199.08 | 7.67 | 0.34348 | 1072.565 | 2.9574 | 227.74 | 8.94 | 0.37574 | 1047.5958 | 2.9714 | 225.71 | 8.87 | 0.37 | 1012.3051 | 3.4555 | 192.71 | 7.6 | 0.31399 | 1001.0567 | 3.6736 | 180.98 | 7.14 | 0.29254 | 1042.6659 | 3.6415 | 204.31 | 8.04 | 0.31744 | 1076.3567 | 3.7726 | 198.4 | 7.78 | 0.31185 | 1088.0564 | 3.9936 | 187.81 | 7.36 | 0.2942 | 1028.9509 | 5.0668 | 161.47 | 6.28 | 0.23671 | 1010.0546 | 5.0878 | 160.31 | 6.25 | 0.23381 | 1024.3964 | 6.463 | 149.79 | 5.61 | 0.20122 | 1049.1824 | 6.74 | 144.54 | 5.4 | 0.19469 | 1008.4946 | 6.795 | 142.38 | 5.34 | 0.18972 | 1030.1162 | 6.765 | 154.58 | 5.66 | 0.19985 | 1064.5244 | 7.7731 | 145.05 | 5.19 | 0.18518 | 1042.3036 | 8.5923 | 130.91 | 4.68 | 0.16624 | 1006.7642 | 9.2584 | 129.01 | 4.52 | 0.15922 | 1030.7403 | 10.4215 | 122.4 | 4.19 | 0.14299 | 1006.3102 | 10.5816 | 120.23 | 4.11 | 0.14294 | 1105.2899 | 11.7416 | 129.83 | 4.49 | 0.14549 | 1010.2643 | 14.142 | 106.78 | 3.7 | 0.11494 | 1015.3985 | 14.3321 | 105.33 | 3.65 | 0.11402 | 1081.8504 | 14.9521 | 115.14 | 4.17 | 0.12093 | 1076.6581 | 15.9122 | 108.42 | 3.92 | 0.11192 | 1077.4097 | 17.6925 | 108.54 | 3.99 | 0.10913 | 1063.6306 | 18.9026 | 101.16 | 3.73 | 0.10002 | 1050.1951 | 18.9427 | 100.72 | 3.71 | 0.09924
1190.4762 | 0.0022324 | 4080 | 156.3 | 64.24 | 1241.3108 | 0.0022174 | 8640 | 321.07 | 96.67 | 1160.4775 | 0.0022424 | 11810 | 423.72 | 110.4 | 1160.4775 | 0.0089745 | 2950 | 105.87 | 26.82 | 1124.1569 | 0.0090265 | 3750 | 136.89 | 29.92 | 1282.7822 | 0.019873 | 3490 | 135.36 | 20.26 | 1198.442 | 0.053719 | 1700 | 64.55 | 8.38 | 1180.852 | 0.053859 | 1830 | 68.31 | 8.66 | 1083.3333 | 0.079394 | 1220 | 45.9 | 5.58 | 1071.199 | 0.11002 | 1010 | 36.56 | 4.25 | 1066.6667 | 0.11012 | 1080 | 38.09 | 4.38 | 1062.8321 | 0.14422 | 875.39 | 30.2 | 3.43 | 1058.8858 | 0.14432 | 925.56 | 31.25 | 3.52 | 1111.1728 | 0.14292 | 1050 | 36.7 | 3.84 | 1184.3352 | 0.17803 | 956.77 | 35.06 | 3.36 | 1125.4502 | 0.22114 | 763.33 | 28.09 | 2.64 | 1190.8164 | 0.21883 | 865.88 | 32.23 | 2.89 | 1136.8287 | 0.22074 | 851.32 | 31.81 | 2.8 | 1146.5499 | 0.31615 | 654.75 | 24.44 | 2.05 | 1111.8523 | 0.39966 | 563.43 | 20.85 | 1.62 | 1161.6685 | 0.43667 | 561.76 | 20.46 | 1.61 | 1121.6179 | 0.43957 | 554.51 | 20.25 | 1.57 | 1094.7079 | 0.60259 | 434.97 | 15.62 | 1.15 | 1072.3784 | 0.6568 | 424.83 | 15.01 | 1.1 | 1082.0754 | 0.6556 | 454.73 | 15.75 | 1.14 | 1112.0996 | 0.75251 | 398.09 | 13.76 | 0.99189 | 1126.0698 | 0.75061 | 449.95 | 16.4 | 1.06 | 1126.0416 | 0.89033 | 379.5 | 13.83 | 0.91102 | 1137.527 | 0.88863 | 423.25 | 15.7 | 0.96893 | 1146.9564 | 0.88723 | 467 | 17.32 | 1.02 | 1147.076 | 1.0642 | 389.64 | 14.45 | 0.8546 | 1101.2113 | 1.0722 | 383.76 | 14.28 | 0.83254 | 1177.7638 | 1.1622 | 390.98 | 14.35 | 0.825 | 1155.1568 | 1.2732 | 355.7 | 13.07 | 0.74439 | 1162.0631 | 1.4782 | 332.43 | 12.05 | 0.67166 | 1121.947 | 1.7353 | 281.42 | 10.22 | 0.55994 | 1094.9819 | 1.7443 | 300.32 | 10.75 | 0.57292 | 1112.3471 | 1.8613 | 282.18 | 10.09 | 0.54031 | 1078.1173 | 1.8733 | 278.87 | 9.99 | 0.52948 | 1094.9647 | 1.9993 | 261.99 | 9.37 | 0.49862 | 1144.0829 | 1.9833 | 304.33 | 11.65 | 0.54971 | 1144.0993 | 2.2453 | 268.86 | 10.29 | 0.48553 | 1251.3556 | 2.2113 | 312.23 | 12.11 | 0.54552 | 1220.7478 | 2.5103 | 304.3 | 11.83 | 0.50049 | 1140.4242 | 2.6884 | 252.63 | 9.88 | 0.42914 | 1235.8495 | 2.6514 | 288.84 | 11.22 | 0.47635 | 1155.0308 | 2.9154 | 234.04 | 9.13 | 0.39388 | 1191.7389 | 2.8994 | 262.95 | 10.23 | 0.42411 | 1163.9953 | 2.9114 | 260.77 | 10.16 | 0.41798 | 1124.7835 | 3.3815 | 222.87 | 8.72 | 0.35522 | 1112.2852 | 3.5945 | 209.36 | 8.19 | 0.33106 | 1146.9325 | 3.5735 | 232.89 | 9 | 0.3546 | 1183.9924 | 3.7055 | 225.98 | 8.71 | 0.34799 | 1196.862 | 3.9245 | 213.86 | 8.23 | 0.32816 | 1122.4919 | 4.9797 | 182 | 6.92 | 0.26191 | 1101.8778 | 4.9977 | 180.76 | 6.88 | 0.25884 | 1103.1961 | 6.3669 | 165.87 | 6.06 | 0.21932 | 1129.8888 | 6.6439 | 159.94 | 5.83 | 0.21201 | 1086.0711 | 6.6939 | 157.67 | 5.76 | 0.20679 | 1103.6959 | 6.6729 | 169.93 | 6.07 | 0.21645 | 1135.4927 | 7.6781 | 158.39 | 5.52 | 0.19938 | 1111.7905 | 8.4842 | 142.98 | 4.98 | 0.17904 | 1069.687 | 9.1444 | 140.22 | 4.79 | 0.1708 | 1091.3721 | 10.3014 | 132.35 | 4.42 | 0.1527 | 1065.5049 | 10.4615 | 130.03 | 4.34 | 0.15268 | 1243.4512 | 11.5115 | 151.99 | 5.48 | 0.16577 | 1136.5473 | 13.8318 | 125.21 | 4.53 | 0.13123 | 1142.3233 | 14.0219 | 123.51 | 4.47 | 0.13017 | 1202.056 | 14.6819 | 132.54 | 4.85 | 0.13582 | 1196.2867 | 15.632 | 124.76 | 4.55 | 0.12563 | 1185.1507 | 17.4123 | 123.22 | 4.5 | 0.12113 | 1169.9937 | 18.5924 | 114.92 | 4.2 | 0.11112 | 1155.2146 | 18.6325 | 114.44 | 4.19 | 0.1103
1289.6825 | 0.0022033 | 4550 | 169.75 | 70.26 | 1365.4419 | 0.0021853 | 9810 | 361.52 | 107.39 | 1243.3687 | 0.0022164 | 12960 | 454.39 | 119.36 | 1243.3687 | 0.0088694 | 3240 | 113.53 | 29 | 1249.0632 | 0.0088634 | 4330 | 159.4 | 33.74 | 1425.3136 | 0.019583 | 4010 | 154.27 | 22.74 | 1298.3122 | 0.053028 | 1890 | 70.11 | 9.17 | 1271.6868 | 0.053198 | 2020 | 73.56 | 9.42 | 1166.6667 | 0.078283 | 1350 | 49.5 | 6.08 | 1142.6123 | 0.10862 | 1110 | 38.92 | 4.59 | 1133.3333 | 0.10872 | 1170 | 40.36 | 4.71 | 1125.3517 | 0.14262 | 947.27 | 31.87 | 3.66 | 1176.5398 | 0.14142 | 1070 | 37.33 | 3.98 | 1250.0694 | 0.14002 | 1230 | 44.85 | 4.4 | 1315.928 | 0.17502 | 1100 | 40.7 | 3.78 | 1250.5002 | 0.21703 | 880.99 | 32.65 | 2.98 | 1309.8981 | 0.21543 | 984.58 | 36.34 | 3.22 | 1250.5116 | 0.21703 | 969.09 | 35.91 | 3.13 | 1250.7817 | 0.31145 | 736.89 | 27.06 | 2.27 | 1204.5067 | 0.39386 | 628.4 | 22.79 | 1.78 | 1251.0276 | 0.43106 | 621.16 | 22.12 | 1.75 | 1207.8962 | 0.43366 | 613.55 | 21.91 | 1.71 | 1172.9013 | 0.59488 | 478.03 | 16.76 | 1.25 | 1143.8703 | 0.6485 | 464.33 | 16.02 | 1.19 | 1217.3348 | 0.64139 | 534.24 | 19.35 | 1.31 | 1251.1121 | 0.7368 | 467.34 | 16.89 | 1.14 | 1251.1886 | 0.7368 | 519.27 | 19.11 | 1.2 | 1251.1573 | 0.87392 | 437.94 | 16.11 | 1.03 | 1251.2797 | 0.87392 | 481.75 | 17.74 | 1.08 | 1251.2252 | 0.87392 | 525.55 | 19.2 | 1.13 | 1251.3556 | 1.0481 | 438.47 | 16.02 | 0.94381 | 1201.3215 | 1.0552 | 432.23 | 15.84 | 0.92057 | 1275.9108 | 1.1472 | 435.64 | 15.68 | 0.90328 | 1251.4199 | 1.2562 | 396.47 | 14.29 | 0.81545 | 1251.4526 | 1.4592 | 367.54 | 13.03 | 0.73071 | 1208.2506 | 1.7122 | 311.33 | 11.06 | 0.60967 | 1251.4078 | 1.7022 | 360.17 | 13.68 | 0.66766 | 1271.2538 | 1.8182 | 338.22 | 12.83 | 0.62918 | 1232.1341 | 1.8273 | 334.6 | 12.72 | 0.61743 | 1251.3883 | 1.9523 | 314.18 | 11.93 | 0.58103 | 1287.0933 | 1.9433 | 356.85 | 13.81 | 0.62817 | 1287.1117 | 2.2013 | 315.23 | 12.2 | 0.55478 | 1390.3952 | 2.1763 | 359.22 | 13.82 | 0.61276 | 1342.8226 | 2.4733 | 345.68 | 13.2 | 0.55645 | 1267.138 | 2.6404 | 291.33 | 11.29 | 0.48357 | 1359.4345 | 2.6133 | 328.02 | 12.51 | 0.52939 | 1283.3676 | 2.8644 | 269.72 | 10.43 | 0.44343 | 1310.9128 | 2.8554 | 298.79 | 11.42 | 0.47168 | 1280.3948 | 2.8654 | 296.46 | 11.35 | 0.46521 | 1237.2618 | 3.3254 | 253.62 | 9.74 | 0.39588 | 1223.5137 | 3.5335 | 238.29 | 9.16 | 0.36906 | 1251.1991 | 3.5205 | 261.96 | 9.89 | 0.39127 | 1291.6281 | 3.6525 | 254 | 9.57 | 0.3836 | 1305.6677 | 3.8695 | 240.32 | 9.04 | 0.36161 | 1216.0329 | 4.9096 | 202.85 | 7.52 | 0.28682 | 1193.7009 | 4.9247 | 201.55 | 7.48 | 0.2836 | 1181.9958 | 6.2878 | 182.16 | 6.48 | 0.23723 | 1210.5951 | 6.5648 | 175.56 | 6.23 | 0.22915 | 1163.6476 | 6.6089 | 173.17 | 6.16 | 0.2237 | 1177.2756 | 6.5959 | 185.47 | 6.45 | 0.23289 | 1206.461 | 7.597 | 171.89 | 5.84 | 0.21345 | 1181.2774 | 8.3931 | 155.2 | 5.28 | 0.19172 | 1132.6097 | 9.0463 | 151.55 | 5.05 | 0.18229 | 1212.6357 | 10.1113 | 152.55 | 5.26 | 0.17187 | 1183.8943 | 10.2614 | 149.94 | 5.17 | 0.17195 | 1381.6124 | 11.3513 | 174.55 | 6.34 | 0.18561 | 1262.8304 | 13.6016 | 144 | 5.25 | 0.14722 | 1269.2481 | 13.7917 | 142.05 | 5.18 | 0.14603 | 1322.2616 | 14.4817 | 150.21 | 5.45 | 0.15043 | 1315.9154 | 15.4218 | 141.36 | 5.12 | 0.13907 | 1292.8917 | 17.2021 | 138.12 | 4.97 | 0.13293 | 1276.3568 | 18.3522 | 128.87 | 4.64 | 0.12203 | 1260.2342 | 18.3823 | 128.37 | 4.63 | 0.12117
1388.8889 | 0.0021803 | 5020 | 182.5 | 76.19 | 1489.573 | 0.0021623 | 10990 | 398.76 | 117.88 | 1326.2599 | 0.0021943 | 14130 | 483.73 | 128.21 | 1326.2599 | 0.0087833 | 3530 | 120.86 | 31.16 | 1373.9695 | 0.0087393 | 4910 | 179.71 | 37.48 | 1567.8449 | 0.019362 | 4540 | 171.52 | 25.16 | 1398.1824 | 0.052467 | 2090 | 75.37 | 9.96 | 1362.5216 | 0.052648 | 2220 | 78.56 | 10.16 | 1250 | 0.077362 | 1480 | 52.93 | 6.58 | 1214.0256 | 0.10742 | 1200 | 41.2 | 4.92 | 1200 | 0.10762 | 1270 | 42.55 | 5.03 | 1250.3907 | 0.14002 | 1090 | 37.97 | 4.13 | 1323.6073 | 0.13882 | 1250 | 45.51 | 4.55 | 1388.9661 | 0.13782 | 1420 | 51.97 | 4.94 | 1447.5208 | 0.17272 | 1250 | 45.79 | 4.2 | 1375.5502 | 0.21393 | 1000 | 36.78 | 3.31 | 1428.9797 | 0.21293 | 1100 | 40.13 | 3.54 | 1364.1944 | 0.21423 | 1090 | 39.69 | 3.45 | 1355.0136 | 0.30764 | 820.16 | 29.51 | 2.48 | 1297.1611 | 0.38925 | 694.23 | 24.62 | 1.93 | 1340.3867 | 0.42656 | 681.27 | 23.7 | 1.89 | 1294.1745 | 0.42876 | 673.32 | 23.48 | 1.85 | 1251.0947 | 0.58838 | 521.59 | 17.86 | 1.34 | 1286.8541 | 0.63559 | 544.63 | 19.64 | 1.36 | 1352.5943 | 0.63088 | 615.28 | 22.49 | 1.48 | 1390.1246 | 0.72519 | 537.86 | 19.61 | 1.28 | 1376.3075 | 0.72619 | 589.75 | 21.55 | 1.33 | 1376.2731 | 0.86151 | 497.36 | 18.17 | 1.14 | 1365.0324 | 0.86251 | 541.13 | 19.63 | 1.19 | 1355.4939 | 0.86331 | 584.89 | 20.96 | 1.24 | 1355.6353 | 1.0351 | 487.97 | 17.48 | 1.03 | 1301.4316 | 1.0411 | 481.42 | 17.3 | 1.01 | 1374.0578 | 1.1341 | 480.84 | 16.93 | 0.98043 | 1347.6829 | 1.2412 | 437.76 | 15.44 | 0.88552 | 1430.2315 | 1.4312 | 438.88 | 16.48 | 0.8465 | 1380.8579 | 1.6772 | 372.16 | 14.01 | 0.70734 | 1407.8338 | 1.6732 | 421.26 | 16.18 | 0.76029 | 1430.1605 | 1.7882 | 395.4 | 15.16 | 0.71599 | 1386.1508 | 1.7952 | 391.52 | 15.06 | 0.70349 | 1407.8118 | 1.9192 | 367.45 | 14.11 | 0.6616 | 1430.1037 | 1.9152 | 410.29 | 15.75 | 0.70496 | 1430.1241 | 2.1683 | 362.42 | 13.91 | 0.62255 | 1529.4347 | 2.1513 | 406.87 | 15.37 | 0.67851 | 1464.8974 | 2.4453 | 387.6 | 14.47 | 0.61134 | 1393.8518 | 2.6043 | 330.65 | 12.59 | 0.53699 | 1483.0194 | 2.5833 | 367.7 | 13.71 | 0.58139 | 1411.7043 | 2.8263 | 305.95 | 11.62 | 0.49201 | 1430.0866 | 2.8223 | 335.1 | 12.52 | 0.51836 | 1396.7944 | 2.8303 | 332.66 | 12.45 | 0.5116 | 1349.7402 | 3.2814 | 284.83 | 10.69 | 0.43589 | 1334.7422 | 3.4864 | 267.67 | 10.06 | 0.40645 | 1355.4657 | 3.4784 | 291.42 | 10.73 | 0.42737 | 1399.2638 | 3.6114 | 282.39 | 10.37 | 0.41862 | 1414.4733 | 3.8265 | 267.11 | 9.8 | 0.39449 | 1309.5739 | 4.8526 | 223.97 | 8.09 | 0.3114 | 1285.5241 | 4.8656 | 222.61 | 8.05 | 0.30804 | 1260.7956 | 6.2218 | 198.64 | 6.89 | 0.25496 | 1291.3015 | 6.4988 | 191.34 | 6.62 | 0.24608 | 1241.2242 | 6.5378 | 188.85 | 6.55 | 0.24043 | 1250.8554 | 6.5308 | 201.18 | 6.82 | 0.24917 | 1277.4292 | 7.529 | 185.52 | 6.15 | 0.22738 | 1250.7644 | 8.3151 | 167.54 | 5.56 | 0.20428 | 1258.4552 | 8.8882 | 174.55 | 6.01 | 0.20498 | 1364.2151 | 9.9411 | 178.25 | 6.39 | 0.19535 | 1331.8811 | 10.0812 | 175.29 | 6.29 | 0.19556 | 1519.7736 | 11.2212 | 197.39 | 7.11 | 0.20499 | 1389.1134 | 13.4315 | 163.08 | 5.9 | 0.16288 | 1396.173 | 13.6115 | 160.86 | 5.82 | 0.16156 | 1442.4672 | 14.3316 | 168.11 | 6.01 | 0.16474 | 1435.5441 | 15.2617 | 158.16 | 5.65 | 0.15224 | 1400.6327 | 17.032 | 153.18 | 5.4 | 0.14449 | 1382.7198 | 18.1621 | 142.99 | 5.06 | 0.13275 | 1365.2537 | 18.1921 | 142.46 | 5.04 | 0.13185
1488.0952 | 0.0021623 | 5490 | 194.65 | 82.02 | 1613.7041 | 0.0021433 | 12190 | 433.47 | 128.14 | 1492.0424 | 0.0021613 | 16500 | 588.61 | 145.54 | 1492.0424 | 0.0086502 | 4120 | 147.07 | 35.38 | 1498.8758 | 0.0086452 | 5500 | 198.39 | 41.15 | 1710.3763 | 0.019212 | 5080 | 187.47 | 27.52 | 1498.0525 | 0.052017 | 2280 | 80.39 | 10.72 | 1453.3563 | 0.052207 | 2410 | 83.35 | 10.9 | 1333.3333 | 0.076601 | 1620 | 56.23 | 7.07 | 1285.4388 | 0.10642 | 1300 | 43.4 | 5.24 | 1333.3333 | 0.10582 | 1460 | 50.58 | 5.66 | 1406.6896 | 0.13762 | 1280 | 46.18 | 4.71 | 1470.6747 | 0.13682 | 1440 | 52.64 | 5.1 | 1527.8627 | 0.13622 | 1600 | 58.39 | 5.47 | 1579.1136 | 0.17102 | 1400 | 50.47 | 4.61 | 1500.6002 | 0.21163 | 1120 | 40.57 | 3.64 | 1548.0614 | 0.21083 | 1230 | 43.67 | 3.85 | 1477.8773 | 0.21203 | 1210 | 43.23 | 3.76 | 1459.2454 | 0.30464 | 904.35 | 31.83 | 2.69 | 1389.8154 | 0.38535 | 760.78 | 26.36 | 2.09 | 1429.7459 | 0.42285 | 741.96 | 25.2 | 2.03 | 1380.4528 | 0.42476 | 733.71 | 24.99 | 1.99 | 1407.4815 | 0.57847 | 609.96 | 21.8 | 1.53 | 1429.8379 | 0.62618 | 626.34 | 22.79 | 1.52 | 1487.8537 | 0.62308 | 697.5 | 25.32 | 1.64 | 1529.137 | 0.71668 | 609.37 | 22.07 | 1.41 | 1501.4264 | 0.71818 | 661.12 | 23.8 | 1.47 | 1501.3888 | 0.852 | 557.53 | 20.07 | 1.26 | 1478.7851 | 0.8535 | 601.21 | 21.39 | 1.3 | 1459.7627 | 0.85491 | 644.9 | 22.61 | 1.34 | 1459.9149 | 1.0251 | 538.02 | 18.86 | 1.12 | 1401.5417 | 1.0301 | 531.19 | 18.68 | 1.09 | 1570.3518 | 1.1161 | 572.49 | 21.32 | 1.13 | 1540.2091 | 1.2211 | 521.51 | 19.46 | 1.02 | 1609.0105 | 1.4122 | 511.41 | 19.41 | 0.95893 | 1553.4651 | 1.6532 | 434.07 | 16.53 | 0.80235 | 1564.2598 | 1.6522 | 483.27 | 18.41 | 0.85058 | 1589.0672 | 1.7662 | 453.41 | 17.24 | 0.80055 | 1540.1676 | 1.7722 | 449.31 | 17.13 | 0.78744 | 1564.2353 | 1.8952 | 421.52 | 16.05 | 0.74013 | 1573.1141 | 1.8942 | 464.43 | 17.51 | 0.77994 | 1573.1365 | 2.1452 | 410.23 | 15.46 | 0.68873 | 1668.4742 | 2.1322 | 455 | 16.81 | 0.74269 | 1586.9722 | 2.4233 | 429.95 | 15.66 | 0.6651 | 1520.5657 | 2.5763 | 370.46 | 13.79 | 0.58931 | 1606.6044 | 2.5613 | 407.78 | 14.84 | 0.63231 | 1540.0411 | 2.7973 | 342.61 | 12.72 | 0.53956 | 1549.2605 | 2.7963 | 371.81 | 13.55 | 0.56411 | 1513.1939 | 2.8033 | 369.26 | 13.48 | 0.5571 | 1462.2185 | 3.2474 | 316.41 | 11.59 | 0.47517 | 1445.9707 | 3.4494 | 297.4 | 10.9 | 0.4432 | 1459.7322 | 3.4454 | 321.2 | 11.53 | 0.46287 | 1506.8994 | 3.5794 | 311.06 | 11.14 | 0.45302 | 1523.279 | 3.7924 | 294.17 | 10.52 | 0.42679 | 1403.1149 | 4.8066 | 245.32 | 8.64 | 0.33562 | 1377.3472 | 4.8186 | 243.9 | 8.6 | 0.33214 | 1339.5953 | 6.1657 | 215.29 | 7.28 | 0.27247 | 1372.0078 | 6.4438 | 207.27 | 6.99 | 0.2628 | 1318.8007 | 6.4788 | 204.69 | 6.92 | 0.25697 | 1324.4351 | 6.4748 | 217.03 | 7.18 | 0.26526 | 1419.3658 | 7.4199 | 213.11 | 7.28 | 0.25477 | 1389.7382 | 8.191 | 192.53 | 6.59 | 0.22899 | 1415.7622 | 8.744 | 203.79 | 7.29 | 0.23272 | 1515.7946 | 9.817 | 204.34 | 7.38 | 0.21824 | 1479.8679 | 9.9461 | 201.03 | 7.27 | 0.2186 | 1657.9349 | 11.1311 | 220.45 | 7.83 | 0.22388 | 1515.3964 | 13.3014 | 182.37 | 6.5 | 0.17819 | 1523.0978 | 13.4814 | 179.89 | 6.42 | 0.17675 | 1562.6728 | 14.2115 | 186.17 | 6.53 | 0.17873 | 1555.1727 | 15.1315 | 175.13 | 6.14 | 0.16512 | 1508.3736 | 16.8918 | 168.38 | 5.81 | 0.15584 | 1489.0829 | 18.0119 | 157.24 | 5.44 | 0.14326 | 1470.2732 | 18.032 | 156.69 | 5.43 | 0.14233
1587.3016 | 0.0021473 | 5970 | 206.26 | 87.74 | 1737.8352 | 0.0021303 | 13400 | 466.06 | 138.18 | 1657.8249 | 0.0021383 | 18900 | 679.63 | 162.38 | 1657.8249 | 0.0085571 | 4720 | 169.82 | 39.48 | 1623.7822 | 0.0085741 | 6100 | 215.78 | 44.73 | 1852.9076 | 0.019092 | 5610 | 202.37 | 29.81 | 1597.9227 | 0.051657 | 2480 | 85.18 | 11.48 | 1544.1911 | 0.051847 | 2610 | 87.94 | 11.63 | 1416.6667 | 0.075961 | 1750 | 59.39 | 7.56 | 1428.2654 | 0.10481 | 1500 | 51.45 | 5.89 | 1500 | 0.10421 | 1710 | 61.35 | 6.43 | 1562.9884 | 0.13592 | 1470 | 53.33 | 5.27 | 1617.7422 | 0.13542 | 1630 | 59.07 | 5.64 | 1666.7593 | 0.13502 | 1790 | 64.28 | 6 | 1710.7064 | 0.16972 | 1550 | 54.82 | 5.01 | 1625.6503 | 0.20983 | 1240 | 44.11 | 3.96 | 1667.143 | 0.20932 | 1350 | 46.99 | 4.16 | 1591.5602 | 0.21023 | 1330 | 46.55 | 4.07 | 1563.4772 | 0.30224 | 989.29 | 34.02 | 2.89 | 1482.4698 | 0.38225 | 827.93 | 28.02 | 2.24 | 1608.4641 | 0.41715 | 864.71 | 30.61 | 2.3 | 1553.0094 | 0.41865 | 855.95 | 30.39 | 2.26 | 1563.8684 | 0.57126 | 699.64 | 25.22 | 1.71 | 1572.8216 | 0.61917 | 709.13 | 25.62 | 1.69 | 1623.1131 | 0.61727 | 780.63 | 27.92 | 1.79 | 1668.1495 | 0.71028 | 681.61 | 24.32 | 1.55 | 1626.5452 | 0.71208 | 733.21 | 25.89 | 1.59 | 1626.5045 | 0.8447 | 618.29 | 21.83 | 1.37 | 1592.5378 | 0.8465 | 661.86 | 23.05 | 1.4 | 1668.3002 | 0.84269 | 766.37 | 28.4 | 1.54 | 1668.4742 | 1.0101 | 639.34 | 23.69 | 1.29 | 1601.7619 | 1.0141 | 632.04 | 23.5 | 1.26 | 1766.6457 | 1.1041 | 665.38 | 25.05 | 1.28 | 1732.7352 | 1.2071 | 606.45 | 22.87 | 1.15 | 1787.7894 | 1.3991 | 584.76 | 22.01 | 1.07 | 1726.0723 | 1.6372 | 496.74 | 18.75 | 0.89456 | 1720.6858 | 1.6372 | 545.95 | 20.43 | 0.93845 | 1747.9739 | 1.7512 | 512.03 | 19.13 | 0.88279 | 1694.1843 | 1.7562 | 507.75 | 19.02 | 0.86918 | 1720.6589 | 1.8782 | 476.17 | 17.81 | 0.81656 | 1716.1244 | 1.8782 | 519.09 | 19.14 | 0.85308 | 1716.149 | 2.1272 | 458.5 | 16.9 | 0.75327 | 1807.5137 | 2.1182 | 503.51 | 18.16 | 0.8053 | 1709.047 | 2.4063 | 472.65 | 16.78 | 0.71772 | 1647.2795 | 2.5553 | 410.64 | 14.91 | 0.6405 | 1730.1893 | 2.5443 | 448.17 | 15.9 | 0.68212 | 1668.3778 | 2.7753 | 379.61 | 13.76 | 0.58605 | 1668.4344 | 2.7753 | 408.82 | 14.53 | 0.60891 | 1629.5934 | 2.7813 | 406.18 | 14.46 | 0.60169 | 1574.6969 | 3.2204 | 348.29 | 12.44 | 0.51372 | 1557.1993 | 3.4194 | 327.42 | 11.7 | 0.47925 | 1563.9988 | 3.4184 | 351.25 | 12.29 | 0.49774 | 1614.5351 | 3.5534 | 339.98 | 11.87 | 0.48679 | 1632.0846 | 3.7664 | 321.45 | 11.21 | 0.45848 | 1496.6559 | 4.7685 | 266.86 | 9.16 | 0.35946 | 1469.1704 | 4.7785 | 265.39 | 9.12 | 0.35587 | 1418.395 | 6.1187 | 232.08 | 7.66 | 0.28975 | 1452.7142 | 6.3977 | 223.33 | 7.35 | 0.27929 | 1396.3772 | 6.4287 | 220.67 | 7.28 | 0.27329 | 1471.5945 | 6.3877 | 249.1 | 8.49 | 0.29686 | 1596.7866 | 7.3238 | 248.08 | 8.8 | 0.28808 | 1563.4554 | 8.0809 | 224.21 | 7.96 | 0.25908 | 1573.0691 | 8.642 | 233.44 | 8.41 | 0.25972 | 1667.374 | 9.727 | 230.72 | 8.27 | 0.24052 | 1627.8547 | 9.851 | 227.07 | 8.15 | 0.24104 | 1796.0961 | 11.0611 | 243.67 | 8.49 | 0.2423 | 1641.6795 | 13.2013 | 201.82 | 7.06 | 0.19315 | 1650.0226 | 13.3813 | 199.09 | 6.97 | 0.19159 | 1682.8784 | 14.1214 | 204.36 | 7.02 | 0.19241 | 1674.8014 | 15.0414 | 192.21 | 6.59 | 0.17771 | 1616.1146 | 16.7917 | 183.68 | 6.2 | 0.16695 | 1595.446 | 17.8918 | 171.6 | 5.81 | 0.15356 | 1575.2927 | 17.9118 | 171.03 | 5.79 | 0.1526
1686.5079 | 0.0021353 | 6450 | 217.4 | 93.36 | 1861.9662 | 0.0021192 | 14610 | 496.87 | 147.98 | 1823.6074 | 0.0021223 | 21320 | 761.24 | 178.7 | 1823.6074 | 0.008492 | 5330 | 190.22 | 43.46 | 1748.6885 | 0.008519 | 6710 | 232.09 | 48.24 | 1995.439 | 0.019012 | 6160 | 216.39 | 32.05 | 1697.7929 | 0.051366 | 2680 | 89.77 | 12.22 | 1635.0259 | 0.051536 | 2810 | 92.37 | 12.35 | 1500 | 0.07543 | 1890 | 62.45 | 8.04 | 1606.7985 | 0.10341 | 1740 | 62.23 | 6.68 | 1666.6667 | 0.10311 | 1960 | 70.72 | 7.19 | 1719.2873 | 0.13462 | 1660 | 59.75 | 5.82 | 1764.8097 | 0.13442 | 1820 | 64.96 | 6.17 | 1805.6559 | 0.13411 | 1980 | 69.76 | 6.5 | 1842.2992 | 0.16872 | 1700 | 58.9 | 5.4 | 1750.7003 | 0.20842 | 1370 | 47.43 | 4.27 | 1786.2246 | 0.20812 | 1470 | 50.14 | 4.47 | 1705.2431 | 0.20892 | 1450 | 49.7 | 4.37 | 1667.709 | 0.30033 | 1070 | 36.11 | 3.09 | 1667.7785 | 0.37764 | 963.61 | 33.96 | 2.53 | 1787.1823 | 0.41324 | 988.86 | 35.29 | 2.56 | 1725.566 | 0.41445 | 979.7 | 35.07 | 2.52 | 1720.2552 | 0.56616 | 790.27 | 28.29 | 1.89 | 1715.8054 | 0.61407 | 792.73 | 28.22 | 1.84 | 1758.3726 | 0.61287 | 864.44 | 30.33 | 1.95 | 1807.1619 | 0.70557 | 754.43 | 26.41 | 1.68 | 1751.6641 | 0.70727 | 805.85 | 27.86 | 1.72 | 1751.6202 | 0.83909 | 679.52 | 23.48 | 1.47 | 1820.0432 | 0.83669 | 784.37 | 28.83 | 1.61 | 1876.8377 | 0.83488 | 889.29 | 33.3 | 1.74 | 1877.0335 | 1.0011 | 741.87 | 27.77 | 1.45 | 1801.9822 | 1.0041 | 734.22 | 27.59 | 1.42 | 1962.9397 | 1.0961 | 759.13 | 28.34 | 1.42 | 1925.2614 | 1.1981 | 692.2 | 25.88 | 1.28 | 1966.5683 | 1.3901 | 658.69 | 24.37 | 1.17 | 1898.6796 | 1.6252 | 559.95 | 20.77 | 0.98398 | 1877.1118 | 1.6262 | 609.13 | 22.3 | 1.02 | 1906.8807 | 1.7402 | 571.09 | 20.88 | 0.96272 | 1848.2011 | 1.7442 | 566.68 | 20.77 | 0.9487 | 1877.0824 | 1.8652 | 531.26 | 19.44 | 0.89087 | 1859.1348 | 1.8662 | 574.15 | 20.66 | 0.92436 | 1859.1614 | 2.1142 | 507.12 | 18.25 | 0.81619 | 1946.5532 | 2.1082 | 552.3 | 19.43 | 0.86636 | 1831.1217 | 2.3932 | 515.6 | 17.85 | 0.76919 | 1773.9933 | 2.5383 | 451.13 | 15.97 | 0.69054 | 1853.7743 | 2.5302 | 488.8 | 16.91 | 0.73084 | 1796.7146 | 2.7593 | 416.86 | 14.73 | 0.63147 | 1787.6083 | 2.7603 | 446.06 | 15.45 | 0.65276 | 1745.9929 | 2.7653 | 443.36 | 15.39 | 0.64535 | 1687.1752 | 3.1993 | 380.41 | 13.24 | 0.55151 | 1668.4278 | 3.3964 | 357.67 | 12.46 | 0.51462 | 1668.2654 | 3.3964 | 381.51 | 13.01 | 0.53198 | 1722.1708 | 3.5324 | 369.08 | 12.56 | 0.51992 | 1740.8902 | 3.7444 | 348.9 | 11.86 | 0.48956 | 1590.1969 | 4.7375 | 288.55 | 9.66 | 0.38292 | 1560.9935 | 4.7465 | 287.03 | 9.62 | 0.37923 | 1575.9945 | 6.0456 | 265.98 | 9.03 | 0.32364 | 1614.1268 | 6.3267 | 255.74 | 8.66 | 0.31159 | 1551.5302 | 6.3507 | 252.94 | 8.59 | 0.3053 | 1655.5439 | 6.3116 | 289.69 | 10.25 | 0.33524 | 1774.2073 | 7.2577 | 283.43 | 10.12 | 0.32035 | 1737.1727 | 8.0048 | 256.26 | 9.16 | 0.28825 | 1730.376 | 8.5699 | 263.39 | 9.42 | 0.28596 | 1818.9535 | 9.6629 | 257.31 | 9.09 | 0.26218 | 1775.8415 | 9.782 | 253.33 | 8.96 | 0.26288 | 1934.2574 | 11.011 | 267.02 | 9.11 | 0.26024 | 1767.9625 | 13.1212 | 221.41 | 7.59 | 0.20776 | 1776.9474 | 13.3012 | 218.41 | 7.48 | 0.20608 | 1803.084 | 14.0513 | 222.66 | 7.48 | 0.20579 | 1794.4301 | 14.9713 | 209.39 | 7.03 | 0.19001 | 1723.8556 | 16.7016 | 199.07 | 6.58 | 0.17783 | 1701.809 | 17.8017 | 186.04 | 6.16 | 0.16365 | 1680.3122 | 17.8217 | 185.46 | 6.14 | 0.16267
1785.7143 | 0.0021252 | 6940 | 228.1 | 98.88 | 1986.0973 | 0.0021112 | 15830 | 526.14 | 157.56 | 1989.3899 | 0.0021112 | 23750 | 835.84 | 194.54 | 1989.3899 | 0.0084469 | 5930 | 208.86 | 47.32 | 1998.5011 | 0.0084449 | 7920 | 288.93 | 55.01 | 2137.9704 | 0.018952 | 6700 | 229.65 | 34.24 | 1797.663 | 0.051126 | 2880 | 94.18 | 12.95 | 1816.6954 | 0.051086 | 3210 | 108.47 | 13.74 | 1666.6667 | 0.074609 | 2160 | 73.57 | 8.98 | 1785.3317 | 0.10251 | 1990 | 71.6 | 7.44 | 1833.3333 | 0.10231 | 2210 | 79.13 | 7.92 | 1875.5861 | 0.13381 | 1850 | 65.64 | 6.35 | 1911.8772 | 0.13361 | 2010 | 70.43 | 6.68 | 1944.5525 | 0.13351 | 2180 | 74.9 | 7 | 1973.892 | 0.16792 | 1860 | 62.76 | 5.78 | 1875.7503 | 0.20732 | 1490 | 50.57 | 4.57 | 1905.3063 | 0.20712 | 1600 | 53.12 | 4.76 | 1818.9259 | 0.20782 | 1580 | 52.69 | 4.66 | 1876.1726 | 0.29753 | 1250 | 43.58 | 3.49 | 1853.0872 | 0.37444 | 1100 | 39.11 | 2.81 | 1965.9006 | 0.41064 | 1110 | 39.48 | 2.81 | 1898.1226 | 0.41154 | 1100 | 39.26 | 2.77 | 1876.6421 | 0.56255 | 881.61 | 31.1 | 2.06 | 1858.7892 | 0.61026 | 876.93 | 30.63 | 2 | 1893.632 | 0.60956 | 948.79 | 32.59 | 2.1 | 1946.1744 | 0.70207 | 827.67 | 28.37 | 1.81 | 2001.9018 | 0.70086 | 952.28 | 34.71 | 1.96 | 2001.8517 | 0.83158 | 802.93 | 29.26 | 1.68 | 2047.5486 | 0.83068 | 908.04 | 33.72 | 1.81 | 2085.3753 | 0.82988 | 1010 | 37.62 | 1.92 | 2085.5927 | 0.99499 | 845.17 | 31.38 | 1.61 | 2002.2024 | 0.997 | 837.27 | 31.2 | 1.58 | 2159.2337 | 1.0911 | 853.42 | 31.32 | 1.55 | 2117.7875 | 1.1921 | 778.49 | 28.62 | 1.41 | 2145.3473 | 1.3841 | 733.01 | 26.54 | 1.28 | 2071.2868 | 1.6171 | 623.53 | 22.64 | 1.07 | 2033.5377 | 1.6191 | 672.66 | 24.04 | 1.11 | 2065.7874 | 1.7322 | 630.47 | 22.5 | 1.04 | 2002.2178 | 1.7352 | 625.94 | 22.4 | 1.03 | 2033.5059 | 1.8572 | 586.65 | 20.96 | 0.96311 | 2002.1452 | 1.8582 | 629.51 | 22.1 | 0.99382 | 2002.1738 | 2.1042 | 555.99 | 19.51 | 0.87749 | 2085.5927 | 2.1002 | 601.3 | 20.62 | 0.9259 | 1953.1965 | 2.3832 | 558.77 | 18.87 | 0.81955 | 1900.7071 | 2.5262 | 491.83 | 16.98 | 0.73946 | 1977.3592 | 2.5202 | 529.62 | 17.87 | 0.77848 | 1925.0513 | 2.7463 | 454.31 | 15.66 | 0.67585 | 1906.7822 | 2.7483 | 483.5 | 16.34 | 0.69567 | 1862.3925 | 2.7523 | 480.73 | 16.27 | 0.6881 | 1799.6536 | 3.1823 | 412.72 | 14.01 | 0.58854 | 1779.6563 | 3.3783 | 388.1 | 13.18 | 0.54928 | 1772.532 | 3.3793 | 411.93 | 13.71 | 0.56559 | 1829.8065 | 3.5153 | 398.33 | 13.22 | 0.55241 | 1849.6959 | 3.7274 | 376.5 | 12.49 | 0.52003 | 1683.7379 | 4.7125 | 310.37 | 10.14 | 0.40599 | 1652.8167 | 4.7195 | 308.82 | 10.1 | 0.40222 | 1772.9938 | 5.9836 | 308.84 | 10.88 | 0.36469 | 1815.8927 | 6.2656 | 296.68 | 10.42 | 0.35066 | 1745.4715 | 6.2836 | 293.74 | 10.35 | 0.34409 | 1839.4932 | 6.2606 | 330.69 | 11.78 | 0.37235 | 1951.628 | 7.2136 | 319.05 | 11.31 | 0.35158 | 1910.89 | 7.9527 | 288.56 | 10.24 | 0.31649 | 1887.6829 | 8.5188 | 293.55 | 10.34 | 0.31144 | 1970.533 | 9.6168 | 284.05 | 9.84 | 0.28324 | 1923.8282 | 9.7319 | 279.74 | 9.71 | 0.28413 | 2072.4186 | 10.9809 | 290.46 | 9.69 | 0.27772 | 1894.2455 | 13.0711 | 241.09 | 8.08 | 0.22202 | 1903.8722 | 13.2412 | 237.83 | 7.97 | 0.22023 | 1923.2896 | 14.0012 | 241.03 | 7.92 | 0.21885 | 1914.0588 | 14.9113 | 226.64 | 7.44 | 0.20203 | 1939.3375 | 16.5915 | 230.03 | 7.9 | 0.19893 | 1914.5352 | 17.6715 | 215.1 | 7.4 | 0.18323 | 1890.3512 | 17.6816 | 214.5 | 7.39 | 0.18222
1984.127 | 0.0021112 | 7910 | 266.72 | 109.63 | 2234.3595 | 0.0021012 | 18280 | 630.17 | 176.08 | 2155.1724 | 0.0021032 | 26200 | 904.89 | 209.89 | 2155.1724 | 0.0084168 | 6550 | 226.12 | 51.07 | 2248.3138 | 0.0084048 | 9140 | 336.89 | 61.49 | 2280.5017 | 0.018912 | 7240 | 242.26 | 36.36 | 1997.4034 | 0.050785 | 3290 | 110.22 | 14.37 | 2043.7824 | 0.050725 | 3720 | 129.99 | 15.43 | 1875 | 0.073928 | 2510 | 88.45 | 10.11 | 1963.8649 | 0.10181 | 2250 | 80.01 | 8.17 | 2000 | 0.10171 | 2460 | 86.83 | 8.62 | 2031.885 | 0.13311 | 2040 | 71.1 | 6.87 | 2058.9446 | 0.13311 | 2210 | 75.56 | 7.18 | 2083.4491 | 0.13301 | 2370 | 79.74 | 7.48 | 2105.4848 | 0.16742 | 2010 | 66.42 | 6.15 | 2000.8003 | 0.20652 | 1620 | 53.56 | 4.87 | 2143.4696 | 0.20592 | 1850 | 63.79 | 5.34 | 2046.2917 | 0.20632 | 1830 | 63.37 | 5.23 | 2084.6362 | 0.29573 | 1420 | 50.03 | 3.86 | 2038.396 | 0.37243 | 1240 | 43.71 | 3.09 | 2144.6188 | 0.40894 | 1240 | 43.3 | 3.06 | 2070.6792 | 0.40954 | 1230 | 43.09 | 3.01 | 2033.0289 | 0.55995 | 973.46 | 33.71 | 2.23 | 2001.773 | 0.60756 | 961.59 | 32.89 | 2.15 | 2164.1508 | 0.60535 | 1120 | 40.48 | 2.38 | 2224.1993 | 0.69756 | 975 | 35.2 | 2.06 | 2252.1395 | 0.69736 | 1100 | 40.5 | 2.2 | 2252.0832 | 0.82737 | 927.22 | 34.14 | 1.88 | 2275.054 | 0.82717 | 1030 | 38.04 | 2 | 2293.9128 | 0.82697 | 1140 | 41.54 | 2.1 | 2294.152 | 0.99148 | 948.97 | 34.65 | 1.76 | 2202.4227 | 0.99279 | 940.89 | 34.47 | 1.73 | 2355.5276 | 1.0881 | 948.07 | 34.06 | 1.68 | 2310.3136 | 1.1881 | 865.14 | 31.13 | 1.53 | 2324.1262 | 1.3801 | 807.58 | 28.56 | 1.37 | 2243.894 | 1.6121 | 687.37 | 24.37 | 1.15 | 2189.9637 | 1.6141 | 736.45 | 25.68 | 1.19 | 2224.6941 | 1.7271 | 690.07 | 24.03 | 1.12 | 2156.2346 | 1.7292 | 685.46 | 23.93 | 1.1 | 2189.9295 | 1.8512 | 642.26 | 22.39 | 1.03 | 2145.1555 | 1.8522 | 685.08 | 23.45 | 1.06 | 2145.1862 | 2.0982 | 605.06 | 20.71 | 0.93724 | 2224.6322 | 2.0952 | 650.44 | 21.76 | 0.98398 | 2075.2713 | 2.3762 | 602.09 | 19.84 | 0.8688 | 2027.4209 | 2.5172 | 532.72 | 17.94 | 0.78726 | 2100.9442 | 2.5132 | 570.59 | 18.78 | 0.82507 | 2053.3881 | 2.7372 | 491.92 | 16.53 | 0.7192 | 2025.9561 | 2.7392 | 521.08 | 17.18 | 0.73765 | 1978.792 | 2.7422 | 518.26 | 17.11 | 0.72995 | 1912.1319 | 3.1693 | 445.18 | 14.74 | 0.62483 | 1890.8848 | 3.3643 | 418.68 | 13.87 | 0.58325 | 1876.7986 | 3.3653 | 442.5 | 14.37 | 0.59857 | 1937.4421 | 3.5023 | 427.71 | 13.86 | 0.58428 | 1958.5015 | 3.7143 | 404.2 | 13.09 | 0.54991 | 1870.8199 | 4.6744 | 354.31 | 11.89 | 0.45098 | 1836.463 | 4.6804 | 352.69 | 11.86 | 0.44707 | 1969.9931 | 5.9425 | 352.06 | 12.48 | 0.40428 | 2017.6585 | 6.2275 | 337.94 | 11.94 | 0.3883 | 1939.4127 | 6.2405 | 334.9 | 11.87 | 0.38152 | 2023.4425 | 6.2265 | 371.97 | 13.15 | 0.40823 | 2129.0487 | 7.1846 | 354.86 | 12.39 | 0.38181 | 2084.6073 | 7.9187 | 321.04 | 11.22 | 0.34385 | 2044.9898 | 8.4827 | 323.87 | 11.19 | 0.3362 | 2122.1124 | 9.5858 | 310.89 | 10.55 | 0.30372 | 2071.815 | 9.6968 | 306.28 | 10.41 | 0.3048 | 2210.5798 | 10.9509 | 313.96 | 10.25 | 0.29477 | 2020.5286 | 13.0311 | 260.84 | 8.55 | 0.23595 | 2030.797 | 13.2011 | 257.32 | 8.43 | 0.23405 | 2163.7008 | 13.9411 | 277.94 | 9.49 | 0.24412 | 2153.3161 | 14.8411 | 261.29 | 8.91 | 0.22527 | 2154.8195 | 16.5313 | 261.16 | 9.04 | 0.21917 | 2127.2613 | 17.6014 | 244.33 | 8.48 | 0.20204 | 2100.3903 | 17.6114 | 243.71 | 8.47 | 0.20099
2232.1429 | 0.0021012 | 9130 | 318.28 | 122.51 | 2482.6216 | 0.0020962 | 20730 | 719.91 | 193.78 | 2320.9549 | 0.0020992 | 28650 | 969.41 | 224.78 | 2320.9549 | 0.0083978 | 7160 | 242.24 | 54.7 | 2498.1264 | 0.0083867 | 10370 | 379.1 | 67.67 | 2423.0331 | 0.018882 | 7790 | 254.27 | 38.43 | 2247.0788 | 0.050535 | 3800 | 131.65 | 16.07 | 2270.8693 | 0.050515 | 4230 | 148.62 | 17.04 | 2083.3333 | 0.073497 | 2860 | 101.35 | 11.2 | 2142.3981 | 0.10141 | 2500 | 87.68 | 8.89 | 2166.6667 | 0.10141 | 2710 | 93.96 | 9.31 | 2188.1838 | 0.13271 | 2240 | 76.21 | 7.37 | 2206.0121 | 0.13271 | 2400 | 80.39 | 7.67 | 2222.3457 | 0.13261 | 2570 | 84.33 | 7.95 | 2368.6704 | 0.16671 | 2320 | 79.48 | 6.87 | 2250.9004 | 0.20552 | 1870 | 64.19 | 5.45 | 2381.6328 | 0.20522 | 2100 | 72.99 | 5.89 | 2273.6574 | 0.20542 | 2080 | 72.6 | 5.78 | 2293.0999 | 0.29473 | 1600 | 55.8 | 4.23 | 2223.7047 | 0.37103 | 1380 | 47.91 | 3.35 | 2323.337 | 0.40783 | 1370 | 46.84 | 3.3 | 2243.2358 | 0.40824 | 1360 | 46.64 | 3.25 | 2189.4157 | 0.55825 | 1070 | 36.14 | 2.39 | 2287.7406 | 0.60415 | 1130 | 40.75 | 2.44 | 2434.6697 | 0.60325 | 1290 | 47.13 | 2.66 | 2500.556 | 0.69555 | 1120 | 40.89 | 2.29 | 2500.6256 | 0.69555 | 1250 | 45.52 | 2.42 | 2500.563 | 0.82536 | 1050 | 38.37 | 2.07 | 2500.5119 | 0.82536 | 1160 | 41.87 | 2.18 | 2500.5735 | 0.82536 | 1260 | 45.07 | 2.28 | 2500.4171 | 0.98958 | 1050 | 37.58 | 1.9 | 2402.6429 | 0.99028 | 1040 | 37.48 | 1.87 | 2500.5889 | 1.0871 | 1020 | 35.47 | 1.78 | 2500.5294 | 1.1861 | 950.91 | 33.41 | 1.64 | 2500.581 | 1.3781 | 881.31 | 30.4 | 1.47 | 2416.5013 | 1.6091 | 751.37 | 26 | 1.24 | 2346.3897 | 1.6101 | 800.4 | 27.22 | 1.27 | 2383.6008 | 1.7241 | 749.81 | 25.47 | 1.19 | 2310.2514 | 1.7251 | 745.15 | 25.37 | 1.17 | 2346.353 | 1.8471 | 698.03 | 23.74 | 1.1 | 2288.1659 | 1.8482 | 740.8 | 24.74 | 1.13 | 2288.1986 | 2.0932 | 654.25 | 21.85 | 0.99547 | 2363.6718 | 2.0912 | 699.7 | 22.85 | 1.04 | 2197.3461 | 2.3702 | 645.53 | 20.77 | 0.91698 | 2154.1347 | 2.5102 | 573.73 | 18.85 | 0.83399 | 2224.5291 | 2.5072 | 611.66 | 19.66 | 0.87063 | 2181.7248 | 2.7302 | 529.63 | 17.37 | 0.76155 | 2145.13 | 2.7322 | 558.76 | 17.99 | 0.77873 | 2095.1915 | 2.7342 | 555.9 | 17.92 | 0.77092 | 2024.6103 | 3.1593 | 477.77 | 15.44 | 0.66038 | 2002.1133 | 3.3523 | 449.38 | 14.53 | 0.61654 | 2085.3318 | 3.3463 | 503.95 | 16.79 | 0.66269 | 2152.7135 | 3.4843 | 486.73 | 16.18 | 0.64618 | 2176.1128 | 3.6963 | 459.85 | 15.27 | 0.60794 | 2104.6724 | 4.6444 | 409.62 | 14.24 | 0.50512 | 2066.0208 | 4.6484 | 407.95 | 14.2 | 0.50108 | 2166.9924 | 5.9175 | 395.53 | 13.91 | 0.44248 | 2219.4244 | 6.2045 | 379.41 | 13.3 | 0.42458 | 2133.354 | 6.2125 | 376.29 | 13.24 | 0.41764 | 2207.3918 | 6.2055 | 413.44 | 14.39 | 0.44291 | 2306.4695 | 7.1666 | 390.78 | 13.39 | 0.41108 | 2258.3245 | 7.8966 | 353.63 | 12.13 | 0.37036 | 2202.2967 | 8.4587 | 354.3 | 11.99 | 0.36025 | 2273.6919 | 9.5647 | 337.81 | 11.21 | 0.32364 | 2219.8018 | 9.6738 | 332.89 | 11.07 | 0.32491 | 2486.9023 | 10.9308 | 361.07 | 12.22 | 0.3276 | 2273.0946 | 12.981 | 300.48 | 10.22 | 0.26283 | 2284.6467 | 13.151 | 296.44 | 10.09 | 0.26073 | 2404.112 | 13.911 | 314.96 | 10.83 | 0.26828 | 2392.5735 | 14.811 | 296.05 | 10.17 | 0.2475 | 2370.3014 | 16.5012 | 292.37 | 10.06 | 0.23861 | 2339.9874 | 17.5613 | 273.64 | 9.44 | 0.2201 | 2310.4293 | 17.5713 | 273.02 | 9.43 | 0.21904
2480.1587 | 0.0020962 | 10360 | 362.89 | 134.83 | 2502.4826 | 0.0020962 | 20910 | 720.39 | 195.03 | 2500 | 0.0020972 | 31310 | 1040 | 240.42 | 2500 | 0.0083897 | 7820 | 259.94 | 58.51 | 2500.6245 | 0.0083867 | 10380 | 379.11 | 67.73 | 2500 | 0.018882 | 8090 | 257.73 | 39.54 | 2496.7542 | 0.050414 | 4310 | 150.18 | 17.7 | 2497.9562 | 0.050414 | 4740 | 165.26 | 18.6 | 2291.6667 | 0.073237 | 3210 | 112.88 | 12.26 | 2320.9312 | 0.10111 | 2750 | 94.79 | 9.58 | 2333.3333 | 0.10111 | 2970 | 100.63 | 9.98 | 2344.4827 | 0.13241 | 2430 | 81.02 | 7.86 | 2353.0796 | 0.13241 | 2600 | 84.97 | 8.14 | 2500.1389 | 0.13231 | 2950 | 100.71 | 8.86 | 2500.7896 | 0.16661 | 2470 | 82.44 | 7.21 | 2500.5002 | 0.20502 | 2120 | 73.34 | 6 | 2500.7145 | 0.20502 | 2220 | 75.12 | 6.16 | 2500.5684 | 0.20502 | 2330 | 80.8 | 6.31 | 2500.3127 | 0.29412 | 1770 | 61 | 4.57 | 2409.0134 | 0.37033 | 1520 | 51.79 | 3.61 | 2500.6255 | 0.40723 | 1490 | 50.09 | 3.53 | 2415.7924 | 0.40743 | 1480 | 49.95 | 3.48 | 2500.6255 | 0.55644 | 1250 | 44.54 | 2.7 | 2500.5004 | 0.60315 | 1260 | 44.54 | 2.65 | 2500.4058 | 0.60305 | 1330 | 47.49 | 2.72 | [30 empty] | 2500.5506 | 0.98978 | 1100 | 38.16 | 1.94 | [15 empty] | 2500.561 | 1.6081 | 782.56 | 26.37 | 1.27 | 2500.4693 | 1.6081 | 863.52 | 28.65 | 1.34 | 2500.5562 | 1.7221 | 793.82 | 26.22 | 1.24 | 2464.2681 | 1.7231 | 804.95 | 26.74 | 1.25 | 2500.4302 | 1.8441 | 753.07 | 24.98 | 1.17 | 2431.1763 | 1.8451 | 796.62 | 25.97 | 1.19 | 2431.211 | 2.0902 | 703.54 | 22.93 | 1.05 | 2500.4866 | 2.0892 | 748.24 | 23.86 | 1.1 | 2441.4957 | 2.3632 | 732.64 | 24.15 | 1.01 | 2280.8485 | 2.5052 | 614.84 | 19.73 | 0.87966 | 2471.699 | 2.5012 | 694 | 22.85 | 0.95884 | 2310.0616 | 2.7252 | 567.42 | 18.18 | 0.80293 | 2383.4777 | 2.7232 | 634.35 | 20.92 | 0.85832 | 2327.9906 | 2.7252 | 631.44 | 20.86 | 0.85034 | 2249.567 | 3.1453 | 543.18 | 18 | 0.72937 | 2224.5704 | 3.3373 | 511.02 | 16.95 | 0.68116 | 2345.9982 | 3.3323 | 581.13 | 20.03 | 0.73954 | 2421.8027 | 3.4733 | 560.82 | 19.28 | 0.72029 | 2448.1269 | 3.6843 | 529.69 | 18.19 | 0.67738 | 2338.5249 | 4.6284 | 465.21 | 16.26 | 0.55703 | 2295.5787 | 4.6304 | 463.5 | 16.23 | 0.55289 | 2363.9917 | 5.9024 | 439.14 | 15.22 | 0.47935 | 2421.1903 | 6.1914 | 420.99 | 14.55 | 0.45956 | 2327.2953 | 6.1965 | 417.83 | 14.48 | 0.4525 | 2391.3411 | 6.1935 | 455.01 | 15.55 | 0.47646 | 2483.8902 | 7.1565 | 426.76 | 14.33 | 0.43944 | 2432.0418 | 7.8846 | 386.29 | 12.98 | 0.39604 | 2359.6036 | 8.4437 | 384.8 | 12.74 | 0.38363 | 2425.2713 | 9.5527 | 364.77 | 11.84 | 0.34302 | 2367.7886 | 9.6587 | 359.55 | 11.69 | 0.34449 | 2500.4974 | 10.9308 | 363.39 | 12.23 | 0.32917 | 2500.5051 | 12.9609 | 336.26 | 11.41 | 0.286 | 2500.4696 | 13.1309 | 329.79 | 11.13 | 0.28246 | 2500.5169 | 13.901 | 329.82 | 11.04 | 0.27767 | 2500.5264 | 14.811 | 311.75 | 10.41 | 0.25721 | 2500.4956 | 16.4912 | 311.25 | 10.41 | 0.24999 | 2500.5105 | 17.5512 | 295.79 | 9.94 | 0.23327 | 2500.5146 | 17.5512 | 299.58 | 10.15 | 0.23478
2500 | 0.0020962 | 10460 | 363.19 | 135.79 | [25 empty] | 2500.749 | 0.050414 | 4310 | 150.18 | 17.72 | 2500.6813 | 0.050414 | 4740 | 165.26 | 18.61 | 2500 | 0.073106 | 3560 | 123.4 | 13.27 | 2499.4644 | 0.10101 | 3010 | 101.43 | 10.25 | 2500 | 0.10101 | 3220 | 106.91 | 10.63 | 2500.7815 | 0.13231 | 2630 | 85.56 | 8.34 | 2500.7353 | 0.13231 | 2790 | 89.34 | 8.6 | 2500.6945 | 0.13231 | 2950 | 100.71 | 8.86 | [25 empty] | 2500.5559 | 0.37013 | 1590 | 52.7 | 3.73 | [5 empty] | 2500.6902 | 0.40733 | 1540 | 50.71 | 3.59 | [80 empty] | 2500.4621 | 1.7221 | 819.03 | 26.82 | 1.26 | [5 empty] | 2500.5363 | 1.8451 | 823.71 | 26.25 | 1.22 | 2500.572 | 2.0892 | 727.45 | 23.18 | 1.08 | [5 empty] | 2500.4578 | 2.3632 | 753.72 | 24.33 | 1.03 | 2500.5702 | 2.5002 | 686.24 | 22.16 | 0.95647 | 2500.4943 | 2.5002 | 703.62 | 22.89 | 0.96887 | 2500.5133 | 2.7222 | 623.59 | 19.84 | 0.86264 | 2500.5065 | 2.7222 | 671.54 | 21.57 | 0.89618 | 2500.4947 | 2.7222 | 687.53 | 22.32 | 0.90709 | 2500.5062 | 3.1382 | 616.38 | 20.77 | 0.80315 | 2500.5283 | 3.3282 | 587.75 | 20.12 | 0.75786 | 2500.5213 | 3.3292 | 626.99 | 21.05 | 0.78345 | 2500.4844 | 3.4723 | 582.53 | 19.52 | 0.7413 | 2500.4624 | 3.6843 | 543.16 | 18.29 | 0.69037 | 2500.5379 | 4.6233 | 503.8 | 17.15 | 0.59173 | 2500.528 | 4.6233 | 513.22 | 17.69 | 0.59738 | 2500.4728 | 5.8974 | 469.41 | 15.81 | 0.50415 | 2500.5246 | 6.1904 | 437.35 | 14.73 | 0.47297 | 2500.5236 | 6.1894 | 455 | 15.41 | 0.48263 | 2500.5335 | 6.1894 | 479.72 | 15.94 | 0.49585 | 2500.4968 | 7.1565 | 430.13 | 14.33 | 0.44205 | 2500.4864 | 7.8816 | 399.18 | 13.11 | 0.40595 | 2500.4877 | 8.4366 | 412.15 | 13.32 | 0.40401 | 2500.5154 | 9.5507 | 378.16 | 12 | 0.35245 | 2500.5032 | 9.6547 | 383.48 | 12.17 | 0.36161
[40 empty] | 2500.8333 | 0.073106 | 3570 | 123.4 | 13.27 | 2500.1785 | 0.10101 | 3010 | 101.43 | 10.26 | 2500.6667 | 0.10101 | 3220 | 106.91 | 10.63

## water (hidden)
h-1_energy | h-1_let | h-1_range | h-1_z_straggling | h-1_xy_straggling | h-2_energy | h-2_let | h-2_range | h-2_z_straggling | h-2_xy_straggling | h-3_energy | h-3_let | h-3_range | h-3_z_straggling | h-3_xy_straggling | he-3_energy | he-3_let | he-3_range | he-3_z_straggling | he-3_xy_straggling | he-4_energy | he-4_let | he-4_range | he-4_z_straggling | he-4_xy_straggling | li-7_energy | li-7_let | li-7_range | li-7_z_straggling | li-7_xy_straggling | b-10_energy | b-10_let | b-10_range | b-10_z_straggling | b-10_xy_straggling | b-11_energy | b-11_let | b-11_range | b-11_z_straggling | b-11_xy_straggling | c-12_energy | c-12_let | c-12_range | c-12_z_straggling | c-12_xy_straggling | n-14_energy | n-14_let | n-14_range | n-14_z_straggling | n-14_xy_straggling | n-15_energy | n-15_let | n-15_range | n-15_z_straggling | n-15_xy_straggling | o-16_energy | o-16_let | o-16_range | o-16_z_straggling | o-16_xy_straggling | o-17_energy | o-17_let | o-17_range | o-17_z_straggling | o-17_xy_straggling | o-18_energy | o-18_let | o-18_range | o-18_z_straggling | o-18_xy_straggling | f-19_energy | f-19_let | f-19_range | f-19_z_straggling | f-19_xy_straggling | ne-20_energy | ne-20_let | ne-20_range | ne-20_z_straggling | ne-20_xy_straggling | ne-21_energy | ne-21_let | ne-21_range | ne-21_z_straggling | ne-21_xy_straggling | ne-22_energy | ne-22_let | ne-22_range | ne-22_z_straggling | ne-22_xy_straggling | mg-24_energy | mg-24_let | mg-24_range | mg-24_z_straggling | mg-24_xy_straggling | al-27_energy | al-27_let | al-27_range | al-27_z_straggling | al-27_xy_straggling | si-28_energy | si-28_let | si-28_range | si-28_z_straggling | si-28_xy_straggling | si-29_energy | si-29_let | si-29_range | si-29_z_straggling | si-29_xy_straggling | s-32_energy | s-32_let | s-32_range | s-32_z_straggling | s-32_xy_straggling | cl-35_energy | cl-35_let | cl-35_range | cl-35_z_straggling | cl-35_xy_straggling | cl-37_energy | cl-37_let | cl-37_range | cl-37_z_straggling | cl-37_xy_straggling | ar-36_energy | ar-36_let | ar-36_range | ar-36_z_straggling | ar-36_xy_straggling | ar-40_energy | ar-40_let | ar-40_range | ar-40_z_straggling | ar-40_xy_straggling | ca-40_energy | ca-40_let | ca-40_range | ca-40_z_straggling | ca-40_xy_straggling | ca-44_energy | ca-44_let | ca-44_range | ca-44_z_straggling | ca-44_xy_straggling | ca-48_energy | ca-48_let | ca-48_range | ca-48_z_straggling | ca-48_xy_straggling | ti-48_energy | ti-48_let | ti-48_range | ti-48_z_straggling | ti-48_xy_straggling | ti-50_energy | ti-50_let | ti-50_range | ti-50_z_straggling | ti-50_xy_straggling | v-51_energy | v-51_let | v-51_range | v-51_z_straggling | v-51_xy_straggling | cr-52_energy | cr-52_let | cr-52_range | cr-52_z_straggling | cr-52_xy_straggling | fe-56_energy | fe-56_let | fe-56_range | fe-56_z_straggling | fe-56_xy_straggling | ni-58_energy | ni-58_let | ni-58_range | ni-58_z_straggling | ni-58_xy_straggling | ni-64_energy | ni-64_let | ni-64_range | ni-64_z_straggling | ni-64_xy_straggling | cu-63_energy | cu-63_let | cu-63_range | cu-63_z_straggling | cu-63_xy_straggling | cu-65_energy | cu-65_let | cu-65_range | cu-65_z_straggling | cu-65_xy_straggling | zn-64_energy | zn-64_let | zn-64_range | zn-64_z_straggling | zn-64_xy_straggling | zn-70_energy | zn-70_let | zn-70_range | zn-70_z_straggling | zn-70_xy_straggling | ge-70_energy | ge-70_let | ge-70_range | ge-70_z_straggling | ge-70_xy_straggling | ge-72_energy | ge-72_let | ge-72_range | ge-72_z_straggling | ge-72_xy_straggling | se-82_energy | se-82_let | se-82_range | se-82_z_straggling | se-82_xy_straggling | br-79_energy | br-79_let | br-79_range | br-79_z_straggling | br-79_xy_straggling | br-81_energy | br-81_let | br-81_range | br-81_z_straggling | br-81_xy_straggling | kr-78_energy | kr-78_let | kr-78_range | kr-78_z_straggling | kr-78_xy_straggling | kr-84_energy | kr-84_let | kr-84_range | kr-84_z_straggling | kr-84_xy_straggling | kr-86_energy | kr-86_let | kr-86_range | kr-86_z_straggling | kr-86_xy_straggling | y-89_energy | y-89_let | y-89_range | y-89_z_straggling | y-89_xy_straggling | zr-90_energy | zr-90_let | zr-90_range | zr-90_z_straggling | zr-90_xy_straggling | zr-96_energy | zr-96_let | zr-96_range | zr-96_z_straggling | zr-96_xy_straggling | nb-93_energy | nb-93_let | nb-93_range | nb-93_z_straggling | nb-93_xy_straggling | mo-92_energy | mo-92_let | mo-92_range | mo-92_z_straggling | mo-92_xy_straggling | ag-107_energy | ag-107_let | ag-107_range | ag-107_z_straggling | ag-107_xy_straggling | ag-109_energy | ag-109_let | ag-109_range | ag-109_z_straggling | ag-109_xy_straggling | i-127_energy | i-127_let | i-127_range | i-127_z_straggling | i-127_xy_straggling | xe-124_energy | xe-124_let | xe-124_range | xe-124_z_straggling | xe-124_xy_straggling | xe-129_energy | xe-129_let | xe-129_range | xe-129_z_straggling | xe-129_xy_straggling | xe-136_energy | xe-136_let | xe-136_range | xe-136_z_straggling | xe-136_xy_straggling | pr-141_energy | pr-141_let | pr-141_range | pr-141_z_straggling | pr-141_xy_straggling | sm-144_energy | sm-144_let | sm-144_range | sm-144_z_straggling | sm-144_xy_straggling | tb-159_energy | tb-159_let | tb-159_range | tb-159_z_straggling | tb-159_xy_straggling | ho-165_energy | ho-165_let | ho-165_range | ho-165_z_straggling | ho-165_xy_straggling | tm-169_energy | tm-169_let | tm-169_range | tm-169_z_straggling | tm-169_xy_straggling | ta-181_energy | ta-181_let | ta-181_range | ta-181_z_straggling | ta-181_xy_straggling | pt-198_energy | pt-198_let | pt-198_range | pt-198_z_straggling | pt-198_xy_straggling | au-197_energy | au-197_let | au-197_range | au-197_z_straggling | au-197_xy_straggling | pb-208_energy | pb-208_let | pb-208_range | pb-208_z_straggling | pb-208_xy_straggling | bi-209_energy | bi-209_let | bi-209_range | bi-209_z_straggling | bi-209_xy_straggling | th-232_energy | th-232_let | th-232_range | th-232_z_straggling | th-232_xy_straggling | u-235_energy | u-235_let | u-235_range | u-235_z_straggling | u-235_xy_straggling | u-238_energy | u-238_let | u-238_range | u-238_z_straggling | u-238_xy_straggling
0.10913 | 0.81156 | 0.00156 | 0.0001211 | 0.0001618 | 0.11172 | 0.80726 | 0.00323 | 0.0001938 | 0.0002646 | 0.10776 | 0.81397 | 0.00474 | 0.0002516 | 0.0003431 | 0.10776 | 2.0855 | 0.00246 | 0.0001911 | 0.0002545 | 0.099925 | 2.0441 | 0.00314 | 0.0002254 | 0.0003045 | 0.11403 | 3.035 | 0.00473 | 0.0003421 | 0.0004581 | 0.10986 | 4.9689 | 0.0038 | 0.0002502 | 0.0003313 | 0.109 | 4.9484 | 0.00417 | 0.0002643 | 0.0003506 | 0.1 | 5.5474 | 0.00373 | 0.0002598 | 0.0003399 | 0.099979 | 6.5124 | 0.00378 | 0.0002614 | 0.0003408 | 0.1 | 6.5137 | 0.00405 | 0.0002717 | 0.0003552 | 0.10003 | 7.1574 | 0.0041 | 0.0002902 | 0.0003776 | 0.10001 | 7.1558 | 0.00436 | 0.0003 | 0.0003916 | 0.10001 | 7.1561 | 0.00462 | 0.0003094 | 0.0004052 | 0.10527 | 8.3436 | 0.00443 | 0.0003018 | 0.0003911 | 0.10004 | 8.06 | 0.00445 | 0.0003247 | 0.0004181 | 0.10717 | 8.4269 | 0.00486 | 0.0003374 | 0.0004364 | 0.10231 | 8.1786 | 0.00496 | 0.0003438 | 0.0004444 | 0.10423 | 9.6104 | 0.00515 | 0.0003931 | 0.0005035 | 0.10192 | 9.7253 | 0.00522 | 0.0003751 | 0.0004794 | 0.10723 | 11.8364 | 0.00463 | 0.0003123 | 0.0003971 | 0.10353 | 11.5528 | 0.00471 | 0.0003165 | 0.0004022 | 0.10165 | 11.9566 | 0.00474 | 0.000321 | 0.0004048 | 0.10009 | 12.5137 | 0.00478 | 0.0003149 | 0.000396 | 0.10144 | 12.6313 | 0.00509 | 0.0003249 | 0.0004103 | 0.10426 | 12.267 | 0.00498 | 0.0003204 | 0.0004024 | 0.1001 | 11.9098 | 0.0054 | 0.0003357 | 0.0004224 | 0.10009 | 14.4715 | 0.00484 | 0.0003248 | 0.0004065 | 0.10238 | 14.7161 | 0.00539 | 0.0003439 | 0.0004316 | 0.10427 | 14.9118 | 0.00595 | 0.000362 | 0.0004555 | 0.10428 | 14.8071 | 0.00588 | 0.0003726 | 0.0004664 | 0.10011 | 14.3535 | 0.00598 | 0.0003777 | 0.000472 | 0.10796 | 17.0641 | 0.00598 | 0.0003721 | 0.0004663 | 0.10589 | 17.3525 | 0.00603 | 0.0003935 | 0.0004927 | 0.10727 | 16.2423 | 0.00679 | 0.0004476 | 0.0005606 | 0.10356 | 11.4708 | 0.0087 | 0.0006109 | 0.0007584 | 0.10168 | 11.214 | 0.0095 | 0.0006399 | 0.0007966 | 0.10329 | 15.7517 | 0.00713 | 0.0004742 | 0.00059 | 0.10011 | 15.3415 | 0.00722 | 0.0004788 | 0.000595 | 0.10168 | 17.6803 | 0.00623 | 0.0003999 | 0.0004927 | 0.10011 | 17.4631 | 0.00676 | 0.0004176 | 0.0005157 | 0.10011 | 17.055 | 0.00758 | 0.0005174 | 0.0006415 | 0.11123 | 18.8628 | 0.00824 | 0.0005372 | 0.00067 | 0.10987 | 19.635 | 0.00792 | 0.0004699 | 0.000576 | 0.10137 | 17.4 | 0.00737 | 0.0004645 | 0.0005665 | 0.11123 | 18.747 | 0.008 | 0.0004833 | 0.0005919 | 0.10267 | 17.804 | 0.00713 | 0.0004535 | 0.0005519 | 0.10726 | 18.44 | 0.00789 | 0.0004789 | 0.0005835 | 0.10476 | 18.09 | 0.00796 | 0.0004822 | 0.0005866 | 0.10123 | 19.923 | 0.00722 | 0.0004404 | 0.0005293 | 0.10011 | 18.985 | 0.0075 | 0.0004678 | 0.0005619 | 0.10427 | 19.646 | 0.0082 | 0.0004909 | 0.0005908 | 0.10764 | 18.831 | 0.00817 | 0.0004947 | 0.0005945 | 0.10881 | 21.658 | 0.0076 | 0.0004634 | 0.0005576 | 0.1029 | 20.232 | 0.00855 | 0.0005239 | 0.0006213 | 0.10101 | 19.878 | 0.00861 | 0.0005265 | 0.0006231 | 0.10244 | 19.708 | 0.00923 | 0.0005385 | 0.0006257 | 0.10492 | 24.04 | 0.00778 | 0.000446 | 0.0005195 | 0.10085 | 23.356 | 0.00788 | 0.0004499 | 0.0005221 | 0.10301 | 23.714 | 0.00843 | 0.0004664 | 0.0005422 | 0.10645 | 23.004 | 0.00946 | 0.0005463 | 0.0006403 | 0.10423 | 23.372 | 0.00907 | 0.0005311 | 0.0006191 | 0.10068 | 23.918 | 0.00845 | 0.0004584 | 0.0005196 | 0.10307 | 26.82 | 0.00841 | 0.0004462 | 0.0005068 | 0.10063 | 25.263 | 0.0085 | 0.000456 | 0.0005149 | 0.11053 | 27.711 | 0.00986 | 0.0005214 | 0.0005933 | 0.10103 | 29.705 | 0.00825 | 0.0004197 | 0.0004621 | 0.10154 | 23.669 | 0.00933 | 0.0004872 | 0.0005327 | 0.10819 | 30.385 | 0.00885 | 0.0004421 | 0.000478 | 0.10767 | 32.489 | 0.00851 | 0.000424 | 0.0004588 | 0.10774 | 31.493 | 0.00921 | 0.0004586 | 0.0004864 | 0.10636 | 31.646 | 0.00888 | 0.0004428 | 0.0004675 | 0.10502 | 31.492 | 0.0089 | 0.000443 | 0.000467
0.11905 | 0.79417 | 0.00168 | 0.0001241 | 0.0001667 | 0.12413 | 0.78484 | 0.00355 | 0.0002016 | 0.0002735 | 0.11605 | 0.79978 | 0.00505 | 0.0002577 | 0.0003504 | 0.11605 | 2.1222 | 0.00257 | 0.000193 | 0.0002581 | 0.11242 | 2.1075 | 0.00337 | 0.0002301 | 0.000311 | 0.12828 | 3.1539 | 0.00505 | 0.0003474 | 0.0004657 | 0.11984 | 5.1988 | 0.004 | 0.0002536 | 0.000337 | 0.11809 | 5.1593 | 0.00436 | 0.0002676 | 0.0003562 | 0.10833 | 5.8114 | 0.00391 | 0.0002628 | 0.0003455 | 0.10712 | 6.776 | 0.00393 | 0.0002639 | 0.0003456 | 0.10667 | 6.7605 | 0.0042 | 0.0002741 | 0.0003599 | 0.10628 | 7.4635 | 0.00424 | 0.0002924 | 0.0003822 | 0.10589 | 7.4451 | 0.0045 | 0.0003021 | 0.0003961 | 0.11112 | 7.6944 | 0.00489 | 0.0003145 | 0.0004136 | 0.11843 | 9.0768 | 0.00471 | 0.0003072 | 0.0003997 | 0.11255 | 8.695 | 0.00475 | 0.0003308 | 0.0004281 | 0.11908 | 9.0154 | 0.00514 | 0.0003428 | 0.0004453 | 0.11368 | 8.7518 | 0.00526 | 0.0003494 | 0.0004537 | 0.11465 | 10.3453 | 0.0054 | 0.0003976 | 0.000512 | 0.11119 | 10.3944 | 0.00546 | 0.0003798 | 0.0004881 | 0.11617 | 12.4933 | 0.00483 | 0.0003159 | 0.0004038 | 0.11216 | 12.1993 | 0.00491 | 0.0003203 | 0.0004092 | 0.10947 | 12.6307 | 0.00494 | 0.0003249 | 0.0004121 | 0.10724 | 13.1271 | 0.00497 | 0.0003187 | 0.000403 | 0.10821 | 13.2158 | 0.00528 | 0.0003285 | 0.0004169 | 0.11121 | 12.8802 | 0.00518 | 0.0003244 | 0.0004097 | 0.11261 | 12.9988 | 0.0058 | 0.0003457 | 0.0004367 | 0.1126 | 15.7846 | 0.00517 | 0.0003324 | 0.0004183 | 0.11375 | 15.9033 | 0.00572 | 0.0003509 | 0.0004426 | 0.1147 | 16.0023 | 0.00627 | 0.0003686 | 0.0004659 | 0.11471 | 15.9425 | 0.0062 | 0.0003797 | 0.000478 | 0.11012 | 15.4479 | 0.00631 | 0.0003852 | 0.0004842 | 0.11778 | 18.3007 | 0.00626 | 0.0003776 | 0.0004758 | 0.11552 | 18.5963 | 0.0063 | 0.0003989 | 0.0005024 | 0.11621 | 17.4444 | 0.00709 | 0.0004537 | 0.0005717 | 0.11219 | 12.707 | 0.00911 | 0.000622 | 0.0007794 | 0.1095 | 12.3127 | 0.00992 | 0.0006509 | 0.0008175 | 0.11123 | 16.7984 | 0.00743 | 0.000481 | 0.0006023 | 0.10781 | 16.3473 | 0.00754 | 0.0004859 | 0.0006077 | 0.1095 | 18.7641 | 0.00651 | 0.0004059 | 0.0005033 | 0.11441 | 19.4503 | 0.0073 | 0.0004321 | 0.0005355 | 0.11441 | 19.3732 | 0.00812 | 0.0005318 | 0.0006641 | 0.12514 | 21.0667 | 0.00873 | 0.0005487 | 0.0006887 | 0.12207 | 21.4587 | 0.0084 | 0.0004814 | 0.0005932 | 0.11404 | 19.126 | 0.00792 | 0.0004796 | 0.0005882 | 0.12358 | 20.4073 | 0.0085 | 0.0004959 | 0.0006106 | 0.1155 | 19.577 | 0.00766 | 0.0004683 | 0.0005733 | 0.11917 | 20.095 | 0.0084 | 0.0004921 | 0.000603 | 0.1164 | 19.704 | 0.00848 | 0.0004958 | 0.0006066 | 0.11248 | 21.733 | 0.0077 | 0.0004531 | 0.000548 | 0.11123 | 20.74 | 0.008 | 0.0004816 | 0.0005826 | 0.11469 | 21.273 | 0.00869 | 0.0005033 | 0.0006097 | 0.1184 | 20.376 | 0.00867 | 0.0005082 | 0.0006149 | 0.11969 | 23.49 | 0.00804 | 0.0004744 | 0.0005747 | 0.11225 | 22.012 | 0.00902 | 0.0005367 | 0.0006417 | 0.11019 | 21.616 | 0.00909 | 0.0005396 | 0.000644 | 0.11032 | 21.073 | 0.00971 | 0.0005522 | 0.0006472 | 0.11299 | 25.423 | 0.00818 | 0.0004564 | 0.0005353 | 0.10861 | 24.667 | 0.00829 | 0.0004608 | 0.0005384 | 0.11037 | 24.974 | 0.00884 | 0.0004766 | 0.0005577 | 0.11355 | 24.198 | 0.00988 | 0.0005573 | 0.0006577 | 0.11118 | 24.516 | 0.00948 | 0.0005423 | 0.0006366 | 0.10697 | 24.848 | 0.00886 | 0.0004696 | 0.0005362 | 0.10914 | 27.914 | 0.00877 | 0.0004556 | 0.000521 | 0.10655 | 26.229 | 0.00889 | 0.0004666 | 0.0005306 | 0.12435 | 30.52 | 0.01072 | 0.0005495 | 0.0006262 | 0.11365 | 31.729 | 0.00906 | 0.0004485 | 0.0004922 | 0.11423 | 25.599 | 0.01034 | 0.000527 | 0.000575 | 0.12021 | 32.382 | 0.00964 | 0.0004688 | 0.0005069 | 0.11963 | 34.539 | 0.00925 | 0.0004485 | 0.0004853 | 0.11852 | 33.217 | 0.00998 | 0.0004839 | 0.0005145 | 0.117 | 32.969 | 0.00965 | 0.0004687 | 0.0004955 | 0.11552 | 32.772 | 0.00967 | 0.0004691 | 0.0004951
0.12897 | 0.77549 | 0.0018 | 0.0001271 | 0.0001716 | 0.13654 | 0.76084 | 0.00387 | 0.0002094 | 0.0002823 | 0.12434 | 0.7845 | 0.00536 | 0.0002638 | 0.0003578 | 0.12434 | 2.1509 | 0.00269 | 0.0001948 | 0.0002614 | 0.12491 | 2.1531 | 0.00361 | 0.0002343 | 0.0003169 | 0.14253 | 3.249 | 0.00536 | 0.0003522 | 0.0004724 | 0.12983 | 5.4099 | 0.00418 | 0.0002566 | 0.0003421 | 0.12717 | 5.3556 | 0.00455 | 0.0002705 | 0.0003612 | 0.11667 | 6.0617 | 0.00408 | 0.0002656 | 0.0003505 | 0.11426 | 7.0289 | 0.00407 | 0.0002661 | 0.00035 | 0.11333 | 6.9966 | 0.00435 | 0.0002762 | 0.0003642 | 0.11254 | 7.761 | 0.00437 | 0.0002944 | 0.0003864 | 0.11765 | 7.9967 | 0.00476 | 0.0003069 | 0.000404 | 0.12501 | 8.3215 | 0.0052 | 0.0003203 | 0.0004224 | 0.13159 | 9.7635 | 0.00498 | 0.0003118 | 0.0004069 | 0.12505 | 9.299 | 0.00502 | 0.0003359 | 0.0004366 | 0.13099 | 9.5755 | 0.00541 | 0.0003474 | 0.000453 | 0.12505 | 9.2996 | 0.00553 | 0.0003542 | 0.0004618 | 0.12508 | 11.065 | 0.00563 | 0.0004013 | 0.0005194 | 0.12045 | 11.0432 | 0.0057 | 0.0003838 | 0.0004957 | 0.1251 | 13.1419 | 0.00503 | 0.0003191 | 0.0004097 | 0.12079 | 12.8276 | 0.00511 | 0.0003236 | 0.0004153 | 0.11729 | 13.2967 | 0.00513 | 0.0003283 | 0.0004185 | 0.11439 | 13.7422 | 0.00516 | 0.000322 | 0.0004092 | 0.12173 | 14.3692 | 0.00564 | 0.0003365 | 0.0004285 | 0.12511 | 14.0916 | 0.00555 | 0.0003332 | 0.0004225 | 0.12512 | 14.0931 | 0.00617 | 0.0003538 | 0.0004488 | 0.12512 | 17.0441 | 0.00547 | 0.0003387 | 0.0004282 | 0.12513 | 17.0456 | 0.00602 | 0.0003568 | 0.000452 | 0.12512 | 17.047 | 0.00657 | 0.0003741 | 0.0004748 | 0.12514 | 17.0529 | 0.0065 | 0.0003856 | 0.000488 | 0.12013 | 16.5273 | 0.00663 | 0.0003914 | 0.0004947 | 0.12759 | 19.4918 | 0.00652 | 0.0003823 | 0.0004841 | 0.12514 | 19.7948 | 0.00656 | 0.0004036 | 0.0005108 | 0.12515 | 18.6411 | 0.00736 | 0.0004589 | 0.0005815 | 0.12083 | 13.9684 | 0.00948 | 0.000631 | 0.0007972 | 0.12514 | 14.6132 | 0.01066 | 0.0006718 | 0.0008511 | 0.12713 | 18.8757 | 0.00799 | 0.0004951 | 0.0006229 | 0.12321 | 18.3629 | 0.00811 | 0.0005007 | 0.0006291 | 0.12514 | 20.8964 | 0.00701 | 0.0004188 | 0.0005212 | 0.12871 | 21.3731 | 0.00778 | 0.0004435 | 0.0005517 | 0.12871 | 21.6186 | 0.00861 | 0.0005428 | 0.0006821 | 0.13904 | 23.1935 | 0.00918 | 0.0005578 | 0.0007039 | 0.13428 | 23.2141 | 0.00885 | 0.0004908 | 0.0006077 | 0.12671 | 20.8285 | 0.00841 | 0.0004917 | 0.0006065 | 0.13594 | 22.0401 | 0.00897 | 0.0005063 | 0.0006266 | 0.12834 | 21.376 | 0.00814 | 0.0004803 | 0.0005913 | 0.13109 | 21.7727 | 0.00888 | 0.000503 | 0.0006196 | 0.12804 | 21.341 | 0.00897 | 0.0005071 | 0.0006236 | 0.12373 | 23.508 | 0.00814 | 0.0004635 | 0.0005639 | 0.12235 | 22.441 | 0.00846 | 0.0004929 | 0.0006002 | 0.12512 | 22.863 | 0.00914 | 0.0005137 | 0.0006261 | 0.12916 | 21.945 | 0.00914 | 0.0005195 | 0.0006325 | 0.13057 | 25.286 | 0.00844 | 0.0004837 | 0.0005894 | 0.1216 | 23.795 | 0.00945 | 0.0005474 | 0.0006594 | 0.11937 | 23.368 | 0.00953 | 0.0005506 | 0.0006621 | 0.1182 | 22.471 | 0.01017 | 0.0005641 | 0.0006663 | 0.12106 | 26.839 | 0.00856 | 0.0004656 | 0.0005495 | 0.11636 | 26.01 | 0.00868 | 0.0004704 | 0.0005532 | 0.11773 | 26.256 | 0.00923 | 0.0004857 | 0.0005718 | 0.12065 | 25.404 | 0.01028 | 0.000567 | 0.0006735 | 0.11813 | 25.672 | 0.00988 | 0.0005523 | 0.0006527 | 0.11326 | 25.819 | 0.00925 | 0.0004799 | 0.0005517 | 0.12126 | 30.16 | 0.00945 | 0.0004769 | 0.0005464 | 0.11839 | 28.232 | 0.00962 | 0.0004905 | 0.000559 | 0.13816 | 33.394 | 0.01149 | 0.0005721 | 0.0006539 | 0.12628 | 33.865 | 0.00982 | 0.0004725 | 0.0005187 | 0.12692 | 27.79 | 0.01127 | 0.0005594 | 0.0006118 | 0.13223 | 34.542 | 0.01039 | 0.0004914 | 0.0005325 | 0.13159 | 36.694 | 0.00995 | 0.0004694 | 0.0005089 | 0.12929 | 35.112 | 0.01071 | 0.0005058 | 0.0005399 | 0.12764 | 34.483 | 0.01039 | 0.0004915 | 0.0005212 | 0.12602 | 34.245 | 0.01041 | 0.0004922 | 0.0005209
0.13889 | 0.75612 | 0.00193 | 0.0001301 | 0.0001765 | 0.14896 | 0.73635 | 0.0042 | 0.0002174 | 0.0002912 | 0.13263 | 0.76852 | 0.00568 | 0.0002699 | 0.000365 | 0.13263 | 2.1737 | 0.0028 | 0.0001965 | 0.0002645 | 0.1374 | 2.1837 | 0.00384 | 0.0002382 | 0.0003223 | 0.15678 | 3.3252 | 0.00566 | 0.0003566 | 0.0004785 | 0.13982 | 5.6022 | 0.00437 | 0.0002593 | 0.0003468 | 0.13625 | 5.536 | 0.00474 | 0.0002731 | 0.0003658 | 0.125 | 6.2984 | 0.00424 | 0.000268 | 0.000355 | 0.1214 | 7.2691 | 0.00421 | 0.0002682 | 0.000354 | 0.12 | 7.2229 | 0.00449 | 0.0002782 | 0.0003681 | 0.12504 | 8.3229 | 0.00461 | 0.0002988 | 0.0003938 | 0.13236 | 8.6311 | 0.00505 | 0.0003124 | 0.0004123 | 0.1389 | 8.8939 | 0.00549 | 0.0003252 | 0.0004298 | 0.14475 | 10.3964 | 0.00522 | 0.0003156 | 0.000413 | 0.13756 | 9.8703 | 0.00528 | 0.0003403 | 0.0004439 | 0.1429 | 10.1037 | 0.00566 | 0.0003514 | 0.0004597 | 0.13642 | 9.8206 | 0.00579 | 0.0003584 | 0.0004688 | 0.1355 | 11.7461 | 0.00585 | 0.0004045 | 0.0005258 | 0.12972 | 11.6834 | 0.00592 | 0.0003872 | 0.0005025 | 0.13404 | 13.7617 | 0.00521 | 0.000322 | 0.0004151 | 0.12942 | 13.4372 | 0.0053 | 0.0003266 | 0.0004209 | 0.12511 | 13.9541 | 0.00532 | 0.0003314 | 0.0004244 | 0.12869 | 14.9467 | 0.0055 | 0.0003295 | 0.0004202 | 0.13526 | 15.4873 | 0.00598 | 0.0003431 | 0.0004383 | 0.13901 | 15.298 | 0.00589 | 0.0003403 | 0.0004332 | 0.13763 | 15.1815 | 0.00651 | 0.0003606 | 0.000459 | 0.13763 | 18.2483 | 0.00575 | 0.0003439 | 0.0004366 | 0.1365 | 18.1519 | 0.0063 | 0.0003618 | 0.0004601 | 0.13555 | 18.055 | 0.00685 | 0.0003789 | 0.0004826 | 0.13556 | 18.1172 | 0.00678 | 0.0003908 | 0.0004968 | 0.13014 | 17.5708 | 0.00692 | 0.0003968 | 0.0005039 | 0.13741 | 20.6363 | 0.00677 | 0.0003864 | 0.0004914 | 0.13477 | 20.9371 | 0.00681 | 0.0004076 | 0.0005182 | 0.14302 | 20.9651 | 0.00786 | 0.00047 | 0.0005976 | 0.13809 | 16.5436 | 0.01013 | 0.000648 | 0.0008257 | 0.14078 | 16.9468 | 0.01129 | 0.0006867 | 0.0008766 | 0.14302 | 20.8967 | 0.00849 | 0.0005061 | 0.0006394 | 0.13862 | 20.3426 | 0.00862 | 0.0005121 | 0.0006464 | 0.14078 | 22.9333 | 0.00746 | 0.0004289 | 0.0005358 | 0.14301 | 23.2173 | 0.00823 | 0.0004527 | 0.0005651 | 0.14301 | 23.7867 | 0.00904 | 0.0005515 | 0.0006967 | 0.15294 | 25.22 | 0.00959 | 0.0005651 | 0.0007165 | 0.14649 | 24.9185 | 0.00926 | 0.0004987 | 0.0006201 | 0.13939 | 22.4925 | 0.00887 | 0.0005018 | 0.000622 | 0.1483 | 23.6324 | 0.00941 | 0.000515 | 0.0006403 | 0.14117 | 23.1977 | 0.00859 | 0.0004901 | 0.0006065 | 0.14301 | 23.4508 | 0.00932 | 0.0005121 | 0.0006338 | 0.13968 | 22.9878 | 0.00942 | 0.0005165 | 0.0006383 | 0.13497 | 25.235 | 0.00854 | 0.0004723 | 0.0005777 | 0.13347 | 24.094 | 0.00889 | 0.0005025 | 0.0006154 | 0.13555 | 24.393 | 0.00956 | 0.0005225 | 0.0006404 | 0.13993 | 23.503 | 0.00958 | 0.0005291 | 0.0006479 | 0.14145 | 27.023 | 0.00882 | 0.0004915 | 0.0006022 | 0.13096 | 25.569 | 0.00986 | 0.0005564 | 0.0006748 | 0.12855 | 25.111 | 0.00994 | 0.0005599 | 0.0006779 | 0.12608 | 23.889 | 0.0106 | 0.0005744 | 0.0006834 | 0.12913 | 28.286 | 0.00893 | 0.0004737 | 0.0005623 | 0.12412 | 27.385 | 0.00906 | 0.000479 | 0.0005666 | 0.12509 | 27.566 | 0.0096 | 0.0004939 | 0.0005847 | 0.12774 | 26.608 | 0.01066 | 0.0005757 | 0.000688 | 0.12508 | 26.827 | 0.01026 | 0.0005613 | 0.0006674 | 0.12585 | 27.82 | 0.00999 | 0.0005033 | 0.0005796 | 0.13642 | 33.076 | 0.01024 | 0.0005009 | 0.0005736 | 0.13319 | 30.833 | 0.01046 | 0.0005177 | 0.0005895 | 0.15198 | 36.261 | 0.01221 | 0.0005905 | 0.0006777 | 0.13891 | 36.089 | 0.01053 | 0.0004929 | 0.0005421 | 0.13962 | 30.191 | 0.01213 | 0.0005859 | 0.000644 | 0.14425 | 36.835 | 0.01108 | 0.0005106 | 0.0005554 | 0.14355 | 38.923 | 0.01061 | 0.0004872 | 0.00053 | 0.14006 | 37.14 | 0.0114 | 0.0005248 | 0.0005628 | 0.13827 | 36.181 | 0.0111 | 0.0005116 | 0.0005447 | 0.13653 | 35.891 | 0.01112 | 0.0005125 | 0.0005447
0.14881 | 0.73656 | 0.00207 | 0.0001331 | 0.0001814 | 0.16137 | 0.71207 | 0.00454 | 0.0002254 | 0.0003001 | 0.1492 | 0.73589 | 0.00635 | 0.0002899 | 0.0003796 | 0.1492 | 2.2002 | 0.00303 | 0.000201 | 0.0002703 | 0.14989 | 2.2013 | 0.00406 | 0.0002419 | 0.0003273 | 0.17104 | 3.3846 | 0.00596 | 0.0003607 | 0.000484 | 0.14981 | 5.7778 | 0.00454 | 0.0002618 | 0.000351 | 0.14534 | 5.7016 | 0.00491 | 0.0002756 | 0.0003699 | 0.13333 | 6.5214 | 0.00439 | 0.0002702 | 0.0003592 | 0.12854 | 7.4977 | 0.00435 | 0.0002701 | 0.0003577 | 0.13333 | 7.6444 | 0.00475 | 0.000283 | 0.0003751 | 0.14067 | 8.9627 | 0.0049 | 0.000304 | 0.0004015 | 0.14707 | 9.2037 | 0.00533 | 0.000317 | 0.0004192 | 0.15279 | 9.4091 | 0.00576 | 0.0003293 | 0.0004362 | 0.15791 | 10.9813 | 0.00546 | 0.0003189 | 0.0004184 | 0.15006 | 10.4099 | 0.00553 | 0.0003441 | 0.0004503 | 0.15481 | 10.5979 | 0.0059 | 0.0003548 | 0.0004656 | 0.14779 | 10.3115 | 0.00604 | 0.000362 | 0.000475 | 0.14592 | 12.3984 | 0.00605 | 0.0004073 | 0.0005313 | 0.13898 | 12.2947 | 0.00612 | 0.0003903 | 0.0005084 | 0.14297 | 14.3527 | 0.00539 | 0.0003245 | 0.0004199 | 0.13805 | 14.0279 | 0.00548 | 0.0003292 | 0.0004258 | 0.14075 | 15.2227 | 0.00566 | 0.0003382 | 0.0004345 | 0.14298 | 16.1057 | 0.00582 | 0.0003357 | 0.0004293 | 0.14879 | 16.5588 | 0.00629 | 0.0003486 | 0.0004466 | 0.15291 | 16.4681 | 0.0062 | 0.0003462 | 0.0004424 | 0.15014 | 16.243 | 0.00682 | 0.0003663 | 0.0004679 | 0.15014 | 19.3963 | 0.00601 | 0.0003483 | 0.0004439 | 0.14788 | 19.2013 | 0.00657 | 0.0003661 | 0.0004672 | 0.14598 | 19.0257 | 0.00712 | 0.0003831 | 0.0004896 | 0.14599 | 19.1546 | 0.00705 | 0.0003952 | 0.0005045 | 0.14015 | 18.5775 | 0.00719 | 0.0004015 | 0.000512 | 0.15704 | 22.7837 | 0.00723 | 0.0003958 | 0.0005036 | 0.15402 | 23.0507 | 0.00726 | 0.0004167 | 0.0005306 | 0.1609 | 23.1599 | 0.00831 | 0.0004786 | 0.0006105 | 0.15535 | 19.1012 | 0.01069 | 0.0006601 | 0.0008473 | 0.15643 | 19.2601 | 0.01183 | 0.0006977 | 0.0008966 | 0.15891 | 22.8477 | 0.00894 | 0.0005148 | 0.0006531 | 0.15402 | 22.2625 | 0.00909 | 0.0005213 | 0.0006605 | 0.15642 | 24.851 | 0.00788 | 0.0004371 | 0.0005479 | 0.15731 | 24.9601 | 0.00864 | 0.0004604 | 0.0005765 | 0.15731 | 25.8443 | 0.00945 | 0.0005586 | 0.0007089 | 0.16685 | 27.1441 | 0.00997 | 0.0005713 | 0.0007271 | 0.1587 | 26.5302 | 0.00965 | 0.0005055 | 0.0006309 | 0.15206 | 24.0958 | 0.0093 | 0.0005102 | 0.0006353 | 0.16066 | 25.1522 | 0.00982 | 0.0005225 | 0.0006523 | 0.154 | 24.9988 | 0.009 | 0.0004983 | 0.0006195 | 0.15493 | 25.1268 | 0.00973 | 0.0005198 | 0.0006462 | 0.15132 | 24.623 | 0.00983 | 0.0005245 | 0.000651 | 0.14622 | 26.891 | 0.00892 | 0.0004798 | 0.0005896 | 0.1446 | 25.667 | 0.00928 | 0.0005106 | 0.0006287 | 0.14597 | 25.861 | 0.00996 | 0.0005302 | 0.0006529 | 0.15069 | 25.051 | 0.00999 | 0.0005373 | 0.0006615 | 0.15233 | 28.708 | 0.00918 | 0.0004983 | 0.0006135 | 0.14031 | 27.323 | 0.01023 | 0.0005642 | 0.0006883 | 0.13773 | 26.844 | 0.01032 | 0.0005679 | 0.0006917 | 0.13396 | 25.316 | 0.011 | 0.0005835 | 0.0006987 | 0.1372 | 29.732 | 0.00927 | 0.0004809 | 0.000574 | 0.13188 | 28.778 | 0.00941 | 0.0004866 | 0.0005787 | 0.13244 | 28.884 | 0.00995 | 0.0005012 | 0.0005964 | 0.14194 | 28.99 | 0.01137 | 0.0005951 | 0.0007135 | 0.13897 | 29.134 | 0.01097 | 0.0005812 | 0.0006934 | 0.14158 | 30.441 | 0.01085 | 0.0005299 | 0.0006094 | 0.15158 | 36.039 | 0.01096 | 0.0005203 | 0.0005966 | 0.14799 | 33.495 | 0.01123 | 0.0005397 | 0.0006156 | 0.16579 | 39.106 | 0.01287 | 0.0006059 | 0.0006981 | 0.15154 | 38.365 | 0.0112 | 0.0005102 | 0.0005628 | 0.15231 | 32.743 | 0.01292 | 0.0006079 | 0.000672 | 0.15627 | 39.217 | 0.01174 | 0.0005271 | 0.0005757 | 0.15552 | 41.19 | 0.01123 | 0.0005027 | 0.0005489 | 0.15084 | 39.274 | 0.01205 | 0.0005414 | 0.0005836 | 0.14891 | 38.016 | 0.01177 | 0.0005294 | 0.0005663 | 0.14703 | 37.685 | 0.0118 | 0.0005305 | 0.0005664
0.15873 | 0.7171 | 0.0022 | 0.0001362 | 0.0001864 | 0.17378 | 0.68851 | 0.0049 | 0.0002337 | 0.0003092 | 0.16578 | 0.70369 | 0.00704 | 0.0003102 | 0.0003943 | 0.16578 | 2.2089 | 0.00326 | 0.0002052 | 0.0002757 | 0.16238 | 2.2081 | 0.00429 | 0.0002454 | 0.000332 | 0.18529 | 3.431 | 0.00625 | 0.0003645 | 0.0004891 | 0.15979 | 5.9365 | 0.00471 | 0.0002641 | 0.0003548 | 0.15442 | 5.8534 | 0.00509 | 0.0002778 | 0.0003738 | 0.14167 | 6.7305 | 0.00454 | 0.0002722 | 0.000363 | 0.14283 | 7.9194 | 0.0046 | 0.0002746 | 0.0003643 | 0.15 | 8.1137 | 0.00507 | 0.0002889 | 0.0003827 | 0.1563 | 9.5306 | 0.00517 | 0.0003084 | 0.0004081 | 0.16177 | 9.7132 | 0.0056 | 0.0003209 | 0.0004253 | 0.16668 | 9.8691 | 0.00602 | 0.000333 | 0.0004418 | 0.17107 | 11.4968 | 0.00568 | 0.0003218 | 0.0004231 | 0.16257 | 10.9043 | 0.00576 | 0.0003474 | 0.0004559 | 0.16671 | 11.0628 | 0.00613 | 0.0003579 | 0.0004709 | 0.15916 | 10.7762 | 0.00627 | 0.0003652 | 0.0004805 | 0.15635 | 13.0115 | 0.00625 | 0.0004097 | 0.0005363 | 0.14825 | 12.887 | 0.00632 | 0.0003929 | 0.0005138 | 0.16085 | 15.4774 | 0.00572 | 0.0003305 | 0.0004282 | 0.1553 | 15.1421 | 0.00582 | 0.0003355 | 0.0004345 | 0.15639 | 16.435 | 0.00597 | 0.0003438 | 0.0004429 | 0.15728 | 17.198 | 0.00612 | 0.0003409 | 0.0004372 | 0.16231 | 17.573 | 0.00658 | 0.0003533 | 0.0004538 | 0.16681 | 17.601 | 0.00649 | 0.0003512 | 0.0004502 | 0.16265 | 17.267 | 0.00712 | 0.0003712 | 0.0004757 | 0.16265 | 20.4872 | 0.00626 | 0.0003522 | 0.0004503 | 0.15925 | 20.2033 | 0.00682 | 0.0003698 | 0.0004735 | 0.16683 | 20.8335 | 0.00762 | 0.0003932 | 0.0005013 | 0.16685 | 21.0868 | 0.00755 | 0.0004056 | 0.0005176 | 0.16018 | 20.4885 | 0.0077 | 0.0004124 | 0.0005256 | 0.17666 | 24.7193 | 0.00765 | 0.0004033 | 0.0005135 | 0.17327 | 24.9532 | 0.00767 | 0.000424 | 0.0005406 | 0.17878 | 25.2124 | 0.00873 | 0.0004855 | 0.0006211 | 0.17261 | 21.5777 | 0.01118 | 0.0006692 | 0.0008641 | 0.17207 | 21.5007 | 0.01232 | 0.0007063 | 0.0009126 | 0.1748 | 24.7064 | 0.00936 | 0.000522 | 0.0006645 | 0.16942 | 24.0902 | 0.00952 | 0.0005288 | 0.0006724 | 0.17207 | 26.6468 | 0.00826 | 0.000444 | 0.0005582 | 0.17161 | 26.5997 | 0.00903 | 0.0004668 | 0.0005863 | 0.17161 | 27.7793 | 0.00982 | 0.0005645 | 0.0007191 | 0.18075 | 28.9543 | 0.01033 | 0.0005765 | 0.0007363 | 0.1709 | 28.0677 | 0.01001 | 0.0005113 | 0.0006404 | 0.16473 | 25.6464 | 0.0097 | 0.0005174 | 0.0006469 | 0.17302 | 26.618 | 0.0102 | 0.0005289 | 0.0006628 | 0.16684 | 26.7776 | 0.00939 | 0.0005053 | 0.0006308 | 0.16684 | 26.7794 | 0.01011 | 0.0005265 | 0.000657 | 0.16296 | 26.2447 | 0.01023 | 0.0005313 | 0.0006622 | 0.15747 | 28.4749 | 0.00928 | 0.0004863 | 0.0006002 | 0.15572 | 27.158 | 0.00966 | 0.0005177 | 0.0006404 | 0.1564 | 27.246 | 0.01033 | 0.0005369 | 0.0006641 | 0.16145 | 26.555 | 0.01037 | 0.0005445 | 0.0006735 | 0.16321 | 30.31 | 0.00952 | 0.0005042 | 0.0006235 | 0.14967 | 29.045 | 0.01058 | 0.0005709 | 0.0007003 | 0.14692 | 28.545 | 0.01068 | 0.0005748 | 0.000704 | 0.14184 | 26.74 | 0.01138 | 0.0005915 | 0.0007126 | 0.14527 | 31.195 | 0.0096 | 0.0004874 | 0.0005846 | 0.13964 | 30.179 | 0.00975 | 0.0004934 | 0.0005898 | 0.14716 | 31.541 | 0.01061 | 0.0005178 | 0.0006171 | 0.15968 | 31.865 | 0.01219 | 0.0006167 | 0.0007403 | 0.15635 | 31.962 | 0.01178 | 0.0006035 | 0.0007209 | 0.15731 | 33.117 | 0.01163 | 0.0005513 | 0.0006348 | 0.16674 | 39.021 | 0.01162 | 0.0005363 | 0.0006162 | 0.16279 | 36.176 | 0.01195 | 0.0005578 | 0.000638 | 0.17961 | 41.883 | 0.01348 | 0.0006189 | 0.000716 | 0.16417 | 40.666 | 0.01183 | 0.0005252 | 0.0005814 | 0.165 | 35.401 | 0.01365 | 0.0006263 | 0.0006964 | 0.16829 | 41.65 | 0.01235 | 0.0005414 | 0.000594 | 0.16748 | 43.48 | 0.01182 | 0.0005162 | 0.0005659 | 0.16161 | 41.481 | 0.01267 | 0.000556 | 0.0006024 | 0.15954 | 39.986 | 0.01241 | 0.0005451 | 0.000586 | 0.15753 | 39.603 | 0.01245 | 0.0005464 | 0.0005864
0.16865 | 0.69805 | 0.00234 | 0.0001393 | 0.0001914 | 0.1862 | 0.66585 | 0.00527 | 0.0002422 | 0.0003185 | 0.18236 | 0.67281 | 0.00776 | 0.0003308 | 0.0004094 | 0.18236 | 2.2026 | 0.00348 | 0.0002092 | 0.0002807 | 0.17487 | 2.2068 | 0.00452 | 0.0002488 | 0.0003365 | 0.19954 | 3.4675 | 0.00654 | 0.0003681 | 0.0004938 | 0.16978 | 6.0794 | 0.00488 | 0.0002662 | 0.0003584 | 0.1635 | 5.9922 | 0.00525 | 0.0002799 | 0.0003774 | 0.15 | 6.9268 | 0.00469 | 0.0002741 | 0.0003665 | 0.16068 | 8.3819 | 0.00491 | 0.0002801 | 0.0003713 | 0.16667 | 8.5218 | 0.00537 | 0.0002939 | 0.0003892 | 0.17193 | 10.0283 | 0.00543 | 0.0003121 | 0.0004137 | 0.17648 | 10.1624 | 0.00585 | 0.0003244 | 0.0004305 | 0.18057 | 10.2716 | 0.00627 | 0.0003362 | 0.0004467 | 0.18423 | 11.9629 | 0.00589 | 0.0003244 | 0.0004272 | 0.17507 | 11.3694 | 0.00598 | 0.0003503 | 0.0004609 | 0.17862 | 11.4983 | 0.00635 | 0.0003607 | 0.0004757 | 0.17052 | 11.2015 | 0.0065 | 0.0003681 | 0.0004855 | 0.16677 | 13.5954 | 0.00643 | 0.0004119 | 0.0005407 | 0.16678 | 14.0038 | 0.00669 | 0.0003992 | 0.000523 | 0.17872 | 16.5047 | 0.00603 | 0.0003356 | 0.0004352 | 0.17256 | 16.1691 | 0.00614 | 0.0003407 | 0.0004418 | 0.17203 | 17.5701 | 0.00626 | 0.0003485 | 0.0004501 | 0.17158 | 18.2429 | 0.0064 | 0.0003453 | 0.000444 | 0.17584 | 18.5394 | 0.00686 | 0.0003574 | 0.0004602 | 0.18072 | 18.6863 | 0.00677 | 0.0003555 | 0.0004571 | 0.17517 | 18.263 | 0.0074 | 0.0003754 | 0.0004825 | 0.17516 | 21.5104 | 0.0065 | 0.0003556 | 0.000456 | 0.182 | 22.0332 | 0.00729 | 0.0003791 | 0.0004842 | 0.18768 | 22.4676 | 0.00808 | 0.0004015 | 0.000511 | 0.1877 | 22.8363 | 0.008 | 0.0004139 | 0.0005282 | 0.1802 | 22.2271 | 0.00817 | 0.0004211 | 0.0005368 | 0.19629 | 26.4509 | 0.00804 | 0.0004096 | 0.0005218 | 0.19253 | 26.6322 | 0.00806 | 0.0004301 | 0.0005491 | 0.19666 | 27.1009 | 0.00911 | 0.0004912 | 0.0006299 | 0.18987 | 23.9211 | 0.01161 | 0.0006763 | 0.0008777 | 0.18771 | 23.6369 | 0.01276 | 0.0007132 | 0.0009257 | 0.19069 | 26.4611 | 0.00975 | 0.000528 | 0.0006742 | 0.18482 | 25.824 | 0.00992 | 0.0005351 | 0.0006825 | 0.18771 | 28.319 | 0.00863 | 0.0004498 | 0.0005671 | 0.18591 | 28.1346 | 0.00939 | 0.0004725 | 0.0005949 | 0.18592 | 29.6002 | 0.01016 | 0.0005695 | 0.000728 | 0.19466 | 30.6593 | 0.01066 | 0.000581 | 0.0007443 | 0.18311 | 29.51 | 0.01036 | 0.0005165 | 0.0006488 | 0.1774 | 27.1231 | 0.01008 | 0.0005237 | 0.0006572 | 0.18538 | 28.0188 | 0.01057 | 0.0005346 | 0.0006722 | 0.17967 | 28.5126 | 0.00975 | 0.0005113 | 0.0006407 | 0.17876 | 28.3873 | 0.01047 | 0.0005322 | 0.0006666 | 0.1746 | 27.8319 | 0.01059 | 0.0005372 | 0.000672 | 0.16872 | 29.9749 | 0.00963 | 0.000492 | 0.0006096 | 0.16684 | 28.5653 | 0.01002 | 0.0005239 | 0.0006508 | 0.16683 | 28.5671 | 0.01069 | 0.0005428 | 0.0006742 | 0.17222 | 28.035 | 0.01074 | 0.0005508 | 0.0006842 | 0.17409 | 31.849 | 0.00984 | 0.0005094 | 0.0006325 | 0.15902 | 30.733 | 0.01092 | 0.0005768 | 0.000711 | 0.1561 | 30.212 | 0.01102 | 0.0005809 | 0.000715 | 0.1576 | 29.557 | 0.01209 | 0.0006091 | 0.0007367 | 0.16141 | 34.11 | 0.0102 | 0.0005021 | 0.0006033 | 0.15515 | 32.981 | 0.01038 | 0.0005089 | 0.0006093 | 0.16555 | 34.852 | 0.01136 | 0.0005366 | 0.0006387 | 0.17742 | 34.598 | 0.01294 | 0.0006342 | 0.0007627 | 0.17372 | 34.682 | 0.01253 | 0.0006216 | 0.000744 | 0.17304 | 35.811 | 0.01235 | 0.000569 | 0.0006566 | 0.1819 | 41.976 | 0.01224 | 0.0005496 | 0.0006332 | 0.17758 | 38.822 | 0.01261 | 0.0005731 | 0.0006575 | 0.19343 | 44.577 | 0.01406 | 0.0006301 | 0.0007317 | 0.1768 | 42.967 | 0.01242 | 0.0005383 | 0.000598 | 0.17769 | 38.11 | 0.01433 | 0.0006418 | 0.0007179 | 0.18031 | 44.113 | 0.01294 | 0.0005538 | 0.0006103 | 0.17944 | 45.759 | 0.01238 | 0.0005281 | 0.0005813 | 0.17239 | 43.737 | 0.01325 | 0.0005688 | 0.0006195 | 0.17018 | 42.054 | 0.01301 | 0.000559 | 0.000604 | 0.16803 | 41.63 | 0.01306 | 0.0005606 | 0.0006046
0.17857 | 0.67961 | 0.00249 | 0.0001425 | 0.0001966 | 0.19861 | 0.6443 | 0.00565 | 0.0002509 | 0.000328 | 0.19894 | 0.64383 | 0.00852 | 0.0003519 | 0.0004249 | 0.19894 | 2.1853 | 0.00371 | 0.0002131 | 0.0002855 | 0.19985 | 2.1844 | 0.00497 | 0.0002594 | 0.000345 | 0.2138 | 3.4941 | 0.00683 | 0.0003716 | 0.0004983 | 0.17977 | 6.2083 | 0.00504 | 0.0002682 | 0.0003618 | 0.18167 | 6.2313 | 0.00558 | 0.0002856 | 0.0003839 | 0.16667 | 7.277 | 0.00497 | 0.0002789 | 0.0003728 | 0.17853 | 8.7783 | 0.0052 | 0.000285 | 0.0003775 | 0.18333 | 8.8746 | 0.00566 | 0.0002983 | 0.0003949 | 0.18756 | 10.4596 | 0.00567 | 0.0003154 | 0.0004187 | 0.19119 | 10.5491 | 0.00609 | 0.0003275 | 0.0004352 | 0.19446 | 10.6286 | 0.0065 | 0.0003391 | 0.0004511 | 0.19739 | 12.3794 | 0.0061 | 0.0003267 | 0.000431 | 0.18758 | 11.795 | 0.0062 | 0.000353 | 0.0004655 | 0.19053 | 11.8943 | 0.00657 | 0.0003632 | 0.00048 | 0.18189 | 11.6074 | 0.00672 | 0.0003708 | 0.00049 | 0.18762 | 14.655 | 0.00679 | 0.0004171 | 0.0005484 | 0.18531 | 15.013 | 0.00703 | 0.0004044 | 0.0005307 | 0.19659 | 17.4441 | 0.00633 | 0.0003399 | 0.0004413 | 0.18981 | 17.0981 | 0.00644 | 0.0003452 | 0.000448 | 0.18766 | 18.6174 | 0.00654 | 0.0003526 | 0.0004563 | 0.18588 | 19.2098 | 0.00667 | 0.0003492 | 0.00045 | 0.18936 | 19.4374 | 0.00712 | 0.0003611 | 0.0004658 | 0.19462 | 19.7134 | 0.00702 | 0.0003592 | 0.0004631 | 0.20019 | 20.1096 | 0.00792 | 0.000386 | 0.000494 | 0.20019 | 23.3525 | 0.00695 | 0.0003641 | 0.0004657 | 0.20475 | 23.669 | 0.00773 | 0.0003867 | 0.000493 | 0.20854 | 23.9162 | 0.00851 | 0.0004085 | 0.0005191 | 0.20856 | 24.4212 | 0.00842 | 0.0004209 | 0.0005371 | 0.20022 | 23.8111 | 0.0086 | 0.0004284 | 0.0005461 | 0.21592 | 27.997 | 0.0084 | 0.0004149 | 0.0005289 | 0.21178 | 28.1362 | 0.00842 | 0.0004353 | 0.0005563 | 0.21453 | 28.8439 | 0.00946 | 0.0004961 | 0.0006375 | 0.20713 | 26.1097 | 0.01201 | 0.000682 | 0.0008889 | 0.20335 | 25.6476 | 0.01317 | 0.0007188 | 0.0009367 | 0.20658 | 28.1104 | 0.01012 | 0.0005332 | 0.0006826 | 0.20022 | 27.4626 | 0.01029 | 0.0005405 | 0.0006913 | 0.20335 | 29.8561 | 0.00897 | 0.0004549 | 0.0005748 | 0.20021 | 29.5638 | 0.00974 | 0.0004774 | 0.0006025 | 0.20022 | 31.306 | 0.01049 | 0.0005738 | 0.0007356 | 0.20856 | 32.2483 | 0.01098 | 0.0005849 | 0.0007513 | 0.19532 | 30.8764 | 0.01069 | 0.000521 | 0.0006564 | 0.19007 | 28.5346 | 0.01043 | 0.0005292 | 0.0006663 | 0.19774 | 29.3539 | 0.01091 | 0.0005397 | 0.0006806 | 0.19251 | 30.2027 | 0.01008 | 0.0005164 | 0.0006494 | 0.19068 | 29.9597 | 0.01081 | 0.0005372 | 0.0006751 | 0.18624 | 29.3837 | 0.01094 | 0.0005425 | 0.0006808 | 0.17997 | 31.4003 | 0.00995 | 0.0004971 | 0.0006181 | 0.17797 | 29.8884 | 0.01036 | 0.0005294 | 0.0006601 | 0.17725 | 29.8128 | 0.01103 | 0.0005482 | 0.0006833 | 0.18298 | 29.4598 | 0.01109 | 0.0005564 | 0.0006938 | 0.18497 | 33.312 | 0.01014 | 0.0005141 | 0.0006405 | 0.16837 | 32.367 | 0.01123 | 0.000582 | 0.0007206 | 0.16528 | 31.835 | 0.01134 | 0.0005863 | 0.0007248 | 0.1773 | 32.978 | 0.01289 | 0.0006285 | 0.0007613 | 0.18159 | 37.68 | 0.0109 | 0.0005187 | 0.0006226 | 0.17455 | 36.447 | 0.0111 | 0.0005264 | 0.0006296 | 0.18395 | 38.088 | 0.01204 | 0.0005517 | 0.0006566 | 0.19516 | 37.164 | 0.01364 | 0.0006487 | 0.0007818 | 0.19109 | 37.265 | 0.01322 | 0.0006366 | 0.0007637 | 0.18877 | 38.496 | 0.01302 | 0.0005838 | 0.0006755 | 0.19705 | 44.879 | 0.01281 | 0.0005609 | 0.0006481 | 0.19238 | 41.438 | 0.01323 | 0.0005861 | 0.0006746 | 0.20724 | 47.176 | 0.0146 | 0.0006399 | 0.0007456 | 0.18942 | 45.265 | 0.01299 | 0.0005498 | 0.000613 | 0.19039 | 40.846 | 0.01496 | 0.0006551 | 0.0007368 | 0.19233 | 46.581 | 0.01348 | 0.0005648 | 0.0006251 | 0.19141 | 48.034 | 0.01291 | 0.0005387 | 0.0005952 | 0.19393 | 48.345 | 0.01434 | 0.0006002 | 0.0006493 | 0.19145 | 46.42 | 0.01414 | 0.0005932 | 0.0006356 | 0.18904 | 45.914 | 0.0142 | 0.0005954 | 0.0006366
0.19841 | 0.64453 | 0.00279 | 0.000152 | 0.0002071 | 0.22344 | 0.60461 | 0.00645 | 0.0002805 | 0.0003477 | 0.21552 | 0.61677 | 0.00931 | 0.0003735 | 0.0004409 | 0.21552 | 2.1611 | 0.00394 | 0.0002169 | 0.0002901 | 0.22483 | 2.1451 | 0.00543 | 0.0002697 | 0.000353 | 0.22805 | 3.5127 | 0.00711 | 0.000375 | 0.0005025 | 0.19974 | 6.4245 | 0.00535 | 0.0002736 | 0.0003678 | 0.20438 | 6.4673 | 0.00597 | 0.000293 | 0.000391 | 0.1875 | 7.644 | 0.0053 | 0.0002848 | 0.0003796 | 0.19639 | 9.1153 | 0.00548 | 0.0002892 | 0.0003829 | 0.2 | 9.1769 | 0.00593 | 0.0003023 | 0.0003999 | 0.20319 | 10.8365 | 0.0059 | 0.0003184 | 0.0004231 | 0.20589 | 10.8962 | 0.00632 | 0.0003303 | 0.0004394 | 0.20834 | 10.9459 | 0.00674 | 0.0003418 | 0.0004552 | 0.21055 | 12.7464 | 0.00629 | 0.0003289 | 0.0004345 | 0.20008 | 12.1912 | 0.00641 | 0.0003554 | 0.0004696 | 0.21435 | 12.5975 | 0.00697 | 0.0003699 | 0.0004876 | 0.20463 | 12.3303 | 0.00714 | 0.0003777 | 0.000498 | 0.20846 | 15.5764 | 0.00712 | 0.0004215 | 0.0005548 | 0.20384 | 15.9239 | 0.00736 | 0.0004088 | 0.0005372 | 0.21446 | 18.275 | 0.00661 | 0.0003437 | 0.0004466 | 0.20707 | 17.9388 | 0.00673 | 0.0003491 | 0.0004535 | 0.2033 | 19.5865 | 0.0068 | 0.0003561 | 0.0004617 | 0.20018 | 20.1184 | 0.00692 | 0.0003526 | 0.0004553 | 0.21642 | 21.0775 | 0.00761 | 0.0003705 | 0.0004754 | 0.22242 | 21.6019 | 0.00751 | 0.0003686 | 0.0004734 | 0.22521 | 21.7708 | 0.0084 | 0.0003945 | 0.0005034 | 0.22521 | 24.97 | 0.00736 | 0.000371 | 0.0004737 | 0.22751 | 25.109 | 0.00814 | 0.0003932 | 0.0005005 | 0.22939 | 25.2182 | 0.00892 | 0.0004145 | 0.0005261 | 0.22942 | 25.84 | 0.00882 | 0.0004268 | 0.0005448 | 0.22024 | 25.2393 | 0.00901 | 0.0004346 | 0.0005541 | 0.23555 | 29.3766 | 0.00875 | 0.0004196 | 0.000535 | 0.23103 | 29.4639 | 0.00877 | 0.0004399 | 0.0005626 | 0.23241 | 30.4306 | 0.0098 | 0.0005003 | 0.000644 | 0.22439 | 28.1325 | 0.01238 | 0.0006868 | 0.0008983 | 0.219 | 27.522 | 0.01354 | 0.0007235 | 0.000946 | 0.22247 | 29.6535 | 0.01046 | 0.0005377 | 0.00069 | 0.21562 | 29.0051 | 0.01064 | 0.0005451 | 0.0006989 | 0.21899 | 31.2873 | 0.00929 | 0.0004594 | 0.0005817 | 0.21452 | 30.8865 | 0.01007 | 0.0004818 | 0.0006092 | 0.21452 | 32.8956 | 0.0108 | 0.0005776 | 0.0007424 | 0.22246 | 33.7307 | 0.01128 | 0.0005884 | 0.0007575 | 0.20753 | 32.1661 | 0.011 | 0.0005252 | 0.0006632 | 0.20274 | 29.8803 | 0.01078 | 0.0005341 | 0.0006744 | 0.21009 | 30.6224 | 0.01124 | 0.0005442 | 0.0006882 | 0.20534 | 31.8271 | 0.01041 | 0.000521 | 0.0006572 | 0.2026 | 31.4858 | 0.01114 | 0.0005417 | 0.0006828 | 0.19788 | 30.8893 | 0.01127 | 0.0005471 | 0.0006887 | 0.19121 | 32.75 | 0.01026 | 0.0005016 | 0.0006257 | 0.18909 | 31.1362 | 0.01069 | 0.0005343 | 0.0006686 | 0.18768 | 30.9828 | 0.01136 | 0.000553 | 0.0006915 | 0.19374 | 30.849 | 0.01142 | 0.0005613 | 0.0007025 | 0.19585 | 34.7102 | 0.01044 | 0.0005183 | 0.0006479 | 0.18708 | 35.499 | 0.01182 | 0.0005938 | 0.0007371 | 0.18365 | 34.936 | 0.01194 | 0.0005983 | 0.0007417 | 0.197 | 36.223 | 0.01361 | 0.0006438 | 0.0007814 | 0.20177 | 41.113 | 0.01153 | 0.000532 | 0.0006387 | 0.19394 | 39.807 | 0.01175 | 0.0005404 | 0.0006465 | 0.20234 | 41.212 | 0.01267 | 0.000564 | 0.0006717 | 0.2129 | 39.557 | 0.01429 | 0.0006611 | 0.0007983 | 0.20846 | 39.708 | 0.01387 | 0.0006494 | 0.0007808 | 0.2045 | 41.138 | 0.01365 | 0.0005964 | 0.0006919 | 0.21221 | 47.708 | 0.01335 | 0.0005706 | 0.0006611 | 0.20718 | 43.989 | 0.01382 | 0.0005973 | 0.0006897 | 0.22106 | 49.688 | 0.01512 | 0.0006484 | 0.0007581 | 0.20205 | 47.548 | 0.01353 | 0.0005599 | 0.0006265 | 0.20308 | 43.586 | 0.01555 | 0.0006666 | 0.0007536 | 0.21637 | 51.466 | 0.0145 | 0.0005919 | 0.0006506 | 0.21533 | 52.504 | 0.0139 | 0.0005654 | 0.0006196 | 0.21548 | 52.952 | 0.01532 | 0.0006251 | 0.0006743 | 0.21273 | 50.947 | 0.01516 | 0.0006203 | 0.0006623 | 0.21004 | 50.368 | 0.01523 | 0.0006229 | 0.0006636
0.22321 | 0.60485 | 0.00319 | 0.0001663 | 0.0002208 | 0.24826 | 0.56924 | 0.0073 | 0.0003105 | 0.0003685 | 0.2321 | 0.59182 | 0.01014 | 0.0003956 | 0.0004575 | 0.2321 | 2.1319 | 0.00417 | 0.0002207 | 0.0002946 | 0.24981 | 2.0968 | 0.0059 | 0.0002799 | 0.0003607 | 0.2423 | 3.5244 | 0.0074 | 0.0003782 | 0.0005065 | 0.22471 | 6.6297 | 0.00574 | 0.0002808 | 0.0003746 | 0.22709 | 6.6467 | 0.00635 | 0.0002996 | 0.0003973 | 0.20833 | 7.9406 | 0.00562 | 0.0002901 | 0.0003855 | 0.21424 | 9.3987 | 0.00575 | 0.0002931 | 0.0003877 | 0.21667 | 9.4345 | 0.0062 | 0.000306 | 0.0004045 | 0.21882 | 11.1538 | 0.00613 | 0.0003211 | 0.0004271 | 0.2206 | 11.1836 | 0.00655 | 0.0003329 | 0.0004432 | 0.22223 | 11.2135 | 0.00696 | 0.0003443 | 0.0004588 | 0.23687 | 13.3312 | 0.00668 | 0.0003349 | 0.0004406 | 0.22509 | 12.8847 | 0.0068 | 0.0003619 | 0.0004769 | 0.23816 | 13.2019 | 0.00736 | 0.0003757 | 0.0004941 | 0.22737 | 12.9445 | 0.00753 | 0.0003837 | 0.0005048 | 0.22931 | 16.3692 | 0.00743 | 0.0004253 | 0.0005603 | 0.22237 | 16.7362 | 0.00766 | 0.0004127 | 0.0005429 | 0.23233 | 19.0372 | 0.00687 | 0.0003471 | 0.0004512 | 0.22432 | 18.7108 | 0.007 | 0.0003526 | 0.0004584 | 0.21894 | 20.4869 | 0.00705 | 0.0003592 | 0.0004666 | 0.22877 | 21.7393 | 0.0074 | 0.0003616 | 0.0004643 | 0.24347 | 22.4815 | 0.00807 | 0.0003783 | 0.0004833 | 0.25022 | 23.2546 | 0.00795 | 0.0003763 | 0.0004817 | 0.25024 | 23.2554 | 0.00884 | 0.0004016 | 0.0005113 | 0.25023 | 26.3714 | 0.00775 | 0.000377 | 0.0004805 | 0.25026 | 26.3722 | 0.00852 | 0.0003988 | 0.0005069 | 0.25025 | 26.3729 | 0.0093 | 0.0004198 | 0.0005322 | 0.25027 | 27.132 | 0.0092 | 0.0004321 | 0.0005514 | 0.24026 | 26.5307 | 0.00939 | 0.00044 | 0.000561 | 0.25518 | 30.609 | 0.00908 | 0.0004238 | 0.0005405 | 0.25028 | 30.6447 | 0.0091 | 0.000444 | 0.0005681 | 0.25029 | 31.8801 | 0.01012 | 0.000504 | 0.0006498 | 0.24165 | 29.9987 | 0.01272 | 0.0006909 | 0.0009063 | 0.23464 | 29.2593 | 0.01389 | 0.0007276 | 0.0009541 | 0.23836 | 31.0997 | 0.01079 | 0.0005417 | 0.0006966 | 0.23103 | 30.4408 | 0.01098 | 0.0005493 | 0.0007057 | 0.23464 | 32.6019 | 0.00961 | 0.0004634 | 0.0005878 | 0.22882 | 32.1322 | 0.01038 | 0.0004857 | 0.0006153 | 0.22882 | 34.3786 | 0.0111 | 0.000581 | 0.0007485 | 0.23637 | 35.1158 | 0.01157 | 0.0005916 | 0.0007631 | 0.21973 | 33.3687 | 0.01131 | 0.0005289 | 0.0006694 | 0.21541 | 31.1494 | 0.0111 | 0.0005385 | 0.0006818 | 0.22245 | 31.8339 | 0.01156 | 0.0005483 | 0.0006951 | 0.21817 | 33.405 | 0.01071 | 0.000525 | 0.0006641 | 0.21451 | 32.9652 | 0.01145 | 0.0005457 | 0.0006896 | 0.20952 | 32.3481 | 0.01159 | 0.0005512 | 0.0006957 | 0.20246 | 34.0236 | 0.01056 | 0.0005057 | 0.0006326 | 0.20021 | 32.3079 | 0.011 | 0.0005388 | 0.0006763 | 0.20853 | 33.1328 | 0.01198 | 0.0005648 | 0.0007061 | 0.21527 | 33.4679 | 0.01204 | 0.0005732 | 0.0007177 | 0.21761 | 37.2867 | 0.01099 | 0.0005284 | 0.0006607 | 0.21047 | 39.107 | 0.01249 | 0.0006069 | 0.000754 | 0.2066 | 38.533 | 0.01261 | 0.0006118 | 0.000759 | 0.2167 | 39.275 | 0.01427 | 0.0006563 | 0.0007983 | 0.22194 | 44.394 | 0.01211 | 0.0005429 | 0.0006523 | 0.21334 | 43.015 | 0.01235 | 0.0005519 | 0.0006607 | 0.22074 | 44.201 | 0.01325 | 0.0005744 | 0.0006847 | 0.23065 | 41.794 | 0.0149 | 0.0006718 | 0.0008127 | 0.22583 | 42.005 | 0.01448 | 0.0006604 | 0.0007958 | 0.22023 | 43.724 | 0.01424 | 0.0006072 | 0.0007065 | 0.22737 | 50.448 | 0.01386 | 0.0005791 | 0.0006727 | 0.22198 | 46.483 | 0.01437 | 0.0006071 | 0.0007031 | 0.24869 | 54.421 | 0.01608 | 0.0006698 | 0.0007795 | 0.22731 | 51.998 | 0.01453 | 0.0005858 | 0.0006501 | 0.22846 | 48.983 | 0.01662 | 0.0006938 | 0.0007821 | 0.24041 | 56.231 | 0.01543 | 0.0006134 | 0.0006719 | 0.23926 | 56.814 | 0.01481 | 0.000587 | 0.0006403 | 0.23703 | 57.477 | 0.01622 | 0.0006454 | 0.0006955 | 0.234 | 55.522 | 0.0161 | 0.0006421 | 0.0006849 | 0.23104 | 54.892 | 0.01618 | 0.0006452 | 0.0006866
0.24802 | 0.56959 | 0.00361 | 0.000181 | 0.0002353 | 0.27309 | 0.53799 | 0.0082 | 0.0003411 | 0.0003905 | 0.26525 | 0.54753 | 0.01189 | 0.0004748 | 0.0004926 | 0.26525 | 2.0636 | 0.00465 | 0.0002332 | 0.0003034 | 0.27479 | 2.0426 | 0.00638 | 0.0002902 | 0.0003682 | 0.25656 | 3.5311 | 0.00768 | 0.0003814 | 0.0005104 | 0.24968 | 6.7792 | 0.00611 | 0.0002873 | 0.0003805 | 0.2498 | 6.7793 | 0.00672 | 0.0003057 | 0.000403 | 0.22917 | 8.1776 | 0.00593 | 0.0002948 | 0.0003908 | 0.23209 | 9.6375 | 0.00601 | 0.0002967 | 0.0003921 | 0.23333 | 9.6535 | 0.00646 | 0.0003094 | 0.0004087 | 0.23445 | 11.4213 | 0.00635 | 0.0003237 | 0.0004308 | 0.23531 | 11.4314 | 0.00677 | 0.0003353 | 0.0004468 | 0.25001 | 11.6495 | 0.0074 | 0.0003515 | 0.0004654 | 0.26319 | 13.7869 | 0.00704 | 0.0003404 | 0.0004459 | 0.2501 | 13.4694 | 0.00718 | 0.0003676 | 0.0004831 | 0.26198 | 13.7073 | 0.00773 | 0.0003809 | 0.0004998 | 0.2501 | 13.4696 | 0.00791 | 0.000389 | 0.0005107 | 0.25016 | 17.0531 | 0.00773 | 0.0004287 | 0.0005651 | 0.2409 | 17.4495 | 0.00795 | 0.0004161 | 0.0005479 | 0.25021 | 19.7104 | 0.00713 | 0.0003502 | 0.0004554 | 0.24158 | 19.3937 | 0.00726 | 0.0003557 | 0.0004627 | 0.25022 | 22.0609 | 0.00752 | 0.0003676 | 0.0004748 | 0.25737 | 23.134 | 0.00784 | 0.0003691 | 0.0004719 | 0.27052 | 23.7083 | 0.0085 | 0.0003851 | 0.0004901 | 0.27802 | 24.6904 | 0.00837 | 0.0003828 | 0.0004888 | 0.27526 | 24.5624 | 0.00926 | 0.0004077 | 0.000518 | 0.27525 | 27.5959 | 0.00812 | 0.0003823 | 0.0004863 | 0.27301 | 27.4979 | 0.00889 | 0.0004038 | 0.0005125 | 0.2711 | 27.4096 | 0.00967 | 0.0004245 | 0.0005376 | 0.27113 | 28.2864 | 0.00956 | 0.0004367 | 0.0005573 | 0.26029 | 27.6946 | 0.00976 | 0.0004448 | 0.0005671 | 0.27481 | 31.7136 | 0.0094 | 0.0004275 | 0.0005453 | 0.26954 | 31.6978 | 0.00942 | 0.0004477 | 0.0005731 | 0.26817 | 33.2021 | 0.01043 | 0.0005073 | 0.000655 | 0.25891 | 31.7077 | 0.01304 | 0.0006944 | 0.0009133 | 0.25028 | 30.8691 | 0.01422 | 0.0007311 | 0.0009611 | 0.25425 | 32.4485 | 0.0111 | 0.0005453 | 0.0007024 | 0.24643 | 31.7991 | 0.0113 | 0.000553 | 0.0007118 | 0.25028 | 33.8292 | 0.00991 | 0.000467 | 0.0005934 | 0.24312 | 33.2804 | 0.01069 | 0.0004893 | 0.0006208 | 0.24312 | 35.7542 | 0.01138 | 0.0005841 | 0.0007539 | 0.25027 | 36.4134 | 0.01185 | 0.0005944 | 0.0007682 | 0.24415 | 35.5911 | 0.01189 | 0.0005385 | 0.0006803 | 0.22808 | 32.3714 | 0.01142 | 0.0005425 | 0.0006885 | 0.24717 | 34.0844 | 0.01217 | 0.0005587 | 0.0007072 | 0.23101 | 34.906 | 0.011 | 0.0005287 | 0.0006704 | 0.23835 | 35.7419 | 0.01203 | 0.0005556 | 0.0007016 | 0.2328 | 35.1138 | 0.01218 | 0.0005614 | 0.000708 | 0.22496 | 36.3601 | 0.01113 | 0.000516 | 0.0006449 | 0.22246 | 34.4411 | 0.0116 | 0.0005499 | 0.00069 | 0.2346 | 35.5004 | 0.01271 | 0.000579 | 0.0007215 | 0.24218 | 36.4642 | 0.01275 | 0.0005871 | 0.0007335 | 0.24481 | 40.1606 | 0.01163 | 0.0005406 | 0.0006742 | 0.23385 | 42.383 | 0.0131 | 0.0006176 | 0.0007679 | 0.22956 | 41.808 | 0.01323 | 0.0006227 | 0.0007732 | 0.2364 | 42.141 | 0.01488 | 0.0006667 | 0.0008126 | 0.24212 | 47.488 | 0.01266 | 0.0005522 | 0.0006639 | 0.23273 | 46.067 | 0.01291 | 0.0005616 | 0.0006729 | 0.23913 | 47.042 | 0.0138 | 0.0005833 | 0.000696 | 0.24839 | 43.871 | 0.01548 | 0.0006812 | 0.0008256 | 0.2432 | 44.165 | 0.01506 | 0.0006701 | 0.0008091 | 0.23596 | 46.241 | 0.01479 | 0.0006167 | 0.0007194 | 0.24253 | 53.099 | 0.01434 | 0.0005866 | 0.0006831 | 0.23678 | 48.898 | 0.01489 | 0.0006157 | 0.0007152 | 0.27632 | 58.805 | 0.01696 | 0.0006872 | 0.0007974 | 0.25257 | 56.295 | 0.01545 | 0.0006068 | 0.00067 | 0.25385 | 54.186 | 0.01759 | 0.000715 | 0.0008053 | 0.26445 | 60.797 | 0.01628 | 0.0006311 | 0.00069 | 0.26318 | 60.947 | 0.01566 | 0.0006049 | 0.000658 | 0.25858 | 61.881 | 0.01706 | 0.0006622 | 0.0007138 | 0.25527 | 60.078 | 0.01696 | 0.0006602 | 0.0007044 | 0.25205 | 59.386 | 0.01705 | 0.0006635 | 0.0007063
0.27282 | 0.53834 | 0.00406 | 0.0001962 | 0.0002506 | 0.29791 | 0.51034 | 0.00915 | 0.0003723 | 0.0004137 | 0.29841 | 0.50986 | 0.01378 | 0.0005528 | 0.0005304 | 0.29841 | 1.9914 | 0.00514 | 0.0002458 | 0.000312 | 0.29978 | 1.9874 | 0.00688 | 0.0003005 | 0.0003757 | 0.28506 | 3.5306 | 0.00825 | 0.0003917 | 0.0005177 | 0.27464 | 6.884 | 0.00647 | 0.0002934 | 0.000386 | 0.2725 | 6.8772 | 0.00709 | 0.0003115 | 0.0004082 | 0.25 | 8.3649 | 0.00623 | 0.0002992 | 0.0003956 | 0.24995 | 9.8375 | 0.00627 | 0.0003 | 0.0003961 | 0.25 | 9.8387 | 0.00672 | 0.0003125 | 0.0004126 | 0.25008 | 11.6492 | 0.00657 | 0.000326 | 0.0004341 | 0.26472 | 11.8275 | 0.0072 | 0.0003424 | 0.000453 | 0.27779 | 11.9662 | 0.00782 | 0.0003581 | 0.0004711 | 0.2895 | 14.1134 | 0.0074 | 0.0003453 | 0.0004506 | 0.27511 | 13.9549 | 0.00755 | 0.0003726 | 0.0004886 | 0.2858 | 14.1433 | 0.00809 | 0.0003856 | 0.0005049 | 0.27284 | 13.9155 | 0.00827 | 0.0003938 | 0.000516 | 0.271 | 17.6379 | 0.00801 | 0.0004318 | 0.0005693 | 0.25943 | 18.0937 | 0.00823 | 0.0004192 | 0.0005523 | 0.28595 | 20.879 | 0.00762 | 0.000359 | 0.0004627 | 0.27609 | 20.582 | 0.00776 | 0.0003647 | 0.0004702 | 0.2815 | 23.3781 | 0.00796 | 0.0003746 | 0.0004816 | 0.28597 | 24.3215 | 0.00826 | 0.0003756 | 0.0004783 | 0.29757 | 24.7573 | 0.00891 | 0.000391 | 0.0004959 | 0.30583 | 25.9485 | 0.00876 | 0.0003884 | 0.0004948 | 0.30029 | 25.7114 | 0.00965 | 0.0004131 | 0.0005239 | 0.30028 | 28.6827 | 0.00847 | 0.0003869 | 0.0004915 | 0.29576 | 28.4956 | 0.00925 | 0.0004083 | 0.0005176 | 0.29195 | 28.3381 | 0.01003 | 0.0004288 | 0.0005425 | 0.29198 | 29.3328 | 0.0099 | 0.0004409 | 0.0005625 | 0.28031 | 28.7605 | 0.01012 | 0.0004491 | 0.0005726 | 0.29444 | 32.71 | 0.00971 | 0.000431 | 0.0005497 | 0.28879 | 32.653 | 0.00973 | 0.0004511 | 0.0005776 | 0.28605 | 34.406 | 0.01072 | 0.0005103 | 0.0006596 | 0.27617 | 33.269 | 0.01335 | 0.0006974 | 0.0009194 | 0.26592 | 32.3609 | 0.01454 | 0.0007343 | 0.0009674 | 0.27014 | 33.7095 | 0.0114 | 0.0005485 | 0.0007077 | 0.26183 | 33.0596 | 0.01161 | 0.0005563 | 0.0007173 | 0.26592 | 34.9688 | 0.0102 | 0.0004703 | 0.0005984 | 0.25742 | 34.3607 | 0.01098 | 0.0004926 | 0.0006259 | 0.25742 | 37.0523 | 0.01166 | 0.0005868 | 0.0007588 | 0.27808 | 38.7743 | 0.01238 | 0.0006017 | 0.0007771 | 0.27467 | 38.0219 | 0.01256 | 0.0005504 | 0.0006918 | 0.25343 | 34.6228 | 0.01201 | 0.0005527 | 0.0007003 | 0.27807 | 36.6232 | 0.01287 | 0.0005713 | 0.0007199 | 0.25667 | 37.7355 | 0.01155 | 0.0005377 | 0.0006813 | 0.26814 | 38.9167 | 0.01269 | 0.0005673 | 0.0007139 | 0.2619 | 38.2777 | 0.01286 | 0.0005734 | 0.0007207 | 0.25308 | 38.9244 | 0.01179 | 0.0005285 | 0.0006578 | 0.25026 | 36.762 | 0.0123 | 0.0005633 | 0.0007044 | 0.26067 | 37.5605 | 0.01339 | 0.0005911 | 0.0007345 | 0.26909 | 39.1832 | 0.01341 | 0.0005985 | 0.0007466 | 0.27201 | 42.6977 | 0.01224 | 0.0005507 | 0.0006855 | 0.25724 | 45.3614 | 0.01367 | 0.0006265 | 0.0007795 | 0.25251 | 44.7853 | 0.01381 | 0.0006319 | 0.0007852 | 0.2561 | 44.818 | 0.01545 | 0.0006757 | 0.000825 | 0.2623 | 50.414 | 0.01317 | 0.0005601 | 0.0006741 | 0.25212 | 48.961 | 0.01343 | 0.0005699 | 0.0006835 | 0.25753 | 49.743 | 0.01431 | 0.000591 | 0.0007059 | 0.26613 | 45.818 | 0.01604 | 0.0006895 | 0.0008371 | 0.26058 | 46.195 | 0.01561 | 0.0006787 | 0.000821 | 0.25169 | 48.689 | 0.01531 | 0.000625 | 0.0007309 | 0.27284 | 58.106 | 0.01524 | 0.000606 | 0.0007009 | 0.26638 | 53.505 | 0.01586 | 0.0006378 | 0.000736 | 0.30395 | 62.863 | 0.01778 | 0.0007018 | 0.0008125 | 0.27782 | 60.399 | 0.0163 | 0.0006242 | 0.000687 | 0.27923 | 59.138 | 0.01847 | 0.0007321 | 0.0008246 | 0.28849 | 65.167 | 0.01707 | 0.000646 | 0.0007055 | 0.28711 | 64.903 | 0.01645 | 0.0006202 | 0.0006733 | 0.28013 | 66.128 | 0.01784 | 0.0006765 | 0.0007296 | 0.27654 | 64.538 | 0.01777 | 0.0006754 | 0.0007213 | 0.27305 | 63.815 | 0.01786 | 0.000679 | 0.0007235
0.29762 | 0.51059 | 0.00454 | 0.0002118 | 0.0002668 | 0.32274 | 0.48569 | 0.01015 | 0.0004041 | 0.0004381 | 0.33156 | 0.4776 | 0.01581 | 0.0006304 | 0.0005708 | 0.33156 | 1.9182 | 0.00565 | 0.0002585 | 0.0003206 | 0.32476 | 1.9333 | 0.00739 | 0.000311 | 0.0003832 | 0.3207 | 3.511 | 0.00896 | 0.0004065 | 0.0005263 | 0.29961 | 6.9569 | 0.00683 | 0.0002992 | 0.000391 | 0.29521 | 6.9462 | 0.00745 | 0.0003169 | 0.0004131 | 0.27083 | 8.5104 | 0.00653 | 0.0003033 | 0.0003999 | 0.2678 | 10.0058 | 0.00652 | 0.0003031 | 0.0003998 | 0.26667 | 9.9961 | 0.00697 | 0.0003155 | 0.0004162 | 0.28134 | 12.0055 | 0.00699 | 0.000333 | 0.0004402 | 0.29413 | 12.1144 | 0.00761 | 0.0003489 | 0.0004586 | 0.30557 | 12.2034 | 0.00823 | 0.0003641 | 0.0004763 | 0.31582 | 14.3504 | 0.00775 | 0.00035 | 0.0004548 | 0.30012 | 14.3711 | 0.0079 | 0.0003772 | 0.0004935 | 0.30961 | 14.5099 | 0.00844 | 0.00039 | 0.0005095 | 0.29558 | 14.302 | 0.00863 | 0.0003982 | 0.0005207 | 0.29185 | 18.1533 | 0.00829 | 0.0004346 | 0.0005731 | 0.29649 | 19.164 | 0.00877 | 0.000428 | 0.00056 | 0.32169 | 21.8099 | 0.00809 | 0.0003666 | 0.0004689 | 0.3106 | 21.5427 | 0.00823 | 0.0003724 | 0.0004766 | 0.31277 | 24.4876 | 0.00837 | 0.0003808 | 0.0004875 | 0.31456 | 25.3409 | 0.00867 | 0.0003813 | 0.0004839 | 0.32462 | 25.6679 | 0.00931 | 0.0003963 | 0.0005011 | 0.33363 | 27.0284 | 0.00914 | 0.0003935 | 0.0005002 | 0.32531 | 26.7219 | 0.01003 | 0.0004179 | 0.0005291 | 0.3253 | 29.6312 | 0.00881 | 0.0003912 | 0.0004961 | 0.31851 | 29.3848 | 0.0096 | 0.0004124 | 0.0005221 | 0.31281 | 29.1779 | 0.01038 | 0.0004328 | 0.0005469 | 0.31284 | 30.2908 | 0.01024 | 0.0004447 | 0.0005673 | 0.30033 | 29.7281 | 0.01046 | 0.000453 | 0.0005775 | 0.31407 | 33.6078 | 0.01002 | 0.0004342 | 0.0005537 | 0.30804 | 33.5097 | 0.01003 | 0.0004543 | 0.0005817 | 0.30392 | 35.5216 | 0.01101 | 0.0005131 | 0.0006638 | 0.29343 | 34.6921 | 0.01364 | 0.0007002 | 0.0009248 | 0.28157 | 33.7246 | 0.01484 | 0.0007371 | 0.0009729 | 0.28603 | 34.8923 | 0.0117 | 0.0005514 | 0.0007125 | 0.27723 | 34.252 | 0.0119 | 0.0005593 | 0.0007222 | 0.28156 | 36.0203 | 0.01048 | 0.0004733 | 0.000603 | 0.28602 | 36.3064 | 0.01155 | 0.0005016 | 0.0006348 | 0.28602 | 39.394 | 0.01218 | 0.000594 | 0.0007674 | 0.31284 | 41.3341 | 0.013 | 0.0006108 | 0.0007864 | 0.30519 | 40.1513 | 0.0132 | 0.0005606 | 0.0007016 | 0.28511 | 37.1626 | 0.01271 | 0.000565 | 0.0007127 | 0.30896 | 38.901 | 0.01353 | 0.000582 | 0.0007306 | 0.28876 | 40.9234 | 0.01219 | 0.0005485 | 0.0006926 | 0.29793 | 41.7612 | 0.01331 | 0.000577 | 0.0007242 | 0.291 | 41.1314 | 0.01349 | 0.0005833 | 0.0007313 | 0.2812 | 41.19 | 0.01241 | 0.0005391 | 0.0006687 | 0.27807 | 38.7949 | 0.01296 | 0.0005748 | 0.0007167 | 0.28673 | 39.39 | 0.01404 | 0.0006016 | 0.0007458 | 0.296 | 41.6418 | 0.01402 | 0.0006082 | 0.0007577 | 0.29922 | 44.9746 | 0.01281 | 0.0005595 | 0.0006953 | 0.28062 | 48.0702 | 0.0142 | 0.0006342 | 0.0007895 | 0.27547 | 47.4933 | 0.01435 | 0.0006397 | 0.0007954 | 0.2758 | 47.324 | 0.01599 | 0.0006835 | 0.0008359 | 0.28247 | 53.159 | 0.01365 | 0.0005671 | 0.000683 | 0.27152 | 51.684 | 0.01393 | 0.0005772 | 0.0006928 | 0.27592 | 52.291 | 0.0148 | 0.0005978 | 0.0007147 | 0.28387 | 47.643 | 0.01657 | 0.0006971 | 0.0008475 | 0.27795 | 48.103 | 0.01614 | 0.0006864 | 0.0008318 | 0.28315 | 53.346 | 0.01629 | 0.0006465 | 0.0007508 | 0.30316 | 62.728 | 0.01606 | 0.0006218 | 0.0007157 | 0.29597 | 57.809 | 0.01676 | 0.0006558 | 0.0007533 | 0.33159 | 66.64 | 0.01855 | 0.0007143 | 0.0008256 | 0.30308 | 64.315 | 0.0171 | 0.000639 | 0.0007018 | 0.30462 | 63.832 | 0.01928 | 0.0007462 | 0.000841 | 0.31253 | 69.317 | 0.01781 | 0.0006586 | 0.0007191 | 0.31103 | 68.669 | 0.0172 | 0.0006333 | 0.0006868 | 0.30167 | 70.205 | 0.01857 | 0.0006889 | 0.0007436 | 0.29782 | 68.878 | 0.01851 | 0.0006883 | 0.0007361 | 0.29405 | 68.124 | 0.01862 | 0.0006922 | 0.0007385
0.32242 | 0.48595 | 0.00504 | 0.0002278 | 0.0002838 | 0.34757 | 0.46366 | 0.01121 | 0.0004364 | 0.0004638 | 0.36472 | 0.44985 | 0.01796 | 0.0007084 | 0.0006141 | 0.36472 | 1.849 | 0.00618 | 0.0002714 | 0.0003293 | 0.34974 | 1.8801 | 0.00791 | 0.0003217 | 0.0003907 | 0.35633 | 3.4746 | 0.00967 | 0.000421 | 0.0005344 | 0.32458 | 7.003 | 0.00719 | 0.0003047 | 0.0003957 | 0.31792 | 6.9923 | 0.00781 | 0.0003221 | 0.0004176 | 0.29167 | 8.6231 | 0.00682 | 0.0003072 | 0.000404 | 0.28565 | 10.1473 | 0.00677 | 0.0003061 | 0.0004032 | 0.3 | 10.2363 | 0.00746 | 0.0003249 | 0.0004227 | 0.3126 | 12.2526 | 0.0074 | 0.0003395 | 0.0004455 | 0.32355 | 12.3217 | 0.00802 | 0.000355 | 0.0004636 | 0.33335 | 12.3711 | 0.00864 | 0.0003698 | 0.0004809 | 0.34214 | 14.5177 | 0.0081 | 0.0003544 | 0.0004587 | 0.32513 | 14.7178 | 0.00824 | 0.0003815 | 0.0004979 | 0.33343 | 14.8169 | 0.00878 | 0.000394 | 0.0005137 | 0.31831 | 14.6289 | 0.00897 | 0.0004023 | 0.0005251 | 0.33354 | 18.9656 | 0.00883 | 0.0004429 | 0.0005798 | 0.33356 | 20.0063 | 0.00928 | 0.0004357 | 0.0005665 | 0.35744 | 22.5824 | 0.00854 | 0.0003734 | 0.0004743 | 0.34511 | 22.335 | 0.00869 | 0.0003794 | 0.0004821 | 0.34405 | 25.4088 | 0.00877 | 0.0003863 | 0.0004926 | 0.34316 | 26.212 | 0.00905 | 0.0003865 | 0.0004888 | 0.35167 | 26.4498 | 0.00969 | 0.0004012 | 0.0005058 | 0.36143 | 27.9797 | 0.0095 | 0.000398 | 0.0005049 | 0.35033 | 27.6135 | 0.0104 | 0.0004223 | 0.0005338 | 0.35032 | 30.4812 | 0.00915 | 0.0003951 | 0.0005003 | 0.34126 | 30.1853 | 0.00993 | 0.0004162 | 0.0005262 | 0.33366 | 29.9288 | 0.01072 | 0.0004365 | 0.000551 | 0.33369 | 31.1601 | 0.01056 | 0.0004482 | 0.0005716 | 0.32035 | 30.6171 | 0.01079 | 0.0004566 | 0.000582 | 0.3337 | 34.417 | 0.01031 | 0.0004371 | 0.0005573 | 0.32729 | 34.2979 | 0.01033 | 0.0004572 | 0.0005854 | 0.3218 | 36.5386 | 0.01128 | 0.0005156 | 0.0006676 | 0.31069 | 36.007 | 0.01393 | 0.0007027 | 0.0009297 | 0.31285 | 36.1561 | 0.01541 | 0.0007441 | 0.0009826 | 0.31781 | 37.0525 | 0.01225 | 0.0005593 | 0.0007209 | 0.30803 | 36.4114 | 0.01247 | 0.0005674 | 0.0007309 | 0.31285 | 37.9284 | 0.01102 | 0.0004818 | 0.0006112 | 0.32177 | 38.4311 | 0.01222 | 0.0005131 | 0.0006443 | 0.32178 | 41.9447 | 0.01279 | 0.0006028 | 0.0007764 | 0.3476 | 43.5609 | 0.01359 | 0.0006186 | 0.0007942 | 0.33571 | 42.0472 | 0.01381 | 0.0005695 | 0.00071 | 0.31678 | 39.4511 | 0.01336 | 0.0005755 | 0.0007231 | 0.33986 | 40.9755 | 0.01416 | 0.0005913 | 0.0007398 | 0.32084 | 43.7503 | 0.01278 | 0.0005575 | 0.0007021 | 0.32773 | 44.3229 | 0.01389 | 0.0005852 | 0.0007329 | 0.3201 | 43.6924 | 0.01407 | 0.0005917 | 0.0007402 | 0.30932 | 43.2043 | 0.013 | 0.0005483 | 0.0006782 | 0.30588 | 40.6068 | 0.01359 | 0.0005848 | 0.0007273 | 0.3128 | 41.0368 | 0.01466 | 0.0006109 | 0.0007558 | 0.32291 | 43.8678 | 0.01461 | 0.0006166 | 0.0007674 | 0.32642 | 47.0392 | 0.01335 | 0.0005673 | 0.0007038 | 0.30401 | 50.5471 | 0.01471 | 0.0006409 | 0.0007982 | 0.29843 | 49.9795 | 0.01486 | 0.0006465 | 0.0008043 | 0.2955 | 49.667 | 0.01651 | 0.0006903 | 0.0008455 | 0.30265 | 55.741 | 0.01411 | 0.0005732 | 0.0006909 | 0.29091 | 54.255 | 0.0144 | 0.0005836 | 0.0007011 | 0.29432 | 54.696 | 0.01527 | 0.0006038 | 0.0007226 | 0.31936 | 50.961 | 0.01758 | 0.0007173 | 0.0008657 | 0.31269 | 51.6 | 0.01714 | 0.0007069 | 0.0008505 | 0.31461 | 57.698 | 0.01719 | 0.000664 | 0.0007673 | 0.33347 | 66.99 | 0.01683 | 0.000635 | 0.0007283 | 0.32557 | 61.854 | 0.01759 | 0.0006709 | 0.000768 | 0.35922 | 70.171 | 0.01928 | 0.0007252 | 0.0008371 | 0.32834 | 68.048 | 0.01786 | 0.0006518 | 0.0007147 | 0.33 | 68.243 | 0.02004 | 0.0007582 | 0.0008551 | 0.33658 | 73.252 | 0.01852 | 0.0006697 | 0.000731 | 0.33496 | 72.252 | 0.01791 | 0.0006449 | 0.0006989 | 0.34477 | 77.833 | 0.01992 | 0.0007219 | 0.0007671 | 0.34036 | 77.106 | 0.01988 | 0.0007225 | 0.0007608 | 0.33606 | 76.299 | 0.02 | 0.0007269 | 0.0007636
0.34722 | 0.46392 | 0.00556 | 0.0002443 | 0.0003016 | 0.39722 | 0.4261 | 0.01345 | 0.0005504 | 0.000519 | 0.39788 | 0.42561 | 0.02025 | 0.0007869 | 0.0006601 | 0.39788 | 1.7829 | 0.00673 | 0.0002846 | 0.0003381 | 0.37472 | 1.828 | 0.00845 | 0.0003325 | 0.0003982 | 0.39196 | 3.4272 | 0.01039 | 0.0004352 | 0.0005421 | 0.34955 | 7.0292 | 0.00755 | 0.0003099 | 0.0004001 | 0.34063 | 7.0226 | 0.00817 | 0.0003271 | 0.0004219 | 0.3125 | 8.709 | 0.00711 | 0.0003109 | 0.0004077 | 0.32136 | 10.3548 | 0.00725 | 0.0003154 | 0.0004095 | 0.33333 | 10.4141 | 0.00795 | 0.0003335 | 0.0004286 | 0.34386 | 12.4201 | 0.00781 | 0.0003455 | 0.0004503 | 0.35296 | 12.4595 | 0.00842 | 0.0003607 | 0.0004681 | 0.36113 | 12.4891 | 0.00904 | 0.0003753 | 0.0004853 | 0.36846 | 14.6355 | 0.00844 | 0.0003586 | 0.0004623 | 0.35014 | 15.0149 | 0.00858 | 0.0003855 | 0.000502 | 0.38106 | 15.312 | 0.00944 | 0.0004069 | 0.0005212 | 0.36379 | 15.1538 | 0.00964 | 0.0004153 | 0.0005328 | 0.37523 | 19.5596 | 0.00935 | 0.0004503 | 0.0005854 | 0.37062 | 20.6799 | 0.00977 | 0.0004426 | 0.0005721 | 0.39318 | 23.1962 | 0.00898 | 0.0003797 | 0.000479 | 0.37962 | 22.9786 | 0.00913 | 0.0003857 | 0.0004869 | 0.37533 | 26.1913 | 0.00916 | 0.0003912 | 0.0004971 | 0.37176 | 26.9642 | 0.00943 | 0.0003913 | 0.0004933 | 0.37873 | 27.1328 | 0.01006 | 0.0004057 | 0.00051 | 0.38923 | 28.792 | 0.00985 | 0.0004022 | 0.0005092 | 0.37536 | 28.4062 | 0.01076 | 0.0004264 | 0.000538 | 0.37535 | 31.2424 | 0.00947 | 0.0003988 | 0.0005041 | 0.36401 | 30.9068 | 0.01026 | 0.0004197 | 0.00053 | 0.35451 | 30.6207 | 0.01105 | 0.00044 | 0.0005547 | 0.35455 | 31.9605 | 0.01088 | 0.0004515 | 0.0005756 | 0.34037 | 31.4272 | 0.01111 | 0.00046 | 0.0005861 | 0.35333 | 35.1672 | 0.0106 | 0.0004399 | 0.0005607 | 0.34655 | 35.0072 | 0.01062 | 0.00046 | 0.0005889 | 0.35756 | 38.336 | 0.01182 | 0.0005229 | 0.0006744 | 0.34521 | 38.3006 | 0.01446 | 0.000709 | 0.0009382 | 0.35196 | 38.6969 | 0.01608 | 0.0007527 | 0.0009924 | 0.35754 | 39.4018 | 0.0129 | 0.0005693 | 0.0007298 | 0.34654 | 38.79 | 0.01313 | 0.0005777 | 0.0007401 | 0.35195 | 40.0054 | 0.01166 | 0.0004927 | 0.00062 | 0.35753 | 40.2821 | 0.01285 | 0.000523 | 0.0006525 | 0.35753 | 44.1422 | 0.01337 | 0.0006105 | 0.000784 | 0.38236 | 45.5131 | 0.01415 | 0.0006255 | 0.0008009 | 0.36622 | 43.738 | 0.01439 | 0.0005774 | 0.0007173 | 0.34846 | 41.5163 | 0.01397 | 0.0005846 | 0.0007321 | 0.37075 | 42.8551 | 0.01475 | 0.0005995 | 0.0007478 | 0.35293 | 46.2741 | 0.01333 | 0.0005652 | 0.0007101 | 0.35752 | 46.6102 | 0.01444 | 0.0005924 | 0.0007404 | 0.3492 | 45.9891 | 0.01463 | 0.0005991 | 0.0007479 | 0.33744 | 45.0252 | 0.01357 | 0.0005565 | 0.0006865 | 0.33369 | 42.2456 | 0.01419 | 0.0005938 | 0.0007367 | 0.33887 | 42.5394 | 0.01525 | 0.0006193 | 0.0007646 | 0.34982 | 45.9097 | 0.01516 | 0.000624 | 0.0007759 | 0.35362 | 48.9198 | 0.01387 | 0.0005742 | 0.0007113 | 0.32739 | 52.8206 | 0.01519 | 0.0006468 | 0.0008059 | 0.32138 | 52.2523 | 0.01535 | 0.0006525 | 0.0008121 | 0.3152 | 51.866 | 0.017 | 0.0006965 | 0.0008541 | 0.32283 | 58.17 | 0.01454 | 0.0005787 | 0.000698 | 0.31031 | 56.682 | 0.01485 | 0.0005893 | 0.0007085 | 0.33111 | 59.132 | 0.01615 | 0.0006204 | 0.0007362 | 0.35484 | 53.928 | 0.01853 | 0.0007345 | 0.0008811 | 0.34743 | 54.738 | 0.01808 | 0.0007242 | 0.0008665 | 0.34608 | 61.758 | 0.01803 | 0.0006786 | 0.0007813 | 0.36379 | 70.908 | 0.01756 | 0.0006464 | 0.0007392 | 0.35517 | 65.635 | 0.01838 | 0.0006838 | 0.0007808 | 0.38685 | 73.464 | 0.01997 | 0.0007349 | 0.0008472 | 0.35359 | 71.606 | 0.01857 | 0.000663 | 0.0007262 | 0.35539 | 72.398 | 0.02075 | 0.0007685 | 0.0008673 | 0.38466 | 80.498 | 0.01981 | 0.0007002 | 0.0007512 | 0.38281 | 78.934 | 0.01923 | 0.0006773 | 0.0007193 | 0.38787 | 84.766 | 0.02115 | 0.000748 | 0.0007863 | 0.38291 | 84.67 | 0.02112 | 0.0007491 | 0.0007808 | 0.37807 | 83.842 | 0.02125 | 0.0007538 | 0.0007839
0.37202 | 0.44419 | 0.00611 | 0.0002612 | 0.0003203 | 0.44687 | 0.39515 | 0.01589 | 0.0006599 | 0.000579 | 0.43103 | 0.40438 | 0.02265 | 0.000866 | 0.0007089 | 0.43103 | 1.7197 | 0.0073 | 0.000298 | 0.0003471 | 0.3997 | 1.7789 | 0.00901 | 0.0003436 | 0.0004059 | 0.42759 | 3.3709 | 0.01113 | 0.0004493 | 0.0005497 | 0.37451 | 7.0405 | 0.0079 | 0.0003151 | 0.0004042 | 0.36334 | 7.0379 | 0.00852 | 0.000332 | 0.0004259 | 0.33333 | 8.773 | 0.00739 | 0.0003145 | 0.0004113 | 0.35707 | 10.5027 | 0.00773 | 0.000324 | 0.0004152 | 0.36667 | 10.5323 | 0.00842 | 0.0003416 | 0.000434 | 0.37512 | 12.538 | 0.00821 | 0.0003512 | 0.0004547 | 0.38238 | 12.5576 | 0.00882 | 0.0003661 | 0.0004723 | 0.38891 | 12.5673 | 0.00944 | 0.0003805 | 0.0004893 | 0.4211 | 14.7317 | 0.00912 | 0.0003729 | 0.0004689 | 0.40016 | 15.4602 | 0.00923 | 0.0003983 | 0.0005093 | 0.42869 | 15.658 | 0.01008 | 0.0004186 | 0.0005277 | 0.40926 | 15.5297 | 0.01029 | 0.000427 | 0.0005395 | 0.41693 | 20.0046 | 0.00985 | 0.0004571 | 0.0005904 | 0.40768 | 21.1946 | 0.01025 | 0.0004489 | 0.0005771 | 0.42892 | 23.7009 | 0.0094 | 0.0003855 | 0.0004833 | 0.41414 | 23.5031 | 0.00956 | 0.0003915 | 0.0004913 | 0.40661 | 26.8548 | 0.00954 | 0.0003959 | 0.0005012 | 0.40035 | 27.6175 | 0.00979 | 0.0003957 | 0.0004973 | 0.40578 | 27.7265 | 0.01043 | 0.0004099 | 0.0005139 | 0.41704 | 29.5053 | 0.0102 | 0.000406 | 0.000513 | 0.40038 | 29.0897 | 0.01111 | 0.0004302 | 0.0005419 | 0.40037 | 31.9146 | 0.00979 | 0.0004022 | 0.0005076 | 0.38676 | 31.5593 | 0.01058 | 0.000423 | 0.0005334 | 0.37537 | 31.2434 | 0.01137 | 0.0004432 | 0.0005582 | 0.37541 | 32.6919 | 0.01119 | 0.0004546 | 0.0005792 | 0.3604 | 32.1683 | 0.01142 | 0.0004631 | 0.0005899 | 0.39259 | 36.4703 | 0.01115 | 0.0004485 | 0.0005668 | 0.38505 | 36.2687 | 0.01118 | 0.0004684 | 0.0005952 | 0.40225 | 40.2228 | 0.01245 | 0.0005325 | 0.0006816 | 0.38837 | 40.6635 | 0.0151 | 0.000717 | 0.000947 | 0.39106 | 40.7928 | 0.01671 | 0.00076 | 0.001 | 0.39727 | 41.4366 | 0.01352 | 0.0005779 | 0.0007373 | 0.38504 | 40.8441 | 0.01376 | 0.0005865 | 0.0007478 | 0.39106 | 41.8083 | 0.01227 | 0.0005022 | 0.0006275 | 0.39328 | 41.8977 | 0.01346 | 0.0005319 | 0.0006596 | 0.39328 | 46.075 | 0.01392 | 0.0006172 | 0.0007905 | 0.41712 | 47.2293 | 0.01469 | 0.0006316 | 0.0008068 | 0.39674 | 45.2728 | 0.01495 | 0.0005846 | 0.0007239 | 0.38014 | 43.3965 | 0.01456 | 0.0005927 | 0.0007399 | 0.40165 | 44.5789 | 0.01533 | 0.0006068 | 0.0007549 | 0.38501 | 48.5032 | 0.01386 | 0.000572 | 0.000717 | 0.38732 | 48.6519 | 0.01496 | 0.0005988 | 0.000747 | 0.3783 | 48.0603 | 0.01516 | 0.0006056 | 0.0007547 | 0.36555 | 46.6813 | 0.01411 | 0.0005639 | 0.0006939 | 0.36149 | 43.76 | 0.01477 | 0.0006018 | 0.0007451 | 0.36493 | 43.9366 | 0.01583 | 0.0006269 | 0.0007726 | 0.37672 | 47.7664 | 0.0157 | 0.0006307 | 0.0007834 | 0.38082 | 50.6554 | 0.01437 | 0.0005805 | 0.0007181 | 0.35078 | 54.9094 | 0.01565 | 0.0006521 | 0.0008128 | 0.34434 | 54.3506 | 0.01582 | 0.0006579 | 0.0008191 | 0.3546 | 55.889 | 0.01793 | 0.000713 | 0.0008689 | 0.36318 | 62.6116 | 0.01537 | 0.000594 | 0.0007103 | 0.34909 | 61.1212 | 0.0157 | 0.0006052 | 0.0007214 | 0.3679 | 63.1039 | 0.01696 | 0.0006344 | 0.0007476 | 0.39033 | 56.61 | 0.01944 | 0.0007495 | 0.0008945 | 0.38218 | 57.571 | 0.01897 | 0.0007391 | 0.0008803 | 0.37754 | 65.532 | 0.01881 | 0.0006911 | 0.0007934 | 0.39411 | 74.518 | 0.01824 | 0.0006564 | 0.0007488 | 0.38477 | 69.169 | 0.01912 | 0.000695 | 0.000792 | 0.44212 | 79.439 | 0.02128 | 0.0007626 | 0.0008646 | 0.40411 | 78.183 | 0.01991 | 0.0006948 | 0.0007457 | 0.40616 | 79.953 | 0.02206 | 0.0007965 | 0.0008878 | 0.43274 | 86.961 | 0.02101 | 0.0007248 | 0.0007677 | 0.43066 | 84.973 | 0.02045 | 0.0007035 | 0.0007362 | 0.43096 | 91.033 | 0.02228 | 0.0007695 | 0.0008022 | 0.42545 | 91.549 | 0.02225 | 0.0007706 | 0.0007973 | 0.42008 | 90.71 | 0.02239 | 0.0007756 | 0.0008007
0.39683 | 0.42626 | 0.00668 | 0.0002785 | 0.0003399 | 0.49652 | 0.36931 | 0.0185 | 0.0007673 | 0.0006437 | 0.46419 | 0.38565 | 0.02518 | 0.000946 | 0.0007603 | 0.46419 | 1.6616 | 0.00789 | 0.0003118 | 0.0003564 | 0.42468 | 1.7318 | 0.00957 | 0.0003548 | 0.0004137 | 0.46323 | 3.3087 | 0.01188 | 0.0004634 | 0.0005571 | 0.39948 | 7.0389 | 0.00826 | 0.0003201 | 0.0004082 | 0.40876 | 7.0358 | 0.00923 | 0.0003488 | 0.0004336 | 0.375 | 8.8473 | 0.00796 | 0.0003262 | 0.0004179 | 0.39277 | 10.6009 | 0.0082 | 0.0003322 | 0.0004205 | 0.4 | 10.6107 | 0.00889 | 0.0003493 | 0.0004389 | 0.40638 | 12.6061 | 0.0086 | 0.0003567 | 0.0004588 | 0.41179 | 12.6059 | 0.00922 | 0.0003714 | 0.0004762 | 0.44447 | 12.6344 | 0.01023 | 0.0003984 | 0.0004966 | 0.47373 | 14.7287 | 0.0098 | 0.0003864 | 0.0004748 | 0.45018 | 15.7764 | 0.00987 | 0.00041 | 0.0005157 | 0.47633 | 15.8948 | 0.01072 | 0.0004294 | 0.0005336 | 0.45473 | 15.7963 | 0.01093 | 0.0004378 | 0.0005455 | 0.45862 | 20.3104 | 0.01035 | 0.0004636 | 0.0005949 | 0.44474 | 21.6001 | 0.01071 | 0.0004548 | 0.0005816 | 0.46467 | 24.0864 | 0.00982 | 0.000391 | 0.0004872 | 0.44865 | 23.9284 | 0.00998 | 0.000397 | 0.0004953 | 0.43788 | 27.3992 | 0.00991 | 0.0004002 | 0.0005049 | 0.42895 | 28.1616 | 0.01015 | 0.0003998 | 0.000501 | 0.43283 | 28.231 | 0.01079 | 0.0004139 | 0.0005174 | 0.44484 | 30.1094 | 0.01053 | 0.0004097 | 0.0005166 | 0.4254 | 29.6939 | 0.01145 | 0.0004337 | 0.0005455 | 0.42539 | 32.5176 | 0.0101 | 0.0004054 | 0.0005109 | 0.40951 | 32.1425 | 0.01089 | 0.0004262 | 0.0005367 | 0.41708 | 32.3207 | 0.012 | 0.0004536 | 0.0005644 | 0.41712 | 33.9869 | 0.01179 | 0.0004641 | 0.0005858 | 0.40044 | 33.4928 | 0.01203 | 0.0004728 | 0.0005967 | 0.44166 | 37.8029 | 0.01183 | 0.0004601 | 0.0005734 | 0.43318 | 37.5896 | 0.01185 | 0.0004798 | 0.000602 | 0.44695 | 41.7638 | 0.01306 | 0.000541 | 0.0006878 | 0.43152 | 42.5713 | 0.0157 | 0.0007238 | 0.0009543 | 0.43017 | 42.5226 | 0.0173 | 0.0007665 | 0.00101 | 0.43699 | 43.2054 | 0.01411 | 0.0005856 | 0.0007437 | 0.42355 | 42.6324 | 0.01436 | 0.0005943 | 0.0007545 | 0.43016 | 43.3756 | 0.01285 | 0.0005107 | 0.0006341 | 0.42903 | 43.3269 | 0.01404 | 0.00054 | 0.0006658 | 0.42904 | 47.7617 | 0.01446 | 0.0006233 | 0.0007962 | 0.45188 | 48.7388 | 0.01521 | 0.0006373 | 0.000812 | 0.42726 | 46.6608 | 0.0155 | 0.0005912 | 0.0007298 | 0.41182 | 45.1208 | 0.01513 | 0.0005999 | 0.0007469 | 0.43255 | 46.166 | 0.01588 | 0.0006135 | 0.0007613 | 0.41709 | 50.4865 | 0.01436 | 0.0005781 | 0.0007232 | 0.41711 | 50.4872 | 0.01547 | 0.0006046 | 0.0007529 | 0.4074 | 49.9051 | 0.01567 | 0.0006115 | 0.0007607 | 0.39367 | 48.2117 | 0.01464 | 0.0005706 | 0.0007006 | 0.3893 | 45.1588 | 0.01533 | 0.0006092 | 0.0007526 | 0.391 | 45.2377 | 0.01639 | 0.0006339 | 0.0007798 | 0.40363 | 49.4669 | 0.01621 | 0.0006368 | 0.0007902 | 0.40802 | 52.2549 | 0.01485 | 0.0005863 | 0.0007242 | 0.37416 | 56.8527 | 0.0161 | 0.000657 | 0.000819 | 0.36729 | 56.2933 | 0.01627 | 0.0006628 | 0.0008255 | 0.394 | 59.477 | 0.01879 | 0.000727 | 0.0008813 | 0.40353 | 66.5587 | 0.01614 | 0.0006069 | 0.0007206 | 0.38788 | 65.086 | 0.01649 | 0.0006185 | 0.0007321 | 0.40469 | 66.6681 | 0.01773 | 0.0006463 | 0.0007574 | 0.42581 | 59.0631 | 0.0203 | 0.0007628 | 0.0009062 | 0.41692 | 60.157 | 0.01981 | 0.0007524 | 0.0008924 | 0.409 | 69.038 | 0.01955 | 0.0007021 | 0.000804 | 0.42442 | 77.837 | 0.0189 | 0.0006653 | 0.0007573 | 0.41436 | 72.484 | 0.01982 | 0.000705 | 0.0008019 | 0.49738 | 84.691 | 0.0225 | 0.0007857 | 0.0008789 | 0.45462 | 84.083 | 0.02114 | 0.0007206 | 0.0007618 | 0.45693 | 86.56 | 0.02326 | 0.0008189 | 0.0009043 | 0.48082 | 92.701 | 0.02212 | 0.0007453 | 0.0007816 | 0.47851 | 90.41 | 0.02159 | 0.0007255 | 0.0007506 | 0.47406 | 96.674 | 0.02335 | 0.0007877 | 0.0008159 | 0.468 | 97.755 | 0.0233 | 0.0007887 | 0.0008114 | 0.46209 | 96.934 | 0.02346 | 0.0007939 | 0.0008149
0.44643 | 0.39532 | 0.0079 | 0.0003366 | 0.0003814 | 0.54618 | 0.34728 | 0.02129 | 0.0008741 | 0.0007128 | 0.49735 | 0.36892 | 0.02783 | 0.00103 | 0.0008142 | 0.49735 | 1.6065 | 0.0085 | 0.0003258 | 0.0003658 | 0.44966 | 1.6867 | 0.01016 | 0.0003663 | 0.0004216 | 0.49886 | 3.2424 | 0.01264 | 0.0004776 | 0.0005644 | 0.44942 | 7.0069 | 0.00897 | 0.0003374 | 0.0004158 | 0.45417 | 7.0019 | 0.00994 | 0.0003647 | 0.0004408 | 0.41667 | 8.8709 | 0.00852 | 0.0003373 | 0.000424 | 0.42848 | 10.6594 | 0.00867 | 0.00034 | 0.0004253 | 0.43333 | 10.6593 | 0.00936 | 0.0003567 | 0.0004436 | 0.43764 | 12.6346 | 0.009 | 0.0003621 | 0.0004627 | 0.47062 | 12.6332 | 0.01001 | 0.0003896 | 0.0004835 | 0.50003 | 12.6121 | 0.01102 | 0.0004154 | 0.0005033 | 0.52637 | 14.6363 | 0.01048 | 0.0003995 | 0.0004804 | 0.5002 | 15.9733 | 0.0105 | 0.0004209 | 0.0005214 | 0.52396 | 16.0322 | 0.01134 | 0.0004397 | 0.000539 | 0.5002 | 15.9735 | 0.01156 | 0.000448 | 0.0005509 | 0.50031 | 20.5169 | 0.01084 | 0.0004697 | 0.000599 | 0.4818 | 21.9062 | 0.01117 | 0.0004604 | 0.0005857 | 0.50041 | 24.3924 | 0.01023 | 0.0003961 | 0.0004909 | 0.48316 | 24.2543 | 0.01039 | 0.0004022 | 0.000499 | 0.46916 | 27.8543 | 0.01027 | 0.0004043 | 0.0005083 | 0.45755 | 28.6263 | 0.0105 | 0.0004038 | 0.0005045 | 0.45988 | 28.6661 | 0.01114 | 0.0004177 | 0.0005207 | 0.47264 | 30.624 | 0.01086 | 0.0004131 | 0.0005199 | 0.45043 | 30.2187 | 0.01178 | 0.0004371 | 0.0005488 | 0.45042 | 33.0513 | 0.0104 | 0.0004084 | 0.0005139 | 0.45501 | 33.1407 | 0.0115 | 0.0004363 | 0.0005426 | 0.46921 | 33.4078 | 0.01276 | 0.0004678 | 0.0005712 | 0.46926 | 35.3216 | 0.01251 | 0.0004769 | 0.000593 | 0.4505 | 34.877 | 0.01276 | 0.0004857 | 0.000604 | 0.49073 | 38.8686 | 0.01248 | 0.0004706 | 0.0005792 | 0.48132 | 38.664 | 0.01251 | 0.0004902 | 0.000608 | 0.49164 | 43.0278 | 0.01365 | 0.0005487 | 0.0006933 | 0.47467 | 44.1226 | 0.01627 | 0.00073 | 0.0009606 | 0.46928 | 43.9454 | 0.01788 | 0.0007723 | 0.00101 | 0.47672 | 44.7373 | 0.01468 | 0.0005925 | 0.0007494 | 0.46205 | 44.1939 | 0.01493 | 0.0006013 | 0.0007603 | 0.46927 | 44.7462 | 0.01342 | 0.0005185 | 0.00064 | 0.46478 | 44.5989 | 0.01461 | 0.0005473 | 0.0006715 | 0.46479 | 49.2517 | 0.01497 | 0.0006289 | 0.0008013 | 0.48664 | 50.0709 | 0.01571 | 0.0006425 | 0.0008167 | 0.45778 | 47.9314 | 0.01602 | 0.0005973 | 0.0007352 | 0.4435 | 46.6983 | 0.01567 | 0.0006064 | 0.0007531 | 0.46344 | 47.6258 | 0.01641 | 0.0006196 | 0.0007671 | 0.44918 | 52.2332 | 0.01485 | 0.0005836 | 0.0007286 | 0.4469 | 52.1154 | 0.01595 | 0.0006099 | 0.0007582 | 0.4365 | 51.5629 | 0.01616 | 0.0006169 | 0.0007661 | 0.42179 | 49.6255 | 0.01515 | 0.0005768 | 0.0007066 | 0.41711 | 46.4712 | 0.01587 | 0.000616 | 0.0007595 | 0.41707 | 46.4719 | 0.01693 | 0.0006404 | 0.0007865 | 0.43054 | 51.0307 | 0.01671 | 0.0006423 | 0.0007964 | 0.43522 | 53.7478 | 0.01532 | 0.0005916 | 0.0007298 | 0.42093 | 60.3199 | 0.01695 | 0.0006709 | 0.0008298 | 0.4132 | 59.7796 | 0.01713 | 0.000677 | 0.0008364 | 0.4334 | 62.6964 | 0.01961 | 0.0007391 | 0.0008919 | 0.44388 | 70.0572 | 0.01687 | 0.000618 | 0.0007295 | 0.42667 | 68.6227 | 0.01724 | 0.00063 | 0.0007414 | 0.44148 | 69.8618 | 0.01846 | 0.0006568 | 0.0007658 | 0.46129 | 61.295 | 0.02113 | 0.0007747 | 0.0009167 | 0.45166 | 62.513 | 0.02063 | 0.0007642 | 0.0009032 | 0.44046 | 72.292 | 0.02026 | 0.0007117 | 0.0008133 | 0.48505 | 83.679 | 0.02014 | 0.0006918 | 0.0007718 | 0.47356 | 78.478 | 0.02115 | 0.0007339 | 0.0008187 | 0.55264 | 89.274 | 0.02364 | 0.0008055 | 0.000891 | 0.50513 | 89.338 | 0.02229 | 0.0007423 | 0.0007755 | 0.5077 | 92.313 | 0.02437 | 0.0008377 | 0.0009181 | 0.5289 | 97.761 | 0.02317 | 0.000763 | 0.0007935 | 0.52637 | 95.277 | 0.02266 | 0.0007444 | 0.000763 | 0.51716 | 101.716 | 0.02436 | 0.0008036 | 0.0008277 | 0.51054 | 103.321 | 0.0243 | 0.0008043 | 0.0008235 | 0.50409 | 102.539 | 0.02446 | 0.0008097 | 0.0008272
0.49603 | 0.36948 | 0.0092 | 0.0003934 | 0.0004261 | 0.59583 | 0.32845 | 0.02424 | 0.0009807 | 0.0007862 | 0.5305 | 0.3539 | 0.0306 | 0.00111 | 0.0008706 | 0.5305 | 1.5554 | 0.00914 | 0.0003402 | 0.0003756 | 0.49963 | 1.6036 | 0.01137 | 0.0004084 | 0.0004379 | 0.53449 | 3.1722 | 0.01342 | 0.0004919 | 0.0005717 | 0.49935 | 6.944 | 0.00968 | 0.000354 | 0.0004229 | 0.49959 | 6.9431 | 0.01066 | 0.0003802 | 0.0004475 | 0.45833 | 8.8547 | 0.00909 | 0.000348 | 0.0004296 | 0.46419 | 10.6782 | 0.00914 | 0.0003475 | 0.0004299 | 0.46667 | 10.6782 | 0.00983 | 0.0003639 | 0.000448 | 0.50016 | 12.6119 | 0.00979 | 0.0003807 | 0.0004698 | 0.52944 | 12.571 | 0.0108 | 0.000407 | 0.0004901 | 0.55559 | 12.5302 | 0.01182 | 0.0004318 | 0.0005096 | 0.57901 | 14.4843 | 0.01117 | 0.0004124 | 0.0004855 | 0.55022 | 16.0808 | 0.01112 | 0.0004313 | 0.0005267 | 0.57159 | 16.0999 | 0.01196 | 0.0004496 | 0.000544 | 0.54568 | 16.0711 | 0.01218 | 0.0004578 | 0.000556 | 0.54201 | 20.6438 | 0.01132 | 0.0004756 | 0.0006027 | 0.51886 | 22.1228 | 0.01162 | 0.0004658 | 0.0005894 | 0.53615 | 24.6189 | 0.01064 | 0.0004011 | 0.0004942 | 0.51767 | 24.5107 | 0.0108 | 0.0004071 | 0.0005025 | 0.50044 | 28.2199 | 0.01062 | 0.0004082 | 0.0005115 | 0.48614 | 29.0216 | 0.01085 | 0.0004075 | 0.0005077 | 0.48693 | 29.0317 | 0.01148 | 0.0004213 | 0.0005238 | 0.50044 | 31.0592 | 0.01118 | 0.0004164 | 0.000523 | 0.50048 | 31.0596 | 0.01243 | 0.0004481 | 0.0005548 | 0.50046 | 33.9404 | 0.011 | 0.0004184 | 0.0005194 | 0.51189 | 34.1186 | 0.01225 | 0.0004503 | 0.000549 | 0.52134 | 34.2571 | 0.0135 | 0.0004807 | 0.0005773 | 0.5214 | 36.3991 | 0.0132 | 0.0004884 | 0.0005992 | 0.50055 | 35.994 | 0.01347 | 0.0004974 | 0.0006105 | 0.53981 | 39.7167 | 0.01311 | 0.0004804 | 0.0005844 | 0.52945 | 39.531 | 0.01315 | 0.0004998 | 0.0006134 | 0.53634 | 44.0542 | 0.01422 | 0.0005559 | 0.0006981 | 0.51782 | 45.3667 | 0.01683 | 0.0007356 | 0.0009661 | 0.50838 | 45.1106 | 0.01844 | 0.0007777 | 0.00102 | 0.51645 | 46.0618 | 0.01523 | 0.0005989 | 0.0007545 | 0.50055 | 45.5579 | 0.01549 | 0.0006077 | 0.0007656 | 0.50838 | 45.9395 | 0.01397 | 0.0005256 | 0.0006452 | 0.50054 | 45.7133 | 0.01517 | 0.0005542 | 0.0006766 | 0.50054 | 50.5541 | 0.01547 | 0.000634 | 0.0008059 | 0.5214 | 51.2351 | 0.01621 | 0.0006473 | 0.0008209 | 0.4883 | 49.0841 | 0.01654 | 0.000603 | 0.0007402 | 0.47518 | 48.1485 | 0.0162 | 0.0006125 | 0.0007588 | 0.49434 | 48.9578 | 0.01693 | 0.0006253 | 0.0007723 | 0.48126 | 53.7725 | 0.01532 | 0.0005887 | 0.0007336 | 0.4767 | 53.5659 | 0.01643 | 0.0006148 | 0.000763 | 0.4656 | 53.0431 | 0.01664 | 0.0006218 | 0.000771 | 0.44991 | 50.9322 | 0.01564 | 0.0005826 | 0.0007122 | 0.44491 | 47.7067 | 0.0164 | 0.0006223 | 0.0007658 | 0.4692 | 48.7179 | 0.01798 | 0.0006605 | 0.0007983 | 0.48436 | 53.7859 | 0.01766 | 0.0006591 | 0.0008072 | 0.48963 | 56.4216 | 0.01623 | 0.0006079 | 0.0007397 | 0.4677 | 63.3181 | 0.01776 | 0.0006831 | 0.0008389 | 0.45912 | 62.8071 | 0.01794 | 0.0006892 | 0.0008457 | 0.4728 | 65.6046 | 0.02039 | 0.0007498 | 0.0009011 | 0.48424 | 73.1647 | 0.01757 | 0.0006279 | 0.0007373 | 0.46546 | 71.7686 | 0.01795 | 0.0006401 | 0.0007494 | 0.47827 | 72.7231 | 0.01916 | 0.0006662 | 0.0007733 | 0.49678 | 63.3441 | 0.02193 | 0.0007856 | 0.0009262 | 0.48641 | 64.6573 | 0.02141 | 0.000775 | 0.0009129 | 0.50338 | 78.073 | 0.02159 | 0.0007403 | 0.0008293 | 0.54569 | 88.5536 | 0.0213 | 0.0007141 | 0.0007838 | 0.53275 | 83.666 | 0.02238 | 0.0007579 | 0.0008327 | 0.60791 | 93.262 | 0.02474 | 0.0008229 | 0.0009016 | 0.55565 | 93.99 | 0.02338 | 0.0007611 | 0.0007873 | 0.55847 | 97.293 | 0.02543 | 0.0008539 | 0.0009299 | 0.57699 | 102.257 | 0.02417 | 0.0007785 | 0.0008039 | 0.57422 | 99.611 | 0.02369 | 0.0007611 | 0.0007738 | 0.56025 | 106.233 | 0.02532 | 0.0008176 | 0.0008382 | 0.55309 | 108.313 | 0.02524 | 0.000818 | 0.0008341 | 0.5461 | 107.53 | 0.02541 | 0.0008235 | 0.000838
0.54563 | 0.34755 | 0.01059 | 0.0004497 | 0.0004739 | 0.64548 | 0.31202 | 0.02736 | 0.00109 | 0.0008636 | 0.56366 | 0.34038 | 0.03348 | 0.00119 | 0.0009294 | 0.56366 | 1.5064 | 0.00979 | 0.0003548 | 0.0003856 | 0.56208 | 1.5084 | 0.01298 | 0.0004718 | 0.0004593 | 0.57013 | 3.1011 | 0.01421 | 0.0005064 | 0.000579 | 0.54929 | 6.8583 | 0.01041 | 0.0003701 | 0.0004297 | 0.54501 | 6.8664 | 0.01138 | 0.0003952 | 0.0004541 | 0.5 | 8.8098 | 0.00965 | 0.0003584 | 0.000435 | 0.49989 | 10.6771 | 0.00961 | 0.0003548 | 0.0004342 | 0.53333 | 10.6462 | 0.01077 | 0.0003892 | 0.0004562 | 0.56268 | 12.5099 | 0.01059 | 0.0003985 | 0.0004764 | 0.58827 | 12.4492 | 0.0116 | 0.0004238 | 0.0004963 | 0.61115 | 12.3886 | 0.01262 | 0.0004478 | 0.0005155 | 0.63165 | 14.3025 | 0.01186 | 0.000425 | 0.0004905 | 0.60024 | 16.1086 | 0.01175 | 0.0004413 | 0.0005316 | 0.61922 | 16.1079 | 0.01258 | 0.0004591 | 0.0005486 | 0.59115 | 16.1091 | 0.0128 | 0.0004672 | 0.0005607 | 0.5837 | 20.6912 | 0.01181 | 0.0004813 | 0.0006062 | 0.55593 | 22.2599 | 0.01208 | 0.0004709 | 0.000593 | 0.5719 | 24.7758 | 0.01105 | 0.0004059 | 0.0004974 | 0.55218 | 24.6975 | 0.01121 | 0.0004119 | 0.0005057 | 0.53172 | 28.516 | 0.01098 | 0.0004119 | 0.0005145 | 0.51474 | 29.3474 | 0.01119 | 0.0004111 | 0.0005107 | 0.54104 | 29.594 | 0.01216 | 0.0004335 | 0.0005295 | 0.55605 | 31.7209 | 0.01182 | 0.0004273 | 0.0005286 | 0.56303 | 31.7903 | 0.01323 | 0.0004635 | 0.0005614 | 0.56302 | 34.7693 | 0.01172 | 0.0004323 | 0.0005256 | 0.56876 | 34.8387 | 0.01297 | 0.0004632 | 0.0005548 | 0.57348 | 34.8883 | 0.01422 | 0.0004926 | 0.0005827 | 0.57354 | 37.2386 | 0.01388 | 0.0004991 | 0.0006048 | 0.55061 | 36.8931 | 0.01415 | 0.0005081 | 0.0006162 | 0.58888 | 40.3765 | 0.01374 | 0.0004895 | 0.0005891 | 0.57758 | 40.2298 | 0.01377 | 0.0005087 | 0.0006183 | 0.58103 | 44.8725 | 0.01478 | 0.0005626 | 0.0007025 | 0.56097 | 46.363 | 0.01737 | 0.0007408 | 0.000971 | 0.54749 | 46.0776 | 0.01899 | 0.0007828 | 0.00102 | 0.55617 | 47.1982 | 0.01576 | 0.0006048 | 0.0007591 | 0.53906 | 46.724 | 0.01603 | 0.0006137 | 0.0007703 | 0.54748 | 46.9749 | 0.01451 | 0.0005323 | 0.00065 | 0.53629 | 46.6895 | 0.01571 | 0.0005606 | 0.0006813 | 0.5363 | 51.6987 | 0.01596 | 0.0006388 | 0.0008101 | 0.55616 | 52.2611 | 0.01669 | 0.0006519 | 0.0008248 | 0.54934 | 51.0847 | 0.01754 | 0.0006214 | 0.000749 | 0.50686 | 49.4709 | 0.01671 | 0.000618 | 0.0007639 | 0.55613 | 51.3072 | 0.01792 | 0.0006433 | 0.0007816 | 0.51335 | 55.1242 | 0.01578 | 0.0005934 | 0.0007381 | 0.53628 | 55.9828 | 0.01734 | 0.0006303 | 0.0007714 | 0.5238 | 55.5194 | 0.01756 | 0.0006374 | 0.0007797 | 0.50615 | 53.2825 | 0.0166 | 0.0006007 | 0.000722 | 0.50053 | 49.9648 | 0.01743 | 0.0006418 | 0.000777 | 0.52133 | 50.7417 | 0.01899 | 0.0006782 | 0.0008085 | 0.53818 | 56.0891 | 0.01857 | 0.0006739 | 0.0008164 | 0.54403 | 58.7435 | 0.0171 | 0.0006224 | 0.0007482 | 0.51448 | 65.9246 | 0.01853 | 0.0006938 | 0.0008468 | 0.50503 | 65.433 | 0.01872 | 0.0007001 | 0.0008538 | 0.5122 | 68.2098 | 0.02113 | 0.0007593 | 0.0009093 | 0.52459 | 75.8992 | 0.01824 | 0.0006368 | 0.0007442 | 0.50425 | 74.5618 | 0.01863 | 0.0006492 | 0.0007566 | 0.51506 | 75.2904 | 0.01984 | 0.0006748 | 0.0007801 | 0.56775 | 66.9591 | 0.02346 | 0.0008192 | 0.0009426 | 0.5559 | 68.4233 | 0.02291 | 0.000808 | 0.0009298 | 0.5663 | 82.9649 | 0.02283 | 0.0007642 | 0.0008425 | 0.60632 | 92.6049 | 0.0224 | 0.0007334 | 0.0007942 | 0.59195 | 88.1419 | 0.02354 | 0.0007785 | 0.0008445 | 0.66317 | 96.7323 | 0.02579 | 0.0008385 | 0.0009109 | 0.60616 | 98.086 | 0.02442 | 0.0007777 | 0.0007976 | 0.60924 | 101.618 | 0.02643 | 0.0008682 | 0.0009401 | 0.62507 | 106.075 | 0.02513 | 0.0007925 | 0.0008132 | 0.62207 | 103.507 | 0.02467 | 0.000776 | 0.0007835 | 0.60335 | 110.243 | 0.02624 | 0.0008303 | 0.0008476 | 0.59563 | 112.719 | 0.02615 | 0.0008303 | 0.0008436 | 0.58811 | 111.935 | 0.02632 | 0.0008359 | 0.0008476
0.59524 | 0.32863 | 0.01207 | 0.000506 | 0.0005244 | 0.69513 | 0.2977 | 0.03064 | 0.00119 | 0.0009449 | 0.59682 | 0.32806 | 0.03647 | 0.00127 | 0.0009906 | 0.59682 | 1.4603 | 0.01046 | 0.0003698 | 0.000396 | 0.62453 | 1.4233 | 0.01469 | 0.0005342 | 0.000482 | 0.64139 | 2.9568 | 0.01587 | 0.0005608 | 0.0005937 | 0.59922 | 6.7557 | 0.01114 | 0.0003859 | 0.0004363 | 0.59043 | 6.7749 | 0.01211 | 0.00041 | 0.0004604 | 0.54167 | 8.7409 | 0.01022 | 0.0003686 | 0.0004401 | 0.57131 | 10.6052 | 0.01055 | 0.0003808 | 0.0004424 | 0.6 | 10.5547 | 0.01171 | 0.0004131 | 0.0004638 | 0.6252 | 12.3582 | 0.01139 | 0.0004159 | 0.0004826 | 0.6471 | 12.2877 | 0.01241 | 0.0004403 | 0.0005022 | 0.6667 | 12.2273 | 0.01343 | 0.0004635 | 0.0005211 | 0.68428 | 14.1011 | 0.01257 | 0.0004376 | 0.0004953 | 0.65026 | 16.0867 | 0.01237 | 0.000451 | 0.0005362 | 0.66686 | 16.0662 | 0.01321 | 0.0004685 | 0.0005531 | 0.63662 | 16.0973 | 0.01342 | 0.0004764 | 0.0005652 | 0.62539 | 20.6888 | 0.01229 | 0.0004869 | 0.0006096 | 0.59299 | 22.3372 | 0.01252 | 0.000476 | 0.0005963 | 0.60764 | 24.863 | 0.01145 | 0.0004106 | 0.0005004 | 0.58669 | 24.8147 | 0.01161 | 0.0004166 | 0.0005087 | 0.56299 | 28.7424 | 0.01132 | 0.0004155 | 0.0005173 | 0.57194 | 29.83 | 0.01187 | 0.0004233 | 0.0005162 | 0.60867 | 30.0261 | 0.013 | 0.0004508 | 0.0005359 | 0.62556 | 32.2225 | 0.0126 | 0.0004428 | 0.0005349 | 0.62559 | 32.2228 | 0.01401 | 0.0004778 | 0.0005674 | 0.62558 | 35.3401 | 0.01244 | 0.0004451 | 0.000531 | 0.62564 | 35.3404 | 0.01368 | 0.0004751 | 0.00056 | 0.62561 | 35.3407 | 0.01493 | 0.0005039 | 0.0005877 | 0.62568 | 37.8896 | 0.01455 | 0.000509 | 0.0006098 | 0.60066 | 37.6039 | 0.01482 | 0.000518 | 0.0006213 | 0.63796 | 40.8678 | 0.01435 | 0.0004982 | 0.0005934 | 0.62571 | 40.7803 | 0.01439 | 0.0005172 | 0.0006227 | 0.62573 | 45.5123 | 0.01534 | 0.0005689 | 0.0007065 | 0.60413 | 47.1511 | 0.01791 | 0.0007458 | 0.0009755 | 0.5866 | 46.8562 | 0.01953 | 0.0007875 | 0.00103 | 0.5959 | 48.1662 | 0.01629 | 0.0006103 | 0.0007633 | 0.57756 | 47.7317 | 0.01656 | 0.0006193 | 0.0007746 | 0.58659 | 47.8721 | 0.01504 | 0.0005385 | 0.0006545 | 0.57204 | 47.5572 | 0.01624 | 0.0005666 | 0.0006856 | 0.57205 | 52.685 | 0.01644 | 0.0006433 | 0.0008139 | 0.62568 | 53.9372 | 0.01763 | 0.000667 | 0.0008318 | 0.61037 | 52.7305 | 0.0185 | 0.0006379 | 0.0007567 | 0.57021 | 51.7808 | 0.01769 | 0.0006358 | 0.000773 | 0.61792 | 53.252 | 0.01888 | 0.0006592 | 0.0007897 | 0.57752 | 57.323 | 0.01667 | 0.0006085 | 0.000746 | 0.59587 | 57.8457 | 0.01822 | 0.0006442 | 0.0007788 | 0.582 | 57.4517 | 0.01844 | 0.0006514 | 0.0007871 | 0.56239 | 55.3098 | 0.01752 | 0.0006167 | 0.0007306 | 0.55614 | 51.9704 | 0.01841 | 0.0006591 | 0.0007868 | 0.57347 | 52.5514 | 0.01996 | 0.0006941 | 0.0008175 | 0.592 | 58.0281 | 0.01944 | 0.0006872 | 0.0008246 | 0.59843 | 60.7615 | 0.01793 | 0.0006354 | 0.0007557 | 0.56125 | 68.1875 | 0.01928 | 0.0007036 | 0.0008538 | 0.55094 | 67.7154 | 0.01947 | 0.0007099 | 0.0008608 | 0.5516 | 70.5705 | 0.02185 | 0.000768 | 0.0009165 | 0.56494 | 78.3194 | 0.01889 | 0.000645 | 0.0007504 | 0.54304 | 77.0508 | 0.01929 | 0.0006575 | 0.000763 | 0.58864 | 79.5992 | 0.02113 | 0.0007019 | 0.0007917 | 0.63871 | 70.0107 | 0.02492 | 0.0008483 | 0.0009566 | 0.62538 | 71.5778 | 0.02434 | 0.0008365 | 0.0009442 | 0.62923 | 87.0722 | 0.024 | 0.0007848 | 0.0008537 | 0.66695 | 95.9388 | 0.02346 | 0.0007507 | 0.0008032 | 0.65114 | 91.9611 | 0.02465 | 0.0007967 | 0.0008548 | 0.71844 | 99.7417 | 0.02681 | 0.0008528 | 0.0009193 | 0.65667 | 101.624 | 0.02542 | 0.0007926 | 0.0008069 | 0.66001 | 105.245 | 0.0274 | 0.0008811 | 0.0009492 | 0.67315 | 109.504 | 0.02605 | 0.0008053 | 0.0008215 | 0.66992 | 106.834 | 0.02562 | 0.0007896 | 0.0007922 | 0.64645 | 113.763 | 0.02713 | 0.0008419 | 0.000856 | 0.63818 | 116.635 | 0.02702 | 0.0008414 | 0.0008521 | 0.63012 | 115.95 | 0.0272 | 0.0008472 | 0.0008562
0.64484 | 0.3122 | 0.01362 | 0.0005623 | 0.0005777 | 0.74479 | 0.28509 | 0.03407 | 0.0013 | 0.00103 | 0.66313 | 0.30673 | 0.04277 | 0.00157 | 0.00112 | 0.66313 | 1.3752 | 0.01187 | 0.0004246 | 0.0004177 | 0.68698 | 1.3472 | 0.01649 | 0.0005964 | 0.0005061 | 0.71266 | 2.8145 | 0.0176 | 0.0006152 | 0.0006089 | 0.64916 | 6.6402 | 0.01189 | 0.0004015 | 0.0004428 | 0.63584 | 6.6724 | 0.01286 | 0.0004247 | 0.0004666 | 0.58333 | 8.6532 | 0.0108 | 0.0003786 | 0.0004451 | 0.64272 | 10.4638 | 0.0115 | 0.0004054 | 0.00045 | 0.66667 | 10.4034 | 0.01267 | 0.0004361 | 0.0004711 | 0.68771 | 12.1567 | 0.0122 | 0.0004329 | 0.0004885 | 0.70592 | 12.0964 | 0.01323 | 0.0004566 | 0.0005079 | 0.72226 | 12.0462 | 0.01426 | 0.0004791 | 0.0005266 | 0.73692 | 13.8798 | 0.01328 | 0.0004502 | 0.0005 | 0.70028 | 16.0151 | 0.01299 | 0.0004605 | 0.0005406 | 0.71449 | 15.9847 | 0.01383 | 0.0004777 | 0.0005573 | 0.6821 | 16.0458 | 0.01405 | 0.0004854 | 0.0005695 | 0.66708 | 20.6268 | 0.01277 | 0.0004924 | 0.0006127 | 0.63005 | 22.3749 | 0.01297 | 0.0004809 | 0.0005995 | 0.64339 | 24.9106 | 0.01185 | 0.0004152 | 0.0005033 | 0.6212 | 24.8821 | 0.01202 | 0.0004211 | 0.0005116 | 0.62555 | 29.0263 | 0.01202 | 0.0004281 | 0.0005225 | 0.64343 | 30.1526 | 0.0127 | 0.0004408 | 0.0005225 | 0.6763 | 30.2197 | 0.01383 | 0.0004671 | 0.0005417 | 0.69506 | 32.4355 | 0.01337 | 0.0004573 | 0.0005406 | 0.68815 | 32.4264 | 0.01478 | 0.0004913 | 0.0005727 | 0.68814 | 35.7025 | 0.01314 | 0.0004572 | 0.000536 | 0.68252 | 35.6834 | 0.01439 | 0.0004865 | 0.0005647 | 0.67775 | 35.6642 | 0.01563 | 0.0005147 | 0.0005923 | 0.67782 | 38.3819 | 0.0152 | 0.0005184 | 0.0006145 | 0.65072 | 38.1459 | 0.01548 | 0.0005274 | 0.0006261 | 0.68703 | 41.2302 | 0.01496 | 0.0005065 | 0.0005974 | 0.67384 | 41.2019 | 0.015 | 0.0005253 | 0.0006269 | 0.67042 | 46.0134 | 0.01588 | 0.000575 | 0.0007102 | 0.64728 | 47.7606 | 0.01843 | 0.0007504 | 0.0009795 | 0.6257 | 47.4761 | 0.02006 | 0.000792 | 0.00103 | 0.63563 | 48.9856 | 0.0168 | 0.0006156 | 0.0007672 | 0.61607 | 48.6009 | 0.01708 | 0.0006246 | 0.0007785 | 0.62569 | 48.6507 | 0.01555 | 0.0005445 | 0.0006586 | 0.64355 | 48.9663 | 0.01727 | 0.000587 | 0.0006934 | 0.64356 | 54.2916 | 0.01737 | 0.0006584 | 0.0008207 | 0.6952 | 55.1876 | 0.01855 | 0.0006809 | 0.0008379 | 0.67141 | 54.0703 | 0.01943 | 0.0006531 | 0.0007635 | 0.63357 | 53.6962 | 0.01864 | 0.0006517 | 0.0007809 | 0.67972 | 54.8709 | 0.0198 | 0.0006737 | 0.0007968 | 0.64168 | 58.9673 | 0.01752 | 0.0006222 | 0.000753 | 0.65546 | 59.2529 | 0.01907 | 0.0006569 | 0.0007852 | 0.6402 | 58.9285 | 0.0193 | 0.0006642 | 0.0007937 | 0.61863 | 57.0624 | 0.01841 | 0.0006313 | 0.0007382 | 0.61176 | 53.7615 | 0.01935 | 0.0006746 | 0.0007954 | 0.6256 | 54.1755 | 0.02089 | 0.0007086 | 0.0008256 | 0.64581 | 59.6318 | 0.02029 | 0.0006994 | 0.0008318 | 0.65283 | 62.4943 | 0.01874 | 0.0006473 | 0.0007624 | 0.60802 | 70.1454 | 0.02 | 0.0007125 | 0.00086 | 0.59685 | 69.7028 | 0.0202 | 0.0007189 | 0.0008672 | 0.6304 | 74.585 | 0.02323 | 0.0007954 | 0.0009291 | 0.64565 | 82.313 | 0.02013 | 0.0006711 | 0.0007611 | 0.62061 | 81.1824 | 0.02055 | 0.000684 | 0.0007741 | 0.66222 | 83.0119 | 0.02236 | 0.0007254 | 0.0008015 | 0.70968 | 72.6143 | 0.02632 | 0.0008741 | 0.0009689 | 0.69487 | 74.2255 | 0.02571 | 0.0008617 | 0.0009567 | 0.69215 | 90.5111 | 0.02513 | 0.000803 | 0.0008636 | 0.72758 | 98.6823 | 0.02449 | 0.0007665 | 0.0008113 | 0.71034 | 95.2307 | 0.02572 | 0.000813 | 0.0008639 | 0.7737 | 102.3787 | 0.0278 | 0.0008659 | 0.0009268 | 0.70718 | 104.761 | 0.02639 | 0.0008063 | 0.0008152 | 0.71078 | 108.48 | 0.02833 | 0.000893 | 0.0009573 | 0.72123 | 112.441 | 0.02695 | 0.000817 | 0.0008291 | 0.71777 | 109.87 | 0.02654 | 0.0008022 | 0.0008002 | 0.68954 | 116.891 | 0.028 | 0.0008526 | 0.0008638 | 0.68072 | 120.16 | 0.02786 | 0.0008517 | 0.0008599 | 0.67212 | 119.475 | 0.02805 | 0.0008575 | 0.0008641
0.69444 | 0.29789 | 0.01526 | 0.0006189 | 0.0006336 | 0.79444 | 0.27397 | 0.03764 | 0.00141 | 0.00112 | 0.74602 | 0.2848 | 0.05122 | 0.002 | 0.00129 | 0.74602 | 1.2821 | 0.01375 | 0.0005065 | 0.0004467 | 0.74944 | 1.2791 | 0.01839 | 0.0006589 | 0.0005316 | 0.78392 | 2.6793 | 0.01942 | 0.00067 | 0.0006245 | 0.69909 | 6.5178 | 0.01265 | 0.0004171 | 0.0004491 | 0.72668 | 6.4476 | 0.01438 | 0.0004787 | 0.0004787 | 0.66667 | 8.441 | 0.01197 | 0.0004153 | 0.0004546 | 0.71413 | 10.2826 | 0.01246 | 0.0004293 | 0.0004574 | 0.73333 | 10.2224 | 0.01363 | 0.0004586 | 0.0004781 | 0.75023 | 11.9456 | 0.01303 | 0.0004498 | 0.0004942 | 0.76475 | 11.8853 | 0.01406 | 0.0004727 | 0.0005134 | 0.77782 | 11.8452 | 0.01509 | 0.0004947 | 0.000532 | 0.78956 | 13.6486 | 0.01401 | 0.0004628 | 0.0005045 | 0.7503 | 15.9037 | 0.01362 | 0.0004699 | 0.0005449 | 0.76212 | 15.8734 | 0.01446 | 0.0004868 | 0.0005614 | 0.72757 | 15.9544 | 0.01467 | 0.0004943 | 0.0005736 | 0.70878 | 20.5349 | 0.01326 | 0.0004979 | 0.0006158 | 0.66711 | 22.3528 | 0.01342 | 0.0004857 | 0.0006025 | 0.71487 | 24.8663 | 0.01265 | 0.0004317 | 0.0005087 | 0.69023 | 24.8977 | 0.01282 | 0.0004374 | 0.0005171 | 0.70374 | 29.1301 | 0.01288 | 0.0004463 | 0.0005284 | 0.71492 | 30.2564 | 0.01353 | 0.0004573 | 0.0005282 | 0.74393 | 30.2444 | 0.01466 | 0.0004827 | 0.0005471 | 0.76457 | 32.4597 | 0.01414 | 0.0004712 | 0.0005457 | 0.75071 | 32.471 | 0.01555 | 0.0005043 | 0.0005777 | 0.75069 | 35.906 | 0.01384 | 0.0004688 | 0.0005406 | 0.73939 | 35.8774 | 0.01508 | 0.0004974 | 0.0005692 | 0.72988 | 35.8586 | 0.01633 | 0.000525 | 0.0005965 | 0.72996 | 38.7253 | 0.01585 | 0.0005274 | 0.0006188 | 0.70077 | 38.549 | 0.01613 | 0.0005364 | 0.0006305 | 0.7361 | 41.4735 | 0.01556 | 0.0005145 | 0.0006012 | 0.72197 | 41.5146 | 0.0156 | 0.0005331 | 0.0006307 | 0.71512 | 46.3854 | 0.01642 | 0.0005809 | 0.0007137 | 0.69043 | 48.2412 | 0.01895 | 0.0007549 | 0.0009833 | 0.70392 | 48.3589 | 0.0211 | 0.0008073 | 0.00104 | 0.71508 | 50.2576 | 0.01781 | 0.0006334 | 0.0007742 | 0.69308 | 49.9523 | 0.01809 | 0.0006425 | 0.0007857 | 0.70391 | 49.8813 | 0.01657 | 0.0005647 | 0.000666 | 0.71505 | 50.0192 | 0.01828 | 0.0006057 | 0.0007004 | 0.71506 | 55.4725 | 0.01828 | 0.0006723 | 0.0008267 | 0.76472 | 56.1012 | 0.01944 | 0.0006939 | 0.0008434 | 0.73245 | 55.1731 | 0.02035 | 0.0006672 | 0.0007697 | 0.69693 | 55.2655 | 0.01956 | 0.0006661 | 0.0007879 | 0.74151 | 56.203 | 0.0207 | 0.0006871 | 0.0008032 | 0.70585 | 60.1559 | 0.01836 | 0.0006348 | 0.0007592 | 0.71504 | 60.3035 | 0.01991 | 0.0006688 | 0.0007911 | 0.6984 | 60.0387 | 0.02014 | 0.0006761 | 0.0007996 | 0.67487 | 58.5591 | 0.01928 | 0.0006446 | 0.000745 | 0.66737 | 55.3569 | 0.02027 | 0.0006888 | 0.0008031 | 0.67773 | 55.6332 | 0.0218 | 0.0007219 | 0.0008329 | 0.69963 | 60.9691 | 0.02112 | 0.0007107 | 0.0008384 | 0.70724 | 64.0008 | 0.01953 | 0.0006583 | 0.0007685 | 0.65479 | 71.8374 | 0.0207 | 0.0007208 | 0.0008656 | 0.64276 | 71.4244 | 0.02091 | 0.0007273 | 0.0008729 | 0.7092 | 77.8524 | 0.02454 | 0.0008192 | 0.0009397 | 0.72636 | 85.3897 | 0.02132 | 0.0006941 | 0.0007703 | 0.69819 | 84.4074 | 0.02176 | 0.0007072 | 0.0007835 | 0.7358 | 85.7048 | 0.02354 | 0.0007464 | 0.0008101 | 0.78065 | 74.8371 | 0.02768 | 0.0008974 | 0.0009797 | 0.76436 | 76.4731 | 0.02704 | 0.0008845 | 0.0009679 | 0.75507 | 93.3889 | 0.02621 | 0.0008196 | 0.0008723 | 0.78821 | 100.9435 | 0.02549 | 0.0007811 | 0.0008186 | 0.76953 | 98.0084 | 0.02675 | 0.0008279 | 0.0008721 | 0.82897 | 104.6319 | 0.02876 | 0.0008782 | 0.0009337 | 0.7577 | 107.505 | 0.02733 | 0.0008189 | 0.0008228 | 0.76155 | 111.223 | 0.02924 | 0.0009039 | 0.0009647 | 0.76932 | 115.084 | 0.02783 | 0.000828 | 0.0008361 | 0.76562 | 112.612 | 0.02744 | 0.0008138 | 0.0008075 | 0.73264 | 119.627 | 0.02884 | 0.0008626 | 0.0008709 | 0.72327 | 123.193 | 0.02868 | 0.0008613 | 0.000867 | 0.71413 | 122.607 | 0.02887 | 0.0008671 | 0.0008713
0.79365 | 0.27405 | 0.01875 | 0.0008114 | 0.0007525 | 0.84409 | 0.26406 | 0.04136 | 0.00152 | 0.00121 | 0.82891 | 0.26697 | 0.06028 | 0.0024 | 0.00148 | 0.82891 | 1.201 | 0.01577 | 0.0005864 | 0.0004781 | 0.81189 | 1.217 | 0.0204 | 0.0007217 | 0.0005585 | 0.85519 | 2.5532 | 0.02133 | 0.0007256 | 0.0006409 | 0.79896 | 6.26 | 0.01421 | 0.0004747 | 0.0004617 | 0.81751 | 6.212 | 0.01596 | 0.0005306 | 0.0004907 | 0.75 | 8.198 | 0.01317 | 0.0004506 | 0.0004638 | 0.78555 | 10.0716 | 0.01344 | 0.0004527 | 0.0004645 | 0.8 | 10.0315 | 0.01462 | 0.0004808 | 0.0004849 | 0.81275 | 11.7145 | 0.01388 | 0.0004666 | 0.0004999 | 0.82358 | 11.6744 | 0.01491 | 0.0004889 | 0.0005189 | 0.83338 | 11.6343 | 0.01594 | 0.0005103 | 0.0005372 | 0.84219 | 13.4176 | 0.01474 | 0.0004754 | 0.000509 | 0.80032 | 15.7724 | 0.01425 | 0.0004792 | 0.000549 | 0.80976 | 15.7422 | 0.01509 | 0.0004958 | 0.0005654 | 0.77304 | 15.8432 | 0.0153 | 0.0005031 | 0.0005775 | 0.75047 | 20.4133 | 0.01375 | 0.0005034 | 0.0006187 | 0.74123 | 22.2191 | 0.01431 | 0.0005033 | 0.0006082 | 0.80423 | 24.6419 | 0.01366 | 0.000456 | 0.000515 | 0.7765 | 24.7332 | 0.01383 | 0.0004614 | 0.0005234 | 0.78193 | 29.035 | 0.01373 | 0.0004638 | 0.0005339 | 0.78641 | 30.1913 | 0.01435 | 0.0004732 | 0.0005334 | 0.81156 | 30.1498 | 0.01549 | 0.0004977 | 0.0005521 | 0.83407 | 32.3348 | 0.01492 | 0.0004847 | 0.0005506 | 0.81327 | 32.3864 | 0.01632 | 0.0005169 | 0.0005824 | 0.81325 | 35.9805 | 0.01453 | 0.0004799 | 0.000545 | 0.79627 | 35.9721 | 0.01578 | 0.0005079 | 0.0005734 | 0.78202 | 35.9536 | 0.01703 | 0.000535 | 0.0006006 | 0.7821 | 38.9694 | 0.01649 | 0.0005361 | 0.0006228 | 0.75083 | 38.8429 | 0.01678 | 0.000545 | 0.0006346 | 0.78518 | 41.6275 | 0.01617 | 0.0005222 | 0.0006048 | 0.7701 | 41.7381 | 0.0162 | 0.0005406 | 0.0006344 | 0.80451 | 46.8419 | 0.0175 | 0.0006018 | 0.0007201 | 0.77673 | 48.8454 | 0.01998 | 0.0007704 | 0.00099 | 0.78213 | 48.8748 | 0.02213 | 0.0008217 | 0.00105 | 0.79453 | 51.1228 | 0.01879 | 0.00065 | 0.0007803 | 0.77008 | 50.8972 | 0.01908 | 0.000659 | 0.0007919 | 0.78212 | 50.7654 | 0.01756 | 0.0005834 | 0.0006726 | 0.78656 | 50.8049 | 0.01927 | 0.0006231 | 0.0007066 | 0.78657 | 56.3364 | 0.01918 | 0.0006853 | 0.0008321 | 0.83424 | 56.7573 | 0.02033 | 0.0007063 | 0.0008483 | 0.79349 | 56.0582 | 0.02125 | 0.0006804 | 0.0007753 | 0.76028 | 56.5579 | 0.02045 | 0.0006794 | 0.0007942 | 0.8033 | 57.2975 | 0.02158 | 0.0006995 | 0.000809 | 0.77002 | 61.0076 | 0.01919 | 0.0006467 | 0.0007647 | 0.77463 | 61.0568 | 0.02073 | 0.0006801 | 0.0007964 | 0.7566 | 60.8617 | 0.02097 | 0.0006873 | 0.000805 | 0.73111 | 59.859 | 0.02012 | 0.000657 | 0.0007512 | 0.72299 | 56.7657 | 0.02116 | 0.0007018 | 0.0008101 | 0.72987 | 56.9337 | 0.02269 | 0.0007343 | 0.0008396 | 0.75345 | 62.0893 | 0.02193 | 0.0007213 | 0.0008444 | 0.76164 | 65.3103 | 0.02031 | 0.0006686 | 0.0007741 | 0.74833 | 74.5807 | 0.02207 | 0.0007486 | 0.0008756 | 0.73459 | 74.227 | 0.02228 | 0.0007551 | 0.0008829 | 0.788 | 80.5091 | 0.0258 | 0.0008406 | 0.0009489 | 0.80706 | 87.7658 | 0.02248 | 0.0007148 | 0.0007783 | 0.77577 | 86.9122 | 0.02292 | 0.000728 | 0.0007918 | 0.80938 | 87.8253 | 0.02469 | 0.0007656 | 0.0008177 | 0.85162 | 76.7568 | 0.029 | 0.0009187 | 0.0009895 | 0.83384 | 78.3985 | 0.02833 | 0.0009055 | 0.0009779 | 0.818 | 95.7838 | 0.02727 | 0.0008349 | 0.0008801 | 0.84884 | 102.8008 | 0.02647 | 0.0007948 | 0.0008253 | 0.82873 | 100.3827 | 0.02776 | 0.0008417 | 0.0008795 | 0.88423 | 106.5902 | 0.02971 | 0.0008898 | 0.0009401 | 0.80821 | 109.9548 | 0.02825 | 0.0008307 | 0.0008298 | 0.81232 | 113.5724 | 0.03013 | 0.0009142 | 0.0009715 | 0.8174 | 117.334 | 0.02869 | 0.0008383 | 0.0008425 | 0.81347 | 114.96 | 0.02832 | 0.0008247 | 0.0008142 | 0.77574 | 122.169 | 0.02967 | 0.0008721 | 0.0008775 | 0.76581 | 125.933 | 0.02948 | 0.0008703 | 0.0008736 | 0.75614 | 125.346 | 0.02968 | 0.0008762 | 0.0008779
0.89286 | 0.25533 | 0.02252 | 0.0009909 | 0.00088 | 0.89374 | 0.25524 | 0.0452 | 0.00163 | 0.0013 | 0.9118 | 0.25225 | 0.06991 | 0.00278 | 0.00167 | 0.9118 | 1.1299 | 0.01791 | 0.0006657 | 0.0005117 | 0.87434 | 1.161 | 0.0225 | 0.0007853 | 0.000587 | 0.92645 | 2.437 | 0.02333 | 0.0007822 | 0.000658 | 0.89883 | 5.9995 | 0.01584 | 0.0005302 | 0.0004743 | 0.90835 | 5.9744 | 0.0176 | 0.0005813 | 0.0005027 | 0.83333 | 7.9432 | 0.01441 | 0.0004853 | 0.000473 | 0.85696 | 9.8488 | 0.01445 | 0.0004759 | 0.0004715 | 0.86667 | 9.8177 | 0.01563 | 0.0005028 | 0.0004917 | 0.87527 | 11.4736 | 0.01474 | 0.0004835 | 0.0005054 | 0.8824 | 11.4536 | 0.01578 | 0.0005051 | 0.0005242 | 0.88894 | 11.4235 | 0.01681 | 0.0005259 | 0.0005424 | 0.89483 | 13.1867 | 0.0155 | 0.0004882 | 0.0005135 | 0.85034 | 15.6113 | 0.01488 | 0.0004885 | 0.000553 | 0.85739 | 15.5912 | 0.01573 | 0.0005048 | 0.0005693 | 0.81852 | 15.7121 | 0.01593 | 0.0005119 | 0.0005814 | 0.83385 | 20.1004 | 0.01473 | 0.0005236 | 0.0006243 | 0.83389 | 21.9154 | 0.01545 | 0.0005296 | 0.0006148 | 0.89359 | 24.2983 | 0.01468 | 0.0004796 | 0.0005209 | 0.86278 | 24.4295 | 0.01484 | 0.0004845 | 0.0005293 | 0.86013 | 28.8007 | 0.0146 | 0.0004807 | 0.000539 | 0.8579 | 30.017 | 0.01518 | 0.0004886 | 0.0005384 | 0.87919 | 29.9559 | 0.01632 | 0.0005124 | 0.0005569 | 0.90358 | 32.1006 | 0.01569 | 0.000498 | 0.0005552 | 0.87583 | 32.2024 | 0.01709 | 0.0005293 | 0.0005869 | 0.87581 | 35.9456 | 0.01523 | 0.0004908 | 0.000549 | 0.85315 | 35.9675 | 0.01647 | 0.0005182 | 0.0005773 | 0.83415 | 35.9792 | 0.01772 | 0.0005447 | 0.0006044 | 0.83424 | 39.1242 | 0.01713 | 0.0005445 | 0.0006266 | 0.80088 | 39.0375 | 0.01742 | 0.0005534 | 0.0006384 | 0.88332 | 41.7274 | 0.01737 | 0.0005505 | 0.0006114 | 0.86637 | 41.9871 | 0.0174 | 0.0005678 | 0.0006412 | 0.89389 | 47.0008 | 0.01856 | 0.0006216 | 0.0007259 | 0.86304 | 49.1424 | 0.021 | 0.0007852 | 0.000996 | 0.86034 | 49.1331 | 0.02315 | 0.0008356 | 0.00105 | 0.87399 | 51.7004 | 0.01977 | 0.0006656 | 0.0007859 | 0.84709 | 51.5345 | 0.02006 | 0.0006745 | 0.0007976 | 0.86033 | 51.3821 | 0.01854 | 0.0006009 | 0.0006786 | 0.85806 | 51.3627 | 0.02025 | 0.0006395 | 0.0007124 | 0.85807 | 56.9328 | 0.02006 | 0.0006977 | 0.000837 | 0.90376 | 57.2153 | 0.02121 | 0.0007181 | 0.0008529 | 0.85452 | 56.7653 | 0.02213 | 0.000693 | 0.0007806 | 0.82364 | 57.6128 | 0.02133 | 0.0006919 | 0.0007999 | 0.86509 | 58.1941 | 0.02245 | 0.0007113 | 0.0008143 | 0.83419 | 61.5919 | 0.02 | 0.0006581 | 0.0007699 | 0.83422 | 61.5922 | 0.02154 | 0.0006908 | 0.0008013 | 0.8148 | 61.4369 | 0.02179 | 0.0006981 | 0.00081 | 0.78735 | 60.9714 | 0.02095 | 0.0006686 | 0.0007569 | 0.7786 | 58.0272 | 0.02203 | 0.000714 | 0.0008165 | 0.83413 | 59.1413 | 0.02441 | 0.0007762 | 0.0008515 | 0.86109 | 63.7863 | 0.02352 | 0.0007578 | 0.0008551 | 0.87045 | 67.4162 | 0.02181 | 0.0007039 | 0.000784 | 0.84187 | 76.6533 | 0.02339 | 0.0007735 | 0.0008841 | 0.82641 | 76.349 | 0.02361 | 0.00078 | 0.0008916 | 0.8668 | 82.7029 | 0.02703 | 0.00086 | 0.000957 | 0.88777 | 89.5991 | 0.02361 | 0.0007339 | 0.0007855 | 0.85334 | 88.8743 | 0.02406 | 0.0007472 | 0.0007991 | 0.88296 | 89.5117 | 0.02582 | 0.0007835 | 0.0008245 | 0.92259 | 78.432 | 0.03028 | 0.0009386 | 0.0009984 | 0.90333 | 80.06 | 0.02959 | 0.0009249 | 0.000987 | 0.88092 | 97.7844 | 0.0283 | 0.0008491 | 0.0008872 | 0.90948 | 104.3631 | 0.02743 | 0.0008078 | 0.0008314 | 0.88792 | 102.4123 | 0.02874 | 0.0008547 | 0.0008863 | 0.9395 | 108.3529 | 0.03064 | 0.0009008 | 0.000946 | 0.85872 | 112.01 | 0.02915 | 0.0008418 | 0.0008363 | 0.86309 | 115.5269 | 0.031 | 0.0009239 | 0.0009777 | 0.86548 | 119.2881 | 0.02954 | 0.0008481 | 0.0008485 | 0.86133 | 117.013 | 0.02918 | 0.0008351 | 0.0008205 | 0.86193 | 126.269 | 0.03128 | 0.0009039 | 0.0008894 | 0.8509 | 130.527 | 0.03104 | 0.0009004 | 0.0008855 | 0.84016 | 130.04 | 0.03124 | 0.0009063 | 0.0008899
0.99206 | 0.24041 | 0.02655 | 0.00116 | 0.00102 | 0.99305 | 0.24032 | 0.05327 | 0.00202 | 0.0015 | 0.99469 | 0.24013 | 0.08006 | 0.00315 | 0.00188 | 0.99469 | 1.0668 | 0.02019 | 0.000745 | 0.0005477 | 0.9368 | 1.1099 | 0.0247 | 0.0008496 | 0.0006171 | 0.99772 | 2.3289 | 0.02543 | 0.0008398 | 0.0006759 | 0.9987 | 5.745 | 0.01755 | 0.0005846 | 0.0004872 | 0.99918 | 5.744 | 0.01931 | 0.0006316 | 0.000515 | 0.91667 | 7.6856 | 0.01569 | 0.0005198 | 0.0004821 | 0.92837 | 9.6181 | 0.01548 | 0.000499 | 0.0004784 | 0.93333 | 9.6021 | 0.01666 | 0.0005248 | 0.0004984 | 0.93779 | 11.2428 | 0.01562 | 0.0005005 | 0.0005109 | 0.94123 | 11.2228 | 0.01666 | 0.0005214 | 0.0005296 | 0.9445 | 11.2128 | 0.01769 | 0.0005417 | 0.0005476 | 0.94747 | 12.9659 | 0.01626 | 0.000501 | 0.000518 | 0.90036 | 15.4403 | 0.01553 | 0.0004978 | 0.0005569 | 0.95265 | 15.2593 | 0.01702 | 0.0005387 | 0.0005769 | 0.90946 | 15.4102 | 0.01722 | 0.0005448 | 0.0005889 | 0.93809 | 19.6376 | 0.01599 | 0.0005545 | 0.0006309 | 0.92654 | 21.5324 | 0.0166 | 0.0005554 | 0.0006211 | 0.98295 | 23.8753 | 0.01572 | 0.0005027 | 0.0005266 | 0.94906 | 24.0465 | 0.01587 | 0.0005071 | 0.000535 | 0.93832 | 28.4871 | 0.01547 | 0.0004973 | 0.0005438 | 0.92939 | 29.7633 | 0.01602 | 0.0005037 | 0.0005432 | 0.94682 | 29.7025 | 0.01715 | 0.0005268 | 0.0005614 | 0.97309 | 31.8069 | 0.01647 | 0.000511 | 0.0005596 | 0.93839 | 31.9589 | 0.01787 | 0.0005415 | 0.0005911 | 0.93837 | 35.8513 | 0.01592 | 0.0005014 | 0.0005529 | 0.91002 | 35.9034 | 0.01717 | 0.0005282 | 0.0005811 | 0.93842 | 35.8517 | 0.01911 | 0.0005806 | 0.0006117 | 0.93852 | 39.2053 | 0.01841 | 0.0005751 | 0.0006337 | 0.90099 | 39.2084 | 0.0187 | 0.0005836 | 0.0006456 | 0.98147 | 41.6192 | 0.01856 | 0.0005772 | 0.0006175 | 0.96263 | 42.018 | 0.01859 | 0.0005935 | 0.0006475 | 0.98328 | 46.9716 | 0.01962 | 0.0006407 | 0.0007312 | 0.94934 | 49.2215 | 0.02202 | 0.0007994 | 0.001 | 0.93856 | 49.2131 | 0.02416 | 0.000849 | 0.00106 | 0.95344 | 52.0499 | 0.02073 | 0.0006805 | 0.000791 | 0.9241 | 51.9437 | 0.02102 | 0.0006893 | 0.0008028 | 0.93854 | 51.8008 | 0.01951 | 0.0006175 | 0.0006842 | 0.92957 | 51.7623 | 0.02122 | 0.0006551 | 0.0007177 | 0.92958 | 57.3411 | 0.02093 | 0.0007096 | 0.0008415 | 0.97328 | 57.5048 | 0.02208 | 0.0007295 | 0.0008572 | 0.9766 | 57.8038 | 0.02388 | 0.0007375 | 0.00079 | 0.887 | 58.4696 | 0.02219 | 0.0007036 | 0.0008052 | 0.98868 | 59.5117 | 0.02414 | 0.0007527 | 0.0008239 | 0.89836 | 61.9681 | 0.02081 | 0.000669 | 0.0007746 | 0.95339 | 62.158 | 0.02316 | 0.0007295 | 0.0008103 | 0.9312 | 62.0922 | 0.0234 | 0.0007365 | 0.000819 | 0.89983 | 62.7522 | 0.02256 | 0.0007087 | 0.0007671 | 0.88983 | 60.1464 | 0.02372 | 0.0007555 | 0.000828 | 0.9384 | 60.9254 | 0.02607 | 0.0008132 | 0.0008619 | 0.96872 | 64.9599 | 0.02507 | 0.000791 | 0.0008645 | 0.97925 | 69.0189 | 0.02328 | 0.0007355 | 0.0007927 | 0.93541 | 78.2225 | 0.02468 | 0.0007964 | 0.0008917 | 0.91823 | 77.9679 | 0.0249 | 0.0008029 | 0.0008992 | 0.9456 | 84.512 | 0.02822 | 0.0008781 | 0.0009643 | 0.96848 | 91.0378 | 0.02471 | 0.0007518 | 0.000792 | 0.93092 | 90.412 | 0.02518 | 0.000765 | 0.0008058 | 0.95654 | 90.8427 | 0.02693 | 0.0008003 | 0.0008308 | 0.99356 | 79.9116 | 0.03155 | 0.0009572 | 0.00101 | 0.97282 | 81.5064 | 0.03083 | 0.0009432 | 0.0009955 | 0.94384 | 99.4697 | 0.02932 | 0.0008625 | 0.0008938 | 0.97011 | 105.6296 | 0.02838 | 0.0008202 | 0.0008372 | 0.94712 | 104.1764 | 0.02971 | 0.0008669 | 0.0008926 | 0.99476 | 109.9192 | 0.03155 | 0.0009113 | 0.0009516 | 0.90924 | 113.8696 | 0.03003 | 0.0008523 | 0.0008423 | 0.91386 | 117.2858 | 0.03186 | 0.0009332 | 0.0009835 | 0.96164 | 122.5089 | 0.03119 | 0.0008821 | 0.0008595 | 0.95703 | 120.6321 | 0.03086 | 0.0008707 | 0.000832 | 0.96967 | 130.265 | 0.03323 | 0.0009477 | 0.0009025 | 0.95727 | 135.118 | 0.03292 | 0.0009416 | 0.0008984 | 0.94518 | 134.63 | 0.03313 | 0.0009476 | 0.0009029
1.0913 | 0.23299 | 0.03076 | 0.00133 | 0.00116 | 1.1172 | 0.2312 | 0.06386 | 0.00254 | 0.00176 | 1.0776 | 0.23391 | 0.0906 | 0.00351 | 0.00209 | 1.0776 | 1.0108 | 0.02259 | 0.0008248 | 0.000586 | 0.99925 | 1.0629 | 0.027 | 0.0009147 | 0.0006487 | 1.1403 | 2.1407 | 0.02991 | 0.00106 | 0.0007145 | 1.0986 | 5.5026 | 0.01933 | 0.0006387 | 0.0005003 | 1.09 | 5.5236 | 0.02109 | 0.0006818 | 0.0005275 | 1 | 7.434 | 0.01701 | 0.0005542 | 0.0004912 | 0.99979 | 9.3864 | 0.01653 | 0.000522 | 0.0004853 | 1 | 9.3855 | 0.01771 | 0.0005469 | 0.0005051 | 1.0003 | 11.0022 | 0.01652 | 0.0005175 | 0.0005164 | 1.0001 | 11.0022 | 0.01756 | 0.0005379 | 0.0005349 | 1.0001 | 11.0022 | 0.01859 | 0.0005575 | 0.0005528 | 1.0527 | 12.5246 | 0.01783 | 0.0005498 | 0.0005268 | 1.0004 | 15.0785 | 0.01684 | 0.0005328 | 0.0005645 | 1.0717 | 14.8075 | 0.01869 | 0.0005896 | 0.000586 | 1.0231 | 14.9882 | 0.01886 | 0.0005941 | 0.000598 | 1.0423 | 19.1452 | 0.01728 | 0.000585 | 0.0006373 | 1.0192 | 21.0899 | 0.01777 | 0.0005809 | 0.0006271 | 1.0723 | 23.4228 | 0.01678 | 0.0005256 | 0.0005321 | 1.0353 | 23.6138 | 0.01692 | 0.0005295 | 0.0005405 | 1.0165 | 28.114 | 0.01635 | 0.0005137 | 0.0005485 | 1.0009 | 29.46 | 0.01686 | 0.0005185 | 0.0005477 | 1.0144 | 29.3995 | 0.018 | 0.0005411 | 0.0005658 | 1.0426 | 31.4637 | 0.01726 | 0.000524 | 0.0005639 | 1.001 | 31.6758 | 0.01866 | 0.0005536 | 0.0005952 | 1.0009 | 35.6876 | 0.01662 | 0.0005118 | 0.0005567 | 1.0238 | 35.6265 | 0.01857 | 0.0005654 | 0.0005883 | 1.0427 | 35.5656 | 0.02051 | 0.0006147 | 0.0006185 | 1.0428 | 39.0981 | 0.01968 | 0.0006041 | 0.0006403 | 1.0011 | 39.1609 | 0.01997 | 0.0006121 | 0.0006523 | 1.0796 | 41.3823 | 0.01977 | 0.000603 | 0.0006233 | 1.0589 | 41.9005 | 0.01978 | 0.0006181 | 0.0006533 | 1.0727 | 46.8037 | 0.02069 | 0.0006592 | 0.0007362 | 1.0356 | 49.1423 | 0.02304 | 0.0008133 | 0.00101 | 1.0168 | 49.1745 | 0.02518 | 0.0008621 | 0.00106 | 1.0329 | 52.2209 | 0.02169 | 0.0006949 | 0.0007958 | 1.0011 | 52.1744 | 0.02198 | 0.0007036 | 0.0008076 | 1.0168 | 52.0611 | 0.02047 | 0.0006334 | 0.0006894 | 1.0011 | 52.0232 | 0.02218 | 0.0006701 | 0.0007228 | 1.0011 | 57.5909 | 0.0218 | 0.0007211 | 0.0008457 | 1.1123 | 57.7475 | 0.02381 | 0.0007713 | 0.000865 | 1.0987 | 58.4367 | 0.0256 | 0.0007782 | 0.0007985 | 1.0137 | 59.7177 | 0.02388 | 0.0007451 | 0.0008147 | 1.1123 | 60.3739 | 0.02581 | 0.0007905 | 0.0008324 | 1.0267 | 62.2853 | 0.02242 | 0.0007085 | 0.0007833 | 1.0726 | 62.2887 | 0.02477 | 0.0007657 | 0.0008183 | 1.0476 | 62.2925 | 0.02501 | 0.0007724 | 0.0008271 | 1.0123 | 64.0889 | 0.02414 | 0.0007447 | 0.0007761 | 1.0011 | 61.8218 | 0.02536 | 0.0007923 | 0.000838 | 1.0427 | 62.3641 | 0.0277 | 0.0008467 | 0.0008712 | 1.0764 | 65.7683 | 0.0266 | 0.0008217 | 0.000873 | 1.0881 | 70.2366 | 0.02471 | 0.0007646 | 0.0008005 | 1.029 | 79.4268 | 0.02595 | 0.0008178 | 0.0008985 | 1.0101 | 79.2018 | 0.02617 | 0.0008243 | 0.0009061 | 1.0244 | 86.0254 | 0.02939 | 0.000895 | 0.0009709 | 1.0492 | 92.1508 | 0.0258 | 0.0007687 | 0.000798 | 1.0085 | 91.6241 | 0.02627 | 0.0007819 | 0.0008119 | 1.0301 | 91.9073 | 0.02802 | 0.0008163 | 0.0008366 | 1.0645 | 81.2148 | 0.03279 | 0.0009747 | 0.00101 | 1.0423 | 82.7767 | 0.03204 | 0.0009604 | 0.001 | 1.0068 | 100.8788 | 0.03031 | 0.0008753 | 0.0008999 | 1.0307 | 106.6996 | 0.02933 | 0.000832 | 0.0008426 | 1.0063 | 105.6443 | 0.03066 | 0.0008786 | 0.0008985 | 1.1053 | 112.3608 | 0.03335 | 0.0009482 | 0.0009617 | 1.0103 | 116.9995 | 0.03176 | 0.0008891 | 0.0008534 | 1.0154 | 120.1144 | 0.03355 | 0.0009654 | 0.0009941 | 1.0819 | 125.6273 | 0.0332 | 0.0009293 | 0.0008716 | 1.0767 | 124.0486 | 0.03291 | 0.0009198 | 0.0008447 | 1.0774 | 133.2795 | 0.03512 | 0.0009872 | 0.000914 | 1.0636 | 138.529 | 0.03475 | 0.0009786 | 0.0009097 | 1.0502 | 138.139 | 0.03496 | 0.0009847 | 0.0009144
1.1905 | 0.22598 | 0.03511 | 0.00148 | 0.0013 | 1.2413 | 0.22108 | 0.07491 | 0.00302 | 0.00202 | 1.1605 | 0.2282 | 0.10141 | 0.00385 | 0.0023 | 1.1605 | 0.96073 | 0.02513 | 0.0009054 | 0.0006267 | 1.1242 | 0.98187 | 0.03189 | 0.00116 | 0.0007165 | 1.2828 | 1.9815 | 0.03477 | 0.00127 | 0.0007571 | 1.1984 | 5.2742 | 0.02118 | 0.0006927 | 0.0005138 | 1.1809 | 5.3133 | 0.02293 | 0.0007321 | 0.0005403 | 1.0833 | 7.1916 | 0.01838 | 0.0005887 | 0.0005005 | 1.0712 | 9.1569 | 0.01761 | 0.0005452 | 0.0004922 | 1.0667 | 9.171 | 0.01879 | 0.000569 | 0.0005118 | 1.0628 | 10.7715 | 0.01744 | 0.0005347 | 0.0005219 | 1.0589 | 10.7916 | 0.01848 | 0.0005544 | 0.0005402 | 1.1112 | 10.6012 | 0.02045 | 0.0006179 | 0.0005632 | 1.1843 | 12.0131 | 0.01987 | 0.0006228 | 0.000538 | 1.1255 | 14.5967 | 0.01852 | 0.0005855 | 0.0005738 | 1.1908 | 14.346 | 0.0204 | 0.0006392 | 0.0005951 | 1.1368 | 14.5566 | 0.02055 | 0.0006422 | 0.0006069 | 1.1465 | 18.6332 | 0.01861 | 0.0006156 | 0.0006436 | 1.1119 | 20.6277 | 0.01897 | 0.0006063 | 0.000633 | 1.1617 | 22.9406 | 0.01786 | 0.0005483 | 0.0005375 | 1.1216 | 23.1616 | 0.01799 | 0.0005517 | 0.0005458 | 1.0947 | 27.7114 | 0.01725 | 0.00053 | 0.000553 | 1.0724 | 29.1172 | 0.01772 | 0.0005333 | 0.0005522 | 1.0821 | 29.0669 | 0.01886 | 0.0005553 | 0.0005701 | 1.1121 | 31.0908 | 0.01806 | 0.0005369 | 0.000568 | 1.1261 | 31.0105 | 0.02025 | 0.0005993 | 0.0006031 | 1.126 | 35.2612 | 0.01803 | 0.0005506 | 0.0005638 | 1.1375 | 35.2108 | 0.01998 | 0.0006009 | 0.0005951 | 1.147 | 35.1705 | 0.02193 | 0.0006476 | 0.0006249 | 1.1471 | 38.852 | 0.02097 | 0.0006319 | 0.0006465 | 1.1012 | 38.9746 | 0.02125 | 0.0006395 | 0.0006585 | 1.1778 | 41.0465 | 0.02098 | 0.0006279 | 0.0006288 | 1.1552 | 41.6941 | 0.02097 | 0.000642 | 0.0006589 | 1.1621 | 46.537 | 0.02176 | 0.0006774 | 0.000741 | 1.1219 | 48.9744 | 0.02405 | 0.000827 | 0.00101 | 1.095 | 49.037 | 0.0262 | 0.000875 | 0.00107 | 1.1123 | 52.273 | 0.02264 | 0.0007088 | 0.0008003 | 1.0781 | 52.2664 | 0.02294 | 0.0007174 | 0.0008121 | 1.095 | 52.2026 | 0.02143 | 0.0006487 | 0.0006943 | 1.1441 | 52.2481 | 0.0241 | 0.0007246 | 0.000732 | 1.1441 | 57.754 | 0.02353 | 0.0007632 | 0.0008535 | 1.2514 | 57.6636 | 0.02555 | 0.0008106 | 0.0008721 | 1.2207 | 58.7827 | 0.0273 | 0.0008161 | 0.0008063 | 1.1404 | 60.5102 | 0.02554 | 0.000783 | 0.0008231 | 1.2358 | 60.8892 | 0.02746 | 0.0008256 | 0.0008402 | 1.155 | 62.2172 | 0.02403 | 0.0007455 | 0.0007912 | 1.1917 | 62.1528 | 0.02637 | 0.0008001 | 0.0008257 | 1.164 | 62.2063 | 0.02662 | 0.0008065 | 0.0008345 | 1.1248 | 65.0698 | 0.02568 | 0.0007778 | 0.0007843 | 1.1123 | 63.1717 | 0.02696 | 0.0008257 | 0.000847 | 1.1469 | 63.5264 | 0.02928 | 0.0008776 | 0.0008796 | 1.184 | 66.3202 | 0.02812 | 0.0008506 | 0.0008807 | 1.1969 | 71.1579 | 0.02613 | 0.0007917 | 0.0008077 | 1.1225 | 80.345 | 0.0272 | 0.000838 | 0.0009048 | 1.1019 | 80.1596 | 0.02743 | 0.0008445 | 0.0009124 | 1.1032 | 87.2921 | 0.03055 | 0.000911 | 0.000977 | 1.1299 | 93.0272 | 0.02688 | 0.0007848 | 0.0008036 | 1.0861 | 92.5798 | 0.02736 | 0.000798 | 0.0008176 | 1.1037 | 92.765 | 0.02911 | 0.0008316 | 0.000842 | 1.1355 | 82.381 | 0.03401 | 0.0009914 | 0.00102 | 1.1118 | 83.9103 | 0.03324 | 0.0009768 | 0.00101 | 1.0697 | 102.0511 | 0.0313 | 0.0008875 | 0.0009056 | 1.0914 | 107.5725 | 0.03026 | 0.0008435 | 0.0008477 | 1.0655 | 106.9152 | 0.03161 | 0.0008898 | 0.000904 | 1.2435 | 114.7007 | 0.03555 | 0.001 | 0.0009731 | 1.1365 | 119.8274 | 0.03387 | 0.0009402 | 0.0008656 | 1.1423 | 122.641 | 0.03561 | 0.00101 | 0.00101 | 1.2021 | 127.8603 | 0.03517 | 0.0009723 | 0.0008824 | 1.1963 | 126.6798 | 0.0349 | 0.0009642 | 0.000856 | 1.1852 | 135.6078 | 0.03698 | 0.00102 | 0.0009244 | 1.17 | 141.2536 | 0.03653 | 0.00101 | 0.0009199 | 1.1552 | 140.9635 | 0.03675 | 0.00102 | 0.0009247
1.2897 | 0.21637 | 0.03962 | 0.00164 | 0.00144 | 1.3654 | 0.20947 | 0.08652 | 0.00346 | 0.00229 | 1.2434 | 0.22089 | 0.11254 | 0.00419 | 0.00252 | 1.2434 | 0.91589 | 0.02779 | 0.0009868 | 0.0006697 | 1.2491 | 0.913 | 0.03717 | 0.00139 | 0.0007905 | 1.4253 | 1.8474 | 0.03999 | 0.00147 | 0.0008038 | 1.2983 | 5.06 | 0.02312 | 0.0007471 | 0.0005278 | 1.2717 | 5.1161 | 0.02485 | 0.0007829 | 0.0005536 | 1.1667 | 6.9592 | 0.01979 | 0.0006234 | 0.00051 | 1.1426 | 8.9324 | 0.01871 | 0.0005685 | 0.0004992 | 1.1333 | 8.9615 | 0.01989 | 0.0005913 | 0.0005185 | 1.1254 | 10.551 | 0.01838 | 0.0005521 | 0.0005274 | 1.1765 | 10.3706 | 0.02037 | 0.0006175 | 0.000551 | 1.2501 | 10.1301 | 0.02286 | 0.0007082 | 0.0005764 | 1.3159 | 11.552 | 0.02199 | 0.0006933 | 0.0005494 | 1.2505 | 14.1253 | 0.02026 | 0.0006369 | 0.0005831 | 1.3099 | 13.9047 | 0.02217 | 0.0006881 | 0.0006041 | 1.2505 | 14.1253 | 0.0223 | 0.0006895 | 0.0006157 | 1.2508 | 18.1215 | 0.01997 | 0.0006462 | 0.0006498 | 1.2045 | 20.1659 | 0.02019 | 0.0006318 | 0.0006388 | 1.251 | 22.4588 | 0.01896 | 0.000571 | 0.0005429 | 1.2079 | 22.6897 | 0.01908 | 0.0005738 | 0.0005511 | 1.1729 | 27.279 | 0.01816 | 0.0005462 | 0.0005574 | 1.1439 | 28.7547 | 0.01858 | 0.000548 | 0.0005565 | 1.2173 | 28.3624 | 0.0206 | 0.000609 | 0.0005785 | 1.2511 | 30.286 | 0.01969 | 0.0005857 | 0.000576 | 1.2512 | 30.2861 | 0.02188 | 0.0006435 | 0.0006107 | 1.2512 | 34.7259 | 0.01946 | 0.0005878 | 0.0005706 | 1.2513 | 34.7261 | 0.02141 | 0.0006351 | 0.0006015 | 1.2512 | 34.7262 | 0.02336 | 0.0006795 | 0.0006311 | 1.2514 | 38.5069 | 0.02226 | 0.0006589 | 0.0006524 | 1.2013 | 38.6793 | 0.02254 | 0.000666 | 0.0006644 | 1.2759 | 40.6615 | 0.02221 | 0.0006523 | 0.000634 | 1.2514 | 41.4086 | 0.02218 | 0.0006651 | 0.0006642 | 1.2515 | 46.2011 | 0.02284 | 0.0006952 | 0.0007455 | 1.2083 | 48.7375 | 0.02508 | 0.0008406 | 0.00102 | 1.2514 | 48.5946 | 0.02824 | 0.0009234 | 0.00107 | 1.2713 | 52.09 | 0.02456 | 0.0007605 | 0.0008086 | 1.2321 | 52.163 | 0.02485 | 0.0007684 | 0.0008205 | 1.2514 | 52.2286 | 0.02334 | 0.0007046 | 0.0007034 | 1.2871 | 52.196 | 0.02601 | 0.0007751 | 0.0007405 | 1.2871 | 57.6105 | 0.02527 | 0.000803 | 0.0008606 | 1.3904 | 57.3823 | 0.02728 | 0.0008483 | 0.0008787 | 1.3428 | 58.941 | 0.029 | 0.000852 | 0.0008135 | 1.2671 | 60.9859 | 0.02719 | 0.0008182 | 0.0008308 | 1.3594 | 61.167 | 0.0291 | 0.0008587 | 0.0008473 | 1.2834 | 61.9323 | 0.02564 | 0.0007809 | 0.0007985 | 1.3109 | 61.8596 | 0.02798 | 0.0008332 | 0.0008326 | 1.2804 | 61.9429 | 0.02823 | 0.0008394 | 0.0008415 | 1.2373 | 65.7938 | 0.02721 | 0.0008086 | 0.0007918 | 1.2235 | 64.2448 | 0.02853 | 0.0008565 | 0.0008552 | 1.2512 | 64.4713 | 0.03085 | 0.0009064 | 0.0008873 | 1.2916 | 66.6749 | 0.02962 | 0.0008782 | 0.0008879 | 1.3057 | 71.842 | 0.02753 | 0.0008172 | 0.0008142 | 1.216 | 81.0461 | 0.02844 | 0.0008573 | 0.0009105 | 1.1937 | 80.9005 | 0.02867 | 0.0008637 | 0.0009182 | 1.182 | 88.3717 | 0.03168 | 0.0009263 | 0.0009827 | 1.2106 | 93.7065 | 0.02795 | 0.0008003 | 0.0008088 | 1.1636 | 93.3284 | 0.02844 | 0.0008134 | 0.0008229 | 1.1773 | 93.4452 | 0.03018 | 0.0008463 | 0.0008471 | 1.2065 | 83.4297 | 0.03521 | 0.00101 | 0.00103 | 1.1813 | 84.9167 | 0.03443 | 0.0009925 | 0.00102 | 1.1326 | 103.0261 | 0.03227 | 0.0008992 | 0.000911 | 1.2126 | 108.9256 | 0.03211 | 0.0008848 | 0.0008571 | 1.1839 | 108.965 | 0.03346 | 0.0009295 | 0.0009142 | 1.3816 | 116.4515 | 0.03772 | 0.00105 | 0.0009833 | 1.2628 | 121.9682 | 0.03594 | 0.0009866 | 0.0008766 | 1.2692 | 124.4807 | 0.03763 | 0.00105 | 0.00102 | 1.3223 | 129.504 | 0.03712 | 0.00101 | 0.0008922 | 1.3159 | 128.6222 | 0.03686 | 0.001 | 0.0008662 | 1.2929 | 137.4466 | 0.03881 | 0.00106 | 0.0009339 | 1.2764 | 143.4895 | 0.03829 | 0.00104 | 0.0009292 | 1.2602 | 143.1987 | 0.03851 | 0.00105 | 0.000934
1.3889 | 0.20736 | 0.04433 | 0.00179 | 0.0016 | 1.4896 | 0.19896 | 0.09875 | 0.0039 | 0.00257 | 1.3263 | 0.21298 | 0.12406 | 0.00452 | 0.00274 | 1.3263 | 0.87545 | 0.03058 | 0.00107 | 0.000715 | 1.374 | 0.85394 | 0.04284 | 0.00161 | 0.0008705 | 1.5678 | 1.7333 | 0.04558 | 0.00168 | 0.0008547 | 1.3982 | 4.8607 | 0.02513 | 0.0008019 | 0.0005424 | 1.3625 | 4.9298 | 0.02684 | 0.0008341 | 0.0005673 | 1.25 | 6.7378 | 0.02125 | 0.0006584 | 0.0005197 | 1.214 | 8.714 | 0.01984 | 0.000592 | 0.0005063 | 1.2 | 8.7561 | 0.02102 | 0.0006137 | 0.0005253 | 1.2504 | 10.12 | 0.02031 | 0.0006183 | 0.0005386 | 1.3236 | 9.8886 | 0.02283 | 0.0007118 | 0.0005647 | 1.389 | 9.6862 | 0.02538 | 0.0007953 | 0.0005899 | 1.4475 | 11.1311 | 0.0242 | 0.0007621 | 0.0005611 | 1.3756 | 13.6641 | 0.02206 | 0.0006875 | 0.0005924 | 1.429 | 13.4736 | 0.024 | 0.0007366 | 0.0006132 | 1.3642 | 13.7042 | 0.02409 | 0.0007364 | 0.0006245 | 1.355 | 17.6301 | 0.02136 | 0.000677 | 0.000656 | 1.2972 | 19.7043 | 0.02145 | 0.0006573 | 0.0006445 | 1.3404 | 21.9771 | 0.02008 | 0.0005938 | 0.0005482 | 1.2942 | 22.228 | 0.0202 | 0.000596 | 0.0005563 | 1.2511 | 26.8469 | 0.01908 | 0.0005625 | 0.0005617 | 1.2869 | 27.9904 | 0.02034 | 0.0006035 | 0.0005649 | 1.3526 | 27.6388 | 0.02238 | 0.0006607 | 0.0005866 | 1.3901 | 29.482 | 0.02136 | 0.0006331 | 0.0005837 | 1.3763 | 29.5625 | 0.02356 | 0.0006868 | 0.0006181 | 1.3763 | 34.1316 | 0.02091 | 0.0006238 | 0.0005772 | 1.365 | 34.1921 | 0.02286 | 0.0006686 | 0.0006078 | 1.3555 | 34.2325 | 0.02481 | 0.0007108 | 0.0006371 | 1.3556 | 38.1125 | 0.02356 | 0.0006852 | 0.0006581 | 1.3014 | 38.3248 | 0.02384 | 0.0006919 | 0.00067 | 1.3741 | 40.2272 | 0.02344 | 0.0006762 | 0.0006392 | 1.3477 | 41.0838 | 0.02339 | 0.0006878 | 0.0006694 | 1.4302 | 45.4314 | 0.02502 | 0.0007622 | 0.0007542 | 1.3809 | 48.136 | 0.02714 | 0.0008915 | 0.00102 | 1.4078 | 48.0347 | 0.03031 | 0.0009702 | 0.00108 | 1.4302 | 51.6596 | 0.02649 | 0.0008092 | 0.0008163 | 1.3862 | 51.8023 | 0.02678 | 0.0008166 | 0.0008282 | 1.4078 | 52.0074 | 0.02526 | 0.0007565 | 0.0007118 | 1.4301 | 51.9562 | 0.02793 | 0.0008226 | 0.0007485 | 1.4301 | 57.2694 | 0.02701 | 0.0008411 | 0.0008671 | 1.5294 | 56.9629 | 0.02903 | 0.0008848 | 0.0008849 | 1.4649 | 58.9411 | 0.0307 | 0.0008863 | 0.0008203 | 1.3939 | 61.2139 | 0.02882 | 0.0008516 | 0.0008379 | 1.483 | 61.2667 | 0.03073 | 0.0008904 | 0.000854 | 1.4117 | 61.5298 | 0.02726 | 0.0008151 | 0.0008053 | 1.4301 | 61.4684 | 0.02961 | 0.0008654 | 0.0008391 | 1.3968 | 61.5814 | 0.02985 | 0.0008712 | 0.000848 | 1.3497 | 66.3203 | 0.02873 | 0.0008376 | 0.0007987 | 1.3347 | 65.0905 | 0.03007 | 0.0008853 | 0.0008627 | 1.3555 | 65.2283 | 0.03239 | 0.0009335 | 0.0008945 | 1.3993 | 66.9017 | 0.03112 | 0.0009046 | 0.0008946 | 1.4145 | 72.3584 | 0.02891 | 0.0008416 | 0.0008204 | 1.3096 | 81.5797 | 0.02967 | 0.0008758 | 0.0009159 | 1.2855 | 81.4638 | 0.0299 | 0.0008822 | 0.0009237 | 1.2608 | 89.2735 | 0.03281 | 0.0009409 | 0.000988 | 1.2913 | 94.2381 | 0.02902 | 0.0008153 | 0.0008137 | 1.2412 | 93.9294 | 0.0295 | 0.0008282 | 0.0008279 | 1.2509 | 93.9875 | 0.03125 | 0.0008606 | 0.000852 | 1.2774 | 84.3705 | 0.0364 | 0.00102 | 0.00103 | 1.2508 | 85.8255 | 0.0356 | 0.00101 | 0.00102 | 1.2585 | 104.5829 | 0.0342 | 0.0009414 | 0.000921 | 1.3642 | 110.0775 | 0.03439 | 0.0009437 | 0.0008678 | 1.3319 | 110.7134 | 0.03573 | 0.0009857 | 0.0009256 | 1.5198 | 117.6102 | 0.03985 | 0.00109 | 0.0009926 | 1.3891 | 123.5185 | 0.03798 | 0.00103 | 0.0008866 | 1.3962 | 125.7301 | 0.03962 | 0.00109 | 0.00103 | 1.4425 | 130.7561 | 0.03904 | 0.00105 | 0.0009012 | 1.4355 | 130.1731 | 0.03879 | 0.00104 | 0.0008756 | 1.4006 | 138.7938 | 0.04062 | 0.00109 | 0.0009427 | 1.3827 | 145.2341 | 0.04002 | 0.00107 | 0.0009377 | 1.3653 | 145.0427 | 0.04025 | 0.00108 | 0.0009426
1.4881 | 0.19905 | 0.04924 | 0.00194 | 0.00175 | 1.6137 | 0.18924 | 0.11163 | 0.00434 | 0.00287 | 1.492 | 0.19876 | 0.14835 | 0.00572 | 0.00321 | 1.492 | 0.80529 | 0.03654 | 0.00137 | 0.0008122 | 1.4989 | 0.8027 | 0.04887 | 0.00183 | 0.0009564 | 1.7104 | 1.6342 | 0.05152 | 0.00188 | 0.0009098 | 1.4981 | 4.6745 | 0.02723 | 0.0008573 | 0.0005575 | 1.4534 | 4.7556 | 0.0289 | 0.0008859 | 0.0005815 | 1.3333 | 6.5285 | 0.02276 | 0.0006938 | 0.0005296 | 1.2854 | 8.5036 | 0.02101 | 0.0006157 | 0.0005135 | 1.3333 | 8.3664 | 0.02336 | 0.0006994 | 0.0005392 | 1.4067 | 9.633 | 0.02284 | 0.0007169 | 0.000553 | 1.4707 | 9.4447 | 0.02542 | 0.0008026 | 0.0005788 | 1.5279 | 9.2825 | 0.02802 | 0.0008805 | 0.0006039 | 1.5791 | 10.7403 | 0.02648 | 0.0008298 | 0.0005731 | 1.5006 | 13.2231 | 0.02392 | 0.0007377 | 0.0006017 | 1.5481 | 13.0627 | 0.02588 | 0.0007849 | 0.0006224 | 1.4779 | 13.3033 | 0.02595 | 0.0007831 | 0.0006335 | 1.4592 | 17.1589 | 0.0228 | 0.0007081 | 0.0006622 | 1.3898 | 19.2529 | 0.02273 | 0.000683 | 0.0006502 | 1.4297 | 21.5056 | 0.02123 | 0.0006166 | 0.0005535 | 1.3805 | 21.7665 | 0.02133 | 0.0006183 | 0.0005615 | 1.4075 | 25.9634 | 0.02098 | 0.0006245 | 0.0005703 | 1.4298 | 27.2169 | 0.02216 | 0.0006571 | 0.0005732 | 1.4879 | 26.9157 | 0.02422 | 0.0007111 | 0.0005945 | 1.5291 | 28.6788 | 0.02308 | 0.0006795 | 0.0005914 | 1.5014 | 28.8395 | 0.02527 | 0.0007295 | 0.0006253 | 1.5014 | 33.5279 | 0.02239 | 0.000659 | 0.0005836 | 1.4788 | 33.6387 | 0.02433 | 0.0007014 | 0.000614 | 1.4598 | 33.7293 | 0.02628 | 0.0007416 | 0.000643 | 1.4599 | 37.6787 | 0.02488 | 0.0007112 | 0.0006636 | 1.4015 | 37.9308 | 0.02515 | 0.0007173 | 0.0006755 | 1.5704 | 39.3 | 0.02596 | 0.0007657 | 0.0006491 | 1.5402 | 40.3359 | 0.02585 | 0.0007722 | 0.0006793 | 1.609 | 44.5837 | 0.02724 | 0.0008259 | 0.0007624 | 1.5535 | 47.4569 | 0.02923 | 0.0009408 | 0.00103 | 1.5643 | 47.4066 | 0.03241 | 0.00102 | 0.00109 | 1.5891 | 51.1011 | 0.02843 | 0.000856 | 0.0008235 | 1.5402 | 51.2836 | 0.02872 | 0.0008627 | 0.0008354 | 1.5642 | 51.6383 | 0.02719 | 0.0008055 | 0.0007197 | 1.5731 | 51.618 | 0.02986 | 0.0008679 | 0.000756 | 1.5731 | 56.8202 | 0.02876 | 0.000878 | 0.0008734 | 1.6685 | 56.4749 | 0.03079 | 0.0009203 | 0.0008909 | 1.587 | 58.8325 | 0.0324 | 0.0009193 | 0.0008268 | 1.5206 | 61.2738 | 0.03045 | 0.0008835 | 0.0008445 | 1.6066 | 61.2378 | 0.03236 | 0.0009209 | 0.0008603 | 1.54 | 61.0593 | 0.02889 | 0.0008483 | 0.0008118 | 1.5493 | 61.0188 | 0.03124 | 0.0008967 | 0.0008454 | 1.5132 | 61.1616 | 0.03148 | 0.0009022 | 0.0008542 | 1.4622 | 66.6786 | 0.03023 | 0.0008653 | 0.0008052 | 1.446 | 65.7582 | 0.0316 | 0.0009125 | 0.0008698 | 1.4597 | 65.827 | 0.03391 | 0.0009593 | 0.0009012 | 1.5069 | 67.0202 | 0.03261 | 0.00093 | 0.000901 | 1.5233 | 72.7265 | 0.03029 | 0.0008649 | 0.0008262 | 1.4031 | 81.9853 | 0.03089 | 0.0008937 | 0.000921 | 1.3773 | 81.8892 | 0.03112 | 0.0009 | 0.0009288 | 1.3396 | 90.0473 | 0.03392 | 0.000955 | 0.000993 | 1.372 | 94.6516 | 0.03008 | 0.0008298 | 0.0008184 | 1.3188 | 94.3924 | 0.03056 | 0.0008426 | 0.0008326 | 1.3244 | 94.4215 | 0.03231 | 0.0008744 | 0.0008565 | 1.4194 | 85.9873 | 0.03875 | 0.00108 | 0.00105 | 1.3897 | 87.3987 | 0.0379 | 0.00106 | 0.00104 | 1.4158 | 105.9386 | 0.03657 | 0.001 | 0.0009322 | 1.5158 | 110.7381 | 0.03665 | 0.0009982 | 0.0008776 | 1.4799 | 111.9711 | 0.03798 | 0.00104 | 0.0009358 | 1.6579 | 118.4751 | 0.04197 | 0.00113 | 0.001 | 1.5154 | 124.6763 | 0.03999 | 0.00107 | 0.0008958 | 1.5231 | 126.6871 | 0.0416 | 0.00113 | 0.00103 | 1.5627 | 131.7148 | 0.04094 | 0.00108 | 0.0009096 | 1.5552 | 131.4308 | 0.0407 | 0.00108 | 0.0008844 | 1.5084 | 139.9477 | 0.04241 | 0.00112 | 0.000951 | 1.4891 | 146.7857 | 0.04173 | 0.0011 | 0.0009457 | 1.4703 | 146.4939 | 0.04196 | 0.00111 | 0.0009506
1.5873 | 0.19124 | 0.05436 | 0.0021 | 0.00191 | 1.7378 | 0.18024 | 0.12515 | 0.00478 | 0.00317 | 1.6578 | 0.18605 | 0.17435 | 0.00685 | 0.0037 | 1.6578 | 0.74643 | 0.04299 | 0.00166 | 0.0009181 | 1.6238 | 0.75776 | 0.05528 | 0.00205 | 0.00105 | 1.8529 | 1.5481 | 0.05781 | 0.00209 | 0.000969 | 1.5979 | 4.5003 | 0.02941 | 0.0009134 | 0.0005732 | 1.5442 | 4.5924 | 0.03104 | 0.0009383 | 0.0005962 | 1.4167 | 6.3312 | 0.02431 | 0.0007296 | 0.0005398 | 1.4283 | 8.1049 | 0.02342 | 0.0007062 | 0.0005282 | 1.5 | 7.9167 | 0.02643 | 0.0008261 | 0.0005573 | 1.563 | 9.1853 | 0.0255 | 0.0008118 | 0.0005679 | 1.6177 | 9.039 | 0.02813 | 0.0008913 | 0.0005936 | 1.6668 | 8.9118 | 0.03077 | 0.0009646 | 0.0006184 | 1.7107 | 10.3896 | 0.02885 | 0.0008966 | 0.0005855 | 1.6257 | 12.8022 | 0.02584 | 0.0007878 | 0.0006112 | 1.6671 | 12.6719 | 0.02783 | 0.0008332 | 0.0006317 | 1.5916 | 12.9124 | 0.02785 | 0.0008297 | 0.0006425 | 1.5635 | 16.7078 | 0.02428 | 0.0007394 | 0.0006685 | 1.4825 | 18.8117 | 0.02405 | 0.0007089 | 0.000656 | 1.6085 | 20.6032 | 0.02361 | 0.000704 | 0.0005641 | 1.553 | 20.8739 | 0.02368 | 0.0007034 | 0.000572 | 1.5639 | 25.1205 | 0.02293 | 0.0006846 | 0.0005788 | 1.5728 | 26.474 | 0.02402 | 0.0007092 | 0.0005813 | 1.6231 | 26.2132 | 0.0261 | 0.0007605 | 0.0006025 | 1.6681 | 27.916 | 0.02485 | 0.0007253 | 0.0005989 | 1.6265 | 28.1469 | 0.02702 | 0.0007717 | 0.0006325 | 1.6265 | 32.9047 | 0.02389 | 0.0006936 | 0.0005899 | 1.5925 | 33.0757 | 0.02583 | 0.0007337 | 0.00062 | 1.6683 | 32.704 | 0.02929 | 0.0008568 | 0.0006546 | 1.6685 | 36.7524 | 0.02757 | 0.000808 | 0.0006742 | 1.6018 | 37.0543 | 0.02782 | 0.0008121 | 0.0006861 | 1.7666 | 38.3542 | 0.02853 | 0.0008493 | 0.0006587 | 1.7327 | 39.5396 | 0.02835 | 0.000851 | 0.0006889 | 1.7878 | 43.7073 | 0.02951 | 0.0008871 | 0.0007703 | 1.7261 | 46.7395 | 0.03136 | 0.0009889 | 0.00104 | 1.7207 | 46.7599 | 0.03453 | 0.00106 | 0.0011 | 1.748 | 50.464 | 0.0304 | 0.0009013 | 0.0008304 | 1.6942 | 50.6864 | 0.03068 | 0.0009073 | 0.0008423 | 1.7207 | 51.1806 | 0.02914 | 0.0008524 | 0.0007273 | 1.7161 | 51.191 | 0.03181 | 0.0009116 | 0.0007632 | 1.7161 | 56.2924 | 0.03053 | 0.0009139 | 0.0008793 | 1.8075 | 55.928 | 0.03257 | 0.000955 | 0.0008966 | 1.709 | 58.6551 | 0.0341 | 0.0009513 | 0.000833 | 1.6473 | 61.2051 | 0.03209 | 0.0009142 | 0.0008508 | 1.7302 | 61.1101 | 0.034 | 0.0009505 | 0.0008663 | 1.6684 | 60.5602 | 0.03053 | 0.0008806 | 0.0008181 | 1.6684 | 60.5604 | 0.03288 | 0.0009274 | 0.0008514 | 1.6296 | 60.7131 | 0.03312 | 0.0009326 | 0.0008603 | 1.5747 | 66.9185 | 0.03173 | 0.0008919 | 0.0008114 | 1.5572 | 66.2775 | 0.03311 | 0.0009385 | 0.0008764 | 1.564 | 66.2971 | 0.03543 | 0.0009839 | 0.0009076 | 1.6145 | 67.0701 | 0.0341 | 0.0009547 | 0.0009071 | 1.6321 | 72.976 | 0.03166 | 0.0008873 | 0.0008317 | 1.4967 | 82.2825 | 0.0321 | 0.000911 | 0.0009258 | 1.4692 | 82.2062 | 0.03234 | 0.0009172 | 0.0009336 | 1.4184 | 90.7027 | 0.03503 | 0.0009686 | 0.0009977 | 1.4527 | 94.9668 | 0.03113 | 0.0008439 | 0.0008229 | 1.3964 | 94.7571 | 0.03162 | 0.0008566 | 0.0008371 | 1.4716 | 95.0339 | 0.03442 | 0.0009255 | 0.0008651 | 1.5968 | 87.6433 | 0.04163 | 0.00115 | 0.00106 | 1.5635 | 89.0009 | 0.04074 | 0.00114 | 0.00105 | 1.5731 | 106.7022 | 0.03892 | 0.00106 | 0.0009424 | 1.6674 | 111.205 | 0.0389 | 0.00105 | 0.0008866 | 1.6279 | 112.7356 | 0.0402 | 0.00109 | 0.0009453 | 1.7961 | 119.1449 | 0.04407 | 0.00117 | 0.00101 | 1.6417 | 125.4398 | 0.04199 | 0.00111 | 0.0009044 | 1.65 | 127.2499 | 0.04357 | 0.00116 | 0.00104 | 1.6829 | 132.3788 | 0.04283 | 0.00112 | 0.0009176 | 1.6748 | 132.3938 | 0.04259 | 0.00111 | 0.0008926 | 1.6161 | 140.807 | 0.04419 | 0.00115 | 0.0009587 | 1.5954 | 148.043 | 0.04343 | 0.00113 | 0.0009531 | 1.5753 | 147.7508 | 0.04366 | 0.00114 | 0.0009581
1.6865 | 0.18393 | 0.05968 | 0.00226 | 0.00208 | 1.862 | 0.17193 | 0.13934 | 0.00522 | 0.00349 | 1.8236 | 0.17443 | 0.20209 | 0.00794 | 0.00421 | 1.8236 | 0.69639 | 0.04992 | 0.00194 | 0.00103 | 1.7487 | 0.71802 | 0.06206 | 0.00228 | 0.00115 | 1.9954 | 1.473 | 0.06443 | 0.0023 | 0.00103 | 1.6978 | 4.3381 | 0.03167 | 0.0009702 | 0.0005896 | 1.635 | 4.4393 | 0.03326 | 0.0009915 | 0.0006115 | 1.5 | 6.1439 | 0.02592 | 0.0007658 | 0.0005503 | 1.6068 | 7.6503 | 0.02659 | 0.0008397 | 0.0005474 | 1.6667 | 7.5081 | 0.02967 | 0.0009475 | 0.0005762 | 1.7193 | 8.7796 | 0.02828 | 0.0009046 | 0.0005834 | 1.7648 | 8.6684 | 0.03095 | 0.0009789 | 0.0006089 | 1.8057 | 8.5723 | 0.03363 | 0.00105 | 0.0006335 | 1.8423 | 10.059 | 0.03129 | 0.0009628 | 0.0005982 | 1.7507 | 12.4114 | 0.02783 | 0.0008378 | 0.0006209 | 1.7862 | 12.3012 | 0.02983 | 0.0008815 | 0.0006413 | 1.7052 | 12.5517 | 0.02982 | 0.0008764 | 0.0006517 | 1.6677 | 16.2868 | 0.02579 | 0.000771 | 0.0006749 | 1.6678 | 17.9996 | 0.02676 | 0.0008084 | 0.0006675 | 1.7872 | 19.7712 | 0.02609 | 0.000788 | 0.000575 | 1.7256 | 20.0518 | 0.02612 | 0.0007854 | 0.0005826 | 1.7203 | 24.3181 | 0.02496 | 0.0007434 | 0.0005872 | 1.7158 | 25.7516 | 0.02593 | 0.0007605 | 0.0005895 | 1.7584 | 25.551 | 0.02803 | 0.0008093 | 0.0006105 | 1.8072 | 27.1936 | 0.02667 | 0.0007705 | 0.0006065 | 1.7517 | 27.4746 | 0.02882 | 0.0008136 | 0.0006397 | 1.7516 | 32.302 | 0.02543 | 0.0007277 | 0.0005962 | 1.82 | 31.9707 | 0.02891 | 0.0008546 | 0.000632 | 1.8768 | 31.6998 | 0.0324 | 0.0009644 | 0.000666 | 1.877 | 35.8174 | 0.03033 | 0.0008986 | 0.0006846 | 1.802 | 36.1491 | 0.03055 | 0.0009008 | 0.0006963 | 1.9629 | 37.4196 | 0.03117 | 0.000929 | 0.0006681 | 1.9253 | 38.7245 | 0.0309 | 0.0009259 | 0.0006982 | 1.9666 | 42.8521 | 0.03182 | 0.0009465 | 0.000778 | 1.8987 | 46.0333 | 0.03351 | 0.00104 | 0.00105 | 1.8771 | 46.1242 | 0.03669 | 0.0011 | 0.0011 | 1.9069 | 49.7781 | 0.0324 | 0.0009455 | 0.0008371 | 1.8482 | 50.0302 | 0.03266 | 0.0009509 | 0.000849 | 1.8771 | 50.6642 | 0.0311 | 0.0008976 | 0.0007346 | 1.8591 | 50.725 | 0.03377 | 0.0009539 | 0.0007703 | 1.8592 | 55.7157 | 0.03231 | 0.0009492 | 0.000885 | 1.9466 | 55.3521 | 0.03437 | 0.0009892 | 0.0009021 | 1.8311 | 58.4086 | 0.03581 | 0.0009824 | 0.000839 | 1.774 | 61.0475 | 0.03372 | 0.000944 | 0.0008568 | 1.8538 | 60.9133 | 0.03564 | 0.0009792 | 0.0008721 | 1.7967 | 60.0423 | 0.03219 | 0.0009123 | 0.0008241 | 1.7876 | 60.083 | 0.03454 | 0.0009575 | 0.0008572 | 1.746 | 60.2455 | 0.03477 | 0.0009625 | 0.0008661 | 1.6872 | 67.0496 | 0.03322 | 0.0009175 | 0.0008173 | 1.6684 | 66.6681 | 0.03462 | 0.0009633 | 0.0008826 | 1.6683 | 66.6683 | 0.03693 | 0.00101 | 0.0009136 | 1.7222 | 67.0511 | 0.03559 | 0.0009787 | 0.0009129 | 1.7409 | 73.1368 | 0.03303 | 0.0009091 | 0.000837 | 1.5902 | 82.4911 | 0.03332 | 0.0009279 | 0.0009304 | 1.561 | 82.4346 | 0.03356 | 0.000934 | 0.0009383 | 1.576 | 91.7374 | 0.03722 | 0.00102 | 0.00101 | 1.6141 | 95.3912 | 0.03323 | 0.0008962 | 0.0008312 | 1.5515 | 95.2607 | 0.03373 | 0.0009083 | 0.0008456 | 1.6555 | 95.4556 | 0.03704 | 0.0009987 | 0.000875 | 1.7742 | 88.9755 | 0.04446 | 0.00122 | 0.00107 | 1.7372 | 90.3 | 0.04353 | 0.00121 | 0.00106 | 1.7304 | 107.1719 | 0.04126 | 0.00111 | 0.0009518 | 1.819 | 111.477 | 0.04115 | 0.0011 | 0.0008952 | 1.7758 | 113.3055 | 0.04241 | 0.00113 | 0.0009541 | 1.9343 | 119.5185 | 0.04617 | 0.00121 | 0.00102 | 1.768 | 126.108 | 0.04398 | 0.00114 | 0.0009126 | 1.7769 | 127.7176 | 0.04553 | 0.0012 | 0.00105 | 1.8031 | 132.847 | 0.04472 | 0.00115 | 0.0009251 | 1.7944 | 133.0612 | 0.04448 | 0.00115 | 0.0009004 | 1.7239 | 141.4709 | 0.04596 | 0.00118 | 0.000966 | 1.7018 | 149.1051 | 0.04511 | 0.00116 | 0.0009602 | 1.6803 | 148.9125 | 0.04534 | 0.00116 | 0.0009651
1.7857 | 0.17702 | 0.06521 | 0.00241 | 0.00225 | 1.9861 | 0.16422 | 0.1542 | 0.00567 | 0.00381 | 1.9894 | 0.16402 | 0.23164 | 0.00903 | 0.00475 | 1.9894 | 0.65316 | 0.05733 | 0.00222 | 0.00115 | 1.9985 | 0.65096 | 0.07669 | 0.0031 | 0.00136 | 2.138 | 1.422 | 0.07134 | 0.0025 | 0.0011 | 1.7977 | 4.187 | 0.03402 | 0.00103 | 0.0006067 | 1.8167 | 4.16 | 0.03791 | 0.00119 | 0.0006438 | 1.6667 | 5.8005 | 0.02927 | 0.0009037 | 0.0005723 | 1.7853 | 7.2427 | 0.02995 | 0.0009675 | 0.0005676 | 1.8333 | 7.1396 | 0.03309 | 0.00107 | 0.0005961 | 1.8756 | 8.411 | 0.03119 | 0.000996 | 0.0005997 | 1.9119 | 8.3309 | 0.03389 | 0.00107 | 0.0006248 | 1.9446 | 8.2599 | 0.0366 | 0.00113 | 0.0006492 | 1.9739 | 9.7614 | 0.03382 | 0.00103 | 0.0006114 | 1.8758 | 12.0408 | 0.02987 | 0.0008879 | 0.0006309 | 1.9053 | 11.9606 | 0.03189 | 0.0009299 | 0.0006511 | 1.8189 | 12.2111 | 0.03184 | 0.0009233 | 0.0006611 | 1.8762 | 15.4952 | 0.02894 | 0.0008925 | 0.0006879 | 1.8531 | 17.2479 | 0.0296 | 0.0009044 | 0.0006793 | 1.9659 | 19.0095 | 0.02866 | 0.00087 | 0.0005861 | 1.8981 | 19.2901 | 0.02866 | 0.0008654 | 0.0005934 | 1.8766 | 23.5661 | 0.02705 | 0.0008012 | 0.0005958 | 1.8588 | 25.0795 | 0.0279 | 0.000811 | 0.0005977 | 1.8936 | 24.9191 | 0.03001 | 0.0008577 | 0.0006185 | 1.9462 | 26.5115 | 0.02853 | 0.0008155 | 0.0006142 | 2.0019 | 26.2609 | 0.03254 | 0.0009711 | 0.0006543 | 2.0019 | 31.1274 | 0.02858 | 0.0008553 | 0.0006086 | 2.0475 | 31.0768 | 0.03208 | 0.0009668 | 0.0006438 | 2.0854 | 31.0263 | 0.03559 | 0.00107 | 0.0006774 | 2.0856 | 35.2133 | 0.03314 | 0.0009842 | 0.0006948 | 2.0022 | 35.2649 | 0.03335 | 0.0009854 | 0.0007064 | 2.1592 | 37.0957 | 0.03386 | 0.001 | 0.0006775 | 2.1178 | 38.3902 | 0.0335 | 0.0009971 | 0.0007073 | 2.1453 | 42.6376 | 0.03416 | 0.001 | 0.0007856 | 2.0713 | 45.6881 | 0.03569 | 0.00108 | 0.00105 | 2.0335 | 45.6593 | 0.03887 | 0.00115 | 0.00111 | 2.0658 | 49.4329 | 0.03441 | 0.0009886 | 0.0008436 | 2.0022 | 49.3749 | 0.03468 | 0.0009936 | 0.0008554 | 2.0335 | 50.3087 | 0.03308 | 0.0009413 | 0.0007417 | 2.0021 | 50.2398 | 0.03575 | 0.0009952 | 0.0007771 | 2.0022 | 55.1298 | 0.03412 | 0.0009838 | 0.0008906 | 2.0856 | 55.2768 | 0.03618 | 0.00102 | 0.0009075 | 1.9532 | 58.1228 | 0.03752 | 0.00101 | 0.0008448 | 1.9007 | 60.8208 | 0.03536 | 0.000973 | 0.0008626 | 1.9774 | 60.6472 | 0.03728 | 0.00101 | 0.0008777 | 1.9251 | 59.5354 | 0.03386 | 0.0009435 | 0.00083 | 1.9068 | 59.6065 | 0.03621 | 0.0009872 | 0.0008629 | 1.8624 | 59.7789 | 0.03644 | 0.0009918 | 0.0008717 | 1.7997 | 67.1017 | 0.03471 | 0.0009423 | 0.0008229 | 1.7797 | 66.9598 | 0.03611 | 0.0009872 | 0.0008886 | 1.7725 | 66.9504 | 0.03843 | 0.00103 | 0.0009194 | 1.8298 | 66.9931 | 0.03708 | 0.001 | 0.0009186 | 1.8497 | 73.2285 | 0.0344 | 0.0009302 | 0.000842 | 1.6837 | 82.6308 | 0.03453 | 0.0009444 | 0.0009349 | 1.6528 | 82.5941 | 0.03477 | 0.0009504 | 0.0009427 | 1.773 | 92.6415 | 0.03993 | 0.00109 | 0.00102 | 1.8159 | 95.6349 | 0.03585 | 0.0009711 | 0.000841 | 1.7455 | 95.5736 | 0.03635 | 0.0009826 | 0.0008554 | 1.8395 | 95.6425 | 0.03966 | 0.00107 | 0.0008842 | 1.9516 | 90.0622 | 0.04725 | 0.00129 | 0.00108 | 1.9109 | 91.3842 | 0.04628 | 0.00127 | 0.00107 | 1.8877 | 107.446 | 0.04359 | 0.00116 | 0.0009606 | 1.9705 | 111.6528 | 0.04339 | 0.00114 | 0.0009032 | 1.9238 | 113.5796 | 0.04462 | 0.00117 | 0.0009624 | 2.0724 | 120.6953 | 0.04825 | 0.00125 | 0.00102 | 1.8942 | 126.48 | 0.04596 | 0.00118 | 0.0009203 | 1.9039 | 127.9891 | 0.04749 | 0.00123 | 0.00106 | 1.9233 | 133.2188 | 0.0466 | 0.00118 | 0.0009322 | 1.9141 | 133.6323 | 0.04635 | 0.00118 | 0.0009078 | 1.9393 | 142.5094 | 0.04948 | 0.00128 | 0.0009797 | 1.9145 | 150.8406 | 0.04844 | 0.00125 | 0.0009732 | 1.8904 | 150.6474 | 0.04868 | 0.00126 | 0.0009782
1.9841 | 0.16441 | 0.07692 | 0.00298 | 0.0026 | 2.2344 | 0.15071 | 0.18596 | 0.0073 | 0.00451 | 2.1552 | 0.15472 | 0.263 | 0.01011 | 0.00532 | 2.1552 | 0.62422 | 0.06516 | 0.00249 | 0.00128 | 2.2483 | 0.60832 | 0.09258 | 0.00384 | 0.00159 | 2.2805 | 1.3709 | 0.07851 | 0.00271 | 0.00117 | 1.9974 | 3.9147 | 0.03896 | 0.00125 | 0.000643 | 2.0438 | 3.8757 | 0.04414 | 0.00149 | 0.0006875 | 1.875 | 5.4231 | 0.03372 | 0.00111 | 0.0006016 | 1.9639 | 6.8762 | 0.03349 | 0.00109 | 0.0005891 | 2 | 6.8062 | 0.03668 | 0.00118 | 0.0006171 | 2.0319 | 8.1056 | 0.03422 | 0.00109 | 0.0006167 | 2.0589 | 8.0735 | 0.03694 | 0.00115 | 0.0006415 | 2.0834 | 8.0445 | 0.03967 | 0.00121 | 0.0006654 | 2.1055 | 9.59 | 0.0364 | 0.00109 | 0.000625 | 2.0008 | 11.7002 | 0.03198 | 0.000938 | 0.0006411 | 2.1435 | 11.4996 | 0.03615 | 0.00111 | 0.0006712 | 2.0463 | 11.64 | 0.03603 | 0.0011 | 0.0006805 | 2.0846 | 14.9238 | 0.03223 | 0.00101 | 0.0007015 | 2.0384 | 16.6364 | 0.03255 | 0.0009979 | 0.0006915 | 2.1446 | 18.5781 | 0.03133 | 0.0009494 | 0.0005975 | 2.0707 | 18.7287 | 0.0313 | 0.0009435 | 0.0006045 | 2.033 | 22.9443 | 0.0292 | 0.0008583 | 0.0006045 | 2.0018 | 24.4377 | 0.02992 | 0.0008611 | 0.000606 | 2.1642 | 24.1359 | 0.03409 | 0.00104 | 0.0006346 | 2.2242 | 25.7981 | 0.03235 | 0.0009804 | 0.0006295 | 2.2521 | 25.7279 | 0.03639 | 0.00111 | 0.0006689 | 2.2521 | 30.6938 | 0.03182 | 0.0009715 | 0.000621 | 2.2751 | 30.6436 | 0.03532 | 0.00107 | 0.0006556 | 2.2939 | 30.5935 | 0.03883 | 0.00116 | 0.0006887 | 2.2942 | 34.8399 | 0.036 | 0.00107 | 0.0007048 | 2.2024 | 35.0414 | 0.03619 | 0.00107 | 0.0007163 | 2.3555 | 36.6424 | 0.03657 | 0.00108 | 0.0006867 | 2.3103 | 38.1066 | 0.03611 | 0.00106 | 0.0007163 | 2.3241 | 42.3138 | 0.03651 | 0.00106 | 0.0007931 | 2.2439 | 45.6436 | 0.03788 | 0.00113 | 0.00106 | 2.19 | 45.6851 | 0.04105 | 0.00119 | 0.00112 | 2.2247 | 49.3785 | 0.03644 | 0.00103 | 0.0008499 | 2.1562 | 49.4403 | 0.0367 | 0.00103 | 0.0008617 | 2.1899 | 50.4538 | 0.03506 | 0.0009833 | 0.0007485 | 2.1452 | 50.4453 | 0.03774 | 0.00103 | 0.0007837 | 2.1452 | 55.3147 | 0.03593 | 0.00102 | 0.000896 | 2.2246 | 55.3022 | 0.03799 | 0.00105 | 0.0009128 | 2.0753 | 58.2777 | 0.03924 | 0.00104 | 0.0008504 | 2.0274 | 60.7249 | 0.03701 | 0.001 | 0.0008682 | 2.1009 | 61.0019 | 0.03893 | 0.00103 | 0.0008831 | 2.0534 | 59.3893 | 0.03554 | 0.0009739 | 0.0008357 | 2.026 | 59.3207 | 0.03789 | 0.00102 | 0.0008684 | 1.9788 | 59.3329 | 0.03812 | 0.00102 | 0.0008773 | 1.9121 | 67.0946 | 0.0362 | 0.0009664 | 0.0008283 | 1.8909 | 67.1723 | 0.0376 | 0.00101 | 0.0008943 | 1.8768 | 67.1434 | 0.03992 | 0.00105 | 0.000925 | 1.9374 | 66.8959 | 0.03858 | 0.00103 | 0.000924 | 1.9585 | 73.251 | 0.03576 | 0.0009508 | 0.0008469 | 1.8708 | 82.753 | 0.03695 | 0.00101 | 0.0009432 | 1.8365 | 82.7461 | 0.03719 | 0.00101 | 0.0009511 | 1.97 | 93.2403 | 0.04262 | 0.00116 | 0.00103 | 2.0177 | 95.8635 | 0.03846 | 0.00104 | 0.00085 | 1.9394 | 95.6715 | 0.03896 | 0.00105 | 0.0008644 | 2.0234 | 95.9332 | 0.04227 | 0.00113 | 0.0008928 | 2.129 | 92.1725 | 0.04999 | 0.00135 | 0.00109 | 2.0846 | 93.1323 | 0.04899 | 0.00133 | 0.00108 | 2.045 | 108.1238 | 0.04591 | 0.0012 | 0.0009689 | 2.1221 | 113.1318 | 0.04561 | 0.00119 | 0.0009109 | 2.0718 | 114.557 | 0.04681 | 0.00122 | 0.0009703 | 2.2106 | 122.2748 | 0.0503 | 0.00128 | 0.00103 | 2.0205 | 127.1552 | 0.04793 | 0.00121 | 0.0009276 | 2.0308 | 128.6638 | 0.04944 | 0.00126 | 0.00106 | 2.1637 | 135.7709 | 0.05032 | 0.0013 | 0.0009456 | 2.1533 | 136.4832 | 0.05005 | 0.00129 | 0.0009216 | 2.1548 | 145.359 | 0.05296 | 0.00137 | 0.0009923 | 2.1273 | 154.2877 | 0.05172 | 0.00133 | 0.000985 | 2.1004 | 153.6939 | 0.05196 | 0.00134 | 0.0009901
2.2321 | 0.1508 | 0.09277 | 0.00378 | 0.00308 | 2.4826 | 0.1392 | 0.22047 | 0.00885 | 0.00525 | 2.321 | 0.14641 | 0.2962 | 0.0112 | 0.00591 | 2.321 | 0.596 | 0.07335 | 0.00276 | 0.00142 | 2.4981 | 0.56448 | 0.10964 | 0.00456 | 0.00183 | 2.423 | 1.3179 | 0.08595 | 0.00291 | 0.00124 | 2.2471 | 3.7004 | 0.04553 | 0.00156 | 0.000692 | 2.2709 | 3.6794 | 0.05076 | 0.00176 | 0.0007347 | 2.0833 | 5.1397 | 0.03846 | 0.0013 | 0.0006332 | 2.1424 | 6.6409 | 0.03719 | 0.00121 | 0.0006116 | 2.1667 | 6.6118 | 0.0404 | 0.0013 | 0.0006391 | 2.1882 | 7.9112 | 0.03734 | 0.00117 | 0.0006343 | 2.206 | 7.8871 | 0.04008 | 0.00124 | 0.0006587 | 2.2223 | 7.8651 | 0.04281 | 0.00129 | 0.0006822 | 2.3687 | 9.2412 | 0.04171 | 0.00133 | 0.000653 | 2.2509 | 11.3192 | 0.03632 | 0.00112 | 0.0006621 | 2.3816 | 11.0888 | 0.04058 | 0.00128 | 0.0006921 | 2.2737 | 11.2791 | 0.04039 | 0.00126 | 0.0007006 | 2.2931 | 14.5028 | 0.03563 | 0.00112 | 0.0007154 | 2.2237 | 16.2853 | 0.03559 | 0.00109 | 0.0007039 | 2.3233 | 18.1269 | 0.03405 | 0.00103 | 0.0006091 | 2.2432 | 18.3374 | 0.03399 | 0.00102 | 0.0006158 | 2.1894 | 22.6028 | 0.03139 | 0.000914 | 0.0006133 | 2.2877 | 23.8346 | 0.03406 | 0.00104 | 0.0006227 | 2.4347 | 23.3734 | 0.0383 | 0.0012 | 0.000651 | 2.5022 | 24.8654 | 0.0363 | 0.00113 | 0.0006451 | 2.5024 | 24.8654 | 0.04035 | 0.00125 | 0.0006837 | 2.5023 | 29.8109 | 0.03512 | 0.00108 | 0.0006334 | 2.5026 | 29.811 | 0.03863 | 0.00117 | 0.0006674 | 2.5025 | 29.8111 | 0.04214 | 0.00125 | 0.0007 | 2.5027 | 34.067 | 0.0389 | 0.00114 | 0.0007147 | 2.4026 | 34.5284 | 0.03907 | 0.00114 | 0.000726 | 2.5518 | 35.7796 | 0.03933 | 0.00115 | 0.0006959 | 2.5028 | 37.4035 | 0.03876 | 0.00113 | 0.0007252 | 2.5029 | 41.5805 | 0.0389 | 0.00111 | 0.0008004 | 2.4165 | 45.2797 | 0.04008 | 0.00117 | 0.00106 | 2.3464 | 45.4813 | 0.04325 | 0.00123 | 0.00112 | 2.3836 | 49.0545 | 0.03847 | 0.00107 | 0.000856 | 2.3103 | 49.2363 | 0.03873 | 0.00107 | 0.0008678 | 2.3464 | 50.3196 | 0.03705 | 0.00102 | 0.0007552 | 2.2882 | 50.4013 | 0.03972 | 0.00107 | 0.0007902 | 2.2882 | 55.2302 | 0.03774 | 0.00105 | 0.0009013 | 2.3637 | 55.0881 | 0.0398 | 0.00109 | 0.0009179 | 2.1973 | 58.533 | 0.04095 | 0.00107 | 0.0008558 | 2.1541 | 61.1397 | 0.03865 | 0.00103 | 0.0008736 | 2.2245 | 61.267 | 0.04056 | 0.00106 | 0.0008883 | 2.1817 | 59.5938 | 0.03722 | 0.001 | 0.0008413 | 2.1451 | 59.5554 | 0.03957 | 0.00104 | 0.0008738 | 2.0952 | 59.4776 | 0.0398 | 0.00105 | 0.0008827 | 2.0246 | 67.2183 | 0.03769 | 0.0009899 | 0.0008336 | 2.0021 | 67.3256 | 0.03909 | 0.00103 | 0.0008998 | 2.0853 | 67.9812 | 0.04288 | 0.00113 | 0.0009354 | 2.1527 | 67.6535 | 0.04155 | 0.00111 | 0.0009343 | 2.1761 | 74.4082 | 0.03847 | 0.00103 | 0.0008562 | 2.1047 | 83.6048 | 0.03995 | 0.00109 | 0.0009529 | 2.066 | 83.3176 | 0.0402 | 0.0011 | 0.0009608 | 2.167 | 95.1527 | 0.04528 | 0.00122 | 0.00103 | 2.2194 | 97.5356 | 0.04104 | 0.0011 | 0.0008584 | 2.1334 | 96.943 | 0.04155 | 0.00111 | 0.0008729 | 2.2074 | 97.4668 | 0.04485 | 0.00119 | 0.0009008 | 2.3065 | 94.0555 | 0.05268 | 0.0014 | 0.0011 | 2.2583 | 95.1934 | 0.05164 | 0.00138 | 0.00109 | 2.2023 | 109.6045 | 0.0482 | 0.00125 | 0.0009768 | 2.2737 | 114.3133 | 0.04781 | 0.00123 | 0.0009181 | 2.2198 | 116.0371 | 0.04897 | 0.00126 | 0.0009777 | 2.4869 | 123.3398 | 0.05437 | 0.00141 | 0.00104 | 2.2731 | 130.213 | 0.05181 | 0.00133 | 0.0009413 | 2.2846 | 131.4208 | 0.05328 | 0.00138 | 0.00108 | 2.4041 | 137.6316 | 0.05397 | 0.0014 | 0.0009578 | 2.3926 | 138.7429 | 0.05368 | 0.00139 | 0.0009342 | 2.3703 | 147.6168 | 0.05637 | 0.00146 | 0.001 | 2.34 | 157.5434 | 0.05493 | 0.00141 | 0.0009959 | 2.3104 | 157.1492 | 0.05518 | 0.00142 | 0.001
2.4802 | 0.13929 | 0.11 | 0.00456 | 0.00359 | 2.7309 | 0.12939 | 0.2577 | 0.01038 | 0.00604 | 2.6525 | 0.1323 | 0.36802 | 0.01523 | 0.00718 | 2.6525 | 0.53845 | 0.091 | 0.00375 | 0.00171 | 2.7479 | 0.52365 | 0.12803 | 0.00527 | 0.0021 | 2.5656 | 1.2588 | 0.09371 | 0.00312 | 0.00132 | 2.4968 | 3.4622 | 0.05252 | 0.00185 | 0.0007447 | 2.498 | 3.4612 | 0.05777 | 0.00203 | 0.0007852 | 2.2917 | 4.9244 | 0.04343 | 0.00148 | 0.0006667 | 2.3209 | 6.4135 | 0.04102 | 0.00133 | 0.0006351 | 2.3333 | 6.3965 | 0.04425 | 0.00141 | 0.0006619 | 2.3445 | 7.6938 | 0.04055 | 0.00126 | 0.0006525 | 2.3531 | 7.6818 | 0.04329 | 0.00132 | 0.0006764 | 2.5001 | 7.4345 | 0.04935 | 0.00159 | 0.0007175 | 2.6319 | 8.7766 | 0.04727 | 0.00155 | 0.0006825 | 2.501 | 10.8184 | 0.04084 | 0.0013 | 0.000684 | 2.6198 | 10.5481 | 0.04521 | 0.00144 | 0.000714 | 2.501 | 10.8184 | 0.04492 | 0.00142 | 0.0007215 | 2.5016 | 13.9518 | 0.03915 | 0.00123 | 0.0007299 | 2.409 | 15.8342 | 0.0387 | 0.00118 | 0.0007166 | 2.5021 | 17.5558 | 0.03685 | 0.0011 | 0.000621 | 2.4158 | 17.8563 | 0.03676 | 0.00109 | 0.0006273 | 2.5022 | 21.6003 | 0.03592 | 0.00112 | 0.0006312 | 2.5737 | 22.8323 | 0.03835 | 0.00121 | 0.0006398 | 2.7052 | 22.3614 | 0.04267 | 0.00135 | 0.0006679 | 2.7802 | 23.8132 | 0.04041 | 0.00127 | 0.000661 | 2.7526 | 23.9134 | 0.04445 | 0.00138 | 0.0006989 | 2.7525 | 28.7685 | 0.03854 | 0.00118 | 0.0006459 | 2.7301 | 28.8487 | 0.04204 | 0.00127 | 0.0006794 | 2.711 | 28.929 | 0.04555 | 0.00134 | 0.0007115 | 2.7113 | 33.1645 | 0.04188 | 0.00122 | 0.0007247 | 2.6029 | 33.6258 | 0.042 | 0.00122 | 0.0007358 | 2.7481 | 34.9071 | 0.04216 | 0.00122 | 0.0007052 | 2.6954 | 36.5908 | 0.04146 | 0.00119 | 0.0007341 | 2.6817 | 40.7476 | 0.04133 | 0.00116 | 0.0008078 | 2.5891 | 44.5363 | 0.04231 | 0.00121 | 0.00107 | 2.5028 | 44.908 | 0.04546 | 0.00127 | 0.00113 | 2.5425 | 48.2811 | 0.04052 | 0.00111 | 0.0008621 | 2.4643 | 48.6728 | 0.04077 | 0.00111 | 0.0008738 | 2.5028 | 49.7559 | 0.03905 | 0.00106 | 0.0007618 | 2.4312 | 50.0677 | 0.04171 | 0.00111 | 0.0007965 | 2.4312 | 54.8362 | 0.03956 | 0.00108 | 0.0009064 | 2.5027 | 54.4743 | 0.04162 | 0.00112 | 0.0009229 | 2.4415 | 58.335 | 0.04437 | 0.00118 | 0.0008663 | 2.2808 | 61.315 | 0.04028 | 0.00106 | 0.0008788 | 2.4717 | 60.9787 | 0.04383 | 0.00116 | 0.0008983 | 2.3101 | 59.5889 | 0.0389 | 0.00103 | 0.0008467 | 2.3835 | 59.5064 | 0.04293 | 0.00115 | 0.0008843 | 2.328 | 59.5784 | 0.04316 | 0.00115 | 0.0008931 | 2.2496 | 68.2673 | 0.04064 | 0.00108 | 0.0008436 | 2.2246 | 68.8041 | 0.04203 | 0.00111 | 0.0009101 | 2.346 | 69.2187 | 0.04652 | 0.00125 | 0.0009475 | 2.4218 | 68.1308 | 0.04523 | 0.00123 | 0.0009464 | 2.4481 | 74.9051 | 0.04182 | 0.00113 | 0.0008669 | 2.3385 | 84.7 | 0.04292 | 0.00117 | 0.0009619 | 2.2956 | 84.5825 | 0.04317 | 0.00118 | 0.0009698 | 2.364 | 96.4477 | 0.04788 | 0.00127 | 0.00104 | 2.4212 | 98.1804 | 0.0436 | 0.00116 | 0.0008664 | 2.3273 | 98.0373 | 0.04412 | 0.00117 | 0.0008809 | 2.3913 | 98.2127 | 0.04741 | 0.00124 | 0.0009084 | 2.4839 | 94.9207 | 0.05532 | 0.00145 | 0.00111 | 2.432 | 96.427 | 0.05425 | 0.00143 | 0.0011 | 2.3596 | 110.4874 | 0.05048 | 0.00129 | 0.0009842 | 2.4253 | 114.8969 | 0.04999 | 0.00127 | 0.0009251 | 2.3678 | 116.8195 | 0.05112 | 0.00129 | 0.0009848 | 2.7632 | 122.7112 | 0.05844 | 0.00152 | 0.00106 | 2.5257 | 130.6784 | 0.05565 | 0.00144 | 0.0009539 | 2.5385 | 131.7856 | 0.05708 | 0.00148 | 0.00109 | 2.6445 | 137.1988 | 0.05761 | 0.00149 | 0.0009693 | 2.6318 | 138.6093 | 0.05729 | 0.00148 | 0.000946 | 2.5858 | 147.581 | 0.05976 | 0.00154 | 0.00101 | 2.5527 | 158.6058 | 0.05809 | 0.00148 | 0.00101 | 2.5205 | 158.5112 | 0.05835 | 0.00149 | 0.00101
2.7282 | 0.12949 | 0.12858 | 0.00533 | 0.00413 | 2.9791 | 0.12098 | 0.29763 | 0.01189 | 0.00689 | 2.9841 | 0.12089 | 0.44707 | 0.019 | 0.00857 | 2.9841 | 0.49062 | 0.11046 | 0.00468 | 0.00203 | 2.9978 | 0.48892 | 0.1478 | 0.00599 | 0.00238 | 2.8506 | 1.1567 | 0.11029 | 0.00392 | 0.00148 | 2.7464 | 3.2301 | 0.05999 | 0.00214 | 0.0008018 | 2.725 | 3.2491 | 0.06523 | 0.00229 | 0.0008395 | 2.5 | 4.6772 | 0.04864 | 0.00166 | 0.0007022 | 2.4995 | 6.1472 | 0.04501 | 0.00145 | 0.0006596 | 2.5 | 6.1463 | 0.04823 | 0.00152 | 0.0006857 | 2.5008 | 7.4335 | 0.04385 | 0.00135 | 0.0006714 | 2.6472 | 7.1912 | 0.05002 | 0.00163 | 0.0007138 | 2.7779 | 6.992 | 0.05629 | 0.00188 | 0.0007552 | 2.895 | 8.362 | 0.0531 | 0.00176 | 0.0007137 | 2.7511 | 10.2877 | 0.04559 | 0.00146 | 0.000707 | 2.858 | 10.0775 | 0.05006 | 0.0016 | 0.000737 | 2.7284 | 10.3278 | 0.04965 | 0.00157 | 0.0007435 | 2.71 | 13.391 | 0.0428 | 0.00133 | 0.000745 | 2.5943 | 15.2733 | 0.04192 | 0.00126 | 0.0007298 | 2.8595 | 16.4341 | 0.04274 | 0.00138 | 0.000646 | 2.7609 | 16.7145 | 0.04254 | 0.00137 | 0.0006515 | 2.815 | 20.4884 | 0.04067 | 0.00131 | 0.0006499 | 2.8597 | 21.8403 | 0.04283 | 0.00137 | 0.0006575 | 2.9757 | 21.4697 | 0.04724 | 0.0015 | 0.0006854 | 3.0583 | 22.9113 | 0.04469 | 0.00141 | 0.0006776 | 3.0029 | 23.0817 | 0.0487 | 0.00151 | 0.0007145 | 3.0028 | 27.8264 | 0.04207 | 0.00129 | 0.0006588 | 2.9576 | 27.9868 | 0.04556 | 0.00136 | 0.0006916 | 2.9195 | 28.1272 | 0.04905 | 0.00143 | 0.0007231 | 2.9198 | 32.3224 | 0.04493 | 0.00129 | 0.0007348 | 2.8031 | 32.7836 | 0.04502 | 0.00129 | 0.0007456 | 2.9444 | 34.105 | 0.04506 | 0.00128 | 0.0007145 | 2.8879 | 35.8285 | 0.04423 | 0.00126 | 0.0007431 | 2.8605 | 39.975 | 0.0438 | 0.00122 | 0.0008151 | 2.7617 | 43.8432 | 0.04457 | 0.00125 | 0.00108 | 2.6592 | 44.2551 | 0.0477 | 0.00131 | 0.00113 | 2.7014 | 47.518 | 0.04261 | 0.00115 | 0.0008681 | 2.6183 | 47.9096 | 0.04284 | 0.00115 | 0.0008797 | 2.6592 | 49.0825 | 0.04107 | 0.0011 | 0.0007683 | 2.5742 | 49.4444 | 0.04372 | 0.00115 | 0.0008027 | 2.5742 | 54.1225 | 0.04139 | 0.00111 | 0.0009115 | 2.7808 | 53.1479 | 0.04534 | 0.00124 | 0.0009329 | 2.7467 | 57.1469 | 0.0487 | 0.00133 | 0.000879 | 2.5343 | 60.7268 | 0.04356 | 0.00115 | 0.0008888 | 2.7807 | 59.7802 | 0.04797 | 0.0013 | 0.0009104 | 2.5667 | 58.7704 | 0.04228 | 0.00114 | 0.0008573 | 2.6814 | 58.3272 | 0.04718 | 0.0013 | 0.0008969 | 2.619 | 58.569 | 0.04739 | 0.0013 | 0.0009056 | 2.5308 | 68.1062 | 0.0443 | 0.0012 | 0.0008553 | 2.5026 | 69.1523 | 0.04565 | 0.00123 | 0.0009221 | 2.6067 | 68.9686 | 0.05014 | 0.00135 | 0.0009588 | 2.6909 | 67.4305 | 0.04892 | 0.00133 | 0.0009579 | 2.7201 | 74.2044 | 0.04517 | 0.00123 | 0.0008771 | 2.5724 | 84.3576 | 0.04588 | 0.00125 | 0.0009703 | 2.5251 | 84.48 | 0.04613 | 0.00125 | 0.0009783 | 2.561 | 96.4348 | 0.05048 | 0.00133 | 0.00105 | 2.623 | 97.7073 | 0.04615 | 0.00122 | 0.0008739 | 2.5212 | 97.9438 | 0.04667 | 0.00123 | 0.0008885 | 2.5753 | 97.8205 | 0.04996 | 0.0013 | 0.0009157 | 2.6613 | 95.2677 | 0.05795 | 0.0015 | 0.00112 | 2.6058 | 96.8026 | 0.05683 | 0.00148 | 0.00111 | 2.5169 | 110.2723 | 0.05274 | 0.00133 | 0.0009913 | 2.7284 | 114.269 | 0.05436 | 0.00141 | 0.0009382 | 2.6638 | 116.2896 | 0.05541 | 0.00143 | 0.0009981 | 3.0395 | 122.1874 | 0.06252 | 0.00163 | 0.00107 | 2.7782 | 130.2496 | 0.05948 | 0.00154 | 0.0009658 | 2.7923 | 131.2562 | 0.06088 | 0.00157 | 0.0011 | 2.8849 | 136.771 | 0.06126 | 0.00158 | 0.0009802 | 2.8711 | 138.3807 | 0.0609 | 0.00157 | 0.0009571 | 2.8013 | 147.4501 | 0.06314 | 0.00161 | 0.00103 | 2.7654 | 159.0734 | 0.06124 | 0.00155 | 0.00102 | 2.7305 | 158.9784 | 0.0615 | 0.00155 | 0.00102
2.9762 | 0.12108 | 0.14851 | 0.0061 | 0.00471 | 3.2274 | 0.11378 | 0.34022 | 0.01342 | 0.00779 | 3.3156 | 0.11138 | 0.53324 | 0.02268 | 0.01007 | 3.3156 | 0.45149 | 0.1317 | 0.00559 | 0.00238 | 3.2476 | 0.4589 | 0.16891 | 0.00672 | 0.00268 | 3.207 | 1.0537 | 0.13294 | 0.00508 | 0.00171 | 2.9961 | 3.0309 | 0.06798 | 0.00242 | 0.0008634 | 2.9521 | 3.0639 | 0.07315 | 0.00255 | 0.0008977 | 2.7083 | 4.4339 | 0.05413 | 0.00183 | 0.0007399 | 2.678 | 5.884 | 0.04916 | 0.00157 | 0.0006854 | 2.6667 | 5.9 | 0.05239 | 0.00163 | 0.0007106 | 2.8134 | 6.9399 | 0.05082 | 0.00167 | 0.0007116 | 2.9413 | 6.7618 | 0.05719 | 0.00192 | 0.0007542 | 3.0557 | 6.6116 | 0.06364 | 0.00215 | 0.0007957 | 3.1582 | 7.9976 | 0.05922 | 0.00196 | 0.0007467 | 3.0012 | 9.8191 | 0.05056 | 0.00162 | 0.0007313 | 3.0961 | 9.657 | 0.05513 | 0.00175 | 0.0007613 | 2.9558 | 9.8993 | 0.0546 | 0.00172 | 0.0007665 | 2.9185 | 12.8903 | 0.04661 | 0.00144 | 0.0007608 | 2.9649 | 14.3119 | 0.04868 | 0.00159 | 0.0007575 | 3.2169 | 15.5027 | 0.04901 | 0.00165 | 0.0006728 | 3.106 | 15.7731 | 0.0487 | 0.00162 | 0.0006773 | 3.1277 | 19.5267 | 0.04567 | 0.00149 | 0.0006695 | 3.1456 | 20.9687 | 0.0475 | 0.00152 | 0.0006758 | 3.2462 | 20.6882 | 0.05198 | 0.00164 | 0.0007035 | 3.3363 | 22.1098 | 0.04914 | 0.00155 | 0.0006947 | 3.2531 | 22.3403 | 0.05311 | 0.00163 | 0.0007307 | 3.253 | 26.9746 | 0.04572 | 0.00139 | 0.000672 | 3.1851 | 27.1951 | 0.04919 | 0.00146 | 0.0007041 | 3.1281 | 27.3856 | 0.05266 | 0.00152 | 0.0007351 | 3.1284 | 31.5505 | 0.04806 | 0.00137 | 0.000745 | 3.0033 | 32.0117 | 0.0481 | 0.00136 | 0.0007556 | 3.1407 | 33.3531 | 0.04802 | 0.00135 | 0.000724 | 3.0804 | 35.1164 | 0.04705 | 0.00132 | 0.0007522 | 3.0392 | 39.2527 | 0.04633 | 0.00127 | 0.0008226 | 2.9343 | 43.1905 | 0.04687 | 0.0013 | 0.00108 | 2.8157 | 43.6325 | 0.04998 | 0.00135 | 0.00114 | 2.8603 | 46.7952 | 0.04473 | 0.00119 | 0.0008741 | 2.7723 | 47.1867 | 0.04494 | 0.00119 | 0.0008857 | 2.8156 | 48.4496 | 0.04312 | 0.00114 | 0.0007748 | 2.8602 | 48.2689 | 0.04782 | 0.00129 | 0.0008151 | 2.8602 | 52.7963 | 0.04513 | 0.00123 | 0.0009216 | 3.1284 | 51.6514 | 0.05011 | 0.00141 | 0.0009452 | 3.0519 | 56.0303 | 0.05312 | 0.00147 | 0.0008914 | 2.8511 | 59.5185 | 0.04772 | 0.0013 | 0.0009009 | 3.0896 | 58.6533 | 0.0522 | 0.00143 | 0.0009221 | 2.8876 | 57.5918 | 0.04658 | 0.00129 | 0.0008702 | 2.9793 | 57.2897 | 0.0515 | 0.00144 | 0.0009092 | 2.91 | 57.5213 | 0.0517 | 0.00144 | 0.0009179 | 2.812 | 67.307 | 0.048 | 0.00131 | 0.0008665 | 2.7807 | 68.6426 | 0.04928 | 0.00133 | 0.0009334 | 2.8673 | 68.4701 | 0.05377 | 0.00145 | 0.0009696 | 2.96 | 66.7719 | 0.05264 | 0.00144 | 0.0009689 | 2.9922 | 73.4855 | 0.04856 | 0.00132 | 0.0008868 | 2.8062 | 83.7671 | 0.04885 | 0.00132 | 0.0009784 | 2.7547 | 83.8993 | 0.0491 | 0.00132 | 0.0009864 | 2.758 | 96.2336 | 0.05307 | 0.00138 | 0.00106 | 2.8247 | 97.256 | 0.04871 | 0.00127 | 0.0008812 | 2.7152 | 97.502 | 0.04923 | 0.00128 | 0.0008958 | 2.7592 | 97.3997 | 0.05252 | 0.00135 | 0.0009227 | 2.8387 | 95.5562 | 0.06057 | 0.00154 | 0.00113 | 2.7795 | 97.1498 | 0.05941 | 0.00152 | 0.00112 | 2.8315 | 109.5467 | 0.05729 | 0.00148 | 0.001 | 3.0316 | 113.8463 | 0.05874 | 0.00154 | 0.0009507 | 2.9597 | 115.5651 | 0.05972 | 0.00156 | 0.00101 | 3.3159 | 121.5671 | 0.06662 | 0.00173 | 0.00108 | 3.0308 | 129.8251 | 0.06332 | 0.00163 | 0.0009771 | 3.0462 | 130.8312 | 0.0647 | 0.00167 | 0.00111 | 3.1253 | 136.447 | 0.06492 | 0.00166 | 0.0009907 | 3.1103 | 138.0561 | 0.06452 | 0.00165 | 0.0009678 | 3.0167 | 147.3233 | 0.06654 | 0.00168 | 0.00104 | 2.9782 | 159.6452 | 0.06437 | 0.00161 | 0.00102 | 2.9405 | 159.5499 | 0.06464 | 0.00162 | 0.00103
3.2242 | 0.11387 | 0.16977 | 0.00687 | 0.00533 | 3.4757 | 0.10737 | 0.38544 | 0.01495 | 0.00873 | 3.6472 | 0.10337 | 0.6264 | 0.02635 | 0.01167 | 3.6472 | 0.41867 | 0.1547 | 0.00649 | 0.00275 | 3.4974 | 0.43278 | 0.19134 | 0.00745 | 0.003 | 3.5633 | 0.96831 | 0.1577 | 0.00619 | 0.00196 | 3.2458 | 2.8578 | 0.07648 | 0.00271 | 0.0009295 | 3.1792 | 2.9018 | 0.08154 | 0.00282 | 0.0009598 | 2.9167 | 4.2188 | 0.05991 | 0.00201 | 0.0007799 | 2.8565 | 5.6468 | 0.0535 | 0.00168 | 0.0007125 | 3 | 5.4716 | 0.06119 | 0.00206 | 0.000764 | 3.126 | 6.5235 | 0.05825 | 0.00198 | 0.000755 | 3.2355 | 6.3924 | 0.0648 | 0.00221 | 0.0007975 | 3.3335 | 6.2803 | 0.07141 | 0.00242 | 0.0008389 | 3.4214 | 7.6722 | 0.0656 | 0.00216 | 0.0007813 | 3.2513 | 9.4077 | 0.05576 | 0.00179 | 0.0007569 | 3.3343 | 9.2815 | 0.06041 | 0.00191 | 0.0007867 | 3.1831 | 9.5158 | 0.05975 | 0.00187 | 0.0007907 | 3.3354 | 12.0292 | 0.05464 | 0.00184 | 0.0007947 | 3.3356 | 13.5107 | 0.05588 | 0.00189 | 0.0007873 | 3.5744 | 14.7116 | 0.05564 | 0.0019 | 0.0007014 | 3.4511 | 14.972 | 0.05521 | 0.00187 | 0.0007048 | 3.4405 | 18.6954 | 0.05091 | 0.00166 | 0.0006902 | 3.4316 | 20.2073 | 0.05236 | 0.00167 | 0.0006949 | 3.5167 | 19.997 | 0.0569 | 0.00178 | 0.0007223 | 3.6143 | 21.4084 | 0.05373 | 0.00168 | 0.0007125 | 3.5033 | 21.679 | 0.05765 | 0.00175 | 0.0007473 | 3.5032 | 26.2031 | 0.04949 | 0.00149 | 0.0006855 | 3.4126 | 26.4737 | 0.05291 | 0.00155 | 0.0007169 | 3.3366 | 26.7042 | 0.05636 | 0.00161 | 0.0007473 | 3.3369 | 30.8289 | 0.05127 | 0.00144 | 0.0007554 | 3.2035 | 31.2899 | 0.05126 | 0.00143 | 0.0007656 | 3.337 | 32.6514 | 0.05105 | 0.00142 | 0.0007337 | 3.2729 | 34.4545 | 0.04992 | 0.00138 | 0.0007613 | 3.218 | 38.5807 | 0.0489 | 0.00132 | 0.00083 | 3.1069 | 42.5781 | 0.0492 | 0.00134 | 0.00109 | 3.1285 | 42.5079 | 0.05462 | 0.0015 | 0.00115 | 3.1781 | 45.4504 | 0.04907 | 0.00134 | 0.0008861 | 3.0803 | 45.8418 | 0.04924 | 0.00134 | 0.0008975 | 3.1285 | 47.2444 | 0.0473 | 0.00129 | 0.0007876 | 3.2177 | 46.9232 | 0.05307 | 0.00149 | 0.0008305 | 3.2178 | 51.2999 | 0.04994 | 0.00141 | 0.000934 | 3.476 | 50.3061 | 0.05502 | 0.00157 | 0.0009575 | 3.3571 | 54.9648 | 0.05763 | 0.0016 | 0.0009036 | 3.1678 | 58.3717 | 0.05196 | 0.00143 | 0.0009127 | 3.3986 | 57.5676 | 0.0565 | 0.00156 | 0.0009336 | 3.2084 | 56.5847 | 0.05096 | 0.00143 | 0.0008828 | 3.2773 | 56.3835 | 0.0559 | 0.00157 | 0.0009214 | 3.201 | 56.605 | 0.05608 | 0.00157 | 0.0009299 | 3.0932 | 66.5095 | 0.05173 | 0.00141 | 0.0008773 | 3.0588 | 68.0746 | 0.05294 | 0.00143 | 0.0009442 | 3.128 | 67.9229 | 0.05744 | 0.00154 | 0.00098 | 3.2291 | 66.1546 | 0.0564 | 0.00153 | 0.0009797 | 3.2642 | 72.7679 | 0.05197 | 0.00141 | 0.0008963 | 3.0401 | 83.1981 | 0.05185 | 0.00138 | 0.0009863 | 2.9843 | 83.3302 | 0.05209 | 0.00139 | 0.0009942 | 2.955 | 96.0038 | 0.05567 | 0.00143 | 0.00106 | 3.0265 | 96.836 | 0.05129 | 0.00132 | 0.0008883 | 2.9091 | 97.0817 | 0.0518 | 0.00133 | 0.0009028 | 2.9432 | 97.0102 | 0.05509 | 0.00139 | 0.0009296 | 3.1936 | 96.0367 | 0.06579 | 0.00171 | 0.00114 | 3.1269 | 97.7481 | 0.06454 | 0.00169 | 0.00114 | 3.1461 | 108.8258 | 0.06187 | 0.00162 | 0.00102 | 3.3347 | 113.4273 | 0.06314 | 0.00166 | 0.0009627 | 3.2557 | 114.8447 | 0.06406 | 0.00167 | 0.00102 | 3.5922 | 121.0497 | 0.07074 | 0.00183 | 0.00109 | 3.2834 | 129.504 | 0.06718 | 0.00172 | 0.0009881 | 3.3 | 130.4098 | 0.06853 | 0.00175 | 0.00112 | 3.3658 | 136.0261 | 0.06859 | 0.00174 | 0.001 | 3.3496 | 137.8347 | 0.06814 | 0.00173 | 0.0009782 | 3.4477 | 147.0787 | 0.07333 | 0.00194 | 0.00105 | 3.4036 | 160.5983 | 0.07062 | 0.00184 | 0.00104 | 3.3606 | 160.5026 | 0.07088 | 0.00184 | 0.00105
3.4722 | 0.10747 | 0.19234 | 0.00765 | 0.00598 | 3.9722 | 0.096725 | 0.48352 | 0.02056 | 0.01077 | 3.9788 | 0.096597 | 0.72643 | 0.03004 | 0.01339 | 3.9788 | 0.39075 | 0.17942 | 0.00741 | 0.00315 | 3.7472 | 0.40976 | 0.21509 | 0.0082 | 0.00333 | 3.9196 | 0.89726 | 0.18452 | 0.00728 | 0.00223 | 3.4955 | 2.7057 | 0.08547 | 0.003 | 0.001 | 3.4063 | 2.7577 | 0.09038 | 0.00309 | 0.00103 | 3.125 | 4.0276 | 0.06598 | 0.00219 | 0.0008223 | 3.2136 | 5.2354 | 0.0627 | 0.00213 | 0.0007706 | 3.3333 | 5.1133 | 0.07064 | 0.00246 | 0.000822 | 3.4386 | 6.1651 | 0.06614 | 0.00228 | 0.0008016 | 3.5296 | 6.0711 | 0.07282 | 0.00249 | 0.0008438 | 3.6113 | 5.988 | 0.07956 | 0.00268 | 0.0008848 | 3.6846 | 7.3799 | 0.07225 | 0.00236 | 0.0008176 | 3.5014 | 9.0412 | 0.06119 | 0.00195 | 0.0007839 | 3.8106 | 8.6378 | 0.07158 | 0.00248 | 0.0008414 | 3.6379 | 8.857 | 0.07065 | 0.00243 | 0.0008425 | 3.7523 | 11.3183 | 0.06321 | 0.0022 | 0.0008317 | 3.7062 | 12.8298 | 0.06348 | 0.00217 | 0.0008192 | 3.9318 | 14.0307 | 0.0626 | 0.00214 | 0.0007318 | 3.7962 | 14.281 | 0.06206 | 0.00211 | 0.0007341 | 3.7533 | 17.9643 | 0.05637 | 0.00184 | 0.0007118 | 3.7176 | 19.5262 | 0.0574 | 0.00182 | 0.0007148 | 3.7873 | 19.3659 | 0.06198 | 0.00193 | 0.0007419 | 3.8923 | 20.7873 | 0.05847 | 0.00181 | 0.0007308 | 3.7536 | 21.0879 | 0.06233 | 0.00188 | 0.0007645 | 3.7535 | 25.4817 | 0.05336 | 0.00159 | 0.0006994 | 3.6401 | 25.8024 | 0.05674 | 0.00164 | 0.0007301 | 3.5451 | 26.0729 | 0.06015 | 0.0017 | 0.0007598 | 3.5455 | 30.1574 | 0.05455 | 0.00152 | 0.000766 | 3.4037 | 30.6184 | 0.05449 | 0.00151 | 0.0007759 | 3.5333 | 31.9998 | 0.05415 | 0.00149 | 0.0007435 | 3.4655 | 33.8229 | 0.05285 | 0.00144 | 0.0007706 | 3.5756 | 37.3371 | 0.05417 | 0.00152 | 0.0008452 | 3.4521 | 41.4539 | 0.05396 | 0.0015 | 0.0011 | 3.5196 | 41.2433 | 0.0606 | 0.00173 | 0.00116 | 3.5754 | 43.9355 | 0.05467 | 0.00156 | 0.0009012 | 3.4654 | 44.3368 | 0.05479 | 0.00155 | 0.0009123 | 3.5195 | 45.8792 | 0.05267 | 0.00149 | 0.0008037 | 3.5753 | 45.6986 | 0.05847 | 0.00167 | 0.0008459 | 3.5753 | 49.9447 | 0.05488 | 0.00158 | 0.0009465 | 3.8236 | 49.0717 | 0.06005 | 0.00173 | 0.0009699 | 3.6622 | 53.9601 | 0.06222 | 0.00173 | 0.0009157 | 3.4846 | 57.2761 | 0.05628 | 0.00156 | 0.0009243 | 3.7075 | 56.5427 | 0.06088 | 0.00168 | 0.0009449 | 3.5293 | 55.7088 | 0.05541 | 0.00157 | 0.0008953 | 3.5752 | 55.5882 | 0.06037 | 0.00169 | 0.0009335 | 3.492 | 55.7996 | 0.06053 | 0.00169 | 0.0009419 | 3.3744 | 65.713 | 0.05552 | 0.00151 | 0.0008879 | 3.3369 | 67.4678 | 0.05663 | 0.00152 | 0.0009547 | 3.3887 | 67.3468 | 0.06114 | 0.00162 | 0.0009901 | 3.4982 | 65.5683 | 0.0602 | 0.00163 | 0.0009901 | 3.5362 | 72.0515 | 0.05543 | 0.00149 | 0.0009056 | 3.2739 | 82.6303 | 0.05486 | 0.00145 | 0.0009939 | 3.2138 | 82.7722 | 0.0551 | 0.00145 | 0.001 | 3.152 | 95.7551 | 0.05828 | 0.00147 | 0.00107 | 3.2283 | 96.4372 | 0.05388 | 0.00137 | 0.0008952 | 3.1031 | 96.6826 | 0.05438 | 0.00138 | 0.0009097 | 3.3111 | 96.284 | 0.06026 | 0.00158 | 0.0009428 | 3.5484 | 96.3808 | 0.07099 | 0.00187 | 0.00116 | 3.4743 | 98.2404 | 0.06964 | 0.00184 | 0.00115 | 3.4608 | 108.2084 | 0.06648 | 0.00174 | 0.00103 | 3.6379 | 113.1112 | 0.06755 | 0.00178 | 0.0009742 | 3.5517 | 114.2274 | 0.06842 | 0.00178 | 0.00103 | 3.8685 | 120.5346 | 0.07488 | 0.00192 | 0.0011 | 3.5359 | 129.0857 | 0.07104 | 0.00181 | 0.0009986 | 3.5539 | 129.9911 | 0.07237 | 0.00184 | 0.00113 | 3.8466 | 135.3916 | 0.07596 | 0.00203 | 0.00102 | 3.8281 | 137.2993 | 0.07541 | 0.00201 | 0.0009978 | 3.8787 | 146.8431 | 0.08013 | 0.00216 | 0.00107 | 3.8291 | 161.561 | 0.07682 | 0.00204 | 0.00106 | 3.7807 | 161.4649 | 0.07709 | 0.00204 | 0.00106
3.7202 | 0.10177 | 0.21621 | 0.00845 | 0.00667 | 4.4687 | 0.088168 | 0.59176 | 0.02581 | 0.01301 | 4.3103 | 0.090712 | 0.83323 | 0.03377 | 0.01521 | 4.3103 | 0.36663 | 0.20583 | 0.00833 | 0.00358 | 3.997 | 0.38935 | 0.24012 | 0.00896 | 0.00369 | 4.2759 | 0.83692 | 0.21338 | 0.00836 | 0.00253 | 3.7451 | 2.5716 | 0.09495 | 0.00329 | 0.00107 | 3.6334 | 2.6296 | 0.09966 | 0.00337 | 0.0011 | 3.3333 | 3.8555 | 0.07232 | 0.00237 | 0.000867 | 3.5707 | 4.8901 | 0.07259 | 0.00256 | 0.0008339 | 3.6667 | 4.807 | 0.08073 | 0.00285 | 0.0008847 | 3.7512 | 5.8538 | 0.07446 | 0.00257 | 0.0008514 | 3.8238 | 5.7868 | 0.08126 | 0.00276 | 0.000893 | 3.8891 | 5.7287 | 0.0881 | 0.00294 | 0.0009333 | 4.211 | 6.8693 | 0.0863 | 0.00309 | 0.0008952 | 4.0016 | 8.4105 | 0.07266 | 0.00254 | 0.0008417 | 4.2869 | 8.1002 | 0.08354 | 0.00301 | 0.0009009 | 4.0926 | 8.3085 | 0.08231 | 0.00294 | 0.0008989 | 4.1693 | 10.7076 | 0.0723 | 0.00255 | 0.0008717 | 4.0768 | 12.249 | 0.07146 | 0.00245 | 0.0008532 | 4.2892 | 13.4399 | 0.06988 | 0.00238 | 0.000764 | 4.1414 | 13.6802 | 0.06921 | 0.00234 | 0.0007651 | 4.0661 | 17.3133 | 0.06204 | 0.00201 | 0.0007346 | 4.0035 | 18.9152 | 0.0626 | 0.00196 | 0.0007354 | 4.0578 | 18.805 | 0.06722 | 0.00206 | 0.0007621 | 4.1704 | 20.2163 | 0.06335 | 0.00194 | 0.0007498 | 4.0038 | 20.5469 | 0.06713 | 0.002 | 0.0007822 | 4.0037 | 24.8305 | 0.05733 | 0.00168 | 0.0007137 | 3.8676 | 25.1812 | 0.06066 | 0.00174 | 0.0007436 | 3.7537 | 25.4818 | 0.06403 | 0.00179 | 0.0007726 | 3.7541 | 29.536 | 0.0579 | 0.00159 | 0.0007767 | 3.604 | 29.977 | 0.0578 | 0.00158 | 0.0007863 | 3.9259 | 30.8072 | 0.06052 | 0.00174 | 0.0007637 | 3.8505 | 32.67 | 0.05887 | 0.00168 | 0.0007895 | 4.0225 | 35.9735 | 0.06099 | 0.0018 | 0.0008647 | 3.8837 | 40.1897 | 0.06009 | 0.00173 | 0.00112 | 3.9106 | 40.1095 | 0.06674 | 0.00193 | 0.00118 | 3.9727 | 42.5716 | 0.06045 | 0.00176 | 0.0009165 | 3.8504 | 42.9727 | 0.06052 | 0.00175 | 0.0009273 | 3.9106 | 44.6349 | 0.0582 | 0.00169 | 0.0008199 | 3.9328 | 44.5747 | 0.06401 | 0.00185 | 0.0008614 | 3.9328 | 48.7104 | 0.05995 | 0.00173 | 0.0009591 | 4.1712 | 47.9379 | 0.06521 | 0.00188 | 0.0009824 | 3.9674 | 53.0061 | 0.06689 | 0.00185 | 0.0009278 | 3.8014 | 56.2413 | 0.06069 | 0.00168 | 0.0009358 | 4.0165 | 55.5585 | 0.06534 | 0.00179 | 0.0009563 | 3.8501 | 54.9239 | 0.05993 | 0.00169 | 0.0009078 | 3.8732 | 54.8736 | 0.06489 | 0.00181 | 0.0009454 | 3.783 | 55.085 | 0.06504 | 0.00181 | 0.0009538 | 3.6555 | 64.9275 | 0.05934 | 0.0016 | 0.0008982 | 3.6149 | 66.842 | 0.06035 | 0.00161 | 0.0009649 | 3.6493 | 66.7614 | 0.06487 | 0.00171 | 0.0009999 | 3.7672 | 65.0029 | 0.06403 | 0.00171 | 0.001 | 3.8082 | 71.3358 | 0.05891 | 0.00157 | 0.0009147 | 3.5078 | 82.0834 | 0.0579 | 0.00151 | 0.001 | 3.4434 | 82.2353 | 0.05813 | 0.00152 | 0.00101 | 3.546 | 95.2103 | 0.06351 | 0.00165 | 0.00108 | 3.6318 | 95.6822 | 0.05908 | 0.00156 | 0.0009086 | 3.4909 | 95.9472 | 0.05957 | 0.00157 | 0.000923 | 3.679 | 95.6008 | 0.06547 | 0.00174 | 0.0009555 | 3.9033 | 96.6075 | 0.07617 | 0.00201 | 0.00117 | 3.8218 | 98.6256 | 0.07472 | 0.00197 | 0.00117 | 3.7754 | 107.5936 | 0.07111 | 0.00186 | 0.00104 | 3.9411 | 112.8974 | 0.07197 | 0.00189 | 0.0009854 | 3.8477 | 113.6125 | 0.07281 | 0.00189 | 0.00105 | 4.4212 | 119.4095 | 0.08322 | 0.00225 | 0.00112 | 4.0411 | 128.3553 | 0.07881 | 0.00212 | 0.00102 | 4.0616 | 129.3601 | 0.08008 | 0.00214 | 0.00115 | 4.3274 | 134.764 | 0.08336 | 0.00229 | 0.00104 | 4.3066 | 136.771 | 0.08271 | 0.00226 | 0.00102 | 4.3096 | 146.7141 | 0.08694 | 0.00237 | 0.00109 | 4.2545 | 162.3304 | 0.083 | 0.00222 | 0.00107 | 4.2008 | 162.234 | 0.08327 | 0.00222 | 0.00108
3.9683 | 0.096791 | 0.24135 | 0.00925 | 0.00739 | 4.9652 | 0.081133 | 0.70995 | 0.03093 | 0.01543 | 4.6419 | 0.085568 | 0.94671 | 0.03754 | 0.01713 | 4.6419 | 0.34561 | 0.23392 | 0.00927 | 0.00403 | 4.2468 | 0.37104 | 0.26643 | 0.00974 | 0.00406 | 4.6323 | 0.78489 | 0.24423 | 0.00945 | 0.00284 | 3.9948 | 2.4515 | 0.10491 | 0.00359 | 0.00115 | 4.0876 | 2.4094 | 0.11953 | 0.00439 | 0.00125 | 3.75 | 3.5602 | 0.08582 | 0.00305 | 0.0009631 | 3.9277 | 4.5969 | 0.08313 | 0.00296 | 0.0009023 | 4 | 4.5428 | 0.09144 | 0.00323 | 0.000952 | 4.0638 | 5.5796 | 0.08321 | 0.00285 | 0.0009044 | 4.1179 | 5.5345 | 0.0901 | 0.00304 | 0.000945 | 4.4447 | 5.2843 | 0.10628 | 0.00392 | 0.00104 | 4.7373 | 6.4339 | 0.10135 | 0.00376 | 0.000979 | 4.5018 | 7.885 | 0.08494 | 0.00308 | 0.0009048 | 4.7633 | 7.6418 | 0.09625 | 0.00351 | 0.0009652 | 4.5473 | 7.842 | 0.0947 | 0.00343 | 0.0009598 | 4.5862 | 10.1869 | 0.08188 | 0.00289 | 0.0009148 | 4.4474 | 11.7383 | 0.0798 | 0.00272 | 0.0008893 | 4.6467 | 12.9192 | 0.07747 | 0.00261 | 0.000798 | 4.4865 | 13.1495 | 0.07667 | 0.00257 | 0.0007978 | 4.3788 | 16.7225 | 0.06792 | 0.00217 | 0.0007583 | 4.2895 | 18.3543 | 0.06797 | 0.00211 | 0.0007568 | 4.3283 | 18.2842 | 0.07262 | 0.0022 | 0.000783 | 4.4484 | 19.6954 | 0.06836 | 0.00207 | 0.0007693 | 4.254 | 20.056 | 0.07206 | 0.00212 | 0.0008005 | 4.2539 | 24.2195 | 0.06141 | 0.00178 | 0.0007284 | 4.0951 | 24.6002 | 0.06468 | 0.00183 | 0.0007574 | 4.1708 | 24.4199 | 0.07204 | 0.00212 | 0.000799 | 4.1712 | 28.3738 | 0.06481 | 0.00187 | 0.0007989 | 4.0044 | 28.8246 | 0.0646 | 0.00185 | 0.0008077 | 4.4166 | 29.4846 | 0.06882 | 0.0021 | 0.0007899 | 4.3318 | 31.3771 | 0.06668 | 0.00201 | 0.0008139 | 4.4695 | 34.7506 | 0.06806 | 0.00206 | 0.0008848 | 4.3152 | 39.0362 | 0.0664 | 0.00195 | 0.00113 | 4.3017 | 39.0764 | 0.07306 | 0.00213 | 0.00119 | 4.3699 | 41.3283 | 0.06641 | 0.00195 | 0.0009321 | 4.2355 | 41.7394 | 0.06642 | 0.00194 | 0.0009426 | 4.3016 | 43.4913 | 0.06387 | 0.00187 | 0.0008362 | 4.2903 | 43.5215 | 0.06969 | 0.00202 | 0.0008771 | 4.2904 | 47.5667 | 0.06514 | 0.00188 | 0.0009719 | 4.5188 | 46.8747 | 0.07048 | 0.00202 | 0.0009951 | 4.2726 | 52.1026 | 0.07165 | 0.00197 | 0.00094 | 4.1182 | 55.2472 | 0.06517 | 0.00179 | 0.0009472 | 4.3255 | 54.6249 | 0.06988 | 0.00191 | 0.0009676 | 4.1709 | 54.2096 | 0.06451 | 0.00182 | 0.0009202 | 4.1711 | 54.2097 | 0.06948 | 0.00192 | 0.0009574 | 4.074 | 54.4209 | 0.0696 | 0.00192 | 0.0009656 | 3.9367 | 64.1628 | 0.06322 | 0.0017 | 0.0009085 | 3.893 | 66.187 | 0.06411 | 0.0017 | 0.0009749 | 3.91 | 66.1468 | 0.06863 | 0.00179 | 0.00101 | 4.0363 | 64.4481 | 0.06789 | 0.0018 | 0.00101 | 4.0802 | 70.6309 | 0.06244 | 0.00165 | 0.0009237 | 3.7416 | 81.5373 | 0.06095 | 0.00157 | 0.00101 | 3.6729 | 81.6991 | 0.06118 | 0.00158 | 0.00102 | 3.94 | 94.6083 | 0.06878 | 0.00181 | 0.00109 | 4.0353 | 94.96 | 0.06433 | 0.00173 | 0.0009215 | 3.8788 | 95.2445 | 0.0648 | 0.00173 | 0.0009358 | 4.0469 | 94.9398 | 0.07072 | 0.00189 | 0.0009677 | 4.2581 | 96.7263 | 0.08134 | 0.00214 | 0.00118 | 4.1692 | 98.9131 | 0.07978 | 0.0021 | 0.00118 | 4.09 | 106.9809 | 0.07577 | 0.00198 | 0.00105 | 4.2442 | 112.5853 | 0.07641 | 0.00199 | 0.0009963 | 4.1436 | 112.9996 | 0.07722 | 0.00199 | 0.00106 | 4.9738 | 118.3896 | 0.09163 | 0.00255 | 0.00114 | 4.5462 | 127.6311 | 0.08662 | 0.00239 | 0.00104 | 4.5693 | 128.7355 | 0.08782 | 0.0024 | 0.00117 | 4.8082 | 134.1415 | 0.0908 | 0.00252 | 0.00106 | 4.7851 | 136.1479 | 0.09004 | 0.00249 | 0.00103 | 4.7406 | 146.3898 | 0.09377 | 0.00256 | 0.0011 | 4.68 | 162.905 | 0.08915 | 0.00239 | 0.00109 | 4.6209 | 162.8083 | 0.08943 | 0.00239 | 0.00109
4.4643 | 0.088235 | 0.29539 | 0.01216 | 0.00892 | 5.4618 | 0.075219 | 0.8379 | 0.03604 | 0.01804 | 4.9735 | 0.081024 | 1.07 | 0.04136 | 0.01916 | 4.9735 | 0.3271 | 0.26365 | 0.01022 | 0.0045 | 4.4966 | 0.35452 | 0.294 | 0.01052 | 0.00444 | 4.9886 | 0.73955 | 0.27704 | 0.01056 | 0.00317 | 4.4942 | 2.2463 | 0.12623 | 0.0047 | 0.00132 | 4.5417 | 2.2293 | 0.14112 | 0.00536 | 0.00141 | 4.1667 | 3.313 | 0.10039 | 0.00369 | 0.00107 | 4.2848 | 4.3436 | 0.09433 | 0.00337 | 0.0009755 | 4.3333 | 4.3116 | 0.10274 | 0.00361 | 0.00102 | 4.3764 | 5.3343 | 0.09238 | 0.00314 | 0.0009603 | 4.7062 | 5.1031 | 0.10892 | 0.00404 | 0.00106 | 5.0003 | 4.916 | 0.12591 | 0.00481 | 0.00115 | 5.2637 | 6.0546 | 0.11737 | 0.00439 | 0.00107 | 5.002 | 7.4356 | 0.09801 | 0.0036 | 0.0009729 | 5.2396 | 7.2434 | 0.1097 | 0.00399 | 0.00103 | 5.002 | 7.4356 | 0.1078 | 0.0039 | 0.00103 | 5.0031 | 9.7234 | 0.09193 | 0.00323 | 0.0009608 | 4.818 | 11.2778 | 0.08849 | 0.00299 | 0.0009275 | 5.0041 | 12.4486 | 0.08535 | 0.00284 | 0.0008337 | 4.8316 | 12.6689 | 0.08442 | 0.0028 | 0.0008321 | 4.6916 | 16.1917 | 0.074 | 0.00234 | 0.000783 | 4.5755 | 17.8435 | 0.0735 | 0.00225 | 0.0007789 | 4.5988 | 17.8034 | 0.07816 | 0.00234 | 0.0008047 | 4.7264 | 19.2146 | 0.0735 | 0.00219 | 0.0007895 | 4.5043 | 19.5953 | 0.07711 | 0.00224 | 0.0008193 | 4.5042 | 23.6486 | 0.06559 | 0.00188 | 0.0007435 | 4.5501 | 23.5484 | 0.07299 | 0.00218 | 0.0007861 | 4.6921 | 23.248 | 0.08254 | 0.00259 | 0.0008338 | 4.6926 | 27.1014 | 0.07383 | 0.00226 | 0.0008278 | 4.505 | 27.5422 | 0.07348 | 0.00224 | 0.0008356 | 4.9073 | 28.3024 | 0.07747 | 0.00243 | 0.0008174 | 4.8132 | 30.2247 | 0.0748 | 0.00232 | 0.0008393 | 4.9164 | 33.6482 | 0.07538 | 0.00231 | 0.0009055 | 4.7467 | 37.9833 | 0.07289 | 0.00216 | 0.00115 | 4.6928 | 38.1137 | 0.07954 | 0.00232 | 0.00121 | 4.7672 | 40.1855 | 0.07254 | 0.00214 | 0.0009481 | 4.6205 | 40.5965 | 0.0725 | 0.00213 | 0.0009582 | 4.6927 | 42.4183 | 0.06969 | 0.00204 | 0.0008528 | 4.6478 | 42.5387 | 0.0755 | 0.00218 | 0.000893 | 4.6479 | 46.5036 | 0.07046 | 0.00203 | 0.0009848 | 4.8664 | 45.8819 | 0.07587 | 0.00216 | 0.00101 | 4.5778 | 51.2296 | 0.07649 | 0.00209 | 0.0009521 | 4.435 | 54.2937 | 0.06974 | 0.00191 | 0.0009587 | 4.6344 | 53.7117 | 0.07449 | 0.00201 | 0.0009789 | 4.4918 | 53.5459 | 0.06915 | 0.00193 | 0.0009326 | 4.469 | 53.5962 | 0.07412 | 0.00203 | 0.0009693 | 4.365 | 53.8074 | 0.07422 | 0.00203 | 0.0009774 | 4.2179 | 63.3986 | 0.06714 | 0.00179 | 0.0009186 | 4.1711 | 65.5326 | 0.0679 | 0.00178 | 0.0009848 | 4.1707 | 65.5326 | 0.07242 | 0.00187 | 0.00102 | 4.3054 | 63.9139 | 0.07179 | 0.00188 | 0.00102 | 4.3522 | 69.9265 | 0.06599 | 0.00172 | 0.0009325 | 4.2093 | 80.467 | 0.06713 | 0.0018 | 0.00102 | 4.132 | 80.6386 | 0.06734 | 0.0018 | 0.00103 | 4.334 | 93.9482 | 0.07409 | 0.00196 | 0.00111 | 4.4388 | 94.2499 | 0.06961 | 0.00188 | 0.000934 | 4.2667 | 94.554 | 0.07007 | 0.00189 | 0.0009482 | 4.4148 | 94.2905 | 0.07601 | 0.00204 | 0.0009797 | 4.6129 | 96.7466 | 0.08651 | 0.00226 | 0.0012 | 4.5166 | 99.1023 | 0.08483 | 0.00222 | 0.00119 | 4.4046 | 106.3698 | 0.08046 | 0.00209 | 0.00107 | 4.8505 | 112.0654 | 0.08531 | 0.00236 | 0.00102 | 4.7356 | 111.8782 | 0.08612 | 0.00236 | 0.00108 | 5.5264 | 117.2733 | 0.10012 | 0.00282 | 0.00116 | 5.0513 | 127.0113 | 0.09448 | 0.00264 | 0.00106 | 5.077 | 128.2154 | 0.09561 | 0.00264 | 0.00118 | 5.289 | 133.5228 | 0.09827 | 0.00273 | 0.00107 | 5.2637 | 135.5287 | 0.0974 | 0.0027 | 0.00105 | 5.1716 | 146.1693 | 0.1006 | 0.00274 | 0.00112 | 5.1054 | 163.2834 | 0.09528 | 0.00254 | 0.0011 | 5.0409 | 163.2865 | 0.09556 | 0.00254 | 0.0011
4.9603 | 0.08119 | 0.35439 | 0.01491 | 0.01059 | 5.9583 | 0.070195 | 0.97546 | 0.04117 | 0.02083 | 5.305 | 0.076981 | 1.19 | 0.04524 | 0.02129 | 5.305 | 0.31069 | 0.29501 | 0.01118 | 0.00501 | 4.9963 | 0.3259 | 0.35283 | 0.01348 | 0.00527 | 5.3449 | 0.69963 | 0.3118 | 0.01167 | 0.00353 | 4.9935 | 2.0772 | 0.14938 | 0.00574 | 0.00151 | 4.9959 | 2.0762 | 0.16437 | 0.0063 | 0.00159 | 4.5833 | 3.1038 | 0.11598 | 0.00431 | 0.00118 | 4.6419 | 4.1205 | 0.10615 | 0.00376 | 0.00105 | 4.6667 | 4.1065 | 0.11462 | 0.00399 | 0.0011 | 5.0016 | 4.915 | 0.11192 | 0.00419 | 0.00108 | 5.2944 | 4.7438 | 0.12925 | 0.00497 | 0.00118 | 5.5559 | 4.6027 | 0.14694 | 0.00566 | 0.00128 | 5.7901 | 5.7183 | 0.13437 | 0.00501 | 0.00116 | 5.5022 | 7.0432 | 0.11183 | 0.0041 | 0.00105 | 5.7159 | 6.89 | 0.12386 | 0.00447 | 0.00111 | 5.4568 | 7.0772 | 0.12159 | 0.00436 | 0.00109 | 5.4201 | 9.312 | 0.10244 | 0.00356 | 0.00101 | 5.1886 | 10.8773 | 0.09752 | 0.00326 | 0.0009676 | 5.3615 | 12.0281 | 0.09353 | 0.00307 | 0.0008711 | 5.1767 | 12.2384 | 0.09245 | 0.00302 | 0.0008681 | 5.0044 | 15.7111 | 0.08027 | 0.0025 | 0.0008088 | 4.8614 | 17.3728 | 0.07918 | 0.00239 | 0.0008018 | 4.8693 | 17.3628 | 0.08385 | 0.00248 | 0.000827 | 5.0044 | 18.7739 | 0.07877 | 0.00232 | 0.0008103 | 5.0048 | 18.7739 | 0.08753 | 0.00268 | 0.0008583 | 5.0046 | 22.6169 | 0.07424 | 0.00224 | 0.000775 | 5.1189 | 22.3966 | 0.08388 | 0.00267 | 0.000824 | 5.2134 | 22.2164 | 0.09355 | 0.00302 | 0.0008706 | 5.214 | 25.9596 | 0.08325 | 0.00263 | 0.0008582 | 5.0055 | 26.4003 | 0.08275 | 0.0026 | 0.0008649 | 5.3981 | 27.2406 | 0.08648 | 0.00275 | 0.0008461 | 5.2945 | 29.1727 | 0.08322 | 0.00261 | 0.0008656 | 5.3634 | 32.6361 | 0.08292 | 0.00254 | 0.000927 | 5.1782 | 36.9909 | 0.07956 | 0.00236 | 0.00116 | 5.0838 | 37.2115 | 0.08618 | 0.00251 | 0.00122 | 5.1645 | 39.1231 | 0.07885 | 0.00232 | 0.0009645 | 5.0055 | 39.534 | 0.07874 | 0.0023 | 0.0009742 | 5.0838 | 41.4057 | 0.07566 | 0.00221 | 0.0008697 | 5.0054 | 41.6063 | 0.08144 | 0.00234 | 0.0009091 | 5.0054 | 45.5009 | 0.07589 | 0.00217 | 0.000998 | 5.214 | 44.9495 | 0.08138 | 0.0023 | 0.00102 | 4.883 | 50.3769 | 0.08141 | 0.0022 | 0.0009644 | 4.7518 | 53.3806 | 0.07438 | 0.00202 | 0.0009702 | 4.9434 | 52.8389 | 0.07919 | 0.00212 | 0.0009903 | 4.8126 | 52.9127 | 0.07385 | 0.00204 | 0.0009449 | 4.767 | 53.0032 | 0.07881 | 0.00214 | 0.0009813 | 4.656 | 53.2243 | 0.0789 | 0.00213 | 0.0009892 | 4.4991 | 62.6449 | 0.0711 | 0.00187 | 0.0009287 | 4.4491 | 64.8586 | 0.07174 | 0.00186 | 0.0009945 | 4.692 | 64.2756 | 0.08013 | 0.00217 | 0.00104 | 4.8436 | 62.8568 | 0.07968 | 0.00219 | 0.00104 | 4.8963 | 68.5191 | 0.07322 | 0.00201 | 0.0009501 | 4.677 | 79.3887 | 0.07338 | 0.00201 | 0.00104 | 4.5912 | 79.5901 | 0.07358 | 0.00201 | 0.00104 | 4.728 | 93.2398 | 0.07943 | 0.0021 | 0.00112 | 4.8424 | 93.5213 | 0.07494 | 0.00203 | 0.0009462 | 4.6546 | 93.8651 | 0.07537 | 0.00203 | 0.0009603 | 4.7827 | 93.6326 | 0.08133 | 0.00217 | 0.0009915 | 4.9678 | 96.6582 | 0.09168 | 0.00238 | 0.00121 | 4.8641 | 99.193 | 0.08988 | 0.00233 | 0.00121 | 5.0338 | 105.3516 | 0.0899 | 0.00248 | 0.00109 | 5.4569 | 111.4496 | 0.09425 | 0.00267 | 0.00104 | 5.3275 | 110.7612 | 0.0951 | 0.00268 | 0.0011 | 6.0791 | 116.1598 | 0.10868 | 0.00307 | 0.00117 | 5.5565 | 126.1949 | 0.10238 | 0.00287 | 0.00107 | 5.5847 | 127.4986 | 0.10343 | 0.00287 | 0.0012 | 5.7699 | 132.8069 | 0.10578 | 0.00293 | 0.00109 | 5.7422 | 134.8124 | 0.1048 | 0.0029 | 0.00107 | 5.6025 | 145.7516 | 0.10745 | 0.00291 | 0.00114 | 5.5309 | 163.5648 | 0.1014 | 0.00268 | 0.00111 | 5.461 | 163.5677 | 0.10168 | 0.00269 | 0.00112
5.4563 | 0.075276 | 0.41826 | 0.01761 | 0.01239 | 6.4548 | 0.065852 | 1.12 | 0.04636 | 0.02381 | 5.6366 | 0.073369 | 1.33 | 0.04918 | 0.02353 | 5.6366 | 0.29598 | 0.32798 | 0.01216 | 0.00553 | 5.6208 | 0.29668 | 0.43324 | 0.01771 | 0.00639 | 5.7013 | 0.6642 | 0.34848 | 0.0128 | 0.0039 | 5.4929 | 1.9341 | 0.17434 | 0.00675 | 0.00171 | 5.4501 | 1.9461 | 0.18925 | 0.00723 | 0.00178 | 5 | 2.9227 | 0.13259 | 0.00491 | 0.0013 | 4.9989 | 3.9243 | 0.11859 | 0.00416 | 0.00114 | 5.3333 | 3.7582 | 0.14009 | 0.00538 | 0.00126 | 5.6268 | 4.5657 | 0.13303 | 0.00515 | 0.00121 | 5.8827 | 4.4386 | 0.15105 | 0.00586 | 0.00131 | 6.1115 | 4.3315 | 0.16934 | 0.00649 | 0.00141 | 6.3165 | 5.416 | 0.15235 | 0.00563 | 0.00127 | 6.0024 | 6.6949 | 0.12639 | 0.00459 | 0.00112 | 6.1922 | 6.5728 | 0.13872 | 0.00495 | 0.00118 | 5.9115 | 6.7559 | 0.13606 | 0.00482 | 0.00117 | 5.837 | 8.9416 | 0.1134 | 0.00388 | 0.00106 | 5.5593 | 10.5068 | 0.10688 | 0.00352 | 0.00101 | 5.719 | 11.6377 | 0.10198 | 0.0033 | 0.00091 | 5.5218 | 11.8479 | 0.10075 | 0.00324 | 0.0009055 | 5.3172 | 15.2605 | 0.08672 | 0.00267 | 0.0008356 | 5.1474 | 16.9422 | 0.085 | 0.00253 | 0.0008253 | 5.4104 | 16.5617 | 0.09564 | 0.00299 | 0.0008736 | 5.5605 | 17.9726 | 0.08966 | 0.00278 | 0.0008535 | 5.6303 | 17.8825 | 0.10118 | 0.00331 | 0.0009099 | 5.6302 | 21.4653 | 0.08559 | 0.00276 | 0.0008166 | 5.6876 | 21.3752 | 0.09531 | 0.00312 | 0.0008641 | 5.7348 | 21.2951 | 0.10504 | 0.00343 | 0.0009094 | 5.7354 | 24.928 | 0.09308 | 0.00298 | 0.0008901 | 5.5061 | 25.3687 | 0.09241 | 0.00294 | 0.0008955 | 5.8888 | 26.2791 | 0.09582 | 0.00305 | 0.000876 | 5.7758 | 28.2111 | 0.09194 | 0.00289 | 0.000893 | 5.8103 | 31.6943 | 0.0907 | 0.00277 | 0.0009493 | 5.6097 | 36.0588 | 0.08641 | 0.00255 | 0.00118 | 5.4749 | 36.3495 | 0.09298 | 0.00269 | 0.00124 | 5.5617 | 38.131 | 0.08532 | 0.00249 | 0.0009814 | 5.3906 | 38.5519 | 0.08514 | 0.00248 | 0.0009907 | 5.4748 | 40.4535 | 0.08177 | 0.00238 | 0.000887 | 5.3629 | 40.7242 | 0.08752 | 0.00249 | 0.0009255 | 5.363 | 44.5585 | 0.08145 | 0.00231 | 0.00101 | 5.5616 | 44.0573 | 0.08699 | 0.00243 | 0.00103 | 5.4934 | 48.7723 | 0.0915 | 0.00263 | 0.0009893 | 5.0686 | 52.4878 | 0.07911 | 0.00213 | 0.0009818 | 5.5613 | 51.1641 | 0.08881 | 0.00252 | 0.00101 | 5.1335 | 52.3098 | 0.0786 | 0.00215 | 0.0009573 | 5.3628 | 51.888 | 0.08834 | 0.00253 | 0.00101 | 5.238 | 52.119 | 0.08839 | 0.00252 | 0.00101 | 5.0615 | 61.1686 | 0.07918 | 0.00219 | 0.0009487 | 5.0053 | 63.502 | 0.07953 | 0.00217 | 0.00101 | 5.2133 | 62.9899 | 0.08799 | 0.00244 | 0.00106 | 5.3818 | 61.801 | 0.0877 | 0.00247 | 0.00106 | 5.4403 | 67.1131 | 0.08059 | 0.00226 | 0.0009676 | 5.1448 | 78.3117 | 0.07972 | 0.0022 | 0.00105 | 5.0503 | 78.533 | 0.07991 | 0.0022 | 0.00106 | 5.122 | 92.4825 | 0.08481 | 0.00224 | 0.00113 | 5.2459 | 92.7739 | 0.0803 | 0.00217 | 0.0009583 | 5.0425 | 93.1475 | 0.08072 | 0.00217 | 0.0009722 | 5.1506 | 92.9456 | 0.08669 | 0.0023 | 0.001 | 5.6775 | 96.2344 | 0.10205 | 0.00279 | 0.00123 | 5.559 | 99.1176 | 0.09996 | 0.00274 | 0.00123 | 5.663 | 104.1371 | 0.09945 | 0.00283 | 0.00111 | 6.0632 | 110.8367 | 0.10325 | 0.00296 | 0.00106 | 5.9195 | 109.6473 | 0.10417 | 0.00297 | 0.00112 | 6.6317 | 115.0483 | 0.11733 | 0.00331 | 0.00119 | 6.0616 | 125.481 | 0.11032 | 0.00308 | 0.00109 | 6.0924 | 126.7844 | 0.11129 | 0.00308 | 0.00122 | 6.2507 | 131.9933 | 0.11333 | 0.00312 | 0.00111 | 6.2207 | 133.9984 | 0.11224 | 0.00308 | 0.00109 | 6.0335 | 145.3363 | 0.11433 | 0.00306 | 0.00115 | 5.9563 | 163.6487 | 0.10751 | 0.00282 | 0.00112 | 5.8811 | 163.6514 | 0.10779 | 0.00282 | 0.00113
5.9524 | 0.070243 | 0.48693 | 0.0203 | 0.01432 | 6.9513 | 0.062059 | 1.28 | 0.05161 | 0.02695 | 5.9682 | 0.070096 | 1.47 | 0.05318 | 0.02586 | 5.9682 | 0.28267 | 0.36254 | 0.01315 | 0.00608 | 6.2453 | 0.27257 | 0.52117 | 0.02172 | 0.00761 | 6.4139 | 0.60406 | 0.42744 | 0.01703 | 0.00471 | 5.9922 | 1.812 | 0.20105 | 0.00775 | 0.00193 | 5.9043 | 1.832 | 0.21573 | 0.00815 | 0.00199 | 5.4167 | 2.7636 | 0.15019 | 0.00552 | 0.00143 | 5.7131 | 3.589 | 0.14524 | 0.00562 | 0.00131 | 6 | 3.472 | 0.16778 | 0.00667 | 0.00144 | 6.252 | 4.2684 | 0.15569 | 0.00608 | 0.00135 | 6.471 | 4.1734 | 0.1743 | 0.00672 | 0.00145 | 6.667 | 4.0923 | 0.1931 | 0.00732 | 0.00155 | 6.8428 | 5.1418 | 0.1713 | 0.00624 | 0.00137 | 6.5026 | 6.3816 | 0.1417 | 0.00508 | 0.00121 | 6.6686 | 6.2845 | 0.15429 | 0.00542 | 0.00127 | 6.3662 | 6.4647 | 0.1512 | 0.00528 | 0.00125 | 6.2539 | 8.6043 | 0.12481 | 0.00421 | 0.00112 | 5.9299 | 10.1665 | 0.11656 | 0.00378 | 0.00105 | 6.0764 | 11.2873 | 0.11071 | 0.00352 | 0.0009504 | 5.8669 | 11.4875 | 0.10932 | 0.00346 | 0.0009445 | 5.6299 | 14.85 | 0.09337 | 0.00283 | 0.0008633 | 5.7194 | 16.1511 | 0.0971 | 0.00306 | 0.0008747 | 6.0867 | 15.6905 | 0.11116 | 0.00371 | 0.0009355 | 6.2556 | 17.0914 | 0.10392 | 0.00344 | 0.0009106 | 6.2559 | 17.0914 | 0.11548 | 0.00388 | 0.0009644 | 6.2558 | 20.4539 | 0.09752 | 0.00324 | 0.0008607 | 6.2564 | 20.4539 | 0.10727 | 0.00355 | 0.0009064 | 6.2561 | 20.454 | 0.11703 | 0.00383 | 0.0009501 | 6.2568 | 23.9867 | 0.10331 | 0.00331 | 0.0009234 | 6.0066 | 24.4273 | 0.10246 | 0.00326 | 0.0009276 | 6.3796 | 25.3778 | 0.10551 | 0.00335 | 0.0009073 | 6.2571 | 27.3096 | 0.10095 | 0.00316 | 0.0009214 | 6.2573 | 30.8028 | 0.0987 | 0.003 | 0.0009723 | 6.0413 | 35.177 | 0.09343 | 0.00274 | 0.0012 | 5.866 | 35.5278 | 0.09993 | 0.00286 | 0.00126 | 5.959 | 37.1892 | 0.09196 | 0.00267 | 0.0009987 | 5.7756 | 37.6201 | 0.09171 | 0.00265 | 0.00101 | 5.8659 | 39.5416 | 0.08802 | 0.00254 | 0.0009045 | 5.7204 | 39.8723 | 0.09372 | 0.00264 | 0.0009422 | 5.7205 | 43.6564 | 0.08711 | 0.00245 | 0.00103 | 6.2568 | 42.3737 | 0.09857 | 0.00293 | 0.00106 | 6.1037 | 47.2486 | 0.10192 | 0.00301 | 0.00101 | 5.7021 | 50.7932 | 0.08879 | 0.00253 | 0.00101 | 6.1792 | 49.5603 | 0.09874 | 0.00289 | 0.00104 | 5.7752 | 51.135 | 0.08827 | 0.00255 | 0.0009823 | 5.9587 | 50.8038 | 0.09808 | 0.00288 | 0.00103 | 5.82 | 51.0547 | 0.09809 | 0.00287 | 0.00104 | 5.6239 | 59.7235 | 0.08745 | 0.00249 | 0.0009688 | 5.5614 | 62.1266 | 0.08749 | 0.00244 | 0.00103 | 5.7347 | 61.6952 | 0.09601 | 0.00269 | 0.00107 | 5.92 | 60.7361 | 0.09586 | 0.00273 | 0.00108 | 5.9843 | 65.7081 | 0.08812 | 0.0025 | 0.000985 | 5.6125 | 77.2158 | 0.08615 | 0.00238 | 0.00106 | 5.5094 | 77.457 | 0.08632 | 0.00238 | 0.00107 | 5.516 | 91.6661 | 0.09024 | 0.00237 | 0.00114 | 5.6494 | 91.9875 | 0.08572 | 0.0023 | 0.0009702 | 5.4304 | 92.4209 | 0.08611 | 0.0023 | 0.000984 | 5.8864 | 91.5142 | 0.09753 | 0.00277 | 0.00103 | 6.3871 | 95.4933 | 0.11248 | 0.00316 | 0.00126 | 6.2538 | 98.6953 | 0.11007 | 0.00309 | 0.00125 | 6.2923 | 103.0252 | 0.10911 | 0.00314 | 0.00113 | 6.6695 | 110.026 | 0.11231 | 0.00323 | 0.00108 | 6.5114 | 108.5358 | 0.11334 | 0.00324 | 0.00114 | 7.1844 | 113.8385 | 0.12607 | 0.00353 | 0.00121 | 6.5667 | 124.569 | 0.11832 | 0.00328 | 0.00111 | 6.6001 | 126.0722 | 0.1192 | 0.00327 | 0.00123 | 6.7315 | 131.1814 | 0.12093 | 0.0033 | 0.00112 | 6.6992 | 133.0863 | 0.11972 | 0.00326 | 0.0011 | 6.4645 | 144.8228 | 0.12122 | 0.00322 | 0.00116 | 6.3818 | 163.5345 | 0.11362 | 0.00295 | 0.00114 | 6.3012 | 163.5371 | 0.1139 | 0.00295 | 0.00114
6.4484 | 0.0659 | 0.56032 | 0.02301 | 0.01637 | 7.4479 | 0.058717 | 1.44 | 0.05695 | 0.03028 | 6.6313 | 0.064442 | 1.76 | 0.06818 | 0.03082 | 6.6313 | 0.25976 | 0.43635 | 0.01688 | 0.00726 | 6.8698 | 0.25245 | 0.61647 | 0.02565 | 0.00893 | 7.1266 | 0.55463 | 0.51385 | 0.02102 | 0.00559 | 6.4916 | 1.706 | 0.22949 | 0.00874 | 0.00216 | 6.3584 | 1.733 | 0.2438 | 0.00908 | 0.00221 | 5.8333 | 2.6235 | 0.16876 | 0.00612 | 0.00157 | 6.4272 | 3.3118 | 0.17426 | 0.00697 | 0.00151 | 6.6667 | 3.2298 | 0.19766 | 0.0079 | 0.00164 | 6.8771 | 4.0092 | 0.17988 | 0.00698 | 0.00151 | 7.0592 | 3.9402 | 0.19896 | 0.00758 | 0.0016 | 7.2226 | 3.8802 | 0.21821 | 0.00814 | 0.0017 | 7.3692 | 4.8906 | 0.19125 | 0.00685 | 0.00149 | 7.0028 | 6.0974 | 0.15773 | 0.00557 | 0.00129 | 7.1449 | 6.0203 | 0.17055 | 0.00589 | 0.00135 | 6.821 | 6.1975 | 0.167 | 0.00574 | 0.00133 | 6.6708 | 8.295 | 0.13665 | 0.00453 | 0.00117 | 6.3005 | 9.8481 | 0.12656 | 0.00404 | 0.0011 | 6.4339 | 10.9469 | 0.1197 | 0.00375 | 0.0009924 | 6.212 | 11.1571 | 0.11816 | 0.00368 | 0.0009849 | 6.2555 | 14.0991 | 0.1072 | 0.00344 | 0.0009215 | 6.4343 | 15.28 | 0.11302 | 0.0038 | 0.0009402 | 6.763 | 14.9196 | 0.12751 | 0.00438 | 0.001 | 6.9506 | 16.3104 | 0.1189 | 0.00404 | 0.000971 | 6.8815 | 16.3805 | 0.13043 | 0.00442 | 0.00102 | 6.8814 | 19.5428 | 0.11003 | 0.00369 | 0.0009074 | 6.8252 | 19.6229 | 0.11976 | 0.00397 | 0.000951 | 6.7775 | 19.683 | 0.12949 | 0.00422 | 0.0009928 | 6.7782 | 23.1155 | 0.11392 | 0.00364 | 0.0009583 | 6.5072 | 23.5661 | 0.11288 | 0.00358 | 0.000961 | 6.8703 | 24.5467 | 0.11552 | 0.00363 | 0.0009398 | 6.7384 | 26.4684 | 0.11025 | 0.00342 | 0.0009509 | 6.7042 | 29.9715 | 0.10693 | 0.00322 | 0.0009961 | 6.4728 | 34.3154 | 0.10063 | 0.00292 | 0.00121 | 6.257 | 34.7463 | 0.10705 | 0.00303 | 0.00127 | 6.3563 | 36.2976 | 0.09877 | 0.00284 | 0.00102 | 6.1607 | 36.7284 | 0.09843 | 0.00281 | 0.00102 | 6.2569 | 38.6698 | 0.09441 | 0.00269 | 0.0009225 | 6.4355 | 38.2792 | 0.10652 | 0.0032 | 0.0009767 | 6.4356 | 41.9629 | 0.0988 | 0.00295 | 0.00105 | 6.952 | 40.8207 | 0.11059 | 0.00339 | 0.00109 | 6.7141 | 45.7855 | 0.11267 | 0.00338 | 0.00104 | 6.3357 | 49.1694 | 0.0988 | 0.0029 | 0.00103 | 6.7972 | 48.0371 | 0.10899 | 0.00323 | 0.00106 | 6.4168 | 49.9811 | 0.09816 | 0.00291 | 0.00101 | 6.5546 | 49.7303 | 0.10803 | 0.00321 | 0.00105 | 6.402 | 50.0012 | 0.10798 | 0.0032 | 0.00106 | 6.1863 | 58.2892 | 0.09593 | 0.00276 | 0.0009891 | 6.1176 | 60.7421 | 0.09563 | 0.0027 | 0.00105 | 6.256 | 60.4012 | 0.1042 | 0.00293 | 0.00109 | 6.4581 | 59.6621 | 0.10417 | 0.00297 | 0.0011 | 6.5283 | 64.3039 | 0.09581 | 0.00273 | 0.001 | 6.0802 | 76.1007 | 0.09268 | 0.00255 | 0.00108 | 5.9685 | 76.3719 | 0.09282 | 0.00255 | 0.00109 | 6.304 | 89.8957 | 0.10126 | 0.00284 | 0.00116 | 6.4565 | 90.3169 | 0.09669 | 0.00278 | 0.0009937 | 6.2061 | 90.8499 | 0.09703 | 0.00277 | 0.00101 | 6.6222 | 89.9551 | 0.10855 | 0.00318 | 0.00105 | 7.0968 | 94.4844 | 0.123 | 0.00349 | 0.00128 | 6.9487 | 97.9753 | 0.12024 | 0.00341 | 0.00127 | 6.9215 | 101.7154 | 0.11888 | 0.00343 | 0.00115 | 7.2758 | 109.0169 | 0.12144 | 0.00348 | 0.0011 | 7.1034 | 107.326 | 0.12261 | 0.0035 | 0.00116 | 7.737 | 112.6299 | 0.1349 | 0.00375 | 0.00123 | 7.0718 | 123.6586 | 0.12637 | 0.00347 | 0.00113 | 7.1078 | 125.2617 | 0.12716 | 0.00346 | 0.00125 | 7.2123 | 130.271 | 0.12857 | 0.00348 | 0.00114 | 7.1777 | 132.1756 | 0.12726 | 0.00343 | 0.00112 | 6.8954 | 144.2109 | 0.12814 | 0.00336 | 0.00118 | 6.8072 | 163.222 | 0.11975 | 0.00308 | 0.00115 | 6.7212 | 163.2244 | 0.12002 | 0.00308 | 0.00115
6.9444 | 0.062107 | 0.63838 | 0.02574 | 0.01854 | 7.9444 | 0.055745 | 1.62 | 0.06236 | 0.03377 | 7.4602 | 0.058638 | 2.17 | 0.08965 | 0.03757 | 7.4602 | 0.23624 | 0.53728 | 0.02222 | 0.00885 | 7.4944 | 0.23534 | 0.71904 | 0.02957 | 0.01035 | 7.8392 | 0.5134 | 0.60757 | 0.0249 | 0.00654 | 6.9909 | 1.6119 | 0.25965 | 0.00974 | 0.00241 | 7.2668 | 1.5649 | 0.30456 | 0.01253 | 0.00268 | 6.6667 | 2.3833 | 0.20877 | 0.00835 | 0.00186 | 7.1413 | 3.0777 | 0.20559 | 0.00827 | 0.00172 | 7.3333 | 3.0206 | 0.22969 | 0.00912 | 0.00185 | 7.5023 | 3.7811 | 0.20557 | 0.00788 | 0.00167 | 7.6475 | 3.732 | 0.22505 | 0.00844 | 0.00176 | 7.7782 | 3.689 | 0.24465 | 0.00897 | 0.00186 | 7.8956 | 4.6605 | 0.2122 | 0.00747 | 0.00161 | 7.503 | 5.8362 | 0.1745 | 0.00606 | 0.00138 | 7.6212 | 5.7771 | 0.18751 | 0.00636 | 0.00144 | 7.2757 | 5.9523 | 0.18347 | 0.0062 | 0.00141 | 7.0878 | 8.0087 | 0.14892 | 0.00486 | 0.00123 | 6.6711 | 9.5548 | 0.13687 | 0.00429 | 0.00115 | 7.1487 | 10.3563 | 0.13849 | 0.0046 | 0.00108 | 6.9023 | 10.5465 | 0.1366 | 0.00452 | 0.00107 | 7.0374 | 13.2682 | 0.12548 | 0.00431 | 0.0009995 | 7.1492 | 14.5091 | 0.12981 | 0.00448 | 0.00101 | 7.4393 | 14.2188 | 0.14468 | 0.00501 | 0.00107 | 7.6457 | 15.5995 | 0.13458 | 0.00461 | 0.00103 | 7.5071 | 15.7297 | 0.146 | 0.00494 | 0.00108 | 7.5069 | 18.7118 | 0.12311 | 0.00413 | 0.0009566 | 7.3939 | 18.852 | 0.13276 | 0.00438 | 0.0009977 | 7.2988 | 18.9722 | 0.14243 | 0.0046 | 0.00104 | 7.2996 | 22.3146 | 0.12493 | 0.00396 | 0.0009948 | 7.0077 | 22.7551 | 0.12368 | 0.0039 | 0.000996 | 7.361 | 23.7657 | 0.12588 | 0.00392 | 0.0009736 | 7.2197 | 25.6673 | 0.11984 | 0.00368 | 0.0009815 | 7.1512 | 29.1803 | 0.11538 | 0.00343 | 0.00102 | 6.9043 | 33.494 | 0.108 | 0.0031 | 0.00123 | 7.0392 | 33.2437 | 0.12177 | 0.00368 | 0.00131 | 7.1508 | 34.6349 | 0.11288 | 0.00347 | 0.00105 | 6.9308 | 35.0856 | 0.11237 | 0.00344 | 0.00106 | 7.0391 | 37.0169 | 0.10763 | 0.00328 | 0.0009596 | 7.1505 | 36.7966 | 0.11985 | 0.00372 | 0.00101 | 7.1506 | 40.39 | 0.11094 | 0.00342 | 0.00108 | 7.6472 | 39.3583 | 0.12307 | 0.00383 | 0.00112 | 7.3245 | 44.3829 | 0.12376 | 0.00372 | 0.00107 | 6.9693 | 47.6163 | 0.10913 | 0.00325 | 0.00105 | 7.4151 | 46.5644 | 0.11956 | 0.00356 | 0.00109 | 7.0585 | 48.8178 | 0.10829 | 0.00325 | 0.00103 | 7.1504 | 48.6574 | 0.1182 | 0.00352 | 0.00108 | 6.984 | 48.9582 | 0.11809 | 0.0035 | 0.00109 | 6.7487 | 56.8757 | 0.10461 | 0.00303 | 0.00101 | 6.6737 | 59.3583 | 0.10396 | 0.00295 | 0.00107 | 6.7773 | 59.0977 | 0.11257 | 0.00316 | 0.00111 | 6.9963 | 58.5686 | 0.11263 | 0.0032 | 0.00112 | 7.0724 | 62.9103 | 0.10368 | 0.00295 | 0.00102 | 6.5479 | 74.9663 | 0.0993 | 0.00272 | 0.00109 | 6.4276 | 75.2574 | 0.09942 | 0.00272 | 0.0011 | 7.092 | 87.9574 | 0.11251 | 0.00325 | 0.00118 | 7.2636 | 88.4985 | 0.10788 | 0.0032 | 0.00102 | 6.9819 | 89.1512 | 0.10814 | 0.00319 | 0.00103 | 7.358 | 88.2777 | 0.11978 | 0.00355 | 0.00107 | 7.8065 | 93.2469 | 0.13366 | 0.00381 | 0.0013 | 7.6436 | 97.007 | 0.1305 | 0.00371 | 0.0013 | 7.5507 | 100.4071 | 0.12877 | 0.00371 | 0.00117 | 7.8821 | 108.0091 | 0.13065 | 0.00372 | 0.00111 | 7.6953 | 106.1176 | 0.13198 | 0.00374 | 0.00118 | 8.2897 | 111.4224 | 0.14382 | 0.00395 | 0.00124 | 7.577 | 122.7495 | 0.13449 | 0.00366 | 0.00114 | 7.6155 | 124.2524 | 0.13518 | 0.00365 | 0.00127 | 7.6932 | 129.3618 | 0.13628 | 0.00364 | 0.00115 | 7.6562 | 131.1661 | 0.13486 | 0.0036 | 0.00113 | 7.3264 | 143.5003 | 0.13509 | 0.0035 | 0.00119 | 7.2327 | 162.7108 | 0.12588 | 0.0032 | 0.00116 | 7.1413 | 162.8131 | 0.12616 | 0.0032 | 0.00117
7.9365 | 0.055793 | 0.80808 | 0.03559 | 0.02324 | 8.4409 | 0.053093 | 1.8 | 0.06787 | 0.03743 | 8.2891 | 0.053874 | 2.61 | 0.10999 | 0.0449 | 8.2891 | 0.21693 | 0.64772 | 0.02728 | 0.01059 | 8.1189 | 0.22063 | 0.82877 | 0.03349 | 0.01186 | 8.5519 | 0.47838 | 0.70848 | 0.02876 | 0.00756 | 7.9896 | 1.4538 | 0.32501 | 0.01346 | 0.00294 | 8.1751 | 1.4278 | 0.37149 | 0.01573 | 0.0032 | 7.5 | 2.1852 | 0.2526 | 0.01042 | 0.00219 | 7.8555 | 2.8755 | 0.23922 | 0.00955 | 0.00195 | 8 | 2.8375 | 0.26386 | 0.01033 | 0.00207 | 8.1275 | 3.5779 | 0.23276 | 0.00877 | 0.00184 | 8.2358 | 3.5449 | 0.25255 | 0.0093 | 0.00193 | 8.3338 | 3.5159 | 0.27242 | 0.0098 | 0.00202 | 8.4219 | 4.4473 | 0.23417 | 0.0081 | 0.00173 | 8.0032 | 5.595 | 0.192 | 0.00655 | 0.00148 | 8.0976 | 5.551 | 0.20517 | 0.00684 | 0.00154 | 7.7304 | 5.7241 | 0.2006 | 0.00666 | 0.0015 | 7.5047 | 7.7425 | 0.16162 | 0.00518 | 0.0013 | 7.4123 | 9.0203 | 0.15842 | 0.00527 | 0.00125 | 8.0423 | 9.6927 | 0.16346 | 0.0058 | 0.0012 | 7.765 | 9.8879 | 0.16109 | 0.0057 | 0.00118 | 7.8193 | 12.5475 | 0.14486 | 0.00511 | 0.00108 | 7.8641 | 13.8184 | 0.14748 | 0.00514 | 0.00108 | 8.1156 | 13.5881 | 0.16267 | 0.00562 | 0.00114 | 8.3407 | 14.9388 | 0.15096 | 0.00517 | 0.0011 | 8.1327 | 15.1291 | 0.16221 | 0.00545 | 0.00114 | 8.1325 | 17.941 | 0.13676 | 0.00456 | 0.00101 | 7.9627 | 18.1413 | 0.14628 | 0.00478 | 0.00105 | 7.8202 | 18.3115 | 0.15584 | 0.00498 | 0.00108 | 7.821 | 21.5537 | 0.13634 | 0.00428 | 0.00103 | 7.5083 | 22.0042 | 0.13485 | 0.00421 | 0.00103 | 7.8518 | 23.0249 | 0.13657 | 0.0042 | 0.00101 | 7.701 | 24.9164 | 0.12973 | 0.00394 | 0.00101 | 8.0451 | 27.6883 | 0.13298 | 0.00424 | 0.00107 | 7.7673 | 31.9317 | 0.12329 | 0.00379 | 0.00127 | 7.8213 | 31.8416 | 0.13714 | 0.00428 | 0.00134 | 7.9453 | 33.1127 | 0.12764 | 0.00405 | 0.00109 | 7.7008 | 33.5634 | 0.12694 | 0.00401 | 0.0011 | 7.8212 | 35.4745 | 0.12143 | 0.00382 | 0.0009984 | 7.8656 | 35.3945 | 0.13371 | 0.00421 | 0.00105 | 7.8657 | 38.9076 | 0.12356 | 0.00386 | 0.00111 | 8.3424 | 37.9662 | 0.13601 | 0.00424 | 0.00115 | 7.9349 | 43.0407 | 0.13521 | 0.00406 | 0.0011 | 7.6028 | 46.1236 | 0.11981 | 0.00359 | 0.00108 | 8.033 | 45.142 | 0.13047 | 0.00388 | 0.00111 | 7.7002 | 47.655 | 0.11865 | 0.00356 | 0.00106 | 7.7463 | 47.5749 | 0.12859 | 0.00381 | 0.0011 | 7.566 | 47.9056 | 0.12842 | 0.0038 | 0.00111 | 7.3111 | 55.4926 | 0.11352 | 0.00328 | 0.00103 | 7.2299 | 57.9651 | 0.11249 | 0.00319 | 0.00109 | 7.2987 | 57.7947 | 0.12113 | 0.00338 | 0.00113 | 7.5345 | 57.4555 | 0.12125 | 0.00343 | 0.00114 | 7.6164 | 61.5172 | 0.11171 | 0.00316 | 0.00104 | 7.4833 | 72.6391 | 0.11285 | 0.00333 | 0.00112 | 7.3459 | 72.9801 | 0.11291 | 0.00332 | 0.00113 | 7.88 | 85.9007 | 0.12401 | 0.00364 | 0.0012 | 8.0706 | 86.5516 | 0.1193 | 0.00358 | 0.00104 | 7.7577 | 87.3242 | 0.11947 | 0.00357 | 0.00105 | 8.0938 | 86.4915 | 0.13122 | 0.00391 | 0.00109 | 8.5162 | 91.8206 | 0.14447 | 0.0041 | 0.00132 | 8.3384 | 95.83 | 0.14087 | 0.00399 | 0.00132 | 8.18 | 99.0399 | 0.1388 | 0.00397 | 0.00119 | 8.4884 | 106.8024 | 0.13996 | 0.00394 | 0.00113 | 8.2873 | 104.8103 | 0.14146 | 0.00398 | 0.0012 | 8.8423 | 110.1158 | 0.15285 | 0.00416 | 0.00126 | 8.0821 | 121.6415 | 0.14267 | 0.00384 | 0.00116 | 8.1232 | 123.2442 | 0.14325 | 0.00382 | 0.00128 | 8.174 | 128.2536 | 0.14404 | 0.00381 | 0.00117 | 8.1347 | 130.0577 | 0.14251 | 0.00376 | 0.00115 | 7.7574 | 142.6907 | 0.14208 | 0.00364 | 0.00121 | 7.6581 | 162.1008 | 0.13204 | 0.00331 | 0.00117 | 7.5614 | 162.203 | 0.13231 | 0.00332 | 0.00118
8.9286 | 0.05074 | 0.99582 | 0.04482 | 0.02841 | 8.9374 | 0.050701 | 2 | 0.07346 | 0.04126 | 9.118 | 0.049881 | 3.1 | 0.12993 | 0.05282 | 9.118 | 0.20082 | 0.76751 | 0.03224 | 0.01247 | 8.7434 | 0.20772 | 0.94556 | 0.03745 | 0.01346 | 9.2645 | 0.44816 | 0.81648 | 0.03263 | 0.00865 | 8.9883 | 1.3237 | 0.39712 | 0.01692 | 0.00352 | 9.0835 | 1.3127 | 0.44457 | 0.01885 | 0.00376 | 8.3333 | 2.0171 | 0.30024 | 0.01242 | 0.00254 | 8.5696 | 2.6974 | 0.27514 | 0.01083 | 0.00219 | 8.6667 | 2.6744 | 0.30017 | 0.01155 | 0.0023 | 8.7527 | 3.3948 | 0.26146 | 0.00968 | 0.00202 | 8.824 | 3.3758 | 0.28147 | 0.01017 | 0.00211 | 8.8894 | 3.3578 | 0.30154 | 0.01064 | 0.00219 | 8.9483 | 4.2502 | 0.25717 | 0.00873 | 0.00186 | 8.5034 | 5.3708 | 0.21025 | 0.00704 | 0.00158 | 8.5739 | 5.3398 | 0.22354 | 0.00732 | 0.00163 | 8.1852 | 5.5109 | 0.21841 | 0.00713 | 0.00159 | 8.3385 | 7.2591 | 0.18831 | 0.00642 | 0.00143 | 8.3389 | 8.4308 | 0.1871 | 0.00666 | 0.00138 | 8.9359 | 9.1112 | 0.19007 | 0.00692 | 0.00132 | 8.6278 | 9.3043 | 0.18716 | 0.00679 | 0.0013 | 8.6013 | 11.8869 | 0.16534 | 0.00588 | 0.00117 | 8.579 | 13.1777 | 0.16601 | 0.00577 | 0.00116 | 8.7919 | 12.9976 | 0.18149 | 0.00622 | 0.00122 | 9.0358 | 14.3182 | 0.16806 | 0.00571 | 0.00117 | 8.7583 | 14.5585 | 0.17906 | 0.00595 | 0.00121 | 8.7581 | 17.2303 | 0.15099 | 0.00499 | 0.00106 | 8.5315 | 17.4806 | 0.16032 | 0.00518 | 0.0011 | 8.3415 | 17.7008 | 0.16973 | 0.00535 | 0.00113 | 8.3424 | 20.8429 | 0.14814 | 0.00459 | 0.00107 | 8.0088 | 21.2934 | 0.1464 | 0.00451 | 0.00107 | 8.8332 | 21.6734 | 0.15896 | 0.00527 | 0.00108 | 8.6637 | 23.5248 | 0.15038 | 0.00491 | 0.00108 | 8.9389 | 26.3167 | 0.15151 | 0.00499 | 0.00113 | 8.6304 | 30.4598 | 0.13933 | 0.00442 | 0.00131 | 8.6034 | 30.5099 | 0.15319 | 0.00484 | 0.00138 | 8.7399 | 31.6909 | 0.14308 | 0.0046 | 0.00113 | 8.4709 | 32.1615 | 0.14216 | 0.00455 | 0.00114 | 8.6033 | 34.0326 | 0.13583 | 0.00433 | 0.00104 | 8.5806 | 34.0727 | 0.14811 | 0.00467 | 0.00109 | 8.5807 | 37.5055 | 0.13665 | 0.00428 | 0.00115 | 9.0376 | 36.6444 | 0.14942 | 0.00465 | 0.00118 | 8.5452 | 41.7388 | 0.147 | 0.00439 | 0.00112 | 8.2364 | 44.6913 | 0.13082 | 0.00391 | 0.00111 | 8.6509 | 43.78 | 0.14172 | 0.0042 | 0.00114 | 8.3419 | 46.4826 | 0.12928 | 0.00387 | 0.00109 | 8.3422 | 46.4827 | 0.13923 | 0.0041 | 0.00113 | 8.148 | 46.8334 | 0.13897 | 0.00408 | 0.00114 | 7.8735 | 54.1199 | 0.12264 | 0.00352 | 0.00105 | 7.786 | 56.5922 | 0.12122 | 0.00342 | 0.00111 | 8.3413 | 55.2298 | 0.13883 | 0.00421 | 0.00117 | 8.6109 | 55.2005 | 0.13901 | 0.00425 | 0.00118 | 8.7045 | 58.762 | 0.12835 | 0.00394 | 0.00108 | 8.4187 | 70.2533 | 0.12685 | 0.00388 | 0.00115 | 8.2641 | 70.6442 | 0.12684 | 0.00386 | 0.00115 | 8.668 | 83.7451 | 0.13581 | 0.004 | 0.00122 | 8.8777 | 84.4959 | 0.131 | 0.00395 | 0.00106 | 8.5334 | 85.3883 | 0.13106 | 0.00393 | 0.00108 | 8.8296 | 84.6163 | 0.14291 | 0.00424 | 0.00112 | 9.2259 | 90.2552 | 0.15545 | 0.00439 | 0.00134 | 9.0333 | 94.464 | 0.15138 | 0.00426 | 0.00134 | 8.8092 | 97.5937 | 0.14897 | 0.00422 | 0.00121 | 9.0948 | 105.5964 | 0.14938 | 0.00416 | 0.00115 | 8.8792 | 103.504 | 0.15106 | 0.0042 | 0.00122 | 9.395 | 108.8099 | 0.16199 | 0.00435 | 0.00128 | 8.5872 | 120.5343 | 0.15093 | 0.00401 | 0.00118 | 8.6309 | 122.2368 | 0.1514 | 0.00399 | 0.0013 | 8.6548 | 127.1463 | 0.15187 | 0.00396 | 0.00119 | 8.6133 | 128.9502 | 0.15023 | 0.00391 | 0.00116 | 8.6193 | 140.8743 | 0.15619 | 0.00415 | 0.00123 | 8.509 | 160.3835 | 0.14445 | 0.00375 | 0.00119 | 8.4016 | 160.5855 | 0.1447 | 0.00375 | 0.0012
9.9206 | 0.046597 | 1.2 | 0.05388 | 0.03405 | 9.9305 | 0.046558 | 2.41 | 0.09434 | 0.04942 | 9.9469 | 0.046499 | 3.62 | 0.14978 | 0.0613 | 9.9469 | 0.18711 | 0.89649 | 0.03718 | 0.01449 | 9.368 | 0.19642 | 1.07 | 0.04146 | 0.01515 | 9.9772 | 0.42194 | 0.93148 | 0.03653 | 0.00981 | 9.987 | 1.2146 | 0.476 | 0.0203 | 0.00416 | 9.9918 | 1.2147 | 0.5238 | 0.02196 | 0.00437 | 9.1667 | 1.873 | 0.35171 | 0.01442 | 0.00291 | 9.2837 | 2.5393 | 0.31336 | 0.01212 | 0.00244 | 9.3333 | 2.5293 | 0.33863 | 0.01278 | 0.00255 | 9.3779 | 3.2297 | 0.29167 | 0.01059 | 0.00221 | 9.4123 | 3.2207 | 0.3118 | 0.01105 | 0.00229 | 9.445 | 3.2127 | 0.33199 | 0.01148 | 0.00238 | 9.4747 | 4.0681 | 0.28123 | 0.00938 | 0.002 | 9.0036 | 5.1607 | 0.22925 | 0.00754 | 0.00168 | 9.5265 | 4.9566 | 0.26243 | 0.00917 | 0.00184 | 9.0946 | 5.1247 | 0.25606 | 0.0089 | 0.00179 | 9.3809 | 6.7307 | 0.22409 | 0.00818 | 0.00161 | 9.2654 | 7.9073 | 0.21773 | 0.00795 | 0.00153 | 9.8295 | 8.5887 | 0.21835 | 0.008 | 0.00146 | 9.4906 | 8.7799 | 0.21483 | 0.00785 | 0.00143 | 9.3832 | 11.2864 | 0.18693 | 0.00663 | 0.00127 | 9.2939 | 12.5972 | 0.18542 | 0.00639 | 0.00124 | 9.4682 | 12.4571 | 0.20114 | 0.00682 | 0.0013 | 9.7309 | 13.7477 | 0.18589 | 0.00624 | 0.00124 | 9.3839 | 14.028 | 0.19656 | 0.00645 | 0.00128 | 9.3837 | 16.5697 | 0.16579 | 0.00541 | 0.00112 | 9.1002 | 16.86 | 0.17489 | 0.00557 | 0.00115 | 9.3842 | 16.5698 | 0.19894 | 0.00677 | 0.00123 | 9.3852 | 19.5317 | 0.17293 | 0.00578 | 0.00116 | 9.0099 | 19.9821 | 0.17065 | 0.00567 | 0.00115 | 9.8147 | 20.4522 | 0.18272 | 0.00625 | 0.00116 | 9.6263 | 22.2534 | 0.17224 | 0.0058 | 0.00115 | 9.8328 | 25.0553 | 0.17099 | 0.0057 | 0.00119 | 9.4934 | 29.0782 | 0.15613 | 0.00502 | 0.00135 | 9.3856 | 29.2484 | 0.16993 | 0.00539 | 0.00142 | 9.5344 | 30.3694 | 0.15921 | 0.00514 | 0.00118 | 9.241 | 30.8399 | 0.15804 | 0.00508 | 0.00118 | 9.3854 | 32.6609 | 0.15083 | 0.00482 | 0.00108 | 9.2957 | 32.8111 | 0.16307 | 0.00513 | 0.00113 | 9.2958 | 36.1738 | 0.15023 | 0.00469 | 0.00118 | 9.7328 | 35.3929 | 0.16331 | 0.00505 | 0.00122 | 9.766 | 39.2856 | 0.17171 | 0.00561 | 0.00118 | 8.87 | 43.2994 | 0.14219 | 0.00423 | 0.00113 | 9.8868 | 41.1767 | 0.16528 | 0.00536 | 0.00119 | 8.9836 | 45.2906 | 0.14018 | 0.00416 | 0.00111 | 9.5339 | 44.2791 | 0.16128 | 0.00515 | 0.00118 | 9.312 | 44.6897 | 0.16084 | 0.00512 | 0.00119 | 8.9983 | 51.4555 | 0.1416 | 0.00443 | 0.0011 | 8.8983 | 53.8776 | 0.13933 | 0.00427 | 0.00115 | 9.384 | 52.7259 | 0.15737 | 0.00496 | 0.00121 | 9.6872 | 52.9266 | 0.15751 | 0.00499 | 0.00122 | 9.7925 | 56.0779 | 0.14578 | 0.00465 | 0.00111 | 9.3541 | 67.8387 | 0.14134 | 0.00439 | 0.00118 | 9.1823 | 68.2794 | 0.14124 | 0.00437 | 0.00118 | 9.456 | 81.5203 | 0.14791 | 0.00435 | 0.00125 | 9.6848 | 82.3611 | 0.14299 | 0.0043 | 0.00109 | 9.3092 | 83.3633 | 0.14291 | 0.00427 | 0.0011 | 9.5654 | 82.6819 | 0.15487 | 0.00457 | 0.00114 | 9.9356 | 88.5705 | 0.16664 | 0.00467 | 0.00136 | 9.7282 | 92.9587 | 0.16205 | 0.00452 | 0.00136 | 9.4384 | 96.0883 | 0.1593 | 0.00447 | 0.00123 | 9.7011 | 104.1912 | 0.15892 | 0.00438 | 0.00117 | 9.4712 | 102.0983 | 0.16079 | 0.00442 | 0.00123 | 9.9476 | 107.4046 | 0.17124 | 0.00455 | 0.0013 | 9.0924 | 119.4278 | 0.15926 | 0.00418 | 0.00119 | 9.1386 | 121.0303 | 0.15962 | 0.00416 | 0.00131 | 9.6164 | 124.8336 | 0.16775 | 0.00456 | 0.00122 | 9.5703 | 126.5372 | 0.16589 | 0.0045 | 0.00119 | 9.6967 | 138.3575 | 0.17409 | 0.00487 | 0.00127 | 9.5727 | 157.5658 | 0.16018 | 0.00436 | 0.00122 | 9.4518 | 157.8677 | 0.1604 | 0.00436 | 0.00123
10.9127 | 0.043135 | 1.42 | 0.06291 | 0.04012 | 11.1718 | 0.042315 | 2.97 | 0.12421 | 0.06053 | 10.7759 | 0.043577 | 4.17 | 0.16972 | 0.07033 | 10.7759 | 0.1753 | 1.03 | 0.04214 | 0.01664 | 9.9925 | 0.18641 | 1.2 | 0.04551 | 0.01693 | 11.4025 | 0.37832 | 1.18 | 0.05101 | 0.01233 | 10.9857 | 1.1216 | 0.56169 | 0.02367 | 0.00485 | 10.9002 | 1.1296 | 0.60922 | 0.02509 | 0.00503 | 10 | 1.7459 | 0.40703 | 0.01642 | 0.00332 | 9.9979 | 2.3982 | 0.3539 | 0.01342 | 0.00271 | 10 | 2.3972 | 0.37925 | 0.01402 | 0.00282 | 10.0031 | 3.0786 | 0.3234 | 0.01151 | 0.00241 | 10.0006 | 3.0786 | 0.34357 | 0.01194 | 0.00249 | 10.0006 | 3.0786 | 0.3638 | 0.01234 | 0.00256 | 10.5274 | 3.7389 | 0.33254 | 0.01187 | 0.00229 | 10.004 | 4.7805 | 0.26953 | 0.00946 | 0.0019 | 10.7173 | 4.5353 | 0.31519 | 0.01183 | 0.00212 | 10.2315 | 4.7004 | 0.30703 | 0.01147 | 0.00205 | 10.4232 | 6.2664 | 0.2626 | 0.00984 | 0.0018 | 10.192 | 7.436 | 0.25034 | 0.0092 | 0.00168 | 10.7231 | 8.1144 | 0.2483 | 0.00906 | 0.0016 | 10.3534 | 8.3055 | 0.24412 | 0.00888 | 0.00157 | 10.1651 | 10.7459 | 0.20964 | 0.00737 | 0.00136 | 10.0089 | 12.0468 | 0.20572 | 0.00701 | 0.00133 | 10.1445 | 11.9467 | 0.22163 | 0.00741 | 0.00139 | 10.4259 | 13.1973 | 0.20445 | 0.00678 | 0.00132 | 10.0095 | 13.5175 | 0.21471 | 0.00694 | 0.00135 | 10.0093 | 15.9492 | 0.18117 | 0.00584 | 0.00118 | 10.2377 | 15.729 | 0.20561 | 0.00707 | 0.00126 | 10.4269 | 15.5489 | 0.23011 | 0.00808 | 0.00135 | 10.428 | 18.3506 | 0.19935 | 0.00689 | 0.00125 | 10.011 | 18.811 | 0.19645 | 0.00675 | 0.00124 | 10.7962 | 19.3312 | 0.20787 | 0.00719 | 0.00125 | 10.5889 | 21.0923 | 0.19533 | 0.00666 | 0.00123 | 10.7267 | 23.8642 | 0.19144 | 0.0064 | 0.00125 | 10.3564 | 27.7668 | 0.17374 | 0.0056 | 0.0014 | 10.1677 | 28.0471 | 0.18739 | 0.00593 | 0.00146 | 10.3289 | 29.128 | 0.17603 | 0.00567 | 0.00122 | 10.0111 | 29.6086 | 0.17459 | 0.00559 | 0.00123 | 10.1675 | 31.3595 | 0.16646 | 0.00531 | 0.00113 | 10.0107 | 31.6198 | 0.17859 | 0.00558 | 0.00117 | 10.0109 | 34.9023 | 0.16431 | 0.0051 | 0.00121 | 11.1232 | 33.0403 | 0.19256 | 0.00653 | 0.00129 | 10.9867 | 36.9931 | 0.19795 | 0.00673 | 0.00125 | 10.1371 | 40.6761 | 0.16602 | 0.00541 | 0.00119 | 11.1226 | 38.7741 | 0.19032 | 0.00643 | 0.00125 | 10.2669 | 42.9172 | 0.16287 | 0.00526 | 0.00117 | 10.7256 | 42.0762 | 0.18446 | 0.00611 | 0.00124 | 10.476 | 42.5268 | 0.18378 | 0.00607 | 0.00124 | 10.1231 | 48.892 | 0.16154 | 0.00525 | 0.00114 | 10.0106 | 51.2639 | 0.15837 | 0.00505 | 0.00119 | 10.4267 | 50.3028 | 0.17679 | 0.00567 | 0.00125 | 10.7636 | 50.6733 | 0.17683 | 0.00569 | 0.00126 | 10.8806 | 53.4745 | 0.16404 | 0.00532 | 0.00115 | 10.2895 | 65.4348 | 0.15636 | 0.00487 | 0.0012 | 10.1005 | 65.9155 | 0.15615 | 0.00485 | 0.00121 | 10.244 | 79.2662 | 0.16035 | 0.0047 | 0.00127 | 10.4918 | 80.187 | 0.1553 | 0.00464 | 0.00111 | 10.0849 | 81.289 | 0.15506 | 0.00461 | 0.00112 | 10.3012 | 80.698 | 0.16711 | 0.00489 | 0.00116 | 10.6452 | 86.7964 | 0.17805 | 0.00494 | 0.00138 | 10.423 | 91.3542 | 0.17291 | 0.00477 | 0.00138 | 10.0676 | 94.5535 | 0.16979 | 0.00471 | 0.00125 | 10.3074 | 102.7865 | 0.16858 | 0.00459 | 0.00119 | 10.0631 | 100.7933 | 0.17065 | 0.00464 | 0.00125 | 11.0529 | 104.6955 | 0.19011 | 0.00527 | 0.00133 | 10.1026 | 117.0167 | 0.17619 | 0.00482 | 0.00123 | 10.154 | 118.619 | 0.17631 | 0.00478 | 0.00134 | 10.8185 | 121.6207 | 0.18805 | 0.00539 | 0.00125 | 10.7666 | 123.2239 | 0.18591 | 0.00532 | 0.00123 | 10.7741 | 135.4439 | 0.19236 | 0.00551 | 0.0013 | 10.6363 | 154.2515 | 0.17622 | 0.00492 | 0.00125 | 10.502 | 154.6532 | 0.1764 | 0.00491 | 0.00125
11.9048 | 0.040183 | 1.66 | 0.07203 | 0.04664 | 12.4131 | 0.038843 | 3.59 | 0.15256 | 0.07263 | 11.6048 | 0.041035 | 4.76 | 0.18983 | 0.07992 | 11.6048 | 0.16499 | 1.18 | 0.04714 | 0.01892 | 11.2416 | 0.1693 | 1.48 | 0.0607 | 0.02075 | 12.8278 | 0.34359 | 1.46 | 0.06449 | 0.01511 | 11.9844 | 1.0406 | 0.65427 | 0.02709 | 0.00559 | 11.8085 | 1.0546 | 0.70089 | 0.02828 | 0.00573 | 10.8333 | 1.6339 | 0.46625 | 0.01846 | 0.00375 | 10.712 | 2.2702 | 0.39678 | 0.01474 | 0.003 | 10.6667 | 2.2772 | 0.42206 | 0.01529 | 0.00309 | 10.6283 | 2.9395 | 0.35665 | 0.01244 | 0.00261 | 10.5889 | 2.9485 | 0.37677 | 0.01284 | 0.00269 | 11.1117 | 2.8405 | 0.43146 | 0.01564 | 0.00296 | 11.8434 | 3.3857 | 0.40284 | 0.0155 | 0.00268 | 11.2545 | 4.3642 | 0.3243 | 0.01224 | 0.0022 | 11.9082 | 4.1681 | 0.37271 | 0.01437 | 0.00243 | 11.3683 | 4.3292 | 0.36248 | 0.01391 | 0.00234 | 11.4655 | 5.8551 | 0.30389 | 0.01145 | 0.00201 | 11.1185 | 7.0087 | 0.28498 | 0.01043 | 0.00184 | 11.6167 | 7.6811 | 0.27998 | 0.01011 | 0.00175 | 11.2162 | 7.8712 | 0.27505 | 0.0099 | 0.00172 | 10.9471 | 10.2356 | 0.23348 | 0.00811 | 0.00147 | 10.7238 | 11.5464 | 0.22693 | 0.00763 | 0.00142 | 10.8208 | 11.4763 | 0.24298 | 0.00801 | 0.00147 | 11.121 | 12.6869 | 0.22378 | 0.00731 | 0.0014 | 11.2607 | 12.5868 | 0.25305 | 0.00881 | 0.0015 | 11.2604 | 14.8183 | 0.21372 | 0.00744 | 0.0013 | 11.3753 | 14.7182 | 0.23848 | 0.00847 | 0.00139 | 11.4696 | 14.6382 | 0.26326 | 0.00935 | 0.00146 | 11.4708 | 17.2798 | 0.22744 | 0.00795 | 0.00134 | 11.0121 | 17.7401 | 0.22383 | 0.00778 | 0.00133 | 11.7776 | 18.3104 | 0.23446 | 0.00812 | 0.00134 | 11.5516 | 20.0114 | 0.21968 | 0.0075 | 0.00131 | 11.6206 | 22.7632 | 0.2129 | 0.00708 | 0.00131 | 11.2195 | 26.5357 | 0.19216 | 0.00618 | 0.00145 | 10.9498 | 26.916 | 0.2056 | 0.00647 | 0.00151 | 11.1235 | 27.9569 | 0.19355 | 0.00619 | 0.00127 | 10.7812 | 28.4474 | 0.19183 | 0.0061 | 0.00127 | 10.9496 | 30.1383 | 0.18273 | 0.00579 | 0.00117 | 11.4408 | 29.3976 | 0.21141 | 0.00726 | 0.00126 | 11.441 | 32.5398 | 0.19399 | 0.00661 | 0.00129 | 12.5136 | 30.9083 | 0.22387 | 0.00789 | 0.00137 | 12.2075 | 34.881 | 0.2258 | 0.0078 | 0.00132 | 11.4042 | 38.2436 | 0.19139 | 0.00649 | 0.00125 | 12.3585 | 36.5419 | 0.2169 | 0.00745 | 0.00132 | 11.5503 | 40.5745 | 0.18684 | 0.00626 | 0.00123 | 11.9174 | 39.9139 | 0.20887 | 0.00702 | 0.0013 | 11.64 | 40.4044 | 0.20791 | 0.00696 | 0.0013 | 11.2478 | 46.4592 | 0.18253 | 0.00604 | 0.00119 | 11.1229 | 48.7509 | 0.17838 | 0.00579 | 0.00124 | 11.4693 | 47.9901 | 0.19715 | 0.00636 | 0.0013 | 11.8399 | 48.4607 | 0.19701 | 0.00637 | 0.00131 | 11.9686 | 50.9918 | 0.1832 | 0.00597 | 0.0012 | 11.2249 | 63.0515 | 0.17193 | 0.00535 | 0.00124 | 11.0188 | 63.5722 | 0.1716 | 0.00532 | 0.00124 | 11.032 | 77.0127 | 0.17316 | 0.00504 | 0.00129 | 11.2989 | 77.9835 | 0.16794 | 0.00497 | 0.00114 | 10.8607 | 79.1754 | 0.16753 | 0.00493 | 0.00115 | 11.037 | 78.6946 | 0.17967 | 0.0052 | 0.00118 | 11.3549 | 84.9728 | 0.18969 | 0.00521 | 0.0014 | 11.1179 | 89.6601 | 0.18396 | 0.00502 | 0.0014 | 10.6969 | 92.9792 | 0.18046 | 0.00495 | 0.00127 | 10.9137 | 101.2823 | 0.17838 | 0.00479 | 0.00121 | 10.655 | 99.3388 | 0.18064 | 0.00485 | 0.00127 | 12.4345 | 101.1862 | 0.21442 | 0.0063 | 0.00138 | 11.3655 | 113.8054 | 0.19786 | 0.00571 | 0.00127 | 11.4232 | 115.3074 | 0.19769 | 0.00566 | 0.00138 | 12.0206 | 118.2102 | 0.2089 | 0.00614 | 0.00129 | 11.9629 | 119.8131 | 0.20649 | 0.00606 | 0.00127 | 11.8515 | 132.3325 | 0.21103 | 0.00611 | 0.00134 | 11.6999 | 150.5395 | 0.19263 | 0.00544 | 0.00127 | 11.5521 | 151.0411 | 0.19276 | 0.00543 | 0.00128
12.8968 | 0.037651 | 1.92 | 0.08125 | 0.0536 | 13.6544 | 0.035941 | 4.26 | 0.18037 | 0.08569 | 12.4337 | 0.038794 | 5.39 | 0.21018 | 0.09004 | 12.4337 | 0.15599 | 1.34 | 0.05221 | 0.02133 | 12.4906 | 0.15539 | 1.79 | 0.07498 | 0.02492 | 14.2531 | 0.31518 | 1.76 | 0.07766 | 0.01814 | 12.9831 | 0.97001 | 0.75382 | 0.03057 | 0.00638 | 12.7169 | 0.98802 | 0.7989 | 0.03153 | 0.00648 | 11.6667 | 1.5348 | 0.52941 | 0.02053 | 0.00421 | 11.4261 | 2.1531 | 0.44202 | 0.01609 | 0.0033 | 11.3333 | 2.1681 | 0.46707 | 0.01657 | 0.00338 | 11.2535 | 2.8124 | 0.39144 | 0.01339 | 0.00283 | 11.7654 | 2.7154 | 0.44749 | 0.01629 | 0.00311 | 12.5007 | 2.5853 | 0.52375 | 0.02039 | 0.0035 | 13.1593 | 3.0876 | 0.4802 | 0.01899 | 0.00312 | 12.505 | 4.001 | 0.38415 | 0.0149 | 0.00252 | 13.099 | 3.8459 | 0.43518 | 0.01689 | 0.00276 | 12.5051 | 4.001 | 0.42257 | 0.01631 | 0.00266 | 12.5078 | 5.4869 | 0.34801 | 0.01305 | 0.00223 | 12.0451 | 6.6194 | 0.3217 | 0.01166 | 0.00202 | 12.5103 | 7.2838 | 0.31341 | 0.01117 | 0.00191 | 12.079 | 7.472 | 0.30766 | 0.01093 | 0.00187 | 11.729 | 9.7712 | 0.25848 | 0.00885 | 0.00158 | 11.4387 | 11.066 | 0.24905 | 0.00825 | 0.00151 | 12.1733 | 10.6157 | 0.28832 | 0.01026 | 0.00166 | 12.5111 | 11.7362 | 0.26476 | 0.00934 | 0.00157 | 12.5119 | 11.7362 | 0.2942 | 0.01057 | 0.00166 | 12.5116 | 13.8175 | 0.24868 | 0.00894 | 0.00144 | 12.5128 | 13.8176 | 0.27356 | 0.00982 | 0.00152 | 12.5123 | 13.8176 | 0.29843 | 0.01059 | 0.00159 | 12.5136 | 16.319 | 0.25722 | 0.009 | 0.00145 | 12.0132 | 16.7694 | 0.25283 | 0.0088 | 0.00143 | 12.7591 | 17.3797 | 0.2625 | 0.00904 | 0.00143 | 12.5142 | 19.0207 | 0.24531 | 0.00833 | 0.00139 | 12.5145 | 21.7324 | 0.23539 | 0.00777 | 0.00138 | 12.0825 | 25.3747 | 0.21144 | 0.00676 | 0.0015 | 12.5141 | 24.8143 | 0.24431 | 0.00848 | 0.00161 | 12.7125 | 25.835 | 0.23078 | 0.00813 | 0.00138 | 12.3213 | 26.3355 | 0.22838 | 0.008 | 0.00137 | 12.5139 | 27.8762 | 0.21724 | 0.00757 | 0.00127 | 12.8709 | 27.3958 | 0.24666 | 0.00881 | 0.00136 | 12.8711 | 30.3879 | 0.22581 | 0.008 | 0.00137 | 13.904 | 28.9667 | 0.25731 | 0.0092 | 0.00146 | 13.4282 | 32.9293 | 0.25531 | 0.00885 | 0.00139 | 12.6714 | 36.0015 | 0.21835 | 0.00753 | 0.00132 | 13.5943 | 34.4802 | 0.24508 | 0.00845 | 0.00139 | 12.8337 | 38.2924 | 0.21222 | 0.00722 | 0.00129 | 13.1091 | 37.822 | 0.23462 | 0.00791 | 0.00136 | 12.8039 | 38.3424 | 0.23333 | 0.00784 | 0.00136 | 12.3726 | 44.1569 | 0.20462 | 0.0068 | 0.00124 | 12.2351 | 46.3684 | 0.19942 | 0.00651 | 0.00128 | 12.512 | 45.7979 | 0.21849 | 0.00704 | 0.00134 | 12.9163 | 46.3284 | 0.21813 | 0.00704 | 0.00136 | 13.0567 | 48.6294 | 0.20329 | 0.00662 | 0.00124 | 12.1603 | 60.7287 | 0.18809 | 0.00582 | 0.00127 | 11.937 | 61.2793 | 0.18763 | 0.00579 | 0.00127 | 11.82 | 74.7696 | 0.18634 | 0.00537 | 0.00131 | 12.106 | 75.7803 | 0.18096 | 0.0053 | 0.00116 | 11.6365 | 77.0621 | 0.18033 | 0.00526 | 0.00117 | 11.7728 | 76.6816 | 0.19254 | 0.00551 | 0.00121 | 12.0646 | 83.1096 | 0.20159 | 0.00547 | 0.00143 | 11.8128 | 87.9065 | 0.19522 | 0.00527 | 0.00142 | 11.3261 | 91.3854 | 0.19131 | 0.00518 | 0.00129 | 12.1264 | 98.1951 | 0.19844 | 0.00557 | 0.00124 | 11.8389 | 96.461 | 0.20108 | 0.00565 | 0.00131 | 13.8161 | 97.6487 | 0.23958 | 0.00723 | 0.00142 | 12.6283 | 110.3962 | 0.22017 | 0.00653 | 0.00131 | 12.6925 | 111.8981 | 0.21971 | 0.00646 | 0.00142 | 13.2226 | 114.8014 | 0.23036 | 0.00685 | 0.00133 | 13.1592 | 116.4042 | 0.22766 | 0.00676 | 0.00131 | 12.9289 | 129.1229 | 0.23016 | 0.00668 | 0.00137 | 12.7636 | 146.5294 | 0.20947 | 0.00594 | 0.0013 | 12.6023 | 147.1309 | 0.20954 | 0.00593 | 0.00131
13.8889 | 0.03545 | 2.19 | 0.09062 | 0.06097 | 14.8957 | 0.03348 | 4.98 | 0.20809 | 0.09971 | 13.2626 | 0.036812 | 6.05 | 0.23079 | 0.10069 | 13.2626 | 0.14798 | 1.5 | 0.05734 | 0.02387 | 13.7397 | 0.14378 | 2.12 | 0.08893 | 0.02943 | 15.6784 | 0.29146 | 2.09 | 0.09077 | 0.02142 | 13.9818 | 0.90738 | 0.86044 | 0.03413 | 0.00723 | 13.6252 | 0.92889 | 0.90331 | 0.03486 | 0.00727 | 12.5 | 1.4458 | 0.59657 | 0.02264 | 0.00469 | 12.1403 | 2.047 | 0.48966 | 0.01746 | 0.00362 | 12 | 2.0671 | 0.51432 | 0.01789 | 0.00369 | 12.5039 | 2.5853 | 0.46564 | 0.01704 | 0.00329 | 13.2361 | 2.4672 | 0.54413 | 0.02129 | 0.0037 | 13.8897 | 2.3702 | 0.62479 | 0.02493 | 0.0041 | 14.4752 | 2.8324 | 0.56478 | 0.02247 | 0.00359 | 13.7555 | 3.6838 | 0.44929 | 0.01753 | 0.00288 | 14.2898 | 3.5608 | 0.50277 | 0.01942 | 0.00312 | 13.6419 | 3.7109 | 0.48747 | 0.01873 | 0.00299 | 13.5501 | 5.1567 | 0.39503 | 0.01465 | 0.00246 | 12.9716 | 6.2622 | 0.36054 | 0.01289 | 0.0022 | 13.4039 | 6.9186 | 0.34864 | 0.01224 | 0.00208 | 12.9417 | 7.1037 | 0.34199 | 0.01196 | 0.00203 | 12.5109 | 9.3369 | 0.28466 | 0.0096 | 0.00169 | 12.8685 | 10.2054 | 0.29612 | 0.01061 | 0.00171 | 13.5259 | 9.8442 | 0.33726 | 0.01239 | 0.00186 | 13.9012 | 10.8956 | 0.309 | 0.01124 | 0.00175 | 13.7631 | 10.9757 | 0.33827 | 0.01227 | 0.00183 | 13.7627 | 12.9169 | 0.28612 | 0.01039 | 0.00158 | 13.6503 | 12.997 | 0.31089 | 0.01115 | 0.00165 | 13.5549 | 13.057 | 0.33567 | 0.01183 | 0.00172 | 13.5564 | 15.4284 | 0.28875 | 0.01005 | 0.00156 | 13.0143 | 15.8787 | 0.28349 | 0.00981 | 0.00153 | 13.7406 | 16.5191 | 0.29202 | 0.00996 | 0.00153 | 13.4768 | 18.11 | 0.27226 | 0.00917 | 0.00148 | 14.3023 | 19.871 | 0.28354 | 0.01033 | 0.00153 | 13.8086 | 23.2531 | 0.25262 | 0.00893 | 0.00161 | 14.0783 | 22.9529 | 0.28623 | 0.01035 | 0.00171 | 14.3016 | 23.9535 | 0.27101 | 0.00992 | 0.00149 | 13.8615 | 24.4439 | 0.26781 | 0.00976 | 0.00148 | 14.0781 | 25.8646 | 0.2545 | 0.00923 | 0.00138 | 14.301 | 25.5944 | 0.28444 | 0.01031 | 0.00147 | 14.3012 | 28.4463 | 0.25984 | 0.00934 | 0.00146 | 15.2943 | 27.2054 | 0.29295 | 0.0105 | 0.00155 | 14.649 | 31.1379 | 0.28655 | 0.00989 | 0.00147 | 13.9385 | 33.9397 | 0.24697 | 0.00855 | 0.00139 | 14.8302 | 32.5887 | 0.27492 | 0.00945 | 0.00146 | 14.117 | 36.1306 | 0.23912 | 0.00816 | 0.00136 | 14.3009 | 35.8304 | 0.26179 | 0.0088 | 0.00142 | 13.9679 | 36.3708 | 0.26011 | 0.00871 | 0.00142 | 13.4974 | 41.9849 | 0.22785 | 0.00755 | 0.0013 | 13.3474 | 44.1264 | 0.22153 | 0.00723 | 0.00133 | 13.5547 | 43.726 | 0.24084 | 0.00772 | 0.00139 | 13.9926 | 44.2765 | 0.24021 | 0.0077 | 0.00141 | 14.1447 | 46.3974 | 0.22435 | 0.00726 | 0.00129 | 13.0957 | 58.4762 | 0.20488 | 0.00629 | 0.0013 | 12.8552 | 59.0468 | 0.20426 | 0.00625 | 0.0013 | 12.608 | 72.5569 | 0.19992 | 0.0057 | 0.00134 | 12.913 | 73.5976 | 0.19435 | 0.00563 | 0.00119 | 12.4122 | 74.9493 | 0.1935 | 0.00558 | 0.0012 | 12.5086 | 74.689 | 0.20576 | 0.00582 | 0.00123 | 12.7743 | 81.2367 | 0.21376 | 0.00574 | 0.00145 | 12.5076 | 86.1233 | 0.20672 | 0.00551 | 0.00144 | 12.5846 | 88.1688 | 0.21359 | 0.00606 | 0.00134 | 13.6422 | 94.2178 | 0.22444 | 0.00668 | 0.00129 | 13.3188 | 92.8331 | 0.2275 | 0.00677 | 0.00136 | 15.1977 | 94.2424 | 0.26565 | 0.00812 | 0.00147 | 13.8911 | 106.9886 | 0.24318 | 0.0073 | 0.00135 | 13.9617 | 108.2903 | 0.24243 | 0.00722 | 0.00146 | 14.4247 | 111.394 | 0.25248 | 0.00753 | 0.00137 | 14.3554 | 112.8966 | 0.24948 | 0.00743 | 0.00135 | 14.0063 | 125.9147 | 0.24977 | 0.00724 | 0.0014 | 13.8272 | 142.4208 | 0.22678 | 0.00642 | 0.00133 | 13.6525 | 143.1221 | 0.22677 | 0.00641 | 0.00133
14.881 | 0.033509 | 2.48 | 0.10015 | 0.06877 | 16.137 | 0.031368 | 5.75 | 0.23595 | 0.11465 | 14.9204 | 0.03344 | 7.48 | 0.30779 | 0.12357 | 14.9204 | 0.13437 | 1.86 | 0.07652 | 0.02933 | 14.9888 | 0.13388 | 2.48 | 0.10279 | 0.03427 | 17.1038 | 0.27145 | 2.45 | 0.10394 | 0.02494 | 14.9805 | 0.85155 | 0.97424 | 0.03778 | 0.00814 | 14.5336 | 0.87576 | 1.01 | 0.03827 | 0.00812 | 13.3333 | 1.3647 | 0.66779 | 0.02481 | 0.00521 | 12.8544 | 1.95 | 0.53973 | 0.01885 | 0.00395 | 13.3333 | 1.889 | 0.61558 | 0.02294 | 0.00433 | 14.0669 | 2.3442 | 0.56724 | 0.02232 | 0.00392 | 14.7067 | 2.2571 | 0.65011 | 0.02607 | 0.00433 | 15.2786 | 2.1841 | 0.73472 | 0.0294 | 0.00474 | 15.7911 | 2.6153 | 0.65668 | 0.02598 | 0.00411 | 15.006 | 3.4057 | 0.5199 | 0.02019 | 0.00326 | 15.4806 | 3.3087 | 0.57563 | 0.022 | 0.0035 | 14.7788 | 3.4537 | 0.55733 | 0.02119 | 0.00336 | 14.5925 | 4.8585 | 0.44499 | 0.01628 | 0.00271 | 13.8982 | 5.935 | 0.40157 | 0.01415 | 0.00239 | 14.2975 | 6.5814 | 0.3857 | 0.01332 | 0.00225 | 13.8045 | 6.7635 | 0.37806 | 0.01301 | 0.00219 | 14.0748 | 8.5574 | 0.34062 | 0.01245 | 0.00194 | 14.2984 | 9.4459 | 0.34707 | 0.01283 | 0.00192 | 14.8785 | 9.1628 | 0.38992 | 0.01446 | 0.00207 | 15.2914 | 10.1352 | 0.3566 | 0.01311 | 0.00194 | 15.0143 | 10.2753 | 0.38537 | 0.01397 | 0.00201 | 15.0139 | 12.1164 | 0.3261 | 0.01184 | 0.00174 | 14.7879 | 12.2565 | 0.35052 | 0.01249 | 0.0018 | 14.5976 | 12.3766 | 0.375 | 0.01308 | 0.00186 | 14.5991 | 14.6279 | 0.32204 | 0.0111 | 0.00167 | 14.0154 | 15.0682 | 0.31582 | 0.01083 | 0.00164 | 15.7035 | 15.008 | 0.35557 | 0.01342 | 0.00175 | 15.4021 | 16.4889 | 0.33016 | 0.0123 | 0.00168 | 16.0901 | 18.2599 | 0.33607 | 0.01273 | 0.0017 | 15.5347 | 21.4018 | 0.29747 | 0.01095 | 0.00173 | 15.6426 | 21.3017 | 0.33148 | 0.01217 | 0.00184 | 15.8907 | 22.2923 | 0.31431 | 0.01167 | 0.00162 | 15.4017 | 22.7827 | 0.3102 | 0.01146 | 0.00161 | 15.6424 | 24.0733 | 0.2946 | 0.01084 | 0.0015 | 15.7311 | 23.9733 | 0.32482 | 0.01179 | 0.00158 | 15.7314 | 26.685 | 0.29615 | 0.01066 | 0.00156 | 16.6847 | 25.6142 | 0.33085 | 0.01179 | 0.00165 | 15.8697 | 29.5067 | 0.31956 | 0.01094 | 0.00155 | 15.2057 | 32.0483 | 0.2773 | 0.00957 | 0.00146 | 16.066 | 30.8674 | 0.30646 | 0.01045 | 0.00154 | 15.4004 | 34.089 | 0.26762 | 0.0091 | 0.00143 | 15.4926 | 33.949 | 0.29048 | 0.00969 | 0.0015 | 15.1319 | 34.4994 | 0.28835 | 0.00958 | 0.00149 | 14.6222 | 39.9732 | 0.25227 | 0.00831 | 0.00135 | 14.4597 | 42.0245 | 0.24476 | 0.00794 | 0.00139 | 14.5973 | 41.7844 | 0.26425 | 0.0084 | 0.00144 | 15.069 | 42.3248 | 0.26332 | 0.00837 | 0.00146 | 15.2328 | 44.3057 | 0.24641 | 0.0079 | 0.00134 | 14.0311 | 56.3041 | 0.22232 | 0.00675 | 0.00133 | 13.7735 | 56.8847 | 0.22152 | 0.00671 | 0.00134 | 13.396 | 70.3945 | 0.21391 | 0.00604 | 0.00136 | 13.7201 | 71.4551 | 0.20814 | 0.00596 | 0.00121 | 13.188 | 72.8667 | 0.20703 | 0.0059 | 0.00122 | 13.2444 | 72.7166 | 0.21933 | 0.00613 | 0.00126 | 14.1937 | 77.5117 | 0.23898 | 0.00676 | 0.00149 | 13.8974 | 82.5277 | 0.23045 | 0.00646 | 0.00149 | 14.1576 | 84.192 | 0.24262 | 0.00733 | 0.00139 | 15.1579 | 90.2419 | 0.25156 | 0.0077 | 0.00134 | 14.7987 | 89.2567 | 0.25498 | 0.00781 | 0.00141 | 16.5793 | 90.9671 | 0.29265 | 0.00897 | 0.00152 | 15.154 | 103.6821 | 0.26691 | 0.00803 | 0.00139 | 15.231 | 104.7837 | 0.26589 | 0.00794 | 0.0015 | 15.6267 | 107.9877 | 0.27528 | 0.0082 | 0.00141 | 15.5517 | 109.4901 | 0.27197 | 0.00809 | 0.00139 | 15.0837 | 122.6075 | 0.2699 | 0.00778 | 0.00144 | 14.8908 | 138.4132 | 0.24458 | 0.0069 | 0.00136 | 14.7027 | 139.1145 | 0.24449 | 0.00688 | 0.00136
15.873 | 0.031788 | 2.79 | 0.10984 | 0.07698 | 17.3784 | 0.029527 | 6.57 | 0.26407 | 0.13051 | 16.5782 | 0.030688 | 9.04 | 0.38022 | 0.1485 | 16.5782 | 0.12327 | 2.24 | 0.09456 | 0.03529 | 16.2378 | 0.12537 | 2.87 | 0.11669 | 0.03943 | 18.5291 | 0.25414 | 2.83 | 0.11726 | 0.0287 | 15.9792 | 0.80183 | 1.1 | 0.04153 | 0.0091 | 15.4419 | 0.82794 | 1.13 | 0.04176 | 0.00901 | 14.1667 | 1.2917 | 0.74311 | 0.02703 | 0.00575 | 14.2827 | 1.7769 | 0.64721 | 0.02425 | 0.00466 | 15 | 1.7009 | 0.75514 | 0.03031 | 0.00522 | 15.6299 | 2.1421 | 0.67885 | 0.02736 | 0.00461 | 16.1774 | 2.078 | 0.76557 | 0.03079 | 0.00502 | 16.6676 | 2.024 | 0.85364 | 0.0339 | 0.00543 | 17.1071 | 2.4282 | 0.75593 | 0.02955 | 0.00467 | 16.2565 | 3.1606 | 0.59613 | 0.02291 | 0.00367 | 16.6714 | 3.0866 | 0.6539 | 0.02464 | 0.00392 | 15.9156 | 3.2246 | 0.63228 | 0.02371 | 0.00374 | 15.6348 | 4.5883 | 0.49796 | 0.01793 | 0.00298 | 14.8247 | 5.6349 | 0.44481 | 0.01542 | 0.0026 | 16.0846 | 5.9831 | 0.46542 | 0.01746 | 0.00262 | 15.5301 | 6.1582 | 0.45557 | 0.01703 | 0.00255 | 15.6387 | 7.881 | 0.40154 | 0.01515 | 0.0022 | 15.7282 | 8.7745 | 0.40201 | 0.01501 | 0.00215 | 16.2311 | 8.5574 | 0.44641 | 0.01653 | 0.0023 | 16.6815 | 9.4578 | 0.4077 | 0.01498 | 0.00215 | 16.2655 | 9.6519 | 0.43559 | 0.01568 | 0.00221 | 16.265 | 11.406 | 0.36863 | 0.01328 | 0.00191 | 15.9254 | 11.5961 | 0.39248 | 0.01383 | 0.00196 | 16.683 | 11.1859 | 0.46004 | 0.01778 | 0.00217 | 16.6847 | 13.217 | 0.394 | 0.01507 | 0.00193 | 16.0176 | 13.6373 | 0.38561 | 0.01466 | 0.00188 | 17.6665 | 13.7272 | 0.42528 | 0.01666 | 0.00199 | 17.3274 | 15.108 | 0.39356 | 0.01523 | 0.00189 | 17.8779 | 16.859 | 0.39309 | 0.01508 | 0.00188 | 17.2607 | 19.7907 | 0.34607 | 0.01294 | 0.00187 | 17.2069 | 19.8408 | 0.38015 | 0.01399 | 0.00197 | 17.4797 | 20.8313 | 0.36074 | 0.01339 | 0.00176 | 16.9418 | 21.3016 | 0.35562 | 0.01314 | 0.00174 | 17.2066 | 22.4822 | 0.3376 | 0.01243 | 0.00163 | 17.1612 | 22.5323 | 0.36787 | 0.01327 | 0.0017 | 17.1615 | 25.1039 | 0.3348 | 0.01198 | 0.00167 | 18.0751 | 24.1932 | 0.37104 | 0.01309 | 0.00176 | 17.0905 | 28.0056 | 0.35436 | 0.012 | 0.00164 | 16.4728 | 30.337 | 0.30938 | 0.01059 | 0.00154 | 17.3019 | 29.2963 | 0.33972 | 0.01146 | 0.00162 | 16.6838 | 32.1977 | 0.29782 | 0.01006 | 0.00151 | 16.6843 | 32.1978 | 0.32074 | 0.01059 | 0.00157 | 16.2959 | 32.7581 | 0.31811 | 0.01047 | 0.00156 | 15.747 | 38.0917 | 0.27791 | 0.00906 | 0.00141 | 15.572 | 40.083 | 0.26914 | 0.00866 | 0.00144 | 15.64 | 39.9629 | 0.28873 | 0.00909 | 0.0015 | 16.1454 | 40.4933 | 0.28748 | 0.00904 | 0.00151 | 16.3208 | 42.3642 | 0.2695 | 0.00855 | 0.00139 | 14.9666 | 54.2222 | 0.24042 | 0.00722 | 0.00137 | 14.6917 | 54.8228 | 0.23943 | 0.00717 | 0.00137 | 14.184 | 68.2923 | 0.22834 | 0.00637 | 0.00139 | 14.5271 | 69.3629 | 0.22235 | 0.00629 | 0.00124 | 13.9638 | 70.8144 | 0.22095 | 0.00622 | 0.00125 | 14.7159 | 68.8825 | 0.2476 | 0.00732 | 0.00131 | 15.9679 | 73.0166 | 0.27222 | 0.00823 | 0.00155 | 15.6346 | 78.1121 | 0.2616 | 0.00782 | 0.00154 | 15.7307 | 80.3466 | 0.27303 | 0.0085 | 0.00145 | 16.6737 | 86.4069 | 0.27988 | 0.00868 | 0.00139 | 16.2785 | 85.8014 | 0.28355 | 0.0088 | 0.00147 | 17.961 | 87.8626 | 0.32062 | 0.00981 | 0.00157 | 16.4168 | 100.4766 | 0.29141 | 0.00875 | 0.00144 | 16.5002 | 101.3781 | 0.29015 | 0.00866 | 0.00154 | 16.8288 | 104.7822 | 0.29879 | 0.00885 | 0.00146 | 16.748 | 106.2845 | 0.29515 | 0.00873 | 0.00143 | 16.1611 | 119.4013 | 0.29057 | 0.00831 | 0.00147 | 15.9545 | 134.4067 | 0.26292 | 0.00737 | 0.00139 | 15.7529 | 135.1079 | 0.26272 | 0.00735 | 0.00139
16.8651 | 0.030257 | 3.11 | 0.1197 | 0.08559 | 18.6197 | 0.027906 | 7.44 | 0.29254 | 0.14726 | 18.2361 | 0.028387 | 10.73 | 0.45096 | 0.17543 | 18.2361 | 0.11406 | 2.67 | 0.11219 | 0.04173 | 17.4869 | 0.11797 | 3.28 | 0.1307 | 0.04491 | 19.9544 | 0.23913 | 3.24 | 0.13075 | 0.03269 | 16.9779 | 0.7571 | 1.22 | 0.04538 | 0.01012 | 16.3503 | 0.78462 | 1.26 | 0.04535 | 0.00996 | 15 | 1.2256 | 0.82258 | 0.0293 | 0.00632 | 16.068 | 1.5968 | 0.79569 | 0.03213 | 0.00563 | 16.6667 | 1.5438 | 0.90952 | 0.03739 | 0.00621 | 17.1929 | 1.97 | 0.80062 | 0.03236 | 0.00535 | 17.6481 | 1.924 | 0.89064 | 0.03554 | 0.00577 | 18.0566 | 1.8849 | 0.98166 | 0.03846 | 0.00617 | 18.423 | 2.2682 | 0.86251 | 0.0332 | 0.00527 | 17.507 | 2.9455 | 0.6781 | 0.02569 | 0.00412 | 17.8622 | 2.8895 | 0.73765 | 0.02736 | 0.00436 | 17.0524 | 3.0205 | 0.71242 | 0.02629 | 0.00416 | 16.6771 | 4.3442 | 0.55397 | 0.01961 | 0.00326 | 16.6778 | 5.1056 | 0.53808 | 0.02031 | 0.00304 | 17.8718 | 5.4748 | 0.55282 | 0.02141 | 0.00303 | 17.2557 | 5.6409 | 0.54044 | 0.02085 | 0.00294 | 17.2026 | 7.2937 | 0.46752 | 0.0178 | 0.00249 | 17.1581 | 8.1822 | 0.46105 | 0.01718 | 0.0024 | 17.5837 | 8.0201 | 0.50679 | 0.01861 | 0.00255 | 18.0716 | 8.8584 | 0.46235 | 0.01686 | 0.00237 | 17.5166 | 9.0886 | 0.489 | 0.01741 | 0.00241 | 17.5162 | 10.7656 | 0.41377 | 0.01474 | 0.00208 | 18.2004 | 10.4454 | 0.4834 | 0.0189 | 0.0023 | 18.7684 | 10.1953 | 0.55374 | 0.02218 | 0.0025 | 18.7703 | 12.0563 | 0.47325 | 0.01879 | 0.00221 | 18.0198 | 12.4465 | 0.46238 | 0.01825 | 0.00215 | 19.6294 | 12.6566 | 0.50119 | 0.01983 | 0.00226 | 19.2526 | 13.9373 | 0.46251 | 0.01809 | 0.00212 | 19.6657 | 15.6683 | 0.45464 | 0.01741 | 0.00208 | 18.9868 | 18.4098 | 0.39849 | 0.01491 | 0.00202 | 18.7711 | 18.57 | 0.43228 | 0.01582 | 0.00211 | 19.0688 | 19.5405 | 0.41033 | 0.01512 | 0.0019 | 18.482 | 20.0008 | 0.40409 | 0.01482 | 0.00188 | 18.7708 | 21.0913 | 0.38354 | 0.01403 | 0.00177 | 18.5913 | 21.2414 | 0.4136 | 0.01477 | 0.00184 | 18.5916 | 23.7029 | 0.37581 | 0.01331 | 0.00178 | 19.4655 | 22.9124 | 0.41353 | 0.01441 | 0.00188 | 18.3112 | 26.6547 | 0.39097 | 0.01307 | 0.00174 | 17.7399 | 28.776 | 0.34324 | 0.01163 | 0.00163 | 18.5377 | 27.8753 | 0.37472 | 0.01249 | 0.00171 | 17.9671 | 30.4666 | 0.32976 | 0.01103 | 0.00159 | 17.8761 | 30.5867 | 0.35261 | 0.01152 | 0.00165 | 17.4599 | 31.1371 | 0.34944 | 0.01137 | 0.00164 | 16.8718 | 36.3604 | 0.30479 | 0.00983 | 0.00148 | 16.6843 | 38.2716 | 0.29468 | 0.00938 | 0.0015 | 16.6827 | 38.2817 | 0.3143 | 0.00979 | 0.00155 | 17.2217 | 38.782 | 0.31272 | 0.00972 | 0.00157 | 17.4089 | 40.5628 | 0.29363 | 0.00921 | 0.00145 | 15.902 | 52.2506 | 0.25921 | 0.0077 | 0.00141 | 15.6099 | 52.8511 | 0.25801 | 0.00764 | 0.00141 | 15.7599 | 64.2986 | 0.25853 | 0.00767 | 0.00144 | 16.1413 | 65.3791 | 0.25206 | 0.00757 | 0.0013 | 15.5153 | 66.8905 | 0.25002 | 0.00746 | 0.0013 | 16.5554 | 64.4083 | 0.28515 | 0.00904 | 0.00138 | 17.7421 | 68.8325 | 0.3075 | 0.00963 | 0.00162 | 17.3717 | 73.9375 | 0.29451 | 0.0091 | 0.0016 | 17.3038 | 76.7121 | 0.30488 | 0.00962 | 0.00151 | 18.1895 | 82.7827 | 0.30945 | 0.00964 | 0.00145 | 17.7584 | 82.5169 | 0.31327 | 0.00975 | 0.00152 | 19.3426 | 84.9686 | 0.34957 | 0.01063 | 0.00162 | 17.6796 | 97.3618 | 0.3167 | 0.00945 | 0.00149 | 17.7695 | 98.0732 | 0.31523 | 0.00935 | 0.00158 | 18.0308 | 101.6774 | 0.32302 | 0.00949 | 0.0015 | 17.9443 | 103.1795 | 0.31903 | 0.00936 | 0.00148 | 17.2386 | 116.2957 | 0.31179 | 0.00884 | 0.00151 | 17.0181 | 130.5008 | 0.28181 | 0.00784 | 0.00142 | 16.8031 | 131.302 | 0.2815 | 0.00782 | 0.00142
17.8571 | 0.028876 | 3.45 | 0.12974 | 0.09461 | 19.861 | 0.026475 | 8.36 | 0.32139 | 0.1649 | 19.8939 | 0.026445 | 12.56 | 0.52127 | 0.20432 | 19.8939 | 0.10616 | 3.12 | 0.12971 | 0.04864 | 19.985 | 0.10576 | 4.18 | 0.18259 | 0.0568 | 21.3797 | 0.22602 | 3.67 | 0.14444 | 0.03691 | 17.9766 | 0.71708 | 1.36 | 0.04933 | 0.0112 | 18.167 | 0.70988 | 1.52 | 0.05922 | 0.01199 | 16.6667 | 1.1116 | 0.99399 | 0.03809 | 0.00756 | 17.8533 | 1.4467 | 0.96023 | 0.03972 | 0.00672 | 18.3333 | 1.4117 | 1.08 | 0.04446 | 0.00729 | 18.7559 | 1.8219 | 0.93264 | 0.0374 | 0.00616 | 19.1188 | 1.7909 | 1.03 | 0.04035 | 0.00657 | 19.4455 | 1.7639 | 1.12 | 0.04311 | 0.00696 | 19.7389 | 2.1301 | 0.97629 | 0.03692 | 0.00591 | 18.7575 | 2.7574 | 0.76586 | 0.02855 | 0.0046 | 19.0531 | 2.7164 | 0.82692 | 0.03015 | 0.00484 | 18.1893 | 2.8394 | 0.79781 | 0.02895 | 0.0046 | 18.7617 | 3.923 | 0.67515 | 0.02607 | 0.00387 | 18.5309 | 4.6623 | 0.64061 | 0.02497 | 0.00352 | 19.659 | 5.0456 | 0.648 | 0.02531 | 0.00348 | 18.9812 | 5.1996 | 0.63281 | 0.02462 | 0.00337 | 18.7664 | 6.7844 | 0.53863 | 0.02046 | 0.0028 | 18.5879 | 7.6619 | 0.52422 | 0.01937 | 0.00266 | 18.9363 | 7.5448 | 0.57109 | 0.02072 | 0.00281 | 19.4617 | 8.3292 | 0.52058 | 0.01877 | 0.00261 | 20.019 | 8.1361 | 0.60535 | 0.02397 | 0.00286 | 20.0185 | 9.684 | 0.51176 | 0.02025 | 0.00247 | 20.4755 | 9.5119 | 0.58378 | 0.02364 | 0.00268 | 20.8538 | 9.3748 | 0.65608 | 0.0265 | 0.00287 | 20.8559 | 11.0957 | 0.55978 | 0.02243 | 0.00252 | 20.022 | 11.456 | 0.54617 | 0.02177 | 0.00245 | 21.5923 | 11.7561 | 0.58322 | 0.02298 | 0.00254 | 21.1779 | 12.9467 | 0.537 | 0.02094 | 0.00238 | 21.4535 | 14.6577 | 0.52067 | 0.01977 | 0.0023 | 20.7129 | 17.2191 | 0.45469 | 0.01691 | 0.00219 | 20.3354 | 17.4593 | 0.48784 | 0.01767 | 0.00227 | 20.6579 | 18.4198 | 0.46306 | 0.01686 | 0.00206 | 20.0222 | 18.85 | 0.45562 | 0.01652 | 0.00203 | 20.3351 | 19.8706 | 0.43241 | 0.01564 | 0.00191 | 20.0215 | 20.1007 | 0.46201 | 0.01628 | 0.00198 | 20.0217 | 22.4421 | 0.41919 | 0.01466 | 0.0019 | 20.8559 | 21.7817 | 0.4583 | 0.01574 | 0.002 | 19.532 | 25.4339 | 0.42939 | 0.01416 | 0.00184 | 19.0071 | 27.375 | 0.37888 | 0.01268 | 0.00172 | 19.7736 | 26.5945 | 0.41146 | 0.01353 | 0.00181 | 19.2505 | 28.8956 | 0.36347 | 0.01202 | 0.00168 | 19.0678 | 29.1058 | 0.38614 | 0.01246 | 0.00173 | 18.6239 | 29.6461 | 0.38236 | 0.01229 | 0.00172 | 17.9965 | 34.7593 | 0.33293 | 0.01061 | 0.00155 | 17.7966 | 36.6104 | 0.3214 | 0.01012 | 0.00156 | 17.7253 | 36.7105 | 0.34099 | 0.01049 | 0.00161 | 18.2981 | 37.1909 | 0.33906 | 0.01041 | 0.00163 | 18.497 | 38.8916 | 0.31882 | 0.00987 | 0.00151 | 16.8374 | 50.3791 | 0.27871 | 0.00818 | 0.00145 | 16.5282 | 50.9895 | 0.27728 | 0.00811 | 0.00145 | 17.7299 | 59.7748 | 0.29887 | 0.00957 | 0.00152 | 18.1589 | 60.8453 | 0.29172 | 0.00942 | 0.00138 | 17.4547 | 62.3665 | 0.28875 | 0.00925 | 0.00138 | 18.3949 | 60.3449 | 0.32527 | 0.01068 | 0.00146 | 19.5163 | 65.0291 | 0.34488 | 0.01099 | 0.00168 | 19.1089 | 70.1037 | 0.32925 | 0.01034 | 0.00167 | 18.8768 | 73.3382 | 0.33822 | 0.01071 | 0.00157 | 19.7053 | 79.4291 | 0.34028 | 0.01058 | 0.0015 | 19.2383 | 79.443 | 0.34416 | 0.01068 | 0.00158 | 20.7242 | 82.2952 | 0.37947 | 0.01144 | 0.00167 | 18.9425 | 94.4376 | 0.34278 | 0.01015 | 0.00153 | 19.0387 | 94.9489 | 0.34115 | 0.01005 | 0.00163 | 19.2329 | 98.7332 | 0.34798 | 0.01012 | 0.00154 | 19.1406 | 100.2752 | 0.34362 | 0.00999 | 0.00152 | 19.3934 | 110.4864 | 0.35592 | 0.01082 | 0.00159 | 19.1454 | 123.291 | 0.32124 | 0.00962 | 0.00148 | 18.9035 | 124.092 | 0.3207 | 0.00959 | 0.00148
19.8413 | 0.026494 | 4.17 | 0.1667 | 0.11383 | 22.3436 | 0.024054 | 10.34 | 0.42871 | 0.2028 | 21.5517 | 0.024764 | 14.51 | 0.59178 | 0.23512 | 21.5517 | 0.099454 | 3.61 | 0.14728 | 0.05601 | 22.4831 | 0.096072 | 5.17 | 0.23094 | 0.06991 | 22.805 | 0.21432 | 4.12 | 0.15832 | 0.04136 | 19.974 | 0.64855 | 1.65 | 0.06458 | 0.01354 | 20.4378 | 0.63464 | 1.9 | 0.07941 | 0.01483 | 18.75 | 0.99442 | 1.23 | 0.05091 | 0.00927 | 19.6386 | 1.3227 | 1.14 | 0.04728 | 0.0079 | 20 | 1.3007 | 1.26 | 0.05161 | 0.00846 | 20.3188 | 1.6958 | 1.07 | 0.0425 | 0.00703 | 20.5894 | 1.6748 | 1.17 | 0.04526 | 0.00743 | 20.8345 | 1.6578 | 1.27 | 0.04785 | 0.00781 | 21.0548 | 2.011 | 1.1 | 0.04071 | 0.00659 | 20.008 | 2.5923 | 0.85941 | 0.03149 | 0.00511 | 21.4347 | 2.4292 | 1.02 | 0.04088 | 0.00588 | 20.4629 | 2.5373 | 0.98417 | 0.03919 | 0.00558 | 20.8464 | 3.5778 | 0.80869 | 0.03222 | 0.00454 | 20.384 | 4.2921 | 0.75244 | 0.02958 | 0.00405 | 21.4462 | 4.6844 | 0.7509 | 0.02921 | 0.00396 | 20.7068 | 4.8254 | 0.73267 | 0.0284 | 0.00383 | 20.3303 | 6.3462 | 0.61486 | 0.02313 | 0.00313 | 20.0177 | 7.2056 | 0.59154 | 0.0216 | 0.00294 | 21.6415 | 6.7574 | 0.71122 | 0.02869 | 0.00338 | 22.242 | 7.4637 | 0.64748 | 0.02599 | 0.00312 | 22.5214 | 7.3897 | 0.73439 | 0.03014 | 0.00336 | 22.5208 | 8.8265 | 0.61998 | 0.02539 | 0.00289 | 22.7505 | 8.7574 | 0.69339 | 0.02828 | 0.00309 | 22.9391 | 8.7024 | 0.76685 | 0.03079 | 0.00327 | 22.9415 | 10.3053 | 0.65337 | 0.02605 | 0.00285 | 22.0242 | 10.6255 | 0.63684 | 0.02527 | 0.00276 | 23.5553 | 11.0056 | 0.67117 | 0.02614 | 0.00285 | 23.1031 | 12.1262 | 0.61684 | 0.0238 | 0.00265 | 23.2413 | 13.7971 | 0.59102 | 0.02213 | 0.00253 | 22.4389 | 16.2185 | 0.51456 | 0.01891 | 0.00237 | 21.8996 | 16.5087 | 0.54676 | 0.01954 | 0.00244 | 22.2469 | 17.4491 | 0.51886 | 0.01862 | 0.00223 | 21.5623 | 17.8494 | 0.51016 | 0.01824 | 0.0022 | 21.8993 | 18.8099 | 0.48416 | 0.01727 | 0.00207 | 21.4516 | 19.1001 | 0.51307 | 0.01781 | 0.00212 | 21.4519 | 21.3414 | 0.4649 | 0.01603 | 0.00203 | 22.2463 | 20.781 | 0.50532 | 0.01709 | 0.00214 | 20.7527 | 24.3331 | 0.4696 | 0.01526 | 0.00195 | 20.2742 | 26.1142 | 0.41629 | 0.01374 | 0.00182 | 21.0094 | 25.4437 | 0.44991 | 0.01458 | 0.00191 | 20.5339 | 27.4848 | 0.39897 | 0.01303 | 0.00177 | 20.2596 | 27.775 | 0.42132 | 0.01341 | 0.00182 | 19.7879 | 28.2853 | 0.41691 | 0.01322 | 0.00181 | 19.1213 | 33.2983 | 0.36233 | 0.0114 | 0.00162 | 18.9088 | 35.0894 | 0.34931 | 0.01086 | 0.00163 | 18.768 | 35.2695 | 0.36878 | 0.0112 | 0.00168 | 19.3744 | 35.7199 | 0.36651 | 0.01111 | 0.0017 | 19.585 | 37.3606 | 0.34506 | 0.01055 | 0.00157 | 18.7082 | 46.9865 | 0.31983 | 0.01004 | 0.00153 | 18.3646 | 47.5769 | 0.3179 | 0.00994 | 0.00153 | 19.6999 | 55.8117 | 0.34218 | 0.01136 | 0.0016 | 20.1766 | 56.8521 | 0.33425 | 0.01118 | 0.00146 | 19.3941 | 58.3333 | 0.33022 | 0.01096 | 0.00146 | 20.2344 | 56.7521 | 0.36801 | 0.01227 | 0.00154 | 21.2905 | 61.6462 | 0.38438 | 0.01233 | 0.00176 | 20.8461 | 66.6605 | 0.36583 | 0.01157 | 0.00174 | 20.4499 | 70.275 | 0.37306 | 0.01179 | 0.00164 | 21.2211 | 76.386 | 0.37239 | 0.01151 | 0.00156 | 20.7182 | 76.6197 | 0.37621 | 0.01161 | 0.00164 | 22.1058 | 79.8621 | 0.41032 | 0.01225 | 0.00173 | 20.2053 | 91.7239 | 0.36964 | 0.01084 | 0.00158 | 20.308 | 92.0151 | 0.3679 | 0.01074 | 0.00167 | 21.637 | 93.536 | 0.40002 | 0.01252 | 0.00164 | 21.5332 | 95.0578 | 0.39486 | 0.01234 | 0.00161 | 21.5482 | 105.3788 | 0.40228 | 0.01265 | 0.00167 | 21.2726 | 117.083 | 0.36288 | 0.01128 | 0.00154 | 21.0039 | 117.784 | 0.36208 | 0.01123 | 0.00154
22.3214 | 0.024073 | 5.16 | 0.21956 | 0.14004 | 24.8262 | 0.022072 | 12.51 | 0.52971 | 0.2441 | 23.2095 | 0.023313 | 16.59 | 0.66284 | 0.26781 | 23.2095 | 0.0936 | 4.13 | 0.16499 | 0.06384 | 24.9813 | 0.088138 | 6.26 | 0.27814 | 0.08421 | 24.2303 | 0.20401 | 4.6 | 0.17242 | 0.04603 | 22.4708 | 0.58131 | 2.06 | 0.0867 | 0.01679 | 22.7087 | 0.57581 | 2.31 | 0.09878 | 0.01799 | 20.8333 | 0.90108 | 1.5 | 0.06324 | 0.01118 | 21.424 | 1.2206 | 1.34 | 0.05492 | 0.0092 | 21.6667 | 1.2076 | 1.46 | 0.05887 | 0.00973 | 21.8818 | 1.5858 | 1.23 | 0.0477 | 0.00797 | 22.0601 | 1.5748 | 1.32 | 0.05026 | 0.00834 | 22.2235 | 1.5648 | 1.42 | 0.05268 | 0.00871 | 23.6867 | 1.8209 | 1.36 | 0.05505 | 0.00807 | 22.509 | 2.3242 | 1.06 | 0.04274 | 0.00622 | 23.8163 | 2.2121 | 1.24 | 0.05106 | 0.00703 | 22.7366 | 2.3032 | 1.19 | 0.04895 | 0.00666 | 22.931 | 3.2957 | 0.95436 | 0.03827 | 0.00527 | 22.237 | 3.987 | 0.87337 | 0.03418 | 0.00462 | 23.2334 | 4.3852 | 0.86127 | 0.03313 | 0.00447 | 22.4324 | 4.5123 | 0.83987 | 0.03221 | 0.00432 | 21.8942 | 5.97 | 0.69612 | 0.02584 | 0.00349 | 22.8774 | 6.4632 | 0.73816 | 0.02996 | 0.00356 | 24.3467 | 6.1591 | 0.8663 | 0.03613 | 0.00401 | 25.0222 | 6.8243 | 0.78767 | 0.03271 | 0.00369 | 25.0238 | 6.8243 | 0.87528 | 0.03615 | 0.00391 | 25.0231 | 8.1571 | 0.73789 | 0.03039 | 0.00335 | 25.0256 | 8.1561 | 0.81177 | 0.03288 | 0.00353 | 25.0245 | 8.1571 | 0.88559 | 0.03508 | 0.0037 | 25.0271 | 9.6649 | 0.75362 | 0.02967 | 0.00321 | 24.0264 | 9.9531 | 0.7341 | 0.02878 | 0.00311 | 25.5182 | 10.3952 | 0.76466 | 0.0293 | 0.00318 | 25.0284 | 11.4457 | 0.70177 | 0.02666 | 0.00295 | 25.0291 | 13.0967 | 0.66544 | 0.02451 | 0.00277 | 24.165 | 15.3779 | 0.57792 | 0.02093 | 0.00257 | 23.4639 | 15.6982 | 0.6089 | 0.02143 | 0.00262 | 23.836 | 16.6086 | 0.57763 | 0.0204 | 0.00241 | 23.1025 | 16.9788 | 0.56763 | 0.01997 | 0.00237 | 23.4635 | 17.8893 | 0.53868 | 0.01892 | 0.00224 | 22.8817 | 18.2195 | 0.5667 | 0.01936 | 0.00228 | 22.882 | 20.3707 | 0.51288 | 0.01741 | 0.00217 | 23.6367 | 19.9104 | 0.5545 | 0.01845 | 0.00228 | 21.9735 | 23.3425 | 0.51157 | 0.01638 | 0.00206 | 21.5413 | 24.9934 | 0.45544 | 0.01481 | 0.00193 | 22.2453 | 24.423 | 0.49003 | 0.01565 | 0.00201 | 21.8172 | 26.234 | 0.43621 | 0.01405 | 0.00187 | 21.4513 | 26.5742 | 0.45813 | 0.01439 | 0.00192 | 20.9519 | 27.0645 | 0.45306 | 0.01418 | 0.0019 | 20.2461 | 31.9574 | 0.393 | 0.01219 | 0.00169 | 20.0211 | 33.6984 | 0.3784 | 0.01162 | 0.0017 | 20.8533 | 32.7378 | 0.42767 | 0.01396 | 0.00181 | 21.5271 | 33.1381 | 0.42467 | 0.01383 | 0.00184 | 21.7611 | 34.6987 | 0.40063 | 0.01316 | 0.0017 | 21.0467 | 43.3539 | 0.37525 | 0.01274 | 0.00165 | 20.6602 | 43.9043 | 0.37263 | 0.0126 | 0.00165 | 21.6699 | 52.4091 | 0.38843 | 0.01311 | 0.00168 | 22.1942 | 53.4496 | 0.37962 | 0.01289 | 0.00156 | 21.3335 | 54.8306 | 0.37444 | 0.01262 | 0.00155 | 22.0739 | 53.6297 | 0.41334 | 0.01385 | 0.00163 | 23.0647 | 58.7037 | 0.42595 | 0.01366 | 0.00183 | 22.5832 | 63.6577 | 0.40422 | 0.01278 | 0.00181 | 22.023 | 67.5221 | 0.40936 | 0.01286 | 0.00171 | 22.7369 | 73.6633 | 0.40573 | 0.01244 | 0.00162 | 22.198 | 74.0568 | 0.40941 | 0.01252 | 0.0017 | 24.869 | 75.737 | 0.47463 | 0.01526 | 0.00184 | 22.7309 | 86.9776 | 0.42565 | 0.01342 | 0.00168 | 22.8465 | 86.8387 | 0.42386 | 0.01334 | 0.00177 | 24.0411 | 89.2602 | 0.45477 | 0.01472 | 0.00173 | 23.9257 | 90.8118 | 0.44869 | 0.0145 | 0.00171 | 23.703 | 101.0725 | 0.45074 | 0.01439 | 0.00175 | 23.3999 | 111.8764 | 0.40659 | 0.01287 | 0.00161 | 23.1043 | 112.5772 | 0.40552 | 0.0128 | 0.00161
24.8016 | 0.022082 | 6.24 | 0.26981 | 0.16861 | 27.3088 | 0.020421 | 14.86 | 0.62836 | 0.28871 | 26.5252 | 0.020912 | 21.12 | 0.92544 | 0.33872 | 26.5252 | 0.083924 | 5.25 | 0.23045 | 0.08083 | 27.4794 | 0.081544 | 7.44 | 0.32513 | 0.09966 | 25.6556 | 0.1947 | 5.1 | 0.18674 | 0.05092 | 24.9675 | 0.53038 | 2.51 | 0.10775 | 0.02039 | 24.9796 | 0.53018 | 2.76 | 0.11786 | 0.02144 | 22.9167 | 0.82664 | 1.79 | 0.07545 | 0.01327 | 23.2093 | 1.1356 | 1.55 | 0.06267 | 0.0106 | 23.3333 | 1.1296 | 1.68 | 0.06626 | 0.01109 | 23.4448 | 1.4917 | 1.39 | 0.053 | 0.00896 | 23.5308 | 1.4867 | 1.49 | 0.05536 | 0.00931 | 25.0014 | 1.4107 | 1.76 | 0.0711 | 0.01066 | 26.3186 | 1.6798 | 1.64 | 0.06838 | 0.0097 | 25.01 | 2.1251 | 1.29 | 0.05334 | 0.00746 | 26.198 | 2.052 | 1.47 | 0.06095 | 0.00829 | 25.0102 | 2.1251 | 1.42 | 0.05851 | 0.00785 | 25.0156 | 3.0685 | 1.11 | 0.04429 | 0.00606 | 24.0901 | 3.7388 | 1 | 0.03881 | 0.00523 | 25.0206 | 4.1401 | 0.97867 | 0.03708 | 0.00502 | 24.1579 | 4.2521 | 0.95407 | 0.03605 | 0.00484 | 25.0219 | 5.3817 | 0.87263 | 0.03596 | 0.00426 | 25.7371 | 5.9149 | 0.89998 | 0.03772 | 0.00423 | 27.0519 | 5.7198 | 1.03 | 0.04331 | 0.0047 | 27.8025 | 6.382 | 0.93926 | 0.03912 | 0.00431 | 27.5261 | 6.4181 | 1.03 | 0.04201 | 0.0045 | 27.5255 | 7.6467 | 0.86456 | 0.03529 | 0.00385 | 27.3006 | 7.6868 | 0.93811 | 0.03743 | 0.00401 | 27.1099 | 7.7208 | 1.01 | 0.03936 | 0.00416 | 27.1127 | 9.1595 | 0.85995 | 0.03327 | 0.0036 | 26.0286 | 9.4067 | 0.83748 | 0.03229 | 0.00347 | 27.4812 | 9.9069 | 0.86322 | 0.03245 | 0.00352 | 26.9537 | 10.8954 | 0.79137 | 0.02953 | 0.00325 | 26.8168 | 12.5163 | 0.74358 | 0.0269 | 0.00303 | 25.8911 | 14.6875 | 0.64449 | 0.02296 | 0.00278 | 25.0282 | 15.0077 | 0.67406 | 0.02333 | 0.00282 | 25.4251 | 15.8881 | 0.63922 | 0.02218 | 0.0026 | 24.6427 | 16.2283 | 0.62789 | 0.02172 | 0.00255 | 25.0278 | 17.1188 | 0.59584 | 0.02058 | 0.00241 | 24.3118 | 17.459 | 0.6228 | 0.02093 | 0.00245 | 24.3121 | 19.5202 | 0.56305 | 0.0188 | 0.00231 | 25.0271 | 19.1399 | 0.60574 | 0.01983 | 0.00242 | 24.415 | 21.6914 | 0.60048 | 0.02065 | 0.0023 | 22.8085 | 23.9928 | 0.49629 | 0.0159 | 0.00204 | 24.717 | 22.7119 | 0.57499 | 0.01974 | 0.00224 | 23.1006 | 25.1433 | 0.47516 | 0.0151 | 0.00197 | 23.8348 | 24.5829 | 0.53641 | 0.01816 | 0.00212 | 23.2799 | 25.0032 | 0.52999 | 0.01788 | 0.0021 | 22.4957 | 29.6458 | 0.458 | 0.01528 | 0.00186 | 22.2457 | 31.2868 | 0.44002 | 0.01453 | 0.00185 | 23.46 | 30.176 | 0.50725 | 0.01794 | 0.002 | 24.218 | 30.5663 | 0.50327 | 0.01775 | 0.00203 | 24.4813 | 32.0469 | 0.47564 | 0.01691 | 0.00188 | 23.3852 | 40.4017 | 0.43501 | 0.01529 | 0.00178 | 22.9558 | 40.8921 | 0.43166 | 0.01512 | 0.00177 | 23.6399 | 49.557 | 0.4375 | 0.01484 | 0.00178 | 24.2119 | 50.6074 | 0.42771 | 0.01458 | 0.00165 | 23.273 | 51.8583 | 0.42135 | 0.01426 | 0.00164 | 23.9134 | 50.9877 | 0.46117 | 0.01541 | 0.00172 | 24.8389 | 56.2116 | 0.46949 | 0.01498 | 0.00192 | 24.3204 | 61.0953 | 0.44432 | 0.01398 | 0.00188 | 23.596 | 65.0996 | 0.44708 | 0.01393 | 0.00178 | 24.2527 | 71.2909 | 0.44023 | 0.01337 | 0.00168 | 23.6779 | 71.7642 | 0.44371 | 0.01343 | 0.00176 | 27.6322 | 72.6228 | 0.54207 | 0.01799 | 0.00197 | 25.2566 | 83.1925 | 0.48445 | 0.01579 | 0.00179 | 25.385 | 82.6235 | 0.48291 | 0.01574 | 0.00187 | 26.4452 | 85.9454 | 0.51187 | 0.01679 | 0.00184 | 26.3183 | 87.5369 | 0.50479 | 0.01653 | 0.00181 | 25.8578 | 97.6572 | 0.50108 | 0.01606 | 0.00183 | 25.5271 | 107.8708 | 0.45211 | 0.01439 | 0.00168 | 25.2047 | 108.4716 | 0.4508 | 0.01432 | 0.00168
27.2817 | 0.020441 | 7.42 | 0.31917 | 0.19947 | 29.7915 | 0.01902 | 17.4 | 0.7264 | 0.33656 | 29.8408 | 0.019001 | 26.14 | 1.17 | 0.41679 | 29.8408 | 0.07624 | 6.5 | 0.29144 | 0.09956 | 29.9775 | 0.07596 | 8.71 | 0.37235 | 0.11624 | 28.5063 | 0.17859 | 6.17 | 0.24115 | 0.06136 | 27.4643 | 0.49286 | 3 | 0.12822 | 0.02431 | 27.2504 | 0.49556 | 3.25 | 0.13673 | 0.02518 | 25 | 0.7678 | 2.1 | 0.08764 | 0.01554 | 24.9946 | 1.0655 | 1.78 | 0.0705 | 0.0121 | 25 | 1.0655 | 1.91 | 0.07374 | 0.01255 | 25.0078 | 1.4107 | 1.56 | 0.05838 | 0.01001 | 26.4721 | 1.3447 | 1.84 | 0.07471 | 0.01142 | 27.7793 | 1.2926 | 2.13 | 0.08839 | 0.0128 | 28.9504 | 1.5768 | 1.95 | 0.08109 | 0.01145 | 27.511 | 1.985 | 1.53 | 0.06354 | 0.0088 | 28.5796 | 1.94 | 1.72 | 0.07055 | 0.00965 | 27.2839 | 1.995 | 1.66 | 0.06789 | 0.00913 | 27.1003 | 2.8884 | 1.28 | 0.05029 | 0.0069 | 25.9432 | 3.5417 | 1.14 | 0.04342 | 0.00588 | 28.5949 | 3.7938 | 1.23 | 0.05151 | 0.0062 | 27.6091 | 3.8719 | 1.2 | 0.05019 | 0.00598 | 28.1496 | 4.9794 | 1.07 | 0.04519 | 0.0051 | 28.5968 | 5.5306 | 1.07 | 0.04513 | 0.00496 | 29.7571 | 5.4156 | 1.21 | 0.05023 | 0.00543 | 30.5827 | 6.0678 | 1.1 | 0.04526 | 0.00497 | 30.0285 | 6.1498 | 1.19 | 0.04768 | 0.00512 | 30.0278 | 7.2694 | 0.99874 | 0.04008 | 0.00438 | 29.5757 | 7.3295 | 1.07 | 0.04192 | 0.0045 | 29.1953 | 7.3815 | 1.14 | 0.04361 | 0.00463 | 29.1983 | 8.7682 | 0.97157 | 0.03684 | 0.004 | 28.0308 | 8.9734 | 0.94636 | 0.03578 | 0.00386 | 29.4441 | 9.5186 | 0.96623 | 0.03558 | 0.00388 | 28.8789 | 10.4551 | 0.88513 | 0.03238 | 0.00358 | 28.6046 | 12.0559 | 0.825 | 0.02926 | 0.0033 | 27.6172 | 14.127 | 0.71392 | 0.02497 | 0.00299 | 26.5924 | 14.4473 | 0.74199 | 0.02523 | 0.00302 | 27.0141 | 15.2777 | 0.70341 | 0.02397 | 0.0028 | 26.1828 | 15.5879 | 0.69079 | 0.02347 | 0.00274 | 26.592 | 16.4583 | 0.65544 | 0.02224 | 0.0026 | 25.7419 | 16.7986 | 0.68121 | 0.0225 | 0.00262 | 25.7422 | 18.7897 | 0.61527 | 0.0202 | 0.00246 | 27.8079 | 17.929 | 0.71373 | 0.02504 | 0.00273 | 27.4668 | 20.1702 | 0.72006 | 0.0267 | 0.00262 | 25.3428 | 22.3516 | 0.5827 | 0.02006 | 0.00227 | 27.8066 | 21.1407 | 0.68912 | 0.0255 | 0.00255 | 25.6674 | 23.4021 | 0.55765 | 0.01909 | 0.0022 | 26.8141 | 22.8016 | 0.64205 | 0.02352 | 0.0024 | 26.1899 | 23.1119 | 0.63403 | 0.02316 | 0.00236 | 25.3076 | 27.3843 | 0.54577 | 0.01969 | 0.00208 | 25.0264 | 28.9251 | 0.52316 | 0.01869 | 0.00205 | 26.0666 | 28.2146 | 0.59297 | 0.02166 | 0.00221 | 26.9089 | 28.6548 | 0.58778 | 0.0214 | 0.00223 | 27.2014 | 30.0854 | 0.55619 | 0.02039 | 0.00208 | 25.7238 | 38.08 | 0.49878 | 0.01775 | 0.00192 | 25.2514 | 38.5003 | 0.49469 | 0.01756 | 0.00191 | 25.6099 | 47.2351 | 0.48919 | 0.01654 | 0.00188 | 26.2296 | 48.3155 | 0.47828 | 0.01624 | 0.00176 | 25.2124 | 49.4064 | 0.47076 | 0.01588 | 0.00174 | 25.7529 | 48.8059 | 0.5113 | 0.01697 | 0.00182 | 26.6131 | 54.1497 | 0.51481 | 0.0163 | 0.002 | 26.0576 | 58.9632 | 0.48599 | 0.01518 | 0.00196 | 25.1691 | 63.0074 | 0.48613 | 0.01498 | 0.00185 | 27.2843 | 67.5669 | 0.51231 | 0.01681 | 0.00182 | 26.6376 | 67.9898 | 0.51532 | 0.01682 | 0.0019 | 30.3955 | 70.2494 | 0.61209 | 0.02054 | 0.00209 | 27.7823 | 80.3983 | 0.5456 | 0.01801 | 0.0019 | 27.9235 | 79.4092 | 0.54466 | 0.018 | 0.00198 | 28.8493 | 83.5913 | 0.57088 | 0.01875 | 0.00194 | 28.7109 | 85.2427 | 0.56268 | 0.01845 | 0.00192 | 28.0127 | 95.0926 | 0.55298 | 0.01766 | 0.00192 | 27.6544 | 105.066 | 0.49907 | 0.01585 | 0.00176 | 27.3051 | 105.4667 | 0.49757 | 0.01577 | 0.00176
29.7619 | 0.01904 | 8.69 | 0.36841 | 0.23257 | 32.2741 | 0.01783 | 20.11 | 0.8247 | 0.38755 | 33.1565 | 0.01744 | 31.63 | 1.41 | 0.5018 | 33.1565 | 0.069986 | 7.87 | 0.35094 | 0.11997 | 32.4756 | 0.071167 | 10.07 | 0.42003 | 0.13392 | 32.0696 | 0.16228 | 7.64 | 0.31898 | 0.07558 | 29.9611 | 0.46664 | 3.52 | 0.14809 | 0.0285 | 29.5213 | 0.47054 | 3.77 | 0.15528 | 0.02915 | 27.0833 | 0.72198 | 2.44 | 0.09979 | 0.01798 | 26.78 | 1.0095 | 2.02 | 0.07838 | 0.01369 | 26.6667 | 1.0125 | 2.15 | 0.08129 | 0.01409 | 28.1338 | 1.2796 | 1.93 | 0.07871 | 0.01229 | 29.4135 | 1.2366 | 2.23 | 0.09278 | 0.01372 | 30.5573 | 1.1996 | 2.53 | 0.10515 | 0.01513 | 31.5823 | 1.4807 | 2.28 | 0.09344 | 0.0133 | 30.012 | 1.8939 | 1.79 | 0.07331 | 0.01022 | 30.9612 | 1.8459 | 1.99 | 0.07988 | 0.01107 | 29.5575 | 1.9069 | 1.92 | 0.07701 | 0.01048 | 29.1849 | 2.7483 | 1.46 | 0.05624 | 0.00779 | 29.6494 | 3.2785 | 1.43 | 0.06012 | 0.00726 | 32.1693 | 3.5106 | 1.51 | 0.06451 | 0.00747 | 31.0602 | 3.6067 | 1.47 | 0.06291 | 0.0072 | 31.2774 | 4.6702 | 1.27 | 0.0539 | 0.006 | 31.4564 | 5.2044 | 1.26 | 0.05229 | 0.00574 | 32.4623 | 5.0824 | 1.41 | 0.05703 | 0.0062 | 33.363 | 5.6886 | 1.27 | 0.05129 | 0.00566 | 32.5309 | 5.7966 | 1.35 | 0.05326 | 0.00576 | 32.5301 | 6.8482 | 1.14 | 0.04483 | 0.00493 | 31.8508 | 6.9573 | 1.21 | 0.04638 | 0.00503 | 31.2806 | 7.0513 | 1.28 | 0.04782 | 0.00513 | 31.2839 | 8.382 | 1.09 | 0.04037 | 0.00442 | 30.033 | 8.6381 | 1.06 | 0.03923 | 0.00426 | 31.407 | 9.1153 | 1.07 | 0.0387 | 0.00425 | 30.8042 | 10.0448 | 0.98275 | 0.0352 | 0.00391 | 30.3924 | 11.6656 | 0.90932 | 0.03161 | 0.00358 | 29.3432 | 13.6967 | 0.78581 | 0.02697 | 0.00322 | 28.1567 | 13.9869 | 0.81236 | 0.02713 | 0.00323 | 28.6032 | 14.7773 | 0.76998 | 0.02576 | 0.00301 | 27.723 | 15.0475 | 0.75612 | 0.02523 | 0.00294 | 28.1562 | 15.9179 | 0.71725 | 0.0239 | 0.00279 | 28.6021 | 15.7778 | 0.80409 | 0.02844 | 0.00299 | 28.6025 | 17.6588 | 0.7251 | 0.02549 | 0.00278 | 31.2839 | 16.7481 | 0.85805 | 0.03231 | 0.00315 | 30.5187 | 19.0593 | 0.84763 | 0.03223 | 0.00297 | 28.5106 | 20.8605 | 0.69853 | 0.02591 | 0.00259 | 30.8962 | 19.9597 | 0.81087 | 0.03078 | 0.00288 | 28.8758 | 21.9909 | 0.6679 | 0.02465 | 0.0025 | 29.7935 | 21.7406 | 0.75437 | 0.02839 | 0.00269 | 29.0999 | 21.9308 | 0.74512 | 0.02799 | 0.00266 | 28.1196 | 25.733 | 0.63999 | 0.02378 | 0.00232 | 27.8071 | 27.1938 | 0.61233 | 0.02255 | 0.00228 | 28.6733 | 26.7734 | 0.68397 | 0.0252 | 0.00243 | 29.5998 | 27.3636 | 0.67709 | 0.02486 | 0.00246 | 29.9216 | 28.7141 | 0.64127 | 0.02368 | 0.00229 | 28.0623 | 36.3385 | 0.56601 | 0.02014 | 0.00207 | 27.5469 | 36.6788 | 0.56124 | 0.01992 | 0.00206 | 27.5799 | 45.4136 | 0.54319 | 0.01822 | 0.00198 | 28.2472 | 46.5539 | 0.53101 | 0.01787 | 0.00187 | 27.1518 | 47.4447 | 0.52241 | 0.01748 | 0.00185 | 27.5924 | 47.0644 | 0.56347 | 0.0185 | 0.00192 | 28.3873 | 52.4981 | 0.56172 | 0.0176 | 0.00209 | 27.7948 | 57.2614 | 0.52902 | 0.01635 | 0.00204 | 28.3152 | 59.7938 | 0.56762 | 0.01891 | 0.00201 | 30.3159 | 64.9836 | 0.58779 | 0.01992 | 0.00196 | 29.5974 | 65.2963 | 0.59038 | 0.01989 | 0.00204 | 33.1587 | 67.0365 | 0.68497 | 0.02298 | 0.00223 | 30.3079 | 78.3547 | 0.60861 | 0.02009 | 0.00201 | 30.462 | 76.9656 | 0.60863 | 0.02015 | 0.00209 | 31.2535 | 81.1678 | 0.63159 | 0.02063 | 0.00205 | 31.1035 | 83.0091 | 0.62213 | 0.02028 | 0.00202 | 30.1675 | 93.2587 | 0.60608 | 0.01919 | 0.00201 | 29.7817 | 103.4618 | 0.54704 | 0.01724 | 0.00183 | 29.4055 | 103.6625 | 0.5454 | 0.01716 | 0.00183
32.2421 | 0.017839 | 10.04 | 0.41791 | 0.26786 | 34.7567 | 0.016789 | 23 | 0.92374 | 0.44164 | 36.4721 | 0.016149 | 37.59 | 1.65 | 0.59357 | 36.4721 | 0.064773 | 9.36 | 0.41015 | 0.142 | 34.9738 | 0.067015 | 11.51 | 0.4683 | 0.15267 | 35.6328 | 0.14888 | 9.25 | 0.39252 | 0.09109 | 32.4578 | 0.43702 | 4.07 | 0.16771 | 0.03293 | 31.7922 | 0.44453 | 4.32 | 0.17364 | 0.03333 | 29.1667 | 0.68715 | 2.79 | 0.11182 | 0.02056 | 28.5653 | 0.96498 | 2.27 | 0.08625 | 0.01536 | 30 | 0.93686 | 2.66 | 0.10913 | 0.01737 | 31.2598 | 1.1776 | 2.34 | 0.09764 | 0.01479 | 32.3548 | 1.1456 | 2.65 | 0.11028 | 0.01622 | 33.3352 | 1.1175 | 2.96 | 0.12169 | 0.01762 | 34.2141 | 1.3867 | 2.63 | 0.10575 | 0.01527 | 32.513 | 1.7739 | 2.06 | 0.0829 | 0.01172 | 33.3429 | 1.7378 | 2.27 | 0.08916 | 0.01257 | 31.8312 | 1.8049 | 2.19 | 0.08598 | 0.0119 | 33.3542 | 2.4812 | 1.84 | 0.07816 | 0.00971 | 33.3556 | 3.0084 | 1.75 | 0.07517 | 0.00876 | 35.7436 | 3.2365 | 1.8 | 0.077 | 0.00884 | 34.5113 | 3.3275 | 1.76 | 0.07504 | 0.00852 | 34.4051 | 4.355 | 1.5 | 0.06239 | 0.00696 | 34.3161 | 4.8732 | 1.46 | 0.05938 | 0.00656 | 35.1675 | 4.7842 | 1.61 | 0.06387 | 0.00702 | 36.1432 | 5.3614 | 1.45 | 0.05735 | 0.00638 | 35.0333 | 5.4865 | 1.53 | 0.05889 | 0.00644 | 35.0324 | 6.48 | 1.29 | 0.04962 | 0.00551 | 34.1258 | 6.6081 | 1.36 | 0.05087 | 0.00558 | 33.366 | 6.7201 | 1.43 | 0.05206 | 0.00565 | 33.3695 | 7.9918 | 1.21 | 0.04393 | 0.00485 | 32.0352 | 8.2369 | 1.18 | 0.04268 | 0.00467 | 33.37 | 8.7191 | 1.19 | 0.04183 | 0.00464 | 32.7294 | 9.6115 | 1.08 | 0.03804 | 0.00426 | 32.1802 | 11.1953 | 0.99684 | 0.03395 | 0.00387 | 31.0693 | 13.2363 | 0.86009 | 0.02895 | 0.00346 | 31.2852 | 13.1663 | 0.9598 | 0.03423 | 0.00368 | 31.7813 | 13.8366 | 0.90993 | 0.0325 | 0.00344 | 30.8034 | 14.1468 | 0.89329 | 0.03183 | 0.00336 | 31.2847 | 14.9572 | 0.84691 | 0.03014 | 0.00319 | 32.1773 | 14.667 | 0.9685 | 0.03675 | 0.00347 | 32.1778 | 16.4179 | 0.87198 | 0.03289 | 0.00321 | 34.7599 | 15.5574 | 1.01 | 0.03905 | 0.0036 | 33.5706 | 17.8486 | 0.98323 | 0.03751 | 0.00334 | 31.6785 | 19.6195 | 0.82215 | 0.03126 | 0.00293 | 33.9859 | 18.6889 | 0.94037 | 0.03582 | 0.00323 | 32.0842 | 20.7299 | 0.78502 | 0.0297 | 0.00282 | 32.7728 | 20.4397 | 0.87302 | 0.03298 | 0.00301 | 32.0099 | 20.76 | 0.86233 | 0.03254 | 0.00296 | 30.9315 | 24.4219 | 0.73975 | 0.02765 | 0.00258 | 30.5878 | 25.8926 | 0.70657 | 0.0262 | 0.00251 | 31.28 | 25.5124 | 0.77966 | 0.0286 | 0.00267 | 32.2907 | 25.9326 | 0.77098 | 0.02818 | 0.00269 | 32.6417 | 27.1531 | 0.73084 | 0.02686 | 0.00252 | 30.4008 | 35.0072 | 0.63612 | 0.02245 | 0.00223 | 29.8425 | 35.3775 | 0.63067 | 0.02221 | 0.00221 | 29.5499 | 44.0622 | 0.59909 | 0.01986 | 0.0021 | 30.2649 | 45.1825 | 0.58554 | 0.01947 | 0.00198 | 29.0912 | 45.9633 | 0.57596 | 0.01905 | 0.00196 | 29.4319 | 45.743 | 0.61735 | 0.02001 | 0.00203 | 31.9357 | 49.4653 | 0.65988 | 0.02242 | 0.00228 | 31.2691 | 54.3683 | 0.61866 | 0.02069 | 0.00221 | 31.4614 | 56.9907 | 0.6533 | 0.02246 | 0.00218 | 33.3475 | 61.5409 | 0.66688 | 0.02285 | 0.0021 | 32.5571 | 62.1034 | 0.66892 | 0.02279 | 0.00219 | 35.9219 | 64.144 | 0.76124 | 0.02539 | 0.00237 | 32.8336 | 75.2917 | 0.67373 | 0.02211 | 0.00213 | 33.0005 | 74.2225 | 0.6748 | 0.02222 | 0.00221 | 33.6576 | 78.2448 | 0.69435 | 0.02246 | 0.00216 | 33.496 | 80.176 | 0.68344 | 0.02205 | 0.00213 | 34.4771 | 87.5622 | 0.7168 | 0.02477 | 0.0022 | 34.0362 | 97.055 | 0.6469 | 0.02229 | 0.00199 | 33.6062 | 97.6856 | 0.64484 | 0.02219 | 0.00199
34.7222 | 0.016799 | 11.48 | 0.4679 | 0.3053 | 39.7219 | 0.015068 | 29.29 | 1.29 | 0.55886 | 39.7878 | 0.015048 | 44 | 1.88 | 0.69189 | 39.7878 | 0.060381 | 10.96 | 0.46961 | 0.16563 | 37.4719 | 0.063373 | 13.05 | 0.51722 | 0.17249 | 39.1961 | 0.13787 | 11 | 0.46442 | 0.10783 | 34.9546 | 0.41131 | 4.66 | 0.18752 | 0.03764 | 34.063 | 0.42011 | 4.89 | 0.19216 | 0.03775 | 31.25 | 0.65363 | 3.16 | 0.12376 | 0.02326 | 32.136 | 0.88543 | 2.81 | 0.11545 | 0.01894 | 33.3333 | 0.85932 | 3.22 | 0.13477 | 0.02093 | 34.3857 | 1.0905 | 2.78 | 0.11599 | 0.01748 | 35.2962 | 1.0675 | 3.1 | 0.1276 | 0.01891 | 36.1131 | 1.0475 | 3.42 | 0.13823 | 0.02029 | 36.846 | 1.3056 | 3 | 0.11816 | 0.01736 | 35.014 | 1.6708 | 2.35 | 0.09258 | 0.01332 | 38.1061 | 1.5597 | 2.87 | 0.12395 | 0.01582 | 36.3785 | 1.6198 | 2.77 | 0.11944 | 0.01497 | 37.5235 | 2.2571 | 2.26 | 0.09847 | 0.01182 | 37.0617 | 2.7713 | 2.1 | 0.08978 | 0.01037 | 39.318 | 2.9984 | 2.12 | 0.08944 | 0.01031 | 37.9625 | 3.0844 | 2.07 | 0.08711 | 0.00993 | 37.5328 | 4.0838 | 1.73 | 0.07086 | 0.00797 | 37.1758 | 4.5871 | 1.67 | 0.06651 | 0.00743 | 37.8726 | 4.5231 | 1.82 | 0.07076 | 0.00788 | 38.9235 | 5.0742 | 1.64 | 0.06346 | 0.00715 | 37.5357 | 5.2123 | 1.72 | 0.06457 | 0.00716 | 37.5347 | 6.1538 | 1.45 | 0.05446 | 0.00612 | 36.4009 | 6.2969 | 1.51 | 0.05541 | 0.00615 | 35.4514 | 6.423 | 1.58 | 0.05635 | 0.00619 | 35.4551 | 7.6406 | 1.34 | 0.04752 | 0.00531 | 34.0374 | 7.8757 | 1.3 | 0.04616 | 0.00511 | 35.3329 | 8.3589 | 1.3 | 0.045 | 0.00505 | 34.6547 | 9.2173 | 1.19 | 0.04091 | 0.00462 | 35.7558 | 10.3749 | 1.18 | 0.04294 | 0.00449 | 34.5214 | 12.2758 | 1.02 | 0.0365 | 0.00396 | 35.1958 | 12.1057 | 1.16 | 0.04425 | 0.00428 | 35.754 | 12.726 | 1.1 | 0.04205 | 0.00403 | 34.6538 | 13.0062 | 1.08 | 0.04117 | 0.00393 | 35.1953 | 13.7665 | 1.02 | 0.03895 | 0.00373 | 35.7526 | 13.6064 | 1.15 | 0.04448 | 0.004 | 35.7531 | 15.2472 | 1.03 | 0.03978 | 0.00368 | 38.2359 | 14.5468 | 1.18 | 0.04559 | 0.00408 | 36.6224 | 16.7979 | 1.13 | 0.04272 | 0.00374 | 34.8463 | 18.3687 | 0.9539 | 0.0364 | 0.00329 | 37.0755 | 17.5883 | 1.08 | 0.0408 | 0.00361 | 35.2926 | 19.4291 | 0.90965 | 0.03455 | 0.00317 | 35.7522 | 19.249 | 0.99911 | 0.0375 | 0.00334 | 34.9199 | 19.5692 | 0.9864 | 0.03697 | 0.00329 | 33.7435 | 23.041 | 0.84519 | 0.03142 | 0.00285 | 33.3686 | 24.4417 | 0.80599 | 0.02974 | 0.00277 | 33.8866 | 24.1915 | 0.88033 | 0.03196 | 0.00291 | 34.9816 | 24.5918 | 0.87001 | 0.03148 | 0.00294 | 35.3618 | 25.7522 | 0.82542 | 0.03001 | 0.00276 | 32.7393 | 33.3861 | 0.70927 | 0.02473 | 0.00239 | 32.1381 | 33.7864 | 0.703 | 0.02446 | 0.00237 | 31.5199 | 42.4909 | 0.65688 | 0.02148 | 0.00221 | 32.2825 | 43.4212 | 0.642 | 0.02104 | 0.0021 | 31.0306 | 44.492 | 0.63125 | 0.0206 | 0.00207 | 33.1109 | 42.7407 | 0.73048 | 0.02563 | 0.00226 | 35.4841 | 46.393 | 0.7643 | 0.02685 | 0.00248 | 34.7435 | 51.0558 | 0.71361 | 0.02467 | 0.0024 | 34.6075 | 53.8982 | 0.74355 | 0.02584 | 0.00235 | 36.3791 | 58.4786 | 0.75027 | 0.02571 | 0.00226 | 35.5168 | 59.0909 | 0.75149 | 0.02561 | 0.00234 | 38.6851 | 61.5218 | 0.84085 | 0.02778 | 0.00251 | 35.3592 | 72.479 | 0.74143 | 0.02409 | 0.00225 | 35.5389 | 71.6698 | 0.74338 | 0.02425 | 0.00233 | 38.4658 | 73.0698 | 0.82666 | 0.02924 | 0.00239 | 38.2812 | 75.1309 | 0.81234 | 0.02862 | 0.00236 | 38.7868 | 82.607 | 0.83443 | 0.02984 | 0.0024 | 38.2907 | 91.3495 | 0.75315 | 0.02689 | 0.00216 | 37.807 | 91.9501 | 0.7504 | 0.02675 | 0.00215
37.2024 | 0.015888 | 13.01 | 0.51849 | 0.34484 | 44.6872 | 0.013707 | 36.24 | 1.63 | 0.68772 | 43.1034 | 0.014118 | 50.86 | 2.12 | 0.79662 | 43.1034 | 0.056608 | 12.67 | 0.5296 | 0.19081 | 39.97 | 0.060161 | 14.67 | 0.56684 | 0.19333 | 42.7594 | 0.12846 | 12.88 | 0.53585 | 0.12578 | 37.4513 | 0.3887 | 5.29 | 0.20756 | 0.04261 | 36.3339 | 0.3984 | 5.51 | 0.21091 | 0.04239 | 33.3333 | 0.61991 | 3.56 | 0.13578 | 0.0261 | 35.7066 | 0.81229 | 3.4 | 0.14258 | 0.02282 | 36.6667 | 0.79488 | 3.82 | 0.15979 | 0.02478 | 37.5117 | 1.0155 | 3.26 | 0.13417 | 0.02038 | 38.2375 | 1.0001 | 3.59 | 0.14491 | 0.02177 | 38.891 | 0.98647 | 3.92 | 0.15486 | 0.02312 | 42.1097 | 1.1716 | 3.81 | 0.16463 | 0.02189 | 40.016 | 1.4987 | 2.99 | 0.12883 | 0.01677 | 42.8694 | 1.4177 | 3.55 | 0.15637 | 0.0194 | 40.9258 | 1.4717 | 3.42 | 0.15065 | 0.01835 | 41.6927 | 2.073 | 2.73 | 0.11828 | 0.01411 | 40.7679 | 2.5721 | 2.47 | 0.1043 | 0.0121 | 42.8924 | 2.7973 | 2.47 | 0.10195 | 0.01189 | 41.4136 | 2.8763 | 2.41 | 0.09926 | 0.01143 | 40.6606 | 3.8437 | 1.98 | 0.07938 | 0.00905 | 40.0355 | 4.337 | 1.9 | 0.07371 | 0.00834 | 40.5778 | 4.2929 | 2.05 | 0.07772 | 0.00878 | 41.7037 | 4.8201 | 1.85 | 0.06963 | 0.00795 | 40.038 | 4.9682 | 1.91 | 0.07032 | 0.0079 | 40.037 | 5.8637 | 1.62 | 0.05935 | 0.00676 | 38.6759 | 6.0177 | 1.68 | 0.06 | 0.00675 | 37.5368 | 6.1538 | 1.74 | 0.06069 | 0.00676 | 37.5407 | 7.3224 | 1.47 | 0.05116 | 0.00579 | 36.0396 | 7.5485 | 1.43 | 0.04968 | 0.00556 | 39.2588 | 7.7325 | 1.55 | 0.05715 | 0.00591 | 38.5052 | 8.5289 | 1.42 | 0.05191 | 0.00539 | 40.2253 | 9.5164 | 1.43 | 0.0558 | 0.00531 | 38.8366 | 11.2752 | 1.23 | 0.04731 | 0.00463 | 39.1065 | 11.2152 | 1.37 | 0.05367 | 0.00493 | 39.7267 | 11.7954 | 1.3 | 0.05102 | 0.00466 | 38.5042 | 12.0656 | 1.28 | 0.04993 | 0.00454 | 39.1059 | 12.7659 | 1.21 | 0.04723 | 0.00431 | 39.3279 | 12.7159 | 1.34 | 0.05199 | 0.00456 | 39.3284 | 14.2566 | 1.2 | 0.04646 | 0.00417 | 41.7119 | 13.6763 | 1.36 | 0.05205 | 0.00459 | 39.6743 | 15.8774 | 1.28 | 0.0479 | 0.00415 | 38.0141 | 17.2881 | 1.09 | 0.04147 | 0.00368 | 40.1651 | 16.6277 | 1.22 | 0.04574 | 0.00401 | 38.501 | 18.2884 | 1.04 | 0.03932 | 0.00353 | 38.7315 | 18.2184 | 1.13 | 0.042 | 0.0037 | 37.8298 | 18.5186 | 1.12 | 0.04139 | 0.00364 | 36.5555 | 21.8203 | 0.95672 | 0.03516 | 0.00314 | 36.1493 | 23.1609 | 0.9111 | 0.03325 | 0.00303 | 36.4933 | 23.0108 | 0.98632 | 0.0353 | 0.00318 | 37.6725 | 23.391 | 0.97428 | 0.03476 | 0.0032 | 38.082 | 24.5114 | 0.92497 | 0.03315 | 0.00301 | 35.0779 | 31.9252 | 0.78587 | 0.027 | 0.00257 | 34.4337 | 32.3154 | 0.77869 | 0.0267 | 0.00254 | 35.4599 | 39.4588 | 0.77905 | 0.02757 | 0.00246 | 36.3179 | 40.3291 | 0.76154 | 0.027 | 0.00236 | 34.9094 | 41.3498 | 0.74788 | 0.02639 | 0.00232 | 36.7899 | 39.9989 | 0.85145 | 0.03082 | 0.00251 | 39.0326 | 43.7212 | 0.87536 | 0.03111 | 0.0027 | 38.2178 | 48.1737 | 0.81447 | 0.0285 | 0.00259 | 37.7537 | 51.1562 | 0.8388 | 0.02914 | 0.00254 | 39.4107 | 55.7467 | 0.83787 | 0.02854 | 0.00242 | 38.4766 | 56.3888 | 0.83814 | 0.02839 | 0.00251 | 44.2116 | 56.9583 | 1.01 | 0.03665 | 0.00282 | 40.4106 | 67.5347 | 0.88443 | 0.03146 | 0.0025 | 40.6159 | 67.0953 | 0.88764 | 0.03169 | 0.00259 | 43.274 | 68.6158 | 0.96795 | 0.03542 | 0.00264 | 43.0663 | 70.7568 | 0.94955 | 0.03458 | 0.0026 | 43.0964 | 78.2728 | 0.95883 | 0.03465 | 0.00261 | 42.5452 | 86.3651 | 0.86578 | 0.03125 | 0.00234 | 42.0078 | 86.9656 | 0.86227 | 0.03108 | 0.00233
39.6825 | 0.015088 | 14.62 | 0.56975 | 0.38643 | 49.6524 | 0.012607 | 43.85 | 1.96 | 0.82781 | 46.4191 | 0.013297 | 58.16 | 2.37 | 0.90758 | 46.4191 | 0.053337 | 14.49 | 0.59029 | 0.21749 | 42.4681 | 0.057289 | 16.37 | 0.61715 | 0.2152 | 46.3227 | 0.12046 | 14.88 | 0.6074 | 0.14491 | 39.9481 | 0.36868 | 5.95 | 0.22785 | 0.04784 | 40.8756 | 0.36188 | 6.82 | 0.28183 | 0.05238 | 37.5 | 0.56298 | 4.4 | 0.1813 | 0.0322 | 39.2773 | 0.75146 | 4.04 | 0.16906 | 0.02702 | 40 | 0.74046 | 4.47 | 0.18464 | 0.02891 | 40.6377 | 0.95195 | 3.77 | 0.15235 | 0.02347 | 41.1789 | 0.94185 | 4.1 | 0.16232 | 0.02481 | 44.4469 | 0.88552 | 4.99 | 0.21678 | 0.02927 | 47.3734 | 1.0655 | 4.7 | 0.20787 | 0.02686 | 45.018 | 1.3626 | 3.69 | 0.16258 | 0.02056 | 47.6327 | 1.3026 | 4.28 | 0.18797 | 0.02328 | 45.4731 | 1.3516 | 4.13 | 0.18109 | 0.02202 | 45.862 | 1.9209 | 3.23 | 0.13798 | 0.01658 | 44.4741 | 2.4031 | 2.88 | 0.11887 | 0.01395 | 46.4667 | 2.6242 | 2.84 | 0.11459 | 0.01356 | 44.8647 | 2.6982 | 2.76 | 0.11154 | 0.01304 | 43.7883 | 3.6296 | 2.25 | 0.08798 | 0.01018 | 42.8951 | 4.1158 | 2.13 | 0.08098 | 0.00931 | 43.283 | 4.0888 | 2.29 | 0.08477 | 0.00973 | 44.484 | 4.594 | 2.06 | 0.07586 | 0.00879 | 42.5404 | 4.7491 | 2.12 | 0.07613 | 0.00868 | 42.5393 | 5.6025 | 1.79 | 0.06429 | 0.00743 | 40.951 | 5.7646 | 1.85 | 0.06464 | 0.00737 | 41.7075 | 5.6866 | 2.08 | 0.07731 | 0.00795 | 41.7119 | 6.7701 | 1.76 | 0.06508 | 0.00679 | 40.044 | 6.9792 | 1.71 | 0.06318 | 0.00652 | 44.1661 | 7.0862 | 1.89 | 0.07453 | 0.00706 | 43.3184 | 7.8185 | 1.72 | 0.06763 | 0.00643 | 44.6947 | 8.809 | 1.71 | 0.06789 | 0.00621 | 43.1518 | 10.4447 | 1.46 | 0.05747 | 0.00536 | 43.0171 | 10.4647 | 1.6 | 0.06283 | 0.00563 | 43.6993 | 11.015 | 1.52 | 0.05973 | 0.00534 | 42.3546 | 11.2651 | 1.49 | 0.05844 | 0.00519 | 43.0165 | 11.9154 | 1.41 | 0.05527 | 0.00493 | 42.9031 | 11.9354 | 1.54 | 0.0594 | 0.00515 | 42.9037 | 13.3961 | 1.38 | 0.05305 | 0.0047 | 45.1878 | 12.9058 | 1.54 | 0.05847 | 0.00513 | 42.7262 | 15.0769 | 1.44 | 0.05308 | 0.00459 | 41.182 | 16.3375 | 1.24 | 0.04651 | 0.00409 | 43.2547 | 15.7772 | 1.38 | 0.05069 | 0.00443 | 41.7094 | 17.2978 | 1.18 | 0.04407 | 0.00392 | 41.7109 | 17.2979 | 1.27 | 0.04649 | 0.00407 | 40.7398 | 17.588 | 1.26 | 0.0458 | 0.004 | 39.3674 | 20.7396 | 1.07 | 0.0389 | 0.00344 | 38.93 | 22.0302 | 1.02 | 0.03676 | 0.00332 | 39.1 | 21.9602 | 1.1 | 0.03865 | 0.00345 | 40.3634 | 22.3203 | 1.08 | 0.03806 | 0.00348 | 40.8021 | 23.3907 | 1.03 | 0.0363 | 0.00327 | 37.4164 | 30.6043 | 0.86587 | 0.02928 | 0.00275 | 36.7293 | 30.9746 | 0.85773 | 0.02895 | 0.00272 | 39.3999 | 36.8672 | 0.91021 | 0.03324 | 0.00274 | 40.3532 | 37.6974 | 0.88984 | 0.03253 | 0.00263 | 38.7883 | 38.668 | 0.87298 | 0.03178 | 0.00258 | 40.4689 | 37.6274 | 0.98039 | 0.03581 | 0.00277 | 42.581 | 41.3796 | 0.99296 | 0.03528 | 0.00294 | 41.6921 | 45.6319 | 0.92116 | 0.03225 | 0.0028 | 40.8998 | 48.7244 | 0.93899 | 0.0324 | 0.00273 | 42.4422 | 53.295 | 0.92962 | 0.03136 | 0.00259 | 41.4363 | 53.9569 | 0.92882 | 0.03116 | 0.00268 | 49.738 | 53.1155 | 1.19 | 0.04478 | 0.00315 | 45.4619 | 63.3012 | 1.04 | 0.03819 | 0.00277 | 45.6929 | 63.1319 | 1.04 | 0.03844 | 0.00286 | 48.0822 | 64.7627 | 1.12 | 0.04129 | 0.0029 | 47.8515 | 66.9535 | 1.09 | 0.04023 | 0.00286 | 47.406 | 74.4494 | 1.09 | 0.03929 | 0.00283 | 46.7997 | 81.9915 | 0.98466 | 0.03549 | 0.00253 | 46.2086 | 82.572 | 0.98033 | 0.03528 | 0.00252
44.6429 | 0.013727 | 18.1 | 0.75825 | 0.47566 | 54.6177 | 0.011686 | 52.08 | 2.29 | 0.97873 | 49.7347 | 0.012587 | 65.89 | 2.61 | 1.02 | 49.7347 | 0.050475 | 16.41 | 0.65174 | 0.24565 | 44.9663 | 0.054718 | 18.16 | 0.66817 | 0.23806 | 49.886 | 0.11356 | 17.02 | 0.6794 | 0.16518 | 44.9416 | 0.33507 | 7.37 | 0.30449 | 0.05909 | 45.4174 | 0.33217 | 8.27 | 0.34836 | 0.06326 | 41.6667 | 0.51675 | 5.33 | 0.22403 | 0.03885 | 42.848 | 0.70013 | 4.73 | 0.19533 | 0.03151 | 43.3333 | 0.69383 | 5.17 | 0.20952 | 0.03331 | 43.7637 | 0.89662 | 4.31 | 0.17063 | 0.02675 | 47.0616 | 0.8457 | 5.22 | 0.22713 | 0.03141 | 50.0028 | 0.80558 | 6.17 | 0.27419 | 0.03604 | 52.6371 | 0.97885 | 5.68 | 0.24998 | 0.03228 | 50.02 | 1.2526 | 4.45 | 0.19547 | 0.02469 | 52.3959 | 1.2066 | 5.08 | 0.21937 | 0.02748 | 50.0205 | 1.2526 | 4.9 | 0.21134 | 0.02598 | 50.0313 | 1.7918 | 3.77 | 0.15773 | 0.01923 | 48.1803 | 2.258 | 3.31 | 0.13354 | 0.0159 | 50.0411 | 2.4741 | 3.23 | 0.12739 | 0.01533 | 48.3158 | 2.5441 | 3.15 | 0.12397 | 0.01473 | 46.9161 | 3.4415 | 2.54 | 0.09669 | 0.01137 | 45.7548 | 3.9147 | 2.38 | 0.08835 | 0.01032 | 45.9882 | 3.8997 | 2.54 | 0.0919 | 0.01071 | 47.2642 | 4.3919 | 2.28 | 0.08216 | 0.00967 | 45.0428 | 4.552 | 2.34 | 0.082 | 0.00949 | 45.0417 | 5.3674 | 1.97 | 0.06929 | 0.00813 | 45.5011 | 5.3274 | 2.21 | 0.08241 | 0.00869 | 46.9209 | 5.2053 | 2.54 | 0.10105 | 0.00956 | 46.9258 | 6.2008 | 2.14 | 0.08499 | 0.00814 | 45.0496 | 6.3919 | 2.08 | 0.08247 | 0.00781 | 49.0735 | 6.5529 | 2.26 | 0.09086 | 0.00831 | 48.1315 | 7.2312 | 2.06 | 0.08241 | 0.00754 | 49.1642 | 8.2126 | 2 | 0.07963 | 0.00716 | 47.467 | 9.7433 | 1.71 | 0.06733 | 0.00615 | 46.9278 | 9.8254 | 1.85 | 0.07188 | 0.00637 | 47.672 | 10.3446 | 1.76 | 0.06832 | 0.00606 | 46.205 | 10.5748 | 1.72 | 0.06683 | 0.00588 | 46.9271 | 11.195 | 1.63 | 0.0632 | 0.00559 | 46.4784 | 11.265 | 1.75 | 0.06678 | 0.00578 | 46.479 | 12.6557 | 1.57 | 0.05961 | 0.00526 | 48.6638 | 12.2455 | 1.74 | 0.0649 | 0.0057 | 45.778 | 14.3565 | 1.61 | 0.05828 | 0.00505 | 44.3498 | 15.507 | 1.4 | 0.05155 | 0.00452 | 46.3444 | 15.0268 | 1.54 | 0.05566 | 0.00487 | 44.9179 | 16.4273 | 1.33 | 0.04882 | 0.00432 | 44.6902 | 16.4774 | 1.42 | 0.051 | 0.00447 | 43.6498 | 16.7575 | 1.4 | 0.05023 | 0.00438 | 42.1794 | 19.779 | 1.2 | 0.04265 | 0.00376 | 41.7107 | 21.0096 | 1.14 | 0.04027 | 0.00361 | 41.7066 | 21.0096 | 1.21 | 0.04202 | 0.00374 | 43.0543 | 21.3598 | 1.2 | 0.04137 | 0.00376 | 43.5223 | 22.3901 | 1.14 | 0.03946 | 0.00355 | 42.0934 | 28.2929 | 1.04 | 0.03789 | 0.00314 | 41.3204 | 28.6531 | 1.03 | 0.03745 | 0.00311 | 43.3398 | 34.6458 | 1.05 | 0.03869 | 0.00303 | 44.3885 | 35.426 | 1.03 | 0.03786 | 0.00293 | 42.6671 | 36.3566 | 1.01 | 0.03696 | 0.00286 | 44.1478 | 35.5561 | 1.12 | 0.04071 | 0.00305 | 46.1294 | 39.3182 | 1.12 | 0.0394 | 0.00318 | 45.1665 | 43.3804 | 1.03 | 0.03596 | 0.00302 | 44.0459 | 46.5328 | 1.04 | 0.03565 | 0.00294 | 48.5054 | 49.0722 | 1.13 | 0.04183 | 0.00295 | 47.3558 | 49.7539 | 1.12 | 0.04144 | 0.00304 | 55.2645 | 49.8332 | 1.39 | 0.05256 | 0.0035 | 50.5132 | 59.6484 | 1.2 | 0.0446 | 0.00305 | 50.7699 | 59.669 | 1.2 | 0.04482 | 0.00314 | 52.8905 | 61.39 | 1.28 | 0.047 | 0.00318 | 52.6366 | 63.6008 | 1.25 | 0.04571 | 0.00312 | 51.7157 | 71.0364 | 1.23 | 0.04385 | 0.00306 | 51.0543 | 78.1184 | 1.11 | 0.03965 | 0.00273 | 50.4094 | 78.6688 | 1.1 | 0.03941 | 0.00271
49.6032 | 0.012616 | 21.89 | 0.93557 | 0.57269 | 59.5829 | 0.010906 | 60.94 | 2.62 | 1.14 | 53.0504 | 0.011956 | 74.04 | 2.86 | 1.15 | 53.0504 | 0.047954 | 18.45 | 0.714 | 0.27525 | 49.9625 | 0.050295 | 21.97 | 0.86117 | 0.28671 | 53.4493 | 0.10745 | 19.29 | 0.75201 | 0.18657 | 49.9351 | 0.30765 | 8.93 | 0.37633 | 0.07134 | 49.9591 | 0.30755 | 9.83 | 0.41316 | 0.07501 | 45.8333 | 0.47823 | 6.34 | 0.26568 | 0.04602 | 46.4186 | 0.65621 | 5.47 | 0.22164 | 0.03631 | 46.6667 | 0.65341 | 5.91 | 0.23456 | 0.03798 | 50.0156 | 0.80537 | 5.49 | 0.23866 | 0.03387 | 52.9443 | 0.76956 | 6.46 | 0.28721 | 0.03868 | 55.5586 | 0.74054 | 7.47 | 0.32998 | 0.0434 | 57.9008 | 0.90711 | 6.75 | 0.29178 | 0.03812 | 55.022 | 1.1605 | 5.28 | 0.22813 | 0.02914 | 57.1592 | 1.1255 | 5.94 | 0.25085 | 0.03197 | 54.5678 | 1.1685 | 5.72 | 0.24167 | 0.03022 | 54.2005 | 1.6808 | 4.34 | 0.17763 | 0.02204 | 51.8864 | 2.1319 | 3.76 | 0.14835 | 0.01798 | 53.6155 | 2.342 | 3.65 | 0.14034 | 0.01719 | 51.767 | 2.4081 | 3.55 | 0.13656 | 0.01652 | 50.0438 | 3.2744 | 2.83 | 0.10551 | 0.01262 | 48.6145 | 3.7316 | 2.64 | 0.09581 | 0.01137 | 48.6934 | 3.7276 | 2.8 | 0.09913 | 0.01174 | 50.0445 | 4.1988 | 2.51 | 0.08854 | 0.01058 | 50.0475 | 4.1988 | 2.79 | 0.10452 | 0.0112 | 50.0463 | 4.9602 | 2.36 | 0.08841 | 0.0096 | 51.1887 | 4.8771 | 2.7 | 0.10779 | 0.01047 | 52.1344 | 4.8111 | 3.04 | 0.12336 | 0.0113 | 52.1398 | 5.7325 | 2.56 | 0.10368 | 0.00961 | 50.0551 | 5.9096 | 2.49 | 0.1006 | 0.00921 | 53.9808 | 6.1047 | 2.65 | 0.10671 | 0.00964 | 52.9447 | 6.7389 | 2.41 | 0.09677 | 0.00874 | 53.6337 | 7.7034 | 2.32 | 0.09123 | 0.00817 | 51.7822 | 9.144 | 1.97 | 0.07707 | 0.00698 | 50.8384 | 9.2681 | 2.11 | 0.08089 | 0.00716 | 51.6447 | 9.7583 | 2.01 | 0.07687 | 0.00681 | 50.0554 | 9.9824 | 1.96 | 0.07519 | 0.00661 | 50.8376 | 10.5646 | 1.86 | 0.0711 | 0.00629 | 50.0536 | 10.6747 | 1.98 | 0.07417 | 0.00645 | 50.0543 | 11.9953 | 1.78 | 0.06618 | 0.00585 | 52.1398 | 11.6451 | 1.95 | 0.07135 | 0.0063 | 48.8299 | 13.7061 | 1.79 | 0.06351 | 0.00553 | 47.5177 | 14.7666 | 1.57 | 0.05661 | 0.00497 | 49.434 | 14.3564 | 1.71 | 0.06065 | 0.00533 | 48.1263 | 15.6469 | 1.49 | 0.05358 | 0.00475 | 47.6696 | 15.747 | 1.58 | 0.05553 | 0.00487 | 46.5598 | 16.0171 | 1.55 | 0.05468 | 0.00478 | 44.9913 | 18.9085 | 1.33 | 0.04641 | 0.00409 | 44.4914 | 20.099 | 1.26 | 0.0438 | 0.00392 | 46.92 | 19.3686 | 1.46 | 0.05474 | 0.00435 | 48.4361 | 19.6988 | 1.44 | 0.05387 | 0.00437 | 48.9625 | 20.6491 | 1.37 | 0.05139 | 0.00413 | 46.7705 | 26.3517 | 1.22 | 0.04591 | 0.00357 | 45.9116 | 26.6919 | 1.21 | 0.04536 | 0.00352 | 47.2798 | 32.7046 | 1.2 | 0.04403 | 0.00334 | 48.4238 | 33.4548 | 1.17 | 0.04308 | 0.00324 | 46.5459 | 34.3353 | 1.15 | 0.04204 | 0.00315 | 47.8268 | 33.7249 | 1.26 | 0.04555 | 0.00335 | 49.6778 | 37.4671 | 1.25 | 0.0435 | 0.00344 | 48.6408 | 41.3791 | 1.15 | 0.03965 | 0.00326 | 50.3382 | 42.7803 | 1.27 | 0.04772 | 0.00337 | 54.5686 | 45.56 | 1.34 | 0.05144 | 0.00334 | 53.2752 | 46.2415 | 1.33 | 0.05087 | 0.00343 | 60.7909 | 47.0013 | 1.59 | 0.06015 | 0.00387 | 55.5645 | 56.4661 | 1.37 | 0.05083 | 0.00336 | 55.8469 | 56.6066 | 1.38 | 0.05101 | 0.00344 | 57.6987 | 58.4078 | 1.44 | 0.05261 | 0.00347 | 57.4218 | 60.6185 | 1.41 | 0.05107 | 0.0034 | 56.0253 | 67.9839 | 1.37 | 0.04835 | 0.0033 | 55.3088 | 74.6558 | 1.24 | 0.04377 | 0.00294 | 54.6101 | 75.1962 | 1.23 | 0.04349 | 0.00292
54.5635 | 0.011696 | 26.01 | 1.11 | 0.67723 | 64.5482 | 0.010245 | 70.39 | 2.95 | 1.31 | 56.366 | 0.011396 | 82.6 | 3.12 | 1.28 | 56.366 | 0.045702 | 20.58 | 0.77709 | 0.30627 | 56.2078 | 0.045803 | 27.18 | 1.14 | 0.35285 | 57.0125 | 0.10215 | 21.67 | 0.82533 | 0.20905 | 54.9286 | 0.28504 | 10.62 | 0.44626 | 0.08456 | 54.5009 | 0.28684 | 11.51 | 0.47738 | 0.0876 | 50 | 0.44581 | 7.42 | 0.30697 | 0.05372 | 49.9893 | 0.61809 | 6.26 | 0.2481 | 0.0414 | 53.3333 | 0.58677 | 7.53 | 0.32785 | 0.0481 | 56.2676 | 0.73314 | 6.79 | 0.3017 | 0.0417 | 58.827 | 0.70762 | 7.82 | 0.34557 | 0.04658 | 61.1145 | 0.68661 | 8.87 | 0.38529 | 0.05135 | 63.1645 | 0.84658 | 7.89 | 0.33366 | 0.04437 | 60.024 | 1.0825 | 6.17 | 0.26086 | 0.03391 | 61.9225 | 1.0565 | 6.86 | 0.28255 | 0.03675 | 59.1151 | 1.0965 | 6.61 | 0.27223 | 0.03474 | 58.3698 | 1.5847 | 4.96 | 0.19773 | 0.02503 | 55.5926 | 2.0209 | 4.24 | 0.16332 | 0.02015 | 57.1898 | 2.226 | 4.08 | 0.15347 | 0.01915 | 55.2181 | 2.288 | 3.98 | 0.14932 | 0.0184 | 53.1715 | 3.1243 | 3.15 | 0.11444 | 0.01393 | 51.4742 | 3.5676 | 2.92 | 0.10339 | 0.01247 | 54.1038 | 3.4305 | 3.36 | 0.12691 | 0.01393 | 55.605 | 3.8666 | 3.01 | 0.11307 | 0.01252 | 56.3035 | 3.8286 | 3.42 | 0.13684 | 0.01351 | 56.3021 | 4.531 | 2.89 | 0.11574 | 0.01158 | 56.8764 | 4.4959 | 3.23 | 0.13167 | 0.0124 | 57.3478 | 4.4669 | 3.58 | 0.14509 | 0.01316 | 57.3538 | 5.3383 | 3.01 | 0.12184 | 0.01117 | 55.0606 | 5.5044 | 2.93 | 0.11821 | 0.0107 | 58.8882 | 5.7245 | 3.08 | 0.12237 | 0.01106 | 57.7578 | 6.3187 | 2.8 | 0.11094 | 0.01001 | 58.1032 | 7.2631 | 2.65 | 0.10277 | 0.00925 | 56.0974 | 8.6257 | 2.25 | 0.08677 | 0.00786 | 54.7491 | 8.7798 | 2.39 | 0.0899 | 0.00799 | 55.6174 | 9.247 | 2.27 | 0.08543 | 0.00761 | 53.9059 | 9.4591 | 2.22 | 0.08355 | 0.00739 | 54.7482 | 10.0043 | 2.1 | 0.079 | 0.00702 | 53.6289 | 10.1544 | 2.22 | 0.08158 | 0.00714 | 53.6297 | 11.415 | 1.99 | 0.07276 | 0.00647 | 55.6158 | 11.1148 | 2.17 | 0.07783 | 0.00693 | 54.9337 | 12.5955 | 2.17 | 0.08328 | 0.00655 | 50.6855 | 14.0962 | 1.74 | 0.0617 | 0.00545 | 55.6132 | 13.1957 | 2.08 | 0.07953 | 0.00631 | 51.3347 | 14.9465 | 1.65 | 0.05837 | 0.0052 | 53.6282 | 14.4863 | 1.91 | 0.07266 | 0.00575 | 52.3798 | 14.7364 | 1.88 | 0.07151 | 0.00563 | 50.6153 | 17.4177 | 1.6 | 0.06062 | 0.0048 | 50.0528 | 18.5181 | 1.52 | 0.05714 | 0.00458 | 52.1333 | 18.0078 | 1.73 | 0.06658 | 0.00501 | 53.8178 | 18.308 | 1.71 | 0.06551 | 0.00503 | 54.4028 | 19.1983 | 1.62 | 0.06249 | 0.00476 | 51.4475 | 24.7008 | 1.42 | 0.05364 | 0.00402 | 50.5027 | 25.011 | 1.4 | 0.05299 | 0.00396 | 51.2198 | 31.0036 | 1.36 | 0.04932 | 0.00367 | 52.4591 | 31.7138 | 1.33 | 0.04825 | 0.00356 | 50.4247 | 32.5643 | 1.3 | 0.04707 | 0.00347 | 51.5058 | 32.104 | 1.41 | 0.05037 | 0.00366 | 56.7746 | 34.3351 | 1.53 | 0.05874 | 0.004 | 55.5895 | 37.9569 | 1.4 | 0.05337 | 0.00375 | 56.6305 | 39.6782 | 1.51 | 0.0588 | 0.00385 | 60.6318 | 42.5882 | 1.56 | 0.06065 | 0.00376 | 59.1947 | 43.2696 | 1.55 | 0.05991 | 0.00385 | 66.3174 | 44.5297 | 1.81 | 0.06764 | 0.00427 | 60.6159 | 53.6642 | 1.55 | 0.05696 | 0.00367 | 60.9239 | 53.8947 | 1.56 | 0.05708 | 0.00376 | 62.5069 | 55.7559 | 1.62 | 0.05816 | 0.00377 | 62.2069 | 57.9666 | 1.58 | 0.05638 | 0.00369 | 60.3349 | 65.2418 | 1.52 | 0.05281 | 0.00355 | 59.5633 | 71.5435 | 1.38 | 0.04786 | 0.00315 | 58.8109 | 72.0739 | 1.37 | 0.04755 | 0.00314
59.5238 | 0.010915 | 30.43 | 1.28 | 0.78905 | 69.5134 | 0.0096718 | 80.44 | 3.28 | 1.49 | 59.6817 | 0.010896 | 91.57 | 3.37 | 1.41 | 59.6817 | 0.043681 | 22.82 | 0.841 | 0.33865 | 62.4532 | 0.042151 | 32.87 | 1.4 | 0.42465 | 64.1391 | 0.093075 | 26.8 | 1.1 | 0.2572 | 59.9221 | 0.26593 | 12.44 | 0.51551 | 0.09871 | 59.0426 | 0.26903 | 13.31 | 0.54157 | 0.10101 | 54.1667 | 0.4181 | 8.58 | 0.34827 | 0.06192 | 57.1306 | 0.55536 | 7.96 | 0.34665 | 0.05242 | 60 | 0.53405 | 9.32 | 0.41434 | 0.05923 | 62.5195 | 0.67441 | 8.21 | 0.36293 | 0.05022 | 64.7097 | 0.6563 | 9.29 | 0.4034 | 0.0551 | 66.6704 | 0.64109 | 10.38 | 0.44062 | 0.05985 | 68.4283 | 0.79485 | 9.11 | 0.37579 | 0.05102 | 65.026 | 1.0165 | 7.13 | 0.29381 | 0.03898 | 66.6857 | 0.99654 | 7.83 | 0.31455 | 0.04181 | 63.6624 | 1.0335 | 7.55 | 0.30308 | 0.03953 | 62.5391 | 1.5007 | 5.6 | 0.21805 | 0.02818 | 59.2988 | 1.9218 | 4.75 | 0.17847 | 0.02244 | 60.7642 | 2.1219 | 4.54 | 0.16676 | 0.0212 | 58.6692 | 2.181 | 4.42 | 0.16224 | 0.02036 | 56.2993 | 2.9903 | 3.47 | 0.12348 | 0.01529 | 57.1935 | 3.2844 | 3.5 | 0.13244 | 0.01481 | 60.8667 | 3.1273 | 4.13 | 0.16672 | 0.0169 | 62.5556 | 3.5275 | 3.69 | 0.14826 | 0.01514 | 62.5594 | 3.5275 | 4.1 | 0.16736 | 0.01602 | 62.5579 | 4.1748 | 3.46 | 0.14151 | 0.01373 | 62.564 | 4.1748 | 3.81 | 0.15497 | 0.01446 | 62.5613 | 4.1748 | 4.16 | 0.16665 | 0.01515 | 62.5678 | 4.9911 | 3.5 | 0.13983 | 0.01284 | 60.0661 | 5.1512 | 3.4 | 0.13563 | 0.01229 | 63.7955 | 5.3873 | 3.53 | 0.13799 | 0.01256 | 62.571 | 5.9575 | 3.2 | 0.12505 | 0.01135 | 62.5726 | 6.8789 | 3 | 0.11433 | 0.01038 | 60.4125 | 8.1715 | 2.55 | 0.09648 | 0.00879 | 58.6597 | 8.3486 | 2.68 | 0.09896 | 0.00887 | 59.59 | 8.7948 | 2.55 | 0.09402 | 0.00845 | 57.7563 | 8.9969 | 2.49 | 0.09194 | 0.00819 | 58.6588 | 9.5181 | 2.36 | 0.08693 | 0.00779 | 57.2041 | 9.6932 | 2.47 | 0.08904 | 0.00787 | 57.205 | 10.8947 | 2.21 | 0.07939 | 0.00711 | 62.5678 | 10.2144 | 2.64 | 0.10233 | 0.00825 | 61.0374 | 11.685 | 2.58 | 0.10168 | 0.00765 | 57.0212 | 12.9656 | 2.11 | 0.08093 | 0.00645 | 61.7925 | 12.2352 | 2.47 | 0.0971 | 0.00736 | 57.7515 | 13.7459 | 2 | 0.07646 | 0.00614 | 59.5869 | 13.4457 | 2.27 | 0.08861 | 0.00668 | 58.1998 | 13.6658 | 2.23 | 0.08719 | 0.00654 | 56.2392 | 16.177 | 1.9 | 0.07385 | 0.00557 | 55.6143 | 17.2074 | 1.8 | 0.06955 | 0.00529 | 57.3466 | 16.8472 | 2.02 | 0.07801 | 0.00571 | 59.1996 | 17.1273 | 1.99 | 0.07675 | 0.00573 | 59.8431 | 17.9676 | 1.89 | 0.0732 | 0.00543 | 56.1246 | 23.27 | 1.62 | 0.06123 | 0.0045 | 55.0939 | 23.5701 | 1.61 | 0.06048 | 0.00443 | 55.1598 | 29.5027 | 1.52 | 0.05459 | 0.00401 | 56.4944 | 30.1729 | 1.49 | 0.0534 | 0.00391 | 54.3036 | 30.9833 | 1.46 | 0.05207 | 0.0038 | 58.8638 | 29.3524 | 1.74 | 0.06829 | 0.00432 | 63.8715 | 31.7536 | 1.83 | 0.07272 | 0.0046 | 62.5382 | 35.1353 | 1.68 | 0.06596 | 0.00429 | 62.9228 | 37.0566 | 1.77 | 0.06943 | 0.00435 | 66.695 | 40.0467 | 1.81 | 0.06966 | 0.0042 | 65.1142 | 40.718 | 1.79 | 0.06875 | 0.0043 | 71.8438 | 42.3583 | 2.04 | 0.07508 | 0.00468 | 65.6672 | 51.1725 | 1.75 | 0.06304 | 0.004 | 66.0009 | 51.483 | 1.75 | 0.06309 | 0.00409 | 67.3151 | 53.3842 | 1.8 | 0.06368 | 0.00409 | 66.9921 | 55.5849 | 1.75 | 0.06164 | 0.00399 | 64.6446 | 62.7499 | 1.68 | 0.05725 | 0.00381 | 63.8178 | 68.7315 | 1.52 | 0.05194 | 0.00338 | 63.0117 | 69.2419 | 1.51 | 0.0516 | 0.00336
64.4841 | 0.010255 | 35.15 | 1.45 | 0.90789 | 74.4786 | 0.0091685 | 91.05 | 3.62 | 1.68 | 66.313 | 0.010035 | 110.7 | 4.34 | 1.7 | 66.313 | 0.040219 | 27.59 | 1.08 | 0.40748 | 68.6985 | 0.039129 | 39.03 | 1.65 | 0.5019 | 71.2657 | 0.085721 | 32.4 | 1.36 | 0.30944 | 64.9156 | 0.24952 | 14.38 | 0.58468 | 0.11379 | 63.5843 | 0.25372 | 15.23 | 0.60603 | 0.11522 | 58.3333 | 0.39409 | 9.81 | 0.38977 | 0.0706 | 64.2719 | 0.50573 | 9.85 | 0.43796 | 0.06453 | 66.6667 | 0.49132 | 11.27 | 0.49836 | 0.07133 | 68.7715 | 0.62568 | 9.75 | 0.42356 | 0.05939 | 70.5924 | 0.61297 | 10.86 | 0.46124 | 0.06421 | 72.2262 | 0.60217 | 11.99 | 0.49626 | 0.06889 | 73.692 | 0.75003 | 10.4 | 0.4183 | 0.05806 | 70.028 | 0.95902 | 8.14 | 0.32705 | 0.04435 | 71.449 | 0.94402 | 8.86 | 0.34688 | 0.04714 | 68.2097 | 0.97894 | 8.54 | 0.33427 | 0.04457 | 66.7084 | 1.4266 | 6.29 | 0.23861 | 0.03148 | 63.005 | 1.8348 | 5.28 | 0.19378 | 0.02483 | 64.3386 | 2.0289 | 5.03 | 0.18022 | 0.02334 | 62.1204 | 2.0849 | 4.89 | 0.17534 | 0.02241 | 62.5547 | 2.7582 | 4.17 | 0.15805 | 0.01817 | 64.3427 | 2.9953 | 4.3 | 0.17405 | 0.01798 | 67.6297 | 2.8812 | 4.96 | 0.20423 | 0.02011 | 69.5062 | 3.2513 | 4.43 | 0.18143 | 0.01797 | 68.8154 | 3.2763 | 4.83 | 0.19713 | 0.01871 | 68.8137 | 3.8786 | 4.08 | 0.16664 | 0.01604 | 68.2516 | 3.9026 | 4.43 | 0.17808 | 0.01666 | 67.7747 | 3.9237 | 4.77 | 0.18822 | 0.01726 | 67.7818 | 4.692 | 4.02 | 0.15781 | 0.0146 | 65.0716 | 4.8421 | 3.9 | 0.15304 | 0.01397 | 68.7029 | 5.0891 | 4 | 0.15366 | 0.01414 | 67.3841 | 5.6304 | 3.64 | 0.13919 | 0.01277 | 67.0421 | 6.5398 | 3.38 | 0.12593 | 0.01156 | 64.7277 | 7.7713 | 2.87 | 0.10621 | 0.00977 | 62.5704 | 7.9654 | 2.99 | 0.10806 | 0.00978 | 63.5627 | 8.3926 | 2.84 | 0.10265 | 0.00933 | 61.6067 | 8.5847 | 2.78 | 0.10037 | 0.00904 | 62.5694 | 9.0829 | 2.63 | 0.0949 | 0.00859 | 64.3547 | 8.8998 | 3.01 | 0.11721 | 0.00941 | 64.3556 | 10.0042 | 2.69 | 0.10439 | 0.00848 | 69.5198 | 9.469 | 3.15 | 0.12511 | 0.00968 | 67.1411 | 10.9146 | 3.03 | 0.11945 | 0.00882 | 63.3569 | 12.0151 | 2.51 | 0.09882 | 0.00754 | 67.9717 | 11.4348 | 2.89 | 0.11407 | 0.00848 | 64.1684 | 12.7553 | 2.38 | 0.0933 | 0.00716 | 65.5456 | 12.5652 | 2.65 | 0.10401 | 0.00768 | 64.0197 | 12.7753 | 2.61 | 0.10233 | 0.00751 | 61.8631 | 15.1264 | 2.22 | 0.08662 | 0.00638 | 61.1757 | 16.0968 | 2.1 | 0.08152 | 0.00604 | 62.56 | 15.8467 | 2.32 | 0.08923 | 0.00646 | 64.5814 | 16.1168 | 2.29 | 0.08778 | 0.00648 | 65.2834 | 16.907 | 2.18 | 0.08371 | 0.00614 | 60.8016 | 22.0193 | 1.84 | 0.06875 | 0.005 | 59.685 | 22.3094 | 1.82 | 0.0679 | 0.00493 | 63.0398 | 26.9513 | 1.88 | 0.07417 | 0.00475 | 64.5651 | 27.5714 | 1.83 | 0.07253 | 0.00465 | 62.0612 | 28.3218 | 1.79 | 0.07068 | 0.0045 | 66.2218 | 27.1012 | 2.09 | 0.08475 | 0.00504 | 70.9683 | 29.6024 | 2.16 | 0.08614 | 0.00525 | 69.4869 | 32.7739 | 1.97 | 0.07804 | 0.00488 | 69.215 | 34.8252 | 2.05 | 0.07983 | 0.00489 | 72.7581 | 37.8454 | 2.06 | 0.07858 | 0.00467 | 71.0337 | 38.5167 | 2.05 | 0.07748 | 0.00477 | 77.3703 | 40.4272 | 2.28 | 0.0825 | 0.00511 | 70.7185 | 48.9511 | 1.95 | 0.06909 | 0.00434 | 71.0779 | 49.3015 | 1.95 | 0.06906 | 0.00443 | 72.1234 | 51.2428 | 1.99 | 0.06919 | 0.00441 | 71.7772 | 53.4234 | 1.94 | 0.06689 | 0.0043 | 68.9542 | 60.4782 | 1.84 | 0.06169 | 0.00407 | 68.0724 | 66.1798 | 1.67 | 0.05602 | 0.00361 | 67.2125 | 66.6801 | 1.66 | 0.05564 | 0.00359
69.4444 | 0.0096786 | 40.16 | 1.62 | 1.03 | 79.4439 | 0.0087242 | 102.23 | 3.96 | 1.88 | 74.6021 | 0.0091566 | 136.78 | 5.71 | 2.08 | 74.6021 | 0.036697 | 34.1 | 1.42 | 0.50078 | 74.9438 | 0.036567 | 45.64 | 1.9 | 0.58438 | 78.3922 | 0.079637 | 38.46 | 1.61 | 0.36558 | 69.9091 | 0.23541 | 16.44 | 0.65411 | 0.12974 | 72.6678 | 0.22841 | 19.39 | 0.84545 | 0.14594 | 66.6667 | 0.35447 | 12.49 | 0.54405 | 0.08941 | 71.4133 | 0.46541 | 11.91 | 0.52661 | 0.07769 | 73.3333 | 0.4559 | 13.39 | 0.58157 | 0.08436 | 75.0234 | 0.58456 | 11.41 | 0.48418 | 0.0692 | 76.4751 | 0.57595 | 12.55 | 0.51937 | 0.07389 | 77.7821 | 0.56845 | 13.7 | 0.55233 | 0.07845 | 78.9557 | 0.71081 | 11.77 | 0.46122 | 0.06547 | 75.03 | 0.9087 | 9.21 | 0.36062 | 0.05 | 76.2123 | 0.89769 | 9.95 | 0.37956 | 0.05274 | 72.757 | 0.93071 | 9.59 | 0.36581 | 0.04987 | 70.8776 | 1.3606 | 7.01 | 0.25941 | 0.03494 | 66.7111 | 1.7557 | 5.84 | 0.20927 | 0.02732 | 71.4873 | 1.8688 | 6.05 | 0.23166 | 0.02789 | 69.0226 | 1.9208 | 5.89 | 0.22538 | 0.02678 | 70.3741 | 2.522 | 5.12 | 0.20739 | 0.02206 | 71.4919 | 2.7602 | 5.17 | 0.21322 | 0.02141 | 74.3927 | 2.6761 | 5.86 | 0.24077 | 0.02357 | 76.4569 | 3.0212 | 5.22 | 0.21374 | 0.02102 | 75.0713 | 3.0642 | 5.62 | 0.22661 | 0.02158 | 75.0694 | 3.6275 | 4.75 | 0.19153 | 0.0185 | 73.9393 | 3.6695 | 5.09 | 0.20116 | 0.019 | 72.9881 | 3.7066 | 5.43 | 0.20987 | 0.01949 | 72.9957 | 4.4329 | 4.56 | 0.17587 | 0.01647 | 70.0771 | 4.5739 | 4.43 | 0.17053 | 0.01575 | 73.6102 | 4.828 | 4.51 | 0.16945 | 0.0158 | 72.1973 | 5.3412 | 4.09 | 0.15343 | 0.01425 | 71.5116 | 6.2326 | 3.77 | 0.13759 | 0.0128 | 69.0429 | 7.4151 | 3.2 | 0.116 | 0.01079 | 70.3917 | 7.312 | 3.64 | 0.14242 | 0.01172 | 71.508 | 7.7072 | 3.46 | 0.13523 | 0.01119 | 69.3075 | 7.8833 | 3.39 | 0.13222 | 0.01083 | 70.3906 | 8.3415 | 3.2 | 0.12499 | 0.01029 | 71.5052 | 8.2474 | 3.6 | 0.14341 | 0.01107 | 71.5062 | 9.2789 | 3.21 | 0.12765 | 0.00996 | 76.4717 | 8.8436 | 3.7 | 0.1471 | 0.01121 | 73.2449 | 10.2542 | 3.5 | 0.13691 | 0.01007 | 69.6926 | 11.2247 | 2.94 | 0.1161 | 0.00869 | 74.151 | 10.7444 | 3.34 | 0.13074 | 0.00967 | 70.5852 | 11.9149 | 2.78 | 0.10955 | 0.00824 | 71.5043 | 11.8048 | 3.06 | 0.11915 | 0.00874 | 69.8397 | 12.0049 | 3.02 | 0.1172 | 0.00855 | 67.487 | 14.2259 | 2.56 | 0.09915 | 0.00724 | 66.7371 | 15.1463 | 2.42 | 0.09328 | 0.00684 | 67.7733 | 14.9762 | 2.65 | 0.10036 | 0.00724 | 69.9632 | 15.2363 | 2.61 | 0.09872 | 0.00726 | 70.7237 | 15.9865 | 2.48 | 0.09413 | 0.00689 | 65.4787 | 20.9287 | 2.08 | 0.07624 | 0.00553 | 64.2762 | 21.1988 | 2.05 | 0.0753 | 0.00545 | 70.9198 | 24.8701 | 2.26 | 0.09215 | 0.00556 | 72.6357 | 25.4503 | 2.21 | 0.09009 | 0.00544 | 69.8189 | 26.1407 | 2.16 | 0.08776 | 0.00527 | 73.5797 | 25.2302 | 2.48 | 0.10057 | 0.00582 | 78.0651 | 27.7714 | 2.5 | 0.09928 | 0.00595 | 76.4356 | 30.7727 | 2.29 | 0.08987 | 0.00549 | 75.5073 | 32.8941 | 2.35 | 0.09012 | 0.00545 | 78.8213 | 35.9244 | 2.33 | 0.08745 | 0.00517 | 76.9531 | 36.5755 | 2.31 | 0.08617 | 0.00526 | 82.8967 | 38.6961 | 2.54 | 0.08993 | 0.00556 | 75.7698 | 46.9598 | 2.15 | 0.07513 | 0.0047 | 76.1549 | 47.3402 | 2.15 | 0.07501 | 0.00479 | 76.9316 | 49.3015 | 2.19 | 0.0747 | 0.00475 | 76.5624 | 51.4621 | 2.13 | 0.07213 | 0.00462 | 73.2639 | 58.4067 | 2.01 | 0.06612 | 0.00435 | 72.3269 | 63.8582 | 1.82 | 0.0601 | 0.00386 | 71.4133 | 64.3385 | 1.81 | 0.05969 | 0.00383
79.3651 | 0.0087311 | 51.03 | 2.25 | 1.3 | 84.4091 | 0.00833 | 113.96 | 4.31 | 2.09 | 82.8912 | 0.0084462 | 165.21 | 7.01 | 2.5 | 82.8912 | 0.033846 | 41.19 | 1.75 | 0.60179 | 81.1891 | 0.034386 | 52.69 | 2.15 | 0.67191 | 85.5188 | 0.074504 | 44.95 | 1.85 | 0.42547 | 79.8961 | 0.2121 | 20.92 | 0.91166 | 0.16421 | 81.7513 | 0.2084 | 23.97 | 1.07 | 0.1796 | 75 | 0.32325 | 15.44 | 0.68678 | 0.11004 | 78.5546 | 0.43209 | 14.14 | 0.61434 | 0.09185 | 80 | 0.42599 | 15.66 | 0.66473 | 0.09828 | 81.2754 | 0.54944 | 13.17 | 0.54506 | 0.07962 | 82.3578 | 0.54394 | 14.33 | 0.57793 | 0.08413 | 83.338 | 0.53894 | 15.5 | 0.60891 | 0.08852 | 84.2194 | 0.67629 | 13.22 | 0.50457 | 0.07325 | 80.032 | 0.86438 | 10.34 | 0.39456 | 0.05594 | 80.9755 | 0.85657 | 11.09 | 0.4126 | 0.0586 | 77.3044 | 0.88789 | 10.69 | 0.3977 | 0.05541 | 75.0469 | 1.3016 | 7.76 | 0.28045 | 0.03856 | 74.1235 | 1.6197 | 7.03 | 0.26839 | 0.0326 | 80.4232 | 1.7057 | 7.46 | 0.30499 | 0.03405 | 77.6505 | 1.7527 | 7.26 | 0.29677 | 0.03269 | 78.1934 | 2.3289 | 6.15 | 0.25372 | 0.02627 | 78.6411 | 2.5651 | 6.11 | 0.25136 | 0.0251 | 81.1557 | 2.504 | 6.83 | 0.27692 | 0.02725 | 83.4075 | 2.8271 | 6.08 | 0.2457 | 0.02426 | 81.3273 | 2.8821 | 6.46 | 0.25603 | 0.02462 | 81.3252 | 3.4124 | 5.46 | 0.21636 | 0.02111 | 79.6269 | 3.4674 | 5.79 | 0.22432 | 0.02146 | 78.2016 | 3.5155 | 6.12 | 0.23166 | 0.02183 | 78.2097 | 4.2057 | 5.14 | 0.19405 | 0.01843 | 75.0826 | 4.3388 | 4.99 | 0.18815 | 0.01762 | 78.5176 | 4.5959 | 5.04 | 0.18538 | 0.01754 | 77.0105 | 5.0861 | 4.57 | 0.1678 | 0.01581 | 80.4505 | 5.7023 | 4.61 | 0.18176 | 0.01543 | 77.6733 | 6.8068 | 3.9 | 0.15293 | 0.01296 | 78.213 | 6.7718 | 4.35 | 0.17437 | 0.01381 | 79.4534 | 7.1449 | 4.13 | 0.16549 | 0.01318 | 77.0084 | 7.307 | 4.04 | 0.16181 | 0.01277 | 78.2118 | 7.7321 | 3.83 | 0.15295 | 0.01213 | 78.6557 | 7.7011 | 4.22 | 0.16869 | 0.01284 | 78.6568 | 8.6665 | 3.77 | 0.15008 | 0.01153 | 83.4237 | 8.3114 | 4.28 | 0.16868 | 0.01282 | 79.3486 | 9.688 | 4 | 0.15423 | 0.01138 | 76.0283 | 10.5543 | 3.4 | 0.13307 | 0.00991 | 80.3302 | 10.1441 | 3.82 | 0.14727 | 0.01093 | 77.0021 | 11.2045 | 3.22 | 0.12552 | 0.00939 | 77.463 | 11.1545 | 3.5 | 0.13416 | 0.00986 | 75.6597 | 11.3446 | 3.44 | 0.13197 | 0.00963 | 73.1109 | 13.4455 | 2.92 | 0.11159 | 0.00815 | 72.2985 | 14.3158 | 2.76 | 0.10494 | 0.00769 | 72.9866 | 14.2158 | 2.99 | 0.11147 | 0.00807 | 75.345 | 14.4659 | 2.95 | 0.10963 | 0.00809 | 76.1639 | 15.1861 | 2.8 | 0.10452 | 0.00767 | 74.8328 | 19.0777 | 2.58 | 0.10408 | 0.00667 | 73.4585 | 19.3278 | 2.55 | 0.10278 | 0.00656 | 78.7997 | 23.1492 | 2.68 | 0.10941 | 0.00642 | 80.7063 | 23.6894 | 2.62 | 0.10696 | 0.0063 | 77.5765 | 24.3397 | 2.56 | 0.10417 | 0.00608 | 80.9377 | 23.6393 | 2.89 | 0.11607 | 0.00664 | 85.1619 | 26.2005 | 2.88 | 0.11229 | 0.00668 | 83.3843 | 29.0418 | 2.62 | 0.10158 | 0.00615 | 81.7996 | 31.2031 | 2.66 | 0.10037 | 0.00605 | 84.8845 | 34.2334 | 2.62 | 0.09631 | 0.00568 | 82.8726 | 34.8645 | 2.59 | 0.09485 | 0.00577 | 88.4232 | 37.1552 | 2.8 | 0.09736 | 0.00603 | 80.8211 | 45.1587 | 2.37 | 0.08117 | 0.00507 | 81.2319 | 45.5691 | 2.37 | 0.08096 | 0.00515 | 81.7398 | 47.5403 | 2.4 | 0.08021 | 0.0051 | 81.3475 | 49.6809 | 2.33 | 0.07737 | 0.00495 | 77.5735 | 56.5054 | 2.18 | 0.07056 | 0.00463 | 76.5814 | 61.7268 | 1.98 | 0.06419 | 0.00411 | 75.614 | 62.1971 | 1.97 | 0.06374 | 0.00408
89.2857 | 0.0079816 | 63 | 2.83 | 1.6 | 89.3744 | 0.0079758 | 126.22 | 4.66 | 2.31 | 91.1804 | 0.0078568 | 195.9 | 8.26 | 2.95 | 91.1804 | 0.031484 | 48.85 | 2.06 | 0.71013 | 87.4344 | 0.032505 | 60.17 | 2.4 | 0.76431 | 92.6454 | 0.070112 | 51.87 | 2.1 | 0.48895 | 89.8832 | 0.19379 | 25.85 | 1.15 | 0.20194 | 90.8348 | 0.19219 | 28.97 | 1.28 | 0.21606 | 83.3333 | 0.29793 | 18.67 | 0.82508 | 0.1324 | 85.6959 | 0.40398 | 16.54 | 0.70197 | 0.10697 | 86.6667 | 0.40048 | 18.08 | 0.74825 | 0.11307 | 87.5274 | 0.51912 | 15.04 | 0.60637 | 0.09063 | 88.2405 | 0.51592 | 16.22 | 0.63699 | 0.09491 | 88.8938 | 0.51302 | 17.41 | 0.66603 | 0.09908 | 89.4831 | 0.64558 | 14.73 | 0.54837 | 0.08138 | 85.034 | 0.82495 | 11.53 | 0.42884 | 0.06215 | 85.7388 | 0.81965 | 12.28 | 0.446 | 0.06472 | 81.8517 | 0.84947 | 11.84 | 0.42994 | 0.0612 | 83.3854 | 1.2005 | 9.36 | 0.36067 | 0.04623 | 83.3889 | 1.4816 | 8.64 | 0.35256 | 0.03973 | 89.3591 | 1.5736 | 8.98 | 0.37382 | 0.04072 | 86.2783 | 1.6167 | 8.74 | 0.36379 | 0.03909 | 86.0128 | 2.1679 | 7.26 | 0.29869 | 0.03078 | 85.7903 | 2.4 | 7.12 | 0.28906 | 0.02903 | 87.9186 | 2.356 | 7.85 | 0.31296 | 0.03116 | 90.3581 | 2.661 | 6.99 | 0.27756 | 0.0277 | 87.5832 | 2.7241 | 7.36 | 0.28552 | 0.02784 | 87.581 | 3.2263 | 6.22 | 0.24126 | 0.02387 | 85.3145 | 3.2903 | 6.53 | 0.2476 | 0.02405 | 83.415 | 3.3474 | 6.85 | 0.25361 | 0.02428 | 83.4237 | 4.0046 | 5.75 | 0.21236 | 0.02048 | 80.0881 | 4.1307 | 5.58 | 0.2059 | 0.01958 | 88.3323 | 4.2057 | 6.18 | 0.24556 | 0.02125 | 86.6368 | 4.6529 | 5.6 | 0.22213 | 0.01912 | 89.3895 | 5.2691 | 5.52 | 0.22298 | 0.01828 | 86.3036 | 6.2915 | 4.66 | 0.18733 | 0.01529 | 86.0343 | 6.3065 | 5.12 | 0.20529 | 0.01604 | 87.3987 | 6.6607 | 4.86 | 0.19473 | 0.01532 | 84.7092 | 6.8177 | 4.75 | 0.19038 | 0.01482 | 86.0329 | 7.2109 | 4.5 | 0.17995 | 0.01408 | 85.8062 | 7.2249 | 4.9 | 0.19355 | 0.01471 | 85.8074 | 8.1463 | 4.36 | 0.17211 | 0.0132 | 90.3757 | 7.8491 | 4.9 | 0.19009 | 0.01453 | 85.4523 | 9.1927 | 4.53 | 0.1715 | 0.01275 | 82.364 | 9.97 | 3.89 | 0.1499 | 0.01121 | 86.5095 | 9.6289 | 4.33 | 0.16375 | 0.01225 | 83.4189 | 10.5842 | 3.68 | 0.14135 | 0.01061 | 83.4217 | 10.5842 | 3.96 | 0.14914 | 0.01103 | 81.4797 | 10.7643 | 3.9 | 0.14669 | 0.01078 | 78.7348 | 12.7552 | 3.31 | 0.12399 | 0.0091 | 77.86 | 13.5855 | 3.12 | 0.11657 | 0.00858 | 83.4133 | 12.9551 | 3.73 | 0.15268 | 0.00983 | 86.1085 | 13.1752 | 3.67 | 0.15012 | 0.00985 | 87.0445 | 13.8354 | 3.49 | 0.14306 | 0.00935 | 84.1869 | 17.5969 | 3.12 | 0.12963 | 0.0079 | 82.6408 | 17.817 | 3.09 | 0.12799 | 0.00777 | 86.6797 | 21.6985 | 3.13 | 0.12632 | 0.00734 | 88.777 | 22.1986 | 3.06 | 0.12349 | 0.0072 | 85.3342 | 22.8089 | 2.98 | 0.12025 | 0.00695 | 88.2957 | 22.2886 | 3.32 | 0.13143 | 0.0075 | 92.2588 | 24.8398 | 3.27 | 0.12525 | 0.00745 | 90.333 | 27.541 | 2.98 | 0.11323 | 0.00684 | 88.0919 | 29.7223 | 2.99 | 0.11061 | 0.00667 | 90.9477 | 32.7226 | 2.92 | 0.10519 | 0.00622 | 88.7921 | 33.3436 | 2.89 | 0.10353 | 0.00631 | 93.9496 | 35.7544 | 3.07 | 0.10482 | 0.00651 | 85.8725 | 43.5177 | 2.6 | 0.08722 | 0.00545 | 86.3089 | 43.9481 | 2.59 | 0.08692 | 0.00553 | 86.548 | 45.9393 | 2.61 | 0.08574 | 0.00545 | 86.1326 | 48.0499 | 2.53 | 0.08261 | 0.00529 | 86.1928 | 53.1431 | 2.55 | 0.08745 | 0.00522 | 85.0905 | 57.9544 | 2.32 | 0.07975 | 0.00463 | 84.0156 | 58.4047 | 2.3 | 0.07918 | 0.00459
99.2063 | 0.0073753 | 76.03 | 3.4 | 1.92 | 99.3049 | 0.0073694 | 152.3 | 5.96 | 2.77 | 99.4695 | 0.0073605 | 228.78 | 9.5 | 3.43 | 99.4695 | 0.029493 | 57.06 | 2.37 | 0.82547 | 93.6797 | 0.030854 | 68.06 | 2.65 | 0.86139 | 99.7719 | 0.06632 | 59.2 | 2.34 | 0.55589 | 99.8702 | 0.17888 | 31.23 | 1.38 | 0.24274 | 99.9182 | 0.17888 | 34.36 | 1.49 | 0.25517 | 91.6667 | 0.27692 | 22.15 | 0.9617 | 0.15642 | 92.8372 | 0.38006 | 19.09 | 0.7899 | 0.12302 | 93.3333 | 0.37846 | 20.65 | 0.83231 | 0.12869 | 93.7793 | 0.49261 | 17.02 | 0.66817 | 0.10221 | 94.1232 | 0.49121 | 18.21 | 0.69659 | 0.1062 | 94.4497 | 0.48991 | 19.4 | 0.72369 | 0.11011 | 94.7468 | 0.61806 | 16.31 | 0.59261 | 0.08986 | 90.036 | 0.78964 | 12.76 | 0.46349 | 0.06863 | 95.2653 | 0.75642 | 14.83 | 0.57316 | 0.07768 | 90.9463 | 0.78353 | 14.3 | 0.55278 | 0.07347 | 93.8086 | 1.0975 | 11.54 | 0.47477 | 0.05661 | 92.6544 | 1.3695 | 10.4 | 0.43141 | 0.04743 | 98.295 | 1.4646 | 10.63 | 0.44063 | 0.04788 | 94.9061 | 1.5036 | 10.35 | 0.42888 | 0.04596 | 93.8321 | 2.0328 | 8.46 | 0.34304 | 0.03557 | 92.9395 | 2.2589 | 8.19 | 0.32664 | 0.0332 | 94.6816 | 2.2279 | 8.95 | 0.34907 | 0.03528 | 97.3087 | 2.517 | 7.96 | 0.30946 | 0.03133 | 93.8391 | 2.586 | 8.3 | 0.31515 | 0.03121 | 93.8368 | 3.0632 | 7.01 | 0.26626 | 0.02676 | 91.0022 | 3.1343 | 7.31 | 0.27104 | 0.02677 | 93.8419 | 3.0622 | 8.41 | 0.33649 | 0.02952 | 93.8517 | 3.6655 | 7.06 | 0.28152 | 0.02486 | 90.0991 | 3.7795 | 6.85 | 0.27297 | 0.02375 | 98.147 | 3.8875 | 7.41 | 0.3016 | 0.02525 | 96.2631 | 4.3007 | 6.72 | 0.27274 | 0.0227 | 98.3284 | 4.9099 | 6.5 | 0.26286 | 0.02132 | 94.934 | 5.8623 | 5.49 | 0.22064 | 0.01779 | 93.8556 | 5.9123 | 5.94 | 0.23576 | 0.01841 | 95.344 | 6.2465 | 5.63 | 0.22352 | 0.01758 | 92.4101 | 6.3925 | 5.51 | 0.2185 | 0.01701 | 93.8541 | 6.7617 | 5.21 | 0.20654 | 0.01616 | 92.9567 | 6.8097 | 5.61 | 0.21828 | 0.01669 | 92.9581 | 7.689 | 5 | 0.19396 | 0.01496 | 97.3277 | 7.4349 | 5.56 | 0.21147 | 0.01632 | 97.6598 | 8.3613 | 5.67 | 0.23557 | 0.01569 | 88.6997 | 9.4608 | 4.4 | 0.16668 | 0.01256 | 98.868 | 8.7624 | 5.42 | 0.22489 | 0.01506 | 89.8357 | 10.0439 | 4.16 | 0.15712 | 0.01188 | 95.3391 | 9.6377 | 4.95 | 0.20467 | 0.01354 | 93.1196 | 9.7978 | 4.87 | 0.20131 | 0.01322 | 89.9827 | 11.6246 | 4.13 | 0.16998 | 0.01114 | 88.9828 | 12.3848 | 3.89 | 0.15969 | 0.01047 | 93.8399 | 11.9346 | 4.53 | 0.19047 | 0.01174 | 96.8721 | 12.1447 | 4.46 | 0.18724 | 0.01175 | 97.9251 | 12.7549 | 4.25 | 0.17839 | 0.01116 | 93.541 | 16.3663 | 3.71 | 0.15415 | 0.00922 | 91.8231 | 16.5764 | 3.67 | 0.15221 | 0.00906 | 94.5597 | 20.4578 | 3.6 | 0.14308 | 0.00831 | 96.8476 | 20.9279 | 3.52 | 0.13986 | 0.00816 | 93.0918 | 21.4982 | 3.43 | 0.13618 | 0.00787 | 95.6536 | 21.108 | 3.78 | 0.14674 | 0.00842 | 99.3556 | 23.6392 | 3.68 | 0.13819 | 0.00825 | 97.2817 | 26.2203 | 3.35 | 0.12488 | 0.00756 | 94.3841 | 28.4015 | 3.33 | 0.12086 | 0.00732 | 97.0109 | 31.3719 | 3.23 | 0.11408 | 0.00678 | 94.7115 | 31.9729 | 3.19 | 0.11224 | 0.00687 | 99.4761 | 34.4737 | 3.36 | 0.1123 | 0.00701 | 90.9238 | 42.0268 | 2.83 | 0.09329 | 0.00584 | 91.3859 | 42.4672 | 2.82 | 0.09289 | 0.00592 | 96.1645 | 43.0976 | 3.06 | 0.10676 | 0.0062 | 95.7029 | 45.1581 | 2.96 | 0.10255 | 0.00599 | 96.9669 | 49.5808 | 3.04 | 0.11135 | 0.006 | 95.7268 | 53.9919 | 2.76 | 0.10178 | 0.00532 | 94.5176 | 54.4122 | 2.75 | 0.10104 | 0.00528
109.127 | 0.006872 | 90.06 | 3.96 | 2.26 | 111.718 | 0.0067551 | 187.73 | 7.82 | 3.39 | 107.7586 | 0.0069373 | 263.76 | 10.74 | 3.93 | 107.7586 | 0.027792 | 65.79 | 2.68 | 0.94749 | 99.9251 | 0.029393 | 76.36 | 2.9 | 0.96301 | 114.0251 | 0.060086 | 75.05 | 3.25 | 0.69965 | 109.8572 | 0.16657 | 37.02 | 1.61 | 0.28645 | 109.0017 | 0.16757 | 40.14 | 1.7 | 0.29681 | 100 | 0.25931 | 25.88 | 1.1 | 0.18202 | 99.9786 | 0.35925 | 21.8 | 0.87835 | 0.13996 | 100 | 0.35925 | 23.36 | 0.91701 | 0.14511 | 100.0313 | 0.4692 | 19.1 | 0.7305 | 0.11434 | 100.0059 | 0.4693 | 20.29 | 0.75673 | 0.118 | 100.0056 | 0.4693 | 21.49 | 0.78189 | 0.12161 | 105.2742 | 0.57094 | 19.68 | 0.76088 | 0.10783 | 100.04 | 0.72911 | 15.4 | 0.59534 | 0.08236 | 107.1735 | 0.69249 | 18.28 | 0.75376 | 0.0952 | 102.3146 | 0.7169 | 17.63 | 0.72734 | 0.09007 | 104.2318 | 1.0134 | 13.91 | 0.58162 | 0.06784 | 101.9198 | 1.2765 | 12.29 | 0.50783 | 0.05567 | 107.2309 | 1.3725 | 12.39 | 0.50651 | 0.0555 | 103.534 | 1.4086 | 12.06 | 0.4931 | 0.05328 | 101.6514 | 1.9167 | 9.72 | 0.38715 | 0.04064 | 100.0886 | 2.1368 | 9.33 | 0.36425 | 0.03759 | 101.4446 | 2.1158 | 10.1 | 0.38531 | 0.03961 | 104.2593 | 2.3909 | 8.98 | 0.34147 | 0.03514 | 100.0951 | 2.4649 | 9.29 | 0.34495 | 0.03474 | 100.0926 | 2.9192 | 7.85 | 0.29142 | 0.02979 | 102.3774 | 2.8701 | 8.98 | 0.35945 | 0.03255 | 104.2688 | 2.8321 | 10.11 | 0.41356 | 0.03517 | 104.2796 | 3.3893 | 8.48 | 0.34584 | 0.02958 | 100.1101 | 3.4934 | 8.23 | 0.33539 | 0.02826 | 107.9617 | 3.6234 | 8.75 | 0.35574 | 0.02953 | 105.8894 | 4.0086 | 7.92 | 0.32165 | 0.02653 | 107.2674 | 4.6058 | 7.56 | 0.30209 | 0.02455 | 103.5643 | 5.4991 | 6.37 | 0.25343 | 0.02044 | 101.6769 | 5.5742 | 6.81 | 0.26607 | 0.02092 | 103.2894 | 5.8913 | 6.46 | 0.25215 | 0.01997 | 100.1109 | 6.0274 | 6.32 | 0.24647 | 0.01932 | 101.6753 | 6.3765 | 5.97 | 0.23298 | 0.01835 | 100.1073 | 6.4495 | 6.36 | 0.24301 | 0.01878 | 100.1087 | 7.2838 | 5.67 | 0.2158 | 0.0168 | 111.2316 | 6.7496 | 6.97 | 0.29099 | 0.02015 | 109.8673 | 7.6799 | 6.92 | 0.29447 | 0.01887 | 101.371 | 8.6053 | 5.51 | 0.22893 | 0.01546 | 111.2265 | 8.0491 | 6.61 | 0.28106 | 0.01811 | 102.6694 | 9.1535 | 5.2 | 0.2156 | 0.01459 | 107.2565 | 8.8754 | 6.03 | 0.25558 | 0.01624 | 104.7596 | 9.0244 | 5.93 | 0.25138 | 0.01586 | 101.2305 | 10.7041 | 5.02 | 0.21214 | 0.01334 | 100.1057 | 11.4144 | 4.73 | 0.19922 | 0.01252 | 104.2666 | 11.0942 | 5.4 | 0.22675 | 0.01378 | 107.6357 | 11.2943 | 5.32 | 0.22285 | 0.01379 | 108.8056 | 11.8644 | 5.06 | 0.21227 | 0.0131 | 102.8951 | 15.3358 | 4.35 | 0.17818 | 0.01062 | 101.0055 | 15.5259 | 4.29 | 0.17594 | 0.01043 | 102.4396 | 19.3773 | 4.1 | 0.15977 | 0.00933 | 104.9182 | 19.8274 | 4.01 | 0.15616 | 0.00917 | 100.8495 | 20.3677 | 3.91 | 0.15206 | 0.00884 | 103.0116 | 20.0775 | 4.27 | 0.16205 | 0.00937 | 106.4524 | 22.5886 | 4.11 | 0.15116 | 0.00909 | 104.2304 | 25.0596 | 3.74 | 0.13654 | 0.00831 | 100.6764 | 27.2209 | 3.69 | 0.13113 | 0.00799 | 103.074 | 30.1613 | 3.56 | 0.12301 | 0.00736 | 100.631 | 30.7522 | 3.51 | 0.12097 | 0.00744 | 110.529 | 32.2525 | 3.96 | 0.14077 | 0.00805 | 101.0264 | 39.3953 | 3.32 | 0.11637 | 0.00666 | 101.5399 | 39.8456 | 3.31 | 0.1156 | 0.00674 | 108.185 | 40.1258 | 3.66 | 0.13652 | 0.00719 | 107.6658 | 42.1163 | 3.53 | 0.13077 | 0.00693 | 107.741 | 46.5989 | 3.56 | 0.13348 | 0.00682 | 106.3631 | 50.67 | 3.24 | 0.12221 | 0.00606 | 105.0195 | 51.0602 | 3.22 | 0.1213 | 0.006
119.0476 | 0.0064498 | 105.07 | 4.51 | 2.62 | 124.1311 | 0.0062578 | 226.17 | 9.56 | 4.06 | 116.0477 | 0.00657 | 300.79 | 11.97 | 4.47 | 116.0477 | 0.026321 | 75.03 | 2.99 | 1.08 | 112.4157 | 0.026942 | 94.14 | 3.85 | 1.18 | 128.2782 | 0.055174 | 92.42 | 4.08 | 0.85574 | 119.8442 | 0.15627 | 43.22 | 1.83 | 0.33292 | 118.0852 | 0.15797 | 46.29 | 1.91 | 0.34086 | 108.3333 | 0.24431 | 29.86 | 1.23 | 0.20914 | 107.1199 | 0.34114 | 24.66 | 0.96742 | 0.15776 | 106.6667 | 0.34225 | 26.21 | 1 | 0.16231 | 106.2832 | 0.44839 | 21.28 | 0.79336 | 0.127 | 105.8886 | 0.44959 | 22.47 | 0.8174 | 0.13029 | 111.1173 | 0.43388 | 25.92 | 1 | 0.14594 | 118.4335 | 0.52331 | 24.26 | 0.99959 | 0.13207 | 112.545 | 0.66777 | 18.99 | 0.78249 | 0.1009 | 119.0816 | 0.64066 | 22.04 | 0.92258 | 0.11409 | 113.6829 | 0.66287 | 21.26 | 0.89061 | 0.10799 | 114.655 | 0.94448 | 16.47 | 0.68512 | 0.07985 | 111.1852 | 1.1975 | 14.31 | 0.58307 | 0.06442 | 116.1669 | 1.2945 | 14.27 | 0.572 | 0.06355 | 112.1618 | 1.3275 | 13.89 | 0.55696 | 0.06102 | 109.4708 | 1.8157 | 11.06 | 0.43121 | 0.04598 | 107.2378 | 2.0298 | 10.53 | 0.40199 | 0.04221 | 108.2075 | 2.0168 | 11.31 | 0.42174 | 0.04414 | 111.21 | 2.2799 | 10.05 | 0.37364 | 0.03912 | 112.607 | 2.2599 | 11.41 | 0.4572 | 0.04226 | 112.6042 | 2.676 | 9.64 | 0.38617 | 0.03624 | 113.7527 | 2.656 | 10.79 | 0.44155 | 0.03879 | 114.6956 | 2.64 | 11.94 | 0.48794 | 0.0412 | 114.7076 | 3.1612 | 10.01 | 0.40792 | 0.03462 | 110.1211 | 3.2563 | 9.71 | 0.39567 | 0.03308 | 117.7764 | 3.4013 | 10.17 | 0.40893 | 0.03407 | 115.5157 | 3.7624 | 9.21 | 0.36971 | 0.03059 | 116.2063 | 4.3457 | 8.67 | 0.34103 | 0.02796 | 112.1947 | 5.189 | 7.31 | 0.28599 | 0.02324 | 109.4982 | 5.281 | 7.73 | 0.29634 | 0.02356 | 111.2347 | 5.5831 | 7.33 | 0.28074 | 0.02249 | 107.8117 | 5.7102 | 7.17 | 0.27442 | 0.02175 | 109.4965 | 6.0423 | 6.78 | 0.2594 | 0.02065 | 114.4083 | 5.8542 | 7.99 | 0.33489 | 0.02324 | 114.4099 | 6.6145 | 7.11 | 0.29696 | 0.02076 | 125.1356 | 6.2053 | 8.51 | 0.36405 | 0.0243 | 122.0748 | 7.1247 | 8.27 | 0.3512 | 0.02229 | 114.0424 | 7.907 | 6.72 | 0.28612 | 0.01859 | 123.585 | 7.4688 | 7.9 | 0.33515 | 0.02138 | 115.5031 | 8.4231 | 6.34 | 0.26923 | 0.01753 | 119.1739 | 8.24 | 7.2 | 0.3045 | 0.01914 | 116.3995 | 8.3771 | 7.09 | 0.29949 | 0.01868 | 112.4783 | 9.9587 | 5.99 | 0.25258 | 0.01569 | 111.2285 | 10.614 | 5.64 | 0.23714 | 0.0147 | 114.6932 | 10.3939 | 6.33 | 0.26227 | 0.01595 | 118.3992 | 10.5839 | 6.23 | 0.2577 | 0.01595 | 119.6862 | 11.1241 | 5.93 | 0.24542 | 0.01515 | 112.2492 | 14.4553 | 5.02 | 0.20196 | 0.0121 | 110.1878 | 14.6354 | 4.96 | 0.19942 | 0.01188 | 110.3196 | 18.4368 | 4.63 | 0.17644 | 0.0104 | 112.9889 | 18.8669 | 4.53 | 0.17246 | 0.01022 | 108.6071 | 19.3772 | 4.42 | 0.16792 | 0.00985 | 110.3696 | 19.1671 | 4.78 | 0.17739 | 0.01037 | 113.5493 | 21.6381 | 4.57 | 0.16415 | 0.00997 | 111.1791 | 24.0191 | 4.15 | 0.14823 | 0.00909 | 106.9687 | 26.1703 | 4.07 | 0.14145 | 0.00869 | 109.1372 | 29.0607 | 3.89 | 0.13197 | 0.00796 | 106.5505 | 29.6316 | 3.84 | 0.12974 | 0.00804 | 124.3451 | 29.9512 | 4.76 | 0.18104 | 0.00943 | 113.6547 | 36.6538 | 3.98 | 0.14903 | 0.00774 | 114.2323 | 37.1041 | 3.96 | 0.14775 | 0.00781 | 120.2056 | 37.6444 | 4.31 | 0.16409 | 0.00824 | 119.6287 | 39.5748 | 4.15 | 0.15688 | 0.00791 | 118.5151 | 44.0474 | 4.11 | 0.15465 | 0.00768 | 116.9994 | 47.8483 | 3.75 | 0.14177 | 0.00683 | 115.5215 | 48.2186 | 3.72 | 0.14071 | 0.00677
128.9683 | 0.0060886 | 121.01 | 5.07 | 3.01 | 136.5442 | 0.0058466 | 267.5 | 11.23 | 4.77 | 124.3369 | 0.0062509 | 339.8 | 13.21 | 5.02 | 124.3369 | 0.025041 | 84.77 | 3.3 | 1.21 | 124.9063 | 0.024961 | 113.42 | 4.73 | 1.41 | 142.5314 | 0.051201 | 111.24 | 4.88 | 1.02 | 129.8312 | 0.14746 | 49.81 | 2.06 | 0.38202 | 127.1687 | 0.14966 | 52.8 | 2.12 | 0.38722 | 116.6667 | 0.2313 | 34.07 | 1.37 | 0.23771 | 114.2612 | 0.32524 | 27.66 | 1.06 | 0.17639 | 113.3333 | 0.32724 | 29.2 | 1.09 | 0.18025 | 112.5352 | 0.42978 | 23.56 | 0.85675 | 0.14018 | 117.654 | 0.41597 | 27.1 | 1.05 | 0.15628 | 125.0069 | 0.39796 | 31.94 | 1.32 | 0.17873 | 131.5928 | 0.48469 | 29.22 | 1.22 | 0.15817 | 125.05 | 0.61825 | 22.88 | 0.9573 | 0.12087 | 130.9898 | 0.59784 | 26.08 | 1.09 | 0.13428 | 125.0512 | 0.61825 | 25.17 | 1.05 | 0.12714 | 125.0782 | 0.88635 | 19.2 | 0.78697 | 0.09262 | 120.4507 | 1.1304 | 16.46 | 0.65776 | 0.07367 | 125.1028 | 1.2265 | 16.25 | 0.6374 | 0.07204 | 120.7896 | 1.2575 | 15.83 | 0.62075 | 0.06917 | 117.2901 | 1.7277 | 12.48 | 0.47533 | 0.05156 | 114.387 | 1.9358 | 11.79 | 0.43991 | 0.04703 | 121.7335 | 1.8497 | 13.9 | 0.55882 | 0.05378 | 125.1112 | 2.0928 | 12.34 | 0.49465 | 0.04759 | 125.1189 | 2.0928 | 13.71 | 0.5613 | 0.05036 | 125.1157 | 2.4789 | 11.58 | 0.47404 | 0.04318 | 125.128 | 2.4789 | 12.74 | 0.52068 | 0.04545 | 125.1225 | 2.4789 | 13.9 | 0.56096 | 0.04761 | 125.1356 | 2.9681 | 11.64 | 0.46886 | 0.03998 | 120.1321 | 3.0572 | 11.29 | 0.45487 | 0.03819 | 127.5911 | 3.2112 | 11.69 | 0.46165 | 0.03887 | 125.142 | 3.5513 | 10.58 | 0.41737 | 0.03488 | 125.1453 | 4.1206 | 9.86 | 0.37985 | 0.03154 | 120.8251 | 4.9199 | 8.3 | 0.31847 | 0.02619 | 125.1408 | 4.7978 | 9.72 | 0.40859 | 0.02921 | 127.1254 | 5.0739 | 9.21 | 0.38677 | 0.02786 | 123.2134 | 5.188 | 9.01 | 0.37813 | 0.02694 | 125.1388 | 5.4911 | 8.52 | 0.35736 | 0.02558 | 128.7093 | 5.383 | 9.77 | 0.41923 | 0.02808 | 128.7112 | 6.0833 | 8.68 | 0.37149 | 0.02504 | 139.0395 | 5.7641 | 10.19 | 0.43424 | 0.02875 | 134.2823 | 6.6635 | 9.73 | 0.40687 | 0.02592 | 126.7138 | 7.3387 | 8.04 | 0.34118 | 0.02195 | 135.9434 | 6.9876 | 9.28 | 0.38823 | 0.02486 | 128.3368 | 7.8258 | 7.58 | 0.32076 | 0.02067 | 131.0913 | 7.7118 | 8.46 | 0.3525 | 0.02222 | 128.0395 | 7.8389 | 8.32 | 0.34671 | 0.02168 | 123.7262 | 9.3124 | 7.03 | 0.29223 | 0.01819 | 122.3514 | 9.9366 | 6.61 | 0.27428 | 0.01703 | 125.1199 | 9.7826 | 7.33 | 0.29746 | 0.01824 | 129.1628 | 9.9666 | 7.2 | 0.29223 | 0.01823 | 130.5668 | 10.4838 | 6.86 | 0.27823 | 0.01732 | 121.6033 | 13.695 | 5.73 | 0.22562 | 0.01365 | 119.3701 | 13.8751 | 5.66 | 0.22279 | 0.0134 | 118.1996 | 17.6064 | 5.19 | 0.19313 | 0.01152 | 121.0595 | 18.0165 | 5.07 | 0.18877 | 0.01132 | 116.3648 | 18.4967 | 4.94 | 0.18381 | 0.0109 | 117.7276 | 18.3567 | 5.31 | 0.19277 | 0.0114 | 120.6461 | 20.7977 | 5.04 | 0.17719 | 0.01088 | 118.1277 | 23.0786 | 4.57 | 0.15995 | 0.0099 | 113.261 | 25.2098 | 4.46 | 0.1518 | 0.00942 | 121.2636 | 27.1498 | 4.61 | 0.16605 | 0.00921 | 118.3894 | 27.7005 | 4.54 | 0.16308 | 0.00929 | 138.1612 | 28.0502 | 5.63 | 0.21836 | 0.0109 | 126.283 | 34.3725 | 4.68 | 0.17929 | 0.00889 | 126.9248 | 34.8128 | 4.66 | 0.17754 | 0.00895 | 132.2262 | 35.5432 | 4.99 | 0.19047 | 0.00934 | 131.5915 | 37.4136 | 4.8 | 0.18184 | 0.00894 | 129.2892 | 41.8461 | 4.69 | 0.17523 | 0.00858 | 127.6357 | 45.407 | 4.29 | 0.1608 | 0.00764 | 126.0234 | 45.7572 | 4.26 | 0.1596 | 0.00756
138.8889 | 0.0057774 | 137.86 | 5.62 | 3.41 | 148.9573 | 0.0055014 | 311.57 | 12.88 | 5.53 | 132.626 | 0.0059687 | 380.73 | 14.45 | 5.6 | 132.626 | 0.02391 | 94.98 | 3.61 | 1.35 | 137.397 | 0.02332 | 134.15 | 5.57 | 1.66 | 156.7845 | 0.04793 | 131.43 | 5.66 | 1.2 | 139.8182 | 0.13986 | 56.77 | 2.28 | 0.43361 | 136.2522 | 0.14246 | 59.65 | 2.34 | 0.43577 | 125 | 0.21989 | 38.5 | 1.51 | 0.26767 | 121.4026 | 0.31113 | 30.8 | 1.15 | 0.19581 | 120 | 0.31373 | 32.32 | 1.18 | 0.19892 | 125.0391 | 0.39796 | 28.4 | 1.1 | 0.16804 | 132.3607 | 0.38195 | 33.37 | 1.37 | 0.19126 | 138.8966 | 0.36905 | 38.47 | 1.61 | 0.21398 | 144.7521 | 0.45288 | 34.56 | 1.44 | 0.18601 | 137.555 | 0.57723 | 27.07 | 1.13 | 0.1422 | 142.898 | 0.56182 | 30.39 | 1.25 | 0.15569 | 136.4194 | 0.58073 | 29.34 | 1.2 | 0.14748 | 135.5014 | 0.83683 | 22.1 | 0.88801 | 0.10609 | 129.7161 | 1.0724 | 18.73 | 0.73224 | 0.08337 | 134.0387 | 1.1664 | 18.34 | 0.70285 | 0.08092 | 129.4174 | 1.1965 | 17.87 | 0.68463 | 0.07771 | 125.1095 | 1.6496 | 13.96 | 0.51959 | 0.05739 | 128.6854 | 1.7777 | 14.49 | 0.58246 | 0.05729 | 135.2594 | 1.7156 | 16.71 | 0.68578 | 0.06415 | 139.0125 | 1.9417 | 14.82 | 0.60669 | 0.05669 | 137.6307 | 1.9557 | 16.18 | 0.66149 | 0.05899 | 137.6273 | 2.3159 | 13.67 | 0.55861 | 0.05058 | 136.5032 | 2.3299 | 14.82 | 0.59826 | 0.05251 | 135.5494 | 2.3409 | 15.97 | 0.63328 | 0.05438 | 135.5635 | 2.8041 | 13.37 | 0.52921 | 0.04563 | 130.1432 | 2.8861 | 12.98 | 0.51354 | 0.0436 | 137.4058 | 3.0461 | 13.28 | 0.51416 | 0.04391 | 134.7683 | 3.3693 | 12.03 | 0.46484 | 0.03939 | 143.0232 | 3.7504 | 12.4 | 0.52349 | 0.03921 | 138.0858 | 4.4756 | 10.43 | 0.43873 | 0.03248 | 140.7834 | 4.4156 | 11.89 | 0.51143 | 0.03532 | 143.016 | 4.6727 | 11.27 | 0.48388 | 0.03368 | 138.6151 | 4.7748 | 11.02 | 0.47318 | 0.03256 | 140.7812 | 5.0558 | 10.42 | 0.44711 | 0.03091 | 143.0104 | 5.0008 | 11.7 | 0.5002 | 0.03326 | 143.0124 | 5.6531 | 10.39 | 0.44304 | 0.02962 | 152.9435 | 5.3979 | 11.98 | 0.50296 | 0.03347 | 146.4897 | 6.2753 | 11.27 | 0.46202 | 0.02975 | 139.3852 | 6.8675 | 9.45 | 0.39517 | 0.02552 | 148.3019 | 6.5814 | 10.76 | 0.44079 | 0.02853 | 141.1704 | 7.3306 | 8.9 | 0.37123 | 0.024 | 143.0087 | 7.2656 | 9.79 | 0.40001 | 0.02547 | 139.6794 | 7.3836 | 9.64 | 0.39348 | 0.02485 | 134.974 | 8.7672 | 8.14 | 0.33157 | 0.02083 | 133.4742 | 9.3544 | 7.65 | 0.3111 | 0.01948 | 135.5466 | 9.2563 | 8.38 | 0.33258 | 0.02064 | 139.9264 | 9.4334 | 8.24 | 0.32666 | 0.02062 | 141.4473 | 9.9215 | 7.84 | 0.31094 | 0.0196 | 130.9574 | 13.0446 | 6.48 | 0.24923 | 0.01527 | 128.5524 | 13.2047 | 6.4 | 0.24612 | 0.01499 | 126.0796 | 16.876 | 5.77 | 0.20986 | 0.01267 | 129.1301 | 17.2661 | 5.64 | 0.20512 | 0.01246 | 124.1224 | 17.7163 | 5.5 | 0.19974 | 0.012 | 125.0855 | 17.6263 | 5.87 | 0.2082 | 0.01247 | 127.7429 | 20.0373 | 5.53 | 0.19027 | 0.01181 | 125.0764 | 22.2382 | 5.01 | 0.17172 | 0.01074 | 125.8455 | 23.5489 | 5.28 | 0.19116 | 0.01093 | 136.4215 | 25.1788 | 5.56 | 0.21422 | 0.01088 | 133.1881 | 25.6995 | 5.48 | 0.21021 | 0.01095 | 151.9774 | 26.4494 | 6.55 | 0.25407 | 0.01244 | 138.9113 | 32.4515 | 5.43 | 0.20825 | 0.01009 | 139.6173 | 32.8717 | 5.4 | 0.20605 | 0.01015 | 144.2467 | 33.7422 | 5.71 | 0.21613 | 0.01048 | 143.5544 | 35.5426 | 5.48 | 0.2061 | 0.01002 | 140.0633 | 39.925 | 5.3 | 0.19544 | 0.00952 | 138.272 | 43.2958 | 4.85 | 0.17951 | 0.00848 | 136.5254 | 43.626 | 4.82 | 0.17816 | 0.0084
148.8095 | 0.0055053 | 155.58 | 6.18 | 3.83 | 161.3704 | 0.0052072 | 358.27 | 14.51 | 6.32 | 149.2042 | 0.0054954 | 468.04 | 19.06 | 6.83 | 149.2042 | 0.022009 | 116.78 | 4.76 | 1.65 | 149.8876 | 0.021939 | 156.26 | 6.4 | 1.92 | 171.0376 | 0.045168 | 152.93 | 6.43 | 1.39 | 149.8053 | 0.13326 | 64.1 | 2.51 | 0.48758 | 145.3356 | 0.13606 | 66.83 | 2.55 | 0.48641 | 133.3333 | 0.20989 | 43.16 | 1.65 | 0.29896 | 128.5439 | 0.29842 | 34.09 | 1.24 | 0.216 | 133.3333 | 0.29072 | 38.95 | 1.5 | 0.23835 | 140.669 | 0.36575 | 34.96 | 1.44 | 0.2055 | 147.0675 | 0.35444 | 40.17 | 1.68 | 0.22882 | 152.7863 | 0.34514 | 45.48 | 1.89 | 0.25154 | 157.9114 | 0.42616 | 40.25 | 1.65 | 0.21548 | 150.06 | 0.54291 | 31.53 | 1.29 | 0.1648 | 154.8061 | 0.53121 | 34.97 | 1.4 | 0.17825 | 147.7877 | 0.54871 | 33.77 | 1.36 | 0.16892 | 145.9245 | 0.79401 | 25.17 | 0.98869 | 0.12025 | 138.9815 | 1.0214 | 21.12 | 0.8067 | 0.09353 | 142.9746 | 1.1144 | 20.54 | 0.76844 | 0.09019 | 138.0453 | 1.1424 | 20.01 | 0.74867 | 0.08663 | 140.7482 | 1.5186 | 17.12 | 0.68569 | 0.06974 | 142.9838 | 1.6496 | 17.41 | 0.71438 | 0.06832 | 148.7854 | 1.6036 | 19.72 | 0.80781 | 0.07519 | 152.9137 | 1.8166 | 17.48 | 0.71432 | 0.06637 | 150.1426 | 1.8397 | 18.82 | 0.75957 | 0.06813 | 150.1389 | 2.1788 | 15.89 | 0.64139 | 0.05841 | 147.8785 | 2.2018 | 17.03 | 0.67501 | 0.05995 | 145.9763 | 2.2218 | 18.17 | 0.70526 | 0.06147 | 145.9915 | 2.661 | 15.2 | 0.58927 | 0.05155 | 140.1542 | 2.738 | 14.76 | 0.57197 | 0.04927 | 157.0352 | 2.776 | 16.72 | 0.70812 | 0.05466 | 154.0209 | 3.0701 | 15.14 | 0.64026 | 0.04901 | 160.901 | 3.4582 | 15.18 | 0.6547 | 0.04748 | 155.3465 | 4.1255 | 12.76 | 0.54867 | 0.03928 | 156.426 | 4.1065 | 14.24 | 0.60999 | 0.04187 | 158.9067 | 4.3466 | 13.49 | 0.57692 | 0.0399 | 154.0168 | 4.4396 | 13.19 | 0.5643 | 0.03858 | 156.4235 | 4.7017 | 12.47 | 0.53313 | 0.03662 | 157.3114 | 4.6837 | 13.77 | 0.57945 | 0.03876 | 157.3137 | 5.2959 | 12.22 | 0.51305 | 0.03449 | 166.8474 | 5.0898 | 13.89 | 0.57087 | 0.03845 | 158.6972 | 5.9421 | 12.91 | 0.51691 | 0.03378 | 152.0566 | 6.4693 | 10.95 | 0.44862 | 0.02929 | 160.6604 | 6.2332 | 12.32 | 0.49309 | 0.03238 | 154.0041 | 6.9114 | 10.3 | 0.42114 | 0.02751 | 154.9261 | 6.8834 | 11.21 | 0.44728 | 0.02888 | 151.3194 | 6.9935 | 11.03 | 0.44003 | 0.02818 | 146.2219 | 8.2989 | 9.31 | 0.37078 | 0.0236 | 144.5971 | 8.8561 | 8.75 | 0.3478 | 0.02206 | 145.9732 | 8.7991 | 9.49 | 0.3677 | 0.02316 | 150.6899 | 8.9702 | 9.32 | 0.36109 | 0.02313 | 152.3279 | 9.4373 | 8.87 | 0.34363 | 0.02197 | 140.3115 | 12.4544 | 7.26 | 0.27286 | 0.01696 | 137.7347 | 12.6044 | 7.17 | 0.26946 | 0.01665 | 133.9595 | 16.2157 | 6.37 | 0.22663 | 0.01387 | 137.2008 | 16.5858 | 6.23 | 0.22151 | 0.01364 | 131.8801 | 17.026 | 6.07 | 0.21572 | 0.01313 | 132.4435 | 16.976 | 6.45 | 0.22369 | 0.01358 | 141.9366 | 18.7167 | 6.56 | 0.23993 | 0.01377 | 138.9738 | 20.7774 | 5.94 | 0.2164 | 0.01249 | 141.5762 | 21.838 | 6.38 | 0.24676 | 0.01294 | 151.5795 | 23.568 | 6.59 | 0.25882 | 0.01264 | 147.9868 | 24.0486 | 6.48 | 0.25387 | 0.01271 | 165.7935 | 25.0787 | 7.52 | 0.28883 | 0.01406 | 151.5396 | 30.7906 | 6.23 | 0.23642 | 0.01135 | 152.3098 | 31.2109 | 6.18 | 0.23378 | 0.0114 | 156.2673 | 32.1814 | 6.47 | 0.24133 | 0.01168 | 155.5173 | 33.9317 | 6.2 | 0.2299 | 0.01113 | 150.8374 | 38.244 | 5.94 | 0.21539 | 0.01049 | 148.9083 | 41.4348 | 5.44 | 0.19799 | 0.00936 | 147.0273 | 41.7449 | 5.4 | 0.1965 | 0.00926
158.7302 | 0.0052651 | 174.13 | 6.74 | 4.27 | 173.7835 | 0.004953 | 407.49 | 16.14 | 7.14 | 165.7825 | 0.0051122 | 562.38 | 23.32 | 8.15 | 165.7825 | 0.020478 | 140.33 | 5.82 | 1.97 | 162.3782 | 0.020769 | 179.68 | 7.22 | 2.2 | 185.2908 | 0.042827 | 175.67 | 7.19 | 1.59 | 159.7923 | 0.12735 | 71.78 | 2.74 | 0.5438 | 154.4191 | 0.13045 | 74.34 | 2.76 | 0.53907 | 141.6667 | 0.20108 | 48.03 | 1.79 | 0.33153 | 142.8265 | 0.27681 | 41.05 | 1.58 | 0.25859 | 150 | 0.26741 | 47.92 | 1.97 | 0.2913 | 156.2988 | 0.33973 | 42.05 | 1.75 | 0.24567 | 161.7742 | 0.33173 | 47.46 | 1.97 | 0.26879 | 166.6759 | 0.32502 | 52.94 | 2.17 | 0.29124 | 171.0706 | 0.40345 | 46.28 | 1.86 | 0.24648 | 162.565 | 0.5136 | 36.27 | 1.46 | 0.18859 | 166.7143 | 0.50479 | 39.8 | 1.56 | 0.2019 | 159.156 | 0.5211 | 38.45 | 1.51 | 0.19141 | 156.3477 | 0.75669 | 28.4 | 1.09 | 0.13505 | 148.247 | 0.97665 | 23.63 | 0.88124 | 0.1041 | 160.8464 | 1.0264 | 25.21 | 1.01 | 0.10983 | 155.3009 | 1.0524 | 24.57 | 0.98884 | 0.10554 | 156.3868 | 1.4125 | 20.53 | 0.83904 | 0.08296 | 157.2822 | 1.5436 | 20.55 | 0.84104 | 0.08004 | 162.3113 | 1.5105 | 22.94 | 0.92711 | 0.08687 | 166.8149 | 1.7116 | 20.32 | 0.8195 | 0.07661 | 162.6545 | 1.7406 | 21.62 | 0.85645 | 0.07775 | 162.6505 | 2.0617 | 18.25 | 0.72315 | 0.06665 | 159.2538 | 2.0918 | 19.36 | 0.75129 | 0.06774 | 166.83 | 2.0267 | 22.88 | 0.97085 | 0.07661 | 166.8474 | 2.4279 | 19.14 | 0.8109 | 0.0642 | 160.1762 | 2.4959 | 18.58 | 0.78769 | 0.06137 | 176.6646 | 2.5639 | 20.48 | 0.88493 | 0.06625 | 173.2735 | 2.834 | 18.53 | 0.80025 | 0.05938 | 178.7789 | 3.2221 | 18.18 | 0.7801 | 0.05631 | 172.6072 | 3.8423 | 15.27 | 0.65381 | 0.04654 | 172.0686 | 3.8504 | 16.76 | 0.70629 | 0.04881 | 174.7974 | 4.0764 | 15.86 | 0.66778 | 0.04649 | 169.4184 | 4.1625 | 15.52 | 0.65335 | 0.04496 | 172.0659 | 4.4095 | 14.66 | 0.61715 | 0.04266 | 171.6124 | 4.4175 | 15.97 | 0.65772 | 0.04456 | 171.6149 | 4.9957 | 14.16 | 0.58221 | 0.03962 | 180.7514 | 4.8267 | 15.91 | 0.63831 | 0.04368 | 170.9047 | 5.655 | 14.64 | 0.57167 | 0.03799 | 164.7279 | 6.1302 | 12.54 | 0.50178 | 0.03325 | 173.0189 | 5.9331 | 13.97 | 0.54526 | 0.03642 | 166.8378 | 6.5532 | 11.79 | 0.47074 | 0.0312 | 166.8434 | 6.5532 | 12.7 | 0.49444 | 0.03245 | 162.9593 | 6.6563 | 12.49 | 0.48648 | 0.03166 | 157.4697 | 7.8938 | 10.55 | 0.40994 | 0.0265 | 155.7199 | 8.4239 | 9.91 | 0.38448 | 0.02475 | 156.3999 | 8.3989 | 10.65 | 0.40288 | 0.02578 | 161.4535 | 8.566 | 10.46 | 0.39554 | 0.02574 | 163.2085 | 9.0131 | 9.96 | 0.37634 | 0.02445 | 149.6656 | 11.9241 | 8.08 | 0.29656 | 0.01871 | 146.917 | 12.0742 | 7.99 | 0.29287 | 0.01837 | 141.8395 | 15.6254 | 7 | 0.24345 | 0.01511 | 145.2714 | 15.9855 | 6.84 | 0.23795 | 0.01486 | 139.6377 | 16.3957 | 6.67 | 0.23175 | 0.0143 | 147.1595 | 15.8554 | 7.67 | 0.28251 | 0.0159 | 159.6787 | 17.366 | 7.95 | 0.30998 | 0.01637 | 156.3455 | 19.2767 | 7.19 | 0.27944 | 0.01482 | 157.3069 | 20.4373 | 7.56 | 0.29823 | 0.01507 | 166.7374 | 22.2073 | 7.68 | 0.30151 | 0.0145 | 162.7855 | 22.6679 | 7.56 | 0.29565 | 0.01456 | 179.6096 | 23.9081 | 8.54 | 0.32294 | 0.01574 | 164.1679 | 29.3599 | 7.06 | 0.26407 | 0.01266 | 165.0023 | 29.7701 | 7 | 0.26101 | 0.01269 | 168.2878 | 30.8106 | 7.27 | 0.2662 | 0.01291 | 167.4801 | 32.5109 | 6.96 | 0.25338 | 0.01229 | 161.6115 | 36.7432 | 6.61 | 0.23516 | 0.01149 | 159.5446 | 39.7839 | 6.06 | 0.21631 | 0.01026 | 157.5293 | 40.084 | 6.01 | 0.21469 | 0.01015
168.6508 | 0.005053 | 193.5 | 7.31 | 4.72 | 186.1966 | 0.0047309 | 459.12 | 17.76 | 8.01 | 182.3607 | 0.004797 | 663.36 | 27.4 | 9.54 | 182.3607 | 0.019208 | 165.54 | 6.84 | 2.3 | 174.8688 | 0.019758 | 204.37 | 8.03 | 2.49 | 199.5439 | 0.040806 | 199.59 | 7.96 | 1.79 | 169.7793 | 0.12225 | 79.8 | 2.96 | 0.60218 | 163.5026 | 0.12535 | 82.16 | 2.98 | 0.59363 | 150 | 0.19308 | 53.1 | 1.93 | 0.36532 | 160.6799 | 0.2549 | 50.46 | 2.07 | 0.31571 | 166.6667 | 0.2486 | 57.62 | 2.4 | 0.34802 | 171.9287 | 0.31832 | 49.66 | 2.06 | 0.28835 | 176.481 | 0.31272 | 55.23 | 2.26 | 0.311 | 180.5656 | 0.30792 | 60.85 | 2.44 | 0.33294 | 184.2299 | 0.38384 | 52.64 | 2.06 | 0.27892 | 175.07 | 0.48828 | 41.26 | 1.62 | 0.2135 | 178.6225 | 0.48178 | 44.87 | 1.72 | 0.22656 | 170.5243 | 0.49709 | 43.36 | 1.66 | 0.21489 | 166.7709 | 0.72387 | 31.78 | 1.19 | 0.15046 | 166.7779 | 0.90132 | 28.96 | 1.16 | 0.12647 | 178.7182 | 0.95604 | 30.26 | 1.24 | 0.13082 | 172.5566 | 0.97886 | 29.5 | 1.21 | 0.12577 | 172.0255 | 1.3245 | 24.19 | 0.98591 | 0.09699 | 171.5805 | 1.4545 | 23.89 | 0.96476 | 0.09243 | 175.8373 | 1.4305 | 26.34 | 1.04 | 0.09914 | 180.7162 | 1.6216 | 23.32 | 0.9232 | 0.08736 | 175.1664 | 1.6556 | 24.56 | 0.9526 | 0.08782 | 175.162 | 1.9617 | 20.74 | 0.8043 | 0.07528 | 182.0043 | 1.9117 | 24.36 | 1.03 | 0.08434 | 187.6838 | 1.8737 | 28.02 | 1.21 | 0.0929 | 187.7033 | 2.2448 | 23.43 | 1.01 | 0.0778 | 180.1982 | 2.3058 | 22.75 | 0.98426 | 0.0744 | 196.294 | 2.3918 | 24.52 | 1.05 | 0.0786 | 192.5261 | 2.6429 | 22.18 | 0.95289 | 0.07044 | 196.6568 | 3.027 | 21.38 | 0.90227 | 0.06565 | 189.868 | 3.6082 | 17.96 | 0.75632 | 0.05423 | 187.7112 | 3.6352 | 19.43 | 0.80125 | 0.05612 | 190.6881 | 3.8503 | 18.39 | 0.75736 | 0.05343 | 184.8201 | 3.9294 | 17.99 | 0.74119 | 0.05168 | 187.7082 | 4.1644 | 17 | 0.7 | 0.04903 | 185.9135 | 4.1904 | 18.29 | 0.73542 | 0.05065 | 185.9161 | 4.7386 | 16.22 | 0.65086 | 0.045 | 194.6553 | 4.5996 | 18.03 | 0.70546 | 0.04913 | 183.1122 | 5.4039 | 16.45 | 0.62639 | 0.04238 | 177.3993 | 5.836 | 14.21 | 0.55478 | 0.03739 | 185.3774 | 5.6699 | 15.69 | 0.59738 | 0.04061 | 179.6715 | 6.2431 | 13.35 | 0.52016 | 0.03505 | 178.7608 | 6.2641 | 14.26 | 0.54155 | 0.03616 | 174.5993 | 6.3602 | 14.03 | 0.5329 | 0.03528 | 168.7175 | 7.5396 | 11.84 | 0.44912 | 0.02952 | 166.8428 | 8.0457 | 11.13 | 0.42116 | 0.02756 | 166.8265 | 8.0457 | 11.87 | 0.43812 | 0.02851 | 172.2171 | 8.2088 | 11.66 | 0.43005 | 0.02845 | 174.089 | 8.6389 | 11.09 | 0.40909 | 0.02702 | 159.0197 | 11.4539 | 8.94 | 0.32035 | 0.02053 | 156.0994 | 11.594 | 8.83 | 0.31637 | 0.02015 | 157.5994 | 14.5849 | 8.33 | 0.30731 | 0.0177 | 161.4127 | 14.935 | 8.14 | 0.3003 | 0.01741 | 155.153 | 15.3152 | 7.93 | 0.29257 | 0.01675 | 165.5544 | 14.6949 | 9.31 | 0.36548 | 0.01899 | 177.4207 | 16.2554 | 9.44 | 0.37474 | 0.01913 | 173.7173 | 18.0561 | 8.53 | 0.3377 | 0.01728 | 173.0376 | 19.2667 | 8.82 | 0.34746 | 0.01731 | 181.8953 | 21.0668 | 8.84 | 0.34302 | 0.01645 | 177.5841 | 21.4973 | 8.69 | 0.33629 | 0.0165 | 193.4257 | 22.8875 | 9.61 | 0.3566 | 0.01748 | 176.7962 | 28.1093 | 7.93 | 0.29136 | 0.01402 | 177.6947 | 28.4994 | 7.86 | 0.28788 | 0.01404 | 180.3084 | 29.6 | 8.1 | 0.29084 | 0.01419 | 179.443 | 31.2503 | 7.74 | 0.27662 | 0.01348 | 172.3856 | 35.4124 | 7.3 | 0.25479 | 0.01252 | 170.1809 | 38.3131 | 6.7 | 0.23452 | 0.01119 | 168.0312 | 38.6033 | 6.65 | 0.23277 | 0.01108
178.5714 | 0.0048639 | 213.66 | 7.88 | 5.19 | 198.6097 | 0.0045368 | 513.06 | 19.37 | 8.9 | 198.939 | 0.0045318 | 770.6 | 31.38 | 11.01 | 198.939 | 0.018147 | 192.32 | 7.83 | 2.66 | 199.8501 | 0.018097 | 257.27 | 11 | 3.1 | 213.797 | 0.039055 | 224.65 | 8.72 | 2.01 | 179.7663 | 0.11765 | 88.14 | 3.19 | 0.66259 | 181.6695 | 0.11675 | 98.69 | 3.79 | 0.70824 | 166.6667 | 0.17957 | 63.85 | 2.46 | 0.4364 | 178.5332 | 0.23729 | 60.63 | 2.52 | 0.37679 | 183.3333 | 0.23309 | 68.01 | 2.82 | 0.4082 | 187.5586 | 0.30031 | 57.75 | 2.36 | 0.33336 | 191.1877 | 0.29651 | 63.44 | 2.54 | 0.35528 | 194.4552 | 0.29321 | 69.17 | 2.71 | 0.37652 | 197.3892 | 0.36673 | 59.31 | 2.27 | 0.3127 | 187.575 | 0.46627 | 46.5 | 1.78 | 0.23948 | 190.5306 | 0.46147 | 50.17 | 1.88 | 0.2522 | 181.8926 | 0.47598 | 48.5 | 1.82 | 0.2393 | 187.6173 | 0.66884 | 38.97 | 1.57 | 0.18301 | 185.3087 | 0.84039 | 34.71 | 1.42 | 0.15031 | 196.5901 | 0.89772 | 35.66 | 1.46 | 0.15306 | 189.8123 | 0.91853 | 34.77 | 1.42 | 0.14721 | 187.6642 | 1.2514 | 28.08 | 1.13 | 0.11175 | 185.8789 | 1.3785 | 27.42 | 1.09 | 0.10544 | 189.3632 | 1.3615 | 29.92 | 1.16 | 0.11197 | 194.6174 | 1.5445 | 26.49 | 1.03 | 0.09859 | 200.1902 | 1.5165 | 30.88 | 1.31 | 0.1092 | 200.1852 | 1.7966 | 26.07 | 1.1 | 0.0936 | 204.7549 | 1.7706 | 29.8 | 1.29 | 0.10216 | 208.5375 | 1.7496 | 33.54 | 1.44 | 0.11024 | 208.5593 | 2.0967 | 28.04 | 1.2 | 0.09227 | 200.2202 | 2.1517 | 27.25 | 1.17 | 0.08829 | 215.9234 | 2.2508 | 28.83 | 1.22 | 0.09163 | 211.7787 | 2.4858 | 26.09 | 1.1 | 0.08212 | 214.5347 | 2.863 | 24.78 | 1.02 | 0.07547 | 207.1287 | 3.4121 | 20.81 | 0.8572 | 0.06231 | 203.3538 | 3.4522 | 22.26 | 0.89536 | 0.06377 | 206.5787 | 3.6572 | 21.05 | 0.84609 | 0.06069 | 200.2218 | 3.7313 | 20.6 | 0.82827 | 0.05872 | 203.3506 | 3.9543 | 19.46 | 0.78211 | 0.0557 | 200.2145 | 3.9943 | 20.74 | 0.81275 | 0.05699 | 200.2174 | 4.5175 | 18.38 | 0.71917 | 0.05061 | 208.5593 | 4.4015 | 20.25 | 0.77242 | 0.05479 | 195.3197 | 5.1827 | 18.34 | 0.68109 | 0.04692 | 190.0707 | 5.5789 | 15.96 | 0.60771 | 0.04169 | 197.7359 | 5.4388 | 17.49 | 0.64947 | 0.04496 | 192.5051 | 5.972 | 14.99 | 0.56947 | 0.03905 | 190.6782 | 6.009 | 15.89 | 0.58865 | 0.04 | 186.2392 | 6.1 | 15.64 | 0.57932 | 0.03904 | 179.9654 | 7.2274 | 13.2 | 0.48834 | 0.03266 | 177.9656 | 7.7116 | 12.39 | 0.45789 | 0.03047 | 177.2532 | 7.7326 | 13.13 | 0.47344 | 0.03133 | 182.9806 | 7.8916 | 12.9 | 0.46461 | 0.03126 | 184.9696 | 8.3057 | 12.27 | 0.4419 | 0.02968 | 168.3738 | 11.0237 | 9.83 | 0.34421 | 0.0224 | 165.2817 | 11.1638 | 9.71 | 0.33995 | 0.02199 | 177.2994 | 13.5144 | 10.11 | 0.39747 | 0.02114 | 181.5893 | 13.8545 | 9.88 | 0.38819 | 0.02079 | 174.5471 | 14.2047 | 9.63 | 0.37833 | 0.02 | 183.9493 | 13.7444 | 11.07 | 0.44223 | 0.02225 | 195.1628 | 15.315 | 11.02 | 0.43672 | 0.02203 | 191.089 | 17.0256 | 9.96 | 0.3934 | 0.01988 | 188.7683 | 18.2762 | 10.16 | 0.39532 | 0.01966 | 197.0533 | 20.0763 | 10.06 | 0.38374 | 0.01847 | 192.3828 | 20.4968 | 9.88 | 0.37616 | 0.01851 | 207.2419 | 21.9871 | 10.72 | 0.38992 | 0.01928 | 189.4246 | 27.0087 | 8.83 | 0.31839 | 0.01542 | 190.3872 | 27.3889 | 8.75 | 0.31449 | 0.01543 | 192.329 | 28.5194 | 8.96 | 0.3153 | 0.01551 | 191.4059 | 30.1297 | 8.56 | 0.29967 | 0.01471 | 193.9338 | 33.1312 | 8.76 | 0.32802 | 0.01467 | 191.4535 | 35.8118 | 8.05 | 0.30248 | 0.01314 | 189.0351 | 36.0719 | 7.99 | 0.30024 | 0.013
198.4127 | 0.0045397 | 256.19 | 9.97 | 6.17 | 223.4359 | 0.0042106 | 627.45 | 25.32 | 10.77 | 215.5172 | 0.0043067 | 883.77 | 35.29 | 12.54 | 215.5172 | 0.017246 | 220.58 | 8.81 | 3.03 | 224.8314 | 0.016796 | 314.63 | 13.69 | 3.75 | 228.0502 | 0.037504 | 250.78 | 9.48 | 2.23 | 199.7403 | 0.10974 | 105.75 | 4.05 | 0.78924 | 204.3782 | 0.10814 | 120.95 | 4.93 | 0.8609 | 187.5 | 0.16586 | 78.34 | 3.2 | 0.53133 | 196.3865 | 0.22278 | 71.51 | 2.96 | 0.44149 | 200 | 0.22018 | 79.05 | 3.22 | 0.47159 | 203.1885 | 0.285 | 66.3 | 2.65 | 0.38053 | 205.8945 | 0.2826 | 72.08 | 2.82 | 0.40151 | 208.3449 | 0.2804 | 77.89 | 2.98 | 0.42185 | 210.5485 | 0.35173 | 66.27 | 2.47 | 0.34774 | 200.08 | 0.44696 | 51.98 | 1.94 | 0.26644 | 214.347 | 0.42765 | 61.44 | 2.46 | 0.30618 | 204.6292 | 0.44056 | 59.43 | 2.39 | 0.29078 | 208.4636 | 0.62442 | 46.71 | 1.91 | 0.21766 | 203.8396 | 0.79016 | 40.84 | 1.66 | 0.17551 | 214.4619 | 0.84879 | 41.39 | 1.67 | 0.17644 | 207.0679 | 0.868 | 40.37 | 1.63 | 0.16977 | 203.3029 | 1.1884 | 32.18 | 1.27 | 0.1272 | 200.1773 | 1.3135 | 31.14 | 1.21 | 0.11902 | 216.4151 | 1.2494 | 37.59 | 1.59 | 0.13916 | 222.4199 | 1.4175 | 33.25 | 1.4 | 0.12238 | 225.214 | 1.4065 | 37.73 | 1.63 | 0.13208 | 225.2083 | 1.6666 | 31.85 | 1.37 | 0.11321 | 227.5054 | 1.6565 | 35.64 | 1.53 | 0.12107 | 229.3913 | 1.6475 | 39.43 | 1.67 | 0.12852 | 229.4152 | 1.9747 | 32.96 | 1.39 | 0.10753 | 220.2423 | 2.0257 | 32.04 | 1.35 | 0.10294 | 235.5528 | 2.1317 | 33.39 | 1.38 | 0.1053 | 231.0314 | 2.3548 | 30.22 | 1.25 | 0.09436 | 232.4126 | 2.7239 | 28.36 | 1.14 | 0.08572 | 224.3894 | 3.2451 | 23.81 | 0.95698 | 0.07075 | 218.9964 | 3.2941 | 25.22 | 0.98887 | 0.07174 | 222.4694 | 3.4911 | 23.85 | 0.93424 | 0.06826 | 215.6235 | 3.5602 | 23.35 | 0.91481 | 0.06605 | 218.9929 | 3.7742 | 22.05 | 0.86368 | 0.06264 | 214.5156 | 3.8233 | 23.3 | 0.88982 | 0.06358 | 214.5186 | 4.3244 | 20.65 | 0.78725 | 0.05644 | 222.4632 | 4.2274 | 22.57 | 0.83921 | 0.06066 | 207.5271 | 4.9867 | 20.3 | 0.73579 | 0.05162 | 202.7421 | 5.3538 | 17.79 | 0.6606 | 0.04615 | 210.0944 | 5.2347 | 19.37 | 0.70155 | 0.04946 | 205.3388 | 5.7339 | 16.7 | 0.61871 | 0.04319 | 202.5956 | 5.7819 | 17.58 | 0.63574 | 0.04398 | 197.8792 | 5.8689 | 17.31 | 0.62575 | 0.04292 | 191.2132 | 6.9493 | 14.61 | 0.52759 | 0.0359 | 189.0885 | 7.4154 | 13.72 | 0.49466 | 0.03348 | 187.6799 | 7.4515 | 14.45 | 0.50883 | 0.03424 | 193.7442 | 7.6075 | 14.19 | 0.49923 | 0.03415 | 195.8502 | 8.0086 | 13.5 | 0.47475 | 0.03242 | 187.082 | 10.3034 | 11.71 | 0.43474 | 0.02633 | 183.6463 | 10.4234 | 11.56 | 0.42944 | 0.02584 | 196.9993 | 12.644 | 12.02 | 0.4809 | 0.02479 | 201.7659 | 12.9741 | 11.74 | 0.46938 | 0.02437 | 193.9413 | 13.2942 | 11.45 | 0.45761 | 0.02344 | 202.3443 | 12.9541 | 12.94 | 0.51564 | 0.02569 | 212.9049 | 14.5246 | 12.7 | 0.49699 | 0.02507 | 208.4607 | 16.1452 | 11.47 | 0.44757 | 0.02259 | 204.499 | 17.4057 | 11.56 | 0.44229 | 0.0221 | 212.2112 | 19.2059 | 11.33 | 0.42392 | 0.02057 | 207.1815 | 19.6164 | 11.13 | 0.41548 | 0.0206 | 221.058 | 21.1867 | 11.88 | 0.42297 | 0.02114 | 202.0529 | 26.0282 | 9.78 | 0.34521 | 0.01686 | 203.0797 | 26.3984 | 9.68 | 0.34091 | 0.01686 | 216.3701 | 26.6885 | 10.77 | 0.40644 | 0.01824 | 215.3316 | 28.2287 | 10.27 | 0.38558 | 0.01725 | 215.4819 | 31.2601 | 10.32 | 0.3949 | 0.01691 | 212.7261 | 33.7507 | 9.49 | 0.36458 | 0.01518 | 210.039 | 33.9908 | 9.42 | 0.36191 | 0.01501
223.2143 | 0.0042136 | 313.32 | 12.9 | 7.47 | 248.2622 | 0.0039485 | 750.06 | 30.77 | 12.76 | 232.0955 | 0.0041126 | 1000 | 39.15 | 14.13 | 232.0955 | 0.016476 | 250.24 | 9.77 | 3.41 | 249.8126 | 0.015756 | 376.12 | 16.24 | 4.45 | 242.3033 | 0.036143 | 277.95 | 10.24 | 2.46 | 224.7079 | 0.10174 | 129.42 | 5.26 | 0.95747 | 227.0869 | 0.10114 | 144.87 | 5.99 | 1.02 | 208.3333 | 0.15486 | 93.94 | 3.89 | 0.63238 | 214.2398 | 0.21058 | 83.06 | 3.38 | 0.50952 | 216.6667 | 0.20908 | 90.7 | 3.62 | 0.53794 | 218.8184 | 0.2718 | 75.28 | 2.94 | 0.42971 | 220.6012 | 0.2704 | 81.13 | 3.1 | 0.44954 | 222.2346 | 0.2692 | 86.99 | 3.25 | 0.46882 | 236.867 | 0.32661 | 81.03 | 3.24 | 0.42136 | 225.09 | 0.41465 | 63.6 | 2.55 | 0.32316 | 238.1633 | 0.40034 | 73.53 | 3 | 0.36342 | 227.3657 | 0.41204 | 71.17 | 2.91 | 0.34545 | 229.31 | 0.588 | 54.96 | 2.24 | 0.25423 | 222.3705 | 0.74804 | 47.35 | 1.9 | 0.20196 | 232.3337 | 0.80727 | 47.43 | 1.87 | 0.20087 | 224.3236 | 0.82508 | 46.28 | 1.83 | 0.19337 | 218.9416 | 1.1344 | 36.49 | 1.41 | 0.14329 | 228.7741 | 1.2064 | 39.08 | 1.65 | 0.14777 | 243.467 | 1.1614 | 45.9 | 1.98 | 0.1682 | 250.2224 | 1.3184 | 40.56 | 1.74 | 0.14776 | 250.2377 | 1.3184 | 45.07 | 1.93 | 0.15631 | 250.2315 | 1.5625 | 38.05 | 1.63 | 0.13397 | 250.2559 | 1.5625 | 41.86 | 1.77 | 0.14097 | 250.245 | 1.5625 | 45.67 | 1.89 | 0.14765 | 250.2711 | 1.8726 | 38.16 | 1.57 | 0.1235 | 240.2643 | 1.9196 | 37.11 | 1.53 | 0.11829 | 255.1822 | 2.0316 | 38.2 | 1.54 | 0.11954 | 250.284 | 2.2427 | 34.58 | 1.39 | 0.10713 | 250.2905 | 2.6038 | 32.12 | 1.26 | 0.09636 | 241.6501 | 3.101 | 26.97 | 1.06 | 0.07953 | 234.639 | 3.157 | 28.33 | 1.08 | 0.08001 | 238.3601 | 3.3461 | 26.78 | 1.02 | 0.07609 | 231.0251 | 3.4111 | 26.22 | 1 | 0.07365 | 234.6353 | 3.6162 | 24.76 | 0.94485 | 0.06984 | 228.8166 | 3.6732 | 25.97 | 0.96668 | 0.07041 | 228.8199 | 4.1553 | 23 | 0.85514 | 0.06246 | 236.3672 | 4.0733 | 24.98 | 0.90588 | 0.06671 | 219.7346 | 4.8116 | 22.35 | 0.79049 | 0.05647 | 215.4135 | 5.1527 | 19.7 | 0.71345 | 0.05076 | 222.4529 | 5.0516 | 21.31 | 0.75362 | 0.05409 | 218.1725 | 5.5218 | 18.48 | 0.66789 | 0.04746 | 214.513 | 5.5798 | 19.35 | 0.68282 | 0.04807 | 209.5192 | 5.6618 | 19.04 | 0.6722 | 0.04692 | 202.461 | 6.7012 | 16.08 | 0.56689 | 0.03925 | 200.2113 | 7.1503 | 15.09 | 0.53147 | 0.03659 | 208.5332 | 6.9702 | 17.23 | 0.64282 | 0.04032 | 215.2713 | 7.1203 | 16.91 | 0.63022 | 0.04019 | 217.6113 | 7.4984 | 16.08 | 0.59903 | 0.03815 | 210.4672 | 9.57 | 14.23 | 0.56213 | 0.03153 | 206.6021 | 9.6801 | 14.05 | 0.55541 | 0.03094 | 216.6992 | 11.9237 | 14.06 | 0.56063 | 0.02863 | 221.9424 | 12.2537 | 13.73 | 0.54688 | 0.02813 | 213.3354 | 12.5439 | 13.38 | 0.53335 | 0.02706 | 220.7392 | 12.2838 | 14.92 | 0.58695 | 0.02929 | 230.6469 | 13.8443 | 14.46 | 0.55611 | 0.02823 | 225.8325 | 15.3848 | 13.06 | 0.50071 | 0.02541 | 220.2297 | 16.6554 | 13.03 | 0.48866 | 0.02463 | 227.3692 | 18.4455 | 12.66 | 0.46372 | 0.02274 | 221.9802 | 18.836 | 12.43 | 0.4544 | 0.02276 | 248.6902 | 19.836 | 14.32 | 0.54593 | 0.02499 | 227.3095 | 24.3674 | 11.76 | 0.4451 | 0.01986 | 228.4647 | 24.7075 | 11.64 | 0.43931 | 0.01983 | 240.4112 | 25.1977 | 12.7 | 0.48954 | 0.02111 | 239.2573 | 26.6679 | 12.09 | 0.46388 | 0.01991 | 237.0301 | 29.6893 | 11.96 | 0.45814 | 0.01925 | 233.9987 | 32.0398 | 11.01 | 0.42333 | 0.0173 | 231.0429 | 32.2599 | 10.93 | 0.42028 | 0.01711
248.0159 | 0.0039504 | 374.55 | 15.61 | 8.85 | 273.0884 | 0.0037333 | 880.27 | 35.95 | 14.83 | 265.252 | 0.0037964 | 1260 | 53.16 | 17.48 | 265.252 | 0.015205 | 313.45 | 13.28 | 4.22 | 274.7939 | 0.014895 | 441.41 | 18.71 | 5.17 | 256.5564 | 0.034922 | 306.1 | 10.99 | 2.69 | 249.6754 | 0.095394 | 154.8 | 6.37 | 1.14 | 249.7956 | 0.095374 | 170.34 | 6.99 | 1.19 | 229.1667 | 0.14585 | 110.58 | 4.55 | 0.73898 | 232.0931 | 0.20027 | 95.23 | 3.79 | 0.58062 | 233.3333 | 0.19967 | 102.94 | 4.02 | 0.60701 | 234.4483 | 0.26039 | 84.68 | 3.23 | 0.48074 | 235.308 | 0.25979 | 90.56 | 3.37 | 0.49925 | 250.0139 | 0.25039 | 106.26 | 4.24 | 0.56732 | 263.1856 | 0.3065 | 96.83 | 3.94 | 0.49918 | 250.1 | 0.38863 | 76.06 | 3.1 | 0.38322 | 261.9796 | 0.37793 | 86.38 | 3.51 | 0.42359 | 250.1023 | 0.38853 | 83.67 | 3.4 | 0.40299 | 250.1563 | 0.55749 | 63.7 | 2.56 | 0.29252 | 240.9013 | 0.71223 | 54.2 | 2.13 | 0.22954 | 250.2055 | 0.77145 | 53.77 | 2.08 | 0.22627 | 241.5792 | 0.78806 | 52.49 | 2.03 | 0.21791 | 250.2189 | 1.0453 | 45.68 | 1.92 | 0.17721 | 257.3708 | 1.1234 | 47.68 | 2.05 | 0.17841 | 270.5189 | 1.0903 | 54.79 | 2.34 | 0.19885 | 278.0249 | 1.2394 | 48.39 | 2.07 | 0.17453 | 275.2615 | 1.2464 | 52.88 | 2.22 | 0.18172 | 275.2546 | 1.4775 | 44.64 | 1.88 | 0.15574 | 273.0065 | 1.4845 | 48.43 | 2 | 0.16175 | 271.0988 | 1.4905 | 52.22 | 2.1 | 0.16757 | 271.1271 | 1.7856 | 43.63 | 1.75 | 0.14012 | 260.2863 | 1.8286 | 42.45 | 1.71 | 0.13429 | 274.8116 | 1.9446 | 43.23 | 1.69 | 0.1343 | 269.5366 | 2.1467 | 39.14 | 1.53 | 0.12037 | 268.1684 | 2.4998 | 36.04 | 1.38 | 0.10738 | 258.9108 | 2.9749 | 30.26 | 1.15 | 0.08861 | 250.2816 | 3.036 | 31.56 | 1.17 | 0.08855 | 254.2508 | 3.219 | 29.83 | 1.11 | 0.08419 | 246.4268 | 3.28 | 29.21 | 1.09 | 0.08151 | 250.2777 | 3.4781 | 27.58 | 1.03 | 0.07728 | 243.1176 | 3.5391 | 28.74 | 1.04 | 0.07744 | 243.1211 | 4.0043 | 25.46 | 0.92286 | 0.06868 | 250.2711 | 3.9362 | 27.48 | 0.97241 | 0.07293 | 244.1496 | 4.5124 | 26.64 | 0.99698 | 0.06657 | 228.0848 | 4.9746 | 21.67 | 0.76627 | 0.05551 | 247.1699 | 4.7385 | 25.4 | 0.95014 | 0.06374 | 231.0062 | 5.3327 | 20.32 | 0.71701 | 0.05186 | 238.3478 | 5.2336 | 23.05 | 0.86062 | 0.05661 | 232.7991 | 5.3077 | 22.69 | 0.84764 | 0.05527 | 224.9567 | 6.277 | 19.16 | 0.71546 | 0.04623 | 222.457 | 6.6961 | 17.98 | 0.67069 | 0.04307 | 234.5998 | 6.484 | 20.95 | 0.83085 | 0.04837 | 242.1803 | 6.629 | 20.55 | 0.81392 | 0.04818 | 244.8127 | 6.9831 | 19.54 | 0.77328 | 0.04571 | 233.8525 | 8.9757 | 16.92 | 0.67953 | 0.03702 | 229.5579 | 9.0758 | 16.72 | 0.67155 | 0.03634 | 236.3992 | 11.3134 | 16.21 | 0.63801 | 0.03264 | 242.119 | 11.6335 | 15.82 | 0.62201 | 0.03206 | 232.7295 | 11.9136 | 15.43 | 0.60684 | 0.03084 | 239.1341 | 11.7235 | 17.01 | 0.65681 | 0.03303 | 248.389 | 13.264 | 16.31 | 0.61435 | 0.0315 | 243.2042 | 14.7345 | 14.72 | 0.55308 | 0.02833 | 235.9604 | 15.995 | 14.56 | 0.53458 | 0.02724 | 242.5271 | 17.7652 | 14.04 | 0.50321 | 0.02497 | 236.7789 | 18.1556 | 13.78 | 0.49302 | 0.02499 | 276.3225 | 18.7254 | 16.92 | 0.65789 | 0.02902 | 252.5661 | 23.0067 | 13.88 | 0.53609 | 0.023 | 253.8496 | 23.3368 | 13.72 | 0.52898 | 0.02294 | 264.4523 | 23.9471 | 14.73 | 0.56799 | 0.02408 | 263.1831 | 25.3673 | 14.02 | 0.53777 | 0.02268 | 258.5783 | 28.3586 | 13.68 | 0.51897 | 0.02167 | 255.2714 | 30.5791 | 12.61 | 0.4799 | 0.0195 | 252.0468 | 30.7892 | 12.52 | 0.47648 | 0.01929
272.8175 | 0.0037353 | 439.59 | 18.19 | 10.29 | 297.9146 | 0.0035532 | 1020 | 40.94 | 16.99 | 298.4085 | 0.0035503 | 1530 | 65.78 | 21.01 | 298.4085 | 0.014215 | 381.47 | 16.43 | 5.08 | 299.7752 | 0.014175 | 510.23 | 21.12 | 5.92 | 285.0627 | 0.032851 | 365.16 | 13.82 | 3.18 | 274.643 | 0.090162 | 181.77 | 7.43 | 1.32 | 272.5043 | 0.090572 | 197.25 | 7.96 | 1.37 | 250 | 0.13825 | 128.18 | 5.19 | 0.8506 | 249.9464 | 0.19137 | 108 | 4.2 | 0.65452 | 250 | 0.19137 | 115.74 | 4.41 | 0.67861 | 250.0781 | 0.25029 | 94.48 | 3.51 | 0.5335 | 264.7215 | 0.24198 | 110.51 | 4.4 | 0.60334 | 277.7932 | 0.23528 | 126.87 | 5.15 | 0.67122 | 289.5042 | 0.28999 | 113.61 | 4.6 | 0.58072 | 275.11 | 0.36722 | 89.3 | 3.62 | 0.44624 | 285.7959 | 0.35922 | 99.96 | 4 | 0.48637 | 272.8389 | 0.36902 | 96.88 | 3.88 | 0.4631 | 271.0027 | 0.53157 | 72.88 | 2.87 | 0.33238 | 259.4322 | 0.68141 | 61.38 | 2.36 | 0.25816 | 285.9492 | 0.71322 | 67.26 | 2.82 | 0.27966 | 276.0906 | 0.72783 | 65.7 | 2.76 | 0.26958 | 281.4963 | 0.97619 | 55.58 | 2.38 | 0.21319 | 285.9676 | 1.0563 | 56.86 | 2.43 | 0.21069 | 297.5707 | 1.0323 | 64.22 | 2.7 | 0.23093 | 305.8274 | 1.1743 | 56.68 | 2.38 | 0.20251 | 300.2853 | 1.1863 | 61.1 | 2.51 | 0.20819 | 300.2778 | 1.4054 | 51.58 | 2.12 | 0.17842 | 295.757 | 1.4174 | 55.33 | 2.22 | 0.18332 | 291.9525 | 1.4284 | 59.08 | 2.31 | 0.18818 | 291.983 | 1.7115 | 49.35 | 1.93 | 0.15732 | 280.3083 | 1.7515 | 48.04 | 1.88 | 0.15086 | 294.441 | 1.8696 | 48.48 | 1.85 | 0.14954 | 288.7892 | 2.0626 | 43.89 | 1.67 | 0.13405 | 286.0463 | 2.4087 | 40.11 | 1.49 | 0.11872 | 276.1716 | 2.8659 | 33.69 | 1.25 | 0.09798 | 265.9242 | 2.9289 | 34.91 | 1.27 | 0.09735 | 270.1414 | 3.107 | 32.99 | 1.2 | 0.09252 | 261.8285 | 3.164 | 32.32 | 1.17 | 0.08961 | 265.92 | 3.356 | 30.51 | 1.11 | 0.08493 | 257.4187 | 3.4211 | 31.62 | 1.12 | 0.08468 | 257.4223 | 3.8702 | 28 | 0.99041 | 0.07507 | 278.079 | 3.7011 | 32.72 | 1.22 | 0.08587 | 274.6683 | 4.2113 | 32.38 | 1.29 | 0.07987 | 253.4276 | 4.6685 | 25.82 | 0.96554 | 0.06539 | 278.0661 | 4.4233 | 30.87 | 1.22 | 0.07645 | 256.6735 | 5.0095 | 24.19 | 0.90226 | 0.06101 | 268.1412 | 4.8845 | 28 | 1.11 | 0.06785 | 261.8989 | 4.9515 | 27.57 | 1.09 | 0.06626 | 253.0763 | 5.8478 | 23.29 | 0.92359 | 0.05544 | 250.2642 | 6.2389 | 21.85 | 0.86577 | 0.05163 | 260.6665 | 6.0918 | 24.93 | 1 | 0.05686 | 269.0892 | 6.2329 | 24.44 | 0.98259 | 0.05659 | 272.0141 | 6.5679 | 23.23 | 0.93323 | 0.05368 | 257.2377 | 8.4855 | 19.79 | 0.79127 | 0.04278 | 252.5137 | 8.5776 | 19.56 | 0.78216 | 0.042 | 256.0991 | 10.8032 | 18.47 | 0.71376 | 0.0368 | 262.2956 | 11.1132 | 18.02 | 0.69547 | 0.03613 | 252.1237 | 11.3633 | 17.58 | 0.67876 | 0.03477 | 257.529 | 11.2333 | 19.19 | 0.72559 | 0.03689 | 266.1311 | 12.7538 | 18.23 | 0.6719 | 0.03487 | 260.5759 | 14.1642 | 16.45 | 0.60484 | 0.03134 | 251.691 | 15.4148 | 16.15 | 0.58011 | 0.02994 | 272.843 | 16.6347 | 16.95 | 0.6501 | 0.02962 | 266.3762 | 16.9851 | 16.63 | 0.63676 | 0.02961 | 303.9547 | 17.805 | 19.66 | 0.7635 | 0.0332 | 277.8227 | 21.8862 | 16.11 | 0.62193 | 0.02626 | 279.2346 | 22.1963 | 15.92 | 0.61359 | 0.02617 | 288.4934 | 22.8965 | 16.87 | 0.64335 | 0.02715 | 287.1088 | 24.2667 | 16.03 | 0.60871 | 0.02553 | 280.1265 | 27.218 | 15.48 | 0.57806 | 0.02416 | 276.544 | 29.3284 | 14.28 | 0.53488 | 0.02177 | 273.0507 | 29.5285 | 14.18 | 0.53113 | 0.02153
297.619 | 0.0035552 | 508.14 | 20.69 | 11.79 | 322.7408 | 0.0034012 | 1160 | 45.81 | 19.23 | 331.565 | 0.0033521 | 1820 | 77.63 | 24.71 | 331.565 | 0.013424 | 453.87 | 19.39 | 5.98 | 324.7564 | 0.013574 | 582.32 | 23.48 | 6.7 | 320.6956 | 0.03078 | 443.81 | 17.76 | 3.82 | 299.6105 | 0.085799 | 210.2 | 8.46 | 1.52 | 295.213 | 0.08651 | 225.5 | 8.92 | 1.56 | 270.8333 | 0.13185 | 146.7 | 5.82 | 0.96676 | 267.7998 | 0.18366 | 121.34 | 4.61 | 0.73101 | 266.6667 | 0.18416 | 129.06 | 4.79 | 0.75254 | 281.3379 | 0.23358 | 115.16 | 4.58 | 0.64378 | 294.1349 | 0.22767 | 131.82 | 5.34 | 0.71292 | 305.5725 | 0.22287 | 148.71 | 6.01 | 0.77986 | 315.8227 | 0.27619 | 131.29 | 5.24 | 0.66555 | 300.12 | 0.34941 | 103.27 | 4.13 | 0.51191 | 309.6123 | 0.34341 | 114.2 | 4.48 | 0.55148 | 295.5755 | 0.35241 | 110.75 | 4.35 | 0.52553 | 291.8491 | 0.50936 | 82.5 | 3.18 | 0.37366 | 296.494 | 0.63119 | 76.64 | 3.2 | 0.31819 | 321.6928 | 0.6679 | 81.75 | 3.49 | 0.33606 | 310.6019 | 0.68091 | 79.91 | 3.42 | 0.32424 | 312.7737 | 0.92057 | 66.13 | 2.81 | 0.25093 | 314.5643 | 1.0013 | 66.59 | 2.79 | 0.24442 | 324.6226 | 0.98419 | 74.14 | 3.04 | 0.26427 | 333.6299 | 1.1193 | 65.41 | 2.68 | 0.23157 | 325.309 | 1.1353 | 69.72 | 2.79 | 0.23559 | 325.3009 | 1.3454 | 58.85 | 2.36 | 0.2019 | 318.5076 | 1.3604 | 62.53 | 2.44 | 0.20561 | 312.8063 | 1.3744 | 66.22 | 2.53 | 0.20943 | 312.8389 | 1.6465 | 55.31 | 2.11 | 0.17506 | 300.3304 | 1.6845 | 53.86 | 2.06 | 0.16796 | 314.0704 | 1.8035 | 53.93 | 2 | 0.16522 | 308.0418 | 1.9896 | 48.83 | 1.81 | 0.14812 | 303.9242 | 2.3287 | 44.34 | 1.61 | 0.13038 | 293.4323 | 2.7678 | 37.24 | 1.35 | 0.10761 | 281.5668 | 2.8339 | 38.38 | 1.36 | 0.10638 | 286.0321 | 3.0059 | 36.26 | 1.28 | 0.10108 | 277.2302 | 3.0609 | 35.53 | 1.26 | 0.09792 | 281.5624 | 3.247 | 33.54 | 1.19 | 0.0928 | 286.0207 | 3.219 | 37.65 | 1.41 | 0.0997 | 286.0248 | 3.6421 | 33.33 | 1.24 | 0.08835 | 312.8389 | 3.465 | 39.71 | 1.57 | 0.10284 | 305.187 | 3.9692 | 38.5 | 1.55 | 0.09383 | 285.1061 | 4.3613 | 31.37 | 1.24 | 0.0784 | 308.9624 | 4.1702 | 36.69 | 1.48 | 0.08979 | 288.7577 | 4.6844 | 29.36 | 1.16 | 0.07304 | 297.9347 | 4.6033 | 33.27 | 1.34 | 0.07964 | 290.9988 | 4.6644 | 32.78 | 1.32 | 0.07781 | 281.1959 | 5.5036 | 27.7 | 1.11 | 0.06513 | 278.0713 | 5.8697 | 25.99 | 1.04 | 0.06064 | 286.7331 | 5.7687 | 29.15 | 1.17 | 0.06573 | 295.9981 | 5.9067 | 28.56 | 1.14 | 0.06537 | 299.2155 | 6.2268 | 27.14 | 1.08 | 0.06199 | 280.623 | 8.0753 | 22.81 | 0.89932 | 0.04877 | 275.4694 | 8.1594 | 22.55 | 0.88916 | 0.0479 | 275.799 | 10.353 | 20.84 | 0.78826 | 0.04111 | 282.4722 | 10.663 | 20.32 | 0.76764 | 0.04033 | 271.5178 | 10.9031 | 19.83 | 0.74948 | 0.03883 | 275.924 | 10.8031 | 21.46 | 0.7935 | 0.04088 | 283.8732 | 12.3035 | 20.23 | 0.72887 | 0.03834 | 277.9476 | 13.664 | 18.24 | 0.65609 | 0.03444 | 283.1524 | 14.4343 | 19.51 | 0.74936 | 0.03553 | 303.1589 | 15.7143 | 20.04 | 0.78366 | 0.03447 | 295.9736 | 16.0446 | 19.66 | 0.76753 | 0.03444 | 331.587 | 17.0346 | 22.53 | 0.86481 | 0.03752 | 303.0793 | 20.9357 | 18.44 | 0.7043 | 0.02962 | 304.6196 | 21.2258 | 18.22 | 0.6948 | 0.0295 | 312.5346 | 21.9961 | 19.1 | 0.71642 | 0.03031 | 311.0345 | 23.3262 | 18.14 | 0.67747 | 0.02846 | 301.6747 | 26.2375 | 17.35 | 0.6358 | 0.02671 | 297.8166 | 28.2579 | 16.01 | 0.58863 | 0.0241 | 294.0546 | 28.438 | 15.9 | 0.58456 | 0.02384
322.4206 | 0.0034031 | 579.97 | 23.13 | 13.34 | 347.567 | 0.0032711 | 1310 | 50.58 | 21.53 | 364.7215 | 0.003191 | 2120 | 88.99 | 28.55 | 364.7215 | 0.012774 | 530.23 | 22.22 | 6.91 | 349.7377 | 0.013054 | 657.45 | 25.8 | 7.51 | 356.3284 | 0.029119 | 527.35 | 21.35 | 4.49 | 324.578 | 0.082097 | 239.99 | 9.45 | 1.72 | 317.9217 | 0.083028 | 255 | 9.85 | 1.75 | 291.6667 | 0.12634 | 166.07 | 6.43 | 1.09 | 285.6531 | 0.17696 | 135.21 | 5.01 | 0.80988 | 300 | 0.17206 | 157.16 | 6.23 | 0.90676 | 312.5977 | 0.22007 | 137.23 | 5.54 | 0.7596 | 323.5484 | 0.21597 | 154.38 | 6.22 | 0.82727 | 333.3519 | 0.21257 | 171.69 | 6.83 | 0.89265 | 342.1413 | 0.26458 | 149.79 | 5.86 | 0.75327 | 325.1301 | 0.3343 | 117.9 | 4.62 | 0.57992 | 333.4286 | 0.3298 | 129.06 | 4.95 | 0.61868 | 318.312 | 0.33821 | 125.24 | 4.81 | 0.59004 | 333.5418 | 0.47324 | 102.88 | 4.29 | 0.45999 | 333.5557 | 0.59207 | 93 | 3.95 | 0.38143 | 357.4365 | 0.63168 | 97.15 | 4.11 | 0.395 | 345.1132 | 0.64329 | 95.02 | 4.03 | 0.38144 | 344.051 | 0.87514 | 77.28 | 3.22 | 0.29019 | 343.1611 | 0.95548 | 76.82 | 3.14 | 0.2794 | 351.6745 | 0.94327 | 84.52 | 3.38 | 0.29871 | 361.4324 | 1.0743 | 74.53 | 2.97 | 0.26156 | 350.3328 | 1.0913 | 78.71 | 3.07 | 0.26383 | 350.324 | 1.2934 | 66.44 | 2.59 | 0.2261 | 341.2581 | 1.3114 | 70.02 | 2.66 | 0.22853 | 333.66 | 1.3274 | 73.63 | 2.73 | 0.23126 | 333.6948 | 1.5905 | 61.49 | 2.28 | 0.19328 | 320.3524 | 1.6255 | 59.91 | 2.23 | 0.18555 | 333.6997 | 1.7455 | 59.57 | 2.16 | 0.18129 | 327.2944 | 1.9256 | 53.94 | 1.95 | 0.16255 | 321.8021 | 2.2567 | 48.7 | 1.72 | 0.14232 | 310.693 | 2.6818 | 40.91 | 1.45 | 0.11747 | 312.852 | 2.6718 | 45.66 | 1.7 | 0.1251 | 317.8134 | 2.8358 | 43.12 | 1.61 | 0.1188 | 308.0335 | 2.8848 | 42.26 | 1.58 | 0.11516 | 312.8471 | 3.0619 | 39.88 | 1.49 | 0.10909 | 321.7733 | 3.0159 | 45.67 | 1.81 | 0.1194 | 321.7779 | 3.413 | 40.42 | 1.6 | 0.10574 | 347.5988 | 3.2769 | 47.13 | 1.89 | 0.12057 | 335.7057 | 3.7711 | 44.96 | 1.8 | 0.10837 | 316.7845 | 4.1142 | 37.27 | 1.5 | 0.09203 | 339.8586 | 3.9631 | 42.84 | 1.71 | 0.10367 | 320.8419 | 4.4232 | 34.85 | 1.4 | 0.08563 | 327.7282 | 4.3732 | 38.84 | 1.55 | 0.09192 | 320.0987 | 4.4282 | 38.28 | 1.53 | 0.08984 | 309.3155 | 5.2195 | 32.37 | 1.3 | 0.07525 | 305.8784 | 5.5666 | 30.36 | 1.21 | 0.07004 | 312.7998 | 5.4995 | 33.59 | 1.33 | 0.07494 | 322.907 | 5.6346 | 32.9 | 1.3 | 0.07449 | 326.4169 | 5.9416 | 31.25 | 1.23 | 0.07061 | 304.0082 | 7.7262 | 25.98 | 1 | 0.05498 | 298.4252 | 7.8042 | 25.68 | 0.99355 | 0.054 | 295.499 | 9.9678 | 23.3 | 0.86173 | 0.04554 | 302.6488 | 10.2728 | 22.71 | 0.83877 | 0.04466 | 290.9119 | 10.4929 | 22.17 | 0.81923 | 0.04301 | 294.3189 | 10.4229 | 23.81 | 0.86066 | 0.04498 | 319.3573 | 11.5432 | 24.43 | 0.94009 | 0.04553 | 312.6911 | 12.8236 | 22.02 | 0.84619 | 0.04087 | 314.6138 | 13.6539 | 23.07 | 0.9031 | 0.04137 | 333.4748 | 14.9639 | 23.3 | 0.90938 | 0.03951 | 325.5709 | 15.2742 | 22.85 | 0.89068 | 0.03946 | 359.2192 | 16.3843 | 25.52 | 0.9629 | 0.04196 | 328.3359 | 20.1153 | 20.88 | 0.78417 | 0.03308 | 330.0045 | 20.4054 | 20.63 | 0.77348 | 0.03293 | 336.5757 | 21.2157 | 21.41 | 0.78771 | 0.03355 | 334.9603 | 22.5058 | 20.32 | 0.74451 | 0.03146 | 344.7711 | 24.6066 | 21.29 | 0.84524 | 0.03199 | 340.3618 | 26.477 | 19.67 | 0.78373 | 0.02892 | 336.0624 | 26.6371 | 19.54 | 0.77856 | 0.02861
347.2222 | 0.003272 | 654.83 | 25.52 | 14.93 | 397.2195 | 0.00306 | 1630 | 67.67 | 26.29 | 397.878 | 0.003057 | 2440 | 99.98 | 32.51 | 397.878 | 0.012244 | 610.2 | 24.97 | 7.87 | 374.719 | 0.012604 | 735.41 | 28.08 | 8.33 | 391.9612 | 0.027768 | 615.29 | 24.73 | 5.18 | 349.5456 | 0.078935 | 271.05 | 10.43 | 1.93 | 340.6304 | 0.080016 | 285.68 | 10.77 | 1.94 | 312.5 | 0.12164 | 186.25 | 7.04 | 1.21 | 321.3597 | 0.16565 | 164.43 | 6.5 | 0.97404 | 333.3333 | 0.16245 | 187.07 | 7.54 | 1.07 | 343.8575 | 0.20906 | 160.54 | 6.45 | 0.88021 | 352.9619 | 0.20626 | 178.07 | 7.07 | 0.94576 | 361.1312 | 0.20386 | 195.72 | 7.63 | 1.01 | 368.4598 | 0.25458 | 169.06 | 6.46 | 0.84354 | 350.1401 | 0.3214 | 133.16 | 5.1 | 0.65001 | 381.0613 | 0.30789 | 160.45 | 6.65 | 0.75848 | 363.7852 | 0.31519 | 155.88 | 6.48 | 0.7245 | 375.2345 | 0.44513 | 124.67 | 5.29 | 0.55057 | 370.6174 | 0.56085 | 110.36 | 4.65 | 0.44735 | 393.1801 | 0.60217 | 113.37 | 4.71 | 0.45608 | 379.6245 | 0.61267 | 110.96 | 4.62 | 0.44079 | 375.3284 | 0.83723 | 88.97 | 3.62 | 0.33075 | 371.7578 | 0.91686 | 87.51 | 3.49 | 0.31547 | 378.7264 | 0.90835 | 95.33 | 3.71 | 0.33411 | 389.2349 | 1.0343 | 84.02 | 3.26 | 0.29237 | 375.3566 | 1.0533 | 88.04 | 3.34 | 0.29281 | 375.3472 | 1.2483 | 74.31 | 2.82 | 0.25092 | 364.0086 | 1.2684 | 77.77 | 2.88 | 0.25203 | 354.5138 | 1.2854 | 81.28 | 2.94 | 0.25361 | 354.5508 | 1.5404 | 67.88 | 2.46 | 0.21193 | 340.3744 | 1.5735 | 66.16 | 2.4 | 0.20357 | 353.3291 | 1.6945 | 65.38 | 2.31 | 0.19772 | 346.547 | 1.8675 | 59.21 | 2.09 | 0.17732 | 357.5579 | 2.1346 | 57.82 | 2.15 | 0.16697 | 345.2145 | 2.5347 | 48.58 | 1.81 | 0.13787 | 351.9585 | 2.5097 | 55.31 | 2.18 | 0.14955 | 357.5401 | 2.6647 | 52.21 | 2.06 | 0.14194 | 346.5377 | 2.7088 | 51.21 | 2.02 | 0.13769 | 351.9529 | 2.8768 | 48.31 | 1.91 | 0.13037 | 357.5259 | 2.8538 | 54.2 | 2.17 | 0.13997 | 357.531 | 3.2299 | 47.95 | 1.92 | 0.1239 | 382.3587 | 3.1228 | 54.95 | 2.19 | 0.13895 | 366.2243 | 3.606 | 51.74 | 2.04 | 0.1234 | 348.463 | 3.9121 | 43.51 | 1.74 | 0.10621 | 370.7549 | 3.791 | 49.29 | 1.94 | 0.11801 | 352.9261 | 4.2091 | 40.65 | 1.62 | 0.09871 | 357.5217 | 4.1811 | 44.69 | 1.76 | 0.10462 | 349.1986 | 4.2321 | 44.06 | 1.74 | 0.10229 | 337.435 | 4.9834 | 37.27 | 1.47 | 0.08573 | 333.6856 | 5.3135 | 34.96 | 1.38 | 0.07978 | 338.8664 | 5.2704 | 38.23 | 1.48 | 0.08445 | 349.8159 | 5.4045 | 37.43 | 1.45 | 0.08389 | 353.6183 | 5.7005 | 35.55 | 1.37 | 0.0795 | 327.3935 | 7.427 | 29.28 | 1.11 | 0.06137 | 321.381 | 7.4991 | 28.95 | 1.1 | 0.06029 | 315.1989 | 9.6276 | 25.85 | 0.93432 | 0.05009 | 322.8254 | 9.9277 | 25.18 | 0.90899 | 0.0491 | 310.306 | 10.1328 | 24.59 | 0.88814 | 0.0473 | 331.1088 | 9.7976 | 28.76 | 1.11 | 0.05347 | 354.8415 | 10.9429 | 28.87 | 1.13 | 0.05302 | 347.4345 | 12.1532 | 26.03 | 1.02 | 0.04757 | 346.0752 | 13.0036 | 26.82 | 1.05 | 0.04743 | 363.7907 | 14.3336 | 26.72 | 1.03 | 0.0447 | 355.1683 | 14.6239 | 26.2 | 1.01 | 0.04463 | 386.8515 | 15.824 | 28.63 | 1.06 | 0.0465 | 353.5925 | 19.4049 | 23.41 | 0.86206 | 0.03662 | 355.3895 | 19.695 | 23.12 | 0.85019 | 0.03643 | 384.6579 | 19.935 | 26.28 | 1.05 | 0.04023 | 382.8118 | 21.1652 | 24.9 | 0.98721 | 0.03764 | 387.8675 | 23.336 | 25.47 | 1.03 | 0.03745 | 382.907 | 25.0763 | 23.55 | 0.95698 | 0.03391 | 378.0702 | 25.2164 | 23.4 | 0.9509 | 0.03355
372.0238 | 0.00316 | 732.52 | 27.88 | 16.57 | 446.8719 | 0.0028969 | 1960 | 82.85 | 31.24 | 431.0345 | 0.0029439 | 2780 | 110.68 | 36.56 | 431.0345 | 0.011783 | 693.45 | 27.64 | 8.85 | 399.7002 | 0.012214 | 816.01 | 30.34 | 9.17 | 427.5941 | 0.026638 | 707.23 | 27.96 | 5.89 | 374.5131 | 0.076204 | 303.29 | 11.39 | 2.14 | 363.3391 | 0.077374 | 317.46 | 11.67 | 2.15 | 333.3333 | 0.11744 | 207.17 | 7.64 | 1.34 | 357.0663 | 0.15665 | 195.47 | 7.85 | 1.15 | 366.6667 | 0.15455 | 218.64 | 8.76 | 1.24 | 375.1172 | 0.19996 | 185 | 7.32 | 1 | 382.3754 | 0.19806 | 202.82 | 7.89 | 1.07 | 388.9105 | 0.19636 | 220.72 | 8.41 | 1.13 | 421.097 | 0.23847 | 209.66 | 8.65 | 1.03 | 400.1601 | 0.30059 | 165.34 | 6.84 | 0.79555 | 428.6939 | 0.29088 | 193.88 | 8.16 | 0.90422 | 409.2583 | 0.29728 | 188.56 | 7.96 | 0.86498 | 416.9272 | 0.42282 | 147.73 | 6.21 | 0.64461 | 407.6792 | 0.53534 | 128.62 | 5.32 | 0.51551 | 428.9238 | 0.57765 | 130.34 | 5.29 | 0.51894 | 414.1358 | 0.58726 | 127.63 | 5.19 | 0.50196 | 406.6058 | 0.80531 | 101.15 | 4.01 | 0.37244 | 400.3546 | 0.88384 | 98.62 | 3.83 | 0.3525 | 405.7783 | 0.87814 | 106.53 | 4.03 | 0.37037 | 417.0374 | 1.0003 | 93.85 | 3.55 | 0.3239 | 400.3804 | 1.0203 | 97.69 | 3.61 | 0.32245 | 400.3703 | 1.2093 | 82.45 | 3.04 | 0.27631 | 386.7592 | 1.2303 | 85.78 | 3.1 | 0.27604 | 375.3675 | 1.2483 | 89.18 | 3.15 | 0.27644 | 375.4067 | 1.4964 | 74.47 | 2.63 | 0.23097 | 360.3964 | 1.5274 | 72.61 | 2.56 | 0.22198 | 392.5879 | 1.6064 | 77.51 | 2.88 | 0.23155 | 385.0523 | 1.7705 | 70.21 | 2.61 | 0.20773 | 402.2526 | 2.0135 | 69.88 | 2.75 | 0.19901 | 388.3663 | 2.3886 | 58.75 | 2.31 | 0.16441 | 391.0649 | 2.3806 | 65.55 | 2.62 | 0.17499 | 397.2668 | 2.5287 | 61.85 | 2.47 | 0.16599 | 385.0419 | 2.5677 | 60.7 | 2.43 | 0.16114 | 391.0588 | 2.7287 | 57.24 | 2.29 | 0.15251 | 393.2785 | 2.7207 | 63.18 | 2.52 | 0.16126 | 393.2841 | 3.0798 | 55.88 | 2.23 | 0.1427 | 417.1185 | 2.9948 | 63.13 | 2.48 | 0.15787 | 396.743 | 3.4659 | 58.82 | 2.27 | 0.13885 | 380.1414 | 3.744 | 50.04 | 1.97 | 0.12085 | 401.6511 | 3.646 | 56.02 | 2.16 | 0.13275 | 385.0103 | 4.031 | 46.72 | 1.83 | 0.11219 | 387.3151 | 4.019 | 50.79 | 1.96 | 0.11768 | 378.2985 | 4.0651 | 50.09 | 1.93 | 0.11511 | 365.5546 | 4.7833 | 42.39 | 1.64 | 0.09653 | 361.4927 | 5.0994 | 39.76 | 1.54 | 0.08983 | 364.9331 | 5.0753 | 43.07 | 1.63 | 0.09424 | 376.7249 | 5.2074 | 42.14 | 1.59 | 0.09354 | 380.8197 | 5.4934 | 40.02 | 1.51 | 0.08862 | 350.7787 | 7.1669 | 32.71 | 1.21 | 0.06793 | 344.3368 | 7.2349 | 32.34 | 1.2 | 0.06676 | 354.5988 | 9.0604 | 31.21 | 1.2 | 0.05951 | 363.1785 | 9.3524 | 30.37 | 1.17 | 0.05826 | 349.0943 | 9.5385 | 29.68 | 1.14 | 0.05617 | 367.8986 | 9.2934 | 34 | 1.33 | 0.06229 | 390.3256 | 10.4527 | 33.55 | 1.31 | 0.06075 | 382.178 | 11.603 | 30.24 | 1.18 | 0.05449 | 377.5366 | 12.4633 | 30.75 | 1.19 | 0.05367 | 394.1066 | 13.7934 | 30.28 | 1.15 | 0.05003 | 384.7656 | 14.0736 | 29.68 | 1.12 | 0.04993 | 442.116 | 14.9136 | 35.14 | 1.4 | 0.05584 | 404.1057 | 18.2544 | 28.73 | 1.14 | 0.04391 | 406.1594 | 18.5145 | 28.36 | 1.13 | 0.04365 | 432.7402 | 18.9345 | 31.43 | 1.27 | 0.04712 | 430.6632 | 20.1146 | 29.75 | 1.2 | 0.04401 | 430.9639 | 22.3054 | 29.85 | 1.2 | 0.04306 | 425.4523 | 23.9557 | 27.63 | 1.12 | 0.03904 | 420.0781 | 24.0858 | 27.46 | 1.11 | 0.03864
396.8254 | 0.0030609 | 812.85 | 30.2 | 18.24 | 496.5243 | 0.0027678 | 2320 | 96.92 | 36.32 | 464.191 | 0.0028478 | 3120 | 121.12 | 40.7 | 464.191 | 0.011403 | 779.7 | 30.25 | 9.86 | 424.6815 | 0.011873 | 899.07 | 32.57 | 10.03 | 463.2269 | 0.025697 | 802.79 | 31.08 | 6.61 | 399.4807 | 0.073812 | 336.63 | 12.33 | 2.36 | 408.7565 | 0.073002 | 384.01 | 15.01 | 2.56 | 375 | 0.11043 | 251.09 | 9.85 | 1.6 | 392.773 | 0.14934 | 228.17 | 9.11 | 1.32 | 400 | 0.14804 | 251.7 | 9.94 | 1.41 | 406.377 | 0.19225 | 210.51 | 8.17 | 1.13 | 411.7889 | 0.19105 | 228.53 | 8.69 | 1.19 | 444.4691 | 0.18435 | 273.29 | 11.23 | 1.38 | 473.7341 | 0.22606 | 252.75 | 10.58 | 1.22 | 450.1801 | 0.28438 | 199.56 | 8.38 | 0.94691 | 476.3266 | 0.27737 | 229.1 | 9.57 | 1.05 | 454.7315 | 0.28318 | 223.04 | 9.34 | 1.01 | 458.62 | 0.40471 | 171.91 | 7.09 | 0.74146 | 444.7409 | 0.51423 | 147.68 | 5.97 | 0.58553 | 464.6674 | 0.55704 | 147.97 | 5.85 | 0.58331 | 448.6472 | 0.56585 | 144.99 | 5.74 | 0.56467 | 437.8831 | 0.7781 | 113.78 | 4.39 | 0.41508 | 428.9514 | 0.85542 | 110.12 | 4.16 | 0.39036 | 432.8302 | 0.85182 | 118.09 | 4.35 | 0.40737 | 444.8399 | 0.97114 | 104 | 3.83 | 0.35605 | 425.4041 | 0.99135 | 107.63 | 3.87 | 0.35266 | 425.3935 | 1.1753 | 90.84 | 3.27 | 0.30219 | 409.5097 | 1.1963 | 94.03 | 3.31 | 0.30051 | 417.0751 | 1.1863 | 105.62 | 3.91 | 0.32334 | 417.1185 | 1.4214 | 88.18 | 3.27 | 0.27011 | 400.4405 | 1.4494 | 86.06 | 3.19 | 0.25988 | 441.6614 | 1.5194 | 93.51 | 3.66 | 0.27535 | 433.1838 | 1.6734 | 84.74 | 3.32 | 0.24713 | 446.9473 | 1.9165 | 82.61 | 3.28 | 0.23216 | 431.5181 | 2.2716 | 69.48 | 2.76 | 0.1919 | 430.1714 | 2.2746 | 76.29 | 3.03 | 0.20125 | 436.9935 | 2.4176 | 71.96 | 2.85 | 0.19079 | 423.5461 | 2.4536 | 70.66 | 2.81 | 0.18535 | 430.1647 | 2.6077 | 66.61 | 2.64 | 0.17535 | 429.0311 | 2.6107 | 72.56 | 2.85 | 0.18316 | 429.0372 | 2.9558 | 64.17 | 2.52 | 0.16204 | 451.8784 | 2.8867 | 71.63 | 2.75 | 0.17725 | 427.2617 | 3.3469 | 66.16 | 2.5 | 0.15467 | 411.8199 | 3.6029 | 56.85 | 2.19 | 0.13588 | 432.5473 | 3.5209 | 63 | 2.38 | 0.14783 | 417.0945 | 3.88 | 53.04 | 2.04 | 0.12603 | 417.1086 | 3.88 | 57.12 | 2.15 | 0.13104 | 407.3984 | 3.923 | 56.35 | 2.13 | 0.12824 | 393.6742 | 4.6122 | 47.71 | 1.8 | 0.10761 | 389.2998 | 4.9163 | 44.76 | 1.69 | 0.10013 | 390.9997 | 4.9053 | 48.08 | 1.78 | 0.10425 | 403.6338 | 5.0363 | 47.03 | 1.74 | 0.10342 | 408.0212 | 5.3143 | 44.65 | 1.65 | 0.09795 | 374.164 | 6.9388 | 36.25 | 1.31 | 0.07465 | 367.2926 | 7.0028 | 35.86 | 1.3 | 0.07337 | 393.9986 | 8.6061 | 36.87 | 1.45 | 0.06928 | 403.5317 | 8.8932 | 35.86 | 1.4 | 0.06776 | 387.8825 | 9.0603 | 35.06 | 1.37 | 0.06538 | 404.6885 | 8.8812 | 39.51 | 1.55 | 0.07139 | 425.8097 | 10.0425 | 38.44 | 1.48 | 0.06869 | 416.9215 | 11.1427 | 34.64 | 1.33 | 0.06159 | 408.998 | 12.0031 | 34.84 | 1.32 | 0.06006 | 424.4225 | 13.3431 | 33.96 | 1.26 | 0.05546 | 414.363 | 13.6034 | 33.3 | 1.23 | 0.05535 | 497.3805 | 14.2032 | 42.01 | 1.71 | 0.06543 | 454.6189 | 17.3539 | 34.35 | 1.39 | 0.05143 | 456.9293 | 17.604 | 33.9 | 1.37 | 0.0511 | 480.8224 | 18.1341 | 36.83 | 1.49 | 0.05418 | 478.5147 | 19.2742 | 34.83 | 1.4 | 0.05052 | 474.0603 | 21.465 | 34.42 | 1.37 | 0.04877 | 467.9975 | 23.0352 | 31.89 | 1.27 | 0.04429 | 462.0859 | 23.1553 | 31.69 | 1.26 | 0.04384
446.4286 | 0.0028978 | 980.64 | 38.57 | 21.67 | 546.1768 | 0.0026627 | 2680 | 110.21 | 41.51 | 497.3475 | 0.0027658 | 3480 | 131.33 | 44.91 | 497.3475 | 0.011073 | 868.7 | 32.8 | 10.88 | 449.6628 | 0.011563 | 984.42 | 34.77 | 10.9 | 498.8597 | 0.024897 | 901.63 | 34.1 | 7.36 | 449.4158 | 0.06986 | 406.28 | 15.8 | 2.8 | 454.1739 | 0.06953 | 454.21 | 18 | 2.99 | 416.6667 | 0.10493 | 297.54 | 11.85 | 1.88 | 428.4796 | 0.14324 | 262.36 | 10.32 | 1.51 | 433.3333 | 0.14254 | 286.14 | 11.07 | 1.59 | 437.6368 | 0.18565 | 236.98 | 8.99 | 1.26 | 470.6159 | 0.17975 | 282.51 | 11.57 | 1.45 | 500.0278 | 0.17515 | 328.96 | 13.72 | 1.63 | 526.3712 | 0.21625 | 297.99 | 12.37 | 1.42 | 500.2001 | 0.27167 | 235.54 | 9.81 | 1.1 | 523.9592 | 0.26647 | 265.89 | 10.89 | 1.21 | 500.2046 | 0.27167 | 259.11 | 10.64 | 1.16 | 500.3127 | 0.3898 | 197.09 | 7.94 | 0.84058 | 481.8027 | 0.49642 | 167.48 | 6.59 | 0.65708 | 500.4111 | 0.53953 | 166.21 | 6.39 | 0.64892 | 483.1585 | 0.54764 | 162.96 | 6.28 | 0.62865 | 469.1605 | 0.75458 | 126.84 | 4.76 | 0.45854 | 457.5481 | 0.83061 | 121.99 | 4.49 | 0.42894 | 459.8821 | 0.82871 | 130 | 4.67 | 0.44501 | 472.6423 | 0.94533 | 114.44 | 4.1 | 0.38874 | 450.4279 | 0.96574 | 117.86 | 4.13 | 0.38338 | 450.4166 | 1.1453 | 99.46 | 3.49 | 0.32851 | 455.0108 | 1.1393 | 111.16 | 4.1 | 0.35066 | 469.2094 | 1.1243 | 127.28 | 4.97 | 0.3839 | 469.2584 | 1.3473 | 106.25 | 4.15 | 0.32065 | 450.4955 | 1.3724 | 103.79 | 4.06 | 0.30889 | 490.7349 | 1.4514 | 110.35 | 4.37 | 0.32047 | 481.3153 | 1.5974 | 100.04 | 3.96 | 0.28776 | 491.6421 | 1.8384 | 95.93 | 3.79 | 0.26618 | 474.6699 | 2.1765 | 80.73 | 3.19 | 0.22016 | 469.2779 | 2.1875 | 87.5 | 3.42 | 0.22817 | 476.7202 | 2.3266 | 82.5 | 3.22 | 0.2162 | 462.0503 | 2.3586 | 81.06 | 3.17 | 0.21019 | 469.2706 | 2.5076 | 76.39 | 2.98 | 0.19878 | 464.7837 | 2.5186 | 82.31 | 3.16 | 0.20556 | 464.7903 | 2.8507 | 72.79 | 2.79 | 0.18182 | 486.6383 | 2.7947 | 80.43 | 3.02 | 0.197 | 457.7804 | 3.2438 | 73.75 | 2.72 | 0.1708 | 443.4983 | 3.4819 | 63.91 | 2.41 | 0.15125 | 463.4436 | 3.4138 | 70.21 | 2.59 | 0.16321 | 449.1786 | 3.7519 | 59.6 | 2.24 | 0.14016 | 446.9021 | 3.7609 | 63.67 | 2.34 | 0.14468 | 436.4982 | 3.7999 | 62.82 | 2.32 | 0.14163 | 421.7938 | 4.4641 | 53.23 | 1.96 | 0.11893 | 417.1069 | 4.7572 | 49.93 | 1.84 | 0.11067 | 417.0664 | 4.7572 | 53.26 | 1.92 | 0.11447 | 430.5427 | 4.8872 | 52.07 | 1.88 | 0.11349 | 435.2226 | 5.1583 | 49.42 | 1.78 | 0.10747 | 420.9345 | 6.5606 | 43.67 | 1.68 | 0.08847 | 413.2042 | 6.6176 | 43.21 | 1.66 | 0.08699 | 433.3985 | 8.235 | 42.81 | 1.67 | 0.07934 | 443.8849 | 8.518 | 41.61 | 1.62 | 0.07752 | 426.6708 | 8.6691 | 40.7 | 1.59 | 0.07485 | 441.4784 | 8.539 | 45.25 | 1.75 | 0.08072 | 461.2939 | 9.6913 | 43.51 | 1.65 | 0.0768 | 451.6649 | 10.7526 | 39.21 | 1.48 | 0.06886 | 440.4593 | 11.6129 | 39.08 | 1.45 | 0.06658 | 485.0543 | 12.6028 | 41.68 | 1.67 | 0.06662 | 473.5577 | 12.843 | 40.87 | 1.63 | 0.06648 | 552.645 | 13.6429 | 49.2 | 1.99 | 0.07522 | 505.1321 | 16.6436 | 40.23 | 1.62 | 0.05911 | 507.6993 | 16.8836 | 39.7 | 1.6 | 0.05871 | 528.9046 | 17.4838 | 42.44 | 1.68 | 0.06136 | 526.3662 | 18.5939 | 40.11 | 1.59 | 0.05715 | 517.1567 | 20.7746 | 39.16 | 1.52 | 0.05458 | 510.5427 | 22.2748 | 36.31 | 1.41 | 0.04962 | 504.0937 | 22.3849 | 36.09 | 1.41 | 0.04912
496.0317 | 0.0027687 | 1160 | 46.1 | 25.2 | 595.8292 | 0.0025777 | 3070 | 122.9 | 46.77 | 530.504 | 0.0026937 | 3840 | 141.33 | 49.17 | 530.504 | 0.010783 | 960.22 | 35.3 | 11.91 | 499.6253 | 0.011053 | 1160 | 42.9 | 12.68 | 534.4926 | 0.024206 | 1000 | 37.04 | 8.11 | 499.3508 | 0.066728 | 479.53 | 18.9 | 3.27 | 499.5912 | 0.066718 | 527.64 | 20.8 | 3.43 | 458.3333 | 0.10043 | 346.26 | 13.71 | 2.16 | 464.1862 | 0.13814 | 297.91 | 11.49 | 1.69 | 466.6667 | 0.13784 | 321.82 | 12.17 | 1.77 | 500.1563 | 0.17515 | 292.46 | 11.94 | 1.53 | 529.4429 | 0.17104 | 339.56 | 14.11 | 1.72 | 555.5864 | 0.16784 | 387.3 | 16.02 | 1.89 | 579.0083 | 0.20835 | 345.12 | 14.06 | 1.63 | 550.2201 | 0.26136 | 273.09 | 11.15 | 1.26 | 571.5919 | 0.25756 | 304.07 | 12.16 | 1.37 | 545.6778 | 0.26216 | 296.58 | 11.89 | 1.31 | 542.0054 | 0.37729 | 223.18 | 8.76 | 0.94151 | 518.8644 | 0.48141 | 187.94 | 7.2 | 0.72989 | 536.1547 | 0.52453 | 185.02 | 6.92 | 0.71555 | 517.6698 | 0.53203 | 181.49 | 6.8 | 0.6937 | 500.4379 | 0.73417 | 140.27 | 5.13 | 0.50269 | 486.1449 | 0.8089 | 134.19 | 4.81 | 0.46814 | 486.9339 | 0.8083 | 142.22 | 4.98 | 0.48322 | 500.4448 | 0.92242 | 125.15 | 4.37 | 0.4219 | 500.4755 | 0.92242 | 139.05 | 5.11 | 0.44614 | 500.4629 | 1.0933 | 117.34 | 4.31 | 0.38227 | 511.8872 | 1.0833 | 133.67 | 5.19 | 0.41514 | 521.3438 | 1.0753 | 150.02 | 5.92 | 0.44611 | 521.3982 | 1.2893 | 125.23 | 4.94 | 0.37256 | 500.5506 | 1.3103 | 122.44 | 4.84 | 0.35934 | 539.8084 | 1.3953 | 127.93 | 5.03 | 0.3666 | 529.4469 | 1.5344 | 116.01 | 4.56 | 0.32934 | 536.3368 | 1.7744 | 109.78 | 4.26 | 0.30089 | 517.8217 | 2.0985 | 92.43 | 3.59 | 0.24903 | 508.3844 | 2.1145 | 99.13 | 3.79 | 0.25563 | 516.4468 | 2.2495 | 93.43 | 3.57 | 0.24211 | 500.5545 | 2.2785 | 91.84 | 3.52 | 0.23555 | 508.3765 | 2.4246 | 86.53 | 3.31 | 0.22267 | 500.5363 | 2.4396 | 92.4 | 3.47 | 0.22839 | 500.5434 | 2.7627 | 81.7 | 3.07 | 0.20198 | 521.3982 | 2.7166 | 89.51 | 3.28 | 0.21707 | 488.2991 | 3.1548 | 81.56 | 2.94 | 0.1872 | 475.1768 | 3.3768 | 71.2 | 2.62 | 0.16691 | 494.3398 | 3.3208 | 77.64 | 2.79 | 0.17883 | 481.2628 | 3.6419 | 66.36 | 2.44 | 0.15455 | 476.6955 | 3.6559 | 70.41 | 2.53 | 0.15854 | 465.5981 | 3.6939 | 69.5 | 2.5 | 0.15526 | 449.9134 | 4.3351 | 58.91 | 2.12 | 0.13046 | 444.9141 | 4.6191 | 55.26 | 1.99 | 0.1214 | 469.1996 | 4.5121 | 64.05 | 2.46 | 0.13543 | 484.3605 | 4.6401 | 62.57 | 2.39 | 0.13413 | 489.6254 | 4.9001 | 59.37 | 2.27 | 0.12694 | 467.705 | 6.2605 | 51.47 | 2.01 | 0.10271 | 459.1157 | 6.3105 | 50.95 | 1.99 | 0.10104 | 472.7983 | 7.9278 | 49 | 1.89 | 0.08964 | 484.2381 | 8.2078 | 47.59 | 1.83 | 0.0875 | 465.4591 | 8.3449 | 46.58 | 1.79 | 0.08455 | 478.2682 | 8.2499 | 51.21 | 1.94 | 0.09025 | 496.778 | 9.3961 | 48.75 | 1.81 | 0.08505 | 486.4084 | 10.4224 | 43.93 | 1.63 | 0.07625 | 503.3821 | 10.9825 | 47.93 | 1.92 | 0.07994 | 545.686 | 12.0325 | 49.8 | 2.02 | 0.07805 | 532.7524 | 12.2527 | 48.84 | 1.98 | 0.07789 | 607.9095 | 13.1927 | 56.66 | 2.25 | 0.08514 | 555.6454 | 16.0633 | 46.35 | 1.84 | 0.06692 | 558.4692 | 16.2933 | 45.74 | 1.81 | 0.06644 | 576.9869 | 16.9535 | 48.25 | 1.87 | 0.06862 | 574.2176 | 18.0236 | 45.58 | 1.77 | 0.06385 | 560.2531 | 20.1843 | 44.05 | 1.67 | 0.06045 | 553.0879 | 21.6345 | 40.86 | 1.55 | 0.05501 | 546.1015 | 21.7346 | 40.62 | 1.55 | 0.05447
545.6349 | 0.0026637 | 1340 | 53.1 | 28.81 | 645.4816 | 0.0025066 | 3460 | 135.09 | 52.09 | 563.6605 | 0.0026307 | 4220 | 151.14 | 53.47 | 563.6605 | 0.010533 | 1050 | 37.75 | 12.96 | 562.0784 | 0.010543 | 1390 | 54.04 | 14.95 | 570.1254 | 0.023616 | 1110 | 39.9 | 8.87 | 549.2859 | 0.064207 | 555.94 | 21.78 | 3.74 | 545.0086 | 0.064397 | 603.93 | 23.44 | 3.88 | 500 | 0.096746 | 396.99 | 15.48 | 2.45 | 499.8929 | 0.13383 | 334.69 | 12.61 | 1.88 | 533.3333 | 0.13033 | 396.47 | 16.12 | 2.14 | 562.6758 | 0.16704 | 350.95 | 14.53 | 1.81 | 588.2699 | 0.16424 | 399.24 | 16.45 | 1.99 | 611.1451 | 0.16194 | 447.97 | 18.17 | 2.16 | 631.6454 | 0.20185 | 393.89 | 15.66 | 1.83 | 600.2401 | 0.25286 | 311.99 | 12.44 | 1.42 | 619.2245 | 0.25006 | 343.48 | 13.38 | 1.52 | 591.1509 | 0.25436 | 335.32 | 13.1 | 1.47 | 583.6981 | 0.36669 | 250.07 | 9.55 | 1.04 | 555.9262 | 0.46841 | 209 | 7.79 | 0.80371 | 571.8983 | 0.51152 | 204.33 | 7.44 | 0.78301 | 552.1811 | 0.51842 | 200.53 | 7.32 | 0.75963 | 531.7153 | 0.71636 | 154.07 | 5.49 | 0.54741 | 514.7416 | 0.78969 | 146.71 | 5.12 | 0.50786 | 541.0377 | 0.77398 | 167.51 | 6.13 | 0.56105 | 556.0498 | 0.8839 | 147.3 | 5.38 | 0.48938 | 563.0349 | 0.87969 | 166.82 | 6.44 | 0.52648 | 563.0208 | 1.0432 | 140.76 | 5.44 | 0.45109 | 568.7635 | 1.0392 | 157.24 | 6.17 | 0.48112 | 573.4782 | 1.0352 | 173.72 | 6.8 | 0.50956 | 573.538 | 1.2413 | 145 | 5.68 | 0.42551 | 550.6057 | 1.2613 | 141.89 | 5.57 | 0.41089 | 588.8819 | 1.3493 | 146.15 | 5.65 | 0.4135 | 577.5784 | 1.4833 | 132.58 | 5.13 | 0.37163 | 581.0316 | 1.7204 | 124.09 | 4.72 | 0.33613 | 560.9735 | 2.0335 | 104.54 | 3.98 | 0.27838 | 547.4909 | 2.0525 | 111.13 | 4.16 | 0.28352 | 556.1735 | 2.1845 | 104.72 | 3.91 | 0.26842 | 539.0586 | 2.2115 | 102.99 | 3.85 | 0.26131 | 547.4824 | 2.3535 | 97 | 3.63 | 0.24693 | 536.2889 | 2.3725 | 102.79 | 3.77 | 0.25156 | 536.2966 | 2.6856 | 90.88 | 3.33 | 0.22243 | 556.1581 | 2.6476 | 98.83 | 3.54 | 0.2374 | 549.3365 | 3.0077 | 97.8 | 3.73 | 0.22064 | 506.8552 | 3.2868 | 78.71 | 2.83 | 0.18281 | 556.1323 | 3.1667 | 93.06 | 3.54 | 0.21068 | 513.347 | 3.5458 | 73.32 | 2.63 | 0.16915 | 536.2825 | 3.4838 | 84.43 | 3.22 | 0.18683 | 523.7979 | 3.5168 | 83.38 | 3.18 | 0.1831 | 506.1526 | 4.1219 | 70.74 | 2.7 | 0.15405 | 500.5283 | 4.391 | 66.37 | 2.54 | 0.14336 | 521.3329 | 4.318 | 75.38 | 2.93 | 0.15694 | 538.1784 | 4.445 | 73.58 | 2.86 | 0.15527 | 544.0282 | 4.696 | 69.8 | 2.71 | 0.14689 | 514.4755 | 6.0163 | 59.62 | 2.32 | 0.11728 | 505.0273 | 6.0614 | 59.03 | 2.29 | 0.11542 | 512.1982 | 7.6697 | 55.42 | 2.09 | 0.10012 | 524.5912 | 7.9467 | 53.78 | 2.03 | 0.09764 | 504.2473 | 8.0728 | 52.68 | 1.99 | 0.09443 | 515.0581 | 8.0047 | 57.37 | 2.12 | 0.09992 | 567.7463 | 8.9209 | 59.67 | 2.38 | 0.10187 | 555.8953 | 9.8891 | 53.79 | 2.14 | 0.09133 | 566.3049 | 10.5023 | 57.25 | 2.33 | 0.09361 | 606.3178 | 11.5823 | 58.28 | 2.35 | 0.08966 | 591.9472 | 11.7924 | 57.16 | 2.31 | 0.0895 | 663.174 | 12.8225 | 64.35 | 2.5 | 0.09513 | 606.1586 | 15.583 | 52.68 | 2.05 | 0.07481 | 609.2391 | 15.8031 | 51.97 | 2.02 | 0.07426 | 625.0691 | 16.5032 | 54.23 | 2.06 | 0.07595 | 622.0691 | 17.5533 | 51.2 | 1.94 | 0.07061 | 603.3495 | 19.684 | 49.06 | 1.82 | 0.06636 | 595.6332 | 21.0942 | 45.55 | 1.69 | 0.06044 | 588.1093 | 21.1843 | 45.28 | 1.68 | 0.05987
595.2381 | 0.0025786 | 1530 | 59.72 | 32.46 | 695.1341 | 0.0024466 | 3860 | 146.85 | 57.44 | 596.817 | 0.0025757 | 4600 | 160.77 | 57.82 | 596.817 | 0.010313 | 1150 | 40.16 | 14.02 | 624.5316 | 0.010142 | 1630 | 64.02 | 17.25 | 641.3911 | 0.022635 | 1320 | 50.32 | 10.41 | 599.221 | 0.062125 | 635.12 | 24.51 | 4.21 | 590.426 | 0.062466 | 682.78 | 25.97 | 4.34 | 541.6667 | 0.093644 | 449.53 | 17.18 | 2.74 | 571.3061 | 0.12683 | 411.48 | 16.65 | 2.27 | 600 | 0.12453 | 474.99 | 19.58 | 2.52 | 625.1954 | 0.16064 | 412.01 | 16.9 | 2.09 | 647.0969 | 0.15874 | 461.18 | 18.64 | 2.26 | 666.7037 | 0.15723 | 510.65 | 20.23 | 2.43 | 684.2826 | 0.19644 | 444.12 | 17.2 | 2.04 | 650.2601 | 0.24585 | 352.1 | 13.68 | 1.59 | 666.8572 | 0.24375 | 383.99 | 14.56 | 1.68 | 636.6241 | 0.24766 | 375.17 | 14.26 | 1.62 | 625.3909 | 0.35758 | 277.69 | 10.32 | 1.15 | 592.9879 | 0.4572 | 230.61 | 8.37 | 0.87834 | 607.642 | 0.50011 | 224.1 | 7.95 | 0.85113 | 586.6924 | 0.50662 | 220.05 | 7.82 | 0.82628 | 562.9926 | 0.70055 | 168.18 | 5.84 | 0.59262 | 571.9351 | 0.75747 | 172.57 | 6.3 | 0.58862 | 608.6674 | 0.74026 | 200.55 | 7.71 | 0.6603 | 625.556 | 0.84618 | 176.22 | 6.76 | 0.57532 | 625.5943 | 0.84618 | 195.8 | 7.64 | 0.6083 | 625.5787 | 1.0032 | 165.2 | 6.44 | 0.52117 | 625.6399 | 1.0032 | 181.73 | 7.08 | 0.54814 | 625.6126 | 1.0032 | 198.25 | 7.64 | 0.5739 | 625.6778 | 1.2023 | 165.46 | 6.37 | 0.4792 | 600.6607 | 1.2203 | 162.04 | 6.26 | 0.46324 | 637.9554 | 1.3113 | 164.95 | 6.24 | 0.46095 | 625.7099 | 1.4413 | 149.68 | 5.67 | 0.41446 | 625.7263 | 1.6744 | 138.82 | 5.16 | 0.37177 | 604.1253 | 1.9774 | 117.01 | 4.35 | 0.3081 | 586.5974 | 1.9994 | 123.48 | 4.51 | 0.31176 | 595.9002 | 2.1285 | 116.31 | 4.24 | 0.29503 | 577.5628 | 2.1535 | 114.45 | 4.18 | 0.2874 | 586.5882 | 2.2925 | 107.77 | 3.93 | 0.2715 | 572.0415 | 2.3135 | 113.46 | 4.06 | 0.27501 | 572.0497 | 2.6196 | 100.31 | 3.59 | 0.24313 | 625.6778 | 2.5355 | 118.13 | 4.47 | 0.27864 | 610.3739 | 2.8916 | 114.76 | 4.43 | 0.25471 | 570.2121 | 3.1367 | 94.29 | 3.58 | 0.21518 | 617.9248 | 3.0466 | 109.16 | 4.21 | 0.24311 | 577.5154 | 3.3877 | 87.75 | 3.33 | 0.19885 | 595.8694 | 3.3487 | 99.07 | 3.82 | 0.21566 | 581.9976 | 3.3777 | 97.89 | 3.78 | 0.21151 | 562.3917 | 3.9539 | 83.13 | 3.22 | 0.17817 | 556.1426 | 4.2099 | 78 | 3.02 | 0.16582 | 573.4662 | 4.1619 | 87.18 | 3.37 | 0.17885 | 591.9962 | 4.2879 | 85.04 | 3.28 | 0.17677 | 598.431 | 4.5309 | 80.64 | 3.11 | 0.16717 | 561.246 | 5.8152 | 68.08 | 2.61 | 0.1321 | 550.9389 | 5.8563 | 67.43 | 2.58 | 0.13007 | 551.5981 | 7.4506 | 62.03 | 2.29 | 0.11076 | 564.9444 | 7.7256 | 60.16 | 2.22 | 0.10792 | 543.0356 | 7.8417 | 58.96 | 2.18 | 0.10445 | 588.6378 | 7.6105 | 70.18 | 2.79 | 0.11962 | 638.7146 | 8.5597 | 71.12 | 2.88 | 0.11898 | 625.3822 | 9.4829 | 64.12 | 2.59 | 0.10669 | 629.2276 | 10.1221 | 66.96 | 2.7 | 0.10748 | 666.9496 | 11.2221 | 67.05 | 2.66 | 0.1014 | 651.1419 | 11.4222 | 65.78 | 2.61 | 0.10123 | 718.4384 | 12.5123 | 72.24 | 2.74 | 0.10517 | 656.6718 | 15.1828 | 59.18 | 2.24 | 0.08276 | 660.009 | 15.4029 | 58.38 | 2.21 | 0.08214 | 673.1514 | 16.133 | 60.36 | 2.23 | 0.08331 | 669.9206 | 17.1531 | 56.96 | 2.1 | 0.0774 | 646.4458 | 19.2637 | 54.2 | 1.96 | 0.07231 | 638.1784 | 20.634 | 50.34 | 1.82 | 0.06591 | 630.1171 | 20.714 | 50.06 | 1.81 | 0.0653
644.8413 | 0.0025076 | 1730 | 66.04 | 36.15 | 744.7865 | 0.0023955 | 4280 | 158.23 | 62.81 | 663.13 | 0.0024836 | 5400 | 196.12 | 66.59 | 663.13 | 0.0099423 | 1350 | 48.99 | 16.15 | 686.9848 | 0.0098292 | 1890 | 73.22 | 19.59 | 712.6568 | 0.021875 | 1550 | 59.55 | 11.96 | 649.1561 | 0.060404 | 716.75 | 27.1 | 4.7 | 635.8434 | 0.060835 | 763.9 | 28.4 | 4.8 | 583.3333 | 0.091012 | 503.7 | 18.82 | 3.04 | 642.7194 | 0.12153 | 492.03 | 20.18 | 2.67 | 666.6667 | 0.12003 | 556.79 | 22.75 | 2.91 | 687.7149 | 0.15563 | 475.27 | 19.13 | 2.38 | 705.9239 | 0.15433 | 525.08 | 20.72 | 2.54 | 722.2623 | 0.15323 | 575.1 | 22.19 | 2.7 | 736.9197 | 0.19204 | 495.61 | 18.68 | 2.25 | 700.2801 | 0.23995 | 393.28 | 14.87 | 1.75 | 714.4899 | 0.23845 | 425.47 | 15.7 | 1.85 | 682.0972 | 0.24195 | 416.03 | 15.39 | 1.78 | 667.0836 | 0.34978 | 305.97 | 11.07 | 1.25 | 630.0497 | 0.44749 | 252.72 | 8.94 | 0.95359 | 643.3856 | 0.49021 | 244.3 | 8.45 | 0.91977 | 621.2038 | 0.49621 | 240 | 8.32 | 0.89349 | 625.5474 | 0.67424 | 197.29 | 7.15 | 0.68417 | 643.427 | 0.72595 | 206.3 | 7.9 | 0.69133 | 676.2971 | 0.71385 | 234.95 | 9.12 | 0.76097 | 695.0623 | 0.81676 | 206.3 | 7.99 | 0.66239 | 688.1537 | 0.81946 | 225.83 | 8.74 | 0.69108 | 688.1365 | 0.9716 | 190.53 | 7.37 | 0.59206 | 682.5162 | 0.9742 | 207.03 | 7.93 | 0.61587 | 677.747 | 0.9764 | 223.52 | 8.43 | 0.63885 | 677.8176 | 1.1702 | 186.54 | 7.04 | 0.5334 | 650.7158 | 1.1863 | 182.82 | 6.91 | 0.51617 | 687.0289 | 1.2793 | 184.25 | 6.81 | 0.50878 | 673.8415 | 1.4053 | 167.25 | 6.19 | 0.45765 | 670.421 | 1.6353 | 153.93 | 5.58 | 0.40769 | 647.2771 | 1.9304 | 129.8 | 4.72 | 0.33808 | 625.7039 | 1.9534 | 136.13 | 4.85 | 0.34026 | 635.6269 | 2.0804 | 128.2 | 4.56 | 0.32188 | 616.067 | 2.1034 | 126.2 | 4.5 | 0.31375 | 625.6941 | 2.2395 | 118.81 | 4.23 | 0.29629 | 643.5467 | 2.2175 | 135.54 | 5.12 | 0.32254 | 643.5559 | 2.5115 | 119.81 | 4.53 | 0.28508 | 695.1976 | 2.4485 | 138.21 | 5.3 | 0.32039 | 671.4113 | 2.7996 | 132.34 | 5.08 | 0.28919 | 633.569 | 3.0196 | 110.53 | 4.26 | 0.24811 | 679.7172 | 2.9496 | 125.84 | 4.83 | 0.2759 | 641.6838 | 3.2637 | 102.8 | 3.95 | 0.22901 | 655.4564 | 3.2406 | 114.25 | 4.39 | 0.24485 | 640.1974 | 3.2657 | 112.95 | 4.34 | 0.2403 | 618.6309 | 3.8188 | 96 | 3.7 | 0.20267 | 611.7569 | 4.0648 | 90.09 | 3.47 | 0.18865 | 625.5995 | 4.0328 | 99.39 | 3.79 | 0.20105 | 645.814 | 4.1598 | 96.88 | 3.69 | 0.19854 | 652.8338 | 4.3969 | 91.85 | 3.49 | 0.18768 | 608.0165 | 5.6471 | 76.8 | 2.88 | 0.14711 | 596.8505 | 5.6852 | 76.09 | 2.86 | 0.1449 | 630.3978 | 7.1004 | 75.79 | 3.01 | 0.13236 | 645.6507 | 7.3724 | 73.42 | 2.91 | 0.12876 | 620.6121 | 7.4715 | 72.03 | 2.86 | 0.12481 | 662.2175 | 7.3114 | 83.59 | 3.38 | 0.13962 | 709.6829 | 8.2775 | 83 | 3.33 | 0.13626 | 694.8691 | 9.1657 | 74.85 | 3 | 0.1222 | 692.1504 | 9.8119 | 77 | 3.05 | 0.12148 | 727.5814 | 10.9319 | 76.08 | 2.95 | 0.11319 | 710.3366 | 11.1121 | 74.66 | 2.9 | 0.11304 | 773.7029 | 12.2621 | 80.32 | 2.97 | 0.11523 | 707.185 | 14.8526 | 65.84 | 2.43 | 0.09073 | 710.779 | 15.0627 | 64.95 | 2.4 | 0.09004 | 721.2336 | 15.8028 | 66.63 | 2.4 | 0.09069 | 717.772 | 16.8229 | 62.85 | 2.26 | 0.0842 | 689.5422 | 18.8935 | 59.44 | 2.09 | 0.07826 | 680.7236 | 20.2337 | 55.24 | 1.95 | 0.0714 | 672.1249 | 20.3038 | 54.93 | 1.94 | 0.07075
694.4444 | 0.0024475 | 1930 | 72.11 | 39.86 | 794.4389 | 0.0023525 | 4700 | 169.27 | 68.18 | 746.0212 | 0.0023945 | 6420 | 244.21 | 77.64 | 746.0212 | 0.009585 | 1600 | 61.01 | 18.83 | 749.4379 | 0.0095721 | 2140 | 81.86 | 21.93 | 783.9225 | 0.021274 | 1780 | 68.02 | 13.53 | 699.0912 | 0.058953 | 800.55 | 29.59 | 5.19 | 726.6782 | 0.058253 | 931.92 | 37.05 | 5.73 | 666.6667 | 0.08684 | 616.21 | 24.66 | 3.64 | 714.1327 | 0.11743 | 575.75 | 23.41 | 3.08 | 733.3333 | 0.11652 | 641.36 | 25.71 | 3.3 | 750.2344 | 0.15153 | 540.41 | 21.24 | 2.67 | 764.7509 | 0.15063 | 590.68 | 22.71 | 2.82 | 777.821 | 0.14993 | 641.09 | 24.08 | 2.97 | 789.5568 | 0.18814 | 548.23 | 20.11 | 2.46 | 750.3001 | 0.23495 | 435.4 | 16.02 | 1.92 | 762.1225 | 0.23385 | 467.82 | 16.8 | 2.01 | 727.5704 | 0.23715 | 457.78 | 16.49 | 1.94 | 708.7763 | 0.34297 | 334.84 | 11.8 | 1.36 | 667.1114 | 0.43899 | 275.29 | 9.49 | 1.03 | 714.8729 | 0.4736 | 285.82 | 10.29 | 1.06 | 690.2264 | 0.4789 | 281.04 | 10.14 | 1.03 | 703.7408 | 0.64853 | 235.11 | 8.93 | 0.79999 | 714.9189 | 0.70134 | 241.35 | 9.33 | 0.79521 | 743.9269 | 0.69293 | 270.51 | 10.41 | 0.86245 | 764.5685 | 0.79345 | 237.36 | 9.12 | 0.75005 | 750.7132 | 0.79765 | 256.76 | 9.77 | 0.77439 | 750.6944 | 0.94588 | 216.61 | 8.24 | 0.66341 | 739.3926 | 0.95019 | 233.02 | 8.74 | 0.68401 | 729.8813 | 0.95389 | 249.42 | 9.2 | 0.70418 | 729.9575 | 1.1432 | 208.15 | 7.67 | 0.58791 | 700.7708 | 1.1582 | 204.16 | 7.54 | 0.56949 | 736.1024 | 1.2522 | 204.01 | 7.37 | 0.55684 | 721.973 | 1.3753 | 185.24 | 6.69 | 0.50109 | 715.1158 | 1.6023 | 169.38 | 6 | 0.44381 | 690.4289 | 1.8904 | 142.89 | 5.07 | 0.36826 | 703.9169 | 1.8784 | 162.24 | 6.1 | 0.39781 | 715.0802 | 2.0014 | 152.71 | 5.73 | 0.37606 | 693.0754 | 2.0214 | 150.46 | 5.66 | 0.367 | 703.9059 | 2.1534 | 141.58 | 5.32 | 0.34636 | 715.0518 | 2.1434 | 158.48 | 6.06 | 0.37058 | 715.0621 | 2.4265 | 140.07 | 5.36 | 0.32749 | 764.7173 | 2.3784 | 158.93 | 6.05 | 0.3624 | 732.4487 | 2.7235 | 150.45 | 5.69 | 0.32391 | 696.9259 | 2.9266 | 127.36 | 4.88 | 0.28137 | 741.5097 | 2.8715 | 143.03 | 5.41 | 0.30891 | 705.8522 | 3.1646 | 118.36 | 4.52 | 0.25946 | 715.0433 | 3.1516 | 129.9 | 4.91 | 0.27427 | 698.3972 | 3.1746 | 128.48 | 4.87 | 0.26934 | 674.8701 | 3.7077 | 109.3 | 4.15 | 0.22741 | 667.3711 | 3.9468 | 102.58 | 3.9 | 0.21171 | 677.7328 | 3.9268 | 111.95 | 4.19 | 0.22345 | 699.6319 | 4.0528 | 109.06 | 4.07 | 0.22046 | 707.2367 | 4.2848 | 103.37 | 3.85 | 0.20833 | 654.787 | 5.5061 | 85.77 | 3.15 | 0.16225 | 642.762 | 5.5401 | 85.01 | 3.13 | 0.15988 | 709.1975 | 6.8363 | 90.14 | 3.63 | 0.15421 | 726.3571 | 7.1063 | 87.24 | 3.5 | 0.14982 | 698.1886 | 7.1913 | 85.68 | 3.45 | 0.14541 | 735.7973 | 7.0793 | 97.49 | 3.91 | 0.15977 | 780.6512 | 8.0534 | 95.25 | 3.75 | 0.15359 | 764.356 | 8.9136 | 85.91 | 3.39 | 0.13778 | 755.0731 | 9.5647 | 87.32 | 3.38 | 0.13552 | 788.2132 | 10.6918 | 85.33 | 3.23 | 0.12501 | 769.5313 | 10.8619 | 83.76 | 3.17 | 0.12487 | 828.9674 | 12.042 | 88.55 | 3.19 | 0.12527 | 757.6982 | 14.5625 | 72.64 | 2.62 | 0.09872 | 761.5489 | 14.7725 | 71.65 | 2.58 | 0.09795 | 769.3158 | 15.5327 | 73.01 | 2.57 | 0.09807 | 765.6235 | 16.5227 | 68.85 | 2.41 | 0.091 | 732.6386 | 18.5833 | 64.78 | 2.22 | 0.08423 | 723.2688 | 19.8835 | 60.22 | 2.07 | 0.07689 | 714.1327 | 19.9536 | 59.9 | 2.06 | 0.07621
793.6508 | 0.0023525 | 2350 | 93.41 | 47.32 | 844.0914 | 0.0023155 | 5130 | 179.98 | 73.55 | 828.9125 | 0.0023255 | 7480 | 286.82 | 88.71 | 828.9125 | 0.0093089 | 1870 | 71.65 | 21.52 | 811.8911 | 0.0093599 | 2410 | 90.05 | 24.28 | 855.1881 | 0.020794 | 2020 | 75.91 | 15.09 | 798.9614 | 0.056672 | 973.58 | 38.42 | 6.16 | 817.5129 | 0.056321 | 1110 | 44.54 | 6.67 | 750 | 0.083698 | 733.54 | 29.73 | 4.25 | 785.546 | 0.11422 | 662.12 | 26.41 | 3.48 | 800 | 0.11362 | 728.3 | 28.51 | 3.69 | 812.754 | 0.14813 | 607.19 | 23.25 | 2.96 | 823.5779 | 0.14763 | 657.75 | 24.61 | 3.1 | 833.3796 | 0.14713 | 708.43 | 25.9 | 3.24 | 842.1939 | 0.18494 | 601.84 | 21.5 | 2.67 | 800.3201 | 0.23065 | 478.37 | 17.14 | 2.08 | 809.7552 | 0.22994 | 510.95 | 17.88 | 2.17 | 773.0435 | 0.23295 | 500.34 | 17.55 | 2.1 | 750.469 | 0.33707 | 364.26 | 12.51 | 1.46 | 741.2349 | 0.42468 | 321.62 | 11.54 | 1.18 | 804.232 | 0.45759 | 339.54 | 12.8 | 1.23 | 776.5047 | 0.46209 | 334.2 | 12.63 | 1.2 | 781.9342 | 0.62861 | 274.27 | 10.51 | 0.91652 | 786.4108 | 0.68183 | 277.5 | 10.64 | 0.89966 | 811.5566 | 0.67592 | 307.04 | 11.63 | 0.96424 | 834.0747 | 0.77454 | 269.25 | 10.17 | 0.83788 | 813.2726 | 0.77984 | 288.46 | 10.75 | 0.8579 | 813.2523 | 0.92477 | 243.35 | 9.07 | 0.73494 | 796.2689 | 0.93007 | 259.61 | 9.52 | 0.75234 | 782.0157 | 0.93478 | 275.9 | 9.93 | 0.76971 | 782.0973 | 1.1202 | 230.24 | 8.28 | 0.64259 | 750.8259 | 1.1342 | 225.98 | 8.15 | 0.62304 | 785.1759 | 1.2292 | 224.16 | 7.9 | 0.60503 | 770.1045 | 1.3493 | 203.6 | 7.18 | 0.54466 | 804.5052 | 1.5483 | 201.13 | 7.49 | 0.51633 | 776.7325 | 1.8243 | 169.83 | 6.34 | 0.42894 | 782.1299 | 1.8203 | 189.29 | 7.2 | 0.45574 | 794.5336 | 1.9404 | 178.08 | 6.76 | 0.43055 | 770.0838 | 1.9584 | 175.6 | 6.68 | 0.42062 | 782.1177 | 2.0874 | 165.17 | 6.28 | 0.39674 | 786.557 | 2.0844 | 182.15 | 6.93 | 0.41887 | 786.5683 | 2.3594 | 160.96 | 6.12 | 0.37011 | 834.2371 | 2.3224 | 180.21 | 6.76 | 0.40447 | 793.4861 | 2.6615 | 169.02 | 6.27 | 0.35873 | 760.2828 | 2.8505 | 144.67 | 5.46 | 0.31481 | 803.3022 | 2.8065 | 160.64 | 5.95 | 0.342 | 770.0205 | 3.0836 | 134.37 | 5.06 | 0.29003 | 774.6303 | 3.0786 | 145.96 | 5.41 | 0.30378 | 756.5969 | 3.0996 | 144.42 | 5.36 | 0.2985 | 731.1093 | 3.6167 | 122.95 | 4.58 | 0.2523 | 722.9854 | 3.8477 | 115.41 | 4.3 | 0.23493 | 729.8661 | 3.8367 | 124.84 | 4.57 | 0.24597 | 753.4497 | 3.9627 | 121.54 | 4.44 | 0.24248 | 761.6395 | 4.1918 | 115.17 | 4.2 | 0.22906 | 748.328 | 5.2819 | 104.32 | 4.1 | 0.19276 | 734.5852 | 5.311 | 103.45 | 4.07 | 0.19009 | 787.9972 | 6.6311 | 105 | 4.19 | 0.17617 | 807.0634 | 6.9002 | 101.52 | 4.04 | 0.17093 | 775.7651 | 6.9742 | 99.8 | 3.99 | 0.16612 | 809.377 | 6.8952 | 111.81 | 4.4 | 0.17996 | 851.6195 | 7.8733 | 107.81 | 4.15 | 0.17092 | 833.8429 | 8.7105 | 97.26 | 3.75 | 0.15337 | 817.9959 | 9.3606 | 97.89 | 3.7 | 0.14957 | 848.845 | 10.4917 | 94.78 | 3.49 | 0.1368 | 828.726 | 10.6618 | 93.05 | 3.43 | 0.13669 | 884.2319 | 11.8619 | 96.92 | 3.4 | 0.13528 | 808.2114 | 14.3223 | 79.56 | 2.79 | 0.1067 | 812.3188 | 14.5224 | 78.48 | 2.75 | 0.10586 | 817.3981 | 15.2925 | 79.5 | 2.72 | 0.10544 | 813.475 | 16.2726 | 74.95 | 2.56 | 0.09779 | 775.735 | 18.3032 | 70.2 | 2.35 | 0.09019 | 765.8141 | 19.5733 | 65.29 | 2.19 | 0.08238 | 756.1405 | 19.6434 | 64.95 | 2.18 | 0.08167
892.8571 | 0.0022834 | 2780 | 111.83 | 54.77 | 893.7438 | 0.0022824 | 5560 | 190.4 | 78.9 | 911.8037 | 0.0022724 | 8570 | 325.76 | 99.74 | 911.8037 | 0.0090937 | 2140 | 81.38 | 24.21 | 874.3442 | 0.0091848 | 2680 | 97.86 | 26.63 | 926.4538 | 0.020394 | 2260 | 83.35 | 16.65 | 898.8315 | 0.05499 | 1150 | 46.04 | 7.14 | 908.3477 | 0.05485 | 1290 | 51.32 | 7.6 | 833.3333 | 0.081286 | 854.8 | 34.34 | 4.86 | 856.9592 | 0.11152 | 750.74 | 29.24 | 3.89 | 866.6667 | 0.11122 | 817.27 | 31.17 | 4.08 | 875.2735 | 0.14533 | 675.36 | 25.17 | 3.24 | 882.4048 | 0.14503 | 726.12 | 26.45 | 3.38 | 888.9383 | 0.14473 | 776.96 | 27.66 | 3.52 | 894.831 | 0.18213 | 656.33 | 22.84 | 2.88 | 850.3401 | 0.22694 | 522.08 | 18.22 | 2.25 | 857.3878 | 0.22644 | 554.78 | 18.93 | 2.33 | 818.5167 | 0.22924 | 543.62 | 18.59 | 2.25 | 833.8545 | 0.32736 | 424.48 | 15.14 | 1.67 | 833.8893 | 0.41107 | 381.47 | 14.31 | 1.37 | 893.5912 | 0.44528 | 394.94 | 15.01 | 1.41 | 862.783 | 0.44918 | 389.08 | 14.83 | 1.37 | 860.1276 | 0.613 | 314.55 | 11.95 | 1.03 | 857.9027 | 0.66622 | 314.6 | 11.86 | 1 | 879.1863 | 0.66212 | 344.42 | 12.77 | 1.07 | 903.581 | 0.75913 | 301.86 | 11.17 | 0.92558 | 875.832 | 0.76493 | 320.84 | 11.69 | 0.94137 | 875.8101 | 0.90716 | 270.65 | 9.86 | 0.80642 | 853.1453 | 0.91316 | 286.74 | 10.26 | 0.82067 | 834.1501 | 0.91857 | 302.89 | 10.64 | 0.83527 | 834.2371 | 1.1012 | 252.75 | 8.87 | 0.6973 | 800.881 | 1.1132 | 248.23 | 8.74 | 0.67668 | 883.3229 | 1.1912 | 265.49 | 9.83 | 0.7014 | 866.3676 | 1.3072 | 241.27 | 8.94 | 0.63188 | 893.8947 | 1.5073 | 233.87 | 8.81 | 0.58882 | 863.0362 | 1.7733 | 197.64 | 7.46 | 0.48971 | 860.3429 | 1.7743 | 217.11 | 8.2 | 0.51371 | 873.987 | 1.8933 | 204.18 | 7.7 | 0.48504 | 847.0922 | 1.9083 | 201.47 | 7.62 | 0.47433 | 860.3294 | 2.0354 | 189.43 | 7.16 | 0.44716 | 858.0622 | 2.0364 | 206.42 | 7.73 | 0.46717 | 858.0745 | 2.3064 | 182.4 | 6.83 | 0.41274 | 903.7568 | 2.2764 | 201.95 | 7.43 | 0.44645 | 854.5235 | 2.6105 | 188 | 6.82 | 0.39355 | 823.6397 | 2.7885 | 162.41 | 6.01 | 0.34831 | 865.0947 | 2.7535 | 178.63 | 6.47 | 0.37507 | 834.1889 | 3.0185 | 150.76 | 5.56 | 0.32063 | 834.2172 | 3.0175 | 162.36 | 5.89 | 0.33331 | 814.7967 | 3.0365 | 160.72 | 5.84 | 0.3277 | 787.3484 | 3.5396 | 136.93 | 4.99 | 0.27726 | 778.5996 | 3.7657 | 128.55 | 4.68 | 0.25821 | 834.1327 | 3.6966 | 151.4 | 5.91 | 0.29112 | 861.0854 | 3.8226 | 147.24 | 5.73 | 0.28656 | 870.4451 | 4.0457 | 139.46 | 5.43 | 0.27055 | 841.8689 | 5.1159 | 123.56 | 4.92 | 0.22335 | 826.4083 | 5.1399 | 122.59 | 4.89 | 0.22041 | 866.7969 | 6.47 | 120.27 | 4.72 | 0.19811 | 887.7698 | 6.7381 | 116.19 | 4.54 | 0.192 | 853.3416 | 6.8031 | 114.32 | 4.48 | 0.18681 | 882.9567 | 6.7471 | 126.48 | 4.86 | 0.2001 | 922.5878 | 7.7262 | 120.64 | 4.53 | 0.18818 | 903.3298 | 8.5444 | 108.86 | 4.09 | 0.1689 | 880.9187 | 9.1915 | 108.67 | 4 | 0.16359 | 909.4767 | 10.3216 | 104.39 | 3.75 | 0.14856 | 887.9207 | 10.4817 | 102.51 | 3.68 | 0.14848 | 939.4964 | 11.7018 | 105.41 | 3.6 | 0.14525 | 858.7246 | 14.1122 | 86.59 | 2.96 | 0.11465 | 863.0887 | 14.3122 | 85.42 | 2.92 | 0.11374 | 865.4803 | 15.0924 | 86.08 | 2.88 | 0.11279 | 861.3264 | 16.0625 | 81.13 | 2.71 | 0.10456 | 861.9278 | 17.8429 | 81.27 | 2.83 | 0.10206 | 850.9045 | 19.073 | 75.64 | 2.64 | 0.09334 | 840.1561 | 19.1331 | 75.27 | 2.63 | 0.09256
992.0635 | 0.0022304 | 3220 | 128.46 | 62.17 | 993.0487 | 0.0022304 | 6450 | 228.31 | 89.55 | 994.695 | 0.0022294 | 9680 | 361.96 | 110.69 | 994.695 | 0.0089226 | 2420 | 90.43 | 26.87 | 936.7974 | 0.0090377 | 2950 | 105.34 | 28.96 | 997.7195 | 0.020074 | 2510 | 90.42 | 18.2 | 998.7017 | 0.05372 | 1340 | 52.91 | 8.12 | 999.1825 | 0.05371 | 1470 | 57.57 | 8.53 | 916.6667 | 0.079395 | 979.3 | 38.6 | 5.47 | 928.3725 | 0.10942 | 841.26 | 31.93 | 4.29 | 933.3333 | 0.10932 | 907.97 | 33.71 | 4.47 | 937.7931 | 0.14293 | 744.76 | 27.02 | 3.53 | 941.2318 | 0.14283 | 795.61 | 28.22 | 3.66 | 944.4969 | 0.14273 | 846.55 | 29.36 | 3.79 | 947.4682 | 0.17973 | 711.6 | 24.14 | 3.09 | 900.3601 | 0.22374 | 566.46 | 19.27 | 2.42 | 952.6531 | 0.22084 | 644.22 | 22.77 | 2.66 | 909.463 | 0.22324 | 632.04 | 22.41 | 2.57 | 938.0863 | 0.31806 | 501.97 | 18.69 | 1.93 | 926.5436 | 0.40057 | 443.09 | 16.76 | 1.56 | 982.9503 | 0.43577 | 451.7 | 17.02 | 1.58 | 949.0613 | 0.43917 | 445.38 | 16.83 | 1.54 | 938.321 | 0.6005 | 355.77 | 13.3 | 1.15 | 929.3946 | 0.65341 | 352.5 | 13.02 | 1.11 | 946.816 | 0.65071 | 382.51 | 13.86 | 1.17 | 973.0872 | 0.74652 | 335.08 | 12.12 | 1.01 | 938.3915 | 0.75252 | 353.79 | 12.59 | 1.02 | 938.368 | 0.89245 | 298.43 | 10.61 | 0.87768 | 910.0216 | 0.89885 | 314.34 | 10.98 | 0.88886 | 938.4189 | 0.89245 | 358.12 | 13.2 | 0.96606 | 938.5167 | 1.0702 | 298.82 | 11.01 | 0.80644 | 900.9911 | 1.0802 | 293.84 | 10.86 | 0.78389 | 981.4698 | 1.1632 | 307.98 | 11.52 | 0.79727 | 962.6307 | 1.2752 | 280.01 | 10.49 | 0.71873 | 983.2842 | 1.4752 | 267.41 | 10.01 | 0.66092 | 949.3398 | 1.7333 | 226.16 | 8.48 | 0.55025 | 938.5559 | 1.7383 | 245.59 | 9.14 | 0.57148 | 953.4403 | 1.8543 | 230.86 | 8.58 | 0.5393 | 924.1005 | 1.8683 | 227.96 | 8.49 | 0.52788 | 938.5412 | 1.9933 | 214.26 | 7.97 | 0.49742 | 929.5674 | 1.9973 | 231.21 | 8.49 | 0.51532 | 929.5807 | 2.2624 | 204.3 | 7.5 | 0.45524 | 973.2766 | 2.2394 | 224.1 | 8.06 | 0.48824 | 976.5983 | 2.5304 | 226.92 | 8.76 | 0.46285 | 886.9966 | 2.7365 | 180.51 | 6.53 | 0.38175 | 988.6796 | 2.6704 | 215.52 | 8.31 | 0.44085 | 898.3573 | 2.9635 | 167.48 | 6.05 | 0.35116 | 953.3911 | 2.9235 | 196.03 | 7.57 | 0.39212 | 931.1962 | 2.9395 | 194.2 | 7.52 | 0.38592 | 899.8268 | 3.4206 | 165.67 | 6.43 | 0.32712 | 889.8282 | 3.6376 | 155.58 | 6.05 | 0.30475 | 938.3993 | 3.5926 | 178.84 | 7.07 | 0.33612 | 968.7211 | 3.7206 | 173.76 | 6.85 | 0.33042 | 979.2508 | 3.9376 | 164.52 | 6.48 | 0.3118 | 935.4099 | 4.9878 | 143.36 | 5.66 | 0.25382 | 918.2315 | 5.0088 | 142.3 | 5.63 | 0.25064 | 945.5967 | 6.341 | 135.89 | 5.21 | 0.21995 | 968.4761 | 6.61 | 131.18 | 5.01 | 0.21294 | 930.9181 | 6.666 | 129.18 | 4.95 | 0.20742 | 956.5365 | 6.627 | 141.43 | 5.31 | 0.22014 | 993.5561 | 7.6051 | 133.68 | 4.89 | 0.20533 | 972.8167 | 8.4073 | 120.66 | 4.42 | 0.18434 | 943.8414 | 9.0504 | 119.64 | 4.29 | 0.17754 | 970.1085 | 10.1815 | 114.15 | 3.99 | 0.16025 | 947.1154 | 10.3316 | 112.12 | 3.93 | 0.16021 | 994.7609 | 11.5617 | 114 | 3.8 | 0.15515 | 909.2379 | 13.9321 | 93.73 | 3.13 | 0.12257 | 913.8587 | 14.1321 | 92.45 | 3.09 | 0.12159 | 961.6448 | 14.7522 | 99.49 | 3.45 | 0.12738 | 957.0294 | 15.7022 | 93.73 | 3.24 | 0.118 | 969.6688 | 17.4126 | 95.45 | 3.47 | 0.11677 | 957.2676 | 18.6027 | 88.92 | 3.24 | 0.10692 | 945.1756 | 18.6528 | 88.51 | 3.22 | 0.10607
1091.2698 | 0.0021904 | 3670 | 143.77 | 69.47 | 1117.1797 | 0.0021814 | 7580 | 279.35 | 102.68 | 1077.5862 | 0.0021954 | 10810 | 395.97 | 121.54 | 1077.5862 | 0.0087855 | 2700 | 98.93 | 29.51 | 999.2506 | 0.0089136 | 3230 | 112.53 | 31.28 | 1140.2509 | 0.019583 | 3010 | 115.23 | 21.25 | 1098.5719 | 0.052739 | 1520 | 59.22 | 9.08 | 1090.0173 | 0.052809 | 1660 | 63.42 | 9.45 | 1000 | 0.077884 | 1110 | 42.59 | 6.08 | 999.7858 | 0.10762 | 933.4 | 34.49 | 4.69 | 1000 | 0.10762 | 1000 | 36.15 | 4.86 | 1000.3126 | 0.14092 | 815.21 | 28.81 | 3.82 | 1000.0588 | 0.14092 | 866.09 | 29.94 | 3.94 | 1000.0556 | 0.14092 | 917.05 | 31.01 | 4.06 | 1052.7424 | 0.17583 | 824.12 | 28.92 | 3.5 | 1000.4002 | 0.21854 | 656.9 | 23.14 | 2.75 | 1071.7348 | 0.21563 | 758.79 | 27.95 | 3.06 | 1023.1458 | 0.21754 | 745.5 | 27.57 | 2.96 | 1042.3181 | 0.31105 | 581.47 | 21.82 | 2.2 | 1019.198 | 0.39256 | 506.14 | 18.99 | 1.75 | 1072.3094 | 0.42827 | 509.57 | 18.89 | 1.75 | 1035.3396 | 0.43117 | 502.84 | 18.69 | 1.71 | 1016.5145 | 0.59039 | 397.76 | 14.57 | 1.26 | 1000.8865 | 0.6429 | 391.08 | 14.12 | 1.21 | 1014.4457 | 0.6412 | 421.22 | 14.91 | 1.27 | 1042.5934 | 0.73591 | 368.81 | 13.02 | 1.1 | 1000.9509 | 0.74201 | 387.25 | 13.45 | 1.11 | 1000.9259 | 0.88004 | 326.65 | 11.34 | 0.94858 | 1023.7743 | 0.87604 | 370.7 | 13.57 | 1.02 | 1042.6876 | 0.87284 | 414.78 | 15.44 | 1.1 | 1042.7964 | 1.0462 | 346.08 | 12.88 | 0.91467 | 1001.1012 | 1.0552 | 340.68 | 12.72 | 0.89043 | 1079.6168 | 1.1412 | 351.38 | 13.05 | 0.89221 | 1058.8937 | 1.2502 | 319.61 | 11.89 | 0.80482 | 1072.6736 | 1.4492 | 301.61 | 11.11 | 0.73237 | 1035.6434 | 1.7023 | 255.27 | 9.43 | 0.61034 | 1016.7689 | 1.7083 | 274.6 | 10.02 | 0.62888 | 1032.8937 | 1.8243 | 258.05 | 9.4 | 0.59319 | 1001.1089 | 1.8353 | 254.97 | 9.31 | 0.58113 | 1016.753 | 1.9593 | 239.56 | 8.74 | 0.54734 | 1001.0726 | 1.9653 | 256.45 | 9.21 | 0.56319 | 1001.0869 | 2.2263 | 226.58 | 8.13 | 0.49749 | 1112.3161 | 2.1813 | 269.35 | 10.29 | 0.5709 | 1098.673 | 2.4724 | 266.91 | 10.43 | 0.53131 | 1013.7104 | 2.6564 | 217.61 | 8.38 | 0.4482 | 1112.2646 | 2.6104 | 253.4 | 9.89 | 0.5058 | 1026.694 | 2.8794 | 201.72 | 7.75 | 0.41175 | 1072.565 | 2.8554 | 230.65 | 9.02 | 0.45027 | 1047.5958 | 2.8684 | 228.65 | 8.96 | 0.44357 | 1012.3051 | 3.3335 | 195.29 | 7.68 | 0.37662 | 1001.0567 | 3.5435 | 183.44 | 7.22 | 0.35096 | 1042.6659 | 3.5145 | 206.99 | 8.12 | 0.38071 | 1076.3567 | 3.6435 | 200.92 | 7.86 | 0.37381 | 1088.0564 | 3.8575 | 190.18 | 7.43 | 0.35258 | 1028.9509 | 4.8897 | 163.61 | 6.35 | 0.28404 | 1010.0546 | 4.9077 | 162.47 | 6.31 | 0.28065 | 1024.3964 | 6.2369 | 151.79 | 5.67 | 0.24163 | 1049.1824 | 6.5059 | 146.43 | 5.46 | 0.2337 | 1008.4946 | 6.5559 | 144.31 | 5.39 | 0.22788 | 1030.1162 | 6.5289 | 156.64 | 5.72 | 0.24002 | 1064.5244 | 7.5051 | 146.92 | 5.24 | 0.22234 | 1042.3036 | 8.2932 | 132.63 | 4.73 | 0.19967 | 1006.7642 | 8.9313 | 130.76 | 4.57 | 0.1914 | 1030.7403 | 10.0614 | 124.03 | 4.23 | 0.17186 | 1006.3102 | 10.2115 | 121.86 | 4.16 | 0.17187 | 1105.2899 | 11.3515 | 131.46 | 4.54 | 0.17475 | 1010.2643 | 13.6419 | 108.23 | 3.74 | 0.13829 | 1015.3985 | 13.8319 | 106.76 | 3.69 | 0.13717 | 1081.8504 | 14.442 | 116.62 | 4.21 | 0.14538 | 1076.6581 | 15.372 | 109.83 | 3.96 | 0.13457 | 1077.4097 | 17.0923 | 109.95 | 4.03 | 0.13125 | 1063.6306 | 18.2525 | 102.49 | 3.76 | 0.12031 | 1050.1951 | 18.2925 | 102.05 | 3.75 | 0.1194
1190.4762 | 0.0021583 | 4130 | 158.05 | 76.67 | 1241.3108 | 0.0021453 | 8740 | 324.01 | 115.56 | 1160.4775 | 0.0021674 | 11950 | 428.16 | 132.26 | 1160.4775 | 0.0086744 | 2990 | 106.97 | 32.12 | 1124.1569 | 0.0087204 | 3800 | 138.3 | 35.87 | 1282.7822 | 0.019243 | 3530 | 136.39 | 24.25 | 1198.442 | 0.051978 | 1720 | 65.11 | 10.03 | 1180.852 | 0.052098 | 1850 | 68.93 | 10.36 | 1083.3333 | 0.076683 | 1240 | 46.37 | 6.68 | 1071.199 | 0.10622 | 1030 | 36.95 | 5.09 | 1066.6667 | 0.10632 | 1090 | 38.5 | 5.25 | 1062.8321 | 0.13932 | 886.58 | 30.53 | 4.1 | 1058.8858 | 0.13942 | 937.44 | 31.59 | 4.21 | 1111.1728 | 0.13812 | 1060 | 37.06 | 4.59 | 1184.3352 | 0.17223 | 967.79 | 35.35 | 4.01 | 1125.4502 | 0.21373 | 772.59 | 28.34 | 3.15 | 1190.8164 | 0.21173 | 875.8 | 32.49 | 3.45 | 1136.8287 | 0.21333 | 861.55 | 32.09 | 3.35 | 1146.5499 | 0.30575 | 662.55 | 24.65 | 2.45 | 1111.8523 | 0.38616 | 570.36 | 21.05 | 1.94 | 1161.6685 | 0.42226 | 568.36 | 20.64 | 1.92 | 1121.6179 | 0.42476 | 561.27 | 20.44 | 1.88 | 1094.7079 | 0.58218 | 440.41 | 15.77 | 1.38 | 1072.3784 | 0.6343 | 430.23 | 15.16 | 1.31 | 1082.0754 | 0.6332 | 460.46 | 15.91 | 1.37 | 1112.0996 | 0.7271 | 402.99 | 13.89 | 1.19 | 1126.0698 | 0.7255 | 455.41 | 16.55 | 1.27 | 1126.0416 | 0.86063 | 384.11 | 13.95 | 1.09 | 1137.527 | 0.85912 | 428.35 | 15.83 | 1.16 | 1146.9564 | 0.85792 | 472.57 | 17.47 | 1.22 | 1147.076 | 1.0281 | 394.29 | 14.58 | 1.02 | 1101.2113 | 1.0362 | 388.52 | 14.41 | 0.99584 | 1177.7638 | 1.1242 | 395.52 | 14.47 | 0.98595 | 1155.1568 | 1.2312 | 359.91 | 13.19 | 0.88989 | 1162.0631 | 1.4292 | 336.35 | 12.15 | 0.80301 | 1121.947 | 1.6772 | 284.86 | 10.32 | 0.66981 | 1094.9819 | 1.6842 | 304.08 | 10.85 | 0.68577 | 1112.3471 | 1.7993 | 285.66 | 10.18 | 0.64656 | 1078.1173 | 1.8093 | 282.41 | 10.09 | 0.63392 | 1094.9647 | 1.9323 | 265.27 | 9.46 | 0.59682 | 1144.0829 | 1.9173 | 307.97 | 11.74 | 0.65778 | 1144.0993 | 2.1713 | 272.08 | 10.37 | 0.58097 | 1251.3556 | 2.1413 | 315.63 | 12.2 | 0.65198 | 1220.7478 | 2.4303 | 307.71 | 11.92 | 0.59863 | 1140.4242 | 2.5994 | 255.67 | 9.96 | 0.51371 | 1235.8495 | 2.5673 | 292.04 | 11.3 | 0.56962 | 1155.0308 | 2.8194 | 236.83 | 9.2 | 0.47142 | 1191.7389 | 2.8054 | 265.98 | 10.31 | 0.5075 | 1163.9953 | 2.8154 | 263.85 | 10.25 | 0.50037 | 1124.7835 | 3.2685 | 225.59 | 8.79 | 0.42547 | 1112.2852 | 3.4735 | 211.95 | 8.27 | 0.39661 | 1146.9325 | 3.4555 | 235.69 | 9.07 | 0.42473 | 1183.9924 | 3.5845 | 228.6 | 8.78 | 0.41658 | 1196.862 | 3.7975 | 216.31 | 8.3 | 0.39276 | 1122.4919 | 4.8127 | 184.23 | 6.98 | 0.31392 | 1101.8778 | 4.8287 | 183.02 | 6.95 | 0.31034 | 1103.1961 | 6.1518 | 167.94 | 6.12 | 0.26309 | 1129.8888 | 6.4218 | 161.9 | 5.88 | 0.25423 | 1086.0711 | 6.4659 | 159.67 | 5.81 | 0.24814 | 1103.6959 | 6.4479 | 172.05 | 6.13 | 0.25971 | 1135.4927 | 7.422 | 160.32 | 5.57 | 0.23917 | 1111.7905 | 8.1991 | 144.76 | 5.03 | 0.21485 | 1069.687 | 8.8303 | 142.02 | 4.84 | 0.20515 | 1091.3721 | 9.9543 | 134.03 | 4.46 | 0.18337 | 1065.5049 | 10.1014 | 131.71 | 4.39 | 0.18343 | 1243.4512 | 11.1514 | 153.69 | 5.52 | 0.19877 | 1136.5473 | 13.3717 | 126.75 | 4.57 | 0.15762 | 1142.3233 | 13.5517 | 125.02 | 4.51 | 0.15634 | 1202.056 | 14.2118 | 134.08 | 4.88 | 0.16303 | 1196.2867 | 15.1318 | 126.22 | 4.59 | 0.15082 | 1185.1507 | 16.8522 | 124.68 | 4.53 | 0.14548 | 1169.9937 | 17.9823 | 116.29 | 4.24 | 0.13348 | 1155.2146 | 18.0123 | 115.82 | 4.23 | 0.13252
1289.6825 | 0.0021343 | 4600 | 171.49 | 83.75 | 1365.4419 | 0.0021193 | 9910 | 364.31 | 128.16 | 1243.3687 | 0.0021453 | 13110 | 458.77 | 142.83 | 1243.3687 | 0.0085843 | 3280 | 114.62 | 34.7 | 1249.0632 | 0.0085783 | 4370 | 160.77 | 40.38 | 1425.3136 | 0.019003 | 4050 | 155.21 | 27.16 | 1298.3122 | 0.051387 | 1910 | 70.64 | 10.96 | 1271.6868 | 0.051538 | 2040 | 74.15 | 11.25 | 1166.6667 | 0.075712 | 1370 | 49.96 | 7.28 | 1142.6123 | 0.10502 | 1120 | 39.31 | 5.49 | 1133.3333 | 0.10512 | 1190 | 40.76 | 5.63 | 1125.3517 | 0.13782 | 958.76 | 32.2 | 4.38 | 1176.5398 | 0.13682 | 1080 | 37.66 | 4.76 | 1250.0694 | 0.13562 | 1240 | 45.18 | 5.25 | 1315.928 | 0.16962 | 1110 | 40.97 | 4.52 | 1250.5002 | 0.21023 | 890.55 | 32.89 | 3.55 | 1309.8981 | 0.20883 | 994.68 | 36.59 | 3.84 | 1250.5116 | 0.21023 | 979.61 | 36.18 | 3.73 | 1250.7817 | 0.30164 | 744.89 | 27.27 | 2.71 | 1204.5067 | 0.38115 | 635.52 | 22.98 | 2.12 | 1251.0276 | 0.41756 | 627.91 | 22.29 | 2.09 | 1207.8962 | 0.41966 | 620.48 | 22.09 | 2.04 | 1172.9013 | 0.57538 | 483.61 | 16.91 | 1.49 | 1143.8703 | 0.62699 | 469.88 | 16.17 | 1.42 | 1217.3348 | 0.62079 | 540.22 | 19.5 | 1.57 | 1251.1121 | 0.71349 | 472.41 | 17.01 | 1.36 | 1251.1886 | 0.71349 | 524.91 | 19.25 | 1.43 | 1251.1573 | 0.84641 | 442.7 | 16.23 | 1.23 | 1251.2797 | 0.84641 | 486.99 | 17.87 | 1.29 | 1251.2252 | 0.84641 | 531.25 | 19.34 | 1.35 | 1251.3556 | 1.0151 | 443.23 | 16.14 | 1.13 | 1201.3215 | 1.0211 | 437.15 | 15.97 | 1.1 | 1275.9108 | 1.1111 | 440.26 | 15.79 | 1.08 | 1251.4199 | 1.2162 | 400.78 | 14.4 | 0.97374 | 1251.4526 | 1.4132 | 371.53 | 13.13 | 0.8727 | 1208.2506 | 1.6572 | 314.85 | 11.15 | 0.72856 | 1251.4078 | 1.6492 | 364.09 | 13.78 | 0.7977 | 1271.2538 | 1.7612 | 341.84 | 12.91 | 0.7515 | 1232.1341 | 1.7692 | 338.31 | 12.82 | 0.73788 | 1251.3883 | 1.8912 | 317.6 | 12.01 | 0.69418 | 1287.0933 | 1.8832 | 360.61 | 13.9 | 0.7504 | 1287.1117 | 2.1333 | 318.56 | 12.28 | 0.66272 | 1390.3952 | 2.1123 | 362.65 | 13.89 | 0.7312 | 1342.8226 | 2.3993 | 349.13 | 13.28 | 0.66462 | 1267.138 | 2.5573 | 294.46 | 11.37 | 0.578 | 1359.4345 | 2.5343 | 331.25 | 12.59 | 0.63215 | 1283.3676 | 2.7763 | 272.58 | 10.5 | 0.52992 | 1310.9128 | 2.7683 | 301.87 | 11.49 | 0.56364 | 1280.3948 | 2.7763 | 299.61 | 11.43 | 0.55615 | 1237.2618 | 3.2204 | 256.42 | 9.81 | 0.47354 | 1223.5137 | 3.4204 | 240.96 | 9.23 | 0.44154 | 1251.1991 | 3.4094 | 264.82 | 9.97 | 0.46806 | 1291.6281 | 3.5404 | 256.67 | 9.63 | 0.45862 | 1305.6677 | 3.7505 | 242.81 | 9.1 | 0.43224 | 1216.0329 | 4.7516 | 205.14 | 7.58 | 0.34339 | 1193.7009 | 4.7656 | 203.87 | 7.55 | 0.33964 | 1181.9958 | 6.0828 | 184.29 | 6.54 | 0.2843 | 1210.5951 | 6.3538 | 177.56 | 6.28 | 0.27451 | 1163.6476 | 6.3918 | 175.22 | 6.22 | 0.26817 | 1177.2756 | 6.3808 | 187.64 | 6.51 | 0.27919 | 1206.461 | 7.3529 | 173.86 | 5.89 | 0.25583 | 1181.2774 | 8.1201 | 157.02 | 5.32 | 0.22987 | 1132.6097 | 8.7442 | 153.41 | 5.1 | 0.21877 | 1212.6357 | 9.7902 | 154.29 | 5.3 | 0.20609 | 1183.8943 | 9.9263 | 151.69 | 5.22 | 0.20627 | 1381.6124 | 11.0113 | 176.25 | 6.37 | 0.22219 | 1262.8304 | 13.1715 | 145.59 | 5.29 | 0.17655 | 1269.2481 | 13.3516 | 143.6 | 5.22 | 0.17511 | 1322.2616 | 14.0416 | 151.78 | 5.49 | 0.1803 | 1315.9154 | 14.9517 | 142.85 | 5.16 | 0.16671 | 1292.8917 | 16.662 | 139.6 | 5 | 0.15943 | 1276.3568 | 17.7821 | 130.28 | 4.68 | 0.14639 | 1260.2342 | 17.8021 | 129.79 | 4.66 | 0.14539
1388.8889 | 0.0021153 | 5070 | 184.21 | 90.71 | 1489.573 | 0.0021003 | 11090 | 401.34 | 140.47 | 1326.2599 | 0.0021263 | 14280 | 488.01 | 153.25 | 1326.2599 | 0.0085112 | 3570 | 121.93 | 37.23 | 1373.9695 | 0.0084752 | 4960 | 181 | 44.79 | 1567.8449 | 0.018832 | 4580 | 172.33 | 30 | 1398.1824 | 0.050927 | 2100 | 75.88 | 11.88 | 1362.5216 | 0.051077 | 2240 | 79.13 | 12.13 | 1250 | 0.074921 | 1500 | 53.38 | 7.87 | 1214.0256 | 0.10402 | 1220 | 41.58 | 5.88 | 1200 | 0.10422 | 1280 | 42.95 | 6.01 | 1250.3907 | 0.13562 | 1110 | 38.28 | 4.94 | 1323.6073 | 0.13452 | 1270 | 45.81 | 5.43 | 1388.9661 | 0.13372 | 1430 | 52.27 | 5.89 | 1447.5208 | 0.16772 | 1260 | 46.02 | 5 | 1375.5502 | 0.20763 | 1010 | 37 | 3.94 | 1428.9797 | 0.20673 | 1120 | 40.35 | 4.22 | 1364.1944 | 0.20783 | 1100 | 39.94 | 4.11 | 1355.0136 | 0.29844 | 828.22 | 29.71 | 2.96 | 1297.1611 | 0.37725 | 701.46 | 24.8 | 2.31 | 1340.3867 | 0.41365 | 688.06 | 23.86 | 2.25 | 1294.1745 | 0.41556 | 680.34 | 23.66 | 2.21 | 1251.0947 | 0.56987 | 527.27 | 18 | 1.6 | 1286.8541 | 0.61588 | 550.35 | 19.77 | 1.62 | 1352.5943 | 0.61198 | 621.35 | 22.63 | 1.76 | 1390.1246 | 0.70388 | 542.97 | 19.73 | 1.52 | 1376.3075 | 0.70469 | 595.43 | 21.68 | 1.59 | 1376.2731 | 0.8359 | 502.15 | 18.28 | 1.36 | 1365.0324 | 0.83671 | 546.41 | 19.75 | 1.42 | 1355.4939 | 0.83741 | 590.65 | 21.09 | 1.47 | 1355.6353 | 1.0041 | 492.77 | 17.59 | 1.23 | 1301.4316 | 1.0091 | 486.41 | 17.42 | 1.2 | 1374.0578 | 1.1001 | 485.49 | 17.04 | 1.17 | 1347.6829 | 1.2042 | 442.1 | 15.54 | 1.06 | 1430.2315 | 1.3902 | 442.9 | 16.56 | 1.01 | 1380.8579 | 1.6282 | 375.74 | 14.09 | 0.84363 | 1407.8338 | 1.6242 | 425.2 | 16.26 | 0.90677 | 1430.1605 | 1.7362 | 399.02 | 15.24 | 0.85367 | 1386.1508 | 1.7422 | 395.26 | 15.14 | 0.83926 | 1407.8118 | 1.8632 | 370.89 | 14.18 | 0.78905 | 1430.1037 | 1.8592 | 414.04 | 15.83 | 0.84078 | 1430.1241 | 2.1062 | 365.74 | 13.98 | 0.74248 | 1529.4347 | 2.0922 | 410.22 | 15.44 | 0.80843 | 1464.8974 | 2.3753 | 391.02 | 14.54 | 0.72919 | 1393.8518 | 2.5273 | 333.8 | 12.66 | 0.64093 | 1483.0194 | 2.5113 | 370.89 | 13.78 | 0.6933 | 1411.7043 | 2.7443 | 308.81 | 11.68 | 0.58713 | 1430.0866 | 2.7403 | 338.18 | 12.59 | 0.61859 | 1396.7944 | 2.7473 | 335.82 | 12.52 | 0.6108 | 1349.7402 | 3.1834 | 287.66 | 10.76 | 0.52071 | 1334.7422 | 3.3804 | 270.37 | 10.12 | 0.48566 | 1355.4657 | 3.3744 | 294.31 | 10.8 | 0.51063 | 1399.2638 | 3.5054 | 285.06 | 10.44 | 0.49988 | 1414.4733 | 3.7154 | 269.6 | 9.86 | 0.47097 | 1309.5739 | 4.7036 | 226.29 | 8.15 | 0.3724 | 1285.5241 | 4.7156 | 224.97 | 8.12 | 0.36851 | 1260.7956 | 6.0257 | 200.8 | 6.94 | 0.30525 | 1291.3015 | 6.2977 | 193.36 | 6.67 | 0.29451 | 1241.2242 | 6.3308 | 190.95 | 6.6 | 0.28795 | 1250.8554 | 6.3248 | 203.39 | 6.88 | 0.29843 | 1277.4292 | 7.2939 | 187.51 | 6.2 | 0.27228 | 1250.7644 | 8.053 | 169.39 | 5.6 | 0.24472 | 1258.4552 | 8.6091 | 176.46 | 6.05 | 0.24562 | 1364.2151 | 9.6441 | 180.02 | 6.43 | 0.23382 | 1331.8811 | 9.7722 | 177.08 | 6.33 | 0.23418 | 1519.7736 | 10.9111 | 199.06 | 7.14 | 0.245 | 1389.1134 | 13.0314 | 164.67 | 5.94 | 0.19503 | 1396.173 | 13.2114 | 162.42 | 5.86 | 0.19344 | 1442.4672 | 13.9215 | 169.66 | 6.04 | 0.19716 | 1435.5441 | 14.8215 | 159.64 | 5.68 | 0.18224 | 1400.6327 | 16.5318 | 154.66 | 5.44 | 0.17309 | 1382.7198 | 17.6219 | 144.4 | 5.09 | 0.15904 | 1365.2537 | 17.642 | 143.89 | 5.07 | 0.15801
1488.0952 | 0.0021003 | 5540 | 196.3 | 97.53 | 1613.7041 | 0.0020863 | 12290 | 435.77 | 152.49 | 1492.0424 | 0.0020993 | 16650 | 592.19 | 173.62 | 1492.0424 | 0.0084031 | 4160 | 147.97 | 42.19 | 1498.8758 | 0.0083991 | 5550 | 199.56 | 49.1 | 1710.3763 | 0.018712 | 5110 | 188.12 | 32.76 | 1498.0525 | 0.050567 | 2300 | 80.85 | 12.78 | 1453.3563 | 0.050717 | 2430 | 83.88 | 13 | 1333.3333 | 0.07428 | 1630 | 56.66 | 8.45 | 1285.4388 | 0.10311 | 1310 | 43.77 | 6.26 | 1333.3333 | 0.10261 | 1480 | 50.94 | 6.76 | 1406.6896 | 0.13362 | 1290 | 46.44 | 5.62 | 1470.6747 | 0.13292 | 1450 | 52.9 | 6.08 | 1527.8627 | 0.13252 | 1620 | 58.64 | 6.52 | 1579.1136 | 0.16642 | 1410 | 50.66 | 5.48 | 1500.6002 | 0.20573 | 1130 | 40.77 | 4.33 | 1548.0614 | 0.20512 | 1240 | 43.86 | 4.59 | 1477.8773 | 0.20603 | 1220 | 43.45 | 4.48 | 1459.2454 | 0.29594 | 912.34 | 32 | 3.2 | 1389.8154 | 0.37404 | 768.02 | 26.53 | 2.49 | 1429.7459 | 0.41055 | 748.73 | 25.36 | 2.42 | 1380.4528 | 0.41225 | 740.75 | 25.15 | 2.37 | 1407.4815 | 0.56157 | 615.67 | 21.92 | 1.82 | 1429.8379 | 0.60807 | 632.06 | 22.91 | 1.81 | 1487.8537 | 0.60557 | 703.49 | 25.44 | 1.95 | 1529.137 | 0.69698 | 614.36 | 22.16 | 1.68 | 1501.4264 | 0.69818 | 666.72 | 23.91 | 1.74 | 1501.3888 | 0.8282 | 562.24 | 20.16 | 1.49 | 1478.7851 | 0.8295 | 606.43 | 21.5 | 1.55 | 1459.7627 | 0.8305 | 650.6 | 22.73 | 1.6 | 1459.9149 | 0.99572 | 542.78 | 18.96 | 1.33 | 1401.5417 | 1.0001 | 536.18 | 18.79 | 1.3 | 1570.3518 | 1.0861 | 576.98 | 21.4 | 1.35 | 1540.2091 | 1.1871 | 525.74 | 19.53 | 1.22 | 1609.0105 | 1.3751 | 515.24 | 19.47 | 1.14 | 1553.4651 | 1.6082 | 437.54 | 16.58 | 0.95517 | 1564.2598 | 1.6072 | 487.09 | 18.47 | 1.01 | 1589.0672 | 1.7192 | 456.9 | 17.3 | 0.95288 | 1540.1676 | 1.7242 | 452.96 | 17.2 | 0.93785 | 1564.2353 | 1.8432 | 424.85 | 16.11 | 0.88123 | 1573.1141 | 1.8432 | 468.07 | 17.57 | 0.92879 | 1573.1365 | 2.0872 | 413.45 | 15.52 | 0.82016 | 1668.4742 | 2.0772 | 458.19 | 16.86 | 0.88362 | 1586.9722 | 2.3583 | 433.27 | 15.72 | 0.79228 | 1520.5657 | 2.5053 | 373.54 | 13.85 | 0.70241 | 1606.6044 | 2.4933 | 410.86 | 14.89 | 0.75303 | 1540.0411 | 2.7213 | 345.41 | 12.78 | 0.64298 | 1549.2605 | 2.7193 | 374.81 | 13.61 | 0.67233 | 1513.1939 | 2.7253 | 372.37 | 13.55 | 0.66428 | 1462.2185 | 3.1554 | 319.22 | 11.65 | 0.56694 | 1445.9707 | 3.3504 | 300.08 | 10.96 | 0.5289 | 1459.7322 | 3.3474 | 324.06 | 11.59 | 0.5524 | 1506.8994 | 3.4794 | 313.7 | 11.2 | 0.54032 | 1523.279 | 3.6884 | 296.62 | 10.58 | 0.50892 | 1403.1149 | 4.6655 | 247.64 | 8.69 | 0.40093 | 1377.3472 | 4.6755 | 246.27 | 8.66 | 0.39691 | 1339.5953 | 5.9797 | 217.46 | 7.33 | 0.32591 | 1372.0078 | 6.2517 | 209.3 | 7.04 | 0.31422 | 1318.8007 | 6.2817 | 206.8 | 6.97 | 0.30747 | 1324.4351 | 6.2777 | 219.26 | 7.24 | 0.31742 | 1419.3658 | 7.2048 | 215.11 | 7.33 | 0.30458 | 1389.7382 | 7.9499 | 194.38 | 6.63 | 0.27388 | 1415.7622 | 8.49 | 205.7 | 7.33 | 0.27834 | 1515.7946 | 9.545 | 206.08 | 7.41 | 0.26076 | 1479.8679 | 9.6651 | 202.81 | 7.3 | 0.26132 | 1657.9349 | 10.8411 | 222.05 | 7.85 | 0.26718 | 1515.3964 | 12.9313 | 183.93 | 6.53 | 0.21306 | 1523.0978 | 13.1013 | 181.42 | 6.44 | 0.21132 | 1562.6728 | 13.8314 | 187.69 | 6.56 | 0.21363 | 1555.1727 | 14.7214 | 176.57 | 6.16 | 0.19739 | 1508.3736 | 16.4217 | 169.84 | 5.84 | 0.18644 | 1489.0829 | 17.5018 | 158.63 | 5.47 | 0.17142 | 1470.2732 | 17.5218 | 158.11 | 5.46 | 0.17035
1587.3016 | 0.0020883 | 6020 | 207.84 | 104.22 | 1737.8352 | 0.0020762 | 13490 | 468.03 | 164.2 | 1657.8249 | 0.0020823 | 19040 | 682.4 | 193.33 | 1657.8249 | 0.008332 | 4760 | 170.51 | 47 | 1623.7822 | 0.008344 | 6150 | 216.79 | 53.3 | 1852.9076 | 0.018642 | 5650 | 202.83 | 35.45 | 1597.9227 | 0.050286 | 2500 | 85.59 | 13.67 | 1544.1911 | 0.050426 | 2630 | 88.43 | 13.85 | 1416.6667 | 0.07375 | 1770 | 59.8 | 9.02 | 1428.2654 | 0.10181 | 1510 | 51.76 | 7.02 | 1500 | 0.10131 | 1720 | 61.63 | 7.66 | 1562.9884 | 0.13222 | 1480 | 53.53 | 6.28 | 1617.7422 | 0.13182 | 1640 | 59.27 | 6.71 | 1666.7593 | 0.13151 | 1810 | 64.47 | 7.13 | 1710.7064 | 0.16542 | 1560 | 54.97 | 5.95 | 1625.6503 | 0.20432 | 1250 | 44.27 | 4.7 | 1667.143 | 0.20392 | 1360 | 47.15 | 4.95 | 1591.5602 | 0.20462 | 1340 | 46.74 | 4.84 | 1563.4772 | 0.29403 | 997.09 | 34.18 | 3.44 | 1482.4698 | 0.37154 | 835.09 | 28.18 | 2.66 | 1608.4641 | 0.40615 | 871.18 | 30.71 | 2.73 | 1553.0094 | 0.40735 | 862.79 | 30.51 | 2.68 | 1563.8684 | 0.55586 | 705.17 | 25.32 | 2.04 | 1572.8216 | 0.60257 | 714.67 | 25.71 | 2 | 1623.1131 | 0.60097 | 786.37 | 28.01 | 2.13 | 1668.1495 | 0.69207 | 686.36 | 24.39 | 1.84 | 1626.5452 | 0.69337 | 738.59 | 25.98 | 1.9 | 1626.5045 | 0.82259 | 622.82 | 21.9 | 1.62 | 1592.5378 | 0.82389 | 666.91 | 23.14 | 1.67 | 1668.3002 | 0.82109 | 771.71 | 28.46 | 1.83 | 1668.4742 | 0.9844 | 643.8 | 23.74 | 1.53 | 1601.7619 | 0.98741 | 636.82 | 23.57 | 1.5 | 1766.6457 | 1.0771 | 669.46 | 25.08 | 1.52 | 1732.7352 | 1.1771 | 610.34 | 22.9 | 1.37 | 1787.7894 | 1.3651 | 588.24 | 22.04 | 1.27 | 1726.0723 | 1.5962 | 499.96 | 18.79 | 1.06 | 1720.6858 | 1.5962 | 549.52 | 20.47 | 1.12 | 1747.9739 | 1.7082 | 515.25 | 19.17 | 1.05 | 1694.1843 | 1.7112 | 511.19 | 19.07 | 1.03 | 1720.6589 | 1.8312 | 479.28 | 17.85 | 0.97067 | 1716.1244 | 1.8312 | 522.51 | 19.19 | 1.01 | 1716.149 | 2.0742 | 461.52 | 16.94 | 0.89571 | 1807.5137 | 2.0682 | 506.43 | 18.19 | 0.95679 | 1709.047 | 2.3462 | 475.79 | 16.83 | 0.85389 | 1647.2795 | 2.4883 | 413.6 | 14.96 | 0.76241 | 1730.1893 | 2.4802 | 451.07 | 15.94 | 0.81133 | 1668.3778 | 2.7043 | 382.27 | 13.8 | 0.69744 | 1668.4344 | 2.7043 | 411.69 | 14.58 | 0.72482 | 1629.5934 | 2.7093 | 409.17 | 14.51 | 0.71656 | 1574.6969 | 3.1333 | 351.02 | 12.49 | 0.61218 | 1557.1993 | 3.3274 | 330.04 | 11.75 | 0.57124 | 1563.9988 | 3.3254 | 354.04 | 12.35 | 0.59335 | 1614.5351 | 3.4594 | 342.52 | 11.91 | 0.57994 | 1632.0846 | 3.6674 | 323.81 | 11.25 | 0.54608 | 1496.6559 | 4.6345 | 269.15 | 9.21 | 0.42897 | 1469.1704 | 4.6435 | 267.73 | 9.17 | 0.42484 | 1418.395 | 5.9407 | 234.24 | 7.71 | 0.34628 | 1452.7142 | 6.2147 | 225.35 | 7.4 | 0.33363 | 1396.3772 | 6.2397 | 222.78 | 7.33 | 0.32672 | 1471.5945 | 6.2067 | 251.3 | 8.54 | 0.35465 | 1596.7866 | 7.1287 | 249.99 | 8.83 | 0.34373 | 1563.4554 | 7.8618 | 226.01 | 7.99 | 0.30927 | 1573.0691 | 8.4099 | 235.29 | 8.44 | 0.31008 | 1667.374 | 9.4769 | 232.37 | 8.29 | 0.28691 | 1627.8547 | 9.593 | 228.77 | 8.18 | 0.28768 | 1796.0961 | 10.801 | 245.15 | 8.5 | 0.28874 | 1641.6795 | 12.8512 | 203.32 | 7.08 | 0.23063 | 1650.0226 | 13.0312 | 200.55 | 6.99 | 0.22874 | 1682.8784 | 13.7613 | 205.81 | 7.04 | 0.22968 | 1674.8014 | 14.6513 | 193.59 | 6.62 | 0.21216 | 1616.1146 | 16.3416 | 185.1 | 6.23 | 0.1995 | 1595.446 | 17.4217 | 172.95 | 5.83 | 0.18353 | 1575.2927 | 17.4317 | 172.41 | 5.82 | 0.18244
1686.5079 | 0.0020792 | 6500 | 218.88 | 110.78 | 1861.9662 | 0.0020692 | 14690 | 498.47 | 175.62 | 1823.6074 | 0.0020712 | 21450 | 763.07 | 212.39 | 1823.6074 | 0.0082859 | 5360 | 190.67 | 51.64 | 1748.6885 | 0.0083039 | 6750 | 232.93 | 57.4 | 1995.439 | 0.018592 | 6180 | 216.64 | 38.05 | 1697.7929 | 0.050066 | 2700 | 90.13 | 14.53 | 1635.0259 | 0.050196 | 2830 | 92.81 | 14.69 | 1500 | 0.073319 | 1910 | 62.83 | 9.58 | 1606.7985 | 0.10071 | 1760 | 62.45 | 7.94 | 1666.6667 | 0.10041 | 1970 | 70.91 | 8.54 | 1719.2873 | 0.13131 | 1670 | 59.89 | 6.92 | 1764.8097 | 0.13111 | 1830 | 65.09 | 7.33 | 1805.6559 | 0.13091 | 2000 | 69.88 | 7.72 | 1842.2992 | 0.16472 | 1710 | 59 | 6.4 | 1750.7003 | 0.20332 | 1380 | 47.55 | 5.07 | 1786.2246 | 0.20302 | 1480 | 50.25 | 5.3 | 1705.2431 | 0.20362 | 1460 | 49.85 | 5.19 | 1667.709 | 0.29263 | 1080 | 36.24 | 3.68 | 1667.7785 | 0.36794 | 970.34 | 34.06 | 3.01 | 1787.1823 | 0.40334 | 994.73 | 35.34 | 3.04 | 1725.566 | 0.40414 | 986.03 | 35.14 | 2.99 | 1720.2552 | 0.55206 | 795.44 | 28.35 | 2.24 | 1715.8054 | 0.59866 | 797.92 | 28.28 | 2.19 | 1758.3726 | 0.59776 | 869.79 | 30.39 | 2.31 | 1807.1619 | 0.68867 | 758.79 | 26.45 | 1.99 | 1751.6641 | 0.68987 | 810.88 | 27.92 | 2.04 | 1751.6202 | 0.81848 | 683.76 | 23.54 | 1.75 | 1820.0432 | 0.81678 | 788.82 | 28.86 | 1.91 | 1876.8377 | 0.81558 | 893.92 | 33.3 | 2.06 | 1877.0335 | 0.97789 | 745.72 | 27.78 | 1.72 | 1801.9822 | 0.9798 | 738.49 | 27.62 | 1.69 | 1962.9397 | 1.0721 | 762.55 | 28.32 | 1.68 | 1925.2614 | 1.1711 | 695.53 | 25.88 | 1.52 | 1966.5683 | 1.3601 | 661.64 | 24.36 | 1.39 | 1898.6796 | 1.5881 | 562.77 | 20.78 | 1.17 | 1877.1118 | 1.5891 | 612.31 | 22.32 | 1.22 | 1906.8807 | 1.7012 | 573.93 | 20.89 | 1.14 | 1848.2011 | 1.7032 | 569.77 | 20.79 | 1.13 | 1877.0824 | 1.8222 | 534.03 | 19.46 | 1.06 | 1859.1348 | 1.8232 | 577.24 | 20.69 | 1.1 | 1859.1614 | 2.0652 | 509.84 | 18.27 | 0.96915 | 1946.5532 | 2.0612 | 554.87 | 19.44 | 1.03 | 1831.1217 | 2.3372 | 518.5 | 17.89 | 0.91402 | 1773.9933 | 2.4772 | 453.87 | 16.01 | 0.82093 | 1853.7743 | 2.4712 | 491.45 | 16.94 | 0.86822 | 1796.7146 | 2.6933 | 419.33 | 14.76 | 0.75054 | 1787.6083 | 2.6933 | 448.74 | 15.49 | 0.77609 | 1745.9929 | 2.6973 | 446.17 | 15.43 | 0.76765 | 1687.1752 | 3.1173 | 383.02 | 13.28 | 0.65645 | 1668.4278 | 3.3093 | 360.18 | 12.5 | 0.61268 | 1668.2654 | 3.3093 | 384.18 | 13.06 | 0.63348 | 1722.1708 | 3.4443 | 371.5 | 12.6 | 0.61872 | 1740.8902 | 3.6524 | 351.13 | 11.9 | 0.58245 | 1590.1969 | 4.6105 | 290.78 | 9.71 | 0.4565 | 1560.9935 | 4.6175 | 289.33 | 9.67 | 0.45228 | 1575.9945 | 5.8836 | 268.07 | 9.07 | 0.3861 | 1614.1268 | 6.1596 | 257.67 | 8.7 | 0.37156 | 1551.5302 | 6.1776 | 254.99 | 8.63 | 0.36436 | 1655.5439 | 6.1486 | 291.77 | 10.28 | 0.3997 | 1774.2073 | 7.0817 | 285.18 | 10.14 | 0.38152 | 1737.1727 | 7.8067 | 257.92 | 9.18 | 0.34345 | 1730.376 | 8.3568 | 265.12 | 9.44 | 0.34084 | 1818.9535 | 9.4328 | 258.81 | 9.1 | 0.31226 | 1775.8415 | 9.5439 | 254.9 | 8.97 | 0.31326 | 1934.2574 | 10.7709 | 268.34 | 9.11 | 0.3097 | 1767.9625 | 12.8011 | 222.81 | 7.6 | 0.24774 | 1776.9474 | 12.9812 | 219.78 | 7.5 | 0.24571 | 1803.084 | 13.7212 | 224.01 | 7.5 | 0.24534 | 1794.4301 | 14.6113 | 210.68 | 7.04 | 0.22657 | 1723.8556 | 16.2915 | 200.42 | 6.6 | 0.21226 | 1701.809 | 17.3516 | 187.33 | 6.18 | 0.19537 | 1680.3122 | 17.3616 | 186.78 | 6.16 | 0.19426
1785.7143 | 0.0020732 | 6980 | 229.47 | 117.2 | 1986.0973 | 0.0020642 | 15900 | 527.31 | 186.75 | 1989.3899 | 0.0020642 | 23870 | 836.62 | 230.8 | 1989.3899 | 0.0082598 | 5960 | 209.05 | 56.13 | 1998.5011 | 0.0082588 | 7960 | 288.97 | 65.29 | 2137.9704 | 0.018562 | 6720 | 229.67 | 40.59 | 1797.663 | 0.049895 | 2900 | 94.48 | 15.38 | 1816.6954 | 0.049875 | 3230 | 108.7 | 16.32 | 1666.6667 | 0.072698 | 2180 | 73.83 | 10.68 | 1785.3317 | 0.10001 | 2010 | 71.71 | 8.83 | 1833.3333 | 0.09989 | 2220 | 79.22 | 9.4 | 1875.5861 | 0.13071 | 1860 | 65.7 | 7.54 | 1911.8772 | 0.13061 | 2020 | 70.48 | 7.92 | 1944.5525 | 0.13051 | 2190 | 74.94 | 8.3 | 1973.892 | 0.16432 | 1870 | 62.79 | 6.85 | 1875.7503 | 0.20262 | 1500 | 50.65 | 5.42 | 1905.3063 | 0.20242 | 1600 | 53.2 | 5.65 | 1818.9259 | 0.20282 | 1590 | 52.8 | 5.53 | 1876.1726 | 0.29063 | 1250 | 43.61 | 4.13 | 1853.0872 | 0.36573 | 1110 | 39.14 | 3.34 | 1965.9006 | 0.40164 | 1120 | 39.47 | 3.33 | 1898.1226 | 0.40214 | 1110 | 39.28 | 3.28 | 1876.6421 | 0.54955 | 886.21 | 31.13 | 2.44 | 1858.7892 | 0.59606 | 881.62 | 30.66 | 2.37 | 1893.632 | 0.59566 | 953.58 | 32.62 | 2.48 | 1946.1744 | 0.68646 | 831.51 | 28.38 | 2.14 | 2001.9018 | 0.68576 | 956.27 | 34.68 | 2.33 | 2001.8517 | 0.81367 | 806.3 | 29.23 | 1.99 | 2047.5486 | 0.81317 | 911.52 | 33.67 | 2.14 | 2085.3753 | 0.81287 | 1020 | 37.56 | 2.28 | 2085.5927 | 0.97459 | 848.16 | 31.33 | 1.9 | 2002.2024 | 0.97559 | 840.78 | 31.18 | 1.87 | 2159.2337 | 1.0691 | 855.96 | 31.25 | 1.84 | 2117.7875 | 1.1681 | 781.06 | 28.57 | 1.67 | 2145.3473 | 1.3571 | 735.27 | 26.49 | 1.51 | 2071.2868 | 1.5841 | 625.81 | 22.61 | 1.27 | 2033.5377 | 1.5851 | 675.32 | 24.03 | 1.31 | 2065.7874 | 1.6961 | 632.8 | 22.49 | 1.23 | 2002.2178 | 1.6982 | 628.58 | 22.39 | 1.22 | 2033.5059 | 1.8172 | 588.97 | 20.95 | 1.14 | 2002.1452 | 1.8182 | 632.16 | 22.1 | 1.18 | 2002.1738 | 2.0592 | 558.33 | 19.52 | 1.04 | 2085.5927 | 2.0572 | 603.44 | 20.62 | 1.1 | 1953.1965 | 2.3312 | 561.34 | 18.88 | 0.97271 | 1900.7071 | 2.4692 | 494.31 | 17 | 0.878 | 1977.3592 | 2.4652 | 531.96 | 17.88 | 0.92372 | 1925.0513 | 2.6852 | 456.52 | 15.67 | 0.80229 | 1906.7822 | 2.6862 | 485.92 | 16.36 | 0.82614 | 1862.3925 | 2.6882 | 483.31 | 16.3 | 0.81756 | 1799.6536 | 3.1063 | 415.15 | 14.04 | 0.69974 | 1779.6563 | 3.2963 | 390.45 | 13.21 | 0.65321 | 1772.532 | 3.2973 | 414.46 | 13.75 | 0.67279 | 1829.8065 | 3.4323 | 400.58 | 13.25 | 0.65668 | 1849.6959 | 3.6403 | 378.56 | 12.51 | 0.61804 | 1683.7379 | 4.5924 | 312.51 | 10.18 | 0.48354 | 1652.8167 | 4.5975 | 311.03 | 10.14 | 0.47922 | 1772.9938 | 5.8375 | 310.74 | 10.89 | 0.43418 | 1815.8927 | 6.1165 | 298.4 | 10.43 | 0.41729 | 1745.4715 | 6.1286 | 295.62 | 10.37 | 0.40981 | 1839.4932 | 6.1135 | 332.55 | 11.79 | 0.44312 | 1951.628 | 7.0536 | 320.55 | 11.31 | 0.41798 | 1910.89 | 7.7737 | 290.02 | 10.24 | 0.37645 | 1887.6829 | 8.3238 | 295.09 | 10.35 | 0.37064 | 1970.533 | 9.4068 | 285.35 | 9.84 | 0.33685 | 1923.8282 | 9.5138 | 281.14 | 9.71 | 0.33808 | 2072.4186 | 10.7509 | 291.57 | 9.69 | 0.33007 | 1894.2455 | 12.7711 | 242.36 | 8.09 | 0.26441 | 1903.8722 | 12.9411 | 239.07 | 7.98 | 0.26225 | 1923.2896 | 13.6912 | 242.25 | 7.93 | 0.2606 | 1914.0588 | 14.5712 | 227.81 | 7.45 | 0.24062 | 1939.3375 | 16.2214 | 231.18 | 7.9 | 0.23693 | 1914.5352 | 17.2714 | 216.21 | 7.41 | 0.21828 | 1890.3512 | 17.2815 | 215.65 | 7.39 | 0.21713
1984.127 | 0.0020642 | 7950 | 267.53 | 129.67 | 2234.3595 | 0.0020602 | 18330 | 629.48 | 208.19 | 2155.1724 | 0.0020612 | 26290 | 904.52 | 248.61 | 2155.1724 | 0.0082468 | 6570 | 226.03 | 60.47 | 2248.3138 | 0.0082437 | 9170 | 336.11 | 72.79 | 2280.5017 | 0.018552 | 7260 | 242.03 | 43.05 | 1997.4034 | 0.049685 | 3300 | 110.27 | 17.04 | 2043.7824 | 0.049655 | 3730 | 129.89 | 18.28 | 1875 | 0.072218 | 2520 | 88.52 | 12 | 1963.8649 | 0.09961 | 2260 | 79.99 | 9.69 | 2000 | 0.09955 | 2470 | 86.8 | 10.22 | 2031.885 | 0.13031 | 2050 | 71.07 | 8.14 | 2058.9446 | 0.13031 | 2220 | 75.52 | 8.5 | 2083.4491 | 0.13021 | 2380 | 79.7 | 8.86 | 2105.4848 | 0.16401 | 2020 | 66.39 | 7.28 | 2000.8003 | 0.20212 | 1620 | 53.58 | 5.77 | 2143.4696 | 0.20182 | 1850 | 63.68 | 6.32 | 2046.2917 | 0.20202 | 1830 | 63.32 | 6.2 | 2084.6362 | 0.28963 | 1430 | 49.96 | 4.57 | 2038.396 | 0.36453 | 1240 | 43.67 | 3.66 | 2144.6188 | 0.40073 | 1240 | 43.23 | 3.62 | 2070.6792 | 0.40104 | 1230 | 43.05 | 3.57 | 2033.0289 | 0.54815 | 977.31 | 33.69 | 2.64 | 2001.773 | 0.59445 | 965.62 | 32.88 | 2.55 | 2164.1508 | 0.59345 | 1120 | 40.38 | 2.82 | 2224.1993 | 0.68435 | 977.4 | 35.09 | 2.43 | 2252.1395 | 0.68435 | 1100 | 40.36 | 2.6 | 2252.0832 | 0.81197 | 929.32 | 34.02 | 2.22 | 2275.054 | 0.81197 | 1030 | 37.91 | 2.36 | 2293.9128 | 0.81187 | 1140 | 41.4 | 2.49 | 2294.152 | 0.97348 | 950.83 | 34.53 | 2.07 | 2202.4227 | 0.97368 | 943.38 | 34.39 | 2.04 | 2355.5276 | 1.0691 | 949.5 | 33.94 | 1.99 | 2310.3136 | 1.1671 | 866.73 | 31.03 | 1.8 | 2324.1262 | 1.3561 | 808.99 | 28.47 | 1.62 | 2243.894 | 1.5821 | 688.98 | 24.32 | 1.37 | 2189.9637 | 1.5821 | 738.47 | 25.64 | 1.41 | 2224.6941 | 1.6941 | 691.78 | 23.98 | 1.32 | 2156.2346 | 1.6951 | 687.52 | 23.9 | 1.3 | 2189.9295 | 1.8151 | 644.03 | 22.35 | 1.22 | 2145.1555 | 1.8152 | 687.2 | 23.43 | 1.26 | 2145.1862 | 2.0562 | 606.93 | 20.69 | 1.11 | 2224.6322 | 2.0552 | 652.07 | 21.73 | 1.16 | 2075.2713 | 2.3272 | 604.28 | 19.84 | 1.03 | 2027.4209 | 2.4632 | 534.86 | 17.94 | 0.93364 | 2100.9442 | 2.4612 | 572.56 | 18.78 | 0.97789 | 2053.3881 | 2.6802 | 493.8 | 16.54 | 0.85273 | 2025.9561 | 2.6802 | 523.19 | 17.19 | 0.87502 | 1978.792 | 2.6822 | 520.55 | 17.13 | 0.86632 | 1912.1319 | 3.0973 | 447.39 | 14.76 | 0.74207 | 1890.8848 | 3.2873 | 420.83 | 13.89 | 0.69286 | 1876.7986 | 3.2883 | 444.83 | 14.4 | 0.71129 | 1937.4421 | 3.4243 | 429.75 | 13.88 | 0.69384 | 1958.5015 | 3.6323 | 406.06 | 13.11 | 0.65287 | 1870.8199 | 4.5664 | 356.19 | 11.91 | 0.53612 | 1836.463 | 4.5704 | 354.67 | 11.87 | 0.53168 | 1969.9931 | 5.8125 | 353.66 | 12.47 | 0.48039 | 2017.6585 | 6.0945 | 339.35 | 11.93 | 0.46118 | 1939.4127 | 6.1015 | 336.5 | 11.87 | 0.45352 | 2023.4425 | 6.0945 | 373.51 | 13.13 | 0.48495 | 2129.0487 | 7.0406 | 356.03 | 12.37 | 0.45317 | 2084.6073 | 7.7556 | 322.21 | 11.21 | 0.40832 | 2044.9898 | 8.3047 | 325.16 | 11.19 | 0.39949 | 2122.1124 | 9.3927 | 311.94 | 10.54 | 0.36068 | 2071.815 | 9.4968 | 307.44 | 10.4 | 0.36216 | 2210.5798 | 10.7408 | 314.83 | 10.23 | 0.34988 | 2020.5286 | 12.751 | 261.95 | 8.55 | 0.28065 | 2030.797 | 12.921 | 258.4 | 8.43 | 0.27836 | 2163.7008 | 13.661 | 278.82 | 9.47 | 0.29003 | 2153.3161 | 14.5511 | 262.14 | 8.89 | 0.26769 | 2154.8195 | 16.2012 | 262.02 | 9.02 | 0.2605 | 2127.2613 | 17.2513 | 245.18 | 8.46 | 0.24018 | 2100.3903 | 17.2513 | 244.61 | 8.45 | 0.23901
2232.1429 | 0.0020602 | 9160 | 318.19 | 144.56 | 2482.6216 | 0.0020612 | 20750 | 717.38 | 228.6 | 2320.9549 | 0.0020602 | 28720 | 967.8 | 265.84 | 2320.9549 | 0.0082437 | 7180 | 241.84 | 64.67 | 2498.1264 | 0.0082487 | 10380 | 377.46 | 79.93 | 2423.0331 | 0.018562 | 7800 | 253.78 | 45.45 | 2247.0788 | 0.049584 | 3800 | 131.3 | 19.01 | 2270.8693 | 0.049584 | 4240 | 148.17 | 20.16 | 2083.3333 | 0.071987 | 2870 | 101.21 | 13.27 | 2142.3981 | 0.099399 | 2510 | 87.54 | 10.52 | 2166.6667 | 0.099379 | 2720 | 93.81 | 11.02 | 2188.1838 | 0.13011 | 2240 | 76.09 | 8.72 | 2206.0121 | 0.13011 | 2410 | 80.26 | 9.07 | 2222.3457 | 0.13011 | 2570 | 84.21 | 9.4 | 2368.6704 | 0.16381 | 2320 | 79.18 | 8.11 | 2250.9004 | 0.20172 | 1870 | 64.02 | 6.44 | 2381.6328 | 0.20162 | 2100 | 72.69 | 6.95 | 2273.6574 | 0.20162 | 2080 | 72.37 | 6.83 | 2293.0999 | 0.28932 | 1600 | 55.62 | 4.99 | 2223.7047 | 0.36403 | 1380 | 47.79 | 3.96 | 2323.337 | 0.40053 | 1370 | 46.69 | 3.89 | 2243.2358 | 0.40053 | 1360 | 46.52 | 3.84 | 2189.4157 | 0.54744 | 1070 | 36.08 | 2.83 | 2287.7406 | 0.59315 | 1130 | 40.61 | 2.88 | 2434.6697 | 0.59314 | 1290 | 46.89 | 3.14 | 2500.556 | 0.68445 | 1120 | 40.66 | 2.7 | 2500.6256 | 0.68445 | 1250 | 45.27 | 2.85 | 2500.563 | 0.81226 | 1050 | 38.16 | 2.44 | 2500.5119 | 0.81226 | 1160 | 41.65 | 2.57 | 2500.5735 | 0.81226 | 1260 | 44.85 | 2.68 | 2500.4171 | 0.97377 | 1050 | 37.4 | 2.24 | 2402.6429 | 0.97347 | 1050 | 37.33 | 2.21 | 2500.5889 | 1.0691 | 1020 | 35.32 | 2.1 | 2500.5294 | 1.1671 | 951.37 | 33.26 | 1.94 | 2500.581 | 1.3561 | 881.74 | 30.27 | 1.73 | 2416.5013 | 1.5821 | 752.19 | 25.91 | 1.46 | 2346.3897 | 1.5821 | 801.67 | 27.15 | 1.5 | 2383.6008 | 1.6941 | 750.8 | 25.39 | 1.41 | 2310.2514 | 1.6941 | 746.54 | 25.31 | 1.39 | 2346.353 | 1.8141 | 699.14 | 23.67 | 1.3 | 2288.1659 | 1.8141 | 742.3 | 24.69 | 1.33 | 2288.1986 | 2.0552 | 655.58 | 21.8 | 1.18 | 2363.6718 | 2.0552 | 700.73 | 22.8 | 1.23 | 2197.3461 | 2.3252 | 647.28 | 20.75 | 1.09 | 2154.1347 | 2.4602 | 575.47 | 18.84 | 0.98791 | 2224.5291 | 2.4602 | 613.19 | 19.64 | 1.03 | 2181.7248 | 2.6772 | 531.14 | 17.36 | 0.90189 | 2145.13 | 2.6782 | 560.51 | 17.98 | 0.92275 | 2095.1915 | 2.6792 | 557.85 | 17.92 | 0.91396 | 2024.6103 | 3.0923 | 479.7 | 15.45 | 0.78346 | 2002.1133 | 3.2803 | 451.29 | 14.55 | 0.73163 | 2085.3318 | 3.2773 | 505.75 | 16.78 | 0.78594 | 2152.7135 | 3.4163 | 488.22 | 16.16 | 0.76582 | 2176.1128 | 3.6243 | 461.18 | 15.25 | 0.72032 | 2104.6724 | 4.5504 | 411.04 | 14.21 | 0.59915 | 2066.0208 | 4.5524 | 409.48 | 14.18 | 0.5946 | 2166.9924 | 5.8014 | 396.71 | 13.88 | 0.52482 | 2219.4244 | 6.0865 | 380.4 | 13.27 | 0.50334 | 2133.354 | 6.0885 | 377.52 | 13.21 | 0.49555 | 2207.3918 | 6.0865 | 414.56 | 14.36 | 0.52526 | 2306.4695 | 7.0365 | 391.55 | 13.35 | 0.48713 | 2258.3245 | 7.7496 | 354.46 | 12.1 | 0.43909 | 2202.2967 | 8.2967 | 355.28 | 11.97 | 0.42745 | 2273.6919 | 9.3887 | 338.57 | 11.19 | 0.38381 | 2219.8018 | 9.4897 | 333.77 | 11.04 | 0.38553 | 2486.9023 | 10.7507 | 361.34 | 12.16 | 0.38791 | 2273.0946 | 12.7409 | 301.18 | 10.19 | 0.3119 | 2284.6467 | 12.9109 | 297.1 | 10.06 | 0.30936 | 2404.112 | 13.6709 | 315.4 | 10.79 | 0.31805 | 2392.5735 | 14.561 | 296.5 | 10.13 | 0.29347 | 2370.3014 | 16.2111 | 292.86 | 10.02 | 0.28306 | 2339.9874 | 17.2512 | 274.16 | 9.4 | 0.26116 | 2310.4293 | 17.2512 | 273.59 | 9.39 | 0.25997
2480.1587 | 0.0020612 | 10370 | 361.9 | 158.75 | 2502.4826 | 0.0020612 | 20930 | 717.85 | 230.04 | 2500 | 0.0020622 | 31340 | 1040 | 283.87 | 2500 | 0.0082507 | 7830 | 259.16 | 69.07 | 2500.6245 | 0.0082487 | 10390 | 377.46 | 79.99 | 2500 | 0.018561 | 8090 | 257.16 | 46.72 | 2496.7542 | 0.049604 | 4310 | 149.43 | 20.89 | 2497.9562 | 0.049604 | 4740 | 164.45 | 21.95 | 2291.6667 | 0.071906 | 3220 | 112.53 | 14.49 | 2320.9312 | 0.099338 | 2760 | 94.5 | 11.32 | 2333.3333 | 0.099338 | 2970 | 100.34 | 11.79 | 2344.4827 | 0.13011 | 2440 | 80.8 | 9.29 | 2353.0796 | 0.13011 | 2600 | 84.74 | 9.62 | 2500.1389 | 0.13021 | 2960 | 100.22 | 10.45 | 2500.7896 | 0.16391 | 2480 | 82.08 | 8.51 | 2500.5002 | 0.20172 | 2120 | 72.97 | 7.08 | 2500.7145 | 0.20182 | 2220 | 74.77 | 7.26 | 2500.5684 | 0.20172 | 2330 | 80.39 | 7.44 | 2500.3127 | 0.28942 | 1770 | 60.7 | 5.39 | 2409.0134 | 0.36403 | 1520 | 51.59 | 4.26 | 2500.6255 | 0.40063 | 1490 | 49.87 | 4.16 | 2415.7924 | 0.40053 | 1480 | 49.76 | 4.11 | 2500.6255 | 0.54754 | 1250 | 44.3 | 3.18 | 2500.5004 | 0.59344 | 1260 | 44.31 | 3.12 | 2500.4058 | 0.59344 | 1330 | 47.25 | 3.21 | [30 empty] | 2500.5506 | 0.97397 | 1100 | 38 | 2.29 | [15 empty] | 2500.561 | 1.5831 | 782.95 | 26.27 | 1.5 | 2500.4693 | 1.5821 | 863.94 | 28.54 | 1.58 | 2500.5562 | 1.6951 | 794.21 | 26.13 | 1.47 | 2464.2681 | 1.6941 | 805.55 | 26.65 | 1.47 | 2500.4302 | 1.8151 | 753.44 | 24.89 | 1.38 | 2431.1763 | 1.8141 | 797.41 | 25.89 | 1.41 | 2431.211 | 2.0552 | 704.24 | 22.87 | 1.24 | 2500.4866 | 2.0561 | 748.61 | 23.78 | 1.29 | 2441.4957 | 2.3242 | 733.32 | 24.05 | 1.19 | 2280.8485 | 2.4592 | 616.12 | 19.7 | 1.04 | 2471.699 | 2.4602 | 694.5 | 22.76 | 1.13 | 2310.0616 | 2.6762 | 568.49 | 18.14 | 0.94984 | 2383.4777 | 2.6762 | 635.22 | 20.85 | 1.01 | 2327.9906 | 2.6762 | 632.55 | 20.8 | 1.01 | 2249.567 | 3.0862 | 544.44 | 17.96 | 0.86355 | 2224.5704 | 3.2743 | 512.31 | 16.91 | 0.80669 | 2345.9982 | 3.2742 | 582.07 | 19.95 | 0.87506 | 2421.8027 | 3.4142 | 561.43 | 19.19 | 0.85165 | 2448.1269 | 3.6233 | 530.17 | 18.1 | 0.80071 | 2338.5249 | 4.5463 | 466 | 16.2 | 0.65934 | 2295.5787 | 4.5463 | 464.43 | 16.17 | 0.65472 | 2363.9917 | 5.7994 | 439.81 | 15.16 | 0.56756 | 2421.1903 | 6.0874 | 421.47 | 14.48 | 0.54385 | 2327.2953 | 6.0864 | 418.59 | 14.43 | 0.53599 | 2391.3411 | 6.0874 | 455.63 | 15.49 | 0.56414 | 2483.8902 | 7.0405 | 427.06 | 14.26 | 0.51995 | 2432.0418 | 7.7525 | 386.71 | 12.93 | 0.46884 | 2359.6036 | 8.2966 | 385.42 | 12.71 | 0.45455 | 2425.2713 | 9.3916 | 365.19 | 11.8 | 0.40626 | 2367.7886 | 9.4917 | 360.11 | 11.66 | 0.40823 | 2500.4974 | 10.7507 | 363.63 | 12.17 | 0.38973 | 2500.5051 | 12.7508 | 336.5 | 11.35 | 0.33872 | 2500.4696 | 12.9208 | 330.01 | 11.08 | 0.33452 | 2500.5169 | 13.6809 | 330.06 | 10.99 | 0.32891 | 2500.5264 | 14.5709 | 311.98 | 10.37 | 0.3047 | 2500.4956 | 16.2311 | 311.49 | 10.36 | 0.29622 | 2500.5105 | 17.2711 | 296.01 | 9.9 | 0.2764 | 2500.5146 | 17.2711 | 299.8 | 10.1 | 0.27819
2500 | 0.0020612 | 10470 | 362.2 | 159.85 | [25 empty] | 2500.749 | 0.049604 | 4320 | 149.44 | 20.92 | 2500.6813 | 0.049604 | 4750 | 164.45 | 21.97 | 2500 | 0.071936 | 3570 | 122.81 | 15.66 | 2499.4644 | 0.099378 | 3010 | 100.99 | 12.1 | 2500 | 0.099378 | 3230 | 106.47 | 12.54 | 2500.7815 | 0.13021 | 2630 | 85.24 | 9.83 | 2500.7353 | 0.13021 | 2790 | 89.02 | 10.15 | 2500.6945 | 0.13021 | 2960 | 100.22 | 10.46 | [25 empty] | 2500.5559 | 0.36423 | 1590 | 52.48 | 4.4 | [5 empty] | 2500.6902 | 0.40073 | 1550 | 50.51 | 4.24 | [80 empty] | 2500.4621 | 1.6951 | 819.43 | 26.72 | 1.49 | [5 empty] | 2500.5363 | 1.8151 | 824.12 | 26.17 | 1.44 | 2500.572 | 2.0561 | 727.81 | 23.11 | 1.27 | [5 empty] | 2500.4578 | 2.3252 | 754.1 | 24.23 | 1.22 | 2500.5702 | 2.4602 | 686.59 | 22.08 | 1.13 | 2500.4943 | 2.4602 | 703.97 | 22.8 | 1.14 | 2500.5133 | 2.6782 | 623.92 | 19.77 | 1.02 | 2500.5065 | 2.6782 | 671.89 | 21.49 | 1.06 | 2500.4947 | 2.6782 | 687.9 | 22.23 | 1.07 | 2500.5062 | 3.0882 | 616.7 | 20.67 | 0.94887 | 2500.5283 | 3.2752 | 588.05 | 20.02 | 0.8954 | 2500.5213 | 3.2762 | 627.32 | 20.95 | 0.9258 | 2500.4844 | 3.4162 | 582.84 | 19.43 | 0.87592 | 2500.4624 | 3.6253 | 543.45 | 18.2 | 0.81571 | 2500.5379 | 4.5493 | 504.07 | 17.07 | 0.69947 | 2500.528 | 4.5493 | 513.5 | 17.6 | 0.70618 | 2500.4728 | 5.8034 | 469.67 | 15.74 | 0.59623 | 2500.5246 | 6.0914 | 437.6 | 14.66 | 0.55934 | 2500.5236 | 6.0904 | 455.26 | 15.34 | 0.57083 | 2500.5335 | 6.0914 | 479.99 | 15.87 | 0.58656 | 2500.4968 | 7.0415 | 430.39 | 14.27 | 0.52296 | 2500.4864 | 7.7555 | 399.42 | 13.06 | 0.48029 | 2500.4877 | 8.3026 | 412.4 | 13.27 | 0.47813 | 2500.5154 | 9.3976 | 378.4 | 11.95 | 0.41715 | 2500.5032 | 9.4997 | 383.72 | 12.12 | 0.42803
[40 empty] | 2500.8333 | 0.071936 | 3570 | 122.81 | 15.66 | 2500.1785 | 0.099378 | 3010 | 100.99 | 12.1 | 2500.6667 | 0.099378 | 3230 | 106.47 | 12.54

## ms20_tissue (hidden)
h-1_energy | h-1_let | h-1_range | h-1_z_straggling | h-1_xy_straggling | h-2_energy | h-2_let | h-2_range | h-2_z_straggling | h-2_xy_straggling | h-3_energy | h-3_let | h-3_range | h-3_z_straggling | h-3_xy_straggling | he-3_energy | he-3_let | he-3_range | he-3_z_straggling | he-3_xy_straggling | he-4_energy | he-4_let | he-4_range | he-4_z_straggling | he-4_xy_straggling | li-7_energy | li-7_let | li-7_range | li-7_z_straggling | li-7_xy_straggling | b-10_energy | b-10_let | b-10_range | b-10_z_straggling | b-10_xy_straggling | b-11_energy | b-11_let | b-11_range | b-11_z_straggling | b-11_xy_straggling | c-12_energy | c-12_let | c-12_range | c-12_z_straggling | c-12_xy_straggling | n-14_energy | n-14_let | n-14_range | n-14_z_straggling | n-14_xy_straggling | n-15_energy | n-15_let | n-15_range | n-15_z_straggling | n-15_xy_straggling | o-16_energy | o-16_let | o-16_range | o-16_z_straggling | o-16_xy_straggling | o-17_energy | o-17_let | o-17_range | o-17_z_straggling | o-17_xy_straggling | o-18_energy | o-18_let | o-18_range | o-18_z_straggling | o-18_xy_straggling | f-19_energy | f-19_let | f-19_range | f-19_z_straggling | f-19_xy_straggling | ne-20_energy | ne-20_let | ne-20_range | ne-20_z_straggling | ne-20_xy_straggling | ne-21_energy | ne-21_let | ne-21_range | ne-21_z_straggling | ne-21_xy_straggling | ne-22_energy | ne-22_let | ne-22_range | ne-22_z_straggling | ne-22_xy_straggling | mg-24_energy | mg-24_let | mg-24_range | mg-24_z_straggling | mg-24_xy_straggling | al-27_energy | al-27_let | al-27_range | al-27_z_straggling | al-27_xy_straggling | si-28_energy | si-28_let | si-28_range | si-28_z_straggling | si-28_xy_straggling | si-29_energy | si-29_let | si-29_range | si-29_z_straggling | si-29_xy_straggling | s-32_energy | s-32_let | s-32_range | s-32_z_straggling | s-32_xy_straggling | cl-35_energy | cl-35_let | cl-35_range | cl-35_z_straggling | cl-35_xy_straggling | cl-37_energy | cl-37_let | cl-37_range | cl-37_z_straggling | cl-37_xy_straggling | ar-36_energy | ar-36_let | ar-36_range | ar-36_z_straggling | ar-36_xy_straggling | ar-40_energy | ar-40_let | ar-40_range | ar-40_z_straggling | ar-40_xy_straggling | ca-40_energy | ca-40_let | ca-40_range | ca-40_z_straggling | ca-40_xy_straggling | ca-44_energy | ca-44_let | ca-44_range | ca-44_z_straggling | ca-44_xy_straggling | ca-48_energy | ca-48_let | ca-48_range | ca-48_z_straggling | ca-48_xy_straggling | ti-48_energy | ti-48_let | ti-48_range | ti-48_z_straggling | ti-48_xy_straggling | ti-50_energy | ti-50_let | ti-50_range | ti-50_z_straggling | ti-50_xy_straggling | v-51_energy | v-51_let | v-51_range | v-51_z_straggling | v-51_xy_straggling | cr-52_energy | cr-52_let | cr-52_range | cr-52_z_straggling | cr-52_xy_straggling | fe-56_energy | fe-56_let | fe-56_range | fe-56_z_straggling | fe-56_xy_straggling | ni-58_energy | ni-58_let | ni-58_range | ni-58_z_straggling | ni-58_xy_straggling | ni-64_energy | ni-64_let | ni-64_range | ni-64_z_straggling | ni-64_xy_straggling | cu-63_energy | cu-63_let | cu-63_range | cu-63_z_straggling | cu-63_xy_straggling | cu-65_energy | cu-65_let | cu-65_range | cu-65_z_straggling | cu-65_xy_straggling | zn-64_energy | zn-64_let | zn-64_range | zn-64_z_straggling | zn-64_xy_straggling | zn-70_energy | zn-70_let | zn-70_range | zn-70_z_straggling | zn-70_xy_straggling | ge-70_energy | ge-70_let | ge-70_range | ge-70_z_straggling | ge-70_xy_straggling | ge-72_energy | ge-72_let | ge-72_range | ge-72_z_straggling | ge-72_xy_straggling | se-82_energy | se-82_let | se-82_range | se-82_z_straggling | se-82_xy_straggling | br-79_energy | br-79_let | br-79_range | br-79_z_straggling | br-79_xy_straggling | br-81_energy | br-81_let | br-81_range | br-81_z_straggling | br-81_xy_straggling | kr-78_energy | kr-78_let | kr-78_range | kr-78_z_straggling | kr-78_xy_straggling | kr-84_energy | kr-84_let | kr-84_range | kr-84_z_straggling | kr-84_xy_straggling | kr-86_energy | kr-86_let | kr-86_range | kr-86_z_straggling | kr-86_xy_straggling | y-89_energy | y-89_let | y-89_range | y-89_z_straggling | y-89_xy_straggling | zr-90_energy | zr-90_let | zr-90_range | zr-90_z_straggling | zr-90_xy_straggling | zr-96_energy | zr-96_let | zr-96_range | zr-96_z_straggling | zr-96_xy_straggling | nb-93_energy | nb-93_let | nb-93_range | nb-93_z_straggling | nb-93_xy_straggling | mo-92_energy | mo-92_let | mo-92_range | mo-92_z_straggling | mo-92_xy_straggling | ag-107_energy | ag-107_let | ag-107_range | ag-107_z_straggling | ag-107_xy_straggling | ag-109_energy | ag-109_let | ag-109_range | ag-109_z_straggling | ag-109_xy_straggling | i-127_energy | i-127_let | i-127_range | i-127_z_straggling | i-127_xy_straggling | xe-124_energy | xe-124_let | xe-124_range | xe-124_z_straggling | xe-124_xy_straggling | xe-129_energy | xe-129_let | xe-129_range | xe-129_z_straggling | xe-129_xy_straggling | xe-136_energy | xe-136_let | xe-136_range | xe-136_z_straggling | xe-136_xy_straggling | pr-141_energy | pr-141_let | pr-141_range | pr-141_z_straggling | pr-141_xy_straggling | sm-144_energy | sm-144_let | sm-144_range | sm-144_z_straggling | sm-144_xy_straggling | tb-159_energy | tb-159_let | tb-159_range | tb-159_z_straggling | tb-159_xy_straggling | ho-165_energy | ho-165_let | ho-165_range | ho-165_z_straggling | ho-165_xy_straggling | tm-169_energy | tm-169_let | tm-169_range | tm-169_z_straggling | tm-169_xy_straggling | ta-181_energy | ta-181_let | ta-181_range | ta-181_z_straggling | ta-181_xy_straggling | pt-198_energy | pt-198_let | pt-198_range | pt-198_z_straggling | pt-198_xy_straggling | au-197_energy | au-197_let | au-197_range | au-197_z_straggling | au-197_xy_straggling | pb-208_energy | pb-208_let | pb-208_range | pb-208_z_straggling | pb-208_xy_straggling | bi-209_energy | bi-209_let | bi-209_range | bi-209_z_straggling | bi-209_xy_straggling | th-232_energy | th-232_let | th-232_range | th-232_z_straggling | th-232_xy_straggling | u-235_energy | u-235_let | u-235_range | u-235_z_straggling | u-235_xy_straggling | u-238_energy | u-238_let | u-238_range | u-238_z_straggling | u-238_xy_straggling
0.10913 | 0.85026 | 0.00143 | 0.0001009 | 0.0001349 | 0.11172 | 0.84536 | 0.00296 | 0.0001629 | 0.0002192 | 0.10776 | 0.85306 | 0.00432 | 0.0002126 | 0.0002829 | 0.10776 | 2.2182 | 0.00212 | 0.0001427 | 0.0001906 | 0.099925 | 2.1887 | 0.00269 | 0.000168 | 0.0002266 | 0.11403 | 3.5102 | 0.00387 | 0.0002347 | 0.0003148 | 0.10986 | 5.5048 | 0.00308 | 0.0001713 | 0.0002221 | 0.109 | 5.4873 | 0.00337 | 0.0001814 | 0.0002348 | 0.1 | 6.2183 | 0.00301 | 0.0001777 | 0.0002292 | 0.099979 | 7.2983 | 0.00306 | 0.0001795 | 0.000231 | 0.1 | 7.2996 | 0.00328 | 0.0001868 | 0.0002407 | 0.10003 | 8.0181 | 0.00333 | 0.0002013 | 0.0002597 | 0.10001 | 8.0175 | 0.00355 | 0.0002083 | 0.0002692 | 0.10001 | 8.0178 | 0.00376 | 0.000215 | 0.0002785 | 0.10527 | 9.2864 | 0.00362 | 0.0002123 | 0.0002726 | 0.10004 | 9.0242 | 0.00365 | 0.0002303 | 0.0002951 | 0.10717 | 9.3534 | 0.004 | 0.0002406 | 0.0003086 | 0.10231 | 9.1309 | 0.00408 | 0.0002449 | 0.0003137 | 0.10423 | 10.6969 | 0.00429 | 0.0002873 | 0.0003674 | 0.10192 | 10.855 | 0.00434 | 0.0002744 | 0.0003485 | 0.10723 | 13.1229 | 0.00384 | 0.0002258 | 0.0002842 | 0.10353 | 12.8689 | 0.00389 | 0.0002287 | 0.0002875 | 0.10165 | 13.3389 | 0.00395 | 0.0002349 | 0.000293 | 0.10009 | 13.9838 | 0.00397 | 0.0002299 | 0.0002855 | 0.10144 | 14.0915 | 0.00424 | 0.0002376 | 0.0002959 | 0.10426 | 13.6356 | 0.00417 | 0.0002365 | 0.0002925 | 0.1001 | 13.2977 | 0.00451 | 0.0002478 | 0.0003067 | 0.10009 | 16.1652 | 0.00406 | 0.0002422 | 0.0003004 | 0.10238 | 16.3901 | 0.00453 | 0.0002576 | 0.0003191 | 0.10427 | 16.576 | 0.005 | 0.0002722 | 0.0003369 | 0.10428 | 16.4468 | 0.00497 | 0.0002821 | 0.0003481 | 0.10011 | 16.0123 | 0.00505 | 0.0002859 | 0.000352 | 0.10796 | 18.8822 | 0.00506 | 0.0002817 | 0.000348 | 0.10589 | 19.2378 | 0.00513 | 0.0003013 | 0.0003737 | 0.10727 | 17.9528 | 0.00584 | 0.0003492 | 0.0004335 | 0.10356 | 12.685 | 0.00762 | 0.0004893 | 0.000603 | 0.10168 | 12.4275 | 0.00831 | 0.0005133 | 0.0006332 | 0.10329 | 17.463 | 0.00619 | 0.0003769 | 0.0004653 | 0.10011 | 17.0617 | 0.00626 | 0.0003806 | 0.0004691 | 0.10168 | 19.6482 | 0.00536 | 0.0003125 | 0.0003808 | 0.10011 | 19.4402 | 0.00581 | 0.0003268 | 0.0003984 | 0.10011 | 18.9663 | 0.00663 | 0.0004157 | 0.0005126 | 0.11123 | 20.7281 | 0.00722 | 0.0004329 | 0.0005356 | 0.10987 | 21.6039 | 0.00688 | 0.0003755 | 0.0004526 | 0.10137 | 19.292 | 0.00642 | 0.0003719 | 0.0004477 | 0.11123 | 20.573 | 0.00698 | 0.0003884 | 0.0004682 | 0.10267 | 19.704 | 0.00621 | 0.0003629 | 0.0004362 | 0.10726 | 20.311 | 0.00688 | 0.0003847 | 0.0004614 | 0.10476 | 19.981 | 0.00694 | 0.0003873 | 0.0004637 | 0.10123 | 22.083 | 0.00629 | 0.0003534 | 0.0004178 | 0.10011 | 21.05 | 0.00656 | 0.0003779 | 0.0004474 | 0.10427 | 21.683 | 0.00718 | 0.0003976 | 0.0004705 | 0.10764 | 20.687 | 0.00718 | 0.0004023 | 0.0004756 | 0.10881 | 23.801 | 0.00667 | 0.0003762 | 0.0004459 | 0.1029 | 22.304 | 0.00756 | 0.0004292 | 0.0005006 | 0.10101 | 21.948 | 0.00761 | 0.0004313 | 0.000502 | 0.10244 | 21.646 | 0.00819 | 0.0004447 | 0.000506 | 0.10492 | 26.416 | 0.00686 | 0.0003656 | 0.0004176 | 0.10085 | 25.758 | 0.00694 | 0.0003687 | 0.0004194 | 0.10301 | 26.108 | 0.00743 | 0.0003828 | 0.0004357 | 0.10645 | 25.151 | 0.00849 | 0.0004596 | 0.000531 | 0.10423 | 25.584 | 0.00816 | 0.0004482 | 0.0005155 | 0.10068 | 26.243 | 0.00748 | 0.000378 | 0.000418 | 0.10307 | 29.41 | 0.00744 | 0.0003676 | 0.0004073 | 0.10063 | 27.69 | 0.00754 | 0.0003772 | 0.0004156 | 0.11053 | 30.102 | 0.00886 | 0.0004392 | 0.0004891 | 0.10103 | 32.52 | 0.0073 | 0.0003469 | 0.0003708 | 0.10154 | 25.731 | 0.00833 | 0.0004081 | 0.0004325 | 0.10819 | 33.002 | 0.00786 | 0.0003689 | 0.0003853 | 0.10767 | 35.35 | 0.00754 | 0.0003528 | 0.0003687 | 0.10774 | 34.12 | 0.00822 | 0.0003861 | 0.0003951 | 0.10636 | 34.312 | 0.00792 | 0.0003723 | 0.0003792 | 0.10502 | 34.185 | 0.00793 | 0.0003724 | 0.0003786
0.11905 | 0.83038 | 0.00154 | 0.0001039 | 0.0001394 | 0.12413 | 0.81984 | 0.00326 | 0.0001708 | 0.0002273 | 0.11605 | 0.83668 | 0.00462 | 0.0002187 | 0.0002896 | 0.11605 | 2.2419 | 0.00223 | 0.0001446 | 0.0001938 | 0.11242 | 2.2331 | 0.00292 | 0.0001728 | 0.0002323 | 0.12828 | 3.6332 | 0.00415 | 0.0002399 | 0.0003209 | 0.11984 | 5.6948 | 0.00325 | 0.0001747 | 0.0002269 | 0.11809 | 5.6634 | 0.00355 | 0.0001846 | 0.0002394 | 0.10833 | 6.4474 | 0.00317 | 0.0001807 | 0.0002337 | 0.10712 | 7.5281 | 0.00319 | 0.0001818 | 0.0002349 | 0.10667 | 7.5145 | 0.00341 | 0.000189 | 0.0002445 | 0.10628 | 8.2985 | 0.00346 | 0.0002033 | 0.0002634 | 0.10589 | 8.281 | 0.00367 | 0.0002102 | 0.0002728 | 0.11112 | 8.5065 | 0.004 | 0.0002199 | 0.0002852 | 0.11843 | 9.9521 | 0.00388 | 0.0002178 | 0.0002796 | 0.11255 | 9.5919 | 0.00392 | 0.0002362 | 0.0003032 | 0.11908 | 9.8756 | 0.00426 | 0.0002458 | 0.0003158 | 0.11368 | 9.6427 | 0.00434 | 0.0002503 | 0.0003213 | 0.11465 | 11.3856 | 0.00451 | 0.0002914 | 0.0003743 | 0.11119 | 11.4729 | 0.00457 | 0.0002787 | 0.0003555 | 0.11617 | 13.7206 | 0.00402 | 0.0002292 | 0.0002896 | 0.11216 | 13.4563 | 0.00408 | 0.0002322 | 0.0002931 | 0.10947 | 13.964 | 0.00413 | 0.0002384 | 0.0002988 | 0.10724 | 14.5481 | 0.00415 | 0.0002333 | 0.0002911 | 0.10821 | 14.6269 | 0.00441 | 0.0002409 | 0.0003013 | 0.11121 | 14.1999 | 0.00434 | 0.0002401 | 0.0002985 | 0.11261 | 14.3185 | 0.00487 | 0.0002573 | 0.0003182 | 0.1126 | 17.3804 | 0.00436 | 0.0002493 | 0.0003099 | 0.11375 | 17.4892 | 0.00482 | 0.0002641 | 0.000328 | 0.1147 | 17.5782 | 0.00529 | 0.0002783 | 0.0003452 | 0.11471 | 17.5043 | 0.00526 | 0.0002886 | 0.0003575 | 0.11012 | 17.0487 | 0.00535 | 0.0002926 | 0.0003618 | 0.11778 | 20.0308 | 0.00532 | 0.0002867 | 0.0003557 | 0.11552 | 20.4036 | 0.00538 | 0.0003062 | 0.0003815 | 0.11621 | 19.1071 | 0.00611 | 0.0003546 | 0.0004426 | 0.11219 | 13.9237 | 0.00799 | 0.0004989 | 0.0006202 | 0.1095 | 13.5385 | 0.00869 | 0.0005229 | 0.0006503 | 0.11123 | 18.4722 | 0.00646 | 0.0003828 | 0.0004753 | 0.10781 | 18.04 | 0.00655 | 0.0003867 | 0.0004794 | 0.1095 | 20.6846 | 0.0056 | 0.0003178 | 0.0003893 | 0.11441 | 21.3221 | 0.00629 | 0.0003401 | 0.0004145 | 0.11441 | 21.2196 | 0.00712 | 0.0004285 | 0.000531 | 0.12514 | 22.8463 | 0.00767 | 0.0004433 | 0.000551 | 0.12207 | 23.3218 | 0.00732 | 0.000386 | 0.0004667 | 0.11404 | 20.934 | 0.00691 | 0.0003854 | 0.0004654 | 0.12358 | 22.1381 | 0.00744 | 0.0003998 | 0.0004837 | 0.1155 | 21.392 | 0.00669 | 0.0003763 | 0.0004538 | 0.11917 | 21.881 | 0.00735 | 0.0003967 | 0.0004774 | 0.1164 | 21.509 | 0.00742 | 0.0003996 | 0.0004801 | 0.11248 | 23.818 | 0.00672 | 0.0003647 | 0.0004331 | 0.11123 | 22.731 | 0.00701 | 0.0003901 | 0.0004644 | 0.11469 | 23.245 | 0.00763 | 0.0004087 | 0.0004861 | 0.1184 | 22.167 | 0.00764 | 0.0004144 | 0.0004924 | 0.11969 | 25.549 | 0.00707 | 0.0003861 | 0.00046 | 0.11225 | 24.049 | 0.00799 | 0.0004404 | 0.0005175 | 0.11019 | 23.662 | 0.00804 | 0.0004428 | 0.0005193 | 0.11032 | 22.997 | 0.00863 | 0.0004567 | 0.0005239 | 0.11299 | 27.725 | 0.00723 | 0.0003748 | 0.0004306 | 0.10861 | 27.016 | 0.00732 | 0.0003783 | 0.0004329 | 0.11037 | 27.304 | 0.0078 | 0.0003918 | 0.0004485 | 0.11355 | 26.311 | 0.00887 | 0.0004692 | 0.0005455 | 0.11118 | 26.685 | 0.00854 | 0.0004579 | 0.0005301 | 0.10697 | 27.12 | 0.00785 | 0.0003879 | 0.0004319 | 0.10914 | 30.439 | 0.00777 | 0.0003758 | 0.0004191 | 0.10655 | 28.613 | 0.0079 | 0.0003864 | 0.0004287 | 0.12435 | 32.805 | 0.00965 | 0.0004651 | 0.000517 | 0.11365 | 34.381 | 0.00804 | 0.0003734 | 0.0003961 | 0.11423 | 27.577 | 0.00926 | 0.0004447 | 0.0004685 | 0.12021 | 34.844 | 0.0086 | 0.0003937 | 0.0004098 | 0.11963 | 37.226 | 0.00823 | 0.0003754 | 0.0003912 | 0.11852 | 35.71 | 0.00894 | 0.0004093 | 0.000419 | 0.117 | 35.45 | 0.00864 | 0.0003962 | 0.000403 | 0.11552 | 35.282 | 0.00865 | 0.0003964 | 0.0004025
0.12897 | 0.8095 | 0.00167 | 0.0001068 | 0.0001439 | 0.13654 | 0.79345 | 0.00357 | 0.0001788 | 0.0002354 | 0.12434 | 0.8195 | 0.00492 | 0.0002248 | 0.0002962 | 0.12434 | 2.2596 | 0.00234 | 0.0001464 | 0.0001967 | 0.12491 | 2.2597 | 0.00314 | 0.0001773 | 0.0002376 | 0.14253 | 3.7263 | 0.00442 | 0.0002445 | 0.0003262 | 0.12983 | 5.867 | 0.00343 | 0.0001778 | 0.0002312 | 0.12717 | 5.8227 | 0.00372 | 0.0001875 | 0.0002436 | 0.11667 | 6.662 | 0.00332 | 0.0001833 | 0.0002378 | 0.11426 | 7.7442 | 0.00332 | 0.000184 | 0.0002384 | 0.11333 | 7.7168 | 0.00354 | 0.0001911 | 0.0002479 | 0.11254 | 8.5662 | 0.00357 | 0.0002051 | 0.0002668 | 0.11765 | 8.776 | 0.0039 | 0.0002149 | 0.0002793 | 0.12501 | 9.0641 | 0.00428 | 0.0002258 | 0.0002925 | 0.13159 | 10.5673 | 0.00413 | 0.0002224 | 0.0002856 | 0.12505 | 10.1274 | 0.00417 | 0.0002412 | 0.0003101 | 0.13099 | 10.3641 | 0.00451 | 0.0002504 | 0.0003222 | 0.12505 | 10.128 | 0.00459 | 0.000255 | 0.0003279 | 0.12508 | 12.0459 | 0.00473 | 0.0002949 | 0.0003803 | 0.12045 | 12.0723 | 0.00478 | 0.0002824 | 0.0003617 | 0.1251 | 14.2999 | 0.0042 | 0.0002322 | 0.0002945 | 0.12079 | 14.0252 | 0.00426 | 0.0002354 | 0.0002982 | 0.11729 | 14.5808 | 0.0043 | 0.0002416 | 0.0003041 | 0.11439 | 15.1141 | 0.00431 | 0.0002364 | 0.0002962 | 0.12173 | 15.6819 | 0.00474 | 0.0002486 | 0.0003108 | 0.12511 | 15.323 | 0.00468 | 0.0002486 | 0.000309 | 0.12512 | 15.3244 | 0.0052 | 0.0002651 | 0.0003281 | 0.12512 | 18.5317 | 0.00463 | 0.0002552 | 0.000318 | 0.12513 | 18.5331 | 0.0051 | 0.0002697 | 0.0003357 | 0.12512 | 18.5344 | 0.00556 | 0.0002835 | 0.0003525 | 0.12514 | 18.5263 | 0.00554 | 0.0002942 | 0.0003658 | 0.12013 | 18.0399 | 0.00563 | 0.0002985 | 0.0003704 | 0.12759 | 21.1335 | 0.00556 | 0.0002912 | 0.0003626 | 0.12514 | 21.5039 | 0.00562 | 0.0003105 | 0.0003884 | 0.12515 | 20.2357 | 0.00636 | 0.0003593 | 0.0004506 | 0.12083 | 15.1873 | 0.00833 | 0.0005068 | 0.000635 | 0.12514 | 15.833 | 0.00937 | 0.0005418 | 0.0006781 | 0.12713 | 20.4335 | 0.00697 | 0.0003959 | 0.0004922 | 0.12321 | 19.9598 | 0.00707 | 0.0004003 | 0.0004969 | 0.12514 | 22.6713 | 0.00606 | 0.0003299 | 0.0004041 | 0.12871 | 23.1087 | 0.00674 | 0.0003508 | 0.0004278 | 0.12871 | 23.3693 | 0.00757 | 0.0004386 | 0.0005459 | 0.13904 | 24.8567 | 0.00809 | 0.0004517 | 0.0005638 | 0.13428 | 24.9708 | 0.00774 | 0.0003947 | 0.0004788 | 0.12671 | 22.5304 | 0.00737 | 0.0003965 | 0.0004806 | 0.13594 | 23.6548 | 0.00788 | 0.0004095 | 0.000497 | 0.12834 | 23.0858 | 0.00714 | 0.0003873 | 0.0004687 | 0.13109 | 23.4532 | 0.00779 | 0.0004067 | 0.0004913 | 0.12804 | 23.0502 | 0.00786 | 0.0004099 | 0.0004943 | 0.12373 | 25.497 | 0.00712 | 0.0003742 | 0.0004463 | 0.12235 | 24.356 | 0.00744 | 0.0004004 | 0.000479 | 0.12512 | 24.749 | 0.00804 | 0.0004181 | 0.0004997 | 0.12916 | 23.65 | 0.00807 | 0.0004247 | 0.0005072 | 0.13057 | 27.239 | 0.00745 | 0.0003945 | 0.0004723 | 0.1216 | 25.777 | 0.00839 | 0.0004499 | 0.0005323 | 0.11937 | 25.369 | 0.00845 | 0.0004525 | 0.0005344 | 0.1182 | 24.36 | 0.00905 | 0.0004672 | 0.0005399 | 0.12106 | 29.067 | 0.00758 | 0.000383 | 0.0004425 | 0.11636 | 28.285 | 0.00768 | 0.0003868 | 0.0004452 | 0.11773 | 28.521 | 0.00816 | 0.0003999 | 0.0004602 | 0.12065 | 27.462 | 0.00924 | 0.0004778 | 0.0005588 | 0.11813 | 27.776 | 0.0089 | 0.0004667 | 0.0005436 | 0.11326 | 28.027 | 0.00821 | 0.0003969 | 0.0004449 | 0.12126 | 32.558 | 0.0084 | 0.0003953 | 0.0004405 | 0.11839 | 30.508 | 0.00857 | 0.0004083 | 0.0004526 | 0.13816 | 35.541 | 0.01038 | 0.0004861 | 0.0005409 | 0.12628 | 36.34 | 0.00875 | 0.0003958 | 0.0004186 | 0.12692 | 29.692 | 0.01013 | 0.0004748 | 0.0005002 | 0.13223 | 36.857 | 0.00929 | 0.0004148 | 0.0004318 | 0.13159 | 39.194 | 0.00888 | 0.0003949 | 0.0004114 | 0.12929 | 37.459 | 0.00962 | 0.0004296 | 0.0004408 | 0.12764 | 36.808 | 0.00933 | 0.0004173 | 0.0004251 | 0.12602 | 36.588 | 0.00934 | 0.0004178 | 0.0004247
0.13889 | 0.78834 | 0.00179 | 0.0001097 | 0.0001483 | 0.14896 | 0.76706 | 0.00389 | 0.0001868 | 0.0002435 | 0.13263 | 0.80183 | 0.00523 | 0.000231 | 0.0003029 | 0.13263 | 2.2703 | 0.00245 | 0.0001481 | 0.0001996 | 0.1374 | 2.2744 | 0.00336 | 0.0001815 | 0.0002425 | 0.15678 | 3.7936 | 0.00469 | 0.0002488 | 0.0003311 | 0.13982 | 6.0215 | 0.00359 | 0.0001806 | 0.0002351 | 0.13625 | 5.9682 | 0.00389 | 0.0001903 | 0.0002475 | 0.125 | 6.8628 | 0.00347 | 0.0001857 | 0.0002416 | 0.1214 | 7.9476 | 0.00345 | 0.0001859 | 0.0002418 | 0.12 | 7.9093 | 0.00367 | 0.000193 | 0.0002512 | 0.12504 | 9.0655 | 0.0038 | 0.0002096 | 0.0002729 | 0.13236 | 9.3359 | 0.00418 | 0.0002206 | 0.0002862 | 0.1389 | 9.5638 | 0.00455 | 0.0002309 | 0.0002988 | 0.14475 | 11.1216 | 0.00436 | 0.0002263 | 0.0002908 | 0.13756 | 10.6202 | 0.00441 | 0.0002456 | 0.0003162 | 0.1429 | 10.8278 | 0.00474 | 0.0002544 | 0.0003279 | 0.13642 | 10.5814 | 0.00483 | 0.0002592 | 0.0003338 | 0.1355 | 12.6576 | 0.00493 | 0.000298 | 0.0003855 | 0.12972 | 12.6531 | 0.00498 | 0.0002857 | 0.0003673 | 0.13404 | 14.8504 | 0.00437 | 0.000235 | 0.0002989 | 0.12942 | 14.5655 | 0.00444 | 0.0002382 | 0.0003027 | 0.12511 | 15.179 | 0.00447 | 0.0002444 | 0.0003089 | 0.12869 | 16.2002 | 0.00463 | 0.0002437 | 0.0003053 | 0.13526 | 16.6813 | 0.00504 | 0.0002552 | 0.0003189 | 0.13901 | 16.4207 | 0.00499 | 0.0002556 | 0.000318 | 0.13763 | 16.314 | 0.00552 | 0.0002718 | 0.0003368 | 0.13763 | 19.6174 | 0.00489 | 0.0002603 | 0.0003251 | 0.1365 | 19.5208 | 0.00536 | 0.0002745 | 0.0003424 | 0.13555 | 19.4437 | 0.00583 | 0.0002881 | 0.0003591 | 0.13556 | 19.5021 | 0.0058 | 0.000299 | 0.0003731 | 0.13014 | 19.0049 | 0.0059 | 0.0003035 | 0.000378 | 0.13741 | 22.1795 | 0.00579 | 0.000295 | 0.0003687 | 0.13477 | 22.5478 | 0.00585 | 0.0003143 | 0.0003946 | 0.14302 | 22.413 | 0.00683 | 0.00037 | 0.0004641 | 0.13809 | 17.7363 | 0.00893 | 0.0005225 | 0.0006589 | 0.14078 | 18.1298 | 0.00996 | 0.0005556 | 0.0006997 | 0.14302 | 22.3279 | 0.00744 | 0.0004062 | 0.0005061 | 0.13862 | 21.8129 | 0.00755 | 0.0004111 | 0.0005113 | 0.14078 | 24.5518 | 0.00649 | 0.0003396 | 0.0004163 | 0.14301 | 24.8061 | 0.00716 | 0.0003597 | 0.0004391 | 0.14301 | 25.4108 | 0.00798 | 0.0004467 | 0.0005582 | 0.15294 | 26.7463 | 0.00848 | 0.0004587 | 0.0005745 | 0.14649 | 26.5384 | 0.00812 | 0.0004022 | 0.0004894 | 0.13939 | 24.0681 | 0.0078 | 0.0004059 | 0.0004936 | 0.1483 | 25.1203 | 0.00829 | 0.0004177 | 0.0005087 | 0.14117 | 24.7912 | 0.00756 | 0.0003965 | 0.0004815 | 0.14301 | 25.0347 | 0.0082 | 0.0004152 | 0.0005034 | 0.13968 | 24.5908 | 0.00828 | 0.0004187 | 0.0005066 | 0.13497 | 27.098 | 0.0075 | 0.0003823 | 0.0004579 | 0.13347 | 25.894 | 0.00783 | 0.0004091 | 0.0004917 | 0.13555 | 26.173 | 0.00843 | 0.0004262 | 0.0005117 | 0.13993 | 25.113 | 0.00848 | 0.0004336 | 0.0005202 | 0.14145 | 28.86 | 0.0078 | 0.0004017 | 0.0004832 | 0.13096 | 27.496 | 0.00876 | 0.000458 | 0.0005453 | 0.12855 | 27.057 | 0.00883 | 0.0004609 | 0.0005477 | 0.12608 | 25.733 | 0.00945 | 0.0004764 | 0.0005544 | 0.12913 | 30.429 | 0.00792 | 0.0003903 | 0.0004533 | 0.12412 | 29.584 | 0.00802 | 0.0003945 | 0.0004564 | 0.12509 | 29.746 | 0.0085 | 0.0004071 | 0.000471 | 0.12774 | 28.602 | 0.0096 | 0.0004855 | 0.0005711 | 0.12508 | 28.868 | 0.00925 | 0.0004747 | 0.000556 | 0.12585 | 29.909 | 0.0089 | 0.0004186 | 0.0004685 | 0.13642 | 35.295 | 0.00914 | 0.0004181 | 0.0004638 | 0.13319 | 32.943 | 0.00935 | 0.0004338 | 0.0004787 | 0.15198 | 38.249 | 0.01105 | 0.0005035 | 0.0005615 | 0.13891 | 38.367 | 0.00941 | 0.000415 | 0.0004388 | 0.13962 | 31.995 | 0.01094 | 0.0004996 | 0.0005282 | 0.14425 | 38.982 | 0.00995 | 0.0004329 | 0.0004517 | 0.14355 | 41.224 | 0.0095 | 0.0004117 | 0.0004297 | 0.14006 | 39.348 | 0.01027 | 0.0004474 | 0.0004608 | 0.13827 | 38.338 | 0.00999 | 0.0004362 | 0.0004456 | 0.13653 | 38.077 | 0.01001 | 0.0004368 | 0.0004453
0.14881 | 0.76728 | 0.00192 | 0.0001127 | 0.0001529 | 0.16137 | 0.7414 | 0.00422 | 0.000195 | 0.0002518 | 0.1492 | 0.76661 | 0.00586 | 0.0002516 | 0.0003162 | 0.1492 | 2.2779 | 0.00267 | 0.000153 | 0.0002049 | 0.14989 | 2.277 | 0.00358 | 0.0001855 | 0.0002471 | 0.17104 | 3.841 | 0.00495 | 0.0002528 | 0.0003356 | 0.14981 | 6.1592 | 0.00376 | 0.0001832 | 0.0002388 | 0.14534 | 6.0999 | 0.00405 | 0.0001928 | 0.0002511 | 0.13333 | 7.0489 | 0.00361 | 0.000188 | 0.0002451 | 0.12854 | 8.1393 | 0.00357 | 0.0001878 | 0.0002449 | 0.13333 | 8.2611 | 0.00391 | 0.000198 | 0.0002571 | 0.14067 | 9.6227 | 0.00407 | 0.000215 | 0.0002794 | 0.14707 | 9.8298 | 0.00444 | 0.0002254 | 0.0002921 | 0.15279 | 10.0053 | 0.0048 | 0.0002353 | 0.0003043 | 0.15791 | 11.6267 | 0.00457 | 0.0002298 | 0.0002954 | 0.15006 | 11.0841 | 0.00464 | 0.0002494 | 0.0003217 | 0.15481 | 11.2523 | 0.00497 | 0.000258 | 0.0003329 | 0.14779 | 11.0057 | 0.00507 | 0.0002629 | 0.000339 | 0.14592 | 13.2502 | 0.00512 | 0.0003007 | 0.0003903 | 0.13898 | 13.215 | 0.00517 | 0.0002886 | 0.0003723 | 0.14297 | 15.3719 | 0.00454 | 0.0002375 | 0.000303 | 0.13805 | 15.0868 | 0.00461 | 0.0002408 | 0.0003069 | 0.14075 | 16.3288 | 0.00478 | 0.0002513 | 0.0003174 | 0.14298 | 17.2404 | 0.00493 | 0.00025 | 0.000313 | 0.14879 | 17.6439 | 0.00533 | 0.0002608 | 0.000326 | 0.15291 | 17.492 | 0.00529 | 0.0002616 | 0.0003258 | 0.15014 | 17.2867 | 0.00581 | 0.0002775 | 0.0003444 | 0.15014 | 20.6467 | 0.00514 | 0.0002647 | 0.0003313 | 0.14788 | 20.4714 | 0.00561 | 0.0002787 | 0.0003485 | 0.14598 | 20.3156 | 0.00608 | 0.0002922 | 0.0003649 | 0.14599 | 20.4409 | 0.00605 | 0.0003033 | 0.0003797 | 0.14015 | 19.923 | 0.00616 | 0.000308 | 0.0003848 | 0.15704 | 24.1194 | 0.00622 | 0.0003046 | 0.0003791 | 0.15402 | 24.4541 | 0.00627 | 0.0003234 | 0.0004051 | 0.1609 | 24.4504 | 0.00726 | 0.0003785 | 0.0004752 | 0.15535 | 20.2268 | 0.00946 | 0.000534 | 0.0006774 | 0.15643 | 20.3758 | 0.01047 | 0.0005661 | 0.0007168 | 0.15891 | 24.1418 | 0.00787 | 0.0004147 | 0.0005178 | 0.15402 | 23.5957 | 0.00799 | 0.0004198 | 0.0005234 | 0.15642 | 26.3025 | 0.00688 | 0.0003476 | 0.0004266 | 0.15731 | 26.3917 | 0.00755 | 0.0003671 | 0.0004489 | 0.15731 | 27.3214 | 0.00835 | 0.0004534 | 0.0005686 | 0.16685 | 28.533 | 0.00884 | 0.0004646 | 0.0005837 | 0.1587 | 28.0128 | 0.00849 | 0.0004087 | 0.0004986 | 0.15206 | 25.5546 | 0.0082 | 0.0004139 | 0.000505 | 0.16066 | 26.5229 | 0.00867 | 0.0004249 | 0.0005191 | 0.154 | 26.4657 | 0.00794 | 0.0004043 | 0.0004927 | 0.15493 | 26.5938 | 0.00859 | 0.0004225 | 0.000514 | 0.15132 | 26.119 | 0.00867 | 0.0004262 | 0.0005175 | 0.14622 | 28.628 | 0.00786 | 0.0003893 | 0.0004681 | 0.1446 | 27.34 | 0.00821 | 0.0004167 | 0.000503 | 0.14597 | 27.515 | 0.0088 | 0.0004333 | 0.0005224 | 0.15069 | 26.553 | 0.00887 | 0.0004413 | 0.0005319 | 0.15233 | 30.408 | 0.00814 | 0.0004081 | 0.0004929 | 0.14031 | 29.164 | 0.00911 | 0.0004651 | 0.0005569 | 0.13773 | 28.714 | 0.00919 | 0.0004681 | 0.0005595 | 0.13396 | 27.104 | 0.00983 | 0.0004846 | 0.0005675 | 0.1372 | 31.789 | 0.00824 | 0.0003969 | 0.0004633 | 0.13188 | 30.892 | 0.00835 | 0.0004013 | 0.0004667 | 0.13244 | 30.989 | 0.00883 | 0.0004137 | 0.000481 | 0.14194 | 30.833 | 0.01027 | 0.0005035 | 0.0005929 | 0.13897 | 31.034 | 0.00992 | 0.000493 | 0.0005783 | 0.14158 | 32.342 | 0.0097 | 0.0004439 | 0.0004942 | 0.15158 | 38.069 | 0.00982 | 0.0004366 | 0.0004837 | 0.14799 | 35.435 | 0.01008 | 0.0004547 | 0.0005013 | 0.16579 | 40.923 | 0.01168 | 0.0005181 | 0.0005796 | 0.15154 | 40.453 | 0.01005 | 0.0004315 | 0.0004569 | 0.15231 | 34.448 | 0.01169 | 0.0005204 | 0.0005528 | 0.15627 | 41.203 | 0.01057 | 0.0004486 | 0.0004696 | 0.15552 | 43.312 | 0.01009 | 0.0004265 | 0.0004463 | 0.15084 | 41.334 | 0.01088 | 0.0004631 | 0.0004791 | 0.14891 | 40.026 | 0.01062 | 0.0004529 | 0.0004645 | 0.14703 | 39.722 | 0.01065 | 0.0004537 | 0.0004644
0.15873 | 0.74673 | 0.00205 | 0.0001158 | 0.0001575 | 0.17378 | 0.71673 | 0.00456 | 0.0002034 | 0.0002602 | 0.16578 | 0.73262 | 0.00653 | 0.0002723 | 0.0003298 | 0.16578 | 2.2696 | 0.00289 | 0.0001577 | 0.0002099 | 0.16238 | 2.2718 | 0.0038 | 0.0001894 | 0.0002515 | 0.18529 | 3.8705 | 0.00521 | 0.0002566 | 0.0003398 | 0.15979 | 6.283 | 0.00392 | 0.0001856 | 0.0002422 | 0.15442 | 6.2188 | 0.00422 | 0.0001952 | 0.0002545 | 0.14167 | 7.2221 | 0.00375 | 0.00019 | 0.0002483 | 0.14283 | 8.4872 | 0.00381 | 0.0001926 | 0.0002505 | 0.15 | 8.6467 | 0.00421 | 0.0002044 | 0.0002636 | 0.1563 | 10.1039 | 0.00432 | 0.0002197 | 0.0002851 | 0.16177 | 10.2626 | 0.00468 | 0.0002297 | 0.0002974 | 0.16668 | 10.3915 | 0.00505 | 0.0002393 | 0.0003092 | 0.17107 | 12.0825 | 0.00478 | 0.0002329 | 0.0002995 | 0.16257 | 11.5089 | 0.00486 | 0.0002529 | 0.0003266 | 0.16671 | 11.6475 | 0.00518 | 0.0002612 | 0.0003375 | 0.15916 | 11.4007 | 0.00529 | 0.0002662 | 0.0003438 | 0.15635 | 13.7938 | 0.0053 | 0.0003032 | 0.0003945 | 0.14825 | 13.7477 | 0.00535 | 0.0002912 | 0.0003768 | 0.16085 | 16.3574 | 0.00485 | 0.0002439 | 0.0003102 | 0.1553 | 16.0619 | 0.00493 | 0.0002473 | 0.0003143 | 0.15639 | 17.4122 | 0.00508 | 0.0002571 | 0.0003246 | 0.15728 | 18.2138 | 0.00521 | 0.0002553 | 0.0003198 | 0.16231 | 18.5491 | 0.00561 | 0.0002656 | 0.0003323 | 0.16681 | 18.526 | 0.00557 | 0.0002667 | 0.0003327 | 0.16265 | 18.2216 | 0.0061 | 0.0002825 | 0.0003511 | 0.16265 | 21.6087 | 0.00538 | 0.0002686 | 0.0003368 | 0.15925 | 21.3545 | 0.00585 | 0.0002825 | 0.0003539 | 0.16683 | 21.9253 | 0.00655 | 0.0003029 | 0.0003751 | 0.16685 | 22.1753 | 0.00652 | 0.0003141 | 0.0003909 | 0.16018 | 21.6363 | 0.00664 | 0.0003192 | 0.0003966 | 0.17666 | 25.857 | 0.00662 | 0.0003125 | 0.0003878 | 0.17327 | 26.1389 | 0.00666 | 0.0003309 | 0.0004138 | 0.17878 | 26.3251 | 0.00765 | 0.0003855 | 0.0004844 | 0.17261 | 22.5959 | 0.00992 | 0.0005427 | 0.0006921 | 0.17207 | 22.5287 | 0.01094 | 0.0005743 | 0.0007307 | 0.1748 | 25.8529 | 0.00827 | 0.0004218 | 0.0005277 | 0.16942 | 25.2859 | 0.00839 | 0.0004272 | 0.0005336 | 0.17207 | 27.9209 | 0.00724 | 0.0003544 | 0.0004356 | 0.17161 | 27.8836 | 0.00791 | 0.0003736 | 0.0004574 | 0.17161 | 29.119 | 0.00871 | 0.0004591 | 0.0005775 | 0.18075 | 30.1955 | 0.00918 | 0.0004697 | 0.0005917 | 0.1709 | 29.4128 | 0.00883 | 0.0004144 | 0.0005069 | 0.16473 | 26.9681 | 0.00858 | 0.0004209 | 0.0005151 | 0.17302 | 27.8613 | 0.00904 | 0.0004312 | 0.0005283 | 0.16684 | 28.1175 | 0.00831 | 0.000411 | 0.0005025 | 0.16684 | 28.1191 | 0.00895 | 0.0004289 | 0.0005234 | 0.16296 | 27.6236 | 0.00904 | 0.0004328 | 0.0005272 | 0.15747 | 30.0749 | 0.0082 | 0.0003955 | 0.0004772 | 0.15572 | 28.7147 | 0.00856 | 0.0004233 | 0.000513 | 0.1564 | 28.7932 | 0.00916 | 0.0004396 | 0.0005321 | 0.16145 | 27.961 | 0.00923 | 0.000448 | 0.0005423 | 0.16321 | 31.894 | 0.00846 | 0.0004137 | 0.0005015 | 0.14967 | 30.8 | 0.00944 | 0.0004713 | 0.0005672 | 0.14692 | 30.329 | 0.00952 | 0.0004745 | 0.00057 | 0.14184 | 28.463 | 0.01018 | 0.0004919 | 0.0005795 | 0.14527 | 33.156 | 0.00854 | 0.0004028 | 0.0004724 | 0.13964 | 32.208 | 0.00867 | 0.0004075 | 0.0004762 | 0.14716 | 33.483 | 0.00945 | 0.0004296 | 0.0004987 | 0.15968 | 33.507 | 0.01104 | 0.0005242 | 0.0006162 | 0.15635 | 33.652 | 0.01069 | 0.0005143 | 0.0006021 | 0.15731 | 34.838 | 0.01044 | 0.0004645 | 0.0005164 | 0.16674 | 40.86 | 0.01045 | 0.0004521 | 0.000501 | 0.16279 | 37.926 | 0.01076 | 0.0004722 | 0.0005211 | 0.17961 | 43.518 | 0.01227 | 0.0005307 | 0.0005955 | 0.16417 | 42.564 | 0.01065 | 0.000446 | 0.0004733 | 0.165 | 36.986 | 0.01239 | 0.0005379 | 0.0005745 | 0.16829 | 43.476 | 0.01116 | 0.0004624 | 0.0004858 | 0.16748 | 45.411 | 0.01065 | 0.0004395 | 0.0004614 | 0.16161 | 43.4 | 0.01147 | 0.000477 | 0.0004958 | 0.15954 | 41.855 | 0.01123 | 0.0004679 | 0.000482 | 0.15753 | 41.5 | 0.01126 | 0.0004689 | 0.000482
0.16865 | 0.72678 | 0.00218 | 0.0001189 | 0.0001621 | 0.1862 | 0.69328 | 0.00491 | 0.0002119 | 0.0002688 | 0.18236 | 0.70044 | 0.00723 | 0.0002933 | 0.0003438 | 0.18236 | 2.2503 | 0.00311 | 0.0001622 | 0.0002147 | 0.17487 | 2.2606 | 0.00402 | 0.0001932 | 0.0002557 | 0.19954 | 3.887 | 0.00546 | 0.0002603 | 0.0003438 | 0.16978 | 6.3919 | 0.00407 | 0.000188 | 0.0002454 | 0.1635 | 6.3257 | 0.00438 | 0.0001975 | 0.0002576 | 0.15 | 7.3816 | 0.00389 | 0.000192 | 0.0002514 | 0.16068 | 8.8641 | 0.0041 | 0.0001988 | 0.0002567 | 0.16667 | 8.9771 | 0.00449 | 0.00021 | 0.0002693 | 0.17193 | 10.5298 | 0.00456 | 0.0002238 | 0.0002901 | 0.17648 | 10.639 | 0.00492 | 0.0002335 | 0.000302 | 0.18057 | 10.7383 | 0.00528 | 0.0002429 | 0.0003136 | 0.18423 | 12.4788 | 0.00499 | 0.0002358 | 0.0003033 | 0.17507 | 11.9143 | 0.00508 | 0.000256 | 0.000331 | 0.17862 | 12.0133 | 0.00539 | 0.0002642 | 0.0003418 | 0.17052 | 11.7663 | 0.0055 | 0.0002693 | 0.0003482 | 0.16677 | 14.3181 | 0.00548 | 0.0003054 | 0.0003983 | 0.16678 | 14.7454 | 0.0057 | 0.0002978 | 0.0003847 | 0.17872 | 17.2555 | 0.00515 | 0.0002493 | 0.0003164 | 0.17256 | 16.9597 | 0.00523 | 0.0002529 | 0.0003207 | 0.17203 | 18.4282 | 0.00536 | 0.000262 | 0.0003309 | 0.17158 | 19.1396 | 0.00548 | 0.0002599 | 0.0003257 | 0.17584 | 19.4062 | 0.00587 | 0.00027 | 0.0003379 | 0.18072 | 19.5021 | 0.00583 | 0.0002711 | 0.0003388 | 0.17517 | 19.1184 | 0.00636 | 0.0002868 | 0.0003571 | 0.17516 | 22.513 | 0.0056 | 0.0002721 | 0.0003418 | 0.182 | 22.9862 | 0.0063 | 0.0002925 | 0.0003632 | 0.18768 | 23.3609 | 0.00699 | 0.0003118 | 0.0003836 | 0.1877 | 23.7466 | 0.00695 | 0.0003229 | 0.0004003 | 0.1802 | 23.1967 | 0.00708 | 0.0003283 | 0.0004063 | 0.19629 | 27.4003 | 0.00699 | 0.0003192 | 0.0003952 | 0.19253 | 27.6298 | 0.00703 | 0.0003373 | 0.0004213 | 0.19666 | 28.0555 | 0.00801 | 0.0003914 | 0.0004922 | 0.18987 | 24.8314 | 0.01034 | 0.0005497 | 0.0007041 | 0.18771 | 24.5669 | 0.01136 | 0.000581 | 0.0007423 | 0.19069 | 27.4596 | 0.00864 | 0.0004278 | 0.0005362 | 0.18482 | 26.8818 | 0.00878 | 0.0004335 | 0.0005425 | 0.18771 | 29.4252 | 0.00759 | 0.0003604 | 0.0004434 | 0.18591 | 29.2605 | 0.00826 | 0.0003793 | 0.000465 | 0.18592 | 30.7823 | 0.00904 | 0.000464 | 0.0005852 | 0.19466 | 31.7525 | 0.0095 | 0.0004741 | 0.0005987 | 0.18311 | 30.7273 | 0.00917 | 0.0004195 | 0.0005143 | 0.1774 | 28.3172 | 0.00894 | 0.000427 | 0.000524 | 0.18538 | 29.1344 | 0.00939 | 0.0004367 | 0.0005365 | 0.17967 | 29.735 | 0.00865 | 0.0004169 | 0.0005112 | 0.17876 | 29.6194 | 0.00929 | 0.0004345 | 0.0005318 | 0.1746 | 29.1032 | 0.0094 | 0.0004385 | 0.0005358 | 0.16872 | 31.4478 | 0.00852 | 0.000401 | 0.0004853 | 0.16684 | 29.9953 | 0.0089 | 0.0004292 | 0.0005221 | 0.16683 | 29.9869 | 0.0095 | 0.0004453 | 0.0005408 | 0.17222 | 29.3236 | 0.00958 | 0.000454 | 0.0005517 | 0.17409 | 33.3055 | 0.00877 | 0.0004187 | 0.0005094 | 0.15902 | 32.392 | 0.00976 | 0.0004768 | 0.0005765 | 0.1561 | 31.9 | 0.00984 | 0.0004801 | 0.0005795 | 0.1576 | 31.147 | 0.01085 | 0.0005088 | 0.0006004 | 0.16141 | 35.869 | 0.00912 | 0.0004171 | 0.0004886 | 0.15515 | 34.827 | 0.00926 | 0.0004225 | 0.000493 | 0.16555 | 36.562 | 0.01016 | 0.0004481 | 0.0005175 | 0.17742 | 36.028 | 0.01176 | 0.0005412 | 0.0006359 | 0.17372 | 36.171 | 0.0114 | 0.0005318 | 0.0006224 | 0.17304 | 37.35 | 0.01113 | 0.0004818 | 0.0005357 | 0.1819 | 43.613 | 0.01104 | 0.0004651 | 0.0005162 | 0.17758 | 40.39 | 0.0114 | 0.0004871 | 0.0005384 | 0.19343 | 46.04 | 0.01283 | 0.0005416 | 0.0006096 | 0.1768 | 44.693 | 0.01122 | 0.0004587 | 0.0004881 | 0.17769 | 39.583 | 0.01304 | 0.0005528 | 0.0005938 | 0.18031 | 45.777 | 0.01172 | 0.0004744 | 0.0005004 | 0.17944 | 47.519 | 0.01119 | 0.0004511 | 0.0004751 | 0.17239 | 45.515 | 0.01203 | 0.0004893 | 0.000511 | 0.17018 | 43.783 | 0.01182 | 0.0004813 | 0.0004981 | 0.16803 | 43.387 | 0.01185 | 0.0004824 | 0.0004983
0.17857 | 0.70754 | 0.00232 | 0.000122 | 0.0001668 | 0.19861 | 0.67113 | 0.00528 | 0.0002206 | 0.0002776 | 0.19894 | 0.67057 | 0.00796 | 0.0003145 | 0.0003582 | 0.19894 | 2.2231 | 0.00333 | 0.0001666 | 0.0002193 | 0.19985 | 2.2212 | 0.00446 | 0.0002055 | 0.0002638 | 0.2138 | 3.8916 | 0.00572 | 0.0002638 | 0.0003475 | 0.17977 | 6.4889 | 0.00423 | 0.0001901 | 0.0002484 | 0.18167 | 6.5059 | 0.00469 | 0.000204 | 0.0002635 | 0.16667 | 7.6659 | 0.00415 | 0.0001973 | 0.0002569 | 0.17853 | 9.1817 | 0.00437 | 0.0002042 | 0.0002621 | 0.18333 | 9.2581 | 0.00477 | 0.000215 | 0.0002744 | 0.18756 | 10.8864 | 0.00479 | 0.0002275 | 0.0002945 | 0.19119 | 10.9659 | 0.00515 | 0.000237 | 0.0003063 | 0.19446 | 11.0254 | 0.00551 | 0.0002462 | 0.0003176 | 0.19739 | 12.8256 | 0.00518 | 0.0002384 | 0.0003067 | 0.18758 | 12.2802 | 0.00528 | 0.0002589 | 0.000335 | 0.19053 | 12.3596 | 0.0056 | 0.0002669 | 0.0003456 | 0.18189 | 12.1124 | 0.00571 | 0.0002721 | 0.0003522 | 0.18762 | 15.2483 | 0.00582 | 0.000311 | 0.0004051 | 0.18531 | 15.6452 | 0.00603 | 0.0003034 | 0.0003915 | 0.19659 | 18.0656 | 0.00543 | 0.0002541 | 0.0003218 | 0.18981 | 17.7694 | 0.00552 | 0.0002578 | 0.0003263 | 0.18766 | 19.3663 | 0.00562 | 0.0002663 | 0.0003364 | 0.18588 | 20.0073 | 0.00573 | 0.000264 | 0.000331 | 0.18936 | 20.205 | 0.00612 | 0.0002738 | 0.0003429 | 0.19462 | 20.44 | 0.00608 | 0.0002751 | 0.0003442 | 0.20019 | 20.7965 | 0.00686 | 0.0002985 | 0.0003674 | 0.20019 | 24.1467 | 0.00603 | 0.0002813 | 0.0003504 | 0.20475 | 24.4234 | 0.00672 | 0.0003008 | 0.0003711 | 0.20854 | 24.6508 | 0.00741 | 0.0003194 | 0.0003909 | 0.20856 | 25.163 | 0.00736 | 0.0003304 | 0.0004084 | 0.20022 | 24.6124 | 0.0075 | 0.0003361 | 0.0004146 | 0.21592 | 28.7679 | 0.00735 | 0.000325 | 0.0004015 | 0.21178 | 28.9453 | 0.00739 | 0.0003429 | 0.0004277 | 0.21453 | 29.6401 | 0.00836 | 0.0003965 | 0.000499 | 0.20713 | 26.9019 | 0.01073 | 0.0005554 | 0.000714 | 0.20335 | 26.4694 | 0.01175 | 0.0005866 | 0.0007521 | 0.20658 | 28.9707 | 0.00899 | 0.0004331 | 0.0005437 | 0.20022 | 28.3823 | 0.00914 | 0.0004389 | 0.0005503 | 0.20335 | 30.8143 | 0.00792 | 0.0003656 | 0.0004503 | 0.20021 | 30.5515 | 0.0086 | 0.0003843 | 0.0004717 | 0.20022 | 32.35 | 0.00936 | 0.0004683 | 0.000592 | 0.20856 | 33.2034 | 0.00981 | 0.0004781 | 0.000605 | 0.19532 | 31.9656 | 0.00948 | 0.0004241 | 0.000521 | 0.19007 | 29.601 | 0.00928 | 0.0004325 | 0.0005321 | 0.19774 | 30.3514 | 0.00972 | 0.0004418 | 0.000544 | 0.19251 | 31.2974 | 0.00898 | 0.000422 | 0.0005189 | 0.19068 | 31.074 | 0.00962 | 0.0004395 | 0.0005393 | 0.18624 | 30.5372 | 0.00973 | 0.0004437 | 0.0005436 | 0.17997 | 32.7357 | 0.00883 | 0.0004059 | 0.0004928 | 0.17797 | 31.191 | 0.00923 | 0.0004346 | 0.0005303 | 0.17725 | 31.1152 | 0.00982 | 0.0004505 | 0.0005488 | 0.18298 | 30.6512 | 0.00991 | 0.0004594 | 0.0005602 | 0.18497 | 34.6417 | 0.00906 | 0.0004232 | 0.0005165 | 0.16837 | 33.929 | 0.01006 | 0.0004817 | 0.0005849 | 0.16528 | 33.426 | 0.01015 | 0.0004851 | 0.0005881 | 0.1773 | 34.366 | 0.01161 | 0.0005278 | 0.0006221 | 0.18159 | 39.196 | 0.00978 | 0.0004336 | 0.0005057 | 0.17455 | 38.051 | 0.00995 | 0.0004398 | 0.0005109 | 0.18395 | 39.585 | 0.01081 | 0.0004631 | 0.0005334 | 0.19516 | 38.391 | 0.01243 | 0.0005555 | 0.000653 | 0.19109 | 38.552 | 0.01207 | 0.0005465 | 0.00064 | 0.18877 | 39.852 | 0.01178 | 0.0004964 | 0.0005526 | 0.19705 | 46.323 | 0.01159 | 0.0004764 | 0.0005295 | 0.19238 | 42.823 | 0.012 | 0.0004999 | 0.0005538 | 0.20724 | 48.466 | 0.01335 | 0.0005512 | 0.0006222 | 0.18942 | 46.809 | 0.01176 | 0.0004699 | 0.0005016 | 0.19039 | 42.197 | 0.01365 | 0.0005657 | 0.0006109 | 0.19233 | 48.093 | 0.01225 | 0.0004851 | 0.0005138 | 0.19141 | 49.622 | 0.0117 | 0.0004614 | 0.0004878 | 0.19393 | 49.84 | 0.01308 | 0.0005208 | 0.0005379 | 0.19145 | 47.885 | 0.0129 | 0.0005156 | 0.0005266 | 0.18904 | 47.407 | 0.01295 | 0.0005173 | 0.0005272
0.19841 | 0.67137 | 0.00261 | 0.0001317 | 0.0001766 | 0.22344 | 0.63055 | 0.00604 | 0.0002506 | 0.0002959 | 0.21552 | 0.64291 | 0.00872 | 0.0003361 | 0.0003731 | 0.21552 | 2.1899 | 0.00356 | 0.000171 | 0.0002238 | 0.22483 | 2.1699 | 0.00492 | 0.0002175 | 0.0002716 | 0.22805 | 3.8873 | 0.00598 | 0.0002673 | 0.0003511 | 0.19974 | 6.6493 | 0.00453 | 0.0001966 | 0.000254 | 0.20438 | 6.68 | 0.00506 | 0.0002128 | 0.0002701 | 0.1875 | 7.9571 | 0.00447 | 0.0002042 | 0.0002631 | 0.19639 | 9.4479 | 0.00464 | 0.0002091 | 0.0002671 | 0.2 | 9.4965 | 0.00503 | 0.0002196 | 0.0002791 | 0.20319 | 11.1935 | 0.00502 | 0.0002309 | 0.0002986 | 0.20589 | 11.2432 | 0.00538 | 0.0002402 | 0.0003101 | 0.20834 | 11.2829 | 0.00573 | 0.0002492 | 0.0003213 | 0.21055 | 13.1227 | 0.00538 | 0.0002408 | 0.0003098 | 0.20008 | 12.6067 | 0.00548 | 0.0002616 | 0.0003388 | 0.21435 | 12.9632 | 0.00599 | 0.0002747 | 0.0003526 | 0.20463 | 12.7258 | 0.00611 | 0.0002801 | 0.0003594 | 0.20846 | 16.0502 | 0.00614 | 0.0003159 | 0.0004108 | 0.20384 | 16.4467 | 0.00634 | 0.0003083 | 0.0003974 | 0.21446 | 18.7971 | 0.0057 | 0.0002584 | 0.0003266 | 0.20707 | 18.5106 | 0.00579 | 0.0002622 | 0.0003312 | 0.2033 | 20.236 | 0.00587 | 0.0002701 | 0.0003413 | 0.20018 | 20.8066 | 0.00598 | 0.0002677 | 0.0003358 | 0.21642 | 21.6563 | 0.0066 | 0.0002845 | 0.0003516 | 0.22242 | 22.1398 | 0.00655 | 0.0002857 | 0.0003535 | 0.22521 | 22.2988 | 0.00732 | 0.000308 | 0.000376 | 0.22521 | 25.5755 | 0.00643 | 0.0002891 | 0.0003576 | 0.22751 | 25.6946 | 0.00712 | 0.000308 | 0.0003779 | 0.22939 | 25.7939 | 0.0078 | 0.0003261 | 0.0003973 | 0.22942 | 26.4331 | 0.00775 | 0.0003369 | 0.0004153 | 0.22024 | 25.8918 | 0.00789 | 0.0003428 | 0.0004219 | 0.23555 | 29.9887 | 0.00769 | 0.0003301 | 0.0004072 | 0.23103 | 30.1143 | 0.00773 | 0.0003479 | 0.0004334 | 0.23241 | 31.0881 | 0.00869 | 0.0004009 | 0.000505 | 0.22439 | 28.8063 | 0.01108 | 0.0005602 | 0.0007225 | 0.219 | 28.2352 | 0.01211 | 0.0005914 | 0.0007605 | 0.22247 | 30.3854 | 0.00933 | 0.0004377 | 0.0005504 | 0.21562 | 29.7864 | 0.00948 | 0.0004437 | 0.0005572 | 0.21899 | 32.0972 | 0.00824 | 0.0003702 | 0.0004565 | 0.21452 | 31.7459 | 0.00892 | 0.0003888 | 0.0004778 | 0.21452 | 33.8014 | 0.00966 | 0.0004722 | 0.0005981 | 0.22246 | 34.5573 | 0.0101 | 0.0004816 | 0.0006106 | 0.20753 | 33.1271 | 0.00979 | 0.0004282 | 0.0005272 | 0.20274 | 30.8286 | 0.00961 | 0.0004374 | 0.0005394 | 0.21009 | 31.5118 | 0.01005 | 0.0004463 | 0.0005508 | 0.20534 | 32.8039 | 0.00929 | 0.0004265 | 0.0005259 | 0.2026 | 32.4921 | 0.00994 | 0.000444 | 0.0005462 | 0.19788 | 31.9347 | 0.01005 | 0.0004482 | 0.0005506 | 0.19121 | 33.9578 | 0.00913 | 0.0004104 | 0.0004995 | 0.18909 | 32.3112 | 0.00954 | 0.0004394 | 0.0005378 | 0.18768 | 32.1774 | 0.01014 | 0.0004552 | 0.0005561 | 0.19374 | 31.9327 | 0.01023 | 0.0004643 | 0.0005679 | 0.19585 | 35.902 | 0.00934 | 0.0004273 | 0.000523 | 0.18708 | 36.846 | 0.01062 | 0.0004933 | 0.0005995 | 0.18365 | 36.333 | 0.01072 | 0.000497 | 0.0006031 | 0.197 | 37.407 | 0.01231 | 0.0005431 | 0.0006402 | 0.20177 | 42.396 | 0.0104 | 0.0004471 | 0.0005201 | 0.19394 | 41.177 | 0.01058 | 0.0004539 | 0.0005259 | 0.20234 | 42.485 | 0.01142 | 0.0004756 | 0.000547 | 0.2129 | 40.59 | 0.01306 | 0.0005679 | 0.0006679 | 0.20846 | 40.801 | 0.0127 | 0.0005592 | 0.0006554 | 0.2045 | 42.321 | 0.01239 | 0.0005089 | 0.0005676 | 0.21221 | 48.957 | 0.01211 | 0.0004861 | 0.0005414 | 0.20718 | 45.201 | 0.01256 | 0.000511 | 0.0005675 | 0.22106 | 50.813 | 0.01386 | 0.0005598 | 0.0006336 | 0.20205 | 48.919 | 0.01228 | 0.00048 | 0.0005139 | 0.20308 | 44.804 | 0.01422 | 0.0005769 | 0.0006262 | 0.21637 | 52.681 | 0.01324 | 0.0005129 | 0.0005371 | 0.21533 | 53.755 | 0.01267 | 0.0004888 | 0.00051 | 0.21548 | 54.18 | 0.01404 | 0.000546 | 0.0005608 | 0.21273 | 52.156 | 0.0139 | 0.0005429 | 0.000551 | 0.21004 | 51.616 | 0.01396 | 0.000545 | 0.0005519
0.22321 | 0.6308 | 0.00299 | 0.0001461 | 0.0001893 | 0.24826 | 0.59459 | 0.00686 | 0.0002805 | 0.0003152 | 0.2321 | 0.61756 | 0.00951 | 0.000358 | 0.0003885 | 0.2321 | 2.1537 | 0.00379 | 0.0001753 | 0.0002282 | 0.24981 | 2.1136 | 0.00538 | 0.0002293 | 0.0002792 | 0.2423 | 3.875 | 0.00623 | 0.0002707 | 0.0003545 | 0.22471 | 6.7956 | 0.0049 | 0.0002052 | 0.0002603 | 0.22709 | 6.8075 | 0.00543 | 0.0002207 | 0.000276 | 0.20833 | 8.1889 | 0.00478 | 0.0002104 | 0.0002685 | 0.21424 | 9.6694 | 0.0049 | 0.0002136 | 0.0002715 | 0.21667 | 9.6973 | 0.00529 | 0.0002238 | 0.0002833 | 0.21882 | 11.4509 | 0.00524 | 0.000234 | 0.0003023 | 0.2206 | 11.4808 | 0.0056 | 0.0002432 | 0.0003137 | 0.22223 | 11.5007 | 0.00595 | 0.0002521 | 0.0003247 | 0.23687 | 13.6179 | 0.00575 | 0.0002481 | 0.0003155 | 0.22509 | 13.2005 | 0.00587 | 0.0002691 | 0.0003455 | 0.23816 | 13.468 | 0.00637 | 0.0002815 | 0.0003586 | 0.22737 | 13.2504 | 0.0065 | 0.000287 | 0.0003656 | 0.22931 | 16.7435 | 0.00644 | 0.0003202 | 0.0004158 | 0.22237 | 17.1594 | 0.00664 | 0.0003126 | 0.0004025 | 0.23233 | 19.4597 | 0.00596 | 0.0002622 | 0.0003309 | 0.22432 | 19.1731 | 0.00606 | 0.0002661 | 0.0003357 | 0.21894 | 21.027 | 0.00612 | 0.0002736 | 0.0003457 | 0.22877 | 22.2486 | 0.00644 | 0.000278 | 0.0003441 | 0.24347 | 22.9013 | 0.00705 | 0.0002935 | 0.000359 | 0.25022 | 23.6336 | 0.00698 | 0.0002944 | 0.0003613 | 0.25024 | 23.6443 | 0.00776 | 0.000316 | 0.0003833 | 0.25023 | 26.8081 | 0.00681 | 0.0002959 | 0.0003639 | 0.25026 | 26.8089 | 0.0075 | 0.0003143 | 0.0003839 | 0.25025 | 26.8095 | 0.00818 | 0.000332 | 0.000403 | 0.25027 | 27.5762 | 0.00812 | 0.0003427 | 0.0004215 | 0.24026 | 27.0443 | 0.00827 | 0.0003487 | 0.0004283 | 0.25518 | 31.0721 | 0.00801 | 0.0003348 | 0.0004122 | 0.25028 | 31.1462 | 0.00805 | 0.0003524 | 0.0004386 | 0.25029 | 32.3989 | 0.009 | 0.0004049 | 0.0005103 | 0.24165 | 30.554 | 0.01142 | 0.0005644 | 0.0007298 | 0.23464 | 29.8639 | 0.01246 | 0.0005955 | 0.0007678 | 0.23836 | 31.7031 | 0.00965 | 0.0004419 | 0.0005564 | 0.23103 | 31.1135 | 0.00981 | 0.000448 | 0.0005633 | 0.23464 | 33.2833 | 0.00855 | 0.0003744 | 0.0004621 | 0.22882 | 32.853 | 0.00923 | 0.000393 | 0.0004833 | 0.22882 | 35.1459 | 0.00995 | 0.0004756 | 0.0006036 | 0.23637 | 35.824 | 0.01038 | 0.0004848 | 0.0006157 | 0.21973 | 34.2213 | 0.01009 | 0.000432 | 0.0005328 | 0.21541 | 31.9896 | 0.00993 | 0.0004418 | 0.0005461 | 0.22245 | 32.605 | 0.01036 | 0.0004505 | 0.0005571 | 0.21817 | 34.2637 | 0.00959 | 0.0004306 | 0.0005322 | 0.21451 | 33.8532 | 0.01024 | 0.000448 | 0.0005524 | 0.20952 | 33.2854 | 0.01035 | 0.0004524 | 0.000557 | 0.20246 | 35.1034 | 0.00942 | 0.0004145 | 0.0005058 | 0.20021 | 33.3551 | 0.00984 | 0.0004438 | 0.0005447 | 0.20853 | 34.1015 | 0.01074 | 0.0004673 | 0.0005692 | 0.21527 | 34.3456 | 0.01083 | 0.0004765 | 0.0005816 | 0.21761 | 38.2427 | 0.00988 | 0.0004378 | 0.0005346 | 0.21047 | 40.2 | 0.01127 | 0.0005068 | 0.0006148 | 0.2066 | 39.665 | 0.01137 | 0.0005108 | 0.0006186 | 0.2167 | 40.265 | 0.01295 | 0.0005557 | 0.0006555 | 0.22194 | 45.442 | 0.01096 | 0.0004583 | 0.0005324 | 0.21334 | 44.161 | 0.01116 | 0.0004657 | 0.0005387 | 0.22074 | 45.27 | 0.01199 | 0.0004861 | 0.0005588 | 0.23065 | 42.631 | 0.01366 | 0.0005786 | 0.0006811 | 0.22583 | 42.904 | 0.01329 | 0.0005702 | 0.0006691 | 0.22023 | 44.732 | 0.01296 | 0.0005198 | 0.0005809 | 0.22737 | 51.513 | 0.01261 | 0.0004947 | 0.0005521 | 0.22198 | 47.521 | 0.0131 | 0.0005208 | 0.0005798 | 0.24869 | 55.226 | 0.0148 | 0.0005819 | 0.0006534 | 0.22731 | 53.051 | 0.01326 | 0.0005068 | 0.0005356 | 0.22846 | 49.943 | 0.01527 | 0.0006047 | 0.0006525 | 0.24041 | 57.147 | 0.01415 | 0.0005351 | 0.0005568 | 0.23926 | 57.767 | 0.01356 | 0.0005111 | 0.0005291 | 0.23703 | 58.446 | 0.01492 | 0.0005667 | 0.0005805 | 0.234 | 56.493 | 0.01482 | 0.0005652 | 0.000572 | 0.23104 | 55.891 | 0.01488 | 0.0005677 | 0.0005731
0.24802 | 0.59494 | 0.0034 | 0.0001607 | 0.0002028 | 0.27309 | 0.56294 | 0.00772 | 0.0003107 | 0.0003355 | 0.26525 | 0.57258 | 0.01119 | 0.0004365 | 0.000421 | 0.26525 | 2.0764 | 0.00426 | 0.00019 | 0.0002369 | 0.27479 | 2.0534 | 0.00586 | 0.000241 | 0.0002868 | 0.25656 | 3.8577 | 0.00649 | 0.0002741 | 0.0003579 | 0.24968 | 6.8962 | 0.00527 | 0.0002132 | 0.0002661 | 0.2498 | 6.8963 | 0.0058 | 0.0002281 | 0.0002815 | 0.22917 | 8.369 | 0.00508 | 0.000216 | 0.0002735 | 0.23209 | 9.8544 | 0.00516 | 0.0002178 | 0.0002757 | 0.23333 | 9.8654 | 0.00555 | 0.0002278 | 0.0002873 | 0.23445 | 11.6686 | 0.00545 | 0.000237 | 0.0003057 | 0.23531 | 11.6787 | 0.00581 | 0.000246 | 0.000317 | 0.25001 | 11.8469 | 0.00638 | 0.0002609 | 0.0003309 | 0.26319 | 13.9739 | 0.00611 | 0.0002546 | 0.0003205 | 0.2501 | 13.6955 | 0.00624 | 0.0002758 | 0.0003513 | 0.26198 | 13.9036 | 0.00673 | 0.0002877 | 0.000364 | 0.2501 | 13.6958 | 0.00687 | 0.0002933 | 0.0003712 | 0.25016 | 17.3378 | 0.00673 | 0.0003241 | 0.0004202 | 0.2409 | 17.7932 | 0.00693 | 0.0003165 | 0.0004071 | 0.25021 | 20.0433 | 0.00621 | 0.0002658 | 0.0003348 | 0.24158 | 19.7665 | 0.00631 | 0.0002697 | 0.0003397 | 0.25022 | 22.432 | 0.00657 | 0.0002833 | 0.0003534 | 0.25737 | 23.4743 | 0.00688 | 0.0002867 | 0.0003512 | 0.27052 | 23.9789 | 0.00747 | 0.0003013 | 0.0003653 | 0.27802 | 24.9403 | 0.00739 | 0.0003019 | 0.0003679 | 0.27526 | 24.8121 | 0.00817 | 0.000323 | 0.0003897 | 0.27525 | 27.8935 | 0.00718 | 0.0003018 | 0.0003694 | 0.27301 | 27.7954 | 0.00786 | 0.0003199 | 0.0003892 | 0.2711 | 27.7271 | 0.00855 | 0.0003374 | 0.000408 | 0.27113 | 28.6015 | 0.00847 | 0.0003479 | 0.000427 | 0.26029 | 28.0792 | 0.00863 | 0.0003541 | 0.0004339 | 0.27481 | 32.0476 | 0.00833 | 0.000339 | 0.0004168 | 0.26954 | 32.0704 | 0.00837 | 0.0003566 | 0.0004432 | 0.26817 | 33.5919 | 0.00931 | 0.0004085 | 0.000515 | 0.25891 | 32.1442 | 0.01174 | 0.000568 | 0.0007362 | 0.25028 | 31.3749 | 0.01278 | 0.0005991 | 0.0007743 | 0.25425 | 32.9431 | 0.00996 | 0.0004456 | 0.0005617 | 0.24643 | 32.343 | 0.01012 | 0.0004518 | 0.0005689 | 0.25028 | 34.3819 | 0.00884 | 0.0003783 | 0.0004672 | 0.24312 | 33.8925 | 0.00952 | 0.0003967 | 0.0004884 | 0.24312 | 36.4031 | 0.01022 | 0.0004787 | 0.0006085 | 0.25027 | 37.0028 | 0.01066 | 0.0004878 | 0.0006203 | 0.24415 | 36.2165 | 0.01065 | 0.0004424 | 0.0005428 | 0.22808 | 33.0932 | 0.01024 | 0.0004459 | 0.0005522 | 0.24717 | 34.6584 | 0.01095 | 0.0004616 | 0.0005682 | 0.23101 | 35.6563 | 0.00987 | 0.0004343 | 0.0005379 | 0.23835 | 36.433 | 0.01081 | 0.0004585 | 0.0005633 | 0.2328 | 35.8543 | 0.01093 | 0.0004631 | 0.0005682 | 0.22496 | 37.2036 | 0.00997 | 0.0004253 | 0.0005169 | 0.22246 | 35.2622 | 0.01043 | 0.0004554 | 0.0005571 | 0.2346 | 36.2133 | 0.01145 | 0.0004824 | 0.0005832 | 0.24218 | 37.1162 | 0.01153 | 0.0004912 | 0.000596 | 0.24481 | 40.8511 | 0.01051 | 0.0004507 | 0.0005469 | 0.23385 | 43.2406 | 0.01187 | 0.0005178 | 0.0006274 | 0.22956 | 42.7046 | 0.01198 | 0.0005221 | 0.0006315 | 0.2364 | 42.936 | 0.01355 | 0.0005664 | 0.0006687 | 0.24212 | 48.322 | 0.0115 | 0.0004679 | 0.0005431 | 0.23273 | 46.999 | 0.01171 | 0.0004757 | 0.0005499 | 0.23913 | 47.905 | 0.01253 | 0.0004953 | 0.0005692 | 0.24839 | 44.544 | 0.01423 | 0.0005882 | 0.000693 | 0.2432 | 44.889 | 0.01386 | 0.00058 | 0.0006813 | 0.23596 | 47.095 | 0.0135 | 0.0005294 | 0.0005928 | 0.24253 | 53.989 | 0.01308 | 0.0005024 | 0.0005617 | 0.23678 | 49.771 | 0.01361 | 0.0005296 | 0.000591 | 0.27632 | 59.309 | 0.01567 | 0.0006002 | 0.0006701 | 0.25257 | 57.048 | 0.01417 | 0.0005286 | 0.0005541 | 0.25385 | 54.887 | 0.01622 | 0.0006265 | 0.0006741 | 0.26445 | 61.453 | 0.01499 | 0.0005535 | 0.0005738 | 0.26318 | 61.609 | 0.0144 | 0.0005299 | 0.0005457 | 0.25858 | 62.6 | 0.01575 | 0.000584 | 0.0005976 | 0.25527 | 60.799 | 0.01567 | 0.0005837 | 0.0005902 | 0.25205 | 60.156 | 0.01574 | 0.0005865 | 0.0005916
0.27282 | 0.56319 | 0.00383 | 0.0001757 | 0.0002169 | 0.29791 | 0.53489 | 0.00863 | 0.0003411 | 0.0003569 | 0.29841 | 0.53431 | 0.01299 | 0.0005125 | 0.0004559 | 0.29841 | 1.9972 | 0.00475 | 0.0002045 | 0.0002456 | 0.29978 | 1.9932 | 0.00636 | 0.0002529 | 0.0002943 | 0.28506 | 3.8072 | 0.00701 | 0.0002855 | 0.0003643 | 0.27464 | 6.96 | 0.00563 | 0.0002206 | 0.0002714 | 0.2725 | 6.9562 | 0.00616 | 0.0002351 | 0.0002866 | 0.25 | 8.5074 | 0.00538 | 0.0002213 | 0.0002781 | 0.24995 | 10.0066 | 0.00541 | 0.0002218 | 0.0002795 | 0.25 | 10.0067 | 0.0058 | 0.0002316 | 0.000291 | 0.25008 | 11.8466 | 0.00567 | 0.0002397 | 0.0003089 | 0.26472 | 11.9851 | 0.00623 | 0.0002548 | 0.000323 | 0.27779 | 12.0938 | 0.0068 | 0.0002689 | 0.0003364 | 0.2895 | 14.2206 | 0.00647 | 0.0002607 | 0.0003251 | 0.27511 | 14.1113 | 0.0066 | 0.0002819 | 0.0003566 | 0.2858 | 14.2599 | 0.00709 | 0.0002933 | 0.0003689 | 0.27284 | 14.0719 | 0.00723 | 0.000299 | 0.0003763 | 0.271 | 17.8529 | 0.00702 | 0.0003276 | 0.0004242 | 0.25943 | 18.3577 | 0.0072 | 0.00032 | 0.0004113 | 0.28595 | 21.0527 | 0.0067 | 0.0002763 | 0.0003418 | 0.27609 | 20.7955 | 0.0068 | 0.0002805 | 0.0003468 | 0.2815 | 23.5899 | 0.00701 | 0.0002916 | 0.0003598 | 0.28597 | 24.5225 | 0.00729 | 0.0002943 | 0.0003573 | 0.29757 | 24.9086 | 0.00788 | 0.0003083 | 0.000371 | 0.30583 | 26.0591 | 0.00778 | 0.0003084 | 0.0003738 | 0.30029 | 25.8518 | 0.00857 | 0.0003292 | 0.0003953 | 0.30028 | 28.8311 | 0.00753 | 0.0003073 | 0.0003744 | 0.29576 | 28.6738 | 0.00822 | 0.0003251 | 0.0003939 | 0.29195 | 28.5362 | 0.0089 | 0.0003423 | 0.0004127 | 0.29198 | 29.5388 | 0.00881 | 0.0003526 | 0.000432 | 0.28031 | 29.026 | 0.00898 | 0.0003589 | 0.0004391 | 0.29444 | 32.9148 | 0.00864 | 0.0003429 | 0.0004209 | 0.28879 | 32.8964 | 0.00867 | 0.0003604 | 0.0004474 | 0.28605 | 34.6868 | 0.0096 | 0.0004118 | 0.0005194 | 0.27617 | 33.5966 | 0.01204 | 0.0005712 | 0.0007419 | 0.26592 | 32.7578 | 0.01309 | 0.0006023 | 0.00078 | 0.27014 | 34.0953 | 0.01026 | 0.000449 | 0.0005666 | 0.26183 | 33.5047 | 0.01042 | 0.0004553 | 0.0005739 | 0.26592 | 35.3927 | 0.00913 | 0.0003818 | 0.0004719 | 0.25742 | 34.8539 | 0.00982 | 0.0004002 | 0.0004931 | 0.25742 | 37.5824 | 0.01049 | 0.0004816 | 0.000613 | 0.27808 | 39.1461 | 0.01118 | 0.0004958 | 0.0006286 | 0.27467 | 38.4102 | 0.01132 | 0.0004555 | 0.0005534 | 0.25343 | 35.1475 | 0.01082 | 0.0004568 | 0.000563 | 0.27807 | 36.9702 | 0.01165 | 0.0004755 | 0.00058 | 0.25667 | 38.2788 | 0.01041 | 0.000444 | 0.000548 | 0.26814 | 39.3711 | 0.01146 | 0.0004712 | 0.0005747 | 0.2619 | 38.7815 | 0.0116 | 0.0004762 | 0.0005799 | 0.25308 | 39.5217 | 0.01062 | 0.0004388 | 0.0005287 | 0.25026 | 37.3471 | 0.01111 | 0.0004698 | 0.0005703 | 0.26067 | 38.0469 | 0.01212 | 0.0004954 | 0.0005953 | 0.26909 | 39.6188 | 0.01218 | 0.0005034 | 0.0006082 | 0.27201 | 43.1518 | 0.0111 | 0.0004617 | 0.0005574 | 0.25724 | 45.9834 | 0.01242 | 0.0005272 | 0.0006382 | 0.25251 | 45.4565 | 0.01255 | 0.0005316 | 0.0006425 | 0.2561 | 45.437 | 0.01411 | 0.0005756 | 0.0006802 | 0.2623 | 51.032 | 0.012 | 0.0004762 | 0.0005526 | 0.25212 | 49.687 | 0.01222 | 0.0004843 | 0.0005597 | 0.25753 | 50.41 | 0.01303 | 0.0005033 | 0.0005784 | 0.26613 | 46.325 | 0.01478 | 0.0005968 | 0.0007036 | 0.26058 | 46.753 | 0.0144 | 0.0005888 | 0.0006924 | 0.25169 | 49.377 | 0.01402 | 0.0005379 | 0.0006035 | 0.27284 | 58.654 | 0.01397 | 0.000523 | 0.0005783 | 0.26638 | 54.067 | 0.01457 | 0.0005529 | 0.0006104 | 0.30395 | 63.075 | 0.01648 | 0.0006156 | 0.0006844 | 0.27782 | 60.881 | 0.01501 | 0.0005469 | 0.0005701 | 0.27923 | 59.587 | 0.0171 | 0.0006442 | 0.0006923 | 0.28849 | 65.541 | 0.01577 | 0.000569 | 0.0005885 | 0.28711 | 65.294 | 0.01518 | 0.0005458 | 0.0005603 | 0.28013 | 66.596 | 0.01652 | 0.0005988 | 0.0006126 | 0.27654 | 65.029 | 0.01646 | 0.0005993 | 0.0006062 | 0.27305 | 64.344 | 0.01654 | 0.0006024 | 0.0006077
0.29762 | 0.53515 | 0.00428 | 0.000191 | 0.0002318 | 0.32274 | 0.50985 | 0.00959 | 0.0003718 | 0.0003794 | 0.33156 | 0.50166 | 0.01492 | 0.0005875 | 0.0004932 | 0.33156 | 1.919 | 0.00526 | 0.0002191 | 0.0002543 | 0.32476 | 1.9351 | 0.00686 | 0.0002648 | 0.0003019 | 0.3207 | 3.7277 | 0.00768 | 0.0003025 | 0.000372 | 0.29961 | 6.997 | 0.00599 | 0.0002276 | 0.0002764 | 0.29521 | 6.9923 | 0.00652 | 0.0002417 | 0.0002914 | 0.27083 | 8.612 | 0.00567 | 0.0002263 | 0.0002823 | 0.2678 | 10.127 | 0.00566 | 0.0002255 | 0.0002831 | 0.26667 | 10.1272 | 0.00605 | 0.0002352 | 0.0002945 | 0.28134 | 12.1132 | 0.00608 | 0.0002484 | 0.0003147 | 0.29413 | 12.2021 | 0.00665 | 0.0002628 | 0.0003283 | 0.30557 | 12.2612 | 0.00721 | 0.0002764 | 0.0003414 | 0.31582 | 14.3877 | 0.00681 | 0.0002664 | 0.0003292 | 0.30012 | 14.4478 | 0.00695 | 0.0002874 | 0.0003613 | 0.30961 | 14.5667 | 0.00744 | 0.0002985 | 0.0003734 | 0.29558 | 14.3986 | 0.00758 | 0.0003043 | 0.0003808 | 0.29185 | 18.2786 | 0.00729 | 0.0003309 | 0.0004278 | 0.29649 | 19.2886 | 0.00773 | 0.0003306 | 0.0004186 | 0.32169 | 21.8541 | 0.00717 | 0.0002856 | 0.0003478 | 0.3106 | 21.6267 | 0.00727 | 0.0002898 | 0.000353 | 0.31277 | 24.5601 | 0.00742 | 0.0002989 | 0.0003655 | 0.31456 | 25.4126 | 0.00769 | 0.0003011 | 0.0003627 | 0.32462 | 25.6998 | 0.00828 | 0.0003146 | 0.000376 | 0.33363 | 27.0296 | 0.00816 | 0.0003143 | 0.0003789 | 0.32531 | 26.7528 | 0.00894 | 0.0003349 | 0.0004004 | 0.3253 | 29.6704 | 0.00787 | 0.0003122 | 0.0003788 | 0.31851 | 29.4537 | 0.00856 | 0.0003298 | 0.0003983 | 0.31281 | 29.2666 | 0.00925 | 0.0003469 | 0.0004169 | 0.31284 | 30.3875 | 0.00915 | 0.000357 | 0.0004365 | 0.30033 | 29.8844 | 0.00932 | 0.0003634 | 0.0004438 | 0.31407 | 33.7035 | 0.00894 | 0.0003465 | 0.0004247 | 0.30804 | 33.644 | 0.00897 | 0.000364 | 0.0004513 | 0.30392 | 35.6833 | 0.00988 | 0.0004149 | 0.0005233 | 0.29343 | 34.9208 | 0.01233 | 0.0005741 | 0.000747 | 0.28157 | 34.0324 | 0.01339 | 0.0006053 | 0.0007852 | 0.28603 | 35.1691 | 0.01054 | 0.0004522 | 0.0005711 | 0.27723 | 34.5882 | 0.01072 | 0.0004586 | 0.0005785 | 0.28156 | 36.3354 | 0.0094 | 0.0003851 | 0.0004762 | 0.28602 | 36.6017 | 0.01037 | 0.0004104 | 0.0005015 | 0.28602 | 39.7064 | 0.01101 | 0.0004894 | 0.000621 | 0.31284 | 41.4583 | 0.0118 | 0.0005059 | 0.0006373 | 0.30519 | 40.322 | 0.01196 | 0.0004668 | 0.0005626 | 0.28511 | 37.4602 | 0.01151 | 0.0004704 | 0.0005746 | 0.30896 | 39.0405 | 0.0123 | 0.0004874 | 0.0005901 | 0.28876 | 41.2197 | 0.01104 | 0.0004559 | 0.0005586 | 0.29793 | 41.9883 | 0.01208 | 0.0004819 | 0.0005844 | 0.291 | 41.4079 | 0.01222 | 0.0004871 | 0.0005897 | 0.2812 | 41.5506 | 0.01124 | 0.0004504 | 0.0005389 | 0.27807 | 39.1534 | 0.01177 | 0.0004822 | 0.0005817 | 0.28673 | 39.6793 | 0.01276 | 0.0005067 | 0.0006058 | 0.296 | 41.8704 | 0.01279 | 0.0005139 | 0.0006187 | 0.29922 | 45.2018 | 0.01167 | 0.0004713 | 0.0005666 | 0.28062 | 48.4858 | 0.01295 | 0.0005353 | 0.0006475 | 0.27547 | 47.9481 | 0.01308 | 0.0005399 | 0.0006521 | 0.2758 | 47.756 | 0.01465 | 0.0005837 | 0.0006903 | 0.28247 | 53.581 | 0.01247 | 0.0004835 | 0.0005609 | 0.27152 | 52.214 | 0.01271 | 0.0004919 | 0.0005684 | 0.27592 | 52.771 | 0.01352 | 0.0005105 | 0.0005866 | 0.28387 | 47.984 | 0.01531 | 0.0006046 | 0.0007134 | 0.27795 | 48.505 | 0.01493 | 0.0005967 | 0.0007025 | 0.28315 | 53.732 | 0.01499 | 0.0005608 | 0.0006222 | 0.30316 | 62.954 | 0.01479 | 0.0005399 | 0.0005924 | 0.29597 | 58.088 | 0.01546 | 0.0005721 | 0.0006268 | 0.33159 | 66.568 | 0.01725 | 0.0006289 | 0.0006969 | 0.30308 | 64.524 | 0.01581 | 0.0005626 | 0.0005842 | 0.30462 | 64.018 | 0.0179 | 0.0006589 | 0.0007078 | 0.31253 | 69.428 | 0.01651 | 0.0005824 | 0.0006014 | 0.31103 | 68.788 | 0.01593 | 0.0005597 | 0.0005732 | 0.30167 | 70.431 | 0.01725 | 0.0006116 | 0.0006258 | 0.29782 | 69.137 | 0.01721 | 0.0006128 | 0.0006202 | 0.29405 | 68.421 | 0.0173 | 0.000616 | 0.000622
0.32242 | 0.51011 | 0.00476 | 0.0002065 | 0.0002474 | 0.34757 | 0.48742 | 0.01059 | 0.000403 | 0.000403 | 0.36472 | 0.47331 | 0.01697 | 0.0006621 | 0.0005329 | 0.36472 | 1.8449 | 0.00579 | 0.0002338 | 0.0002632 | 0.34974 | 1.878 | 0.00739 | 0.0002769 | 0.0003096 | 0.35633 | 3.6383 | 0.00835 | 0.0003192 | 0.0003795 | 0.32458 | 7.0132 | 0.00634 | 0.0002343 | 0.0002811 | 0.31792 | 7.0105 | 0.00687 | 0.0002481 | 0.000296 | 0.29167 | 8.6868 | 0.00596 | 0.000231 | 0.0002863 | 0.28565 | 10.2355 | 0.0059 | 0.0002291 | 0.0002864 | 0.3 | 10.2946 | 0.00653 | 0.0002468 | 0.0003009 | 0.3126 | 12.2904 | 0.00649 | 0.0002564 | 0.0003199 | 0.32355 | 12.3397 | 0.00705 | 0.0002702 | 0.0003332 | 0.33335 | 12.369 | 0.00761 | 0.0002834 | 0.0003461 | 0.34214 | 14.4953 | 0.00716 | 0.0002718 | 0.0003331 | 0.32513 | 14.7347 | 0.00729 | 0.0002926 | 0.0003657 | 0.33343 | 14.8239 | 0.00778 | 0.0003035 | 0.0003775 | 0.31831 | 14.6657 | 0.00792 | 0.0003093 | 0.0003851 | 0.33354 | 18.9614 | 0.00783 | 0.0003411 | 0.0004342 | 0.33356 | 20.0114 | 0.00824 | 0.0003399 | 0.0004249 | 0.35744 | 22.4972 | 0.00762 | 0.000294 | 0.0003531 | 0.34511 | 22.2895 | 0.00773 | 0.0002982 | 0.0003584 | 0.34405 | 25.3718 | 0.00782 | 0.0003054 | 0.0003704 | 0.34316 | 26.1742 | 0.00808 | 0.0003073 | 0.0003675 | 0.35167 | 26.3722 | 0.00866 | 0.0003203 | 0.0003806 | 0.36143 | 27.8514 | 0.00852 | 0.0003196 | 0.0003836 | 0.35033 | 27.545 | 0.00931 | 0.00034 | 0.000405 | 0.35032 | 30.401 | 0.0082 | 0.0003168 | 0.0003829 | 0.34126 | 30.1448 | 0.00889 | 0.0003343 | 0.0004023 | 0.33366 | 29.9181 | 0.00958 | 0.0003512 | 0.0004208 | 0.33369 | 31.1474 | 0.00947 | 0.000361 | 0.0004407 | 0.32035 | 30.664 | 0.00965 | 0.0003675 | 0.0004481 | 0.3337 | 34.4133 | 0.00923 | 0.0003499 | 0.0004283 | 0.32729 | 34.3229 | 0.00927 | 0.0003673 | 0.0004549 | 0.3218 | 36.5911 | 0.01016 | 0.0004177 | 0.000527 | 0.31069 | 36.1265 | 0.01261 | 0.0005767 | 0.0007516 | 0.31285 | 36.2657 | 0.01396 | 0.000613 | 0.0007942 | 0.31781 | 37.1311 | 0.0111 | 0.0004611 | 0.000579 | 0.30803 | 36.5495 | 0.01128 | 0.0004677 | 0.0005867 | 0.31285 | 38.0453 | 0.00994 | 0.0003947 | 0.000484 | 0.32177 | 38.4885 | 0.01104 | 0.0004235 | 0.0005105 | 0.32178 | 41.9994 | 0.01162 | 0.0004994 | 0.0006295 | 0.3476 | 43.4471 | 0.01239 | 0.0005147 | 0.0006447 | 0.33571 | 41.9999 | 0.01256 | 0.0004768 | 0.0005706 | 0.31678 | 39.5312 | 0.01216 | 0.0004821 | 0.0005844 | 0.33986 | 40.9071 | 0.01293 | 0.0004977 | 0.0005989 | 0.32084 | 43.8192 | 0.01163 | 0.0004659 | 0.0005675 | 0.32773 | 44.3323 | 0.01265 | 0.0004911 | 0.0005926 | 0.3201 | 43.7612 | 0.01281 | 0.0004964 | 0.0005982 | 0.30932 | 43.3475 | 0.01183 | 0.0004606 | 0.0005479 | 0.30588 | 40.7681 | 0.01239 | 0.0004932 | 0.0005918 | 0.3128 | 41.1387 | 0.01338 | 0.0005169 | 0.0006152 | 0.32291 | 43.909 | 0.01337 | 0.0005231 | 0.0006278 | 0.32642 | 47.0591 | 0.01221 | 0.0004798 | 0.0005747 | 0.30401 | 50.7558 | 0.01346 | 0.0005425 | 0.0006557 | 0.29843 | 50.2274 | 0.01359 | 0.0005471 | 0.0006604 | 0.2955 | 49.9325 | 0.01516 | 0.0005909 | 0.0006994 | 0.30265 | 55.976 | 0.01293 | 0.00049 | 0.0005684 | 0.29091 | 54.598 | 0.01318 | 0.0004987 | 0.0005762 | 0.29432 | 55.01 | 0.01398 | 0.0005169 | 0.000594 | 0.31936 | 51.008 | 0.01632 | 0.0006264 | 0.0007306 | 0.31269 | 51.699 | 0.01592 | 0.0006187 | 0.0007202 | 0.31461 | 57.801 | 0.01588 | 0.0005796 | 0.0006379 | 0.33347 | 66.903 | 0.01556 | 0.0005542 | 0.0006044 | 0.32557 | 61.84 | 0.0163 | 0.0005882 | 0.0006409 | 0.35922 | 69.815 | 0.01799 | 0.0006406 | 0.000708 | 0.32834 | 67.994 | 0.01656 | 0.0005762 | 0.0005966 | 0.33 | 68.176 | 0.01866 | 0.0006715 | 0.0007213 | 0.33658 | 73.099 | 0.01721 | 0.000594 | 0.0006129 | 0.33496 | 72.116 | 0.01664 | 0.000572 | 0.0005847 | 0.34477 | 77.572 | 0.0186 | 0.0006471 | 0.0006484 | 0.34036 | 76.879 | 0.01857 | 0.0006493 | 0.000644 | 0.33606 | 76.131 | 0.01868 | 0.0006532 | 0.0006461
0.34722 | 0.48768 | 0.00526 | 0.0002224 | 0.0002638 | 0.39722 | 0.44896 | 0.01272 | 0.0005126 | 0.0004533 | 0.39788 | 0.44858 | 0.01914 | 0.0007368 | 0.0005749 | 0.39788 | 1.7747 | 0.00634 | 0.0002487 | 0.0002723 | 0.37472 | 1.8239 | 0.00793 | 0.0002891 | 0.0003173 | 0.39196 | 3.542 | 0.00905 | 0.0003358 | 0.0003868 | 0.34955 | 7.0124 | 0.0067 | 0.0002408 | 0.0002856 | 0.34063 | 7.0137 | 0.00723 | 0.0002543 | 0.0003003 | 0.3125 | 8.7387 | 0.00624 | 0.0002355 | 0.0002901 | 0.32136 | 10.3832 | 0.00639 | 0.0002407 | 0.0002927 | 0.33333 | 10.4125 | 0.00702 | 0.0002575 | 0.0003068 | 0.34386 | 12.4081 | 0.0069 | 0.000264 | 0.0003247 | 0.35296 | 12.4276 | 0.00746 | 0.0002773 | 0.0003378 | 0.36113 | 12.4372 | 0.00802 | 0.0002902 | 0.0003504 | 0.36846 | 14.5532 | 0.0075 | 0.0002771 | 0.0003367 | 0.35014 | 14.972 | 0.00763 | 0.0002975 | 0.0003697 | 0.38106 | 15.2093 | 0.00844 | 0.0003195 | 0.000385 | 0.36379 | 15.0809 | 0.00859 | 0.0003254 | 0.0003927 | 0.37523 | 19.4457 | 0.00835 | 0.0003504 | 0.0004398 | 0.37062 | 20.5654 | 0.00873 | 0.0003483 | 0.0004304 | 0.39318 | 23.0013 | 0.00805 | 0.0003016 | 0.0003578 | 0.37962 | 22.8235 | 0.00817 | 0.0003059 | 0.0003632 | 0.37533 | 26.0348 | 0.00821 | 0.0003115 | 0.0003749 | 0.37176 | 26.8169 | 0.00846 | 0.0003129 | 0.0003719 | 0.37873 | 26.9555 | 0.00904 | 0.0003257 | 0.0003848 | 0.38923 | 28.5642 | 0.00888 | 0.0003246 | 0.0003878 | 0.37536 | 28.2282 | 0.00967 | 0.0003448 | 0.0004091 | 0.37535 | 31.0427 | 0.00853 | 0.0003211 | 0.0003866 | 0.36401 | 30.7569 | 0.00922 | 0.0003384 | 0.000406 | 0.35451 | 30.5105 | 0.00992 | 0.0003552 | 0.0004245 | 0.35455 | 31.8485 | 0.00979 | 0.0003648 | 0.0004445 | 0.34037 | 31.3847 | 0.00997 | 0.0003713 | 0.000452 | 0.35333 | 35.0441 | 0.00952 | 0.0003532 | 0.0004316 | 0.34655 | 34.9328 | 0.00956 | 0.0003705 | 0.0004583 | 0.35756 | 38.1899 | 0.01069 | 0.0004262 | 0.0005335 | 0.34521 | 38.2117 | 0.01315 | 0.0005839 | 0.0007597 | 0.35196 | 38.5782 | 0.01463 | 0.0006227 | 0.0008036 | 0.35754 | 39.2422 | 0.01175 | 0.0004725 | 0.0005875 | 0.34654 | 38.6899 | 0.01194 | 0.0004793 | 0.0005954 | 0.35195 | 39.8744 | 0.01058 | 0.0004073 | 0.0004924 | 0.35753 | 40.1212 | 0.01167 | 0.000435 | 0.0005184 | 0.35753 | 43.9689 | 0.0122 | 0.0005081 | 0.0006367 | 0.38236 | 45.1809 | 0.01295 | 0.0005226 | 0.0006511 | 0.36622 | 43.5125 | 0.01315 | 0.0004858 | 0.0005777 | 0.34846 | 41.3985 | 0.01277 | 0.0004923 | 0.000593 | 0.37075 | 42.5986 | 0.01353 | 0.000507 | 0.0006066 | 0.35293 | 46.1052 | 0.01218 | 0.0004746 | 0.0005752 | 0.35752 | 46.4115 | 0.0132 | 0.0004991 | 0.0005998 | 0.3492 | 45.8599 | 0.01337 | 0.0005046 | 0.0006056 | 0.33744 | 44.9707 | 0.01239 | 0.0004697 | 0.0005558 | 0.33369 | 42.2193 | 0.01299 | 0.000503 | 0.0006007 | 0.33887 | 42.4735 | 0.01398 | 0.0005262 | 0.0006237 | 0.34982 | 45.7632 | 0.01393 | 0.0005312 | 0.000636 | 0.35362 | 48.742 | 0.01273 | 0.0004875 | 0.0005819 | 0.32739 | 52.822 | 0.01394 | 0.0005489 | 0.0006631 | 0.32138 | 52.313 | 0.01407 | 0.0005536 | 0.0006679 | 0.3152 | 51.9646 | 0.01565 | 0.0005974 | 0.0007076 | 0.32283 | 58.2176 | 0.01337 | 0.0004959 | 0.0005752 | 0.31031 | 56.8378 | 0.01363 | 0.0005048 | 0.0005833 | 0.33111 | 59.1007 | 0.01486 | 0.0005352 | 0.000607 | 0.35484 | 53.701 | 0.01727 | 0.0006452 | 0.0007453 | 0.34743 | 54.553 | 0.01686 | 0.0006373 | 0.0007354 | 0.34608 | 61.567 | 0.01672 | 0.0005954 | 0.0006514 | 0.36379 | 70.515 | 0.01629 | 0.0005666 | 0.000615 | 0.35517 | 65.337 | 0.01708 | 0.0006021 | 0.0006531 | 0.38685 | 72.833 | 0.01869 | 0.000651 | 0.0007178 | 0.35359 | 71.287 | 0.01728 | 0.0005882 | 0.0006077 | 0.35539 | 72.058 | 0.01937 | 0.0006825 | 0.0007331 | 0.38466 | 79.816 | 0.01852 | 0.0006274 | 0.0006324 | 0.38281 | 78.279 | 0.01797 | 0.0006074 | 0.0006046 | 0.38787 | 84.006 | 0.01984 | 0.0006754 | 0.000667 | 0.38291 | 83.955 | 0.01982 | 0.0006779 | 0.0006634 | 0.37807 | 83.185 | 0.01993 | 0.0006821 | 0.0006658
0.37202 | 0.46755 | 0.00578 | 0.0002386 | 0.0002808 | 0.44687 | 0.41722 | 0.01503 | 0.0006168 | 0.0005078 | 0.43103 | 0.42674 | 0.02143 | 0.0008119 | 0.0006193 | 0.43103 | 1.7096 | 0.00692 | 0.0002637 | 0.0002816 | 0.3997 | 1.7718 | 0.00848 | 0.0003015 | 0.0003253 | 0.42759 | 3.4447 | 0.00977 | 0.0003524 | 0.0003941 | 0.37451 | 6.9988 | 0.00706 | 0.0002471 | 0.0002899 | 0.36334 | 7.0061 | 0.00759 | 0.0002602 | 0.0003045 | 0.33333 | 8.7728 | 0.00653 | 0.0002399 | 0.0002937 | 0.35707 | 10.4712 | 0.00687 | 0.0002515 | 0.0002985 | 0.36667 | 10.4808 | 0.00749 | 0.0002676 | 0.0003122 | 0.37512 | 12.4561 | 0.0073 | 0.0002711 | 0.0003292 | 0.38238 | 12.4658 | 0.00786 | 0.0002841 | 0.0003421 | 0.38891 | 12.4755 | 0.00842 | 0.0002966 | 0.0003545 | 0.4211 | 14.5597 | 0.00819 | 0.0002952 | 0.0003434 | 0.40016 | 15.3176 | 0.00829 | 0.0003136 | 0.000377 | 0.42869 | 15.4656 | 0.00909 | 0.0003341 | 0.0003917 | 0.40926 | 15.3671 | 0.00925 | 0.00034 | 0.0003995 | 0.41693 | 19.781 | 0.00886 | 0.0003589 | 0.0004448 | 0.40768 | 20.9804 | 0.00921 | 0.0003561 | 0.0004354 | 0.42892 | 23.3963 | 0.00848 | 0.0003087 | 0.0003622 | 0.41414 | 23.2484 | 0.00861 | 0.0003131 | 0.0003677 | 0.40661 | 26.5787 | 0.00859 | 0.000317 | 0.000379 | 0.40035 | 27.3506 | 0.00882 | 0.0003182 | 0.000376 | 0.40578 | 27.4497 | 0.0094 | 0.0003308 | 0.0003886 | 0.41704 | 29.168 | 0.00922 | 0.0003292 | 0.0003917 | 0.40038 | 28.8221 | 0.01002 | 0.0003492 | 0.000413 | 0.40037 | 31.6154 | 0.00885 | 0.0003251 | 0.0003901 | 0.38676 | 31.3098 | 0.00954 | 0.0003423 | 0.0004094 | 0.37537 | 31.0436 | 0.01024 | 0.000359 | 0.0004279 | 0.37541 | 32.4904 | 0.0101 | 0.0003684 | 0.0004481 | 0.3604 | 32.0363 | 0.01029 | 0.0003749 | 0.0004557 | 0.39259 | 36.1582 | 0.01008 | 0.0003635 | 0.0004376 | 0.38505 | 35.9954 | 0.01012 | 0.0003805 | 0.0004644 | 0.40225 | 39.8281 | 0.01133 | 0.0004375 | 0.0005405 | 0.38837 | 40.3363 | 0.01379 | 0.0005929 | 0.0007681 | 0.39106 | 40.4456 | 0.01526 | 0.0006311 | 0.0008115 | 0.39727 | 41.0585 | 0.01237 | 0.0004825 | 0.0005948 | 0.38504 | 40.5356 | 0.01257 | 0.0004895 | 0.0006029 | 0.39106 | 41.4489 | 0.0112 | 0.0004183 | 0.0004998 | 0.39328 | 41.5383 | 0.01229 | 0.0004452 | 0.0005253 | 0.39328 | 45.6733 | 0.01276 | 0.0005158 | 0.000643 | 0.41712 | 46.6786 | 0.0135 | 0.0005297 | 0.0006568 | 0.39674 | 44.8588 | 0.01371 | 0.000494 | 0.0005842 | 0.38014 | 43.0805 | 0.01336 | 0.0005014 | 0.0006006 | 0.40165 | 44.144 | 0.0141 | 0.0005153 | 0.0006136 | 0.38501 | 48.1262 | 0.01271 | 0.0004823 | 0.0005819 | 0.38732 | 48.265 | 0.01373 | 0.0005064 | 0.0006062 | 0.3783 | 47.7228 | 0.0139 | 0.000512 | 0.0006121 | 0.36555 | 46.4389 | 0.01294 | 0.000478 | 0.000563 | 0.36149 | 43.5458 | 0.01357 | 0.000512 | 0.0006088 | 0.36493 | 43.7027 | 0.01456 | 0.0005347 | 0.0006314 | 0.37672 | 47.4418 | 0.01447 | 0.0005386 | 0.0006433 | 0.38082 | 50.2796 | 0.01323 | 0.0004945 | 0.0005884 | 0.35078 | 54.7232 | 0.0144 | 0.0005547 | 0.0006696 | 0.34434 | 54.2237 | 0.01454 | 0.0005595 | 0.0006746 | 0.3546 | 55.6526 | 0.01658 | 0.0006157 | 0.0007218 | 0.36318 | 62.2945 | 0.0142 | 0.0005129 | 0.000587 | 0.34909 | 60.9322 | 0.01447 | 0.0005223 | 0.0005955 | 0.3679 | 62.7371 | 0.01567 | 0.0005506 | 0.000618 | 0.39033 | 56.1069 | 0.01818 | 0.0006615 | 0.0007583 | 0.38218 | 57.122 | 0.01776 | 0.0006536 | 0.0007487 | 0.37754 | 65.056 | 0.01751 | 0.000609 | 0.0006631 | 0.39411 | 73.83 | 0.01698 | 0.0005776 | 0.0006243 | 0.38477 | 68.596 | 0.01783 | 0.0006143 | 0.000664 | 0.44212 | 78.286 | 0.02001 | 0.0006819 | 0.0007348 | 0.40411 | 77.344 | 0.01862 | 0.0006232 | 0.0006267 | 0.40616 | 79.072 | 0.02069 | 0.000713 | 0.0007531 | 0.43274 | 85.768 | 0.01973 | 0.0006544 | 0.0006487 | 0.43066 | 83.818 | 0.0192 | 0.0006362 | 0.0006212 | 0.43096 | 89.792 | 0.02098 | 0.0006987 | 0.0006827 | 0.42545 | 90.343 | 0.02096 | 0.0007013 | 0.0006796 | 0.42008 | 89.573 | 0.02109 | 0.0007057 | 0.0006822
0.39683 | 0.44923 | 0.00633 | 0.000255 | 0.0002986 | 0.49652 | 0.39048 | 0.01751 | 0.0007185 | 0.0005663 | 0.46419 | 0.40742 | 0.02382 | 0.0008874 | 0.0006658 | 0.46419 | 1.6485 | 0.00751 | 0.000279 | 0.0002912 | 0.42468 | 1.7217 | 0.00906 | 0.0003141 | 0.0003333 | 0.46323 | 3.3484 | 0.0105 | 0.0003692 | 0.0004014 | 0.39948 | 6.9752 | 0.00741 | 0.0002533 | 0.000294 | 0.40876 | 6.9641 | 0.0083 | 0.0002811 | 0.0003125 | 0.375 | 8.7942 | 0.0071 | 0.0002547 | 0.0003004 | 0.39277 | 10.5096 | 0.00734 | 0.0002617 | 0.0003038 | 0.4 | 10.5193 | 0.00797 | 0.0002772 | 0.0003173 | 0.40638 | 12.4744 | 0.0077 | 0.000278 | 0.0003334 | 0.41179 | 12.4742 | 0.00826 | 0.0002907 | 0.0003461 | 0.44447 | 12.4528 | 0.00922 | 0.0003193 | 0.0003621 | 0.47373 | 14.4769 | 0.00888 | 0.0003122 | 0.0003496 | 0.45018 | 15.5441 | 0.00893 | 0.0003282 | 0.0003836 | 0.47633 | 15.6226 | 0.00973 | 0.0003477 | 0.0003978 | 0.45473 | 15.5639 | 0.00989 | 0.0003534 | 0.0004057 | 0.45862 | 19.9971 | 0.00936 | 0.000367 | 0.0004493 | 0.44474 | 21.2962 | 0.00969 | 0.0003634 | 0.0004399 | 0.46467 | 23.7021 | 0.00891 | 0.0003155 | 0.0003662 | 0.44865 | 23.574 | 0.00903 | 0.0003198 | 0.0003718 | 0.43788 | 27.0335 | 0.00896 | 0.0003223 | 0.0003828 | 0.42895 | 27.8051 | 0.00919 | 0.0003232 | 0.0003797 | 0.43283 | 27.8646 | 0.00976 | 0.0003355 | 0.0003922 | 0.44484 | 29.6824 | 0.00956 | 0.0003335 | 0.0003953 | 0.4254 | 29.3366 | 0.01036 | 0.0003534 | 0.0004166 | 0.42539 | 32.1189 | 0.00916 | 0.0003289 | 0.0003934 | 0.40951 | 31.8034 | 0.00986 | 0.000346 | 0.0004126 | 0.41708 | 31.9518 | 0.01087 | 0.0003715 | 0.0004341 | 0.41712 | 33.6063 | 0.0107 | 0.0003798 | 0.0004546 | 0.40044 | 33.1818 | 0.0109 | 0.0003865 | 0.0004625 | 0.44166 | 37.2719 | 0.01076 | 0.0003776 | 0.0004442 | 0.43318 | 37.0976 | 0.0108 | 0.0003943 | 0.0004712 | 0.44695 | 41.1602 | 0.01195 | 0.0004476 | 0.0005466 | 0.43152 | 42.0154 | 0.01439 | 0.0006009 | 0.0007752 | 0.43017 | 41.9766 | 0.01587 | 0.0006386 | 0.0008182 | 0.43699 | 42.6186 | 0.01297 | 0.0004915 | 0.0006011 | 0.42355 | 42.1152 | 0.01318 | 0.0004986 | 0.0006094 | 0.43016 | 42.8176 | 0.01179 | 0.0004283 | 0.0005063 | 0.42903 | 42.7788 | 0.01288 | 0.0004546 | 0.0005315 | 0.42904 | 47.1515 | 0.0133 | 0.0005229 | 0.0006486 | 0.45188 | 47.9994 | 0.01402 | 0.0005362 | 0.0006619 | 0.42726 | 46.0782 | 0.01426 | 0.0005016 | 0.00059 | 0.41182 | 44.6263 | 0.01393 | 0.0005096 | 0.0006074 | 0.43255 | 45.5624 | 0.01466 | 0.0005229 | 0.0006199 | 0.41709 | 49.9011 | 0.01322 | 0.0004892 | 0.0005879 | 0.41711 | 49.9017 | 0.01424 | 0.0005129 | 0.000612 | 0.4074 | 49.3892 | 0.01441 | 0.0005186 | 0.000618 | 0.39367 | 47.781 | 0.01347 | 0.0004855 | 0.0005695 | 0.3893 | 44.7765 | 0.01414 | 0.0005202 | 0.0006162 | 0.391 | 44.8455 | 0.01512 | 0.0005425 | 0.0006385 | 0.40363 | 48.9741 | 0.01498 | 0.0005454 | 0.0006499 | 0.40802 | 51.701 | 0.01372 | 0.0005009 | 0.0005944 | 0.37416 | 56.4786 | 0.01485 | 0.00056 | 0.0006756 | 0.36729 | 55.9786 | 0.015 | 0.0005649 | 0.0006807 | 0.394 | 58.9349 | 0.01745 | 0.0006313 | 0.0007338 | 0.40353 | 65.8757 | 0.01497 | 0.0005273 | 0.0005971 | 0.38788 | 64.5415 | 0.01527 | 0.0005371 | 0.000606 | 0.40469 | 65.9752 | 0.01645 | 0.0005639 | 0.0006275 | 0.42581 | 58.2938 | 0.01905 | 0.0006762 | 0.0007697 | 0.41692 | 59.432 | 0.01861 | 0.0006681 | 0.0007605 | 0.409 | 68.276 | 0.01826 | 0.0006209 | 0.0006734 | 0.42442 | 76.853 | 0.01764 | 0.0005873 | 0.0006326 | 0.41436 | 71.635 | 0.01854 | 0.0006251 | 0.0006737 | 0.49738 | 83.045 | 0.02125 | 0.0007077 | 0.000749 | 0.45462 | 82.752 | 0.01987 | 0.0006517 | 0.0006427 | 0.45693 | 85.168 | 0.02191 | 0.0007378 | 0.0007693 | 0.48082 | 91.026 | 0.02085 | 0.000677 | 0.0006624 | 0.47851 | 88.782 | 0.02036 | 0.0006604 | 0.0006355 | 0.47406 | 94.962 | 0.02207 | 0.0007187 | 0.0006962 | 0.468 | 96.077 | 0.02203 | 0.0007209 | 0.0006935 | 0.46209 | 95.315 | 0.02217 | 0.0007256 | 0.0006963
0.44643 | 0.41749 | 0.00748 | 0.0003107 | 0.0003363 | 0.54618 | 0.36765 | 0.02014 | 0.0008191 | 0.0006285 | 0.49735 | 0.39009 | 0.02633 | 0.0009634 | 0.0007146 | 0.49735 | 1.5904 | 0.00813 | 0.0002946 | 0.0003011 | 0.44966 | 1.6746 | 0.00964 | 0.0003268 | 0.0003416 | 0.49886 | 3.2542 | 0.01126 | 0.0003861 | 0.0004087 | 0.44942 | 6.9042 | 0.00813 | 0.0002749 | 0.000302 | 0.45417 | 6.8962 | 0.00902 | 0.0003007 | 0.00032 | 0.41667 | 8.7719 | 0.00767 | 0.0002686 | 0.0003067 | 0.42848 | 10.5282 | 0.00782 | 0.0002714 | 0.0003089 | 0.43333 | 10.5181 | 0.00845 | 0.0002863 | 0.0003222 | 0.43764 | 12.4629 | 0.0081 | 0.0002847 | 0.0003374 | 0.47062 | 12.4217 | 0.00906 | 0.0003138 | 0.0003537 | 0.50003 | 12.3706 | 0.01002 | 0.0003406 | 0.0003692 | 0.52637 | 14.3246 | 0.00957 | 0.0003286 | 0.0003555 | 0.5002 | 15.6712 | 0.00957 | 0.0003418 | 0.0003896 | 0.52396 | 15.7 | 0.01037 | 0.0003605 | 0.0004034 | 0.5002 | 15.6713 | 0.01053 | 0.0003661 | 0.0004114 | 0.50031 | 20.1338 | 0.00986 | 0.0003747 | 0.0004535 | 0.4818 | 21.5126 | 0.01015 | 0.0003703 | 0.0004441 | 0.50041 | 23.9283 | 0.00933 | 0.0003219 | 0.00037 | 0.48316 | 23.8302 | 0.00945 | 0.0003262 | 0.0003756 | 0.46916 | 27.3888 | 0.00933 | 0.0003273 | 0.0003863 | 0.45755 | 28.1901 | 0.00954 | 0.000328 | 0.0003833 | 0.45988 | 28.2199 | 0.01012 | 0.0003401 | 0.0003956 | 0.47264 | 30.1074 | 0.0099 | 0.0003376 | 0.0003987 | 0.45043 | 29.7717 | 0.0107 | 0.0003575 | 0.00042 | 0.45042 | 32.563 | 0.00947 | 0.0003326 | 0.0003964 | 0.45501 | 32.6323 | 0.01048 | 0.0003584 | 0.0004186 | 0.46921 | 32.8596 | 0.01164 | 0.0003888 | 0.000441 | 0.46926 | 34.742 | 0.01143 | 0.0003953 | 0.0004618 | 0.4505 | 34.357 | 0.01164 | 0.0004021 | 0.0004698 | 0.49073 | 38.1585 | 0.01142 | 0.0003904 | 0.0004501 | 0.48132 | 37.9829 | 0.01147 | 0.0004068 | 0.0004773 | 0.49164 | 42.2353 | 0.01255 | 0.0004569 | 0.0005521 | 0.47467 | 43.3679 | 0.01498 | 0.0006081 | 0.0007814 | 0.46928 | 43.2105 | 0.01645 | 0.0006454 | 0.0008242 | 0.47672 | 43.9617 | 0.01355 | 0.0004996 | 0.0006068 | 0.46205 | 43.4878 | 0.01376 | 0.0005068 | 0.0006152 | 0.46927 | 43.9994 | 0.01236 | 0.0004374 | 0.0005121 | 0.46478 | 43.8719 | 0.01345 | 0.0004632 | 0.0005371 | 0.46479 | 48.4526 | 0.01382 | 0.0005293 | 0.0006536 | 0.48664 | 49.1625 | 0.01454 | 0.0005423 | 0.0006666 | 0.45778 | 47.1799 | 0.0148 | 0.0005086 | 0.0005953 | 0.4435 | 46.0252 | 0.01448 | 0.0005171 | 0.0006136 | 0.46344 | 46.8534 | 0.0152 | 0.0005299 | 0.0006256 | 0.44918 | 51.4591 | 0.01371 | 0.0004955 | 0.0005933 | 0.4469 | 51.3512 | 0.01473 | 0.000519 | 0.0006172 | 0.4365 | 50.8683 | 0.01491 | 0.0005247 | 0.0006233 | 0.42179 | 49.0264 | 0.01398 | 0.0004926 | 0.0005754 | 0.41711 | 45.9306 | 0.01469 | 0.0005279 | 0.0006229 | 0.41707 | 45.9312 | 0.01567 | 0.0005498 | 0.000645 | 0.43054 | 50.3694 | 0.01549 | 0.0005516 | 0.0006559 | 0.43522 | 53.0155 | 0.0142 | 0.0005069 | 0.0005999 | 0.42093 | 59.5896 | 0.01571 | 0.0005759 | 0.0006861 | 0.4132 | 59.1088 | 0.01586 | 0.000581 | 0.0006913 | 0.4334 | 61.8578 | 0.01827 | 0.0006448 | 0.0007442 | 0.44388 | 69.0379 | 0.01571 | 0.0005399 | 0.0006058 | 0.42667 | 67.742 | 0.01603 | 0.00055 | 0.000615 | 0.44148 | 68.8623 | 0.01719 | 0.0005757 | 0.0006358 | 0.46129 | 60.2992 | 0.01989 | 0.0006894 | 0.0007801 | 0.45166 | 61.5417 | 0.01944 | 0.0006812 | 0.0007711 | 0.44046 | 71.254 | 0.01897 | 0.0006316 | 0.0006827 | 0.48505 | 82.142 | 0.0189 | 0.0006173 | 0.000647 | 0.47356 | 77.106 | 0.01988 | 0.0006576 | 0.0006904 | 0.55264 | 87.224 | 0.02242 | 0.0007299 | 0.0007612 | 0.50513 | 87.553 | 0.02104 | 0.0006757 | 0.0006563 | 0.5077 | 90.457 | 0.02305 | 0.0007586 | 0.000783 | 0.5289 | 95.652 | 0.02193 | 0.0006966 | 0.0006744 | 0.52637 | 93.226 | 0.02145 | 0.0006813 | 0.0006479 | 0.51716 | 99.59 | 0.02309 | 0.0007361 | 0.0007081 | 0.51054 | 101.21 | 0.02305 | 0.000738 | 0.0007056 | 0.50409 | 100.467 | 0.02319 | 0.0007428 | 0.0007085
0.49603 | 0.39075 | 0.00871 | 0.0003646 | 0.0003767 | 0.59583 | 0.34792 | 0.02293 | 0.0009194 | 0.0006944 | 0.5305 | 0.37447 | 0.02894 | 0.00104 | 0.0007654 | 0.5305 | 1.5373 | 0.00877 | 0.0003104 | 0.0003113 | 0.49963 | 1.5875 | 0.01087 | 0.0003736 | 0.0003587 | 0.53449 | 3.162 | 0.01204 | 0.0004032 | 0.0004161 | 0.49935 | 6.8124 | 0.00886 | 0.0002952 | 0.0003097 | 0.49959 | 6.8115 | 0.00975 | 0.0003195 | 0.0003273 | 0.45833 | 8.7178 | 0.00824 | 0.0002819 | 0.0003127 | 0.46419 | 10.507 | 0.00829 | 0.0002808 | 0.0003137 | 0.46667 | 10.507 | 0.00892 | 0.0002952 | 0.0003268 | 0.50016 | 12.3705 | 0.0089 | 0.0003084 | 0.0003449 | 0.52944 | 12.3096 | 0.00987 | 0.0003356 | 0.0003607 | 0.55559 | 12.2389 | 0.01084 | 0.0003608 | 0.0003759 | 0.57901 | 14.1427 | 0.01027 | 0.0003445 | 0.0003611 | 0.55022 | 15.7188 | 0.01021 | 0.0003548 | 0.0003952 | 0.57159 | 15.7279 | 0.01101 | 0.0003727 | 0.0004087 | 0.54568 | 15.7191 | 0.01117 | 0.0003782 | 0.0004168 | 0.54201 | 20.191 | 0.01035 | 0.0003821 | 0.0004574 | 0.51886 | 21.6694 | 0.01062 | 0.000377 | 0.000448 | 0.53615 | 24.0851 | 0.00974 | 0.000328 | 0.0003735 | 0.51767 | 24.0168 | 0.00987 | 0.0003323 | 0.0003791 | 0.50044 | 27.6847 | 0.00969 | 0.000332 | 0.0003896 | 0.48614 | 28.5057 | 0.0099 | 0.0003325 | 0.0003865 | 0.48693 | 28.5058 | 0.01047 | 0.0003445 | 0.0003988 | 0.50044 | 30.4629 | 0.01023 | 0.0003416 | 0.0004018 | 0.50048 | 30.4732 | 0.01137 | 0.0003709 | 0.0004261 | 0.50046 | 33.2927 | 0.01008 | 0.0003448 | 0.0004021 | 0.51189 | 33.431 | 0.01124 | 0.0003755 | 0.0004252 | 0.52134 | 33.5496 | 0.0124 | 0.0004044 | 0.0004472 | 0.5214 | 35.6502 | 0.01214 | 0.0004093 | 0.0004682 | 0.50055 | 35.3048 | 0.01236 | 0.0004162 | 0.0004764 | 0.53981 | 38.8473 | 0.01207 | 0.0004023 | 0.0004554 | 0.52945 | 38.7007 | 0.01212 | 0.0004184 | 0.0004827 | 0.53634 | 43.1025 | 0.01313 | 0.0004655 | 0.000557 | 0.51782 | 44.433 | 0.01555 | 0.0006148 | 0.0007869 | 0.50838 | 44.2266 | 0.01702 | 0.0006517 | 0.0008295 | 0.51645 | 45.1171 | 0.01411 | 0.0005071 | 0.0006119 | 0.50055 | 44.6829 | 0.01433 | 0.0005144 | 0.0006204 | 0.50838 | 45.0237 | 0.01292 | 0.0004459 | 0.0005174 | 0.50054 | 44.8272 | 0.01402 | 0.0004713 | 0.0005423 | 0.50054 | 49.5862 | 0.01433 | 0.0005354 | 0.0006581 | 0.5214 | 50.1777 | 0.01504 | 0.000548 | 0.0006708 | 0.4883 | 48.1837 | 0.01532 | 0.0005152 | 0.0006003 | 0.47518 | 47.3166 | 0.01502 | 0.000524 | 0.0006192 | 0.49434 | 48.0365 | 0.01572 | 0.0005364 | 0.0006308 | 0.48126 | 52.8198 | 0.01419 | 0.0005014 | 0.0005982 | 0.4767 | 52.6329 | 0.01521 | 0.0005246 | 0.000622 | 0.4656 | 52.1797 | 0.0154 | 0.0005304 | 0.0006282 | 0.44991 | 50.1745 | 0.01449 | 0.0004991 | 0.0005809 | 0.44491 | 47.0075 | 0.01523 | 0.000535 | 0.0006291 | 0.4692 | 47.8999 | 0.01673 | 0.000573 | 0.0006567 | 0.48436 | 52.8174 | 0.01645 | 0.0005711 | 0.0006666 | 0.48963 | 55.3821 | 0.01512 | 0.0005259 | 0.0006097 | 0.4677 | 62.2709 | 0.01653 | 0.0005898 | 0.0006951 | 0.45912 | 61.7994 | 0.01669 | 0.000595 | 0.0007005 | 0.4728 | 64.4691 | 0.01906 | 0.0006568 | 0.0007533 | 0.48424 | 71.8385 | 0.01642 | 0.0005511 | 0.0006135 | 0.46546 | 70.5811 | 0.01675 | 0.0005615 | 0.000623 | 0.47827 | 71.4464 | 0.0179 | 0.0005863 | 0.0006433 | 0.49678 | 62.1213 | 0.02071 | 0.0007014 | 0.0007894 | 0.48641 | 63.4588 | 0.02024 | 0.0006931 | 0.0007807 | 0.50338 | 76.5312 | 0.02032 | 0.0006638 | 0.0006985 | 0.54569 | 86.5623 | 0.02008 | 0.0006425 | 0.0006591 | 0.53275 | 81.85 | 0.02114 | 0.0006846 | 0.0007043 | 0.60791 | 90.8866 | 0.02354 | 0.0007495 | 0.0007718 | 0.55565 | 91.811 | 0.02216 | 0.0006966 | 0.0006682 | 0.55847 | 95.033 | 0.02412 | 0.0007766 | 0.0007948 | 0.57699 | 99.734 | 0.02295 | 0.0007139 | 0.0006849 | 0.57422 | 97.206 | 0.0225 | 0.0006998 | 0.0006589 | 0.56025 | 103.733 | 0.02408 | 0.0007516 | 0.0007186 | 0.55309 | 105.809 | 0.02401 | 0.0007531 | 0.0007163 | 0.5461 | 105.125 | 0.02416 | 0.000758 | 0.0007194
0.54563 | 0.36783 | 0.01003 | 0.0004177 | 0.0004196 | 0.64548 | 0.3306 | 0.02588 | 0.00102 | 0.0007637 | 0.56366 | 0.36035 | 0.03166 | 0.00112 | 0.0008183 | 0.56366 | 1.4873 | 0.00943 | 0.0003265 | 0.0003219 | 0.56208 | 1.4893 | 0.0125 | 0.0004429 | 0.0003812 | 0.57013 | 3.0729 | 0.01284 | 0.0004205 | 0.0004237 | 0.54929 | 6.7048 | 0.0096 | 0.0003148 | 0.0003171 | 0.54501 | 6.7149 | 0.01049 | 0.0003376 | 0.0003344 | 0.5 | 8.6419 | 0.00881 | 0.0002947 | 0.0003184 | 0.49989 | 10.4759 | 0.00877 | 0.0002898 | 0.0003184 | 0.53333 | 10.4252 | 0.00988 | 0.0003265 | 0.0003356 | 0.56268 | 12.2186 | 0.00972 | 0.0003306 | 0.000352 | 0.58827 | 12.1479 | 0.01069 | 0.0003563 | 0.0003674 | 0.61115 | 12.0774 | 0.01166 | 0.0003804 | 0.0003823 | 0.63165 | 13.9311 | 0.01099 | 0.00036 | 0.0003664 | 0.60024 | 15.7167 | 0.01085 | 0.0003671 | 0.0004004 | 0.61922 | 15.6961 | 0.01164 | 0.0003845 | 0.0004137 | 0.59115 | 15.7172 | 0.01181 | 0.0003898 | 0.0004218 | 0.5837 | 20.1885 | 0.01085 | 0.0003893 | 0.0004611 | 0.55593 | 21.7566 | 0.01108 | 0.0003834 | 0.0004517 | 0.5719 | 24.1822 | 0.01016 | 0.000334 | 0.0003769 | 0.55218 | 24.1338 | 0.01029 | 0.0003382 | 0.0003825 | 0.53172 | 27.911 | 0.01005 | 0.0003366 | 0.0003927 | 0.51474 | 28.7617 | 0.01025 | 0.0003369 | 0.0003897 | 0.54104 | 28.9486 | 0.01117 | 0.0003596 | 0.0004048 | 0.55605 | 30.9951 | 0.01088 | 0.0003551 | 0.0004077 | 0.56303 | 31.0545 | 0.01218 | 0.0003898 | 0.000433 | 0.56302 | 33.9723 | 0.01082 | 0.0003619 | 0.0004084 | 0.56876 | 34.0217 | 0.01198 | 0.0003912 | 0.0004311 | 0.57348 | 34.0613 | 0.01314 | 0.0004189 | 0.0004529 | 0.57354 | 36.3603 | 0.01284 | 0.0004222 | 0.000474 | 0.55061 | 36.0646 | 0.01306 | 0.0004292 | 0.0004823 | 0.58888 | 39.3878 | 0.01271 | 0.0004134 | 0.0004603 | 0.57758 | 39.2703 | 0.01276 | 0.0004293 | 0.0004877 | 0.58103 | 43.7915 | 0.01371 | 0.0004736 | 0.0005615 | 0.56097 | 45.2901 | 0.0161 | 0.000621 | 0.0007918 | 0.54749 | 45.0444 | 0.01758 | 0.0006577 | 0.0008343 | 0.55617 | 46.1143 | 0.01465 | 0.0005141 | 0.0006165 | 0.53906 | 45.7098 | 0.01488 | 0.0005214 | 0.0006251 | 0.54748 | 45.92 | 0.01347 | 0.0004537 | 0.0005223 | 0.53629 | 45.6843 | 0.01457 | 0.0004788 | 0.000547 | 0.5363 | 50.5717 | 0.01483 | 0.000541 | 0.0006623 | 0.55616 | 51.0645 | 0.01553 | 0.0005534 | 0.0006748 | 0.54934 | 49.9361 | 0.01634 | 0.0005371 | 0.0006092 | 0.50686 | 48.49 | 0.01554 | 0.0005305 | 0.0006243 | 0.55613 | 50.1278 | 0.01674 | 0.0005576 | 0.0006402 | 0.51335 | 54.0125 | 0.01466 | 0.0005068 | 0.0006027 | 0.53628 | 54.7619 | 0.01614 | 0.0005429 | 0.0006305 | 0.5238 | 54.358 | 0.01633 | 0.0005488 | 0.0006369 | 0.50615 | 52.2372 | 0.01546 | 0.0005203 | 0.0005908 | 0.50053 | 48.9982 | 0.01627 | 0.0005577 | 0.0006403 | 0.52133 | 49.6859 | 0.01776 | 0.0005935 | 0.0006669 | 0.53818 | 54.8627 | 0.01738 | 0.0005882 | 0.0006759 | 0.54403 | 57.4363 | 0.01601 | 0.0005427 | 0.0006183 | 0.51448 | 64.59 | 0.01732 | 0.0006022 | 0.000703 | 0.50503 | 64.1479 | 0.01748 | 0.0006075 | 0.0007085 | 0.5122 | 66.8269 | 0.01983 | 0.0006676 | 0.0007614 | 0.52459 | 74.3057 | 0.01711 | 0.0005612 | 0.0006204 | 0.50425 | 73.097 | 0.01744 | 0.0005718 | 0.0006301 | 0.51506 | 73.7463 | 0.01859 | 0.000596 | 0.00065 | 0.56775 | 65.3713 | 0.02228 | 0.0007397 | 0.0008059 | 0.5559 | 66.8405 | 0.02177 | 0.0007305 | 0.0007976 | 0.5663 | 81.0083 | 0.02159 | 0.0006908 | 0.0007118 | 0.60632 | 90.2483 | 0.02121 | 0.0006645 | 0.0006696 | 0.59195 | 85.9512 | 0.02233 | 0.0007078 | 0.0007163 | 0.66317 | 94.1008 | 0.02462 | 0.0007671 | 0.0007813 | 0.60616 | 95.583 | 0.02323 | 0.0007151 | 0.0006787 | 0.60924 | 98.993 | 0.02515 | 0.0007926 | 0.0008052 | 0.62507 | 103.297 | 0.02393 | 0.0007294 | 0.0006943 | 0.62207 | 100.767 | 0.02351 | 0.0007164 | 0.0006687 | 0.60335 | 107.448 | 0.02502 | 0.0007656 | 0.0007281 | 0.59563 | 109.92 | 0.02494 | 0.0007666 | 0.0007259 | 0.58811 | 109.235 | 0.02509 | 0.0007717 | 0.0007291
0.59524 | 0.3481 | 0.01142 | 0.0004706 | 0.0004649 | 0.69513 | 0.31528 | 0.02897 | 0.00112 | 0.0008362 | 0.59682 | 0.34753 | 0.03448 | 0.0012 | 0.0008731 | 0.59682 | 1.4402 | 0.01011 | 0.0003428 | 0.0003328 | 0.62453 | 1.4032 | 0.01422 | 0.0005101 | 0.0004051 | 0.64139 | 2.9056 | 0.01451 | 0.0004856 | 0.0004392 | 0.59922 | 6.5882 | 0.01035 | 0.0003338 | 0.0003243 | 0.59043 | 6.6094 | 0.01124 | 0.0003553 | 0.0003413 | 0.54167 | 8.5491 | 0.00939 | 0.0003072 | 0.0003239 | 0.57131 | 10.3542 | 0.00973 | 0.0003219 | 0.0003272 | 0.6 | 10.2937 | 0.01084 | 0.0003556 | 0.000344 | 0.6252 | 12.037 | 0.01054 | 0.000352 | 0.0003587 | 0.6471 | 11.9665 | 0.01152 | 0.0003765 | 0.0003739 | 0.6667 | 11.8962 | 0.01249 | 0.0003995 | 0.0003885 | 0.68428 | 13.7097 | 0.01171 | 0.0003754 | 0.0003717 | 0.65026 | 15.655 | 0.01148 | 0.0003791 | 0.0004054 | 0.66686 | 15.6345 | 0.01228 | 0.0003959 | 0.0004186 | 0.63662 | 15.6755 | 0.01244 | 0.0004011 | 0.0004266 | 0.62539 | 20.1563 | 0.01134 | 0.0003964 | 0.0004646 | 0.59299 | 21.7942 | 0.01153 | 0.0003897 | 0.0004552 | 0.60764 | 24.2396 | 0.01057 | 0.0003397 | 0.0003801 | 0.58669 | 24.2111 | 0.0107 | 0.000344 | 0.0003858 | 0.56299 | 28.0777 | 0.01041 | 0.0003411 | 0.0003956 | 0.57194 | 29.1249 | 0.01094 | 0.0003521 | 0.0003955 | 0.60867 | 29.2712 | 0.01203 | 0.0003809 | 0.0004115 | 0.62556 | 31.3871 | 0.01168 | 0.0003741 | 0.0004143 | 0.62559 | 31.3874 | 0.01298 | 0.0004072 | 0.0004392 | 0.62558 | 34.4337 | 0.01155 | 0.0003776 | 0.0004141 | 0.62564 | 34.434 | 0.01271 | 0.0004057 | 0.0004366 | 0.62561 | 34.4342 | 0.01387 | 0.0004325 | 0.0004581 | 0.62568 | 36.912 | 0.01352 | 0.0004342 | 0.0004793 | 0.60066 | 36.6659 | 0.01374 | 0.0004412 | 0.0004876 | 0.63796 | 39.7896 | 0.01334 | 0.0004239 | 0.0004648 | 0.62571 | 39.7213 | 0.01339 | 0.0004396 | 0.0004924 | 0.62573 | 44.342 | 0.01427 | 0.0004813 | 0.0005656 | 0.60413 | 45.9689 | 0.01665 | 0.0006269 | 0.0007962 | 0.5866 | 45.7138 | 0.01813 | 0.0006633 | 0.0008386 | 0.5959 | 46.9731 | 0.01519 | 0.0005207 | 0.0006208 | 0.57756 | 46.5883 | 0.01542 | 0.000528 | 0.0006295 | 0.58659 | 46.708 | 0.01401 | 0.0004612 | 0.0005268 | 0.57204 | 46.4328 | 0.01511 | 0.000486 | 0.0005515 | 0.57205 | 51.4388 | 0.01532 | 0.0005464 | 0.0006662 | 0.62568 | 52.5421 | 0.0165 | 0.0005717 | 0.0006818 | 0.61037 | 51.3934 | 0.01732 | 0.0005566 | 0.000617 | 0.57021 | 50.5618 | 0.01655 | 0.0005515 | 0.0006336 | 0.61792 | 51.8941 | 0.01772 | 0.0005764 | 0.0006484 | 0.57752 | 55.9432 | 0.01557 | 0.0005248 | 0.0006108 | 0.59587 | 56.4063 | 0.01704 | 0.0005593 | 0.0006379 | 0.582 | 56.062 | 0.01724 | 0.0005653 | 0.0006444 | 0.56239 | 54.0265 | 0.0164 | 0.0005391 | 0.0005995 | 0.55614 | 50.7858 | 0.01727 | 0.0005778 | 0.0006502 | 0.57347 | 51.2974 | 0.01875 | 0.000612 | 0.0006761 | 0.592 | 56.5937 | 0.01828 | 0.0006037 | 0.0006842 | 0.59843 | 59.2463 | 0.01686 | 0.0005579 | 0.0006259 | 0.56125 | 66.6051 | 0.01808 | 0.0006135 | 0.00071 | 0.55094 | 66.1825 | 0.01825 | 0.0006189 | 0.0007156 | 0.5516 | 68.96 | 0.02056 | 0.0006775 | 0.0007687 | 0.56494 | 76.4783 | 0.01777 | 0.0005705 | 0.0006266 | 0.54304 | 75.3285 | 0.01812 | 0.0005813 | 0.0006366 | 0.58864 | 77.6493 | 0.01991 | 0.0006273 | 0.0006617 | 0.63871 | 68.157 | 0.02377 | 0.0007728 | 0.0008201 | 0.62538 | 69.7094 | 0.02323 | 0.0007628 | 0.0008122 | 0.62923 | 84.7999 | 0.0228 | 0.0007141 | 0.0007233 | 0.66695 | 93.3261 | 0.0223 | 0.0006841 | 0.0006789 | 0.65114 | 89.4946 | 0.02347 | 0.0007283 | 0.0007268 | 0.71844 | 96.9339 | 0.02567 | 0.0007832 | 0.0007898 | 0.65667 | 98.925 | 0.02425 | 0.0007318 | 0.0006881 | 0.66001 | 102.474 | 0.02614 | 0.000807 | 0.0008144 | 0.67315 | 106.53 | 0.02488 | 0.0007436 | 0.0007029 | 0.66992 | 103.958 | 0.02449 | 0.0007316 | 0.0006776 | 0.64645 | 110.673 | 0.02594 | 0.0007785 | 0.0007367 | 0.63818 | 113.541 | 0.02583 | 0.0007789 | 0.0007345 | 0.63012 | 112.855 | 0.02599 | 0.0007841 | 0.0007378
0.64484 | 0.33078 | 0.01289 | 0.0005234 | 0.0005126 | 0.74479 | 0.30167 | 0.03221 | 0.00122 | 0.000912 | 0.66313 | 0.3249 | 0.04043 | 0.00148 | 0.0009886 | 0.66313 | 1.3541 | 0.01154 | 0.0004024 | 0.0003556 | 0.68698 | 1.3261 | 0.01606 | 0.0005764 | 0.0004305 | 0.71266 | 2.7524 | 0.01628 | 0.0005492 | 0.0004554 | 0.64916 | 6.4647 | 0.01112 | 0.0003524 | 0.0003315 | 0.63584 | 6.4979 | 0.012 | 0.0003727 | 0.0003482 | 0.58333 | 8.4454 | 0.00998 | 0.0003194 | 0.0003294 | 0.64272 | 10.1829 | 0.0107 | 0.0003518 | 0.0003356 | 0.66667 | 10.1225 | 0.01182 | 0.0003831 | 0.000352 | 0.68771 | 11.8256 | 0.01138 | 0.0003728 | 0.0003653 | 0.70592 | 11.7653 | 0.01236 | 0.0003961 | 0.0003802 | 0.72226 | 11.7051 | 0.01334 | 0.0004183 | 0.0003946 | 0.73692 | 13.4885 | 0.01244 | 0.0003906 | 0.0003769 | 0.70028 | 15.5734 | 0.01212 | 0.0003908 | 0.0004102 | 0.71449 | 15.5431 | 0.01292 | 0.0004072 | 0.0004232 | 0.6821 | 15.6041 | 0.01308 | 0.0004122 | 0.0004313 | 0.66708 | 20.0744 | 0.01184 | 0.0004033 | 0.000468 | 0.63005 | 21.792 | 0.01199 | 0.0003958 | 0.0004585 | 0.64339 | 24.2473 | 0.01098 | 0.0003454 | 0.0003832 | 0.6212 | 24.2488 | 0.01111 | 0.0003496 | 0.0003889 | 0.62555 | 28.272 | 0.01112 | 0.0003567 | 0.0004011 | 0.64343 | 29.3579 | 0.01179 | 0.0003736 | 0.0004021 | 0.6763 | 29.4052 | 0.01288 | 0.0004008 | 0.0004177 | 0.69506 | 31.5406 | 0.01247 | 0.0003919 | 0.0004203 | 0.68815 | 31.5415 | 0.01377 | 0.0004236 | 0.000445 | 0.68814 | 34.7266 | 0.01227 | 0.0003923 | 0.0004194 | 0.68252 | 34.7074 | 0.01343 | 0.0004194 | 0.0004417 | 0.67775 | 34.6882 | 0.01459 | 0.0004454 | 0.0004629 | 0.67782 | 37.3348 | 0.01419 | 0.0004455 | 0.0004841 | 0.65072 | 37.1285 | 0.01442 | 0.0004525 | 0.0004926 | 0.68703 | 40.0925 | 0.01396 | 0.0004339 | 0.000469 | 0.67384 | 40.0835 | 0.01402 | 0.0004493 | 0.0004967 | 0.67042 | 44.7636 | 0.01483 | 0.0004887 | 0.0005695 | 0.64728 | 46.499 | 0.01719 | 0.0006325 | 0.0008003 | 0.6257 | 46.2443 | 0.01868 | 0.0006687 | 0.0008427 | 0.63563 | 47.7032 | 0.01572 | 0.0005269 | 0.0006248 | 0.61607 | 47.3581 | 0.01595 | 0.0005343 | 0.0006336 | 0.62569 | 47.3873 | 0.01454 | 0.0004682 | 0.0005311 | 0.64355 | 47.6732 | 0.01617 | 0.0005104 | 0.0005595 | 0.64356 | 52.8569 | 0.01627 | 0.0005646 | 0.0006731 | 0.6952 | 53.6637 | 0.01744 | 0.0005884 | 0.0006881 | 0.67141 | 52.6044 | 0.01829 | 0.0005745 | 0.0006241 | 0.63357 | 52.2887 | 0.01752 | 0.0005702 | 0.0006417 | 0.67972 | 53.3744 | 0.01867 | 0.0005935 | 0.0006558 | 0.64168 | 57.4092 | 0.01645 | 0.000541 | 0.0006179 | 0.65546 | 57.6649 | 0.01792 | 0.0005743 | 0.0006446 | 0.6402 | 57.3802 | 0.01812 | 0.0005804 | 0.0006512 | 0.61863 | 55.5908 | 0.01731 | 0.000556 | 0.0006072 | 0.61176 | 52.3987 | 0.01824 | 0.0005958 | 0.000659 | 0.6256 | 52.7731 | 0.01971 | 0.0006287 | 0.0006843 | 0.64581 | 58.049 | 0.01915 | 0.0006178 | 0.0006916 | 0.65283 | 60.8207 | 0.0177 | 0.0005718 | 0.0006328 | 0.60802 | 68.365 | 0.01882 | 0.000624 | 0.0007163 | 0.59685 | 67.9719 | 0.01899 | 0.0006294 | 0.000722 | 0.6304 | 72.6384 | 0.02197 | 0.0007093 | 0.0007814 | 0.64565 | 80.1259 | 0.01905 | 0.0006009 | 0.0006376 | 0.62061 | 79.0841 | 0.01941 | 0.000612 | 0.0006478 | 0.66222 | 80.7655 | 0.02117 | 0.0006543 | 0.0006718 | 0.70968 | 70.5741 | 0.02521 | 0.000802 | 0.0008326 | 0.69487 | 72.1608 | 0.02464 | 0.0007913 | 0.0008249 | 0.69215 | 88.0024 | 0.02395 | 0.0007348 | 0.0007333 | 0.72758 | 95.903 | 0.02336 | 0.000702 | 0.0006872 | 0.71034 | 92.5578 | 0.02457 | 0.0007467 | 0.0007362 | 0.7737 | 99.434 | 0.02668 | 0.000798 | 0.0007976 | 0.70718 | 101.895 | 0.02525 | 0.000747 | 0.0006967 | 0.71078 | 105.413 | 0.02711 | 0.0008203 | 0.0008227 | 0.72123 | 109.27 | 0.02581 | 0.0007568 | 0.0007106 | 0.71777 | 106.797 | 0.02544 | 0.0007455 | 0.0006858 | 0.68954 | 113.606 | 0.02683 | 0.0007904 | 0.0007446 | 0.68072 | 116.771 | 0.0267 | 0.0007903 | 0.0007424 | 0.67212 | 116.184 | 0.02687 | 0.0007955 | 0.0007458
0.69444 | 0.31546 | 0.01444 | 0.0005764 | 0.0005625 | 0.79444 | 0.28945 | 0.03559 | 0.00132 | 0.0009907 | 0.74602 | 0.30138 | 0.04842 | 0.00188 | 0.00114 | 0.74602 | 1.26 | 0.01346 | 0.0004901 | 0.0003862 | 0.74944 | 1.257 | 0.01799 | 0.0006424 | 0.0004574 | 0.78392 | 2.6132 | 0.01814 | 0.0006122 | 0.0004725 | 0.69909 | 6.3383 | 0.0119 | 0.0003707 | 0.0003386 | 0.72668 | 6.2671 | 0.01357 | 0.000436 | 0.0003617 | 0.66667 | 8.2143 | 0.01118 | 0.0003638 | 0.0003399 | 0.71413 | 9.9948 | 0.01169 | 0.0003802 | 0.0003437 | 0.73333 | 9.9405 | 0.01282 | 0.0004097 | 0.0003598 | 0.75023 | 11.6045 | 0.01223 | 0.0003931 | 0.0003716 | 0.76475 | 11.5543 | 0.01322 | 0.0004155 | 0.0003864 | 0.77782 | 11.5042 | 0.0142 | 0.0004368 | 0.0004006 | 0.78956 | 13.2574 | 0.01319 | 0.0004057 | 0.000382 | 0.7503 | 15.4521 | 0.01277 | 0.0004023 | 0.0004149 | 0.76212 | 15.4219 | 0.01357 | 0.0004182 | 0.0004277 | 0.72757 | 15.5128 | 0.01373 | 0.000423 | 0.0004358 | 0.70878 | 19.9627 | 0.01234 | 0.0004102 | 0.0004713 | 0.66711 | 21.75 | 0.01245 | 0.0004018 | 0.0004618 | 0.71487 | 24.1733 | 0.01181 | 0.0003658 | 0.000389 | 0.69023 | 24.2146 | 0.01194 | 0.0003698 | 0.0003948 | 0.70374 | 28.3162 | 0.012 | 0.0003793 | 0.0004074 | 0.71492 | 29.4121 | 0.01264 | 0.0003938 | 0.0004082 | 0.74393 | 29.3902 | 0.01373 | 0.0004196 | 0.0004234 | 0.76457 | 31.5352 | 0.01326 | 0.0004087 | 0.0004259 | 0.75071 | 31.5465 | 0.01456 | 0.0004392 | 0.0004503 | 0.75069 | 34.8905 | 0.01299 | 0.0004063 | 0.0004244 | 0.73939 | 34.8717 | 0.01415 | 0.0004325 | 0.0004464 | 0.72988 | 34.8529 | 0.01531 | 0.0004578 | 0.0004675 | 0.72996 | 37.6385 | 0.01486 | 0.0004564 | 0.0004887 | 0.70077 | 37.482 | 0.01509 | 0.0004633 | 0.0004972 | 0.7361 | 40.3062 | 0.01459 | 0.0004436 | 0.000473 | 0.72197 | 40.3566 | 0.01464 | 0.0004587 | 0.0005008 | 0.71512 | 45.0861 | 0.01539 | 0.0004958 | 0.0005731 | 0.69043 | 46.9103 | 0.01772 | 0.0006379 | 0.0008041 | 0.70392 | 47.0181 | 0.01975 | 0.0006873 | 0.00085 | 0.71508 | 48.8562 | 0.01675 | 0.0005485 | 0.0006319 | 0.69308 | 48.5707 | 0.01699 | 0.0005559 | 0.0006409 | 0.70391 | 48.4891 | 0.01559 | 0.0004926 | 0.0005388 | 0.71505 | 48.6271 | 0.01721 | 0.0005326 | 0.0005668 | 0.71506 | 53.9289 | 0.01721 | 0.0005813 | 0.0006793 | 0.76472 | 54.5084 | 0.01836 | 0.000604 | 0.0006938 | 0.73245 | 53.6182 | 0.01923 | 0.0005911 | 0.0006305 | 0.69693 | 53.7393 | 0.01846 | 0.0005871 | 0.0006489 | 0.74151 | 54.6175 | 0.0196 | 0.0006092 | 0.0006624 | 0.70585 | 58.489 | 0.01731 | 0.000556 | 0.0006243 | 0.71504 | 58.6168 | 0.01878 | 0.0005884 | 0.0006506 | 0.6984 | 58.3817 | 0.01898 | 0.0005944 | 0.0006573 | 0.67487 | 56.9689 | 0.0182 | 0.0005716 | 0.0006143 | 0.66737 | 53.8556 | 0.01918 | 0.0006123 | 0.0006669 | 0.67773 | 54.1121 | 0.02064 | 0.0006442 | 0.0006919 | 0.69963 | 59.2777 | 0.02 | 0.000631 | 0.0006983 | 0.70724 | 62.2187 | 0.01851 | 0.0005846 | 0.0006391 | 0.65479 | 69.9186 | 0.01954 | 0.0006336 | 0.0007221 | 0.64276 | 69.5352 | 0.01972 | 0.0006391 | 0.0007278 | 0.7092 | 75.679 | 0.02332 | 0.0007369 | 0.0007923 | 0.72636 | 82.9858 | 0.02027 | 0.0006274 | 0.000647 | 0.69819 | 82.0625 | 0.02065 | 0.0006387 | 0.0006575 | 0.7358 | 83.2813 | 0.02239 | 0.0006785 | 0.0006806 | 0.78065 | 72.6896 | 0.02661 | 0.0008283 | 0.0008437 | 0.76436 | 74.2917 | 0.02601 | 0.000817 | 0.0008363 | 0.75507 | 90.7234 | 0.02507 | 0.0007535 | 0.0007423 | 0.78821 | 98.0571 | 0.02439 | 0.0007186 | 0.0006947 | 0.76953 | 95.2086 | 0.02563 | 0.0007635 | 0.0007446 | 0.82897 | 101.68 | 0.02768 | 0.0008118 | 0.0008047 | 0.7577 | 104.4424 | 0.02622 | 0.0007611 | 0.0007045 | 0.76155 | 107.9598 | 0.02804 | 0.0008326 | 0.0008303 | 0.76932 | 111.717 | 0.02671 | 0.000769 | 0.0007178 | 0.76562 | 109.343 | 0.02636 | 0.0007585 | 0.0006933 | 0.73264 | 116.246 | 0.0277 | 0.0008015 | 0.0007519 | 0.72327 | 119.708 | 0.02754 | 0.0008009 | 0.0007497 | 0.71413 | 119.121 | 0.02771 | 0.0008062 | 0.0007532
0.79365 | 0.28963 | 0.01774 | 0.0007584 | 0.0006688 | 0.84409 | 0.27854 | 0.03911 | 0.00143 | 0.00107 | 0.82891 | 0.28175 | 0.05699 | 0.00226 | 0.00131 | 0.82891 | 1.1789 | 0.01551 | 0.0005745 | 0.000419 | 0.81189 | 1.195 | 0.02003 | 0.0007085 | 0.0004858 | 0.85519 | 2.487 | 0.0201 | 0.0006751 | 0.0004904 | 0.79896 | 6.0816 | 0.01351 | 0.0004375 | 0.0003527 | 0.81751 | 6.0346 | 0.0152 | 0.0004951 | 0.0003753 | 0.75 | 7.9674 | 0.01242 | 0.0004055 | 0.0003502 | 0.78555 | 9.7858 | 0.0127 | 0.0004077 | 0.0003517 | 0.8 | 9.7427 | 0.01383 | 0.0004355 | 0.0003675 | 0.81275 | 11.3836 | 0.0131 | 0.0004131 | 0.0003779 | 0.82358 | 11.3435 | 0.01409 | 0.0004347 | 0.0003925 | 0.83338 | 11.3034 | 0.01508 | 0.0004552 | 0.0004065 | 0.84219 | 13.0365 | 0.01395 | 0.0004207 | 0.000387 | 0.80032 | 15.3209 | 0.01342 | 0.0004136 | 0.0004194 | 0.80976 | 15.2908 | 0.01422 | 0.0004291 | 0.0004321 | 0.77304 | 15.3917 | 0.01437 | 0.0004337 | 0.0004402 | 0.75047 | 19.8411 | 0.01284 | 0.000417 | 0.0004745 | 0.74123 | 21.5966 | 0.01337 | 0.0004238 | 0.0004679 | 0.80423 | 23.9392 | 0.01285 | 0.0003956 | 0.0003959 | 0.7765 | 24.0304 | 0.01297 | 0.0003991 | 0.0004017 | 0.78193 | 28.2114 | 0.01289 | 0.0004006 | 0.0004133 | 0.78641 | 29.3373 | 0.01349 | 0.0004129 | 0.0004139 | 0.81156 | 29.2859 | 0.01458 | 0.0004376 | 0.0004289 | 0.83407 | 31.4106 | 0.01406 | 0.0004249 | 0.0004311 | 0.81327 | 31.4621 | 0.01536 | 0.0004542 | 0.0004554 | 0.81325 | 34.9453 | 0.01371 | 0.0004196 | 0.000429 | 0.79627 | 34.9468 | 0.01486 | 0.0004451 | 0.0004509 | 0.78202 | 34.9282 | 0.01602 | 0.0004697 | 0.0004719 | 0.7821 | 37.863 | 0.01552 | 0.0004667 | 0.000493 | 0.75083 | 37.7363 | 0.01576 | 0.0004736 | 0.0005016 | 0.78518 | 40.4406 | 0.01521 | 0.0004529 | 0.0004768 | 0.7701 | 40.5605 | 0.01526 | 0.0004678 | 0.0005047 | 0.80451 | 45.5034 | 0.01649 | 0.0005212 | 0.0005798 | 0.77673 | 47.4554 | 0.01878 | 0.0006568 | 0.0008111 | 0.78213 | 47.4849 | 0.0208 | 0.0007049 | 0.0008565 | 0.79453 | 49.6723 | 0.01777 | 0.0005683 | 0.0006384 | 0.77008 | 49.4465 | 0.01801 | 0.0005757 | 0.0006474 | 0.78212 | 49.3141 | 0.01661 | 0.0005148 | 0.0005458 | 0.78656 | 49.3537 | 0.01823 | 0.0005531 | 0.0005734 | 0.78657 | 54.7239 | 0.01813 | 0.0005969 | 0.0006849 | 0.83424 | 55.1353 | 0.01927 | 0.0006187 | 0.0006989 | 0.79349 | 54.4543 | 0.02015 | 0.0006066 | 0.0006364 | 0.76028 | 54.9528 | 0.01938 | 0.0006028 | 0.0006554 | 0.8033 | 55.653 | 0.0205 | 0.0006238 | 0.0006685 | 0.77002 | 59.2719 | 0.01816 | 0.0005701 | 0.0006301 | 0.77463 | 59.3211 | 0.01963 | 0.0006016 | 0.0006561 | 0.7566 | 59.1357 | 0.01983 | 0.0006077 | 0.0006629 | 0.73111 | 58.17 | 0.01907 | 0.000586 | 0.0006207 | 0.72299 | 55.1757 | 0.02009 | 0.0006275 | 0.0006742 | 0.72987 | 55.3338 | 0.02156 | 0.0006585 | 0.0006988 | 0.75345 | 60.319 | 0.02084 | 0.0006433 | 0.0007045 | 0.76164 | 63.4494 | 0.0193 | 0.0005966 | 0.0006449 | 0.74833 | 72.4648 | 0.02095 | 0.0006663 | 0.0007323 | 0.73459 | 72.1307 | 0.02113 | 0.0006718 | 0.0007381 | 0.788 | 78.2083 | 0.02462 | 0.0007615 | 0.0008017 | 0.80706 | 85.2546 | 0.02146 | 0.0006513 | 0.0006553 | 0.77577 | 84.44 | 0.02185 | 0.0006627 | 0.0006661 | 0.80938 | 85.3042 | 0.02358 | 0.0007005 | 0.0006885 | 0.85162 | 74.5518 | 0.02796 | 0.0008524 | 0.0008538 | 0.83384 | 76.1398 | 0.02733 | 0.0008406 | 0.0008467 | 0.818 | 93.031 | 0.02616 | 0.0007708 | 0.0007504 | 0.84884 | 99.8669 | 0.0254 | 0.000734 | 0.0007016 | 0.82873 | 97.5057 | 0.02667 | 0.0007791 | 0.0007523 | 0.88423 | 103.5409 | 0.02865 | 0.0008248 | 0.0008113 | 0.80821 | 106.7954 | 0.02716 | 0.0007743 | 0.0007117 | 0.81232 | 110.312 | 0.02896 | 0.0008441 | 0.0008372 | 0.8174 | 113.9696 | 0.0276 | 0.0007805 | 0.0007245 | 0.81347 | 111.5943 | 0.02727 | 0.0007706 | 0.0007003 | 0.77574 | 118.591 | 0.02855 | 0.0008119 | 0.0007586 | 0.76581 | 122.35 | 0.02837 | 0.0008108 | 0.0007565 | 0.75614 | 121.763 | 0.02854 | 0.0008162 | 0.00076
0.89286 | 0.26871 | 0.02131 | 0.0009287 | 0.000783 | 0.89374 | 0.26853 | 0.04276 | 0.00153 | 0.00116 | 0.9118 | 0.26513 | 0.06613 | 0.00262 | 0.00148 | 0.9118 | 1.1078 | 0.01769 | 0.0006577 | 0.0004543 | 0.87434 | 1.1389 | 0.02217 | 0.0007751 | 0.0005158 | 0.92645 | 2.3729 | 0.02216 | 0.0007382 | 0.0005094 | 0.89883 | 5.8291 | 0.01519 | 0.0005001 | 0.000367 | 0.90835 | 5.8061 | 0.01688 | 0.0005519 | 0.0003889 | 0.83333 | 7.7167 | 0.01369 | 0.0004456 | 0.0003605 | 0.85696 | 9.5681 | 0.01374 | 0.0004345 | 0.0003596 | 0.86667 | 9.538 | 0.01487 | 0.0004609 | 0.0003751 | 0.87527 | 11.1527 | 0.01399 | 0.000433 | 0.0003842 | 0.8824 | 11.1227 | 0.01498 | 0.0004537 | 0.0003985 | 0.88894 | 11.1026 | 0.01597 | 0.0004735 | 0.0004124 | 0.89483 | 12.8156 | 0.01473 | 0.0004357 | 0.0003921 | 0.85034 | 15.1699 | 0.01407 | 0.0004247 | 0.0004239 | 0.85739 | 15.1498 | 0.01488 | 0.0004399 | 0.0004365 | 0.81852 | 15.2606 | 0.01502 | 0.0004442 | 0.0004445 | 0.83385 | 19.5285 | 0.01386 | 0.0004424 | 0.0004806 | 0.83389 | 21.2931 | 0.01454 | 0.0004562 | 0.0004751 | 0.89359 | 23.6058 | 0.0139 | 0.0004239 | 0.0004025 | 0.86278 | 23.7369 | 0.01402 | 0.0004269 | 0.0004082 | 0.86013 | 27.9874 | 0.01378 | 0.0004209 | 0.0004189 | 0.8579 | 29.1633 | 0.01435 | 0.0004312 | 0.0004194 | 0.87919 | 29.1023 | 0.01544 | 0.000455 | 0.0004341 | 0.90358 | 31.1967 | 0.01486 | 0.0004406 | 0.0004361 | 0.87583 | 31.2884 | 0.01615 | 0.0004689 | 0.0004602 | 0.87581 | 34.9307 | 0.01442 | 0.0004325 | 0.0004335 | 0.85315 | 34.9425 | 0.01558 | 0.0004573 | 0.0004552 | 0.83415 | 34.9541 | 0.01674 | 0.0004813 | 0.000476 | 0.83424 | 38.0081 | 0.01618 | 0.0004768 | 0.0004971 | 0.80088 | 37.9213 | 0.01642 | 0.0004836 | 0.0005057 | 0.88332 | 40.5412 | 0.01644 | 0.0004868 | 0.000484 | 0.86637 | 40.7902 | 0.01649 | 0.0005005 | 0.000512 | 0.89389 | 45.663 | 0.01759 | 0.000545 | 0.000586 | 0.86304 | 47.7432 | 0.01983 | 0.0006748 | 0.0008173 | 0.86034 | 47.7339 | 0.02185 | 0.0007216 | 0.0008624 | 0.87399 | 50.2308 | 0.01877 | 0.0005869 | 0.0006442 | 0.84709 | 50.0646 | 0.01902 | 0.0005942 | 0.0006533 | 0.86033 | 49.9117 | 0.01762 | 0.0005354 | 0.0005522 | 0.85806 | 49.9023 | 0.01924 | 0.0005724 | 0.0005795 | 0.85807 | 55.3111 | 0.01904 | 0.0006117 | 0.00069 | 0.90376 | 55.594 | 0.02018 | 0.0006327 | 0.0007038 | 0.85452 | 55.1522 | 0.02106 | 0.0006213 | 0.0006419 | 0.82364 | 55.9586 | 0.02028 | 0.0006173 | 0.0006614 | 0.86509 | 56.5304 | 0.02139 | 0.0006375 | 0.0006741 | 0.83419 | 59.8271 | 0.019 | 0.0005835 | 0.0006354 | 0.83422 | 59.8274 | 0.02046 | 0.0006143 | 0.0006613 | 0.8148 | 59.6818 | 0.02067 | 0.0006203 | 0.0006681 | 0.78735 | 59.2235 | 0.01992 | 0.0005995 | 0.0006267 | 0.7786 | 56.3684 | 0.02099 | 0.0006416 | 0.0006809 | 0.83413 | 57.4534 | 0.02333 | 0.0007071 | 0.0007113 | 0.86109 | 61.9581 | 0.02247 | 0.0006859 | 0.0007157 | 0.87045 | 65.4974 | 0.02085 | 0.0006377 | 0.0006552 | 0.84187 | 74.4596 | 0.02231 | 0.0006954 | 0.0007411 | 0.82641 | 74.1651 | 0.0225 | 0.000701 | 0.0007471 | 0.8668 | 80.3343 | 0.02588 | 0.0007838 | 0.0008101 | 0.88777 | 87.0501 | 0.02262 | 0.0006731 | 0.0006628 | 0.85334 | 86.3344 | 0.02302 | 0.0006846 | 0.0006737 | 0.88296 | 86.9526 | 0.02474 | 0.0007209 | 0.0006956 | 0.92259 | 76.2091 | 0.02929 | 0.0008747 | 0.0008631 | 0.90333 | 77.7736 | 0.02863 | 0.0008624 | 0.0008562 | 0.88092 | 94.994 | 0.02722 | 0.0007868 | 0.0007578 | 0.90948 | 101.4215 | 0.02639 | 0.0007486 | 0.000708 | 0.88792 | 99.4877 | 0.02768 | 0.0007936 | 0.0007593 | 0.9395 | 105.3058 | 0.02961 | 0.0008372 | 0.0008174 | 0.85872 | 108.8534 | 0.02809 | 0.0007866 | 0.0007185 | 0.86309 | 112.2692 | 0.02986 | 0.000855 | 0.0008437 | 0.86548 | 115.8267 | 0.02847 | 0.0007914 | 0.0007307 | 0.86133 | 113.6504 | 0.02815 | 0.0007821 | 0.0007069 | 0.86193 | 122.696 | 0.03021 | 0.0008476 | 0.000771 | 0.8509 | 126.851 | 0.02997 | 0.0008445 | 0.0007687 | 0.84016 | 126.263 | 0.03016 | 0.0008499 | 0.0007723
0.99206 | 0.25129 | 0.02515 | 0.00109 | 0.0009046 | 0.99305 | 0.25111 | 0.05046 | 0.0019 | 0.00133 | 0.99469 | 0.25091 | 0.07582 | 0.00298 | 0.00167 | 0.99469 | 1.0448 | 0.02001 | 0.0007405 | 0.0004918 | 0.9368 | 1.0878 | 0.02442 | 0.0008422 | 0.0005473 | 0.99772 | 2.2688 | 0.02432 | 0.0008017 | 0.0005293 | 0.9987 | 5.5866 | 0.01694 | 0.0005603 | 0.0003816 | 0.99918 | 5.5847 | 0.01864 | 0.0006072 | 0.0004028 | 0.91667 | 7.4691 | 0.01501 | 0.0004847 | 0.0003709 | 0.92837 | 9.3464 | 0.01479 | 0.0004608 | 0.0003675 | 0.93333 | 9.3314 | 0.01593 | 0.000486 | 0.0003827 | 0.93779 | 10.922 | 0.0149 | 0.0004527 | 0.0003904 | 0.94123 | 10.912 | 0.01589 | 0.0004726 | 0.0004046 | 0.9445 | 10.902 | 0.01688 | 0.0004917 | 0.0004183 | 0.94747 | 12.5949 | 0.01551 | 0.0004506 | 0.0003971 | 0.90036 | 15.0089 | 0.01474 | 0.0004358 | 0.0004282 | 0.95265 | 14.8281 | 0.01621 | 0.0004803 | 0.0004449 | 0.90946 | 14.9788 | 0.01635 | 0.0004836 | 0.0004528 | 0.93809 | 19.0857 | 0.01515 | 0.0004803 | 0.0004879 | 0.92654 | 20.9203 | 0.01572 | 0.0004873 | 0.0004821 | 0.98295 | 23.213 | 0.01497 | 0.0004511 | 0.0004088 | 0.94906 | 23.3741 | 0.01508 | 0.0004537 | 0.0004145 | 0.93832 | 27.6841 | 0.01467 | 0.0004407 | 0.0004242 | 0.92939 | 28.9298 | 0.01521 | 0.000449 | 0.0004246 | 0.94682 | 28.8591 | 0.0163 | 0.000472 | 0.0004391 | 0.97309 | 30.9232 | 0.01566 | 0.000456 | 0.0004409 | 0.93839 | 31.0651 | 0.01696 | 0.0004833 | 0.0004649 | 0.93837 | 34.8367 | 0.01514 | 0.0004451 | 0.0004377 | 0.91002 | 34.8887 | 0.0163 | 0.0004692 | 0.0004593 | 0.93842 | 34.8371 | 0.01817 | 0.0005236 | 0.0004839 | 0.93852 | 38.0998 | 0.01749 | 0.0005131 | 0.0005048 | 0.90099 | 38.0927 | 0.01773 | 0.0005196 | 0.0005135 | 0.98147 | 40.4635 | 0.01767 | 0.0005183 | 0.0004907 | 0.96263 | 40.8417 | 0.01771 | 0.0005309 | 0.0005188 | 0.98328 | 45.6644 | 0.01869 | 0.0005677 | 0.0005917 | 0.94934 | 47.8331 | 0.02088 | 0.000692 | 0.0008229 | 0.93856 | 47.8345 | 0.0229 | 0.0007378 | 0.0008678 | 0.95344 | 50.5909 | 0.01976 | 0.0006045 | 0.0006497 | 0.9241 | 50.4745 | 0.02001 | 0.0006117 | 0.0006588 | 0.93854 | 50.3411 | 0.01861 | 0.0005548 | 0.0005581 | 0.92957 | 50.3025 | 0.02024 | 0.0005906 | 0.0005852 | 0.92958 | 55.7202 | 0.01994 | 0.0006258 | 0.0006947 | 0.97328 | 55.9042 | 0.02107 | 0.0006462 | 0.0007083 | 0.9766 | 56.1821 | 0.02286 | 0.000673 | 0.000652 | 0.887 | 56.8062 | 0.02117 | 0.0006311 | 0.0006669 | 0.98868 | 57.8594 | 0.02314 | 0.0006857 | 0.0006842 | 0.89836 | 60.2042 | 0.01983 | 0.0005963 | 0.0006404 | 0.95339 | 60.4147 | 0.02213 | 0.0006596 | 0.0006707 | 0.9312 | 60.3386 | 0.02234 | 0.0006654 | 0.0006776 | 0.89983 | 60.9662 | 0.02158 | 0.0006461 | 0.0006374 | 0.88983 | 58.4295 | 0.02273 | 0.0006896 | 0.0006929 | 0.9384 | 59.2091 | 0.02504 | 0.0007495 | 0.0007222 | 0.96872 | 63.1333 | 0.02407 | 0.0007241 | 0.0007256 | 0.97925 | 67.0918 | 0.02236 | 0.0006742 | 0.0006644 | 0.93541 | 76.0108 | 0.02363 | 0.000722 | 0.0007491 | 0.91823 | 75.7558 | 0.02383 | 0.0007275 | 0.0007551 | 0.9456 | 82.1253 | 0.02711 | 0.0008044 | 0.0008177 | 0.96848 | 88.4807 | 0.02376 | 0.0006935 | 0.0006696 | 0.93092 | 87.8541 | 0.02417 | 0.0007049 | 0.0006807 | 0.95654 | 88.2853 | 0.02588 | 0.00074 | 0.0007022 | 0.99356 | 77.6806 | 0.03059 | 0.0008955 | 0.0008716 | 0.97282 | 79.212 | 0.02991 | 0.0008828 | 0.0008649 | 0.94384 | 96.6614 | 0.02826 | 0.0008018 | 0.0007647 | 0.97011 | 102.6901 | 0.02737 | 0.0007625 | 0.0007141 | 0.94712 | 101.234 | 0.02868 | 0.0008073 | 0.0007659 | 0.99476 | 106.7741 | 0.03055 | 0.0008489 | 0.0008232 | 0.90924 | 110.6154 | 0.029 | 0.0007984 | 0.0007248 | 0.91386 | 113.9305 | 0.03074 | 0.0008654 | 0.0008497 | 0.96164 | 119.0522 | 0.03017 | 0.0008294 | 0.0007421 | 0.95703 | 117.174 | 0.02988 | 0.0008218 | 0.0007188 | 0.96967 | 126.5988 | 0.03221 | 0.0008963 | 0.0007845 | 0.95727 | 131.249 | 0.03191 | 0.0008904 | 0.0007821 | 0.94518 | 130.86 | 0.0321 | 0.0008959 | 0.0007858
1.0913 | 0.23938 | 0.02922 | 0.00125 | 0.00103 | 1.1172 | 0.23629 | 0.06071 | 0.00242 | 0.00157 | 1.0776 | 0.241 | 0.08598 | 0.00333 | 0.00186 | 1.0776 | 0.98963 | 0.02247 | 0.0008235 | 0.0005317 | 0.99925 | 1.0418 | 0.02677 | 0.00091 | 0.0005803 | 1.1403 | 2.0866 | 0.02891 | 0.00104 | 0.0005722 | 1.0986 | 5.3553 | 0.01877 | 0.0006193 | 0.0003965 | 1.09 | 5.3743 | 0.02047 | 0.0006618 | 0.0004171 | 1 | 7.2286 | 0.01637 | 0.0005232 | 0.0003813 | 0.99979 | 9.1258 | 0.01588 | 0.0004869 | 0.0003753 | 1 | 9.1258 | 0.01701 | 0.0005108 | 0.0003903 | 1.0003 | 10.7013 | 0.01582 | 0.0004724 | 0.0003967 | 1.0001 | 10.7014 | 0.01681 | 0.0004915 | 0.0004106 | 1.0001 | 10.7014 | 0.0178 | 0.0005099 | 0.0004242 | 1.0527 | 12.1836 | 0.01713 | 0.0005069 | 0.0004072 | 1.0004 | 14.6573 | 0.01608 | 0.0004773 | 0.0004368 | 1.0717 | 14.4063 | 0.01792 | 0.0005396 | 0.0004553 | 1.0231 | 14.577 | 0.01804 | 0.0005413 | 0.0004631 | 1.0423 | 18.6135 | 0.01648 | 0.0005169 | 0.0004951 | 1.0192 | 20.5079 | 0.01693 | 0.0005176 | 0.0004888 | 1.0723 | 22.7807 | 0.01605 | 0.0004777 | 0.0004149 | 1.0353 | 22.9616 | 0.01616 | 0.0004798 | 0.0004206 | 1.0165 | 27.3412 | 0.01558 | 0.00046 | 0.0004293 | 1.0009 | 28.6468 | 0.01607 | 0.0004665 | 0.0004296 | 1.0144 | 28.5863 | 0.01717 | 0.0004886 | 0.000444 | 1.0426 | 30.6002 | 0.01647 | 0.0004711 | 0.0004456 | 1.001 | 30.7921 | 0.01776 | 0.0004975 | 0.0004694 | 1.0009 | 34.7032 | 0.01586 | 0.0004573 | 0.0004418 | 1.0238 | 34.6422 | 0.01773 | 0.0005127 | 0.0004672 | 1.0427 | 34.5914 | 0.01961 | 0.000563 | 0.0004914 | 1.0428 | 38.023 | 0.01881 | 0.000547 | 0.000512 | 1.0011 | 38.0757 | 0.01904 | 0.000553 | 0.0005207 | 1.0796 | 40.257 | 0.01891 | 0.0005482 | 0.000497 | 1.0589 | 40.7646 | 0.01894 | 0.0005596 | 0.0005252 | 1.0727 | 45.527 | 0.01978 | 0.0005895 | 0.0005971 | 1.0356 | 47.7944 | 0.02192 | 0.0007087 | 0.0008282 | 1.0168 | 47.8165 | 0.02394 | 0.0007535 | 0.0008729 | 1.0329 | 50.7925 | 0.02074 | 0.0006214 | 0.0006547 | 1.0011 | 50.7258 | 0.021 | 0.0006284 | 0.0006639 | 1.0168 | 50.622 | 0.0196 | 0.0005733 | 0.0005637 | 1.0011 | 50.574 | 0.02123 | 0.000608 | 0.0005906 | 1.0011 | 55.9906 | 0.02083 | 0.0006394 | 0.0006992 | 1.1123 | 56.198 | 0.02286 | 0.0006953 | 0.0007166 | 1.0987 | 56.856 | 0.02463 | 0.0007196 | 0.0006611 | 1.0137 | 58.0657 | 0.02291 | 0.0006792 | 0.000677 | 1.1123 | 58.7527 | 0.02485 | 0.0007289 | 0.0006933 | 1.0267 | 60.5628 | 0.02149 | 0.0006424 | 0.0006496 | 1.0726 | 60.5966 | 0.02378 | 0.0007013 | 0.0006792 | 1.0476 | 60.5902 | 0.02399 | 0.0007068 | 0.0006861 | 1.0123 | 62.3143 | 0.0232 | 0.0006873 | 0.000647 | 1.0011 | 60.1064 | 0.02442 | 0.0007317 | 0.0007035 | 1.0427 | 60.6492 | 0.02671 | 0.0007875 | 0.000732 | 1.0764 | 63.9831 | 0.02564 | 0.0007591 | 0.0007345 | 1.0881 | 68.3309 | 0.02384 | 0.0007073 | 0.0006727 | 1.029 | 77.2367 | 0.02494 | 0.0007466 | 0.0007562 | 1.0101 | 77.0113 | 0.02514 | 0.0007521 | 0.0007623 | 1.0244 | 83.6503 | 0.02831 | 0.0008237 | 0.0008247 | 1.0492 | 89.6254 | 0.02488 | 0.0007126 | 0.0006759 | 1.0085 | 89.0779 | 0.0253 | 0.000724 | 0.0006871 | 1.0301 | 89.3815 | 0.027 | 0.000758 | 0.0007083 | 1.0645 | 78.9954 | 0.03187 | 0.000915 | 0.0008795 | 1.0423 | 80.5041 | 0.03116 | 0.000902 | 0.0008731 | 1.0068 | 98.0723 | 0.02929 | 0.0008161 | 0.0007711 | 1.0307 | 103.7619 | 0.02834 | 0.0007758 | 0.0007197 | 1.0063 | 102.7038 | 0.02966 | 0.0008204 | 0.000772 | 1.1053 | 109.3192 | 0.0324 | 0.0008903 | 0.0008338 | 1.0103 | 113.7495 | 0.03078 | 0.0008393 | 0.0007363 | 1.0154 | 116.7634 | 0.03247 | 0.0009016 | 0.0008607 | 1.0819 | 122.1756 | 0.03224 | 0.0008819 | 0.0007547 | 1.0767 | 120.6955 | 0.03198 | 0.0008762 | 0.000732 | 1.0774 | 129.7184 | 0.03416 | 0.00094 | 0.0007965 | 1.0636 | 134.7647 | 0.03379 | 0.0009313 | 0.0007939 | 1.0502 | 134.3747 | 0.03398 | 0.0009369 | 0.0007977
1.1905 | 0.22776 | 0.0335 | 0.00141 | 0.00117 | 1.2413 | 0.22137 | 0.07163 | 0.0029 | 0.00181 | 1.1605 | 0.23129 | 0.09657 | 0.00367 | 0.00206 | 1.1605 | 0.93998 | 0.02506 | 0.0009071 | 0.0005739 | 1.1242 | 0.96112 | 0.03176 | 0.00116 | 0.000651 | 1.2828 | 1.9334 | 0.03389 | 0.00126 | 0.0006194 | 1.1984 | 5.137 | 0.02068 | 0.0006776 | 0.0004119 | 1.1809 | 5.175 | 0.02236 | 0.0007161 | 0.0004317 | 1.0833 | 6.9971 | 0.01778 | 0.0005614 | 0.0003919 | 1.0712 | 8.9083 | 0.01698 | 0.0005129 | 0.0003832 | 1.0667 | 8.9224 | 0.01812 | 0.0005356 | 0.000398 | 1.0628 | 10.4808 | 0.01676 | 0.000492 | 0.000403 | 1.0589 | 10.5008 | 0.01776 | 0.0005104 | 0.0004167 | 1.1112 | 10.3204 | 0.01971 | 0.0005786 | 0.0004361 | 1.1843 | 11.7023 | 0.01922 | 0.0005891 | 0.00042 | 1.1255 | 14.2156 | 0.01782 | 0.0005383 | 0.0004474 | 1.1908 | 13.9749 | 0.01968 | 0.000596 | 0.0004655 | 1.1368 | 14.1755 | 0.01978 | 0.0005962 | 0.0004731 | 1.1465 | 18.1317 | 0.01784 | 0.0005529 | 0.0005021 | 1.1119 | 20.0759 | 0.01816 | 0.0005473 | 0.0004953 | 1.1617 | 22.3386 | 0.01716 | 0.0005038 | 0.000421 | 1.1216 | 22.5395 | 0.01726 | 0.0005053 | 0.0004266 | 1.0947 | 26.9587 | 0.0165 | 0.000479 | 0.0004344 | 1.0724 | 28.3241 | 0.01695 | 0.0004836 | 0.0004345 | 1.0821 | 28.2839 | 0.01805 | 0.000505 | 0.0004488 | 1.1121 | 30.2575 | 0.01729 | 0.000486 | 0.0004502 | 1.1261 | 30.1872 | 0.0194 | 0.0005503 | 0.0004781 | 1.126 | 34.3172 | 0.01731 | 0.0005025 | 0.0004497 | 1.1375 | 34.2769 | 0.01918 | 0.0005535 | 0.0004746 | 1.147 | 34.2366 | 0.02106 | 0.0006005 | 0.0004985 | 1.1471 | 37.8174 | 0.02012 | 0.000579 | 0.0005188 | 1.1012 | 37.9198 | 0.02036 | 0.0005846 | 0.0005275 | 1.1778 | 39.9716 | 0.02016 | 0.0005769 | 0.000503 | 1.1552 | 40.5887 | 0.02016 | 0.0005871 | 0.0005313 | 1.1621 | 45.3107 | 0.02088 | 0.0006107 | 0.0006022 | 1.1219 | 47.667 | 0.02297 | 0.0007251 | 0.0008331 | 1.095 | 47.7195 | 0.02499 | 0.0007689 | 0.0008777 | 1.1123 | 50.8651 | 0.02173 | 0.0006377 | 0.0006595 | 1.0781 | 50.8482 | 0.02198 | 0.0006446 | 0.0006687 | 1.095 | 50.7941 | 0.02059 | 0.0005909 | 0.0005689 | 1.1441 | 50.8598 | 0.0232 | 0.0006705 | 0.0006005 | 1.1441 | 56.2147 | 0.02262 | 0.0006888 | 0.0007074 | 1.2514 | 56.185 | 0.02464 | 0.0007408 | 0.0007241 | 1.2207 | 57.2629 | 0.02638 | 0.0007624 | 0.0006694 | 1.1404 | 58.8993 | 0.02462 | 0.0007226 | 0.0006859 | 1.2358 | 59.319 | 0.02655 | 0.0007686 | 0.0007015 | 1.155 | 60.5658 | 0.02314 | 0.000685 | 0.000658 | 1.1917 | 60.5317 | 0.02543 | 0.0007405 | 0.0006871 | 1.164 | 60.565 | 0.02564 | 0.0007457 | 0.000694 | 1.1248 | 63.3364 | 0.0248 | 0.0007247 | 0.0006557 | 1.1123 | 61.4775 | 0.02606 | 0.0007694 | 0.000713 | 1.1469 | 61.8425 | 0.02834 | 0.0008221 | 0.0007409 | 1.184 | 64.5761 | 0.0272 | 0.0007918 | 0.0007427 | 1.1969 | 69.2933 | 0.02529 | 0.0007379 | 0.0006802 | 1.1225 | 78.1962 | 0.02622 | 0.0007697 | 0.0007628 | 1.1019 | 78.0005 | 0.02643 | 0.0007752 | 0.000769 | 1.1032 | 84.9385 | 0.0295 | 0.0008418 | 0.0008311 | 1.1299 | 90.5333 | 0.02599 | 0.0007307 | 0.0006818 | 1.0861 | 90.0651 | 0.02641 | 0.0007421 | 0.000693 | 1.1037 | 90.2606 | 0.02812 | 0.0007752 | 0.000714 | 1.1355 | 80.1831 | 0.03312 | 0.0009335 | 0.0008869 | 1.1118 | 81.6494 | 0.03239 | 0.0009202 | 0.0008807 | 1.0697 | 99.2763 | 0.0303 | 0.0008297 | 0.000777 | 1.0914 | 104.6364 | 0.0293 | 0.0007886 | 0.0007251 | 1.0655 | 103.9765 | 0.03063 | 0.0008328 | 0.0007778 | 1.2435 | 111.7629 | 0.03466 | 0.0009481 | 0.0008457 | 1.1365 | 116.5818 | 0.03295 | 0.0008959 | 0.0007491 | 1.1423 | 119.3945 | 0.03459 | 0.0009523 | 0.0008729 | 1.2021 | 124.5125 | 0.03427 | 0.0009292 | 0.000766 | 1.1963 | 123.3309 | 0.03403 | 0.0009249 | 0.0007439 | 1.1852 | 132.051 | 0.03607 | 0.0009799 | 0.0008074 | 1.17 | 137.594 | 0.03562 | 0.0009687 | 0.0008045 | 1.1552 | 137.2033 | 0.03582 | 0.0009742 | 0.0008084
1.2897 | 0.21565 | 0.038 | 0.00157 | 0.0013 | 1.3654 | 0.20726 | 0.08329 | 0.00336 | 0.00207 | 1.2434 | 0.22118 | 0.10762 | 0.00401 | 0.00226 | 1.2434 | 0.89534 | 0.02779 | 0.0009915 | 0.0006184 | 1.2491 | 0.89245 | 0.03716 | 0.0014 | 0.0007278 | 1.4253 | 1.8043 | 0.03925 | 0.00148 | 0.0006709 | 1.2983 | 4.9327 | 0.02266 | 0.0007356 | 0.0004277 | 1.2717 | 4.9858 | 0.02433 | 0.0007703 | 0.0004467 | 1.1667 | 6.7757 | 0.01923 | 0.0005995 | 0.0004027 | 1.1426 | 8.6958 | 0.01812 | 0.0005388 | 0.0003912 | 1.1333 | 8.7229 | 0.01925 | 0.0005603 | 0.0004057 | 1.1254 | 10.2703 | 0.01773 | 0.0005117 | 0.0004093 | 1.1765 | 10.0999 | 0.0197 | 0.0005816 | 0.0004291 | 1.2501 | 9.8664 | 0.02218 | 0.0006786 | 0.0004512 | 1.3159 | 11.2612 | 0.0214 | 0.0006667 | 0.0004331 | 1.2505 | 13.7643 | 0.0196 | 0.0005964 | 0.0004579 | 1.3099 | 13.5537 | 0.0215 | 0.0006506 | 0.0004758 | 1.2505 | 13.7643 | 0.02157 | 0.0006493 | 0.0004832 | 1.2508 | 17.6601 | 0.01924 | 0.0005884 | 0.0005091 | 1.2045 | 19.6342 | 0.01942 | 0.0005767 | 0.0005018 | 1.251 | 21.8769 | 0.01829 | 0.0005295 | 0.000427 | 1.2079 | 22.0977 | 0.01838 | 0.0005306 | 0.0004325 | 1.1729 | 26.5665 | 0.01744 | 0.0004977 | 0.0004393 | 1.1439 | 27.9917 | 0.01784 | 0.0005004 | 0.0004394 | 1.2173 | 27.6297 | 0.01984 | 0.0005663 | 0.0004581 | 1.2511 | 29.513 | 0.01897 | 0.000542 | 0.000459 | 1.2512 | 29.5131 | 0.02108 | 0.0006005 | 0.0004865 | 1.2512 | 33.8323 | 0.01877 | 0.0005449 | 0.0004572 | 1.2513 | 33.8325 | 0.02065 | 0.0005923 | 0.0004818 | 1.2512 | 33.8326 | 0.02253 | 0.0006364 | 0.0005053 | 1.2514 | 37.5226 | 0.02145 | 0.0006097 | 0.0005252 | 1.2013 | 37.6748 | 0.02168 | 0.0006149 | 0.0005339 | 1.2759 | 39.6169 | 0.02141 | 0.0006045 | 0.0005088 | 1.2514 | 40.3535 | 0.0214 | 0.0006135 | 0.0005371 | 1.2515 | 45.0152 | 0.02199 | 0.0006313 | 0.0006071 | 1.2083 | 47.4705 | 0.02402 | 0.0007411 | 0.0008378 | 1.2514 | 47.3478 | 0.02709 | 0.0008261 | 0.0008865 | 1.2713 | 50.7529 | 0.0237 | 0.0006973 | 0.0006684 | 1.2321 | 50.8157 | 0.02395 | 0.0007036 | 0.0006777 | 1.2514 | 50.8809 | 0.02255 | 0.0006547 | 0.0005788 | 1.2871 | 50.8685 | 0.02516 | 0.0007273 | 0.0006097 | 1.2871 | 56.142 | 0.02439 | 0.0007347 | 0.000715 | 1.3904 | 55.9644 | 0.02642 | 0.0007838 | 0.0007312 | 1.3428 | 57.4619 | 0.02812 | 0.0008025 | 0.0006772 | 1.2671 | 59.4258 | 0.02631 | 0.0007624 | 0.0006941 | 1.3594 | 59.6476 | 0.02823 | 0.0008057 | 0.0007092 | 1.2834 | 60.3618 | 0.02479 | 0.0007251 | 0.0006658 | 1.3109 | 60.2894 | 0.02708 | 0.0007779 | 0.0006945 | 1.2804 | 60.3624 | 0.0273 | 0.0007828 | 0.0007015 | 1.2373 | 64.1014 | 0.02636 | 0.0007592 | 0.0006637 | 1.2235 | 62.5717 | 0.02767 | 0.0008039 | 0.0007217 | 1.2512 | 62.8084 | 0.02994 | 0.0008542 | 0.0007492 | 1.2916 | 64.9817 | 0.02874 | 0.0008227 | 0.0007504 | 1.3057 | 70.0284 | 0.02672 | 0.0007664 | 0.0006873 | 1.216 | 78.9385 | 0.0275 | 0.0007915 | 0.0007689 | 1.1937 | 78.7826 | 0.0277 | 0.000797 | 0.0007751 | 1.182 | 86.0493 | 0.03067 | 0.000859 | 0.0008371 | 1.2106 | 91.2638 | 0.02709 | 0.0007481 | 0.0006873 | 1.1636 | 90.8651 | 0.02752 | 0.0007594 | 0.0006986 | 1.1773 | 90.982 | 0.02922 | 0.0007917 | 0.0007194 | 1.2065 | 81.2431 | 0.03436 | 0.0009511 | 0.0008939 | 1.1813 | 82.6872 | 0.03361 | 0.0009375 | 0.0008879 | 1.1326 | 100.3029 | 0.03131 | 0.0008428 | 0.0007827 | 1.2126 | 106.0924 | 0.03119 | 0.0008347 | 0.000735 | 1.1839 | 106.0293 | 0.03253 | 0.0008771 | 0.0007885 | 1.3816 | 113.5166 | 0.03688 | 0.001 | 0.0008564 | 1.2628 | 118.8261 | 0.03507 | 0.0009468 | 0.0007607 | 1.2692 | 121.2378 | 0.03666 | 0.0009985 | 0.0008838 | 1.3223 | 126.2597 | 0.03626 | 0.0009727 | 0.0007763 | 1.3159 | 125.3768 | 0.03604 | 0.0009693 | 0.0007546 | 1.2929 | 133.8935 | 0.03795 | 0.00102 | 0.0008173 | 1.2764 | 139.8338 | 0.03743 | 0.001 | 0.0008142 | 1.2602 | 139.5424 | 0.03763 | 0.00101 | 0.0008181
1.3889 | 0.20474 | 0.04275 | 0.00173 | 0.00145 | 1.4896 | 0.19494 | 0.09572 | 0.00382 | 0.00235 | 1.3263 | 0.21147 | 0.11917 | 0.00436 | 0.00248 | 1.3263 | 0.855 | 0.03064 | 0.00108 | 0.0006651 | 1.374 | 0.8335 | 0.04296 | 0.00163 | 0.0008105 | 1.5678 | 1.6922 | 0.04497 | 0.00169 | 0.0007266 | 1.3982 | 4.7405 | 0.02473 | 0.0007938 | 0.0004442 | 1.3625 | 4.8076 | 0.02637 | 0.0008247 | 0.0004623 | 1.25 | 6.5654 | 0.02073 | 0.0006375 | 0.0004138 | 1.214 | 8.4884 | 0.01928 | 0.0005646 | 0.0003993 | 1.2 | 8.5285 | 0.02041 | 0.000585 | 0.0004135 | 1.2504 | 9.8654 | 0.01971 | 0.0005858 | 0.0004221 | 1.3236 | 9.6399 | 0.02223 | 0.0006854 | 0.0004448 | 1.389 | 9.4466 | 0.02477 | 0.0007733 | 0.0004667 | 1.4475 | 10.8603 | 0.02366 | 0.0007412 | 0.0004464 | 1.3756 | 13.3231 | 0.02145 | 0.0006527 | 0.0004684 | 1.429 | 13.1427 | 0.02337 | 0.000704 | 0.0004862 | 1.3642 | 13.3633 | 0.02341 | 0.0007012 | 0.0004932 | 1.355 | 17.1888 | 0.02067 | 0.0006236 | 0.0005161 | 1.2972 | 19.2027 | 0.02071 | 0.0006059 | 0.0005083 | 1.3404 | 21.4253 | 0.01945 | 0.0005551 | 0.000433 | 1.2942 | 21.6561 | 0.01952 | 0.0005556 | 0.0004384 | 1.2511 | 26.1545 | 0.01839 | 0.0005163 | 0.0004441 | 1.2869 | 27.2778 | 0.01965 | 0.0005636 | 0.0004488 | 1.3526 | 26.9462 | 0.02167 | 0.0006242 | 0.0004672 | 1.3901 | 28.7493 | 0.02068 | 0.0005953 | 0.0004677 | 1.3763 | 28.8198 | 0.02279 | 0.0006488 | 0.0004947 | 1.3763 | 33.2882 | 0.02026 | 0.0005853 | 0.0004645 | 1.365 | 33.3387 | 0.02214 | 0.0006296 | 0.0004888 | 1.3555 | 33.3791 | 0.02402 | 0.0006713 | 0.000512 | 1.3556 | 37.1585 | 0.02279 | 0.0006395 | 0.0005315 | 1.3014 | 37.3606 | 0.02301 | 0.0006441 | 0.0005402 | 1.3741 | 39.2228 | 0.02268 | 0.0006315 | 0.0005145 | 1.3477 | 40.059 | 0.02264 | 0.0006391 | 0.0005428 | 1.4302 | 44.3161 | 0.02423 | 0.0007078 | 0.0006166 | 1.3809 | 46.9398 | 0.02614 | 0.000801 | 0.0008466 | 1.4078 | 46.8486 | 0.02922 | 0.0008805 | 0.0008948 | 1.4302 | 50.3931 | 0.02567 | 0.0007526 | 0.0006767 | 1.3862 | 50.5157 | 0.02592 | 0.0007583 | 0.000686 | 1.4078 | 50.7204 | 0.02452 | 0.0007129 | 0.0005879 | 1.4301 | 50.6893 | 0.02713 | 0.0007801 | 0.0006184 | 1.4301 | 55.8717 | 0.02618 | 0.0007781 | 0.0007221 | 1.5294 | 55.5956 | 0.02821 | 0.0008249 | 0.000738 | 1.4649 | 57.5026 | 0.02986 | 0.0008404 | 0.0006846 | 1.3939 | 59.6947 | 0.02799 | 0.0007998 | 0.0007018 | 1.483 | 59.7779 | 0.0299 | 0.0008409 | 0.0007164 | 1.4117 | 60.0102 | 0.02645 | 0.0007635 | 0.0006732 | 1.4301 | 59.9589 | 0.02875 | 0.0008138 | 0.0007015 | 1.3968 | 60.0617 | 0.02896 | 0.0008184 | 0.0007085 | 1.3497 | 64.6587 | 0.02792 | 0.0007915 | 0.0006711 | 1.3347 | 63.4483 | 0.02926 | 0.000836 | 0.0007298 | 1.3555 | 63.5962 | 0.03153 | 0.0008842 | 0.0007569 | 1.3993 | 65.2494 | 0.03028 | 0.000852 | 0.0007576 | 1.4145 | 70.5756 | 0.02815 | 0.0007935 | 0.0006939 | 1.3096 | 79.5231 | 0.02876 | 0.0008124 | 0.0007747 | 1.2855 | 79.387 | 0.02897 | 0.0008179 | 0.0007809 | 1.2608 | 86.9823 | 0.03182 | 0.0008755 | 0.0008427 | 1.2913 | 91.8466 | 0.02818 | 0.0007648 | 0.0006925 | 1.2412 | 91.4972 | 0.02862 | 0.000776 | 0.0007039 | 1.2509 | 91.5754 | 0.03031 | 0.0008076 | 0.0007245 | 1.2774 | 82.2051 | 0.03558 | 0.0009679 | 0.0009006 | 1.2508 | 83.6172 | 0.03481 | 0.0009541 | 0.0008947 | 1.2585 | 101.9523 | 0.03328 | 0.0008898 | 0.0007931 | 1.3642 | 107.3473 | 0.03353 | 0.0008999 | 0.0007463 | 1.3319 | 107.9809 | 0.03486 | 0.0009393 | 0.0008004 | 1.5198 | 114.7779 | 0.03907 | 0.00105 | 0.0008662 | 1.3891 | 120.3795 | 0.03716 | 0.0009934 | 0.0007712 | 1.3962 | 122.5903 | 0.03871 | 0.00104 | 0.0008937 | 1.4425 | 127.5148 | 0.03823 | 0.00101 | 0.0007858 | 1.4355 | 127.0307 | 0.03802 | 0.00101 | 0.0007646 | 1.4006 | 135.4439 | 0.0398 | 0.00105 | 0.0008266 | 1.3827 | 141.6817 | 0.0392 | 0.00104 | 0.0008231 | 1.3653 | 141.3899 | 0.03941 | 0.00104 | 0.0008271
1.4881 | 0.19514 | 0.04775 | 0.00189 | 0.0016 | 1.6137 | 0.18413 | 0.10891 | 0.00429 | 0.00264 | 1.492 | 0.19475 | 0.1438 | 0.00562 | 0.00293 | 1.492 | 0.78485 | 0.03674 | 0.00139 | 0.0007652 | 1.4989 | 0.78226 | 0.04915 | 0.00186 | 0.0008991 | 1.7104 | 1.5951 | 0.05106 | 0.0019 | 0.0007865 | 1.4981 | 4.5613 | 0.02688 | 0.0008522 | 0.0004612 | 1.4534 | 4.6404 | 0.02849 | 0.0008795 | 0.0004783 | 1.3333 | 6.3651 | 0.02228 | 0.0006757 | 0.0004251 | 1.2854 | 8.2871 | 0.02048 | 0.0005906 | 0.0004075 | 1.3333 | 8.1569 | 0.02281 | 0.0006785 | 0.0004294 | 1.4067 | 9.3954 | 0.02231 | 0.0006938 | 0.0004386 | 1.4707 | 9.2151 | 0.02488 | 0.0007835 | 0.0004611 | 1.5279 | 9.0589 | 0.02748 | 0.0008646 | 0.0004828 | 1.5791 | 10.4796 | 0.026 | 0.0008137 | 0.0004602 | 1.5006 | 12.9022 | 0.02336 | 0.0007078 | 0.0004791 | 1.5481 | 12.7419 | 0.02531 | 0.0007566 | 0.0004967 | 1.4779 | 12.9724 | 0.02531 | 0.0007523 | 0.0005034 | 1.4592 | 16.7376 | 0.02214 | 0.0006587 | 0.0005232 | 1.3898 | 18.7714 | 0.02203 | 0.0006349 | 0.0005147 | 1.4297 | 20.974 | 0.02063 | 0.0005806 | 0.000439 | 1.3805 | 21.2247 | 0.02069 | 0.0005805 | 0.0004443 | 1.4075 | 25.3312 | 0.02033 | 0.0005864 | 0.0004537 | 1.4298 | 26.5545 | 0.02151 | 0.0006232 | 0.0004581 | 1.4879 | 26.2634 | 0.02355 | 0.0006797 | 0.0004762 | 1.5291 | 27.9862 | 0.02245 | 0.0006466 | 0.0004762 | 1.5014 | 28.1369 | 0.02455 | 0.0006958 | 0.0005028 | 1.5014 | 32.7148 | 0.02178 | 0.0006244 | 0.0004717 | 1.4788 | 32.8155 | 0.02365 | 0.0006659 | 0.0004957 | 1.4598 | 32.9061 | 0.02553 | 0.0007053 | 0.0005186 | 1.4599 | 36.7649 | 0.02414 | 0.0006684 | 0.0005376 | 1.4015 | 36.9869 | 0.02436 | 0.0006725 | 0.0005463 | 1.5704 | 38.3561 | 0.02526 | 0.0007307 | 0.0005256 | 1.5402 | 39.3716 | 0.02516 | 0.0007332 | 0.0005538 | 1.609 | 43.5189 | 0.0265 | 0.000779 | 0.0006256 | 1.5535 | 46.3113 | 0.02828 | 0.000858 | 0.0008548 | 1.5643 | 46.271 | 0.03136 | 0.0009327 | 0.0009025 | 1.5891 | 49.8752 | 0.02767 | 0.000805 | 0.0006846 | 1.5402 | 50.0476 | 0.02791 | 0.00081 | 0.0006939 | 1.5642 | 50.4019 | 0.0265 | 0.000767 | 0.0005966 | 1.5731 | 50.3716 | 0.02911 | 0.0008299 | 0.0006267 | 1.5731 | 55.4531 | 0.02798 | 0.0008196 | 0.0007288 | 1.6685 | 55.1281 | 0.03002 | 0.0008645 | 0.0007444 | 1.587 | 57.4246 | 0.0316 | 0.0008767 | 0.0006916 | 1.5206 | 59.7952 | 0.02966 | 0.0008351 | 0.0007089 | 1.6066 | 59.7795 | 0.03158 | 0.0008746 | 0.0007232 | 1.54 | 59.5903 | 0.02813 | 0.0008004 | 0.0006802 | 1.5493 | 59.5598 | 0.03042 | 0.0008485 | 0.0007083 | 1.5132 | 59.6825 | 0.03063 | 0.0008528 | 0.0007152 | 1.4622 | 65.0578 | 0.02946 | 0.0008221 | 0.0006781 | 1.446 | 64.1468 | 0.03082 | 0.000866 | 0.0007373 | 1.4597 | 64.2156 | 0.03309 | 0.0009126 | 0.0007641 | 1.5069 | 65.3986 | 0.03181 | 0.0008802 | 0.0007644 | 1.5233 | 70.9645 | 0.02956 | 0.0008192 | 0.0007001 | 1.4031 | 79.9596 | 0.03001 | 0.0008325 | 0.0007801 | 1.3773 | 79.8532 | 0.03022 | 0.0008379 | 0.0007863 | 1.3396 | 87.7871 | 0.03297 | 0.0008912 | 0.000848 | 1.372 | 92.2911 | 0.02927 | 0.0007809 | 0.0006975 | 1.3188 | 92.0113 | 0.0297 | 0.000792 | 0.0007089 | 1.3244 | 92.0404 | 0.0314 | 0.000823 | 0.0007293 | 1.4194 | 83.874 | 0.03799 | 0.00103 | 0.0009129 | 1.3897 | 85.2227 | 0.03718 | 0.00101 | 0.0009074 | 1.4158 | 103.3108 | 0.03572 | 0.0009561 | 0.000805 | 1.5158 | 108.1102 | 0.03586 | 0.0009595 | 0.0007567 | 1.4799 | 109.2412 | 0.03716 | 0.0009958 | 0.0008113 | 1.6579 | 115.645 | 0.04124 | 0.00109 | 0.0008753 | 1.5154 | 121.6398 | 0.03923 | 0.00104 | 0.0007809 | 1.5231 | 123.5499 | 0.04074 | 0.00108 | 0.0009029 | 1.5627 | 128.476 | 0.04018 | 0.00105 | 0.0007947 | 1.5552 | 128.2909 | 0.03998 | 0.00105 | 0.0007738 | 1.5084 | 136.5006 | 0.04164 | 0.00108 | 0.0008352 | 1.4891 | 143.1363 | 0.04096 | 0.00107 | 0.0008314 | 1.4703 | 142.944 | 0.04117 | 0.00107 | 0.0008355
1.5873 | 0.18633 | 0.05298 | 0.00205 | 0.00176 | 1.7378 | 0.17453 | 0.12284 | 0.00475 | 0.00294 | 1.6578 | 0.18064 | 0.17045 | 0.00681 | 0.00341 | 1.6578 | 0.726 | 0.04337 | 0.00169 | 0.000874 | 1.6238 | 0.73732 | 0.05573 | 0.00209 | 0.0009933 | 1.8529 | 1.509 | 0.05751 | 0.00211 | 0.0008505 | 1.5979 | 4.3931 | 0.02912 | 0.0009111 | 0.0004789 | 1.5442 | 4.4822 | 0.03068 | 0.0009346 | 0.0004949 | 1.4167 | 6.1749 | 0.02387 | 0.000714 | 0.0004367 | 1.4283 | 7.9065 | 0.02295 | 0.0006886 | 0.0004243 | 1.5 | 7.7252 | 0.02596 | 0.0008142 | 0.00045 | 1.563 | 8.9657 | 0.02504 | 0.0007958 | 0.0004557 | 1.6177 | 8.8235 | 0.02766 | 0.0008783 | 0.0004779 | 1.6668 | 8.7003 | 0.03029 | 0.0009539 | 0.0004994 | 1.7107 | 10.1389 | 0.02843 | 0.0008848 | 0.0004744 | 1.6257 | 12.5014 | 0.02532 | 0.0007621 | 0.00049 | 1.6671 | 12.3712 | 0.0273 | 0.0008088 | 0.0005074 | 1.5916 | 12.6016 | 0.02726 | 0.0008029 | 0.0005138 | 1.5635 | 16.3066 | 0.02366 | 0.0006938 | 0.0005304 | 1.4825 | 18.3602 | 0.02337 | 0.0006639 | 0.0005212 | 1.6085 | 20.1117 | 0.02306 | 0.0006767 | 0.0004512 | 1.553 | 20.3723 | 0.02309 | 0.0006744 | 0.0004562 | 1.5639 | 24.5185 | 0.02233 | 0.0006528 | 0.0004633 | 1.5728 | 25.8418 | 0.02342 | 0.0006804 | 0.0004673 | 1.6231 | 25.591 | 0.02548 | 0.0007336 | 0.0004851 | 1.6681 | 27.2536 | 0.02426 | 0.0006967 | 0.0004847 | 1.6265 | 27.4745 | 0.02635 | 0.000742 | 0.0005109 | 1.6265 | 32.1218 | 0.02332 | 0.0006624 | 0.0004788 | 1.5925 | 32.2827 | 0.02519 | 0.0007014 | 0.0005024 | 1.6683 | 31.9311 | 0.02861 | 0.0008309 | 0.0005316 | 1.6685 | 35.879 | 0.0269 | 0.0007751 | 0.0005495 | 1.6018 | 36.1708 | 0.02709 | 0.0007773 | 0.000558 | 1.7666 | 37.4407 | 0.0279 | 0.0008218 | 0.0005363 | 1.7327 | 38.6058 | 0.02773 | 0.0008194 | 0.0005644 | 1.7878 | 42.673 | 0.02883 | 0.0008465 | 0.0006343 | 1.7261 | 45.6344 | 0.03046 | 0.0009128 | 0.0008626 | 1.7207 | 45.6547 | 0.03354 | 0.0009834 | 0.0009099 | 1.748 | 49.2686 | 0.02968 | 0.0008551 | 0.0006921 | 1.6942 | 49.4808 | 0.02992 | 0.0008595 | 0.0007014 | 1.7207 | 49.9648 | 0.02849 | 0.0008183 | 0.0006049 | 1.7161 | 49.9751 | 0.0311 | 0.0008775 | 0.0006346 | 1.7161 | 54.9558 | 0.02979 | 0.0008597 | 0.0007353 | 1.8075 | 54.6017 | 0.03184 | 0.0009031 | 0.0007506 | 1.709 | 57.2577 | 0.03334 | 0.0009117 | 0.0006983 | 1.6473 | 59.747 | 0.03133 | 0.000869 | 0.0007157 | 1.7302 | 59.6623 | 0.03325 | 0.000907 | 0.0007298 | 1.6684 | 59.1118 | 0.02981 | 0.0008361 | 0.000687 | 1.6684 | 59.112 | 0.03211 | 0.0008823 | 0.0007148 | 1.6296 | 59.2645 | 0.03231 | 0.0008863 | 0.0007217 | 1.5747 | 65.3083 | 0.03099 | 0.0008512 | 0.0006848 | 1.5572 | 64.6767 | 0.03238 | 0.0008945 | 0.0007444 | 1.564 | 64.7063 | 0.03464 | 0.0009396 | 0.0007709 | 1.6145 | 65.4591 | 0.03333 | 0.0009074 | 0.000771 | 1.6321 | 71.2347 | 0.03097 | 0.0008439 | 0.000706 | 1.4967 | 80.2876 | 0.03126 | 0.0008519 | 0.0007852 | 1.4692 | 80.2011 | 0.03147 | 0.0008572 | 0.0007915 | 1.4184 | 88.4633 | 0.0341 | 0.0009065 | 0.000853 | 1.4527 | 92.6472 | 0.03035 | 0.0007965 | 0.0007023 | 1.3964 | 92.4069 | 0.03079 | 0.0008075 | 0.0007137 | 1.4716 | 92.7145 | 0.03357 | 0.0008795 | 0.0007385 | 1.5968 | 85.5421 | 0.04094 | 0.00111 | 0.0009268 | 1.5635 | 86.8573 | 0.04008 | 0.0011 | 0.0009218 | 1.5731 | 104.1767 | 0.03813 | 0.00102 | 0.0008158 | 1.6674 | 108.5793 | 0.03816 | 0.00101 | 0.0007663 | 1.6279 | 110.1079 | 0.03944 | 0.00105 | 0.0008213 | 1.7961 | 116.3166 | 0.0434 | 0.00114 | 0.0008838 | 1.6417 | 122.5056 | 0.04128 | 0.00108 | 0.00079 | 1.65 | 124.2151 | 0.04276 | 0.00112 | 0.0009115 | 1.6829 | 129.1421 | 0.04212 | 0.00109 | 0.0008031 | 1.6748 | 129.1562 | 0.04192 | 0.00109 | 0.0007825 | 1.6161 | 137.4624 | 0.04347 | 0.00112 | 0.0008433 | 1.5954 | 144.4962 | 0.04269 | 0.0011 | 0.0008393 | 1.5753 | 144.2035 | 0.04291 | 0.0011 | 0.0008433
1.6865 | 0.17842 | 0.05846 | 0.00222 | 0.00192 | 1.862 | 0.16602 | 0.13751 | 0.00522 | 0.00326 | 1.8236 | 0.16852 | 0.1991 | 0.00797 | 0.00392 | 1.8236 | 0.67586 | 0.0505 | 0.00198 | 0.0009912 | 1.7487 | 0.69758 | 0.0627 | 0.00232 | 0.00109 | 1.9954 | 1.434 | 0.0643 | 0.00233 | 0.0009185 | 1.6978 | 4.2359 | 0.03143 | 0.0009706 | 0.0004972 | 1.635 | 4.333 | 0.03295 | 0.0009903 | 0.000512 | 1.5 | 5.9956 | 0.02551 | 0.0007526 | 0.0004486 | 1.6068 | 7.4678 | 0.0262 | 0.0008309 | 0.0004462 | 1.6667 | 7.3307 | 0.02928 | 0.0009426 | 0.0004716 | 1.7193 | 8.5721 | 0.02789 | 0.0008944 | 0.0004735 | 1.7648 | 8.464 | 0.03055 | 0.000971 | 0.0004955 | 1.8057 | 8.3688 | 0.03322 | 0.00104 | 0.0005167 | 1.8423 | 9.8224 | 0.03093 | 0.0009548 | 0.000489 | 1.7507 | 12.1207 | 0.02736 | 0.000816 | 0.0005011 | 1.7862 | 12.0105 | 0.02935 | 0.0008607 | 0.0005183 | 1.7052 | 12.2509 | 0.02928 | 0.0008532 | 0.0005243 | 1.6677 | 15.8957 | 0.02521 | 0.0007288 | 0.0005376 | 1.6678 | 17.5683 | 0.02616 | 0.0007738 | 0.0005344 | 1.7872 | 19.2998 | 0.0256 | 0.0007676 | 0.0004635 | 1.7256 | 19.5804 | 0.0256 | 0.0007633 | 0.0004683 | 1.7203 | 23.7363 | 0.02441 | 0.0007169 | 0.0004729 | 1.7158 | 25.1495 | 0.02538 | 0.000736 | 0.0004765 | 1.7584 | 24.9389 | 0.02746 | 0.0007863 | 0.0004941 | 1.8072 | 26.5514 | 0.02612 | 0.0007458 | 0.0004933 | 1.7517 | 26.8323 | 0.02819 | 0.0007874 | 0.000519 | 1.7516 | 31.5392 | 0.02489 | 0.0006996 | 0.0004858 | 1.82 | 31.2081 | 0.02834 | 0.0008326 | 0.0005158 | 1.8768 | 30.9472 | 0.0318 | 0.0009464 | 0.0005444 | 1.877 | 34.9643 | 0.02972 | 0.0008733 | 0.000561 | 1.802 | 35.2959 | 0.02989 | 0.0008737 | 0.0005694 | 1.9629 | 36.5163 | 0.0306 | 0.0009077 | 0.0005469 | 1.9253 | 37.801 | 0.03034 | 0.0009005 | 0.0005748 | 1.9666 | 41.828 | 0.03119 | 0.0009114 | 0.0006429 | 1.8987 | 44.9286 | 0.03267 | 0.000966 | 0.0008701 | 1.8771 | 45.0194 | 0.03575 | 0.00103 | 0.0009171 | 1.9069 | 48.593 | 0.03173 | 0.0009037 | 0.0006994 | 1.8482 | 48.845 | 0.03195 | 0.0009074 | 0.0007086 | 1.8771 | 49.4587 | 0.0305 | 0.0008674 | 0.0006129 | 1.8591 | 49.5195 | 0.03311 | 0.0009234 | 0.0006423 | 1.8592 | 54.3895 | 0.03162 | 0.0008987 | 0.0007415 | 1.9466 | 54.0261 | 0.03368 | 0.0009407 | 0.0007567 | 1.8311 | 57.0215 | 0.03509 | 0.0009455 | 0.0007049 | 1.774 | 59.5999 | 0.03301 | 0.0009017 | 0.0007223 | 1.8538 | 59.4559 | 0.03493 | 0.0009385 | 0.000736 | 1.7967 | 58.6144 | 0.03151 | 0.0008709 | 0.0006935 | 1.7876 | 58.6551 | 0.0338 | 0.0009154 | 0.0007211 | 1.746 | 58.8174 | 0.034 | 0.0009191 | 0.0007281 | 1.6872 | 65.4599 | 0.03252 | 0.0008792 | 0.0006912 | 1.6684 | 65.0779 | 0.03392 | 0.0009217 | 0.0007511 | 1.6683 | 65.0781 | 0.03618 | 0.0009655 | 0.0007774 | 1.7222 | 65.4607 | 0.03486 | 0.0009337 | 0.0007772 | 1.7409 | 71.406 | 0.03237 | 0.0008678 | 0.0007117 | 1.5902 | 80.5169 | 0.0325 | 0.0008707 | 0.0007902 | 1.561 | 80.4502 | 0.03272 | 0.000876 | 0.0007965 | 1.576 | 89.5396 | 0.03635 | 0.0009621 | 0.0008623 | 1.6141 | 93.1132 | 0.0325 | 0.0008541 | 0.0007112 | 1.5515 | 92.9621 | 0.03295 | 0.0008647 | 0.0007228 | 1.6555 | 93.188 | 0.03626 | 0.0009597 | 0.000749 | 1.7742 | 86.856 | 0.04384 | 0.00119 | 0.0009396 | 1.7372 | 88.1483 | 0.04294 | 0.00117 | 0.000935 | 1.7304 | 104.6482 | 0.04052 | 0.00107 | 0.0008258 | 1.819 | 108.853 | 0.04046 | 0.00107 | 0.0007754 | 1.7758 | 110.5797 | 0.04171 | 0.0011 | 0.0008307 | 1.9343 | 116.6919 | 0.04554 | 0.00118 | 0.0008919 | 1.768 | 123.0758 | 0.04331 | 0.00112 | 0.0007987 | 1.7769 | 124.6847 | 0.04477 | 0.00116 | 0.0009196 | 1.8031 | 129.7123 | 0.04405 | 0.00112 | 0.000811 | 1.7944 | 129.9257 | 0.04385 | 0.00112 | 0.0007907 | 1.7239 | 138.1285 | 0.04528 | 0.00115 | 0.0008511 | 1.7018 | 145.5606 | 0.04442 | 0.00112 | 0.0008466 | 1.6803 | 145.3676 | 0.04463 | 0.00113 | 0.0008508
1.7857 | 0.17112 | 0.06417 | 0.00238 | 0.00209 | 1.9861 | 0.15821 | 0.15293 | 0.00569 | 0.00359 | 1.9894 | 0.15802 | 0.22973 | 0.00912 | 0.00446 | 1.9894 | 0.63262 | 0.05815 | 0.00227 | 0.00112 | 1.9985 | 0.63043 | 0.07778 | 0.00317 | 0.00131 | 2.138 | 1.3769 | 0.07142 | 0.00254 | 0.0009901 | 1.7977 | 4.0878 | 0.03384 | 0.00103 | 0.0005162 | 1.8167 | 4.0608 | 0.03772 | 0.0012 | 0.000548 | 1.6667 | 5.6632 | 0.02895 | 0.0008987 | 0.0004735 | 1.7853 | 7.0703 | 0.02964 | 0.0009655 | 0.0004692 | 1.8333 | 6.9702 | 0.03278 | 0.00107 | 0.0004942 | 1.8756 | 8.2116 | 0.03087 | 0.0009909 | 0.0004921 | 1.9119 | 8.1325 | 0.03356 | 0.00106 | 0.0005137 | 1.9446 | 8.0624 | 0.03627 | 0.00113 | 0.0005346 | 1.9739 | 9.5269 | 0.03352 | 0.00102 | 0.000504 | 1.8758 | 11.76 | 0.02945 | 0.0008696 | 0.0005125 | 1.9053 | 11.6799 | 0.03146 | 0.0009124 | 0.0005295 | 1.8189 | 11.9204 | 0.03134 | 0.0009034 | 0.000535 | 1.8762 | 15.1242 | 0.02843 | 0.0008619 | 0.0005526 | 1.8531 | 16.8367 | 0.02906 | 0.0008781 | 0.0005479 | 1.9659 | 18.5482 | 0.02824 | 0.0008553 | 0.0004762 | 1.8981 | 18.8288 | 0.0282 | 0.000849 | 0.0004806 | 1.8766 | 23.0044 | 0.02655 | 0.0007794 | 0.0004827 | 1.8588 | 24.4775 | 0.02739 | 0.0007905 | 0.0004858 | 1.8936 | 24.3271 | 0.02949 | 0.0008382 | 0.0005032 | 1.9462 | 25.8794 | 0.02802 | 0.0007942 | 0.0005019 | 2.0019 | 25.6288 | 0.032 | 0.0009564 | 0.0005354 | 2.0019 | 30.375 | 0.02812 | 0.0008373 | 0.0004998 | 2.0475 | 30.3044 | 0.03159 | 0.0009526 | 0.0005292 | 2.0854 | 30.244 | 0.03506 | 0.00105 | 0.0005572 | 2.0856 | 34.3105 | 0.03261 | 0.0009654 | 0.0005725 | 2.0022 | 34.4119 | 0.03276 | 0.0009646 | 0.0005807 | 2.1592 | 36.1027 | 0.03336 | 0.0009889 | 0.0005575 | 2.1178 | 37.387 | 0.033 | 0.0009771 | 0.0005851 | 2.1453 | 41.5039 | 0.03359 | 0.0009736 | 0.0006514 | 2.0713 | 44.5337 | 0.0349 | 0.00102 | 0.0008774 | 2.0335 | 44.5348 | 0.03798 | 0.00108 | 0.0009241 | 2.0658 | 48.1882 | 0.03379 | 0.0009507 | 0.0007065 | 2.0022 | 48.1801 | 0.03402 | 0.0009541 | 0.0007157 | 2.0335 | 49.0635 | 0.03253 | 0.0009147 | 0.0006207 | 2.0021 | 49.0247 | 0.03514 | 0.0009679 | 0.0006498 | 2.0022 | 53.804 | 0.03346 | 0.0009369 | 0.0007476 | 2.0856 | 53.8612 | 0.03553 | 0.0009774 | 0.0007626 | 1.9532 | 56.7261 | 0.03685 | 0.0009785 | 0.0007112 | 1.9007 | 59.3637 | 0.03469 | 0.0009334 | 0.0007286 | 1.9774 | 59.1903 | 0.03661 | 0.0009691 | 0.0007421 | 1.9251 | 58.1079 | 0.03322 | 0.0009049 | 0.0006999 | 1.9068 | 58.189 | 0.03552 | 0.0009477 | 0.0007273 | 1.8624 | 58.3612 | 0.03571 | 0.0009511 | 0.0007342 | 1.7997 | 65.5125 | 0.03405 | 0.0009062 | 0.0006973 | 1.7797 | 65.3701 | 0.03545 | 0.0009477 | 0.0007576 | 1.7725 | 65.3607 | 0.03771 | 0.0009904 | 0.0007837 | 1.8298 | 65.4032 | 0.03639 | 0.0009593 | 0.0007833 | 1.8497 | 71.4783 | 0.03377 | 0.0008909 | 0.0007172 | 1.6837 | 80.6672 | 0.03374 | 0.000889 | 0.0007949 | 1.6528 | 80.6204 | 0.03396 | 0.0008942 | 0.0008012 | 1.773 | 90.4454 | 0.03913 | 0.00104 | 0.000873 | 1.8159 | 93.3586 | 0.03518 | 0.000936 | 0.0007216 | 1.7455 | 93.3067 | 0.03563 | 0.0009458 | 0.0007332 | 1.8395 | 93.3663 | 0.03894 | 0.00103 | 0.0007589 | 1.9516 | 87.9042 | 0.0467 | 0.00126 | 0.0009514 | 1.9109 | 89.1941 | 0.04576 | 0.00124 | 0.0009472 | 1.8877 | 104.9239 | 0.04291 | 0.00113 | 0.0008352 | 1.9705 | 108.9303 | 0.04276 | 0.00112 | 0.000784 | 1.9238 | 110.8554 | 0.04397 | 0.00114 | 0.0008395 | 2.0724 | 117.6701 | 0.04767 | 0.00122 | 0.0008996 | 1.8942 | 123.4495 | 0.04534 | 0.00115 | 0.0008068 | 1.9039 | 124.958 | 0.04677 | 0.00119 | 0.0009272 | 1.9233 | 129.9859 | 0.04598 | 0.00116 | 0.0008186 | 1.9141 | 130.3985 | 0.04577 | 0.00115 | 0.0007986 | 1.9393 | 139.0708 | 0.04889 | 0.00126 | 0.0008655 | 1.9145 | 147.2001 | 0.04783 | 0.00122 | 0.0008604 | 1.8904 | 147.1064 | 0.04805 | 0.00123 | 0.0008645
1.9841 | 0.15841 | 0.0763 | 0.00298 | 0.00245 | 2.2344 | 0.1449 | 0.18593 | 0.00743 | 0.00429 | 2.1552 | 0.14891 | 0.26231 | 0.01027 | 0.00504 | 2.1552 | 0.60239 | 0.06625 | 0.00255 | 0.00125 | 2.2483 | 0.58579 | 0.09424 | 0.00395 | 0.00155 | 2.2805 | 1.3198 | 0.07884 | 0.00276 | 0.00107 | 1.9974 | 3.8205 | 0.0389 | 0.00126 | 0.0005563 | 2.0438 | 3.7795 | 0.0441 | 0.00151 | 0.0005964 | 1.875 | 5.2948 | 0.03351 | 0.00111 | 0.0005065 | 1.9639 | 6.7109 | 0.03327 | 0.0011 | 0.0004934 | 2 | 6.6428 | 0.03646 | 0.00119 | 0.0005179 | 2.0319 | 7.9061 | 0.03397 | 0.00109 | 0.0005114 | 2.0589 | 7.8721 | 0.03669 | 0.00115 | 0.0005326 | 2.0834 | 7.84 | 0.03941 | 0.00122 | 0.0005531 | 2.1055 | 9.3425 | 0.03617 | 0.00109 | 0.0005194 | 2.0008 | 11.4195 | 0.03161 | 0.0009231 | 0.0005241 | 2.1435 | 11.189 | 0.03583 | 0.0011 | 0.0005525 | 2.0463 | 11.3493 | 0.03564 | 0.00109 | 0.0005572 | 2.0846 | 14.5429 | 0.03181 | 0.000987 | 0.0005681 | 2.0384 | 16.2254 | 0.03209 | 0.0009785 | 0.0005617 | 2.1446 | 18.0769 | 0.03097 | 0.0009399 | 0.0004892 | 2.0707 | 18.2574 | 0.0309 | 0.0009322 | 0.0004933 | 2.033 | 22.3827 | 0.02875 | 0.0008407 | 0.0004925 | 2.0018 | 23.8458 | 0.02946 | 0.0008441 | 0.0004952 | 2.1642 | 23.4942 | 0.03367 | 0.00103 | 0.0005216 | 2.2242 | 25.0762 | 0.03195 | 0.0009709 | 0.0005192 | 2.2521 | 24.996 | 0.03596 | 0.00111 | 0.000552 | 2.2521 | 29.8216 | 0.03144 | 0.0009617 | 0.0005138 | 2.2751 | 29.7514 | 0.03492 | 0.00106 | 0.0005425 | 2.2939 | 29.6813 | 0.0384 | 0.00116 | 0.00057 | 2.2942 | 33.8173 | 0.03554 | 0.00105 | 0.0005838 | 2.2024 | 34.0787 | 0.03568 | 0.00105 | 0.0005918 | 2.3555 | 35.5096 | 0.03615 | 0.00107 | 0.0005679 | 2.3103 | 36.9636 | 0.03569 | 0.00105 | 0.0005952 | 2.3241 | 41.0303 | 0.03601 | 0.00103 | 0.0006597 | 2.2439 | 44.3394 | 0.03715 | 0.00107 | 0.0008845 | 2.19 | 44.4408 | 0.04023 | 0.00113 | 0.0009309 | 2.2247 | 47.994 | 0.03587 | 0.0009961 | 0.0007135 | 2.1562 | 48.1158 | 0.03609 | 0.0009992 | 0.0007226 | 2.1899 | 49.069 | 0.03457 | 0.0009599 | 0.0006284 | 2.1452 | 49.1004 | 0.03718 | 0.00101 | 0.0006572 | 2.1452 | 53.8492 | 0.03532 | 0.0009739 | 0.0007536 | 2.2246 | 53.7469 | 0.03739 | 0.00101 | 0.0007684 | 2.0753 | 56.8013 | 0.03861 | 0.00101 | 0.0007174 | 2.0274 | 59.2381 | 0.03637 | 0.0009642 | 0.0007346 | 2.1009 | 59.4253 | 0.0383 | 0.0009988 | 0.000748 | 2.0534 | 57.9122 | 0.03495 | 0.000938 | 0.0007062 | 2.026 | 57.8635 | 0.03724 | 0.0009794 | 0.0007334 | 1.9788 | 57.8956 | 0.03743 | 0.0009826 | 0.0007403 | 1.9121 | 65.4859 | 0.03557 | 0.0009323 | 0.0007032 | 1.8909 | 65.5631 | 0.03698 | 0.0009729 | 0.0007637 | 1.8768 | 65.5441 | 0.03924 | 0.00101 | 0.0007897 | 1.9374 | 65.2965 | 0.03792 | 0.0009843 | 0.0007892 | 1.9585 | 71.4913 | 0.03516 | 0.0009133 | 0.0007225 | 1.8708 | 80.7806 | 0.03622 | 0.0009569 | 0.0008039 | 1.8365 | 80.7735 | 0.03644 | 0.0009618 | 0.0008102 | 1.97 | 90.9955 | 0.04188 | 0.00111 | 0.0008829 | 2.0177 | 93.5285 | 0.03786 | 0.00101 | 0.0007313 | 1.9394 | 93.376 | 0.03831 | 0.00102 | 0.000743 | 2.0234 | 93.5782 | 0.04161 | 0.0011 | 0.0007681 | 2.129 | 89.7456 | 0.04951 | 0.00132 | 0.0009623 | 2.0846 | 90.7536 | 0.04853 | 0.0013 | 0.0009585 | 2.045 | 105.4031 | 0.04528 | 0.00118 | 0.0008441 | 2.1221 | 110.1106 | 0.04504 | 0.00116 | 0.0007923 | 2.0718 | 111.7342 | 0.04621 | 0.00119 | 0.0008479 | 2.2106 | 118.8508 | 0.04979 | 0.00125 | 0.0009069 | 2.0205 | 124.0262 | 0.04736 | 0.00119 | 0.0008146 | 2.0308 | 125.4343 | 0.04877 | 0.00123 | 0.0009346 | 2.1637 | 132.1409 | 0.04979 | 0.00128 | 0.0008328 | 2.1533 | 132.8524 | 0.04957 | 0.00127 | 0.0008132 | 2.1548 | 141.4235 | 0.05245 | 0.00136 | 0.0008789 | 2.1273 | 150.1504 | 0.05119 | 0.00132 | 0.0008729 | 2.1004 | 149.7562 | 0.05142 | 0.00132 | 0.0008771
2.2321 | 0.14499 | 0.09277 | 0.00384 | 0.00294 | 2.4826 | 0.13379 | 0.22182 | 0.00907 | 0.00505 | 2.321 | 0.1408 | 0.29683 | 0.01143 | 0.00564 | 2.321 | 0.57287 | 0.07475 | 0.00284 | 0.00139 | 2.4981 | 0.54165 | 0.11199 | 0.0047 | 0.0018 | 2.423 | 1.2628 | 0.08658 | 0.00298 | 0.00114 | 2.2471 | 3.5953 | 0.04565 | 0.00158 | 0.0006101 | 2.2709 | 3.5733 | 0.05091 | 0.00179 | 0.0006482 | 2.0833 | 5.0095 | 0.03837 | 0.00131 | 0.0005418 | 2.1424 | 6.4655 | 0.03707 | 0.00122 | 0.0005187 | 2.1667 | 6.4335 | 0.04028 | 0.00131 | 0.0005425 | 2.1882 | 7.6947 | 0.03718 | 0.00118 | 0.0005314 | 2.206 | 7.6687 | 0.03991 | 0.00124 | 0.0005521 | 2.2223 | 7.6457 | 0.04264 | 0.0013 | 0.0005722 | 2.3687 | 8.9527 | 0.04164 | 0.00134 | 0.0005513 | 2.2509 | 10.9986 | 0.03607 | 0.00112 | 0.0005481 | 2.3816 | 10.7382 | 0.0404 | 0.00128 | 0.0005764 | 2.2737 | 10.9585 | 0.04013 | 0.00126 | 0.0005802 | 2.2931 | 14.0719 | 0.0353 | 0.00111 | 0.0005842 | 2.2237 | 15.8242 | 0.03521 | 0.00108 | 0.000576 | 2.3233 | 17.5858 | 0.03378 | 0.00102 | 0.0005025 | 2.2432 | 17.8163 | 0.03367 | 0.00101 | 0.0005062 | 2.1894 | 21.9913 | 0.031 | 0.0009003 | 0.0005026 | 2.2877 | 23.143 | 0.03372 | 0.00104 | 0.0005142 | 2.4347 | 22.6319 | 0.03801 | 0.0012 | 0.0005403 | 2.5022 | 24.0837 | 0.03602 | 0.00113 | 0.0005369 | 2.5024 | 24.0838 | 0.04003 | 0.00125 | 0.0005688 | 2.5023 | 28.8689 | 0.03485 | 0.00108 | 0.0005278 | 2.5026 | 28.8689 | 0.03833 | 0.00117 | 0.0005559 | 2.5025 | 28.869 | 0.04182 | 0.00125 | 0.0005829 | 2.5027 | 32.9946 | 0.03854 | 0.00114 | 0.000595 | 2.4026 | 33.4258 | 0.03864 | 0.00113 | 0.0006029 | 2.5518 | 34.667 | 0.039 | 0.00114 | 0.0005784 | 2.5028 | 36.2307 | 0.03843 | 0.00112 | 0.0006053 | 2.5029 | 40.2772 | 0.03847 | 0.00109 | 0.000668 | 2.4165 | 43.8358 | 0.03942 | 0.00112 | 0.0008914 | 2.3464 | 44.0773 | 0.04249 | 0.00117 | 0.0009376 | 2.3836 | 47.5003 | 0.03797 | 0.00104 | 0.0007203 | 2.3103 | 47.762 | 0.03818 | 0.00104 | 0.0007294 | 2.3464 | 48.7751 | 0.03662 | 0.001 | 0.0006358 | 2.2882 | 48.9166 | 0.03922 | 0.00105 | 0.0006644 | 2.2882 | 53.605 | 0.03718 | 0.00101 | 0.0007594 | 2.3637 | 53.373 | 0.03926 | 0.00105 | 0.0007741 | 2.1973 | 56.927 | 0.04037 | 0.00104 | 0.0007234 | 2.1541 | 59.5132 | 0.03806 | 0.000994 | 0.0007405 | 2.2245 | 59.5507 | 0.03998 | 0.00103 | 0.0007538 | 2.1817 | 57.9671 | 0.03667 | 0.0009701 | 0.0007123 | 2.1451 | 57.9786 | 0.03897 | 0.00101 | 0.0007393 | 2.0952 | 57.9506 | 0.03915 | 0.00101 | 0.0007462 | 2.0246 | 65.57 | 0.0371 | 0.0009578 | 0.0007089 | 2.0021 | 65.6968 | 0.0385 | 0.0009973 | 0.0007697 | 2.0853 | 66.2527 | 0.04228 | 0.0011 | 0.0008011 | 2.1527 | 65.8549 | 0.04097 | 0.00108 | 0.0008004 | 2.1761 | 72.3893 | 0.03794 | 0.0009956 | 0.0007325 | 2.1047 | 81.4436 | 0.0393 | 0.00105 | 0.0008143 | 2.066 | 81.2162 | 0.03952 | 0.00106 | 0.0008207 | 2.167 | 92.589 | 0.0446 | 0.00118 | 0.000892 | 2.2194 | 94.8017 | 0.04051 | 0.00108 | 0.0007405 | 2.1334 | 94.3886 | 0.04097 | 0.00109 | 0.0007521 | 2.2074 | 94.7629 | 0.04426 | 0.00116 | 0.0007768 | 2.3065 | 91.2497 | 0.05227 | 0.00138 | 0.0009725 | 2.2583 | 92.4559 | 0.05126 | 0.00136 | 0.0009691 | 2.2023 | 106.5849 | 0.04764 | 0.00122 | 0.0008525 | 2.2737 | 110.9932 | 0.0473 | 0.00121 | 0.0008001 | 2.2198 | 112.8156 | 0.04844 | 0.00123 | 0.0008558 | 2.4869 | 119.4181 | 0.05398 | 0.00139 | 0.0009207 | 2.2731 | 126.3866 | 0.05135 | 0.00132 | 0.0008293 | 2.2846 | 127.5939 | 0.05272 | 0.00135 | 0.0009482 | 2.4041 | 133.2041 | 0.05356 | 0.00139 | 0.0008459 | 2.3926 | 134.3147 | 0.05331 | 0.00138 | 0.0008267 | 2.3703 | 142.9839 | 0.05597 | 0.00145 | 0.0008912 | 2.34 | 152.7089 | 0.05449 | 0.0014 | 0.0008844 | 2.3104 | 152.5143 | 0.05473 | 0.0014 | 0.0008887
2.4802 | 0.13389 | 0.11069 | 0.00466 | 0.00346 | 2.7309 | 0.12448 | 0.26054 | 0.01067 | 0.00586 | 2.6525 | 0.12729 | 0.37153 | 0.01567 | 0.00694 | 2.6525 | 0.51703 | 0.09313 | 0.00387 | 0.00169 | 2.7479 | 0.50292 | 0.13115 | 0.00545 | 0.00207 | 2.5656 | 1.2078 | 0.09468 | 0.0032 | 0.00123 | 2.4968 | 3.3541 | 0.05285 | 0.00189 | 0.0006677 | 2.498 | 3.3531 | 0.05813 | 0.00207 | 0.0007033 | 2.2917 | 4.7792 | 0.04348 | 0.0015 | 0.000579 | 2.3209 | 6.2202 | 0.04101 | 0.00135 | 0.000545 | 2.3333 | 6.2022 | 0.04424 | 0.00143 | 0.0005681 | 2.3445 | 7.4584 | 0.04048 | 0.00127 | 0.0005521 | 2.3531 | 7.4444 | 0.04322 | 0.00133 | 0.0005723 | 2.5001 | 7.2011 | 0.04938 | 0.00162 | 0.0006121 | 2.6319 | 8.5071 | 0.04737 | 0.00157 | 0.0005847 | 2.501 | 10.4778 | 0.04073 | 0.0013 | 0.0005731 | 2.6198 | 10.2275 | 0.04517 | 0.00145 | 0.0006014 | 2.501 | 10.4778 | 0.0448 | 0.00143 | 0.0006042 | 2.5016 | 13.521 | 0.03893 | 0.00122 | 0.000601 | 2.409 | 15.3333 | 0.03842 | 0.00117 | 0.0005906 | 2.5021 | 17.0048 | 0.03667 | 0.0011 | 0.0005161 | 2.4158 | 17.2852 | 0.03652 | 0.00109 | 0.0005195 | 2.5022 | 20.929 | 0.03567 | 0.00112 | 0.0005231 | 2.5737 | 22.1308 | 0.03814 | 0.00121 | 0.0005337 | 2.7052 | 21.6799 | 0.04252 | 0.00136 | 0.0005595 | 2.7802 | 23.0916 | 0.04026 | 0.00128 | 0.0005551 | 2.7526 | 23.1919 | 0.04426 | 0.00139 | 0.0005861 | 2.7525 | 27.8866 | 0.03838 | 0.00119 | 0.0005421 | 2.7301 | 27.9768 | 0.04185 | 0.00127 | 0.0005696 | 2.711 | 28.0471 | 0.04533 | 0.00135 | 0.0005959 | 2.7113 | 32.1523 | 0.04161 | 0.00122 | 0.0006063 | 2.6029 | 32.5835 | 0.04167 | 0.00121 | 0.0006139 | 2.7481 | 33.8447 | 0.04192 | 0.00121 | 0.0005889 | 2.6954 | 35.4682 | 0.04122 | 0.00119 | 0.0006154 | 2.6817 | 39.5045 | 0.04098 | 0.00115 | 0.0006763 | 2.5891 | 43.1626 | 0.04172 | 0.00116 | 0.0008983 | 2.5028 | 43.4943 | 0.04477 | 0.00122 | 0.0009441 | 2.5425 | 46.7771 | 0.04009 | 0.00108 | 0.0007271 | 2.4643 | 47.1387 | 0.04028 | 0.00109 | 0.0007361 | 2.5028 | 48.1916 | 0.03868 | 0.00105 | 0.0006432 | 2.4312 | 48.4732 | 0.04127 | 0.00109 | 0.0006714 | 2.4312 | 53.0912 | 0.03906 | 0.00104 | 0.0007651 | 2.5027 | 52.7695 | 0.04114 | 0.00108 | 0.0007797 | 2.4415 | 56.4895 | 0.0439 | 0.00116 | 0.000735 | 2.2808 | 59.5188 | 0.03974 | 0.00102 | 0.0007463 | 2.4717 | 59.053 | 0.04335 | 0.00113 | 0.0007648 | 2.3101 | 57.8125 | 0.0384 | 0.001 | 0.0007183 | 2.3835 | 57.6202 | 0.04242 | 0.00112 | 0.0007508 | 2.328 | 57.772 | 0.04261 | 0.00113 | 0.0007577 | 2.2496 | 66.3097 | 0.04013 | 0.00105 | 0.0007198 | 2.2246 | 66.866 | 0.04152 | 0.00109 | 0.000781 | 2.346 | 67.091 | 0.04602 | 0.00123 | 0.0008143 | 2.4218 | 65.963 | 0.04476 | 0.0012 | 0.0008136 | 2.4481 | 72.537 | 0.04139 | 0.00111 | 0.0007443 | 2.3385 | 82.1096 | 0.04236 | 0.00114 | 0.0008241 | 2.2956 | 82.082 | 0.04258 | 0.00114 | 0.0008305 | 2.364 | 93.445 | 0.04729 | 0.00124 | 0.0009006 | 2.4212 | 95.0475 | 0.04314 | 0.00114 | 0.0007491 | 2.3273 | 95.0639 | 0.04361 | 0.00115 | 0.0007608 | 2.3913 | 95.0897 | 0.0469 | 0.00122 | 0.0007851 | 2.4839 | 91.9359 | 0.055 | 0.00143 | 0.0009822 | 2.432 | 93.3605 | 0.05395 | 0.00141 | 0.0009791 | 2.3596 | 107.069 | 0.04998 | 0.00127 | 0.0008605 | 2.4253 | 111.1778 | 0.04955 | 0.00125 | 0.0008076 | 2.3678 | 113.199 | 0.05065 | 0.00127 | 0.0008634 | 2.7632 | 118.9913 | 0.05818 | 0.00151 | 0.0009336 | 2.5257 | 126.6542 | 0.0553 | 0.00143 | 0.0008428 | 2.5385 | 127.6609 | 0.05664 | 0.00146 | 0.0009609 | 2.6445 | 132.9733 | 0.05732 | 0.00149 | 0.0008582 | 2.6318 | 134.2831 | 0.05703 | 0.00148 | 0.0008394 | 2.5858 | 143.0503 | 0.05946 | 0.00153 | 0.0009029 | 2.5527 | 153.6736 | 0.05776 | 0.00147 | 0.0008952 | 2.5205 | 153.4786 | 0.058 | 0.00148 | 0.0008995
2.7282 | 0.12458 | 0.13002 | 0.00547 | 0.00402 | 2.9791 | 0.11638 | 0.30206 | 0.01226 | 0.00673 | 2.9841 | 0.11628 | 0.45372 | 0.01962 | 0.00836 | 2.9841 | 0.4716 | 0.11338 | 0.00484 | 0.00202 | 2.9978 | 0.4699 | 0.15172 | 0.0062 | 0.00236 | 2.8506 | 1.1117 | 0.11195 | 0.00404 | 0.0014 | 2.7464 | 3.1319 | 0.06056 | 0.00219 | 0.0007294 | 2.725 | 3.1499 | 0.06583 | 0.00234 | 0.0007622 | 2.5 | 4.53 | 0.04885 | 0.00168 | 0.0006183 | 2.4995 | 5.954 | 0.04512 | 0.00147 | 0.0005725 | 2.5 | 5.953 | 0.04835 | 0.00154 | 0.0005947 | 2.5008 | 7.2001 | 0.04389 | 0.00136 | 0.0005735 | 2.6472 | 6.9709 | 0.05016 | 0.00166 | 0.0006146 | 2.7779 | 6.7797 | 0.05654 | 0.00191 | 0.0006546 | 2.895 | 8.1096 | 0.05339 | 0.00179 | 0.0006198 | 2.7511 | 9.9712 | 0.04562 | 0.00148 | 0.0005994 | 2.858 | 9.773 | 0.05017 | 0.00162 | 0.0006276 | 2.7284 | 10.0173 | 0.04968 | 0.00159 | 0.0006292 | 2.71 | 12.9803 | 0.0427 | 0.00133 | 0.0006184 | 2.5943 | 14.8025 | 0.04174 | 0.00126 | 0.0006057 | 2.8595 | 15.9331 | 0.04274 | 0.0014 | 0.0005448 | 2.7609 | 16.2136 | 0.04249 | 0.00138 | 0.0005471 | 2.815 | 19.8671 | 0.04057 | 0.00132 | 0.0005444 | 2.8597 | 21.179 | 0.04276 | 0.00138 | 0.0005538 | 2.9757 | 20.8183 | 0.04723 | 0.00152 | 0.0005794 | 3.0583 | 22.2099 | 0.04468 | 0.00143 | 0.0005739 | 3.0029 | 22.3803 | 0.04865 | 0.00152 | 0.0006039 | 3.0028 | 26.9847 | 0.04202 | 0.0013 | 0.0005567 | 2.9576 | 27.145 | 0.04548 | 0.00137 | 0.0005835 | 2.9195 | 27.2754 | 0.04895 | 0.00145 | 0.0006092 | 2.9198 | 31.3503 | 0.04476 | 0.0013 | 0.0006178 | 2.8031 | 31.7914 | 0.04478 | 0.00129 | 0.0006251 | 2.9444 | 33.0727 | 0.04491 | 0.00129 | 0.0005996 | 2.8879 | 34.746 | 0.04406 | 0.00126 | 0.0006256 | 2.8605 | 38.7621 | 0.04354 | 0.0012 | 0.0006846 | 2.7617 | 42.5097 | 0.04405 | 0.00121 | 0.0009051 | 2.6592 | 42.8915 | 0.04708 | 0.00126 | 0.0009507 | 2.7014 | 46.0642 | 0.04224 | 0.00113 | 0.0007338 | 2.6183 | 46.4357 | 0.04242 | 0.00113 | 0.0007427 | 2.6592 | 47.5785 | 0.04077 | 0.00109 | 0.0006504 | 2.5742 | 47.9102 | 0.04335 | 0.00113 | 0.0006784 | 2.5742 | 52.4478 | 0.04095 | 0.00108 | 0.0007707 | 2.7808 | 51.5435 | 0.04498 | 0.00121 | 0.0007908 | 2.7467 | 55.4119 | 0.04837 | 0.00132 | 0.0007491 | 2.5343 | 58.8312 | 0.04312 | 0.00113 | 0.0007573 | 2.7807 | 57.965 | 0.04763 | 0.00129 | 0.0007781 | 2.5667 | 56.9545 | 0.04188 | 0.00112 | 0.00073 | 2.6814 | 56.5415 | 0.0468 | 0.00128 | 0.0007648 | 2.619 | 56.7632 | 0.04698 | 0.00129 | 0.0007715 | 2.5308 | 65.9793 | 0.04391 | 0.00118 | 0.0007327 | 2.5026 | 66.985 | 0.04525 | 0.00121 | 0.0007941 | 2.6067 | 66.8415 | 0.04976 | 0.00134 | 0.0008267 | 2.6909 | 65.3633 | 0.04857 | 0.00132 | 0.0008262 | 2.7201 | 71.937 | 0.04485 | 0.00121 | 0.0007555 | 2.5724 | 81.7481 | 0.04541 | 0.00122 | 0.0008334 | 2.5251 | 81.8403 | 0.04563 | 0.00122 | 0.0008398 | 2.561 | 93.4429 | 0.04997 | 0.0013 | 0.0009086 | 2.623 | 94.6953 | 0.04578 | 0.0012 | 0.0007574 | 2.5212 | 94.8813 | 0.04624 | 0.00121 | 0.0007691 | 2.5753 | 94.7782 | 0.04953 | 0.00128 | 0.0007931 | 2.6613 | 92.3337 | 0.05772 | 0.00148 | 0.0009914 | 2.6058 | 93.817 | 0.05662 | 0.00146 | 0.0009887 | 2.5169 | 106.8549 | 0.05232 | 0.00131 | 0.0008682 | 2.7284 | 110.8517 | 0.05405 | 0.0014 | 0.0008219 | 2.6638 | 112.771 | 0.05508 | 0.00142 | 0.0008779 | 3.0395 | 118.4689 | 0.06239 | 0.00163 | 0.0009459 | 2.7782 | 126.3272 | 0.05926 | 0.00154 | 0.0008556 | 2.7923 | 127.2334 | 0.06056 | 0.00156 | 0.0009729 | 2.8849 | 132.6472 | 0.06108 | 0.00158 | 0.00087 | 2.8711 | 134.1563 | 0.06076 | 0.00157 | 0.0008514 | 2.8013 | 143.0214 | 0.06296 | 0.00161 | 0.000914 | 2.7654 | 154.2432 | 0.061 | 0.00154 | 0.0009054 | 2.7305 | 154.1479 | 0.06125 | 0.00155 | 0.0009097
2.9762 | 0.11647 | 0.15074 | 0.00627 | 0.00461 | 3.2274 | 0.10947 | 0.34633 | 0.01385 | 0.00764 | 3.3156 | 0.10717 | 0.54328 | 0.02346 | 0.00989 | 3.3156 | 0.43427 | 0.13547 | 0.00579 | 0.00237 | 3.2476 | 0.44138 | 0.17367 | 0.00696 | 0.00267 | 3.207 | 1.0126 | 0.13553 | 0.00525 | 0.00164 | 2.9961 | 2.9388 | 0.0688 | 0.00248 | 0.0007956 | 2.9521 | 2.9718 | 0.074 | 0.00262 | 0.0008248 | 2.7083 | 4.2987 | 0.05452 | 0.00187 | 0.0006597 | 2.678 | 5.7037 | 0.04941 | 0.00159 | 0.0006012 | 2.6667 | 5.7188 | 0.05264 | 0.00166 | 0.0006225 | 2.8134 | 6.7296 | 0.05107 | 0.0017 | 0.0006186 | 2.9413 | 6.5574 | 0.05756 | 0.00196 | 0.0006598 | 3.0557 | 6.4113 | 0.06413 | 0.00219 | 0.0006998 | 3.1582 | 7.7542 | 0.05969 | 0.002 | 0.0006566 | 3.0012 | 9.5217 | 0.05076 | 0.00165 | 0.000627 | 3.0961 | 9.3645 | 0.0554 | 0.00178 | 0.0006551 | 2.9558 | 9.5998 | 0.05478 | 0.00175 | 0.0006554 | 2.9185 | 12.4996 | 0.04663 | 0.00145 | 0.0006367 | 2.9649 | 13.8811 | 0.04872 | 0.0016 | 0.0006375 | 3.2169 | 15.0219 | 0.04921 | 0.00167 | 0.0005752 | 3.106 | 15.2922 | 0.04885 | 0.00165 | 0.0005766 | 3.1277 | 18.9256 | 0.04573 | 0.00151 | 0.0005669 | 3.1456 | 20.3275 | 0.04758 | 0.00154 | 0.0005747 | 3.2462 | 20.057 | 0.05213 | 0.00167 | 0.0006 | 3.3363 | 21.4285 | 0.04926 | 0.00157 | 0.0005933 | 3.2531 | 21.6589 | 0.0532 | 0.00165 | 0.0006222 | 3.253 | 26.143 | 0.04579 | 0.0014 | 0.0005717 | 3.1851 | 26.3635 | 0.04922 | 0.00147 | 0.0005977 | 3.1281 | 26.5539 | 0.05266 | 0.00154 | 0.0006228 | 3.1284 | 30.5985 | 0.04799 | 0.00138 | 0.0006294 | 3.0033 | 31.0396 | 0.04797 | 0.00137 | 0.0006364 | 3.1407 | 32.3409 | 0.04797 | 0.00136 | 0.0006105 | 3.0804 | 34.054 | 0.04697 | 0.00132 | 0.0006359 | 3.0392 | 38.0699 | 0.04614 | 0.00126 | 0.000693 | 2.9343 | 41.8872 | 0.04642 | 0.00126 | 0.0009119 | 2.8157 | 42.309 | 0.04943 | 0.00131 | 0.0009571 | 2.8603 | 45.3816 | 0.04443 | 0.00117 | 0.0007405 | 2.7723 | 45.753 | 0.04459 | 0.00117 | 0.0007493 | 2.8156 | 46.9757 | 0.04288 | 0.00113 | 0.0006577 | 2.8602 | 46.805 | 0.04757 | 0.00128 | 0.0006923 | 2.8602 | 51.2019 | 0.04481 | 0.00121 | 0.000782 | 3.1284 | 50.0874 | 0.0499 | 0.0014 | 0.0008045 | 3.0519 | 54.3257 | 0.05292 | 0.00147 | 0.0007629 | 2.8511 | 57.7234 | 0.04741 | 0.00128 | 0.0007707 | 3.0896 | 56.8685 | 0.05198 | 0.00143 | 0.0007911 | 2.8876 | 55.8464 | 0.04632 | 0.00128 | 0.0007443 | 2.9793 | 55.5545 | 0.05127 | 0.00143 | 0.0007785 | 2.91 | 55.7761 | 0.05142 | 0.00143 | 0.0007852 | 2.812 | 65.2607 | 0.04772 | 0.0013 | 0.0007451 | 2.7807 | 66.556 | 0.049 | 0.00132 | 0.0008065 | 2.8673 | 66.3936 | 0.05351 | 0.00144 | 0.0008385 | 2.96 | 64.7552 | 0.05241 | 0.00143 | 0.0008384 | 2.9922 | 71.2686 | 0.04835 | 0.00131 | 0.0007663 | 2.8062 | 81.2282 | 0.04848 | 0.0013 | 0.0008423 | 2.7547 | 81.3503 | 0.0487 | 0.0013 | 0.0008487 | 2.758 | 93.3024 | 0.05264 | 0.00135 | 0.0009164 | 2.8247 | 94.3146 | 0.04842 | 0.00126 | 0.0007654 | 2.7152 | 94.5203 | 0.04888 | 0.00127 | 0.000777 | 2.7592 | 94.4381 | 0.05217 | 0.00133 | 0.0008008 | 2.8387 | 92.6629 | 0.06042 | 0.00153 | 0.001 | 2.7795 | 94.195 | 0.05928 | 0.00151 | 0.0009978 | 2.8315 | 106.2309 | 0.05701 | 0.00147 | 0.0008829 | 3.0316 | 110.4304 | 0.05857 | 0.00154 | 0.0008355 | 2.9597 | 112.0481 | 0.05952 | 0.00155 | 0.0008915 | 3.3159 | 117.8499 | 0.06662 | 0.00173 | 0.0009577 | 3.0308 | 125.9042 | 0.06322 | 0.00164 | 0.0008679 | 3.0462 | 126.81 | 0.0645 | 0.00166 | 0.0009844 | 3.1253 | 132.2247 | 0.06486 | 0.00167 | 0.0008814 | 3.1103 | 133.8333 | 0.06449 | 0.00166 | 0.000863 | 3.0167 | 142.8962 | 0.06646 | 0.00168 | 0.0009246 | 2.9782 | 154.8167 | 0.06424 | 0.00161 | 0.0009151 | 2.9405 | 154.7212 | 0.06448 | 0.00162 | 0.0009194
3.2242 | 0.10957 | 0.17284 | 0.00708 | 0.00524 | 3.4757 | 0.10337 | 0.3933 | 0.01545 | 0.00861 | 3.6472 | 0.099577 | 0.64004 | 0.02728 | 0.01153 | 3.6472 | 0.40295 | 0.15937 | 0.00674 | 0.00276 | 3.4974 | 0.41646 | 0.19699 | 0.00773 | 0.003 | 3.5633 | 0.93157 | 0.16127 | 0.00641 | 0.0019 | 3.2458 | 2.7696 | 0.07757 | 0.00278 | 0.0008661 | 3.1792 | 2.8127 | 0.08265 | 0.00289 | 0.0008912 | 2.9167 | 4.0916 | 0.06048 | 0.00205 | 0.0007034 | 2.8565 | 5.4755 | 0.05388 | 0.00172 | 0.0006311 | 3 | 5.3064 | 0.06172 | 0.0021 | 0.0006814 | 3.126 | 6.3252 | 0.05874 | 0.00202 | 0.0006669 | 3.2355 | 6.1961 | 0.0654 | 0.00226 | 0.0007079 | 3.3335 | 6.086 | 0.07213 | 0.00247 | 0.0007477 | 3.4214 | 7.4329 | 0.06628 | 0.00221 | 0.0006951 | 3.2513 | 9.1192 | 0.05612 | 0.00182 | 0.0006559 | 3.3343 | 8.9941 | 0.06085 | 0.00194 | 0.0006838 | 3.1831 | 9.2253 | 0.0601 | 0.0019 | 0.0006827 | 3.3354 | 11.6586 | 0.05491 | 0.00187 | 0.0006756 | 3.3356 | 13.09 | 0.05614 | 0.00192 | 0.0006716 | 3.5744 | 14.2408 | 0.05605 | 0.00194 | 0.0006077 | 3.4511 | 14.5012 | 0.05556 | 0.00191 | 0.0006078 | 3.4405 | 18.1044 | 0.05113 | 0.00169 | 0.0005903 | 3.4316 | 19.5762 | 0.05259 | 0.0017 | 0.0005964 | 3.5167 | 19.3659 | 0.0572 | 0.00182 | 0.0006214 | 3.6143 | 20.7172 | 0.05401 | 0.00171 | 0.0006134 | 3.5033 | 20.9977 | 0.05789 | 0.00178 | 0.0006411 | 3.5032 | 25.3716 | 0.04967 | 0.00151 | 0.000587 | 3.4126 | 25.6421 | 0.05307 | 0.00157 | 0.0006123 | 3.3366 | 25.8826 | 0.05648 | 0.00163 | 0.0006367 | 3.3369 | 29.877 | 0.05129 | 0.00145 | 0.0006412 | 3.2035 | 30.328 | 0.05122 | 0.00144 | 0.0006479 | 3.337 | 31.6493 | 0.05109 | 0.00143 | 0.0006215 | 3.2729 | 33.3923 | 0.04994 | 0.00139 | 0.0006463 | 3.218 | 37.398 | 0.04879 | 0.00132 | 0.0007015 | 3.1069 | 41.285 | 0.04883 | 0.0013 | 0.0009187 | 3.1285 | 41.2148 | 0.05422 | 0.00147 | 0.0009701 | 3.1781 | 44.0571 | 0.0489 | 0.00133 | 0.000754 | 3.0803 | 44.4584 | 0.04903 | 0.00133 | 0.0007626 | 3.1285 | 45.8108 | 0.04719 | 0.00128 | 0.0006721 | 3.2177 | 45.4897 | 0.05299 | 0.00149 | 0.0007095 | 3.2178 | 49.726 | 0.04977 | 0.0014 | 0.0007959 | 3.476 | 48.7224 | 0.05496 | 0.00157 | 0.0008184 | 3.3571 | 53.2605 | 0.05757 | 0.00161 | 0.0007765 | 3.1678 | 56.587 | 0.05178 | 0.00143 | 0.0007838 | 3.3986 | 55.7732 | 0.05642 | 0.00156 | 0.0008039 | 3.2084 | 54.8498 | 0.05083 | 0.00143 | 0.0007584 | 3.2773 | 54.6487 | 0.0558 | 0.00157 | 0.0007921 | 3.201 | 54.8701 | 0.05594 | 0.00157 | 0.0007986 | 3.0932 | 64.4836 | 0.05157 | 0.00141 | 0.0007571 | 3.0588 | 66.0085 | 0.05277 | 0.00143 | 0.0008185 | 3.128 | 65.8569 | 0.05729 | 0.00154 | 0.00085 | 3.2291 | 64.1284 | 0.05629 | 0.00153 | 0.0008502 | 3.2642 | 70.5316 | 0.05187 | 0.0014 | 0.0007767 | 3.0401 | 80.6698 | 0.05157 | 0.00137 | 0.0008509 | 2.9843 | 80.8117 | 0.05178 | 0.00137 | 0.0008573 | 2.955 | 93.1032 | 0.05533 | 0.00141 | 0.0009238 | 3.0265 | 93.9053 | 0.05108 | 0.00132 | 0.0007731 | 2.9091 | 94.1406 | 0.05153 | 0.00132 | 0.0007848 | 2.9432 | 94.0792 | 0.05482 | 0.00139 | 0.0008083 | 3.1936 | 93.0946 | 0.0658 | 0.00171 | 0.00102 | 3.1269 | 94.7746 | 0.06457 | 0.00169 | 0.00102 | 3.1461 | 105.5113 | 0.06174 | 0.00162 | 0.0008969 | 3.3347 | 109.9126 | 0.06311 | 0.00167 | 0.0008486 | 3.2557 | 111.3289 | 0.064 | 0.00168 | 0.0009046 | 3.5922 | 117.1336 | 0.07087 | 0.00184 | 0.0009691 | 3.2834 | 125.4845 | 0.0672 | 0.00174 | 0.0008797 | 3.3 | 126.3899 | 0.06845 | 0.00175 | 0.0009954 | 3.3658 | 131.8052 | 0.06864 | 0.00175 | 0.0008923 | 3.3496 | 133.5132 | 0.06823 | 0.00174 | 0.0008741 | 3.4477 | 142.4544 | 0.07346 | 0.00196 | 0.0009449 | 3.4036 | 155.5728 | 0.07068 | 0.00185 | 0.0009333 | 3.3606 | 155.4768 | 0.07093 | 0.00186 | 0.0009377
3.4722 | 0.10346 | 0.19629 | 0.00789 | 0.00591 | 3.9722 | 0.09318 | 0.49516 | 0.02129 | 0.0107 | 3.9788 | 0.093062 | 0.7439 | 0.03112 | 0.01329 | 3.9788 | 0.37633 | 0.18505 | 0.00769 | 0.00317 | 3.7472 | 0.39455 | 0.22166 | 0.00851 | 0.00334 | 3.9196 | 0.86372 | 0.18915 | 0.00755 | 0.00219 | 3.4955 | 2.6205 | 0.08685 | 0.00308 | 0.0009409 | 3.4063 | 2.6716 | 0.09177 | 0.00317 | 0.0009614 | 3.125 | 3.9054 | 0.06674 | 0.00224 | 0.0007494 | 3.2136 | 5.0752 | 0.06337 | 0.00218 | 0.0006949 | 3.3333 | 4.9551 | 0.07147 | 0.00252 | 0.0007449 | 3.4386 | 5.9719 | 0.06688 | 0.00233 | 0.0007184 | 3.5296 | 5.8778 | 0.07369 | 0.00255 | 0.0007589 | 3.6113 | 5.7957 | 0.08055 | 0.00275 | 0.0007982 | 3.6846 | 7.1396 | 0.07315 | 0.00242 | 0.0007351 | 3.5014 | 8.7548 | 0.06172 | 0.00198 | 0.0006862 | 3.8106 | 8.3494 | 0.07239 | 0.00254 | 0.0007451 | 3.6379 | 8.5706 | 0.07135 | 0.00249 | 0.000741 | 3.7523 | 10.9377 | 0.06377 | 0.00225 | 0.0007178 | 3.7062 | 12.4091 | 0.06399 | 0.00222 | 0.0007079 | 3.9318 | 13.5599 | 0.06325 | 0.00219 | 0.000642 | 3.7962 | 13.8103 | 0.06263 | 0.00216 | 0.0006409 | 3.7533 | 17.3633 | 0.05678 | 0.00187 | 0.000615 | 3.7176 | 18.8851 | 0.0578 | 0.00185 | 0.0006189 | 3.7873 | 18.7249 | 0.06245 | 0.00196 | 0.0006435 | 3.8923 | 20.0761 | 0.05891 | 0.00184 | 0.0006342 | 3.7536 | 20.3967 | 0.06272 | 0.00191 | 0.0006606 | 3.7535 | 24.6503 | 0.05367 | 0.00161 | 0.0006028 | 3.6401 | 24.9709 | 0.05702 | 0.00167 | 0.0006272 | 3.5451 | 25.2414 | 0.06039 | 0.00172 | 0.0006509 | 3.5455 | 29.2056 | 0.05468 | 0.00153 | 0.0006532 | 3.4037 | 29.6565 | 0.05456 | 0.00152 | 0.0006595 | 3.5333 | 30.9879 | 0.05429 | 0.0015 | 0.0006327 | 3.4655 | 32.7607 | 0.05296 | 0.00145 | 0.0006568 | 3.5756 | 36.1447 | 0.05423 | 0.00153 | 0.0007187 | 3.4521 | 40.151 | 0.05374 | 0.00148 | 0.0009323 | 3.5196 | 39.9404 | 0.06039 | 0.00171 | 0.0009863 | 3.5754 | 42.5226 | 0.05468 | 0.00156 | 0.000771 | 3.4654 | 42.9337 | 0.05475 | 0.00156 | 0.0007793 | 3.5195 | 44.4259 | 0.05274 | 0.00151 | 0.0006902 | 3.5753 | 44.2354 | 0.05857 | 0.00169 | 0.0007269 | 3.5753 | 48.3411 | 0.05487 | 0.00158 | 0.00081 | 3.8236 | 47.4383 | 0.06016 | 0.00174 | 0.0008323 | 3.6622 | 52.2161 | 0.06231 | 0.00175 | 0.0007901 | 3.4846 | 55.4718 | 0.05625 | 0.00156 | 0.0007968 | 3.7075 | 54.6986 | 0.06095 | 0.00169 | 0.0008167 | 3.5293 | 53.9343 | 0.05543 | 0.00158 | 0.0007724 | 3.5752 | 53.8137 | 0.06041 | 0.0017 | 0.0008056 | 3.492 | 54.035 | 0.06053 | 0.0017 | 0.000812 | 3.3744 | 63.6676 | 0.05548 | 0.00151 | 0.0007688 | 3.3369 | 65.3721 | 0.05657 | 0.00153 | 0.0008301 | 3.3887 | 65.2511 | 0.0611 | 0.00163 | 0.0008611 | 3.4982 | 63.4926 | 0.06021 | 0.00163 | 0.0008618 | 3.5362 | 69.7655 | 0.05544 | 0.00149 | 0.000787 | 3.2739 | 80.0925 | 0.05468 | 0.00144 | 0.0008594 | 3.2138 | 80.2443 | 0.05488 | 0.00144 | 0.0008657 | 3.152 | 92.835 | 0.05801 | 0.00146 | 0.0009311 | 3.2283 | 93.487 | 0.05375 | 0.00137 | 0.0007807 | 3.1031 | 93.7521 | 0.05419 | 0.00138 | 0.0007923 | 3.3111 | 93.304 | 0.06016 | 0.00158 | 0.0008227 | 3.5484 | 93.3097 | 0.07117 | 0.00187 | 0.00103 | 3.4743 | 95.138 | 0.06984 | 0.00185 | 0.00103 | 3.4608 | 104.7949 | 0.06649 | 0.00175 | 0.0009104 | 3.6379 | 109.4975 | 0.06767 | 0.00179 | 0.0008612 | 3.5517 | 110.6127 | 0.06851 | 0.0018 | 0.0009172 | 3.8685 | 116.4194 | 0.07515 | 0.00193 | 0.0009803 | 3.5359 | 124.9673 | 0.07119 | 0.00183 | 0.0008911 | 3.5539 | 125.8724 | 0.07241 | 0.00184 | 0.00101 | 3.8466 | 130.8728 | 0.07626 | 0.00206 | 0.0009133 | 3.8281 | 132.68 | 0.07574 | 0.00204 | 0.0008954 | 3.8787 | 141.9211 | 0.0805 | 0.0022 | 0.0009641 | 3.8291 | 156.1378 | 0.0771 | 0.00206 | 0.0009503 | 3.7807 | 156.0414 | 0.07735 | 0.00207 | 0.0009547
3.7202 | 0.09805 | 0.22108 | 0.00872 | 0.00661 | 4.4687 | 0.084974 | 0.6075 | 0.02674 | 0.01299 | 4.3103 | 0.087418 | 0.85475 | 0.03499 | 0.01515 | 4.3103 | 0.35321 | 0.21247 | 0.00864 | 0.0036 | 3.997 | 0.37493 | 0.24766 | 0.0093 | 0.00371 | 4.2759 | 0.80599 | 0.21912 | 0.00867 | 0.00249 | 3.7451 | 2.4865 | 0.09665 | 0.00338 | 0.00102 | 3.6334 | 2.5445 | 0.10136 | 0.00346 | 0.00104 | 3.3333 | 3.7363 | 0.07328 | 0.00243 | 0.0007975 | 3.5707 | 4.7339 | 0.07358 | 0.00262 | 0.0007636 | 3.6667 | 4.6508 | 0.08189 | 0.00292 | 0.0008129 | 3.7512 | 5.6616 | 0.07548 | 0.00263 | 0.0007731 | 3.8238 | 5.5945 | 0.08241 | 0.00283 | 0.0008128 | 3.8891 | 5.5355 | 0.08938 | 0.00302 | 0.0008513 | 4.211 | 6.6221 | 0.0877 | 0.00318 | 0.0008202 | 4.0016 | 8.1202 | 0.07358 | 0.0026 | 0.0007508 | 4.2869 | 7.8039 | 0.08478 | 0.00309 | 0.0008113 | 4.0926 | 8.0161 | 0.08341 | 0.00302 | 0.0008039 | 4.1693 | 10.3271 | 0.07318 | 0.00262 | 0.0007632 | 4.0768 | 11.8184 | 0.07225 | 0.00251 | 0.0007464 | 4.2892 | 12.9492 | 0.07079 | 0.00244 | 0.0006782 | 4.1414 | 13.1895 | 0.07004 | 0.0024 | 0.0006758 | 4.0661 | 16.7024 | 0.06265 | 0.00205 | 0.0006407 | 4.0035 | 18.2541 | 0.06318 | 0.002 | 0.0006421 | 4.0578 | 18.144 | 0.06788 | 0.00211 | 0.0006664 | 4.1704 | 19.4952 | 0.06396 | 0.00198 | 0.0006556 | 4.0038 | 19.8358 | 0.06769 | 0.00204 | 0.0006806 | 4.0037 | 23.9692 | 0.05779 | 0.00171 | 0.000619 | 3.8676 | 24.3298 | 0.06108 | 0.00177 | 0.0006424 | 3.7537 | 24.6504 | 0.0644 | 0.00182 | 0.0006654 | 3.7541 | 28.5543 | 0.05814 | 0.00161 | 0.0006655 | 3.604 | 29.0152 | 0.05797 | 0.0016 | 0.0006714 | 3.9259 | 29.7554 | 0.06088 | 0.00177 | 0.0006556 | 3.8505 | 31.568 | 0.05918 | 0.0017 | 0.0006783 | 4.0225 | 34.7213 | 0.06129 | 0.00183 | 0.0007409 | 3.8837 | 38.8271 | 0.06007 | 0.00173 | 0.0009496 | 3.9106 | 38.7469 | 0.06674 | 0.00194 | 0.001 | 3.9727 | 41.1088 | 0.06066 | 0.00178 | 0.0007883 | 3.8504 | 41.5299 | 0.06067 | 0.00177 | 0.0007962 | 3.9106 | 43.1219 | 0.05845 | 0.00171 | 0.0007084 | 3.9328 | 43.0518 | 0.0643 | 0.00188 | 0.0007443 | 3.9328 | 47.0471 | 0.06011 | 0.00174 | 0.0008242 | 4.1712 | 46.2248 | 0.0655 | 0.0019 | 0.0008465 | 3.9674 | 51.1924 | 0.06715 | 0.00188 | 0.0008037 | 3.8014 | 54.3673 | 0.0608 | 0.00169 | 0.0008096 | 4.0165 | 53.6347 | 0.06556 | 0.00181 | 0.0008293 | 3.8501 | 53.0797 | 0.0601 | 0.00171 | 0.0007863 | 3.8732 | 53.0195 | 0.06509 | 0.00183 | 0.000819 | 3.783 | 53.2507 | 0.06519 | 0.00182 | 0.0008253 | 3.6555 | 62.8225 | 0.05943 | 0.00162 | 0.0007803 | 3.6149 | 64.6867 | 0.06042 | 0.00162 | 0.0008414 | 3.6493 | 64.5961 | 0.06495 | 0.00172 | 0.000872 | 3.7672 | 62.8475 | 0.06417 | 0.00172 | 0.0008732 | 3.8082 | 68.9602 | 0.05904 | 0.00158 | 0.0007971 | 3.5078 | 79.476 | 0.05781 | 0.00151 | 0.0008676 | 3.4434 | 79.6478 | 0.05801 | 0.00151 | 0.0008739 | 3.546 | 92.1812 | 0.06342 | 0.00165 | 0.000945 | 3.6318 | 92.593 | 0.05912 | 0.00157 | 0.0007954 | 3.4909 | 92.9076 | 0.05955 | 0.00157 | 0.0008069 | 3.679 | 92.4817 | 0.06554 | 0.00176 | 0.0008367 | 3.9033 | 93.3273 | 0.07652 | 0.00202 | 0.00105 | 3.8218 | 95.3342 | 0.07509 | 0.00199 | 0.00105 | 3.7754 | 103.9811 | 0.07128 | 0.00188 | 0.0009235 | 3.9411 | 108.9846 | 0.07225 | 0.00191 | 0.0008734 | 3.8477 | 109.7988 | 0.07304 | 0.00191 | 0.0009295 | 4.4212 | 114.896 | 0.0838 | 0.00229 | 0.001 | 4.0411 | 123.9388 | 0.07923 | 0.00215 | 0.0009131 | 4.0616 | 124.8434 | 0.08039 | 0.00216 | 0.00103 | 4.3274 | 129.847 | 0.08393 | 0.00233 | 0.0009334 | 4.3066 | 131.7535 | 0.0833 | 0.00231 | 0.0009158 | 4.3096 | 141.2938 | 0.08756 | 0.00241 | 0.0009824 | 4.2545 | 156.4092 | 0.0835 | 0.00225 | 0.0009663 | 4.2008 | 156.4125 | 0.08375 | 0.00226 | 0.0009707
3.9683 | 0.093247 | 0.24719 | 0.00955 | 0.00735 | 4.9652 | 0.078219 | 0.7301 | 0.03205 | 0.01547 | 4.6419 | 0.082484 | 0.9725 | 0.0389 | 0.01712 | 4.6419 | 0.3331 | 0.24162 | 0.00961 | 0.00407 | 4.2468 | 0.35742 | 0.27497 | 0.0101 | 0.00409 | 4.6323 | 0.75625 | 0.25114 | 0.00981 | 0.00282 | 3.9948 | 2.3664 | 0.10695 | 0.00369 | 0.0011 | 4.0876 | 2.3254 | 0.12193 | 0.00453 | 0.00119 | 3.75 | 3.4431 | 0.08723 | 0.00314 | 0.0009005 | 3.9277 | 4.4407 | 0.08448 | 0.00305 | 0.0008374 | 4 | 4.3856 | 0.09296 | 0.00332 | 0.0008854 | 4.0638 | 5.3843 | 0.08454 | 0.00293 | 0.0008308 | 4.1179 | 5.3393 | 0.09156 | 0.00312 | 0.0008694 | 4.4447 | 5.0851 | 0.10824 | 0.00404 | 0.0009652 | 4.7373 | 6.1757 | 0.10334 | 0.00388 | 0.0009116 | 4.5018 | 7.5837 | 0.08633 | 0.00317 | 0.0008207 | 4.7633 | 7.3334 | 0.09801 | 0.00362 | 0.0008824 | 4.5473 | 7.5386 | 0.09628 | 0.00353 | 0.0008714 | 4.5862 | 9.7875 | 0.08313 | 0.00297 | 0.000812 | 4.4474 | 11.2878 | 0.0809 | 0.0028 | 0.0007872 | 4.6467 | 12.4086 | 0.07868 | 0.00268 | 0.0007162 | 4.4865 | 12.6489 | 0.07779 | 0.00264 | 0.0007125 | 4.3788 | 16.1016 | 0.06875 | 0.00223 | 0.0006675 | 4.2895 | 17.6833 | 0.06875 | 0.00216 | 0.0006662 | 4.3283 | 17.6132 | 0.07347 | 0.00226 | 0.00069 | 4.4484 | 18.9544 | 0.06917 | 0.00211 | 0.0006777 | 4.254 | 19.325 | 0.0728 | 0.00216 | 0.0007012 | 4.2539 | 23.3382 | 0.06201 | 0.00182 | 0.0006356 | 4.0951 | 23.7389 | 0.06524 | 0.00186 | 0.0006581 | 4.1708 | 23.5486 | 0.07271 | 0.00216 | 0.0006954 | 4.1712 | 27.3622 | 0.0653 | 0.0019 | 0.0006906 | 4.0044 | 27.823 | 0.06501 | 0.00188 | 0.0006957 | 4.4166 | 28.373 | 0.06948 | 0.00215 | 0.0006855 | 4.3318 | 30.2153 | 0.06728 | 0.00205 | 0.000706 | 4.4695 | 33.4286 | 0.06863 | 0.0021 | 0.0007638 | 4.3152 | 37.6038 | 0.06662 | 0.00196 | 0.0009671 | 4.3017 | 37.644 | 0.07329 | 0.00215 | 0.00102 | 4.3699 | 39.7858 | 0.06684 | 0.00198 | 0.000806 | 4.2355 | 40.2268 | 0.06679 | 0.00197 | 0.0008136 | 4.3016 | 41.8886 | 0.06433 | 0.0019 | 0.0007269 | 4.2903 | 41.9288 | 0.07018 | 0.00205 | 0.000762 | 4.2904 | 45.8237 | 0.0655 | 0.0019 | 0.0008387 | 4.5188 | 45.0818 | 0.07098 | 0.00205 | 0.0008609 | 4.2726 | 50.1992 | 0.07208 | 0.002 | 0.0008174 | 4.1182 | 53.2935 | 0.06544 | 0.00181 | 0.0008225 | 4.3255 | 52.6113 | 0.07027 | 0.00193 | 0.0008421 | 4.1709 | 52.2757 | 0.06485 | 0.00184 | 0.0008002 | 4.1711 | 52.2758 | 0.06984 | 0.00195 | 0.0008325 | 4.074 | 52.517 | 0.06992 | 0.00194 | 0.0008385 | 3.9367 | 61.968 | 0.06344 | 0.00171 | 0.0007917 | 3.893 | 63.9519 | 0.0643 | 0.00171 | 0.0008525 | 3.91 | 63.9017 | 0.06885 | 0.0018 | 0.0008828 | 4.0363 | 62.203 | 0.06816 | 0.00182 | 0.0008845 | 4.0802 | 68.1556 | 0.06269 | 0.00166 | 0.0008071 | 3.7416 | 78.8504 | 0.06097 | 0.00157 | 0.0008757 | 3.6729 | 79.042 | 0.06116 | 0.00157 | 0.000882 | 3.94 | 91.3799 | 0.06887 | 0.00182 | 0.0009583 | 4.0353 | 91.6616 | 0.06455 | 0.00175 | 0.0008097 | 3.8788 | 92.0258 | 0.06496 | 0.00175 | 0.000821 | 4.0469 | 91.6314 | 0.07098 | 0.00192 | 0.0008503 | 4.2581 | 93.2068 | 0.08188 | 0.00216 | 0.00106 | 4.1692 | 95.3825 | 0.08033 | 0.00213 | 0.00106 | 4.09 | 103.2692 | 0.07611 | 0.002 | 0.0009362 | 4.2442 | 108.4733 | 0.07684 | 0.00202 | 0.0008854 | 4.1436 | 108.9867 | 0.07761 | 0.00202 | 0.0009415 | 4.9738 | 113.3773 | 0.09256 | 0.00261 | 0.00102 | 4.5462 | 122.7162 | 0.08734 | 0.00244 | 0.0009342 | 4.5693 | 123.8203 | 0.08843 | 0.00244 | 0.00105 | 4.8082 | 128.7259 | 0.09167 | 0.00257 | 0.0009528 | 4.7851 | 130.6319 | 0.09093 | 0.00255 | 0.0009354 | 4.7406 | 140.5711 | 0.09466 | 0.00261 | 0.001 | 4.68 | 156.3853 | 0.08989 | 0.00243 | 0.0009816 | 4.6209 | 156.4884 | 0.09014 | 0.00243 | 0.000986
4.4643 | 0.085041 | 0.30327 | 0.01258 | 0.00892 | 5.4618 | 0.072555 | 0.86279 | 0.03734 | 0.01814 | 4.9735 | 0.078121 | 1.1 | 0.04286 | 0.0192 | 4.9735 | 0.31539 | 0.27247 | 0.0106 | 0.00456 | 4.4966 | 0.34161 | 0.30359 | 0.01091 | 0.00448 | 4.9886 | 0.71282 | 0.2852 | 0.01095 | 0.00316 | 4.4942 | 2.1602 | 0.12907 | 0.00485 | 0.00128 | 4.5417 | 2.1432 | 0.14433 | 0.00554 | 0.00137 | 4.1667 | 3.1949 | 0.10231 | 0.0038 | 0.00101 | 4.2848 | 4.1845 | 0.09609 | 0.00347 | 0.0009161 | 4.3333 | 4.1524 | 0.10468 | 0.00372 | 0.0009624 | 4.3764 | 5.1361 | 0.09405 | 0.00323 | 0.0008915 | 4.7062 | 4.8999 | 0.11112 | 0.00418 | 0.000991 | 5.0003 | 4.7078 | 0.12869 | 0.00497 | 0.00109 | 5.2637 | 5.7863 | 0.12007 | 0.00455 | 0.00101 | 5.002 | 7.1212 | 0.09994 | 0.00371 | 0.0008959 | 5.2396 | 6.9231 | 0.11204 | 0.00413 | 0.0009583 | 5.002 | 7.1213 | 0.10993 | 0.00403 | 0.0009435 | 5.0031 | 9.312 | 0.09361 | 0.00333 | 0.0008639 | 4.818 | 10.8272 | 0.08995 | 0.00308 | 0.0008302 | 5.0041 | 11.928 | 0.08691 | 0.00293 | 0.0007561 | 4.8316 | 12.1583 | 0.08586 | 0.00288 | 0.0007508 | 4.6916 | 15.551 | 0.07507 | 0.0024 | 0.0006954 | 4.5755 | 17.1526 | 0.07449 | 0.0023 | 0.0006912 | 4.5988 | 17.1125 | 0.07924 | 0.0024 | 0.0007143 | 4.7264 | 18.4536 | 0.07452 | 0.00225 | 0.0007004 | 4.5043 | 18.8442 | 0.07804 | 0.00229 | 0.0007224 | 4.5042 | 22.7473 | 0.06636 | 0.00192 | 0.0006527 | 4.5501 | 22.6372 | 0.07387 | 0.00223 | 0.0006906 | 4.6921 | 22.3168 | 0.08362 | 0.00266 | 0.0007348 | 4.6926 | 26.02 | 0.07467 | 0.00232 | 0.0007235 | 4.505 | 26.4908 | 0.07422 | 0.00229 | 0.0007274 | 4.9073 | 27.1309 | 0.0785 | 0.0025 | 0.0007168 | 4.8132 | 28.9931 | 0.07573 | 0.00238 | 0.0007349 | 4.9164 | 32.2463 | 0.07624 | 0.00236 | 0.0007876 | 4.7467 | 36.4611 | 0.07337 | 0.00218 | 0.0009852 | 4.6928 | 36.5915 | 0.08003 | 0.00235 | 0.00104 | 4.7672 | 38.5632 | 0.07323 | 0.00218 | 0.0008242 | 4.6205 | 39.0041 | 0.0731 | 0.00216 | 0.0008313 | 4.6927 | 40.7258 | 0.07038 | 0.00209 | 0.0007457 | 4.6478 | 40.8562 | 0.07622 | 0.00223 | 0.00078 | 4.6479 | 44.6707 | 0.07102 | 0.00206 | 0.0008534 | 4.8664 | 43.9992 | 0.07659 | 0.0022 | 0.0008756 | 4.5778 | 49.2363 | 0.07711 | 0.00213 | 0.0008311 | 4.435 | 52.2502 | 0.07018 | 0.00193 | 0.0008354 | 4.6344 | 51.6083 | 0.07507 | 0.00205 | 0.0008549 | 4.4918 | 51.5023 | 0.06967 | 0.00196 | 0.0008142 | 4.469 | 51.5525 | 0.07466 | 0.00206 | 0.0008459 | 4.365 | 51.8036 | 0.07471 | 0.00206 | 0.0008518 | 4.2179 | 61.1141 | 0.0675 | 0.00181 | 0.0008031 | 4.1711 | 63.1878 | 0.06824 | 0.0018 | 0.0008634 | 4.1707 | 63.1879 | 0.07278 | 0.00189 | 0.0008934 | 4.3054 | 61.5591 | 0.0722 | 0.0019 | 0.0008957 | 4.3522 | 67.3315 | 0.06638 | 0.00174 | 0.000817 | 4.2093 | 77.5607 | 0.06736 | 0.00181 | 0.0008916 | 4.132 | 77.7822 | 0.06754 | 0.00181 | 0.0008978 | 4.334 | 90.4805 | 0.07437 | 0.00198 | 0.0009713 | 4.4388 | 90.6821 | 0.07003 | 0.00191 | 0.0008236 | 4.2667 | 91.106 | 0.07042 | 0.00191 | 0.0008348 | 4.4148 | 90.7427 | 0.07646 | 0.00207 | 0.0008636 | 4.6129 | 92.9577 | 0.08725 | 0.00229 | 0.00108 | 4.5166 | 95.3024 | 0.08557 | 0.00225 | 0.00108 | 4.4046 | 102.4588 | 0.08097 | 0.00212 | 0.0009487 | 4.8505 | 107.4547 | 0.0861 | 0.00241 | 0.0009086 | 4.7356 | 107.3667 | 0.08686 | 0.0024 | 0.0009649 | 5.5264 | 111.8621 | 0.10144 | 0.00289 | 0.00104 | 5.0513 | 121.5977 | 0.09552 | 0.0027 | 0.0009547 | 5.077 | 122.7014 | 0.09655 | 0.0027 | 0.00107 | 5.289 | 127.5083 | 0.09947 | 0.0028 | 0.0009717 | 5.2637 | 129.5139 | 0.09862 | 0.00277 | 0.0009544 | 5.1716 | 139.7519 | 0.10179 | 0.0028 | 0.00102 | 5.1054 | 156.2651 | 0.09629 | 0.00259 | 0.0009963 | 5.0409 | 156.268 | 0.09654 | 0.0026 | 0.001
4.9603 | 0.078277 | 0.36447 | 0.01543 | 0.01063 | 5.9583 | 0.067712 | 1.01 | 0.04266 | 0.02099 | 5.305 | 0.074238 | 1.23 | 0.04689 | 0.02137 | 5.305 | 0.29958 | 0.305 | 0.0116 | 0.00507 | 4.9963 | 0.31419 | 0.36464 | 0.01398 | 0.00533 | 5.3449 | 0.6745 | 0.32126 | 0.0121 | 0.00353 | 4.9935 | 1.9891 | 0.1532 | 0.00594 | 0.00148 | 4.9959 | 1.9891 | 0.16856 | 0.00652 | 0.00156 | 4.5833 | 2.9827 | 0.11851 | 0.00444 | 0.00113 | 4.6419 | 3.9583 | 0.10838 | 0.00388 | 0.0009995 | 4.6667 | 3.9443 | 0.11704 | 0.00411 | 0.00104 | 5.0016 | 4.7078 | 0.11439 | 0.00433 | 0.00102 | 5.2944 | 4.5326 | 0.13235 | 0.00515 | 0.00112 | 5.5559 | 4.3875 | 0.1507 | 0.00587 | 0.00122 | 5.7901 | 5.4411 | 0.1379 | 0.00521 | 0.00111 | 5.5022 | 6.7169 | 0.11441 | 0.00424 | 0.000976 | 5.7159 | 6.5598 | 0.12689 | 0.00464 | 0.00104 | 5.4568 | 6.7519 | 0.12436 | 0.00452 | 0.00102 | 5.4201 | 8.8876 | 0.1046 | 0.00368 | 0.0009188 | 5.1886 | 10.3968 | 0.09938 | 0.00336 | 0.0008752 | 5.3615 | 11.4876 | 0.09545 | 0.00317 | 0.0007977 | 5.1767 | 11.7078 | 0.09424 | 0.00311 | 0.0007909 | 5.0044 | 15.0504 | 0.0816 | 0.00257 | 0.0007244 | 4.8614 | 16.6619 | 0.08041 | 0.00245 | 0.0007169 | 4.8693 | 16.6519 | 0.08516 | 0.00254 | 0.0007394 | 5.0044 | 17.9829 | 0.08001 | 0.00238 | 0.0007238 | 5.0048 | 17.983 | 0.08891 | 0.00276 | 0.0007664 | 5.0046 | 21.6558 | 0.07537 | 0.00231 | 0.0006883 | 5.1189 | 21.4255 | 0.08522 | 0.00275 | 0.0007335 | 5.2134 | 21.2353 | 0.0951 | 0.00312 | 0.0007765 | 5.214 | 24.8183 | 0.08451 | 0.00271 | 0.0007581 | 5.0055 | 25.2889 | 0.08388 | 0.00267 | 0.0007607 | 5.3981 | 26.0093 | 0.08791 | 0.00283 | 0.0007495 | 5.2945 | 27.8712 | 0.08452 | 0.00268 | 0.000765 | 5.3634 | 31.1544 | 0.08413 | 0.00261 | 0.0008123 | 5.1782 | 35.3789 | 0.08033 | 0.0024 | 0.001 | 5.0838 | 35.6094 | 0.08695 | 0.00255 | 0.00105 | 5.1645 | 37.4209 | 0.07981 | 0.00237 | 0.0008429 | 5.0055 | 37.8618 | 0.07961 | 0.00235 | 0.0008496 | 5.0838 | 39.6334 | 0.07661 | 0.00227 | 0.0007649 | 5.0054 | 39.8439 | 0.08242 | 0.00239 | 0.0007984 | 5.0054 | 43.5782 | 0.07669 | 0.00221 | 0.0008684 | 5.214 | 42.9669 | 0.08235 | 0.00234 | 0.0008906 | 4.883 | 48.3038 | 0.08224 | 0.00225 | 0.000845 | 4.7518 | 51.2273 | 0.07501 | 0.00205 | 0.0008484 | 4.9434 | 50.6257 | 0.07996 | 0.00216 | 0.0008678 | 4.8126 | 50.7592 | 0.07456 | 0.00208 | 0.0008282 | 4.767 | 50.8597 | 0.07954 | 0.00218 | 0.0008594 | 4.656 | 51.1207 | 0.07957 | 0.00217 | 0.0008652 | 4.4991 | 60.2506 | 0.07162 | 0.0019 | 0.0008144 | 4.4491 | 62.4041 | 0.07222 | 0.00189 | 0.0008743 | 4.692 | 61.7213 | 0.08079 | 0.0022 | 0.0009144 | 4.8436 | 60.2724 | 0.08041 | 0.00223 | 0.0009179 | 4.8963 | 65.6746 | 0.0739 | 0.00204 | 0.0008368 | 4.677 | 76.2429 | 0.07386 | 0.00203 | 0.0009073 | 4.5912 | 76.4842 | 0.07402 | 0.00203 | 0.0009134 | 4.728 | 89.5026 | 0.07992 | 0.00213 | 0.0009839 | 4.8424 | 89.684 | 0.07558 | 0.00207 | 0.0008373 | 4.6546 | 90.1576 | 0.07593 | 0.00207 | 0.0008483 | 4.7827 | 89.8352 | 0.082 | 0.00221 | 0.0008767 | 4.9678 | 92.5999 | 0.09264 | 0.00242 | 0.00109 | 4.8641 | 95.1137 | 0.09083 | 0.00237 | 0.00109 | 5.0338 | 100.8417 | 0.09081 | 0.00254 | 0.000973 | 5.4569 | 106.3399 | 0.09546 | 0.00275 | 0.0009311 | 5.3275 | 105.8507 | 0.09624 | 0.00275 | 0.0009877 | 6.0791 | 110.3494 | 0.11044 | 0.00316 | 0.00106 | 5.5565 | 120.3823 | 0.10379 | 0.00295 | 0.0009746 | 5.5847 | 121.5857 | 0.10474 | 0.00294 | 0.00108 | 5.7699 | 126.3935 | 0.10735 | 0.00302 | 0.0009902 | 5.7422 | 128.2986 | 0.10637 | 0.00298 | 0.0009731 | 5.6025 | 138.9354 | 0.10897 | 0.00298 | 0.00103 | 5.5309 | 155.9477 | 0.10269 | 0.00275 | 0.00101 | 5.461 | 156.0504 | 0.10294 | 0.00275 | 0.00101
5.4563 | 0.072603 | 0.43071 | 0.01823 | 0.01247 | 6.4548 | 0.063539 | 1.16 | 0.04803 | 0.02402 | 5.6366 | 0.070765 | 1.37 | 0.05097 | 0.02366 | 5.6366 | 0.28547 | 0.33919 | 0.01261 | 0.00561 | 5.6208 | 0.28607 | 0.44803 | 0.01837 | 0.00648 | 5.7013 | 0.64048 | 0.3593 | 0.01327 | 0.00391 | 5.4929 | 1.845 | 0.1793 | 0.00701 | 0.00169 | 5.4501 | 1.857 | 0.19459 | 0.0075 | 0.00176 | 5 | 2.7986 | 0.13582 | 0.00508 | 0.00126 | 4.9989 | 3.7581 | 0.12134 | 0.0043 | 0.00109 | 5.3333 | 3.589 | 0.14363 | 0.00558 | 0.00122 | 5.6268 | 4.3505 | 0.1365 | 0.00535 | 0.00116 | 5.8827 | 4.2204 | 0.15522 | 0.00609 | 0.00127 | 6.1115 | 4.1103 | 0.17425 | 0.00676 | 0.00137 | 6.3165 | 5.1328 | 0.15683 | 0.00586 | 0.00122 | 6.0024 | 6.3596 | 0.12971 | 0.00477 | 0.00106 | 6.1922 | 6.2345 | 0.14253 | 0.00514 | 0.00112 | 5.9115 | 6.4217 | 0.13955 | 0.00501 | 0.0011 | 5.837 | 8.5042 | 0.11611 | 0.00402 | 0.0009768 | 5.5593 | 10.0164 | 0.10918 | 0.00363 | 0.0009224 | 5.719 | 11.0772 | 0.10432 | 0.00341 | 0.0008409 | 5.5218 | 11.2974 | 0.10294 | 0.00335 | 0.0008326 | 5.3172 | 14.5798 | 0.08836 | 0.00275 | 0.0007545 | 5.1474 | 16.2014 | 0.08649 | 0.0026 | 0.0007433 | 5.4104 | 15.8109 | 0.09749 | 0.00309 | 0.0007917 | 5.5605 | 17.1318 | 0.0914 | 0.00288 | 0.0007724 | 5.6303 | 17.0417 | 0.1032 | 0.00342 | 0.0008245 | 5.6302 | 20.4542 | 0.08725 | 0.00286 | 0.0007354 | 5.6876 | 20.3542 | 0.0972 | 0.00323 | 0.0007789 | 5.7348 | 20.2641 | 0.10716 | 0.00356 | 0.0008203 | 5.7354 | 23.7368 | 0.09482 | 0.00308 | 0.0007944 | 5.5061 | 24.1974 | 0.09399 | 0.00303 | 0.0007956 | 5.8888 | 24.9779 | 0.09772 | 0.00316 | 0.0007837 | 5.7758 | 26.8397 | 0.09366 | 0.00298 | 0.0007962 | 5.8103 | 30.1527 | 0.09229 | 0.00286 | 0.0008378 | 5.6097 | 34.3669 | 0.08751 | 0.0026 | 0.00102 | 5.4749 | 34.6775 | 0.09407 | 0.00274 | 0.00107 | 5.5617 | 36.349 | 0.08659 | 0.00256 | 0.0008622 | 5.3906 | 36.7998 | 0.08631 | 0.00254 | 0.0008683 | 5.4748 | 38.5913 | 0.083 | 0.00244 | 0.0007845 | 5.3629 | 38.8819 | 0.08877 | 0.00256 | 0.000817 | 5.363 | 42.546 | 0.0825 | 0.00236 | 0.0008837 | 5.5616 | 41.9949 | 0.08823 | 0.00249 | 0.000906 | 5.4934 | 46.5195 | 0.09279 | 0.0027 | 0.0008733 | 5.0686 | 50.2447 | 0.07994 | 0.00217 | 0.0008615 | 5.5613 | 48.7712 | 0.09002 | 0.00259 | 0.000894 | 5.1335 | 50.0366 | 0.07952 | 0.0022 | 0.0008422 | 5.3628 | 49.5349 | 0.0895 | 0.0026 | 0.0008866 | 5.238 | 49.8158 | 0.08948 | 0.00259 | 0.000892 | 5.0615 | 58.5547 | 0.08004 | 0.00224 | 0.000837 | 5.0053 | 60.8179 | 0.08034 | 0.00221 | 0.0008959 | 5.2133 | 60.226 | 0.08899 | 0.00249 | 0.0009353 | 5.3818 | 58.997 | 0.0888 | 0.00253 | 0.0009401 | 5.4403 | 64.039 | 0.08161 | 0.00232 | 0.0008565 | 5.1448 | 74.9063 | 0.08048 | 0.00224 | 0.0009228 | 5.0503 | 75.1776 | 0.08062 | 0.00224 | 0.0009288 | 5.122 | 88.4758 | 0.08554 | 0.00227 | 0.0009963 | 5.2459 | 88.6671 | 0.08119 | 0.00222 | 0.0008508 | 5.0425 | 89.1805 | 0.08151 | 0.00221 | 0.0008617 | 5.1506 | 88.9087 | 0.08759 | 0.00235 | 0.0008897 | 5.6775 | 91.6469 | 0.1035 | 0.00286 | 0.00112 | 5.559 | 94.4793 | 0.10137 | 0.0028 | 0.00112 | 5.663 | 99.2181 | 0.10081 | 0.0029 | 0.0009968 | 6.0632 | 105.2278 | 0.10491 | 0.00306 | 0.0009532 | 5.9195 | 104.2377 | 0.10576 | 0.00306 | 0.00101 | 6.6317 | 108.8387 | 0.11957 | 0.00342 | 0.00108 | 6.0616 | 119.0692 | 0.11215 | 0.00317 | 0.0009942 | 6.0924 | 120.3725 | 0.113 | 0.00317 | 0.0011 | 6.2507 | 125.1807 | 0.1153 | 0.00322 | 0.00101 | 6.2207 | 127.0855 | 0.11421 | 0.00318 | 0.0009914 | 6.0335 | 138.021 | 0.11619 | 0.00315 | 0.00105 | 5.9563 | 155.4326 | 0.10911 | 0.0029 | 0.00102 | 5.8811 | 155.5351 | 0.10936 | 0.0029 | 0.00103
5.9524 | 0.06777 | 0.50191 | 0.02102 | 0.01444 | 6.9513 | 0.059886 | 1.32 | 0.05347 | 0.02724 | 5.9682 | 0.067623 | 1.51 | 0.05511 | 0.02604 | 5.9682 | 0.27266 | 0.37502 | 0.01364 | 0.00617 | 6.2453 | 0.26296 | 0.53919 | 0.02253 | 0.00773 | 6.4139 | 0.58264 | 0.44117 | 0.01766 | 0.00474 | 5.9922 | 1.722 | 0.20737 | 0.00807 | 0.00192 | 5.9043 | 1.742 | 0.2224 | 0.00848 | 0.00197 | 5.4167 | 2.6375 | 0.15423 | 0.00572 | 0.0014 | 5.7131 | 3.4169 | 0.14926 | 0.00585 | 0.00128 | 6 | 3.2978 | 0.17271 | 0.00694 | 0.00141 | 6.252 | 4.0463 | 0.16034 | 0.00633 | 0.00132 | 6.471 | 3.9502 | 0.17972 | 0.00701 | 0.00142 | 6.667 | 3.8692 | 0.19934 | 0.00764 | 0.00152 | 6.8428 | 4.8556 | 0.17687 | 0.00651 | 0.00134 | 6.5026 | 6.0404 | 0.14585 | 0.00529 | 0.00115 | 6.6686 | 5.9413 | 0.15897 | 0.00565 | 0.00121 | 6.3662 | 6.1234 | 0.1555 | 0.0055 | 0.00119 | 6.2539 | 8.1579 | 0.12812 | 0.00437 | 0.00104 | 5.9299 | 9.659 | 0.11935 | 0.00391 | 0.0009715 | 6.0764 | 10.7068 | 0.1135 | 0.00365 | 0.0008858 | 5.8669 | 10.927 | 0.11194 | 0.00359 | 0.0008758 | 5.6299 | 14.1493 | 0.09532 | 0.00292 | 0.0007856 | 5.7194 | 15.3703 | 0.09917 | 0.00316 | 0.0007986 | 6.0867 | 14.8898 | 0.11379 | 0.00386 | 0.0008611 | 6.2556 | 16.2106 | 0.10641 | 0.00358 | 0.0008366 | 6.2559 | 16.2107 | 0.11825 | 0.00403 | 0.0008858 | 6.2558 | 19.393 | 0.09981 | 0.00337 | 0.0007853 | 6.2564 | 19.393 | 0.10979 | 0.00369 | 0.0008267 | 6.2561 | 19.393 | 0.11977 | 0.00398 | 0.0008664 | 6.2568 | 22.7456 | 0.10558 | 0.00344 | 0.0008325 | 6.0066 | 23.2062 | 0.10455 | 0.00338 | 0.0008321 | 6.3796 | 24.0367 | 0.10792 | 0.00347 | 0.0008194 | 6.2571 | 25.8883 | 0.10315 | 0.00327 | 0.0008287 | 6.2573 | 29.2113 | 0.10072 | 0.0031 | 0.0008643 | 6.0413 | 33.3952 | 0.09489 | 0.00281 | 0.00104 | 5.866 | 33.7859 | 0.10137 | 0.00293 | 0.00109 | 5.959 | 35.3373 | 0.09357 | 0.00274 | 0.0008821 | 5.7756 | 35.7981 | 0.0932 | 0.00272 | 0.0008877 | 5.8659 | 37.5995 | 0.08957 | 0.00261 | 0.0008045 | 5.7204 | 37.9602 | 0.09528 | 0.00272 | 0.0008361 | 5.7205 | 41.564 | 0.08844 | 0.00251 | 0.0008994 | 6.2568 | 40.1815 | 0.10041 | 0.00303 | 0.0009377 | 6.1037 | 44.8461 | 0.10374 | 0.00311 | 0.0009023 | 5.7021 | 48.3603 | 0.09009 | 0.0026 | 0.0008881 | 6.1792 | 47.0176 | 0.10047 | 0.00298 | 0.0009209 | 5.7752 | 48.662 | 0.08965 | 0.00262 | 0.0008706 | 5.9587 | 48.2709 | 0.09973 | 0.00297 | 0.0009141 | 5.82 | 48.5618 | 0.09965 | 0.00296 | 0.0009191 | 5.6239 | 56.9 | 0.0887 | 0.00256 | 0.0008597 | 5.5614 | 59.2229 | 0.08867 | 0.00251 | 0.0009174 | 5.7347 | 58.7315 | 0.0974 | 0.00276 | 0.0009562 | 5.92 | 57.7325 | 0.09737 | 0.00281 | 0.0009622 | 5.9843 | 62.4243 | 0.08952 | 0.00257 | 0.0008763 | 5.6125 | 73.5708 | 0.08722 | 0.00244 | 0.0009383 | 5.5094 | 73.872 | 0.08733 | 0.00243 | 0.0009441 | 5.516 | 87.4099 | 0.09123 | 0.00241 | 0.00101 | 5.6494 | 87.6211 | 0.08686 | 0.00236 | 0.0008642 | 5.4304 | 88.1943 | 0.08715 | 0.00235 | 0.0008749 | 5.8864 | 87.008 | 0.09896 | 0.00285 | 0.0009153 | 6.3871 | 90.4566 | 0.11448 | 0.00326 | 0.00114 | 6.2538 | 93.5678 | 0.11201 | 0.00318 | 0.00114 | 6.2923 | 97.6171 | 0.11097 | 0.00324 | 0.00102 | 6.6695 | 104.0178 | 0.11447 | 0.00334 | 0.0009749 | 6.5114 | 102.7269 | 0.11543 | 0.00335 | 0.00103 | 7.1844 | 107.3294 | 0.12883 | 0.00366 | 0.0011 | 6.5667 | 117.858 | 0.12059 | 0.00339 | 0.00101 | 6.6001 | 119.261 | 0.12135 | 0.00338 | 0.00112 | 6.7315 | 123.9696 | 0.12333 | 0.00342 | 0.00103 | 6.6992 | 125.8742 | 0.12211 | 0.00337 | 0.00101 | 6.4645 | 137.1084 | 0.12346 | 0.00332 | 0.00107 | 6.3818 | 154.8193 | 0.11556 | 0.00304 | 0.00104 | 6.3012 | 155.0217 | 0.1158 | 0.00304 | 0.00104
6.4484 | 0.063587 | 0.57798 | 0.02382 | 0.01654 | 7.4479 | 0.056674 | 1.49 | 0.05899 | 0.03063 | 6.6313 | 0.062189 | 1.82 | 0.07065 | 0.0311 | 6.6313 | 0.25064 | 0.45153 | 0.0175 | 0.00737 | 6.8698 | 0.24364 | 0.63797 | 0.0266 | 0.00907 | 7.1266 | 0.53521 | 0.53073 | 0.02179 | 0.00564 | 6.4916 | 1.6149 | 0.23737 | 0.00913 | 0.00216 | 6.3584 | 1.6419 | 0.25198 | 0.00947 | 0.0022 | 5.8333 | 2.4954 | 0.17372 | 0.00636 | 0.00154 | 6.4272 | 3.1367 | 0.17982 | 0.00728 | 0.00149 | 6.6667 | 3.0527 | 0.20424 | 0.00826 | 0.00162 | 6.8771 | 3.7851 | 0.18591 | 0.0073 | 0.00148 | 7.0592 | 3.715 | 0.20583 | 0.00793 | 0.00158 | 7.2226 | 3.655 | 0.22594 | 0.00852 | 0.00168 | 7.3692 | 4.6045 | 0.19803 | 0.00718 | 0.00146 | 7.0028 | 5.7521 | 0.16282 | 0.00582 | 0.00125 | 7.1449 | 5.6751 | 0.17619 | 0.00616 | 0.00131 | 6.821 | 5.8532 | 0.17221 | 0.00599 | 0.00127 | 6.6708 | 7.8417 | 0.14062 | 0.00472 | 0.0011 | 6.3005 | 9.3337 | 0.12989 | 0.00419 | 0.00102 | 6.4339 | 10.3664 | 0.12299 | 0.00389 | 0.0009323 | 6.212 | 10.5767 | 0.12124 | 0.00382 | 0.0009206 | 6.2555 | 13.3685 | 0.10987 | 0.00358 | 0.0008509 | 6.4343 | 14.4693 | 0.11594 | 0.00396 | 0.000872 | 6.763 | 14.0889 | 0.13105 | 0.00457 | 0.0009348 | 6.9506 | 15.3897 | 0.12224 | 0.00422 | 0.0009044 | 6.8815 | 15.4698 | 0.13404 | 0.00461 | 0.0009502 | 6.8814 | 18.4519 | 0.11303 | 0.00385 | 0.0008381 | 6.8252 | 18.5321 | 0.12298 | 0.00414 | 0.0008771 | 6.7775 | 18.6022 | 0.13294 | 0.0044 | 0.0009146 | 6.7782 | 21.8445 | 0.1168 | 0.00379 | 0.0008723 | 6.5072 | 22.3051 | 0.11554 | 0.00372 | 0.0008703 | 6.8703 | 23.1756 | 0.11852 | 0.00378 | 0.0008565 | 6.7384 | 25.0072 | 0.11298 | 0.00355 | 0.0008623 | 6.7042 | 28.3301 | 0.10941 | 0.00334 | 0.0008918 | 6.4728 | 32.4838 | 0.10248 | 0.00301 | 0.00106 | 6.257 | 32.9345 | 0.10887 | 0.00312 | 0.00111 | 6.3563 | 34.3858 | 0.10074 | 0.00293 | 0.0009026 | 6.1607 | 34.8465 | 0.10028 | 0.0029 | 0.0009076 | 6.2569 | 36.6579 | 0.0963 | 0.00278 | 0.0008251 | 6.4355 | 36.2472 | 0.10876 | 0.00332 | 0.0008755 | 6.4356 | 39.7407 | 0.10075 | 0.00305 | 0.000932 | 6.952 | 38.5187 | 0.11312 | 0.00352 | 0.0009711 | 6.7141 | 43.2732 | 0.11509 | 0.0035 | 0.0009323 | 6.3357 | 46.5868 | 0.10062 | 0.003 | 0.0009156 | 6.7972 | 45.3746 | 0.1113 | 0.00335 | 0.0009486 | 6.4168 | 47.3284 | 0.10007 | 0.00301 | 0.0008995 | 6.5546 | 47.0477 | 0.11022 | 0.00332 | 0.0009421 | 6.402 | 47.3585 | 0.11008 | 0.00331 | 0.0009467 | 6.1863 | 55.296 | 0.09762 | 0.00285 | 0.0008828 | 6.1176 | 57.6487 | 0.09723 | 0.00278 | 0.0009391 | 6.256 | 57.2578 | 0.10602 | 0.00302 | 0.0009773 | 6.4581 | 56.4786 | 0.10612 | 0.00307 | 0.0009845 | 6.5283 | 60.8504 | 0.09763 | 0.00282 | 0.0008964 | 6.0802 | 72.2461 | 0.09407 | 0.00262 | 0.0009538 | 5.9685 | 72.5572 | 0.09416 | 0.00262 | 0.0009595 | 6.304 | 85.2001 | 0.10282 | 0.00292 | 0.00103 | 6.4565 | 85.5012 | 0.09841 | 0.00287 | 0.0008909 | 6.2061 | 86.164 | 0.09862 | 0.00286 | 0.000901 | 6.6222 | 85.0695 | 0.11059 | 0.00329 | 0.0009407 | 7.0968 | 89.0882 | 0.12562 | 0.00362 | 0.00116 | 6.9487 | 92.4584 | 0.12276 | 0.00353 | 0.00117 | 6.9215 | 96.0279 | 0.1213 | 0.00356 | 0.00104 | 7.2758 | 102.7093 | 0.12415 | 0.00361 | 0.0009963 | 7.1034 | 101.2178 | 0.12524 | 0.00363 | 0.00105 | 7.737 | 105.8215 | 0.13821 | 0.00389 | 0.00112 | 7.0718 | 116.6483 | 0.12911 | 0.0036 | 0.00103 | 7.1078 | 118.0511 | 0.12978 | 0.00358 | 0.00114 | 7.2123 | 122.7599 | 0.13143 | 0.0036 | 0.00104 | 7.1777 | 124.5642 | 0.1301 | 0.00356 | 0.00103 | 6.8954 | 136.0972 | 0.13078 | 0.00348 | 0.00108 | 6.8072 | 154.1076 | 0.12203 | 0.00317 | 0.00105 | 6.7212 | 154.3099 | 0.12226 | 0.00317 | 0.00106
6.9444 | 0.059934 | 0.65887 | 0.02664 | 0.01876 | 7.9444 | 0.053812 | 1.67 | 0.0646 | 0.03419 | 7.4602 | 0.056605 | 2.24 | 0.09288 | 0.03799 | 7.4602 | 0.22793 | 0.55612 | 0.02303 | 0.009 | 7.4944 | 0.22713 | 0.74426 | 0.03064 | 0.01052 | 7.8392 | 0.49558 | 0.62785 | 0.02581 | 0.00661 | 6.9909 | 1.5208 | 0.26928 | 0.0102 | 0.00242 | 7.2668 | 1.4738 | 0.31629 | 0.01316 | 0.0027 | 6.6667 | 2.2532 | 0.21591 | 0.00874 | 0.00185 | 7.1413 | 2.9006 | 0.21299 | 0.00867 | 0.00171 | 7.3333 | 2.8435 | 0.23819 | 0.00957 | 0.00184 | 7.5023 | 3.5569 | 0.21317 | 0.00826 | 0.00165 | 7.6475 | 3.5079 | 0.23354 | 0.00886 | 0.00175 | 7.7782 | 3.4659 | 0.25404 | 0.00941 | 0.00185 | 7.8956 | 4.3763 | 0.22031 | 0.00784 | 0.00159 | 7.503 | 5.49 | 0.18062 | 0.00634 | 0.00134 | 7.6212 | 5.4319 | 0.19421 | 0.00667 | 0.00141 | 7.2757 | 5.6061 | 0.18967 | 0.00648 | 0.00137 | 7.0878 | 7.5514 | 0.15362 | 0.00507 | 0.00117 | 6.6711 | 9.0324 | 0.14078 | 0.00447 | 0.00108 | 7.1487 | 9.7569 | 0.14288 | 0.00481 | 0.00103 | 6.9023 | 9.9581 | 0.14073 | 0.00472 | 0.00101 | 7.0374 | 12.5177 | 0.12921 | 0.00451 | 0.0009382 | 7.1492 | 13.6785 | 0.13371 | 0.00469 | 0.0009499 | 7.4393 | 13.3782 | 0.14926 | 0.00525 | 0.00101 | 7.6457 | 14.6589 | 0.13889 | 0.00484 | 0.0009757 | 7.5071 | 14.7991 | 0.15057 | 0.00517 | 0.00102 | 7.5069 | 17.6011 | 0.12691 | 0.00433 | 0.0008936 | 7.3939 | 17.7412 | 0.13677 | 0.00458 | 0.0009299 | 7.2988 | 17.8714 | 0.14665 | 0.00481 | 0.000965 | 7.2996 | 21.0136 | 0.12847 | 0.00413 | 0.0009138 | 7.0077 | 21.4641 | 0.12697 | 0.00406 | 0.0009102 | 7.361 | 22.3747 | 0.1295 | 0.00409 | 0.0008951 | 7.2197 | 24.1862 | 0.12315 | 0.00384 | 0.0008973 | 7.1512 | 27.499 | 0.11837 | 0.00357 | 0.0009202 | 6.9043 | 31.6225 | 0.11028 | 0.0032 | 0.00108 | 7.0392 | 31.3521 | 0.12443 | 0.00382 | 0.00115 | 7.1508 | 32.6433 | 0.11567 | 0.00361 | 0.0009455 | 6.9308 | 33.1139 | 0.115 | 0.00357 | 0.0009492 | 7.0391 | 34.9151 | 0.11028 | 0.00342 | 0.0008676 | 7.1505 | 34.6848 | 0.12287 | 0.00388 | 0.0009167 | 7.1506 | 38.068 | 0.11361 | 0.00355 | 0.0009662 | 7.6472 | 36.9964 | 0.12637 | 0.00399 | 0.00101 | 7.3245 | 41.7908 | 0.12685 | 0.00388 | 0.0009632 | 6.9693 | 44.9339 | 0.11155 | 0.00338 | 0.0009439 | 7.4151 | 43.8221 | 0.12251 | 0.00371 | 0.0009773 | 7.0585 | 46.0453 | 0.11079 | 0.00337 | 0.0009289 | 7.1504 | 45.8649 | 0.12099 | 0.00366 | 0.0009706 | 6.984 | 46.1857 | 0.12077 | 0.00364 | 0.0009747 | 6.7487 | 53.7426 | 0.10679 | 0.00314 | 0.0009062 | 6.6737 | 56.1051 | 0.10602 | 0.00305 | 0.000961 | 6.7773 | 55.8246 | 0.11487 | 0.00327 | 0.0009986 | 6.9963 | 55.2554 | 0.11508 | 0.00332 | 0.00101 | 7.0724 | 59.327 | 0.10595 | 0.00306 | 0.0009168 | 6.5479 | 70.922 | 0.10106 | 0.0028 | 0.0009694 | 6.4276 | 71.263 | 0.10111 | 0.0028 | 0.0009749 | 7.092 | 82.9323 | 0.11472 | 0.00337 | 0.00106 | 7.2636 | 83.3633 | 0.11026 | 0.00332 | 0.0009175 | 6.9819 | 84.1159 | 0.11037 | 0.00331 | 0.0009272 | 7.358 | 83.1126 | 0.12248 | 0.0037 | 0.0009662 | 7.8065 | 87.5912 | 0.13694 | 0.00396 | 0.00119 | 7.6436 | 91.2007 | 0.13365 | 0.00385 | 0.00119 | 7.5507 | 94.4501 | 0.1318 | 0.00386 | 0.00107 | 7.8821 | 101.402 | 0.13394 | 0.00387 | 0.00102 | 7.6953 | 99.7199 | 0.13519 | 0.00389 | 0.00108 | 8.2897 | 104.4144 | 0.14772 | 0.00412 | 0.00114 | 7.577 | 115.4398 | 0.13773 | 0.0038 | 0.00105 | 7.6155 | 116.8425 | 0.1383 | 0.00378 | 0.00116 | 7.6932 | 121.5513 | 0.13962 | 0.00379 | 0.00106 | 7.6562 | 123.3553 | 0.13817 | 0.00374 | 0.00105 | 7.3264 | 135.0873 | 0.13816 | 0.00363 | 0.0011 | 7.2327 | 153.2971 | 0.12854 | 0.0033 | 0.00106 | 7.1413 | 153.4993 | 0.12876 | 0.00331 | 0.00107
7.9365 | 0.053861 | 0.83469 | 0.03684 | 0.02356 | 8.4409 | 0.05126 | 1.86 | 0.07029 | 0.03793 | 8.2891 | 0.052012 | 2.7 | 0.11394 | 0.04547 | 8.2891 | 0.20942 | 0.67054 | 0.02827 | 0.01077 | 8.1189 | 0.21292 | 0.85793 | 0.03471 | 0.01206 | 8.5519 | 0.46186 | 0.73239 | 0.02981 | 0.00766 | 7.9896 | 1.3647 | 0.33874 | 0.01419 | 0.00298 | 8.1751 | 1.3387 | 0.38751 | 0.0166 | 0.00325 | 7.5 | 2.0561 | 0.26239 | 0.01095 | 0.0022 | 7.8555 | 2.7004 | 0.24873 | 0.01005 | 0.00195 | 8 | 2.6634 | 0.27454 | 0.01087 | 0.00208 | 8.1275 | 3.3568 | 0.24212 | 0.00923 | 0.00184 | 8.2358 | 3.3238 | 0.26283 | 0.00979 | 0.00193 | 8.3338 | 3.2958 | 0.28364 | 0.01031 | 0.00202 | 8.4219 | 4.1682 | 0.24373 | 0.00852 | 0.00172 | 8.0032 | 5.2508 | 0.19925 | 0.00687 | 0.00145 | 8.0976 | 5.2078 | 0.21301 | 0.00718 | 0.00151 | 7.7304 | 5.3789 | 0.20789 | 0.00698 | 0.00146 | 7.5047 | 7.2832 | 0.16711 | 0.00542 | 0.00124 | 7.4123 | 8.4899 | 0.16363 | 0.00552 | 0.00119 | 8.0423 | 9.0963 | 0.16943 | 0.00611 | 0.00116 | 7.765 | 9.2905 | 0.16674 | 0.00599 | 0.00114 | 7.8193 | 11.777 | 0.1498 | 0.00537 | 0.00103 | 7.8641 | 12.9778 | 0.15249 | 0.00539 | 0.00103 | 8.1156 | 12.7476 | 0.16841 | 0.00591 | 0.00109 | 8.3407 | 13.9983 | 0.15635 | 0.00544 | 0.00105 | 8.1327 | 14.1885 | 0.16782 | 0.00572 | 0.00109 | 8.1325 | 16.8303 | 0.14144 | 0.00479 | 0.0009519 | 7.9627 | 17.0305 | 0.15116 | 0.00501 | 0.0009851 | 7.8202 | 17.2007 | 0.16091 | 0.00522 | 0.00102 | 7.821 | 20.2428 | 0.1406 | 0.00448 | 0.0009572 | 7.5083 | 20.6933 | 0.13883 | 0.00439 | 0.0009517 | 7.8518 | 21.6239 | 0.14087 | 0.0044 | 0.0009351 | 7.701 | 23.4253 | 0.13365 | 0.00412 | 0.0009335 | 8.0451 | 25.9871 | 0.13708 | 0.00445 | 0.0009799 | 7.7673 | 30.0003 | 0.12652 | 0.00394 | 0.00113 | 7.8213 | 29.9102 | 0.14076 | 0.00446 | 0.00119 | 7.9453 | 31.0812 | 0.13137 | 0.00424 | 0.000991 | 7.7008 | 31.5518 | 0.13048 | 0.00419 | 0.0009932 | 7.8212 | 33.3229 | 0.12494 | 0.004 | 0.0009123 | 7.8656 | 33.2428 | 0.1376 | 0.0044 | 0.0009597 | 7.8657 | 36.5458 | 0.12702 | 0.00403 | 0.001 | 8.3424 | 35.5845 | 0.14015 | 0.00444 | 0.00104 | 7.9349 | 40.4087 | 0.13902 | 0.00425 | 0.0009951 | 7.6028 | 43.3714 | 0.12288 | 0.00374 | 0.0009732 | 8.033 | 42.3699 | 0.13412 | 0.00406 | 0.00101 | 7.7002 | 44.7927 | 0.1218 | 0.00372 | 0.000959 | 7.7463 | 44.7026 | 0.13203 | 0.00398 | 0.0009997 | 7.566 | 45.0533 | 0.13173 | 0.00396 | 0.001 | 7.3111 | 52.2498 | 0.11623 | 0.00341 | 0.0009301 | 7.2299 | 54.6121 | 0.11505 | 0.00331 | 0.0009833 | 7.2987 | 54.4318 | 0.12394 | 0.00351 | 0.00102 | 7.5345 | 54.0425 | 0.12423 | 0.00356 | 0.00103 | 7.6164 | 57.8441 | 0.11449 | 0.00329 | 0.0009375 | 7.4833 | 68.3352 | 0.11543 | 0.00346 | 0.001 | 7.3459 | 68.7161 | 0.1154 | 0.00345 | 0.00101 | 7.88 | 80.666 | 0.12694 | 0.00379 | 0.00108 | 8.0706 | 81.2169 | 0.12242 | 0.00374 | 0.0009443 | 7.7577 | 82.0493 | 0.12241 | 0.00372 | 0.0009534 | 8.0938 | 81.1468 | 0.13466 | 0.00408 | 0.0009918 | 8.5162 | 86.0253 | 0.14847 | 0.00428 | 0.00121 | 8.3384 | 89.8241 | 0.1447 | 0.00416 | 0.00121 | 8.18 | 92.8934 | 0.14248 | 0.00414 | 0.00109 | 8.4884 | 100.0957 | 0.14387 | 0.00412 | 0.00104 | 8.2873 | 98.2831 | 0.1453 | 0.00415 | 0.0011 | 8.8423 | 103.0082 | 0.15736 | 0.00434 | 0.00116 | 8.0821 | 114.1322 | 0.14645 | 0.004 | 0.00107 | 8.1232 | 115.6348 | 0.1469 | 0.00397 | 0.00117 | 8.174 | 120.3436 | 0.14789 | 0.00396 | 0.00108 | 8.1347 | 122.0475 | 0.14632 | 0.00391 | 0.00106 | 7.7574 | 134.0783 | 0.14559 | 0.00378 | 0.00111 | 7.6581 | 152.2877 | 0.13508 | 0.00343 | 0.00108 | 7.5614 | 152.5898 | 0.1353 | 0.00343 | 0.00108
8.9286 | 0.048988 | 1.03 | 0.0464 | 0.02884 | 8.9374 | 0.048949 | 2.06 | 0.07608 | 0.04184 | 9.118 | 0.048169 | 3.2 | 0.13458 | 0.05353 | 9.118 | 0.19391 | 0.79461 | 0.0334 | 0.01269 | 8.7434 | 0.20061 | 0.97891 | 0.03881 | 0.01369 | 9.2645 | 0.43274 | 0.84426 | 0.03381 | 0.00877 | 8.9883 | 1.2387 | 0.41569 | 0.01791 | 0.0036 | 9.0835 | 1.2277 | 0.46552 | 0.01996 | 0.00385 | 8.3333 | 1.891 | 0.31313 | 0.01311 | 0.00257 | 8.5696 | 2.5263 | 0.28703 | 0.01143 | 0.00221 | 8.6667 | 2.5043 | 0.31327 | 0.01219 | 0.00233 | 8.7527 | 3.1787 | 0.27274 | 0.01021 | 0.00203 | 8.824 | 3.1597 | 0.2937 | 0.01073 | 0.00212 | 8.8894 | 3.1427 | 0.31472 | 0.01122 | 0.00221 | 8.9483 | 3.9781 | 0.2683 | 0.00921 | 0.00187 | 8.5034 | 5.0316 | 0.21871 | 0.00741 | 0.00156 | 8.5739 | 5.0016 | 0.23261 | 0.0077 | 0.00161 | 8.1852 | 5.1688 | 0.22686 | 0.00748 | 0.00157 | 8.3385 | 6.8048 | 0.19553 | 0.00675 | 0.00138 | 8.3389 | 7.9025 | 0.19416 | 0.00701 | 0.00134 | 8.9359 | 8.5258 | 0.19783 | 0.00731 | 0.0013 | 8.6278 | 8.714 | 0.19453 | 0.00717 | 0.00127 | 8.6013 | 11.1364 | 0.17164 | 0.0062 | 0.00113 | 8.579 | 12.3472 | 0.17225 | 0.00608 | 0.00112 | 8.7919 | 12.1671 | 0.18849 | 0.00656 | 0.00118 | 9.0358 | 13.3977 | 0.17461 | 0.00602 | 0.00113 | 8.7583 | 13.6279 | 0.1858 | 0.00627 | 0.00116 | 8.7581 | 16.1296 | 0.15662 | 0.00525 | 0.00101 | 8.5315 | 16.3799 | 0.16613 | 0.00544 | 0.00104 | 8.3415 | 16.5901 | 0.17572 | 0.00562 | 0.00107 | 8.3424 | 19.5321 | 0.15317 | 0.00482 | 0.001 | 8.0088 | 19.9825 | 0.15112 | 0.00473 | 0.0009948 | 8.8332 | 20.2825 | 0.16475 | 0.00555 | 0.00102 | 8.6637 | 22.0338 | 0.15567 | 0.00516 | 0.00101 | 8.9389 | 24.6356 | 0.15685 | 0.00525 | 0.00104 | 8.6304 | 28.5285 | 0.14361 | 0.00463 | 0.00117 | 8.6034 | 28.5785 | 0.15787 | 0.00508 | 0.00124 | 8.7399 | 29.6695 | 0.14784 | 0.00484 | 0.00104 | 8.4709 | 30.1301 | 0.1467 | 0.00478 | 0.00104 | 8.6033 | 31.8711 | 0.14029 | 0.00455 | 0.000959 | 8.5806 | 31.9112 | 0.15296 | 0.00491 | 0.001 | 8.5807 | 35.1339 | 0.14098 | 0.00449 | 0.00104 | 9.0376 | 34.2828 | 0.15447 | 0.00489 | 0.00108 | 8.5452 | 39.1069 | 0.1516 | 0.00461 | 0.00103 | 8.2364 | 41.9093 | 0.13461 | 0.00409 | 0.001 | 8.6509 | 40.998 | 0.14612 | 0.0044 | 0.00104 | 8.3419 | 43.5705 | 0.13312 | 0.00405 | 0.0009897 | 8.3422 | 43.5705 | 0.14337 | 0.00429 | 0.00103 | 8.148 | 43.9312 | 0.14297 | 0.00427 | 0.00103 | 7.8735 | 50.8273 | 0.12593 | 0.00368 | 0.0009546 | 7.786 | 53.1695 | 0.12433 | 0.00356 | 0.00101 | 8.3413 | 51.7672 | 0.14278 | 0.00441 | 0.00106 | 8.6109 | 51.7079 | 0.14315 | 0.00446 | 0.00108 | 8.7045 | 55.0292 | 0.13222 | 0.00414 | 0.0009803 | 8.4187 | 65.8398 | 0.13034 | 0.00406 | 0.00103 | 8.2641 | 66.2406 | 0.13023 | 0.00404 | 0.00104 | 8.668 | 78.4208 | 0.13952 | 0.00419 | 0.00111 | 8.8777 | 79.0816 | 0.1349 | 0.00414 | 0.0009714 | 8.5334 | 79.9838 | 0.13476 | 0.00411 | 0.0009798 | 8.8296 | 79.212 | 0.14714 | 0.00445 | 0.00102 | 9.2259 | 84.4103 | 0.1602 | 0.0046 | 0.00124 | 9.0333 | 88.3785 | 0.15593 | 0.00445 | 0.00124 | 8.8092 | 91.3576 | 0.15334 | 0.00442 | 0.00111 | 9.0948 | 98.7601 | 0.15393 | 0.00436 | 0.00106 | 8.8792 | 96.8672 | 0.15555 | 0.0044 | 0.00112 | 9.395 | 101.7027 | 0.16713 | 0.00456 | 0.00118 | 8.5872 | 112.9255 | 0.15525 | 0.00419 | 0.00109 | 8.6309 | 114.4279 | 0.15559 | 0.00416 | 0.00119 | 8.6548 | 119.1367 | 0.15624 | 0.00414 | 0.0011 | 8.6133 | 120.7404 | 0.15456 | 0.00408 | 0.00108 | 8.6193 | 131.9629 | 0.16063 | 0.00434 | 0.00115 | 8.509 | 150.2715 | 0.1483 | 0.00391 | 0.0011 | 8.4016 | 150.4734 | 0.1485 | 0.00391 | 0.00111
9.9206 | 0.044995 | 1.24 | 0.05577 | 0.03458 | 9.9305 | 0.044966 | 2.49 | 0.09768 | 0.05015 | 9.9469 | 0.044907 | 3.74 | 0.15512 | 0.06218 | 9.9469 | 0.1807 | 0.92819 | 0.03851 | 0.01474 | 9.368 | 0.18971 | 1.11 | 0.04295 | 0.01541 | 9.9772 | 0.40743 | 0.96336 | 0.03784 | 0.00995 | 9.987 | 1.1356 | 0.50005 | 0.02156 | 0.00428 | 9.9918 | 1.1346 | 0.55026 | 0.02331 | 0.00451 | 9.1667 | 1.7519 | 0.36809 | 0.01526 | 0.00297 | 9.2837 | 2.3742 | 0.32787 | 0.01282 | 0.00249 | 9.3333 | 2.3652 | 0.35437 | 0.01351 | 0.0026 | 9.3779 | 3.0196 | 0.30503 | 0.01119 | 0.00224 | 9.4123 | 3.0116 | 0.32612 | 0.01167 | 0.00232 | 9.445 | 3.0036 | 0.34728 | 0.01214 | 0.00241 | 9.4747 | 3.803 | 0.29402 | 0.00991 | 0.00201 | 9.0036 | 4.8285 | 0.239 | 0.00795 | 0.00167 | 9.5265 | 4.6334 | 0.27418 | 0.0097 | 0.00184 | 9.0946 | 4.7935 | 0.26705 | 0.00941 | 0.00178 | 9.3809 | 6.2924 | 0.23375 | 0.00866 | 0.00158 | 9.2654 | 7.3951 | 0.22688 | 0.00841 | 0.0015 | 9.8295 | 8.0264 | 0.22806 | 0.00848 | 0.00145 | 9.4906 | 8.2086 | 0.2241 | 0.0083 | 0.00142 | 9.3832 | 10.5559 | 0.1947 | 0.00701 | 0.00123 | 9.2939 | 11.7767 | 0.19299 | 0.00675 | 0.00121 | 9.4682 | 11.6466 | 0.2095 | 0.0072 | 0.00127 | 9.7309 | 12.8472 | 0.19367 | 0.0066 | 0.00121 | 9.3839 | 13.1175 | 0.2045 | 0.0068 | 0.00124 | 9.3837 | 15.4891 | 0.17244 | 0.00571 | 0.00108 | 9.1002 | 15.7693 | 0.18169 | 0.00587 | 0.0011 | 9.3842 | 15.4891 | 0.20692 | 0.00715 | 0.00119 | 9.3852 | 18.2609 | 0.17965 | 0.00611 | 0.0011 | 9.0099 | 18.7013 | 0.177 | 0.00598 | 0.00109 | 9.8147 | 19.1114 | 0.19015 | 0.00661 | 0.00111 | 9.6263 | 20.8026 | 0.17904 | 0.00613 | 0.00109 | 9.8328 | 23.4143 | 0.17768 | 0.00603 | 0.00111 | 9.4934 | 27.187 | 0.16157 | 0.00528 | 0.00122 | 9.3856 | 27.3472 | 0.17577 | 0.00568 | 0.00128 | 9.5344 | 28.3881 | 0.16507 | 0.00542 | 0.00109 | 9.241 | 28.8486 | 0.16366 | 0.00535 | 0.00109 | 9.3854 | 30.5395 | 0.15632 | 0.00509 | 0.00101 | 9.2957 | 30.6797 | 0.16894 | 0.00541 | 0.00105 | 9.2958 | 33.8222 | 0.15548 | 0.00494 | 0.00108 | 9.7328 | 33.0714 | 0.16932 | 0.00532 | 0.00112 | 9.766 | 36.7139 | 0.17801 | 0.00593 | 0.0011 | 8.87 | 40.5274 | 0.14675 | 0.00444 | 0.00103 | 9.8868 | 38.4849 | 0.17131 | 0.00566 | 0.0011 | 8.9836 | 42.3786 | 0.14476 | 0.00437 | 0.00102 | 9.5339 | 41.3872 | 0.16692 | 0.00543 | 0.00109 | 9.312 | 41.7877 | 0.16632 | 0.0054 | 0.00109 | 8.9983 | 48.1432 | 0.14616 | 0.00466 | 0.00101 | 8.8983 | 50.4251 | 0.14365 | 0.00449 | 0.00105 | 9.384 | 49.2936 | 0.16258 | 0.00523 | 0.00111 | 9.6872 | 49.4741 | 0.16293 | 0.00527 | 0.00112 | 9.7925 | 52.4054 | 0.15085 | 0.00491 | 0.00102 | 9.3541 | 63.4355 | 0.14582 | 0.00461 | 0.00107 | 9.1823 | 63.8662 | 0.14561 | 0.00459 | 0.00107 | 9.456 | 76.2163 | 0.15246 | 0.00457 | 0.00113 | 9.6848 | 76.9771 | 0.14772 | 0.00452 | 0.000999 | 9.3092 | 77.9591 | 0.14742 | 0.00449 | 0.00101 | 9.5654 | 77.2878 | 0.15992 | 0.0048 | 0.00104 | 9.9356 | 82.7659 | 0.17217 | 0.0049 | 0.00126 | 9.7282 | 86.8836 | 0.16734 | 0.00474 | 0.00126 | 9.4384 | 89.8425 | 0.16438 | 0.00469 | 0.00114 | 9.7011 | 97.4052 | 0.16413 | 0.00459 | 0.00108 | 9.4712 | 95.4919 | 0.16594 | 0.00464 | 0.00114 | 9.9476 | 100.3978 | 0.17703 | 0.00477 | 0.0012 | 9.0924 | 111.7195 | 0.16416 | 0.00437 | 0.00111 | 9.1386 | 113.2218 | 0.16437 | 0.00434 | 0.00121 | 9.6164 | 116.6249 | 0.17321 | 0.00478 | 0.00113 | 9.5703 | 118.2282 | 0.17129 | 0.00472 | 0.00112 | 9.6967 | 129.3472 | 0.17977 | 0.00512 | 0.00118 | 9.5727 | 147.255 | 0.16511 | 0.00458 | 0.00113 | 9.4518 | 147.6567 | 0.16527 | 0.00457 | 0.00114
10.9127 | 0.041663 | 1.47 | 0.06511 | 0.04078 | 11.1718 | 0.040874 | 3.07 | 0.1286 | 0.06147 | 10.7759 | 0.042085 | 4.31 | 0.17574 | 0.07138 | 10.7759 | 0.16929 | 1.07 | 0.04364 | 0.01693 | 9.9925 | 0.18 | 1.24 | 0.04715 | 0.01723 | 11.4025 | 0.3655 | 1.22 | 0.05282 | 0.01252 | 10.9857 | 1.0486 | 0.59173 | 0.02519 | 0.00502 | 10.9002 | 1.0556 | 0.64167 | 0.02669 | 0.00521 | 10 | 1.6319 | 0.42726 | 0.01743 | 0.00341 | 9.9979 | 2.2402 | 0.37123 | 0.01423 | 0.00278 | 10 | 2.2402 | 0.39783 | 0.01486 | 0.00288 | 10.0031 | 2.8765 | 0.33897 | 0.01219 | 0.00245 | 10.0006 | 2.8775 | 0.36011 | 0.01264 | 0.00253 | 10.0006 | 2.8775 | 0.38131 | 0.01306 | 0.00261 | 10.5274 | 3.4938 | 0.34891 | 0.0126 | 0.00233 | 10.004 | 4.4673 | 0.28208 | 0.01003 | 0.00191 | 10.7173 | 4.2382 | 0.33062 | 0.01258 | 0.00215 | 10.2315 | 4.3913 | 0.32156 | 0.01217 | 0.00207 | 10.4232 | 5.8551 | 0.27495 | 0.01045 | 0.00179 | 10.192 | 6.9487 | 0.26177 | 0.00976 | 0.00167 | 10.7231 | 7.5831 | 0.26011 | 0.00962 | 0.0016 | 10.3534 | 7.7602 | 0.25544 | 0.00942 | 0.00157 | 10.1651 | 10.0355 | 0.219 | 0.00781 | 0.00134 | 10.0089 | 11.2563 | 0.21471 | 0.00742 | 0.0013 | 10.1445 | 11.1662 | 0.23143 | 0.00785 | 0.00136 | 10.4259 | 12.3368 | 0.21353 | 0.00718 | 0.00129 | 10.0095 | 12.637 | 0.22393 | 0.00734 | 0.00132 | 10.0093 | 14.8986 | 0.1889 | 0.00617 | 0.00114 | 10.2377 | 14.6984 | 0.21455 | 0.00749 | 0.00123 | 10.4269 | 14.5283 | 0.24026 | 0.00857 | 0.00131 | 10.428 | 17.1499 | 0.20792 | 0.0073 | 0.0012 | 10.011 | 17.5803 | 0.20459 | 0.00715 | 0.00118 | 10.7962 | 18.0705 | 0.21707 | 0.00763 | 0.00121 | 10.5889 | 19.7015 | 0.20374 | 0.00706 | 0.00118 | 10.7267 | 22.3033 | 0.19957 | 0.00678 | 0.00118 | 10.3564 | 25.9457 | 0.18041 | 0.00592 | 0.00128 | 10.1677 | 26.206 | 0.19445 | 0.00626 | 0.00133 | 10.3289 | 27.2168 | 0.18307 | 0.00599 | 0.00114 | 10.0111 | 27.6673 | 0.18136 | 0.00591 | 0.00114 | 10.1675 | 29.3082 | 0.17304 | 0.00561 | 0.00106 | 10.0107 | 29.5485 | 0.18555 | 0.0059 | 0.0011 | 10.0109 | 32.6108 | 0.17054 | 0.00538 | 0.00112 | 11.1232 | 30.889 | 0.20062 | 0.00692 | 0.00121 | 10.9867 | 34.5816 | 0.20608 | 0.00714 | 0.00117 | 10.1371 | 38.0144 | 0.17224 | 0.00572 | 0.0011 | 11.1226 | 36.2425 | 0.19809 | 0.00682 | 0.00117 | 10.2669 | 40.1054 | 0.16902 | 0.00556 | 0.00109 | 10.7256 | 39.3145 | 0.19172 | 0.00647 | 0.00116 | 10.476 | 39.745 | 0.19087 | 0.00642 | 0.00116 | 10.1231 | 45.6899 | 0.16749 | 0.00555 | 0.00106 | 10.0106 | 47.9017 | 0.16401 | 0.00534 | 0.0011 | 10.4267 | 47.0106 | 0.18336 | 0.006 | 0.00116 | 10.7636 | 47.3611 | 0.1836 | 0.00602 | 0.00118 | 10.8806 | 49.9823 | 0.1704 | 0.00563 | 0.00107 | 10.2895 | 61.1418 | 0.16188 | 0.00514 | 0.0011 | 10.1005 | 61.5925 | 0.16156 | 0.00512 | 0.00111 | 10.244 | 74.0725 | 0.16577 | 0.00494 | 0.00116 | 10.4918 | 74.9233 | 0.16089 | 0.00489 | 0.00103 | 10.0849 | 75.9552 | 0.16042 | 0.00485 | 0.00103 | 10.3012 | 75.4042 | 0.17302 | 0.00515 | 0.00107 | 10.6452 | 81.112 | 0.18437 | 0.00519 | 0.00129 | 10.423 | 85.3593 | 0.17895 | 0.00501 | 0.00129 | 10.0676 | 88.348 | 0.1756 | 0.00495 | 0.00116 | 10.3074 | 96.0408 | 0.17447 | 0.00482 | 0.0011 | 10.0631 | 94.1472 | 0.17649 | 0.00487 | 0.00116 | 11.0529 | 97.8292 | 0.19721 | 0.00556 | 0.00124 | 10.1026 | 109.3091 | 0.18226 | 0.00507 | 0.00115 | 10.154 | 110.8112 | 0.18223 | 0.00502 | 0.00124 | 10.8185 | 113.6128 | 0.19493 | 0.00569 | 0.00118 | 10.7666 | 115.2158 | 0.19272 | 0.00561 | 0.00116 | 10.7741 | 126.6345 | 0.19931 | 0.00582 | 0.00122 | 10.6363 | 144.1416 | 0.18227 | 0.00518 | 0.00116 | 10.502 | 144.5432 | 0.18239 | 0.00518 | 0.00117
11.9048 | 0.038821 | 1.72 | 0.07453 | 0.04743 | 12.4131 | 0.037531 | 3.71 | 0.15792 | 0.0738 | 11.6048 | 0.039633 | 4.93 | 0.19655 | 0.08114 | 11.6048 | 0.15939 | 1.22 | 0.04882 | 0.01926 | 11.2416 | 0.16359 | 1.53 | 0.06286 | 0.02112 | 12.8278 | 0.33198 | 1.51 | 0.06678 | 0.01535 | 11.9844 | 0.97471 | 0.69068 | 0.02886 | 0.00581 | 11.8085 | 0.98692 | 0.73968 | 0.03011 | 0.00596 | 10.8333 | 1.5278 | 0.49063 | 0.01962 | 0.00387 | 10.712 | 2.1211 | 0.41711 | 0.01565 | 0.00308 | 10.6667 | 2.1281 | 0.44364 | 0.01622 | 0.00318 | 10.6283 | 2.7474 | 0.37455 | 0.0132 | 0.00267 | 10.5889 | 2.7544 | 0.39564 | 0.01361 | 0.00275 | 11.1117 | 2.6554 | 0.4537 | 0.01662 | 0.00304 | 11.8434 | 3.1696 | 0.42408 | 0.01651 | 0.00275 | 11.2545 | 4.0801 | 0.34067 | 0.01302 | 0.00223 | 11.9082 | 3.902 | 0.39212 | 0.0153 | 0.00248 | 11.3683 | 4.048 | 0.38088 | 0.0148 | 0.00238 | 11.4655 | 5.4769 | 0.31911 | 0.01218 | 0.00202 | 11.1185 | 6.5524 | 0.29883 | 0.01108 | 0.00185 | 11.6167 | 7.1868 | 0.29399 | 0.01075 | 0.00177 | 11.2162 | 7.3599 | 0.28853 | 0.01052 | 0.00172 | 10.9471 | 9.5702 | 0.24451 | 0.00861 | 0.00146 | 10.7238 | 10.7859 | 0.2374 | 0.00809 | 0.0014 | 10.8208 | 10.7259 | 0.25428 | 0.00849 | 0.00146 | 11.121 | 11.8564 | 0.23421 | 0.00775 | 0.00138 | 11.2607 | 11.7663 | 0.26494 | 0.00936 | 0.00148 | 11.2604 | 13.8577 | 0.22372 | 0.0079 | 0.00128 | 11.3753 | 13.7677 | 0.24971 | 0.009 | 0.00136 | 11.4696 | 13.6976 | 0.27572 | 0.00993 | 0.00144 | 11.4708 | 16.1691 | 0.23796 | 0.00845 | 0.00131 | 11.0121 | 16.5795 | 0.23389 | 0.00826 | 0.00129 | 11.7776 | 17.1397 | 0.24549 | 0.00863 | 0.00131 | 11.5516 | 18.7207 | 0.22978 | 0.00797 | 0.00127 | 11.6206 | 21.2923 | 0.22252 | 0.00752 | 0.00126 | 11.2195 | 24.8146 | 0.20012 | 0.00654 | 0.00133 | 10.9498 | 25.155 | 0.21393 | 0.00685 | 0.00139 | 11.1235 | 26.1358 | 0.20182 | 0.00655 | 0.0012 | 10.7812 | 26.5862 | 0.1998 | 0.00646 | 0.00119 | 10.9496 | 28.167 | 0.19045 | 0.00613 | 0.00111 | 11.4408 | 27.4964 | 0.22065 | 0.00771 | 0.0012 | 11.441 | 30.4285 | 0.2023 | 0.00701 | 0.00121 | 12.5136 | 28.9771 | 0.23406 | 0.00839 | 0.0013 | 12.2075 | 32.6796 | 0.23584 | 0.00829 | 0.00125 | 11.4042 | 35.772 | 0.19937 | 0.00689 | 0.00117 | 12.3585 | 34.2405 | 0.22649 | 0.00791 | 0.00125 | 11.5503 | 37.9529 | 0.19467 | 0.00664 | 0.00116 | 11.9174 | 37.3623 | 0.21782 | 0.00745 | 0.00122 | 11.64 | 37.8128 | 0.21667 | 0.00739 | 0.00122 | 11.2478 | 43.4373 | 0.18994 | 0.0064 | 0.00111 | 11.1229 | 45.5789 | 0.18542 | 0.00614 | 0.00115 | 11.4693 | 44.8881 | 0.20514 | 0.00674 | 0.00121 | 11.8399 | 45.3686 | 0.20518 | 0.00675 | 0.00123 | 11.9686 | 47.7397 | 0.19087 | 0.00633 | 0.00112 | 11.2249 | 58.9588 | 0.17854 | 0.00566 | 0.00114 | 11.0188 | 59.4294 | 0.17809 | 0.00563 | 0.00114 | 11.032 | 71.9893 | 0.17947 | 0.00531 | 0.00118 | 11.2989 | 72.9199 | 0.17442 | 0.00525 | 0.00106 | 10.8607 | 74.0017 | 0.17376 | 0.0052 | 0.00106 | 11.037 | 73.561 | 0.18645 | 0.00549 | 0.0011 | 11.3549 | 79.4687 | 0.19683 | 0.00549 | 0.00131 | 11.1179 | 83.8155 | 0.19078 | 0.00529 | 0.00131 | 10.6969 | 86.894 | 0.18702 | 0.00521 | 0.00118 | 10.9137 | 94.6769 | 0.18495 | 0.00504 | 0.00112 | 10.655 | 92.833 | 0.18719 | 0.0051 | 0.00119 | 12.4345 | 94.8106 | 0.22318 | 0.00666 | 0.00129 | 11.3655 | 106.3985 | 0.20544 | 0.00604 | 0.00119 | 11.4232 | 107.9004 | 0.2051 | 0.00598 | 0.00129 | 12.0206 | 110.7029 | 0.21722 | 0.0065 | 0.00122 | 11.9629 | 112.2057 | 0.21471 | 0.00642 | 0.0012 | 11.8515 | 123.9238 | 0.21927 | 0.00647 | 0.00126 | 11.6999 | 140.8304 | 0.19983 | 0.00575 | 0.00119 | 11.5521 | 141.3319 | 0.19989 | 0.00574 | 0.0012
12.8968 | 0.03638 | 1.99 | 0.08407 | 0.05451 | 13.6544 | 0.03473 | 4.4 | 0.18669 | 0.0871 | 12.4337 | 0.037482 | 5.57 | 0.21759 | 0.09145 | 12.4337 | 0.15068 | 1.38 | 0.05406 | 0.02172 | 12.4906 | 0.15008 | 1.85 | 0.07764 | 0.02537 | 14.2531 | 0.30456 | 1.82 | 0.08039 | 0.01844 | 12.9831 | 0.91088 | 0.79685 | 0.03257 | 0.00666 | 12.7169 | 0.92699 | 0.84426 | 0.03359 | 0.00676 | 11.6667 | 1.4357 | 0.55817 | 0.02184 | 0.00436 | 11.4261 | 2.014 | 0.46551 | 0.0171 | 0.00341 | 11.3333 | 2.027 | 0.49179 | 0.01761 | 0.00349 | 11.2535 | 2.6293 | 0.41177 | 0.01422 | 0.00291 | 11.7654 | 2.5413 | 0.47126 | 0.01733 | 0.00321 | 12.5007 | 2.4242 | 0.55228 | 0.02172 | 0.00362 | 13.1593 | 2.9005 | 0.50657 | 0.02023 | 0.00322 | 12.505 | 3.7519 | 0.40459 | 0.01587 | 0.00259 | 13.099 | 3.6128 | 0.45873 | 0.01799 | 0.00284 | 12.5051 | 3.7519 | 0.44505 | 0.01737 | 0.00272 | 12.5078 | 5.1447 | 0.36623 | 0.01389 | 0.00226 | 12.0451 | 6.1982 | 0.33807 | 0.0124 | 0.00204 | 12.5103 | 6.8296 | 0.32968 | 0.01189 | 0.00194 | 12.079 | 6.9977 | 0.32338 | 0.01163 | 0.00189 | 11.729 | 9.1439 | 0.27124 | 0.00941 | 0.00158 | 11.4387 | 10.3556 | 0.26106 | 0.00876 | 0.0015 | 12.1733 | 9.9403 | 0.30272 | 0.01092 | 0.00166 | 12.5111 | 11.0058 | 0.27798 | 0.00993 | 0.00157 | 12.5119 | 11.0058 | 0.30889 | 0.01124 | 0.00166 | 12.5116 | 12.957 | 0.26106 | 0.00951 | 0.00143 | 12.5128 | 12.947 | 0.28717 | 0.01045 | 0.00151 | 12.5123 | 12.9471 | 0.31328 | 0.01127 | 0.00158 | 12.5136 | 15.2984 | 0.26977 | 0.00958 | 0.00142 | 12.0132 | 15.6988 | 0.26489 | 0.00936 | 0.0014 | 12.7591 | 16.309 | 0.27541 | 0.00962 | 0.00141 | 12.5142 | 17.8399 | 0.25715 | 0.00886 | 0.00136 | 12.5145 | 20.3716 | 0.24653 | 0.00825 | 0.00134 | 12.0825 | 23.7637 | 0.22072 | 0.00717 | 0.00139 | 12.5141 | 23.2733 | 0.25528 | 0.00901 | 0.0015 | 12.7125 | 24.234 | 0.24157 | 0.00864 | 0.00132 | 12.3213 | 24.6744 | 0.23886 | 0.0085 | 0.00131 | 12.5139 | 26.1452 | 0.22732 | 0.00805 | 0.00123 | 12.8709 | 25.7148 | 0.25827 | 0.00937 | 0.00131 | 12.8711 | 28.5267 | 0.23625 | 0.0085 | 0.0013 | 13.904 | 27.2856 | 0.26963 | 0.00978 | 0.0014 | 13.4282 | 30.9681 | 0.26728 | 0.00941 | 0.00134 | 12.6714 | 33.77 | 0.22815 | 0.008 | 0.00125 | 13.5943 | 32.4488 | 0.2565 | 0.00898 | 0.00132 | 12.8337 | 35.9409 | 0.22175 | 0.00767 | 0.00123 | 13.1091 | 35.5305 | 0.24528 | 0.0084 | 0.00129 | 12.8039 | 35.991 | 0.24379 | 0.00832 | 0.00129 | 12.3726 | 41.3851 | 0.21353 | 0.00722 | 0.00117 | 12.2351 | 43.4466 | 0.2079 | 0.00691 | 0.00121 | 12.512 | 42.9361 | 0.22792 | 0.00748 | 0.00126 | 12.9163 | 43.4865 | 0.2277 | 0.00747 | 0.00128 | 13.0567 | 45.6675 | 0.2123 | 0.00702 | 0.00117 | 12.1603 | 56.8861 | 0.19581 | 0.00616 | 0.00117 | 11.937 | 57.3667 | 0.19522 | 0.00613 | 0.00118 | 11.82 | 69.9864 | 0.19356 | 0.00567 | 0.00121 | 12.106 | 70.977 | 0.18832 | 0.00561 | 0.00109 | 11.6365 | 72.0987 | 0.18745 | 0.00555 | 0.00109 | 11.7728 | 71.7682 | 0.20021 | 0.00582 | 0.00113 | 12.0646 | 77.8356 | 0.20955 | 0.00577 | 0.00134 | 11.8128 | 82.2821 | 0.20282 | 0.00556 | 0.00134 | 11.3261 | 85.4604 | 0.19862 | 0.00546 | 0.00121 | 12.1264 | 91.9802 | 0.20639 | 0.00589 | 0.00117 | 11.8389 | 90.2957 | 0.20904 | 0.00597 | 0.00123 | 13.8161 | 91.9735 | 0.24995 | 0.00767 | 0.00135 | 12.6283 | 103.5899 | 0.22926 | 0.00692 | 0.00124 | 12.6925 | 104.8916 | 0.2286 | 0.00684 | 0.00133 | 13.2226 | 107.8948 | 0.2401 | 0.00726 | 0.00127 | 13.1592 | 109.2973 | 0.23729 | 0.00717 | 0.00125 | 12.9289 | 121.2148 | 0.23967 | 0.00708 | 0.0013 | 12.7636 | 137.521 | 0.21779 | 0.00628 | 0.00123 | 12.6023 | 138.0223 | 0.21779 | 0.00627 | 0.00123
13.8889 | 0.034258 | 2.27 | 0.09376 | 0.06203 | 14.8957 | 0.032358 | 5.15 | 0.21535 | 0.10137 | 13.2626 | 0.035561 | 6.26 | 0.23891 | 0.1023 | 13.2626 | 0.14298 | 1.55 | 0.05937 | 0.0243 | 13.7397 | 0.13888 | 2.2 | 0.09206 | 0.02996 | 15.6784 | 0.28165 | 2.17 | 0.09395 | 0.02178 | 13.9818 | 0.85515 | 0.91018 | 0.03635 | 0.00757 | 13.6252 | 0.87426 | 0.95538 | 0.03712 | 0.00761 | 12.5 | 1.3547 | 0.62988 | 0.02411 | 0.00488 | 12.1403 | 1.918 | 0.5164 | 0.01857 | 0.00375 | 12 | 1.936 | 0.54228 | 0.01902 | 0.00381 | 12.5039 | 2.4242 | 0.49102 | 0.01813 | 0.0034 | 13.2361 | 2.3192 | 0.5743 | 0.02267 | 0.00383 | 13.8897 | 2.2331 | 0.65978 | 0.02653 | 0.00425 | 14.4752 | 2.6753 | 0.59635 | 0.02391 | 0.00373 | 13.7555 | 3.4687 | 0.47392 | 0.01867 | 0.00297 | 14.2898 | 3.3607 | 0.53051 | 0.02067 | 0.00322 | 13.6419 | 3.4927 | 0.51414 | 0.01994 | 0.00308 | 13.5501 | 4.8515 | 0.41628 | 0.0156 | 0.00252 | 12.9716 | 5.88 | 0.37949 | 0.01372 | 0.00224 | 13.4039 | 6.5064 | 0.3672 | 0.01302 | 0.00212 | 12.9417 | 6.6695 | 0.35998 | 0.01273 | 0.00206 | 12.5109 | 8.7546 | 0.29919 | 0.01021 | 0.0017 | 12.8685 | 9.58 | 0.31129 | 0.01128 | 0.00172 | 13.5259 | 9.2618 | 0.35485 | 0.01318 | 0.00188 | 13.9012 | 10.2652 | 0.32504 | 0.01196 | 0.00176 | 13.7631 | 10.3353 | 0.35579 | 0.01306 | 0.00184 | 13.7627 | 12.1665 | 0.3009 | 0.01106 | 0.00159 | 13.6503 | 12.2365 | 0.32691 | 0.01187 | 0.00166 | 13.5549 | 12.2866 | 0.35292 | 0.01259 | 0.00173 | 13.5564 | 14.5179 | 0.30333 | 0.01069 | 0.00155 | 13.0143 | 14.9082 | 0.29757 | 0.01044 | 0.00152 | 13.7406 | 15.5585 | 0.30682 | 0.01059 | 0.00152 | 13.4768 | 17.0393 | 0.28584 | 0.00975 | 0.00146 | 14.3023 | 18.7503 | 0.29771 | 0.01098 | 0.00151 | 13.8086 | 21.9022 | 0.26457 | 0.00948 | 0.00152 | 14.0783 | 21.642 | 0.29986 | 0.011 | 0.00163 | 14.3016 | 22.6026 | 0.28432 | 0.01055 | 0.00145 | 13.8615 | 23.033 | 0.28083 | 0.01037 | 0.00144 | 14.0781 | 24.3836 | 0.26694 | 0.00981 | 0.00135 | 14.301 | 24.1535 | 0.29841 | 0.01096 | 0.00143 | 14.3012 | 26.8452 | 0.27241 | 0.00992 | 0.00141 | 15.2943 | 25.7943 | 0.30734 | 0.01114 | 0.0015 | 14.649 | 29.4367 | 0.30041 | 0.01051 | 0.00142 | 13.9385 | 31.9784 | 0.25859 | 0.00909 | 0.00133 | 14.8302 | 30.8375 | 0.28812 | 0.01004 | 0.00141 | 14.117 | 34.0692 | 0.25034 | 0.00867 | 0.00131 | 14.3009 | 33.809 | 0.27414 | 0.00934 | 0.00137 | 13.9679 | 34.2794 | 0.27227 | 0.00925 | 0.00136 | 13.4974 | 39.5032 | 0.23828 | 0.00802 | 0.00124 | 13.3474 | 41.4846 | 0.23146 | 0.00768 | 0.00127 | 13.5547 | 41.1443 | 0.25172 | 0.0082 | 0.00132 | 13.9926 | 41.7347 | 0.25118 | 0.00818 | 0.00134 | 14.1447 | 43.7556 | 0.23467 | 0.0077 | 0.00123 | 13.0957 | 54.9239 | 0.21371 | 0.00666 | 0.00121 | 12.8552 | 55.4144 | 0.21296 | 0.00662 | 0.00121 | 12.608 | 68.0538 | 0.20805 | 0.00603 | 0.00124 | 12.913 | 69.0944 | 0.2026 | 0.00596 | 0.00112 | 12.4122 | 70.256 | 0.20151 | 0.0059 | 0.00112 | 12.5086 | 70.0257 | 0.21432 | 0.00616 | 0.00115 | 12.7743 | 76.2329 | 0.22253 | 0.00606 | 0.00136 | 12.5076 | 80.7491 | 0.21509 | 0.00582 | 0.00136 | 12.5846 | 82.6842 | 0.22242 | 0.00642 | 0.00126 | 13.6422 | 88.6733 | 0.23408 | 0.00707 | 0.00122 | 13.3188 | 87.2683 | 0.23721 | 0.00718 | 0.00129 | 15.1977 | 89.3076 | 0.27754 | 0.0086 | 0.0014 | 13.8911 | 100.8828 | 0.25373 | 0.00774 | 0.00129 | 13.9617 | 102.0843 | 0.25276 | 0.00765 | 0.00138 | 14.4247 | 105.1879 | 0.26357 | 0.00799 | 0.00131 | 14.3554 | 106.5902 | 0.26045 | 0.00788 | 0.00129 | 14.0063 | 118.6071 | 0.26052 | 0.00767 | 0.00134 | 13.8272 | 134.2128 | 0.2362 | 0.0068 | 0.00126 | 13.6525 | 134.7141 | 0.23613 | 0.00679 | 0.00126
14.881 | 0.032387 | 2.57 | 0.1036 | 0.06997 | 16.137 | 0.030317 | 5.95 | 0.24416 | 0.11658 | 14.9204 | 0.032319 | 7.73 | 0.31856 | 0.12559 | 14.9204 | 0.12987 | 1.92 | 0.0792 | 0.02986 | 14.9888 | 0.12937 | 2.57 | 0.1064 | 0.03488 | 17.1038 | 0.26234 | 2.53 | 0.10758 | 0.02537 | 14.9805 | 0.80612 | 1.03 | 0.04019 | 0.00853 | 14.5336 | 0.82733 | 1.07 | 0.04072 | 0.0085 | 13.3333 | 1.2837 | 0.70573 | 0.02642 | 0.00543 | 12.8544 | 1.8299 | 0.5698 | 0.02006 | 0.0041 | 13.3333 | 1.7759 | 0.65019 | 0.02442 | 0.00451 | 14.0669 | 2.2101 | 0.59907 | 0.02374 | 0.00407 | 14.7067 | 2.1341 | 0.68673 | 0.02772 | 0.00451 | 15.2786 | 2.071 | 0.77609 | 0.03125 | 0.00494 | 15.7911 | 2.4852 | 0.69335 | 0.02758 | 0.00428 | 15.006 | 3.2246 | 0.5487 | 0.02147 | 0.00338 | 15.4806 | 3.1396 | 0.60751 | 0.02338 | 0.00363 | 14.7788 | 3.2666 | 0.58818 | 0.02254 | 0.00347 | 14.5925 | 4.5913 | 0.46927 | 0.01732 | 0.00279 | 13.8982 | 5.5918 | 0.42311 | 0.01505 | 0.00245 | 14.2975 | 6.2112 | 0.40654 | 0.01417 | 0.00231 | 13.8045 | 6.3703 | 0.39835 | 0.01385 | 0.00224 | 14.0748 | 8.0691 | 0.35871 | 0.01324 | 0.00197 | 14.2984 | 8.9146 | 0.36542 | 0.01364 | 0.00195 | 14.8785 | 8.6704 | 0.41067 | 0.01537 | 0.00211 | 15.2914 | 9.6078 | 0.37542 | 0.01393 | 0.00197 | 15.0143 | 9.7319 | 0.40567 | 0.01485 | 0.00204 | 15.0139 | 11.476 | 0.34323 | 0.01258 | 0.00176 | 14.7879 | 11.5961 | 0.36891 | 0.01327 | 0.00182 | 14.5976 | 11.6962 | 0.39464 | 0.01391 | 0.00188 | 14.5991 | 13.8174 | 0.33864 | 0.01181 | 0.00167 | 14.0154 | 14.2076 | 0.33194 | 0.01152 | 0.00164 | 15.7035 | 14.2575 | 0.37401 | 0.01424 | 0.00176 | 15.4021 | 15.6383 | 0.34714 | 0.01305 | 0.00168 | 16.0901 | 17.3793 | 0.35313 | 0.0135 | 0.00169 | 15.5347 | 20.321 | 0.31199 | 0.01162 | 0.00167 | 15.6426 | 20.2209 | 0.34768 | 0.01292 | 0.00177 | 15.8907 | 21.1915 | 0.33002 | 0.01237 | 0.00159 | 15.4017 | 21.6018 | 0.32567 | 0.01216 | 0.00157 | 15.6424 | 22.8624 | 0.30931 | 0.0115 | 0.00148 | 15.7311 | 22.7824 | 0.34105 | 0.01251 | 0.00156 | 15.7314 | 25.354 | 0.31075 | 0.01131 | 0.00152 | 16.6847 | 24.4533 | 0.34718 | 0.01249 | 0.00162 | 15.8697 | 28.0456 | 0.33523 | 0.01161 | 0.00152 | 15.2057 | 30.3771 | 0.29069 | 0.01016 | 0.00141 | 16.066 | 29.3763 | 0.32136 | 0.01108 | 0.0015 | 15.4004 | 32.3378 | 0.28048 | 0.00966 | 0.00139 | 15.4926 | 32.2177 | 0.30445 | 0.01028 | 0.00145 | 15.1319 | 32.6881 | 0.30216 | 0.01017 | 0.00144 | 14.6222 | 37.7717 | 0.26417 | 0.00882 | 0.0013 | 14.4597 | 39.6929 | 0.25611 | 0.00843 | 0.00133 | 14.5973 | 39.4828 | 0.27654 | 0.00892 | 0.00138 | 15.069 | 40.0832 | 0.27563 | 0.00888 | 0.0014 | 15.2328 | 41.994 | 0.25801 | 0.00838 | 0.00128 | 14.0311 | 53.0719 | 0.23223 | 0.00716 | 0.00125 | 13.7735 | 53.5724 | 0.23132 | 0.00711 | 0.00125 | 13.396 | 66.2016 | 0.22295 | 0.00639 | 0.00127 | 13.7201 | 67.2721 | 0.21727 | 0.00631 | 0.00115 | 13.188 | 68.4636 | 0.21593 | 0.00624 | 0.00115 | 13.2444 | 68.3435 | 0.22878 | 0.00649 | 0.00118 | 14.1937 | 73.1183 | 0.24933 | 0.00715 | 0.00141 | 13.8974 | 77.7539 | 0.24034 | 0.00683 | 0.00141 | 14.1576 | 79.408 | 0.25328 | 0.00776 | 0.00132 | 15.1579 | 85.5078 | 0.2628 | 0.00816 | 0.00128 | 14.7987 | 84.4223 | 0.26634 | 0.00828 | 0.00135 | 16.5793 | 86.7927 | 0.30595 | 0.0095 | 0.00145 | 15.154 | 98.2367 | 0.27885 | 0.00851 | 0.00134 | 15.231 | 99.3382 | 0.27759 | 0.00842 | 0.00142 | 15.6267 | 102.582 | 0.28765 | 0.00868 | 0.00136 | 15.5517 | 103.9842 | 0.28421 | 0.00857 | 0.00134 | 15.0837 | 116.1005 | 0.28183 | 0.00824 | 0.00138 | 14.8908 | 130.9058 | 0.25506 | 0.00731 | 0.00129 | 14.7027 | 131.507 | 0.25491 | 0.00729 | 0.00129
15.873 | 0.030726 | 2.89 | 0.11361 | 0.07833 | 17.3784 | 0.028536 | 6.79 | 0.27323 | 0.13272 | 16.5782 | 0.029657 | 9.35 | 0.39346 | 0.15095 | 16.5782 | 0.11916 | 2.32 | 0.09786 | 0.03592 | 16.2378 | 0.12117 | 2.97 | 0.12077 | 0.04013 | 18.5291 | 0.24563 | 2.93 | 0.12134 | 0.02919 | 15.9792 | 0.7627 | 1.16 | 0.04411 | 0.00954 | 15.4419 | 0.78541 | 1.2 | 0.04439 | 0.00945 | 14.1667 | 1.2186 | 0.78571 | 0.02877 | 0.00601 | 14.2827 | 1.6768 | 0.684 | 0.02579 | 0.00486 | 15 | 1.6098 | 0.79812 | 0.0322 | 0.00546 | 15.6299 | 2.034 | 0.71702 | 0.02904 | 0.0048 | 16.1774 | 1.979 | 0.80842 | 0.03265 | 0.00524 | 16.6676 | 1.9319 | 0.90111 | 0.03593 | 0.00566 | 17.1071 | 2.3232 | 0.79744 | 0.03129 | 0.00487 | 16.2565 | 3.0105 | 0.62897 | 0.0243 | 0.00382 | 16.6714 | 2.9465 | 0.68974 | 0.02613 | 0.00407 | 15.9156 | 3.0665 | 0.66721 | 0.02518 | 0.00389 | 15.6348 | 4.3572 | 0.52519 | 0.01905 | 0.00307 | 14.8247 | 5.3297 | 0.46891 | 0.0164 | 0.00267 | 16.0846 | 5.6949 | 0.49065 | 0.01851 | 0.00271 | 15.5301 | 5.8449 | 0.48032 | 0.01807 | 0.00263 | 15.6387 | 7.4838 | 0.42308 | 0.01608 | 0.00226 | 15.7282 | 8.3362 | 0.42345 | 0.01593 | 0.0022 | 16.2311 | 8.1501 | 0.47018 | 0.01753 | 0.00236 | 16.6815 | 9.0285 | 0.42912 | 0.01587 | 0.0022 | 16.2655 | 9.1946 | 0.45855 | 0.01663 | 0.00225 | 16.265 | 10.8656 | 0.38802 | 0.01409 | 0.00194 | 15.9254 | 11.0257 | 0.41315 | 0.01468 | 0.00199 | 16.683 | 10.6755 | 0.48417 | 0.01882 | 0.00221 | 16.6847 | 12.6165 | 0.41439 | 0.01595 | 0.00195 | 16.0176 | 12.9768 | 0.40563 | 0.01554 | 0.0019 | 17.6665 | 13.1668 | 0.44703 | 0.0176 | 0.00202 | 17.3274 | 14.4674 | 0.41365 | 0.01609 | 0.00191 | 17.8779 | 16.1984 | 0.41278 | 0.01592 | 0.00189 | 17.2607 | 18.95 | 0.36298 | 0.01368 | 0.00182 | 17.2069 | 18.99 | 0.39873 | 0.0148 | 0.00191 | 17.4797 | 19.9606 | 0.37866 | 0.01416 | 0.00174 | 16.9418 | 20.3609 | 0.37337 | 0.01391 | 0.00172 | 17.2066 | 21.5214 | 0.35441 | 0.01315 | 0.00162 | 17.1612 | 21.5615 | 0.3862 | 0.01405 | 0.00169 | 17.1615 | 24.0229 | 0.35129 | 0.01268 | 0.00163 | 18.0751 | 23.2524 | 0.38913 | 0.01383 | 0.00174 | 17.0905 | 26.7946 | 0.37172 | 0.01271 | 0.00162 | 16.4728 | 28.9259 | 0.32443 | 0.01123 | 0.00151 | 17.3019 | 28.0552 | 0.3562 | 0.01213 | 0.00159 | 16.6838 | 30.7366 | 0.31221 | 0.01066 | 0.00147 | 16.6843 | 30.7366 | 0.33624 | 0.01122 | 0.00153 | 16.2959 | 31.2069 | 0.33348 | 0.0111 | 0.00152 | 15.747 | 36.1903 | 0.29123 | 0.00962 | 0.00137 | 15.572 | 38.0515 | 0.28185 | 0.00919 | 0.00139 | 15.64 | 37.9514 | 0.30238 | 0.00964 | 0.00144 | 16.1454 | 38.5518 | 0.30108 | 0.00958 | 0.00146 | 16.3208 | 40.3626 | 0.2823 | 0.00906 | 0.00134 | 14.9666 | 51.3301 | 0.2514 | 0.00766 | 0.00129 | 14.6917 | 51.8306 | 0.2503 | 0.0076 | 0.00129 | 14.184 | 64.4195 | 0.23827 | 0.00675 | 0.0013 | 14.5271 | 65.5301 | 0.23234 | 0.00666 | 0.00118 | 13.9638 | 66.7415 | 0.23072 | 0.00659 | 0.00118 | 14.7159 | 65.1296 | 0.25877 | 0.00775 | 0.00124 | 15.9679 | 69.4535 | 0.28442 | 0.0087 | 0.00148 | 15.6346 | 74.1686 | 0.27327 | 0.00827 | 0.00147 | 15.7307 | 76.3329 | 0.2854 | 0.00899 | 0.00138 | 16.6737 | 82.4832 | 0.29257 | 0.00918 | 0.00134 | 16.2785 | 81.7373 | 0.29644 | 0.00931 | 0.00141 | 17.961 | 84.4184 | 0.33516 | 0.01036 | 0.00151 | 16.4168 | 95.7615 | 0.30463 | 0.00926 | 0.00139 | 16.5002 | 96.6829 | 0.3031 | 0.00916 | 0.00147 | 16.8288 | 100.0668 | 0.31233 | 0.00936 | 0.0014 | 16.748 | 101.4789 | 0.30855 | 0.00924 | 0.00139 | 16.1611 | 113.6946 | 0.30359 | 0.0088 | 0.00142 | 15.9545 | 127.7997 | 0.27439 | 0.0078 | 0.00132 | 15.7529 | 128.4008 | 0.27416 | 0.00778 | 0.00132
16.8651 | 0.029245 | 3.22 | 0.1238 | 0.08711 | 18.6197 | 0.026975 | 7.7 | 0.30266 | 0.14977 | 18.2361 | 0.027446 | 11.1 | 0.46661 | 0.17835 | 18.2361 | 0.11026 | 2.76 | 0.11609 | 0.04247 | 17.4869 | 0.11406 | 3.4 | 0.13526 | 0.0457 | 19.9544 | 0.23122 | 3.35 | 0.13529 | 0.03326 | 16.9779 | 0.72387 | 1.29 | 0.0481 | 0.01061 | 16.3503 | 0.74779 | 1.33 | 0.04813 | 0.01044 | 15 | 1.1606 | 0.86981 | 0.03116 | 0.00661 | 16.068 | 1.5198 | 0.84067 | 0.03405 | 0.00589 | 16.6667 | 1.4727 | 0.96052 | 0.03959 | 0.00649 | 17.1929 | 1.8849 | 0.84475 | 0.03424 | 0.00559 | 17.6481 | 1.8459 | 0.93928 | 0.03756 | 0.00602 | 18.0566 | 1.8119 | 1.03 | 0.04063 | 0.00644 | 18.423 | 2.1841 | 0.90848 | 0.03503 | 0.00549 | 17.507 | 2.8234 | 0.71474 | 0.02718 | 0.00428 | 17.8622 | 2.7744 | 0.77721 | 0.02893 | 0.00454 | 17.0524 | 2.8884 | 0.75124 | 0.02786 | 0.00433 | 16.6771 | 4.1471 | 0.58402 | 0.0208 | 0.00337 | 16.6778 | 4.8734 | 0.56706 | 0.0215 | 0.00313 | 17.8718 | 5.2576 | 0.58207 | 0.0226 | 0.00314 | 17.2557 | 5.4007 | 0.56936 | 0.02204 | 0.00304 | 17.2026 | 6.9805 | 0.49228 | 0.01883 | 0.00256 | 17.1581 | 7.8299 | 0.48536 | 0.01819 | 0.00246 | 17.5837 | 7.6908 | 0.53335 | 0.01968 | 0.00262 | 18.0716 | 8.5151 | 0.48617 | 0.01781 | 0.00243 | 17.5166 | 8.7133 | 0.51443 | 0.01842 | 0.00247 | 17.5162 | 10.3252 | 0.43526 | 0.0156 | 0.00213 | 18.2004 | 10.045 | 0.50821 | 0.01992 | 0.00235 | 18.7684 | 9.8329 | 0.58181 | 0.02335 | 0.00257 | 18.7703 | 11.6259 | 0.49698 | 0.01978 | 0.00225 | 18.0198 | 11.9661 | 0.48592 | 0.01926 | 0.00219 | 19.6294 | 12.2561 | 0.52578 | 0.02083 | 0.0023 | 19.2526 | 13.4768 | 0.48531 | 0.01903 | 0.00216 | 19.6657 | 15.1777 | 0.47659 | 0.01831 | 0.0021 | 18.9868 | 17.7692 | 0.41749 | 0.01571 | 0.00199 | 18.7711 | 17.9093 | 0.45298 | 0.01667 | 0.00207 | 19.0688 | 18.8798 | 0.4302 | 0.01593 | 0.0019 | 18.482 | 19.2601 | 0.42389 | 0.01564 | 0.00187 | 18.7708 | 20.3406 | 0.40222 | 0.01479 | 0.00177 | 18.5913 | 20.4707 | 0.43381 | 0.01558 | 0.00184 | 18.5916 | 22.8421 | 0.39399 | 0.01405 | 0.00176 | 19.4655 | 22.1716 | 0.43318 | 0.01517 | 0.00186 | 18.3112 | 25.6537 | 0.40987 | 0.01381 | 0.00172 | 17.7399 | 27.6249 | 0.35982 | 0.0123 | 0.0016 | 18.5377 | 26.8643 | 0.39264 | 0.01318 | 0.00169 | 17.9671 | 29.2755 | 0.34556 | 0.01166 | 0.00156 | 17.8761 | 29.3756 | 0.36953 | 0.01217 | 0.00162 | 17.4599 | 29.8359 | 0.36626 | 0.01203 | 0.00161 | 16.8718 | 34.7391 | 0.31944 | 0.01041 | 0.00144 | 16.6843 | 36.5402 | 0.30868 | 0.00994 | 0.00145 | 16.6827 | 36.5402 | 0.32925 | 0.01037 | 0.0015 | 17.2217 | 37.1206 | 0.32752 | 0.01029 | 0.00153 | 17.4089 | 38.8613 | 0.30756 | 0.00974 | 0.0014 | 15.902 | 49.6785 | 0.2712 | 0.00816 | 0.00134 | 15.6099 | 50.189 | 0.26991 | 0.0081 | 0.00134 | 15.7599 | 61.096 | 0.27016 | 0.00812 | 0.00136 | 16.1413 | 62.2365 | 0.26367 | 0.008 | 0.00124 | 15.5153 | 63.4778 | 0.26146 | 0.00789 | 0.00124 | 16.5554 | 61.4357 | 0.29831 | 0.00956 | 0.00132 | 17.7421 | 66.0597 | 0.32134 | 0.01015 | 0.00155 | 17.3717 | 70.8243 | 0.30777 | 0.0096 | 0.00154 | 17.3038 | 73.4586 | 0.3188 | 0.01016 | 0.00145 | 18.1895 | 79.6292 | 0.32343 | 0.01017 | 0.0014 | 17.7584 | 79.2031 | 0.32752 | 0.01029 | 0.00147 | 19.3426 | 82.1748 | 0.36518 | 0.01119 | 0.00157 | 17.6796 | 93.407 | 0.33107 | 0.00999 | 0.00144 | 17.7695 | 94.1383 | 0.32931 | 0.00988 | 0.00152 | 18.0308 | 97.7023 | 0.33762 | 0.01002 | 0.00145 | 17.9443 | 99.1043 | 0.33349 | 0.00989 | 0.00143 | 17.2386 | 111.2895 | 0.32582 | 0.00935 | 0.00146 | 17.0181 | 124.7942 | 0.29419 | 0.00829 | 0.00135 | 16.8031 | 125.3953 | 0.29386 | 0.00827 | 0.00136
17.8571 | 0.027915 | 3.57 | 0.13416 | 0.09629 | 19.861 | 0.025594 | 8.65 | 0.33248 | 0.16771 | 19.8939 | 0.025564 | 12.99 | 0.5393 | 0.20773 | 19.8939 | 0.10265 | 3.23 | 0.1342 | 0.0495 | 19.985 | 0.10225 | 4.32 | 0.18892 | 0.0578 | 21.3797 | 0.21851 | 3.79 | 0.14944 | 0.03755 | 17.9766 | 0.68896 | 1.43 | 0.05216 | 0.01174 | 18.167 | 0.68275 | 1.61 | 0.06243 | 0.01256 | 16.6667 | 1.0605 | 1.05 | 0.04033 | 0.00791 | 17.8533 | 1.3897 | 1.01 | 0.0419 | 0.00702 | 18.3333 | 1.3587 | 1.14 | 0.04687 | 0.00762 | 18.7559 | 1.7578 | 0.98216 | 0.0394 | 0.00643 | 19.1188 | 1.7308 | 1.08 | 0.04249 | 0.00685 | 19.4455 | 1.7068 | 1.18 | 0.04536 | 0.00726 | 19.7389 | 2.064 | 1.03 | 0.03882 | 0.00616 | 18.7575 | 2.6593 | 0.80601 | 0.03011 | 0.00478 | 19.0531 | 2.6233 | 0.8699 | 0.03178 | 0.00503 | 18.1893 | 2.7313 | 0.84027 | 0.03059 | 0.00479 | 18.7617 | 3.7838 | 0.7103 | 0.02744 | 0.00401 | 18.5309 | 4.4922 | 0.67397 | 0.0263 | 0.00364 | 19.659 | 4.8864 | 0.68075 | 0.02657 | 0.0036 | 18.9812 | 5.0205 | 0.66542 | 0.02591 | 0.00349 | 18.7664 | 6.5442 | 0.56629 | 0.02155 | 0.00289 | 18.5879 | 7.3836 | 0.55115 | 0.02044 | 0.00274 | 18.9363 | 7.2836 | 0.60018 | 0.02184 | 0.0029 | 19.4617 | 8.0599 | 0.54654 | 0.01976 | 0.00268 | 20.019 | 7.8928 | 0.63508 | 0.02512 | 0.00294 | 20.0185 | 9.3946 | 0.53686 | 0.02122 | 0.00253 | 20.4755 | 9.2455 | 0.61201 | 0.02475 | 0.00275 | 20.8538 | 9.1255 | 0.68743 | 0.02773 | 0.00295 | 20.8559 | 10.7954 | 0.58627 | 0.02347 | 0.00257 | 20.022 | 11.1156 | 0.57269 | 0.02284 | 0.0025 | 21.5923 | 11.4756 | 0.61016 | 0.02401 | 0.0026 | 21.1779 | 12.6162 | 0.56204 | 0.02191 | 0.00242 | 21.4535 | 14.2972 | 0.54451 | 0.02068 | 0.00233 | 20.7129 | 16.7485 | 0.47547 | 0.01772 | 0.00217 | 20.3354 | 16.9587 | 0.51037 | 0.01855 | 0.00224 | 20.6579 | 17.9191 | 0.48459 | 0.01769 | 0.00207 | 20.0222 | 18.2894 | 0.47719 | 0.01737 | 0.00203 | 20.3351 | 19.2998 | 0.45271 | 0.01643 | 0.00193 | 20.0215 | 19.5 | 0.48388 | 0.01712 | 0.00199 | 20.0217 | 21.7713 | 0.43884 | 0.01542 | 0.00189 | 20.8559 | 21.2009 | 0.47931 | 0.01652 | 0.002 | 19.532 | 24.6229 | 0.44968 | 0.01492 | 0.00183 | 19.0071 | 26.434 | 0.39684 | 0.01337 | 0.0017 | 19.7736 | 25.7735 | 0.43066 | 0.01424 | 0.00179 | 19.2505 | 27.9346 | 0.38054 | 0.01266 | 0.00166 | 19.0678 | 28.1247 | 0.40433 | 0.01313 | 0.00171 | 18.6239 | 28.575 | 0.40052 | 0.01297 | 0.0017 | 17.9965 | 33.398 | 0.3488 | 0.01121 | 0.00152 | 17.7966 | 35.1491 | 0.3366 | 0.0107 | 0.00152 | 17.7253 | 35.2292 | 0.35712 | 0.01109 | 0.00157 | 18.2981 | 35.7895 | 0.35496 | 0.011 | 0.00159 | 18.497 | 37.4702 | 0.33377 | 0.01042 | 0.00147 | 16.8374 | 48.1371 | 0.29166 | 0.00865 | 0.00138 | 16.5282 | 48.6376 | 0.29016 | 0.00859 | 0.00138 | 17.7299 | 57.3625 | 0.31241 | 0.01008 | 0.00144 | 18.1589 | 58.5129 | 0.30511 | 0.00992 | 0.00133 | 17.4547 | 59.7641 | 0.30207 | 0.00976 | 0.00133 | 18.3949 | 58.1026 | 0.34016 | 0.01125 | 0.00141 | 19.5163 | 62.9465 | 0.36013 | 0.01154 | 0.00163 | 19.1089 | 67.7308 | 0.34388 | 0.01088 | 0.00161 | 18.8768 | 70.785 | 0.35348 | 0.01128 | 0.00152 | 19.7053 | 76.9559 | 0.35538 | 0.01113 | 0.00146 | 19.2383 | 76.8095 | 0.35959 | 0.01125 | 0.00153 | 20.7242 | 80.0616 | 0.39601 | 0.01201 | 0.00163 | 18.9425 | 91.1731 | 0.35817 | 0.0107 | 0.00149 | 19.0387 | 91.7043 | 0.35623 | 0.01059 | 0.00157 | 19.2329 | 95.4484 | 0.36351 | 0.01067 | 0.0015 | 19.1406 | 96.8702 | 0.35901 | 0.01053 | 0.00148 | 19.3934 | 106.8807 | 0.37168 | 0.01138 | 0.00154 | 19.1454 | 119.185 | 0.33522 | 0.01012 | 0.00142 | 18.9035 | 119.786 | 0.33468 | 0.01009 | 0.00142
19.8413 | 0.025613 | 4.32 | 0.17238 | 0.11587 | 22.3436 | 0.023253 | 10.7 | 0.44344 | 0.20627 | 21.5517 | 0.023943 | 15.01 | 0.61219 | 0.23906 | 21.5517 | 0.09615 | 3.73 | 0.15236 | 0.057 | 22.4831 | 0.092879 | 5.35 | 0.23891 | 0.07114 | 22.805 | 0.20721 | 4.26 | 0.16379 | 0.04208 | 19.974 | 0.62912 | 1.74 | 0.06771 | 0.01415 | 20.4378 | 0.61682 | 1.99 | 0.08301 | 0.01549 | 18.75 | 0.95909 | 1.3 | 0.05352 | 0.0097 | 19.6386 | 1.2816 | 1.2 | 0.04963 | 0.00825 | 20 | 1.2616 | 1.33 | 0.05415 | 0.00883 | 20.3188 | 1.6468 | 1.13 | 0.04458 | 0.00733 | 20.5894 | 1.6288 | 1.23 | 0.04746 | 0.00774 | 20.8345 | 1.6138 | 1.33 | 0.05015 | 0.00813 | 21.0548 | 1.959 | 1.15 | 0.04264 | 0.00686 | 20.008 | 2.5142 | 0.90272 | 0.03309 | 0.00531 | 21.4347 | 2.3702 | 1.07 | 0.04264 | 0.0061 | 20.4629 | 2.4662 | 1.03 | 0.04101 | 0.0058 | 20.8464 | 3.4827 | 0.8481 | 0.03368 | 0.0047 | 20.384 | 4.17 | 0.78955 | 0.03098 | 0.00419 | 21.4462 | 4.5692 | 0.78661 | 0.03052 | 0.0041 | 20.7068 | 4.6953 | 0.76845 | 0.02974 | 0.00396 | 20.3303 | 6.165 | 0.64504 | 0.02427 | 0.00323 | 20.0177 | 6.9904 | 0.62077 | 0.02269 | 0.00303 | 21.6415 | 6.5962 | 0.74452 | 0.02992 | 0.00349 | 22.242 | 7.2984 | 0.67699 | 0.02705 | 0.00321 | 22.5214 | 7.2314 | 0.76751 | 0.03135 | 0.00346 | 22.5208 | 8.6382 | 0.64792 | 0.02641 | 0.00297 | 22.7505 | 8.5751 | 0.72438 | 0.02943 | 0.00317 | 22.9391 | 8.5241 | 0.80085 | 0.03204 | 0.00336 | 22.9415 | 10.0949 | 0.68211 | 0.02711 | 0.00292 | 22.0242 | 10.3851 | 0.6658 | 0.02637 | 0.00282 | 23.5553 | 10.7952 | 0.70005 | 0.02718 | 0.00291 | 23.1031 | 11.8858 | 0.64374 | 0.02478 | 0.00271 | 23.2413 | 13.5267 | 0.61646 | 0.02305 | 0.00256 | 22.4389 | 15.8679 | 0.53684 | 0.01974 | 0.00236 | 21.8996 | 16.1281 | 0.57085 | 0.02043 | 0.00242 | 22.2469 | 17.0585 | 0.54181 | 0.01946 | 0.00225 | 21.5623 | 17.4188 | 0.53323 | 0.01909 | 0.00221 | 21.8993 | 18.3692 | 0.50583 | 0.01807 | 0.00209 | 21.4516 | 18.6294 | 0.53636 | 0.01866 | 0.00214 | 21.4519 | 20.8206 | 0.48583 | 0.01679 | 0.00202 | 22.2463 | 20.3203 | 0.5275 | 0.01787 | 0.00213 | 20.7527 | 23.6723 | 0.49111 | 0.01603 | 0.00194 | 20.2742 | 25.3632 | 0.43547 | 0.01444 | 0.00181 | 21.0094 | 24.7828 | 0.47023 | 0.0153 | 0.0019 | 20.5339 | 26.7238 | 0.41715 | 0.01368 | 0.00176 | 20.2596 | 26.974 | 0.44065 | 0.0141 | 0.0018 | 19.7879 | 27.4143 | 0.43626 | 0.01392 | 0.00179 | 19.1213 | 32.1671 | 0.37932 | 0.01202 | 0.00159 | 18.9088 | 33.8681 | 0.36559 | 0.01146 | 0.0016 | 18.768 | 34.0282 | 0.38601 | 0.01182 | 0.00164 | 19.3744 | 34.5485 | 0.38341 | 0.01171 | 0.00166 | 19.585 | 36.1792 | 0.36094 | 0.01111 | 0.00154 | 18.7082 | 45.3047 | 0.3345 | 0.01057 | 0.00148 | 18.3646 | 45.7951 | 0.33255 | 0.01048 | 0.00147 | 19.6999 | 54.0696 | 0.35732 | 0.01192 | 0.00153 | 20.1766 | 55.19 | 0.34912 | 0.01172 | 0.00142 | 19.3941 | 56.4311 | 0.34513 | 0.01151 | 0.00142 | 20.2344 | 55.1 | 0.38436 | 0.01287 | 0.0015 | 21.2905 | 60.1038 | 0.40079 | 0.0129 | 0.0017 | 20.8461 | 64.8878 | 0.3816 | 0.01212 | 0.00168 | 20.4499 | 68.292 | 0.38944 | 0.01238 | 0.00159 | 21.2211 | 74.453 | 0.38841 | 0.01207 | 0.00152 | 20.7182 | 74.5464 | 0.39263 | 0.01218 | 0.0016 | 22.1058 | 78.0587 | 0.42764 | 0.01282 | 0.00168 | 20.2053 | 89.0597 | 0.38592 | 0.0114 | 0.00154 | 20.308 | 89.3708 | 0.38385 | 0.01129 | 0.00162 | 21.637 | 91.3017 | 0.41709 | 0.01309 | 0.0016 | 21.5332 | 92.7533 | 0.41177 | 0.01291 | 0.00158 | 21.5482 | 102.8736 | 0.41938 | 0.01323 | 0.00163 | 21.2726 | 114.0776 | 0.37811 | 0.0118 | 0.00149 | 21.0039 | 114.6784 | 0.37736 | 0.01175 | 0.00149
22.3214 | 0.023272 | 5.34 | 0.22702 | 0.14254 | 24.8262 | 0.021341 | 12.94 | 0.54785 | 0.24827 | 23.2095 | 0.022542 | 17.16 | 0.68565 | 0.2723 | 23.2095 | 0.090497 | 4.27 | 0.17067 | 0.06496 | 24.9813 | 0.085224 | 6.47 | 0.28771 | 0.08567 | 24.2303 | 0.1972 | 4.76 | 0.17836 | 0.04683 | 22.4708 | 0.56879 | 2.16 | 0.09005 | 0.01746 | 22.7087 | 0.56369 | 2.42 | 0.10255 | 0.0187 | 20.8333 | 0.87704 | 1.57 | 0.06605 | 0.01166 | 21.424 | 1.1906 | 1.4 | 0.05736 | 0.00958 | 21.6667 | 1.1786 | 1.53 | 0.06148 | 0.01013 | 21.8818 | 1.5497 | 1.29 | 0.04982 | 0.00828 | 22.0601 | 1.5387 | 1.39 | 0.05249 | 0.00867 | 22.2235 | 1.5297 | 1.49 | 0.05501 | 0.00905 | 23.6867 | 1.7859 | 1.42 | 0.05706 | 0.00836 | 22.509 | 2.2741 | 1.11 | 0.04443 | 0.00645 | 23.8163 | 2.1701 | 1.29 | 0.05287 | 0.00728 | 22.7366 | 2.2551 | 1.25 | 0.05085 | 0.0069 | 22.931 | 3.2285 | 0.99729 | 0.03977 | 0.00545 | 22.237 | 3.8989 | 0.9136 | 0.03562 | 0.00477 | 23.2334 | 4.298 | 0.89948 | 0.03446 | 0.00462 | 22.4324 | 4.4141 | 0.87833 | 0.03357 | 0.00447 | 21.8942 | 5.8318 | 0.72846 | 0.027 | 0.0036 | 22.8774 | 6.33 | 0.77118 | 0.03112 | 0.00366 | 24.3467 | 6.0459 | 0.90295 | 0.03739 | 0.00413 | 25.0222 | 6.7011 | 0.82006 | 0.0338 | 0.00379 | 25.0238 | 6.7001 | 0.91124 | 0.03738 | 0.00401 | 25.0231 | 8.0088 | 0.76821 | 0.03143 | 0.00344 | 25.0256 | 8.0078 | 0.8451 | 0.03403 | 0.00362 | 25.0245 | 8.0088 | 0.92193 | 0.03634 | 0.00379 | 25.0271 | 9.4895 | 0.78434 | 0.03074 | 0.00329 | 24.0264 | 9.7677 | 0.76512 | 0.02989 | 0.00318 | 25.5182 | 10.2049 | 0.79534 | 0.03034 | 0.00324 | 25.0284 | 11.2354 | 0.73032 | 0.02764 | 0.003 | 25.0291 | 12.8562 | 0.69232 | 0.02543 | 0.00282 | 24.165 | 15.0874 | 0.6015 | 0.02176 | 0.00256 | 23.4639 | 15.3876 | 0.63434 | 0.02232 | 0.00261 | 23.836 | 16.288 | 0.60181 | 0.02123 | 0.00243 | 23.1025 | 16.6382 | 0.592 | 0.02083 | 0.00239 | 23.4635 | 17.5487 | 0.56154 | 0.01972 | 0.00226 | 22.8817 | 17.8389 | 0.59123 | 0.02022 | 0.00231 | 22.882 | 19.95 | 0.53492 | 0.01817 | 0.00217 | 23.6367 | 19.5197 | 0.57771 | 0.01923 | 0.00228 | 21.9735 | 22.8117 | 0.53415 | 0.01715 | 0.00206 | 21.5413 | 24.3925 | 0.47569 | 0.01553 | 0.00192 | 22.2453 | 23.8822 | 0.51134 | 0.01637 | 0.00201 | 21.8172 | 25.6231 | 0.45537 | 0.01472 | 0.00186 | 21.4513 | 25.9233 | 0.47848 | 0.01509 | 0.0019 | 20.9519 | 26.3535 | 0.47347 | 0.01488 | 0.00188 | 20.2461 | 31.0362 | 0.41097 | 0.01282 | 0.00167 | 20.0211 | 32.6872 | 0.39565 | 0.01222 | 0.00167 | 20.8533 | 31.8666 | 0.44678 | 0.01462 | 0.00179 | 21.5271 | 32.3369 | 0.44327 | 0.01445 | 0.00181 | 21.7611 | 33.8875 | 0.41809 | 0.01374 | 0.00168 | 21.0467 | 42.2323 | 0.39168 | 0.01331 | 0.0016 | 20.6602 | 42.7126 | 0.3891 | 0.01318 | 0.0016 | 21.6699 | 51.1572 | 0.40487 | 0.01369 | 0.00162 | 22.1942 | 52.2576 | 0.39569 | 0.01344 | 0.00152 | 21.3335 | 53.4686 | 0.39066 | 0.01319 | 0.00151 | 22.0739 | 52.4177 | 0.43089 | 0.01446 | 0.00159 | 23.0647 | 57.5215 | 0.44332 | 0.01423 | 0.00179 | 22.5832 | 62.3052 | 0.42093 | 0.01333 | 0.00176 | 22.023 | 65.9893 | 0.42669 | 0.01345 | 0.00167 | 22.7369 | 72.1305 | 0.42253 | 0.013 | 0.00158 | 22.198 | 72.4137 | 0.42667 | 0.0131 | 0.00166 | 24.869 | 74.3639 | 0.49329 | 0.01583 | 0.00181 | 22.7309 | 85.1538 | 0.44335 | 0.014 | 0.00165 | 22.8465 | 85.0448 | 0.44122 | 0.0139 | 0.00172 | 24.0411 | 87.5862 | 0.47302 | 0.0153 | 0.0017 | 23.9257 | 89.1077 | 0.46679 | 0.01507 | 0.00168 | 23.703 | 99.1577 | 0.46891 | 0.01497 | 0.00171 | 23.3999 | 109.6713 | 0.42282 | 0.01339 | 0.00157 | 23.1043 | 110.2721 | 0.42183 | 0.01333 | 0.00157
24.8016 | 0.021351 | 6.46 | 0.27896 | 0.17162 | 27.3088 | 0.01975 | 15.37 | 0.64982 | 0.29363 | 26.5252 | 0.020221 | 21.85 | 0.95715 | 0.34438 | 26.5252 | 0.081151 | 5.44 | 0.23835 | 0.08224 | 27.4794 | 0.078851 | 7.69 | 0.33628 | 0.10138 | 25.6556 | 0.1882 | 5.28 | 0.19316 | 0.0518 | 24.9675 | 0.52076 | 2.62 | 0.11121 | 0.02109 | 24.9796 | 0.52047 | 2.88 | 0.12172 | 0.02218 | 22.9167 | 0.80971 | 1.87 | 0.07835 | 0.01379 | 23.2093 | 1.1125 | 1.62 | 0.06513 | 0.011 | 23.3333 | 1.1075 | 1.75 | 0.06888 | 0.01151 | 23.4448 | 1.4627 | 1.45 | 0.05512 | 0.00929 | 23.5308 | 1.4587 | 1.55 | 0.05759 | 0.00965 | 25.0014 | 1.3857 | 1.83 | 0.07348 | 0.01102 | 26.3186 | 1.6478 | 1.71 | 0.07046 | 0.01 | 25.01 | 2.087 | 1.34 | 0.05508 | 0.0077 | 26.198 | 2.013 | 1.53 | 0.06282 | 0.00855 | 25.0102 | 2.087 | 1.48 | 0.06045 | 0.0081 | 25.0156 | 3.0134 | 1.16 | 0.04581 | 0.00624 | 24.0901 | 3.6687 | 1.05 | 0.04026 | 0.00539 | 25.0206 | 4.0649 | 1.02 | 0.0384 | 0.00518 | 24.1579 | 4.173 | 0.99487 | 0.03741 | 0.005 | 25.0219 | 5.2845 | 0.90868 | 0.03715 | 0.00438 | 25.7371 | 5.8057 | 0.93622 | 0.03892 | 0.00435 | 27.0519 | 5.6016 | 1.07 | 0.04462 | 0.00482 | 27.8025 | 6.2368 | 0.97482 | 0.04028 | 0.00442 | 27.5261 | 6.2778 | 1.07 | 0.04329 | 0.00461 | 27.5255 | 7.4785 | 0.89748 | 0.03637 | 0.00394 | 27.3006 | 7.5235 | 0.97399 | 0.03862 | 0.0041 | 27.1099 | 7.5605 | 1.05 | 0.04065 | 0.00425 | 27.1127 | 8.9692 | 0.89277 | 0.03436 | 0.00367 | 26.0286 | 9.2304 | 0.87047 | 0.0334 | 0.00355 | 27.4812 | 9.6905 | 0.89591 | 0.03352 | 0.00359 | 26.9537 | 10.665 | 0.82169 | 0.03052 | 0.00332 | 26.8168 | 12.2659 | 0.77198 | 0.02782 | 0.00308 | 25.8911 | 14.417 | 0.66933 | 0.02378 | 0.00278 | 25.0282 | 14.7372 | 0.70075 | 0.02422 | 0.00281 | 25.4251 | 15.5976 | 0.66456 | 0.02302 | 0.00263 | 24.6427 | 15.9278 | 0.65344 | 0.02257 | 0.00257 | 25.0278 | 16.8082 | 0.61979 | 0.02137 | 0.00244 | 24.3118 | 17.1384 | 0.64844 | 0.02178 | 0.00248 | 24.3121 | 19.1595 | 0.58608 | 0.01957 | 0.00232 | 25.0271 | 18.7993 | 0.62993 | 0.02061 | 0.00243 | 24.415 | 21.3006 | 0.62493 | 0.02143 | 0.00231 | 22.8085 | 23.5019 | 0.51747 | 0.01661 | 0.00203 | 24.717 | 22.3011 | 0.59804 | 0.02046 | 0.00224 | 23.1006 | 24.6424 | 0.49518 | 0.01576 | 0.00197 | 23.8348 | 24.1221 | 0.55849 | 0.01886 | 0.00212 | 23.2799 | 24.5123 | 0.55221 | 0.01859 | 0.00209 | 22.4957 | 29.0148 | 0.47765 | 0.01592 | 0.00185 | 22.2457 | 30.5957 | 0.45891 | 0.01515 | 0.00183 | 23.46 | 29.5849 | 0.52823 | 0.01862 | 0.00199 | 24.218 | 29.9952 | 0.52358 | 0.01839 | 0.00201 | 24.4813 | 31.4658 | 0.49469 | 0.01751 | 0.00187 | 23.3852 | 39.6103 | 0.45283 | 0.01588 | 0.00174 | 22.9558 | 40.0606 | 0.44957 | 0.01572 | 0.00173 | 23.6399 | 48.6052 | 0.45502 | 0.01542 | 0.00173 | 24.2119 | 49.6656 | 0.44478 | 0.01513 | 0.00163 | 23.273 | 50.8265 | 0.43863 | 0.01483 | 0.00161 | 23.9134 | 50.0258 | 0.47973 | 0.01602 | 0.00169 | 24.8389 | 55.1895 | 0.4877 | 0.01556 | 0.00187 | 24.3204 | 59.963 | 0.46184 | 0.01454 | 0.00184 | 23.596 | 63.847 | 0.46522 | 0.01452 | 0.00174 | 24.2527 | 69.9682 | 0.45773 | 0.01392 | 0.00165 | 23.6779 | 70.3913 | 0.4617 | 0.01401 | 0.00173 | 27.6322 | 71.01 | 0.56212 | 0.01859 | 0.00194 | 25.2566 | 81.679 | 0.50332 | 0.01637 | 0.00176 | 25.385 | 81.12 | 0.50144 | 0.01631 | 0.00183 | 26.4452 | 84.2817 | 0.53123 | 0.01737 | 0.00181 | 26.3183 | 85.8631 | 0.52397 | 0.01711 | 0.00179 | 25.8578 | 95.8427 | 0.52022 | 0.01664 | 0.0018 | 25.5271 | 105.9661 | 0.46921 | 0.01491 | 0.00164 | 25.2047 | 106.4668 | 0.46799 | 0.01485 | 0.00164
27.2817 | 0.01976 | 7.68 | 0.32996 | 0.20302 | 29.7915 | 0.0184 | 18 | 0.75115 | 0.34227 | 29.8408 | 0.01837 | 27.03 | 1.21 | 0.42374 | 29.8408 | 0.073727 | 6.73 | 0.30139 | 0.10127 | 29.9775 | 0.073457 | 9.01 | 0.38508 | 0.11823 | 28.5063 | 0.17269 | 6.39 | 0.2494 | 0.06241 | 27.4643 | 0.48214 | 3.12 | 0.13189 | 0.02503 | 27.2504 | 0.48514 | 3.38 | 0.14077 | 0.02593 | 25 | 0.75388 | 2.19 | 0.09058 | 0.01608 | 24.9946 | 1.0465 | 1.85 | 0.07298 | 0.01251 | 25 | 1.0465 | 1.98 | 0.07638 | 0.01298 | 25.0078 | 1.3847 | 1.63 | 0.0605 | 0.01035 | 26.4721 | 1.3186 | 1.91 | 0.07703 | 0.01177 | 27.7793 | 1.2636 | 2.21 | 0.09096 | 0.01318 | 28.9504 | 1.5327 | 2.02 | 0.0834 | 0.01176 | 27.511 | 1.9419 | 1.59 | 0.06539 | 0.00905 | 28.5796 | 1.8899 | 1.79 | 0.07258 | 0.00991 | 27.2839 | 1.9529 | 1.72 | 0.06991 | 0.00939 | 27.1003 | 2.8283 | 1.33 | 0.05185 | 0.0071 | 25.9432 | 3.4756 | 1.19 | 0.04489 | 0.00605 | 28.5949 | 3.6957 | 1.28 | 0.05303 | 0.00637 | 27.6091 | 3.7858 | 1.25 | 0.05168 | 0.00614 | 28.1496 | 4.8592 | 1.11 | 0.0465 | 0.00523 | 28.5968 | 5.3875 | 1.12 | 0.04644 | 0.00509 | 29.7571 | 5.2424 | 1.26 | 0.05172 | 0.00556 | 30.5827 | 5.8646 | 1.14 | 0.0466 | 0.00508 | 30.0285 | 5.9446 | 1.23 | 0.04911 | 0.00523 | 30.0278 | 7.0262 | 1.04 | 0.04129 | 0.00447 | 29.5757 | 7.1033 | 1.11 | 0.04321 | 0.00461 | 29.1953 | 7.1693 | 1.19 | 0.04497 | 0.00474 | 29.1983 | 8.516 | 1.01 | 0.03799 | 0.00408 | 28.0308 | 8.7621 | 0.98171 | 0.03693 | 0.00393 | 29.4441 | 9.2323 | 1 | 0.03671 | 0.00396 | 28.8789 | 10.1647 | 0.91773 | 0.03341 | 0.00364 | 28.6046 | 11.7455 | 0.85532 | 0.03022 | 0.00335 | 27.6172 | 13.8166 | 0.74021 | 0.02581 | 0.003 | 26.5924 | 14.1668 | 0.76999 | 0.02613 | 0.00302 | 27.0141 | 14.9672 | 0.73003 | 0.02482 | 0.00283 | 26.1828 | 15.2874 | 0.71753 | 0.02433 | 0.00277 | 26.592 | 16.1378 | 0.68054 | 0.02304 | 0.00263 | 25.7419 | 16.488 | 0.70795 | 0.02335 | 0.00265 | 25.7422 | 18.449 | 0.63928 | 0.02097 | 0.00247 | 27.8079 | 17.5284 | 0.74018 | 0.02585 | 0.00275 | 27.4668 | 19.7296 | 0.74695 | 0.02752 | 0.00264 | 25.3428 | 21.9408 | 0.6056 | 0.02078 | 0.00227 | 27.8066 | 20.66 | 0.71457 | 0.02628 | 0.00256 | 25.6674 | 22.9713 | 0.57929 | 0.01975 | 0.0022 | 26.8141 | 22.3409 | 0.66623 | 0.02426 | 0.0024 | 26.1899 | 22.6711 | 0.65831 | 0.0239 | 0.00237 | 25.3076 | 26.8833 | 0.5672 | 0.02035 | 0.00208 | 25.0264 | 28.4041 | 0.54376 | 0.01933 | 0.00204 | 26.0666 | 27.6836 | 0.61563 | 0.02235 | 0.0022 | 26.9089 | 28.0739 | 0.60976 | 0.02207 | 0.00223 | 27.2014 | 29.4544 | 0.57686 | 0.02102 | 0.00207 | 25.7238 | 37.3787 | 0.51783 | 0.01835 | 0.00189 | 25.2514 | 37.799 | 0.51384 | 0.01816 | 0.00188 | 25.6099 | 46.3635 | 0.5077 | 0.01713 | 0.00183 | 26.2296 | 47.3938 | 0.49632 | 0.0168 | 0.00174 | 25.2124 | 48.5046 | 0.489 | 0.01646 | 0.00171 | 25.7529 | 47.9042 | 0.53081 | 0.01758 | 0.00179 | 26.6131 | 53.0877 | 0.5339 | 0.01687 | 0.00196 | 26.0576 | 57.861 | 0.5043 | 0.01573 | 0.00192 | 25.1691 | 61.865 | 0.50501 | 0.01557 | 0.00182 | 27.2843 | 66.1345 | 0.53127 | 0.01738 | 0.00179 | 26.6376 | 66.6572 | 0.53472 | 0.01741 | 0.00187 | 30.3955 | 67.9068 | 0.63414 | 0.0212 | 0.00207 | 27.7823 | 78.5751 | 0.56576 | 0.0186 | 0.00187 | 27.9235 | 77.566 | 0.56449 | 0.01859 | 0.00194 | 28.8493 | 81.3279 | 0.59164 | 0.01936 | 0.00192 | 28.7109 | 82.9892 | 0.58322 | 0.01905 | 0.0019 | 28.0127 | 92.8585 | 0.57323 | 0.01825 | 0.0019 | 27.6544 | 102.7616 | 0.51716 | 0.01638 | 0.00172 | 27.3051 | 103.2623 | 0.5157 | 0.01631 | 0.00172
29.7619 | 0.018409 | 8.98 | 0.38083 | 0.2367 | 32.2741 | 0.017239 | 20.8 | 0.85274 | 0.39412 | 33.1565 | 0.016869 | 32.71 | 1.46 | 0.51014 | 33.1565 | 0.067684 | 8.15 | 0.3629 | 0.12201 | 32.4756 | 0.068835 | 10.41 | 0.43436 | 0.13619 | 32.0696 | 0.15688 | 7.91 | 0.32986 | 0.07688 | 29.9611 | 0.45112 | 3.65 | 0.15232 | 0.02925 | 29.5213 | 0.45613 | 3.91 | 0.15975 | 0.02994 | 27.0833 | 0.70705 | 2.53 | 0.10283 | 0.01852 | 26.78 | 0.98928 | 2.1 | 0.0809 | 0.01411 | 26.6667 | 0.99268 | 2.23 | 0.08395 | 0.01452 | 28.1338 | 1.2486 | 2.01 | 0.08105 | 0.01265 | 29.4135 | 1.1996 | 2.31 | 0.09548 | 0.0141 | 30.5573 | 1.1595 | 2.62 | 0.1082 | 0.01553 | 31.5823 | 1.4307 | 2.36 | 0.09617 | 0.01364 | 30.012 | 1.8309 | 1.86 | 0.07543 | 0.01049 | 30.9612 | 1.7848 | 2.06 | 0.08221 | 0.01135 | 29.5575 | 1.8489 | 1.99 | 0.07925 | 0.01076 | 29.1849 | 2.6692 | 1.51 | 0.05792 | 0.008 | 29.6494 | 3.1764 | 1.49 | 0.06192 | 0.00745 | 32.1693 | 3.3935 | 1.56 | 0.06643 | 0.00766 | 31.0602 | 3.4866 | 1.52 | 0.06475 | 0.00738 | 31.2774 | 4.515 | 1.32 | 0.05547 | 0.00614 | 31.4564 | 5.0313 | 1.31 | 0.05383 | 0.00587 | 32.4623 | 4.9132 | 1.46 | 0.05877 | 0.00635 | 33.363 | 5.4994 | 1.32 | 0.05285 | 0.00578 | 32.5309 | 5.6035 | 1.4 | 0.05491 | 0.00589 | 32.5301 | 6.62 | 1.18 | 0.04622 | 0.00504 | 31.8508 | 6.7251 | 1.26 | 0.04782 | 0.00514 | 31.2806 | 6.8161 | 1.33 | 0.04932 | 0.00524 | 31.2839 | 8.1027 | 1.13 | 0.04164 | 0.00451 | 30.033 | 8.3499 | 1.1 | 0.04048 | 0.00434 | 31.407 | 8.811 | 1.11 | 0.03993 | 0.00434 | 30.8042 | 9.7105 | 1.02 | 0.03633 | 0.00399 | 30.3924 | 11.2752 | 0.94223 | 0.03263 | 0.00364 | 29.3432 | 13.2962 | 0.81401 | 0.02785 | 0.00324 | 28.1567 | 13.6465 | 0.84194 | 0.02805 | 0.00324 | 28.6032 | 14.3968 | 0.79818 | 0.02663 | 0.00304 | 27.723 | 14.707 | 0.78424 | 0.0261 | 0.00297 | 28.1562 | 15.5374 | 0.74372 | 0.02472 | 0.00283 | 28.6021 | 15.3673 | 0.83363 | 0.02936 | 0.00302 | 28.6025 | 17.1982 | 0.75161 | 0.02631 | 0.0028 | 31.2839 | 16.1876 | 0.88868 | 0.03331 | 0.00318 | 30.5187 | 18.4187 | 0.87815 | 0.0332 | 0.003 | 28.5106 | 20.3298 | 0.72402 | 0.02669 | 0.0026 | 30.8962 | 19.2891 | 0.83985 | 0.0317 | 0.0029 | 28.8758 | 21.4002 | 0.69211 | 0.0254 | 0.00251 | 29.7935 | 21.0399 | 0.78157 | 0.02924 | 0.00271 | 29.0999 | 21.3101 | 0.77209 | 0.02882 | 0.00267 | 28.1196 | 25.1121 | 0.66345 | 0.02449 | 0.00233 | 27.8071 | 26.5728 | 0.63479 | 0.02323 | 0.00227 | 28.6733 | 26.0725 | 0.70873 | 0.02595 | 0.00243 | 29.5998 | 26.5127 | 0.70143 | 0.0256 | 0.00246 | 29.9216 | 27.7732 | 0.66431 | 0.02439 | 0.00229 | 28.0623 | 35.4773 | 0.58651 | 0.02076 | 0.00205 | 27.5469 | 35.8676 | 0.58176 | 0.02055 | 0.00203 | 27.5799 | 44.412 | 0.56281 | 0.01882 | 0.00194 | 28.2472 | 45.4123 | 0.55022 | 0.01845 | 0.00185 | 27.1518 | 46.4531 | 0.54168 | 0.01807 | 0.00182 | 27.5924 | 46.0328 | 0.58406 | 0.01912 | 0.0019 | 28.3873 | 51.1862 | 0.58188 | 0.01819 | 0.00206 | 27.7948 | 55.9593 | 0.54824 | 0.01691 | 0.00201 | 28.3152 | 58.3115 | 0.58829 | 0.01953 | 0.00199 | 30.3159 | 62.8114 | 0.60887 | 0.02056 | 0.00193 | 29.5974 | 63.2739 | 0.61174 | 0.02054 | 0.00202 | 33.1587 | 64.8041 | 0.70954 | 0.02373 | 0.00221 | 30.3079 | 75.7418 | 0.63059 | 0.02074 | 0.00199 | 30.462 | 74.4026 | 0.63034 | 0.02079 | 0.00206 | 31.2535 | 78.4646 | 0.65425 | 0.02129 | 0.00203 | 31.1035 | 80.2458 | 0.6445 | 0.02093 | 0.00201 | 30.1675 | 90.1348 | 0.6279 | 0.01982 | 0.00199 | 29.7817 | 100.0577 | 0.56647 | 0.01781 | 0.0018 | 29.4055 | 100.5584 | 0.5648 | 0.01773 | 0.0018
32.2421 | 0.017259 | 10.39 | 0.43197 | 0.2726 | 34.7567 | 0.016238 | 23.79 | 0.95508 | 0.4491 | 36.4721 | 0.015618 | 38.88 | 1.7 | 0.60339 | 36.4721 | 0.062651 | 9.68 | 0.42409 | 0.1444 | 34.9738 | 0.064813 | 11.91 | 0.48424 | 0.15525 | 35.6328 | 0.14407 | 9.57 | 0.40587 | 0.09264 | 32.4578 | 0.42251 | 4.22 | 0.17271 | 0.03375 | 31.7922 | 0.42971 | 4.47 | 0.17879 | 0.03418 | 29.1667 | 0.66743 | 2.89 | 0.1151 | 0.02112 | 28.5653 | 0.94015 | 2.36 | 0.08889 | 0.01579 | 30 | 0.90563 | 2.76 | 0.11245 | 0.01784 | 31.2598 | 1.1385 | 2.43 | 0.10054 | 0.01517 | 32.3548 | 1.1075 | 2.75 | 0.1136 | 0.01664 | 33.3352 | 1.0805 | 3.07 | 0.12539 | 0.01806 | 34.2141 | 1.3406 | 2.72 | 0.10896 | 0.01565 | 32.513 | 1.7148 | 2.14 | 0.0854 | 0.01202 | 33.3429 | 1.6808 | 2.35 | 0.09185 | 0.01288 | 31.8312 | 1.7448 | 2.27 | 0.08854 | 0.0122 | 33.3542 | 2.3991 | 1.91 | 0.08057 | 0.00994 | 33.3556 | 2.9083 | 1.82 | 0.07751 | 0.00897 | 35.7436 | 3.1284 | 1.87 | 0.0794 | 0.00905 | 34.5113 | 3.2164 | 1.82 | 0.07735 | 0.00872 | 34.4051 | 4.2099 | 1.55 | 0.06429 | 0.00712 | 34.3161 | 4.7111 | 1.51 | 0.06119 | 0.00671 | 35.1675 | 4.625 | 1.67 | 0.06586 | 0.00718 | 36.1432 | 5.1822 | 1.5 | 0.05914 | 0.00653 | 35.0333 | 5.3043 | 1.59 | 0.06075 | 0.00659 | 35.0324 | 6.2638 | 1.34 | 0.05119 | 0.00563 | 34.1258 | 6.3879 | 1.41 | 0.05248 | 0.0057 | 33.366 | 6.4959 | 1.48 | 0.05372 | 0.00577 | 33.3695 | 7.7255 | 1.25 | 0.04533 | 0.00495 | 32.0352 | 7.9616 | 1.22 | 0.04405 | 0.00477 | 33.37 | 8.4278 | 1.23 | 0.04318 | 0.00474 | 32.7294 | 9.2912 | 1.12 | 0.03927 | 0.00434 | 32.1802 | 10.825 | 1.03 | 0.03506 | 0.00394 | 31.0693 | 12.7959 | 0.89071 | 0.02989 | 0.00348 | 31.2852 | 12.7259 | 0.99374 | 0.03533 | 0.0037 | 31.7813 | 13.3762 | 0.94241 | 0.03355 | 0.00349 | 30.8034 | 13.6664 | 0.92537 | 0.03287 | 0.0034 | 31.2847 | 14.4567 | 0.87723 | 0.03111 | 0.00324 | 32.1773 | 14.1765 | 1 | 0.03791 | 0.00352 | 32.1778 | 15.8774 | 0.90299 | 0.03393 | 0.00324 | 34.7599 | 15.0369 | 1.05 | 0.04031 | 0.00364 | 33.5706 | 17.258 | 1.02 | 0.03868 | 0.00338 | 31.6785 | 18.9689 | 0.85139 | 0.03221 | 0.00295 | 33.9859 | 18.0683 | 0.97381 | 0.03694 | 0.00327 | 32.0842 | 20.0393 | 0.81289 | 0.03061 | 0.00284 | 32.7728 | 19.7491 | 0.90424 | 0.034 | 0.00303 | 32.0099 | 20.0693 | 0.89302 | 0.03352 | 0.00299 | 30.9315 | 23.6111 | 0.76616 | 0.02848 | 0.00259 | 30.5878 | 25.0318 | 0.73177 | 0.02698 | 0.00252 | 31.28 | 24.6616 | 0.80736 | 0.02946 | 0.00267 | 32.2907 | 25.0718 | 0.79844 | 0.02905 | 0.0027 | 32.6417 | 26.2422 | 0.75695 | 0.02769 | 0.00253 | 30.4008 | 33.8361 | 0.65869 | 0.02314 | 0.00221 | 29.8425 | 34.2263 | 0.65313 | 0.02289 | 0.00219 | 29.5499 | 42.7107 | 0.62023 | 0.0205 | 0.00206 | 30.2649 | 43.671 | 0.60638 | 0.02009 | 0.00197 | 29.0912 | 44.6617 | 0.59658 | 0.01967 | 0.00194 | 29.4319 | 44.3715 | 0.6394 | 0.02067 | 0.00201 | 31.9357 | 47.8136 | 0.68299 | 0.02314 | 0.00225 | 31.2691 | 52.5564 | 0.64048 | 0.02136 | 0.00219 | 31.4614 | 55.0887 | 0.67654 | 0.02318 | 0.00216 | 33.3475 | 59.4889 | 0.6907 | 0.02359 | 0.00209 | 32.5571 | 60.0411 | 0.69289 | 0.02353 | 0.00217 | 35.9219 | 62.0117 | 0.78844 | 0.02623 | 0.00235 | 32.8336 | 72.7789 | 0.69796 | 0.02282 | 0.00211 | 33.0005 | 71.7397 | 0.69879 | 0.02294 | 0.00218 | 33.6576 | 75.6418 | 0.71917 | 0.02319 | 0.00215 | 33.496 | 77.5029 | 0.70792 | 0.02277 | 0.00212 | 34.4771 | 84.6387 | 0.74244 | 0.0256 | 0.00219 | 34.0362 | 93.8213 | 0.66971 | 0.02303 | 0.00197 | 33.6062 | 94.4219 | 0.66748 | 0.02292 | 0.00196
34.7222 | 0.016248 | 11.88 | 0.4836 | 0.31068 | 39.7219 | 0.014577 | 30.29 | 1.33 | 0.56824 | 39.7878 | 0.014558 | 45.51 | 1.95 | 0.7033 | 39.7878 | 0.058398 | 11.33 | 0.48554 | 0.16841 | 37.4719 | 0.061301 | 13.5 | 0.5348 | 0.17538 | 39.1961 | 0.13337 | 11.37 | 0.48018 | 0.10966 | 34.9546 | 0.39759 | 4.83 | 0.19328 | 0.03853 | 34.063 | 0.4061 | 5.07 | 0.19801 | 0.03866 | 31.25 | 0.63181 | 3.28 | 0.12746 | 0.02386 | 32.136 | 0.8559 | 2.91 | 0.11898 | 0.01941 | 33.3333 | 0.83069 | 3.33 | 0.13905 | 0.02146 | 34.3857 | 1.0535 | 2.88 | 0.11959 | 0.01791 | 35.2962 | 1.0315 | 3.21 | 0.13157 | 0.01936 | 36.1131 | 1.0125 | 3.55 | 0.14255 | 0.02078 | 36.846 | 1.2626 | 3.11 | 0.12185 | 0.01777 | 35.014 | 1.6147 | 2.44 | 0.09544 | 0.01364 | 38.1061 | 1.5077 | 2.98 | 0.12794 | 0.01618 | 36.3785 | 1.5657 | 2.87 | 0.12327 | 0.01532 | 37.5235 | 2.182 | 2.34 | 0.10164 | 0.01209 | 37.0617 | 2.6792 | 2.17 | 0.09266 | 0.01061 | 39.318 | 2.8993 | 2.2 | 0.0923 | 0.01055 | 37.9625 | 2.9813 | 2.14 | 0.08987 | 0.01016 | 37.5328 | 3.9487 | 1.79 | 0.07309 | 0.00815 | 37.1758 | 4.4349 | 1.73 | 0.0686 | 0.00759 | 37.8726 | 4.3729 | 1.89 | 0.07301 | 0.00805 | 38.9235 | 4.9051 | 1.7 | 0.06548 | 0.00731 | 37.5357 | 5.0392 | 1.78 | 0.06664 | 0.00731 | 37.5347 | 5.9496 | 1.5 | 0.05621 | 0.00626 | 36.4009 | 6.0877 | 1.57 | 0.05719 | 0.00628 | 35.4514 | 6.2088 | 1.64 | 0.05817 | 0.00632 | 35.4551 | 7.3863 | 1.39 | 0.04905 | 0.00542 | 34.0374 | 7.6135 | 1.35 | 0.04766 | 0.00521 | 35.3329 | 8.0806 | 1.35 | 0.04647 | 0.00515 | 34.6547 | 8.91 | 1.23 | 0.04224 | 0.00471 | 35.7558 | 10.0245 | 1.22 | 0.04437 | 0.00456 | 34.5214 | 11.8654 | 1.05 | 0.03771 | 0.00399 | 35.1958 | 11.7053 | 1.2 | 0.04571 | 0.00432 | 35.754 | 12.2956 | 1.14 | 0.04345 | 0.00409 | 34.6538 | 12.5757 | 1.12 | 0.04253 | 0.00398 | 35.1953 | 13.306 | 1.06 | 0.04024 | 0.00379 | 35.7526 | 13.156 | 1.19 | 0.04592 | 0.00406 | 35.7531 | 14.7467 | 1.07 | 0.04107 | 0.00372 | 38.2359 | 14.0563 | 1.22 | 0.04709 | 0.00413 | 36.6224 | 16.2374 | 1.17 | 0.04408 | 0.00378 | 34.8463 | 17.7582 | 0.98769 | 0.03754 | 0.00333 | 37.0755 | 17.0077 | 1.12 | 0.0421 | 0.00365 | 35.2926 | 18.7785 | 0.94182 | 0.03564 | 0.0032 | 35.7522 | 18.6084 | 1.03 | 0.03869 | 0.00338 | 34.9199 | 18.9186 | 1.02 | 0.03812 | 0.00332 | 33.7435 | 22.2703 | 0.87523 | 0.03239 | 0.00287 | 33.3686 | 23.6309 | 0.83462 | 0.03066 | 0.00278 | 33.8866 | 23.3808 | 0.9115 | 0.03294 | 0.00293 | 34.9816 | 23.771 | 0.90089 | 0.03246 | 0.00295 | 35.3618 | 24.8914 | 0.85479 | 0.03096 | 0.00277 | 32.7393 | 32.2751 | 0.73436 | 0.0255 | 0.00238 | 32.1381 | 32.6653 | 0.72793 | 0.02522 | 0.00236 | 31.5199 | 41.0795 | 0.67994 | 0.02217 | 0.00219 | 32.2825 | 41.9698 | 0.66479 | 0.02172 | 0.0021 | 31.0306 | 43.0105 | 0.65364 | 0.02126 | 0.00206 | 33.1109 | 41.3194 | 0.75622 | 0.02646 | 0.00225 | 35.4841 | 44.8515 | 0.79102 | 0.02773 | 0.00247 | 34.7435 | 49.354 | 0.7387 | 0.02549 | 0.00238 | 34.6075 | 52.1064 | 0.7699 | 0.02668 | 0.00234 | 36.3791 | 56.5367 | 0.77695 | 0.02656 | 0.00225 | 35.5168 | 57.1188 | 0.7783 | 0.02645 | 0.00234 | 38.6851 | 59.4797 | 0.87079 | 0.0287 | 0.0025 | 35.3592 | 70.0664 | 0.76799 | 0.02488 | 0.00224 | 35.5389 | 69.2871 | 0.76973 | 0.02504 | 0.00231 | 38.4658 | 70.6371 | 0.85604 | 0.03021 | 0.00239 | 38.2812 | 72.6282 | 0.84126 | 0.02957 | 0.00236 | 38.7868 | 79.8639 | 0.86411 | 0.03085 | 0.0024 | 38.2907 | 88.3063 | 0.77961 | 0.02779 | 0.00214 | 37.807 | 88.8968 | 0.77667 | 0.02764 | 0.00214
37.2024 | 0.015368 | 13.46 | 0.53585 | 0.3509 | 44.6872 | 0.013267 | 37.48 | 1.68 | 0.69919 | 43.1034 | 0.013657 | 52.6 | 2.2 | 0.80969 | 43.1034 | 0.054756 | 13.1 | 0.54753 | 0.19399 | 39.97 | 0.058189 | 15.17 | 0.58607 | 0.19656 | 42.7594 | 0.12426 | 13.32 | 0.554 | 0.1279 | 37.4513 | 0.37578 | 5.48 | 0.21407 | 0.04358 | 36.3339 | 0.38519 | 5.7 | 0.21748 | 0.04338 | 33.3333 | 0.59929 | 3.69 | 0.13994 | 0.02674 | 35.7066 | 0.78527 | 3.52 | 0.14712 | 0.02336 | 36.6667 | 0.76846 | 3.96 | 0.16499 | 0.02537 | 37.5117 | 0.98195 | 3.38 | 0.13845 | 0.02085 | 38.2375 | 0.96685 | 3.71 | 0.14953 | 0.02228 | 38.891 | 0.95364 | 4.06 | 0.15979 | 0.02366 | 42.1097 | 1.1325 | 3.94 | 0.17001 | 0.02237 | 40.016 | 1.4497 | 3.09 | 0.13303 | 0.01715 | 42.8694 | 1.3706 | 3.67 | 0.16152 | 0.01982 | 40.9258 | 1.4236 | 3.54 | 0.1556 | 0.01876 | 41.6927 | 2.0049 | 2.82 | 0.12217 | 0.01442 | 40.7679 | 2.4871 | 2.56 | 0.10771 | 0.01237 | 42.8924 | 2.7042 | 2.56 | 0.10527 | 0.01215 | 41.4136 | 2.7812 | 2.49 | 0.10247 | 0.01169 | 40.6606 | 3.7166 | 2.06 | 0.08192 | 0.00925 | 40.0355 | 4.1928 | 1.96 | 0.07606 | 0.00853 | 40.5778 | 4.1508 | 2.12 | 0.08023 | 0.00897 | 41.7037 | 4.66 | 1.91 | 0.07188 | 0.00812 | 40.038 | 4.803 | 1.98 | 0.0726 | 0.00807 | 40.037 | 5.6685 | 1.67 | 0.06127 | 0.00691 | 38.6759 | 5.8176 | 1.74 | 0.06194 | 0.00689 | 37.5368 | 5.9486 | 1.8 | 0.06267 | 0.0069 | 37.5407 | 7.0792 | 1.52 | 0.05282 | 0.0059 | 36.0396 | 7.2973 | 1.48 | 0.05131 | 0.00567 | 39.2588 | 7.4753 | 1.61 | 0.05906 | 0.00602 | 38.5052 | 8.2456 | 1.47 | 0.05363 | 0.0055 | 40.2253 | 9.2011 | 1.49 | 0.05768 | 0.00541 | 38.8366 | 10.8948 | 1.27 | 0.0489 | 0.00469 | 39.1065 | 10.8448 | 1.42 | 0.05547 | 0.00499 | 39.7267 | 11.4051 | 1.35 | 0.05274 | 0.00473 | 38.5042 | 11.6652 | 1.32 | 0.05161 | 0.00461 | 39.1059 | 12.3355 | 1.25 | 0.04881 | 0.00438 | 39.3279 | 12.2855 | 1.38 | 0.0537 | 0.00463 | 39.3284 | 13.7862 | 1.24 | 0.04799 | 0.00423 | 41.7119 | 13.2159 | 1.4 | 0.05377 | 0.00466 | 39.6743 | 15.3569 | 1.33 | 0.04945 | 0.00421 | 38.0141 | 16.7075 | 1.13 | 0.0428 | 0.00372 | 40.1651 | 16.0772 | 1.27 | 0.04723 | 0.00406 | 38.501 | 17.6879 | 1.08 | 0.04059 | 0.00357 | 38.7315 | 17.6078 | 1.17 | 0.04335 | 0.00374 | 37.8298 | 17.898 | 1.16 | 0.0427 | 0.00368 | 36.5555 | 21.0996 | 0.99061 | 0.03627 | 0.00317 | 36.1493 | 22.3902 | 0.94335 | 0.0343 | 0.00306 | 36.4933 | 22.2501 | 1.02 | 0.03641 | 0.0032 | 37.6725 | 22.6203 | 1.01 | 0.03587 | 0.00322 | 38.082 | 23.6906 | 0.95776 | 0.03422 | 0.00303 | 35.0779 | 30.8641 | 0.8136 | 0.02785 | 0.00257 | 34.4337 | 31.2344 | 0.80622 | 0.02755 | 0.00254 | 35.4599 | 38.1376 | 0.80632 | 0.02848 | 0.00245 | 36.3179 | 38.9878 | 0.78845 | 0.02789 | 0.00236 | 34.9094 | 39.9785 | 0.77428 | 0.02727 | 0.00231 | 36.7899 | 38.6676 | 0.88137 | 0.03184 | 0.00251 | 39.0326 | 42.2698 | 0.9059 | 0.03215 | 0.0027 | 38.2178 | 46.5721 | 0.84304 | 0.02945 | 0.00258 | 37.7537 | 49.4544 | 0.86843 | 0.0301 | 0.00253 | 39.4107 | 53.8949 | 0.86757 | 0.02949 | 0.00242 | 38.4766 | 54.5169 | 0.86794 | 0.02933 | 0.0025 | 44.2116 | 55.0664 | 1.05 | 0.03788 | 0.00282 | 40.4106 | 65.2924 | 0.91591 | 0.03251 | 0.0025 | 40.6159 | 64.873 | 0.91896 | 0.03275 | 0.00258 | 43.274 | 66.3435 | 1 | 0.03661 | 0.00265 | 43.0663 | 68.4144 | 0.98319 | 0.03574 | 0.00261 | 43.0964 | 75.68 | 0.99279 | 0.03582 | 0.00261 | 42.5452 | 83.5021 | 0.89611 | 0.03231 | 0.00233 | 42.0078 | 84.0726 | 0.89239 | 0.03212 | 0.00232
39.6825 | 0.014587 | 15.13 | 0.5888 | 0.3932 | 49.6524 | 0.012196 | 45.34 | 2.02 | 0.84154 | 46.4191 | 0.012867 | 60.14 | 2.45 | 0.92242 | 46.4191 | 0.051595 | 14.98 | 0.61024 | 0.2211 | 42.4681 | 0.055417 | 16.93 | 0.63806 | 0.21878 | 46.3227 | 0.11656 | 15.39 | 0.62795 | 0.14734 | 39.9481 | 0.35647 | 6.16 | 0.2351 | 0.0489 | 40.8756 | 0.34987 | 7.07 | 0.29099 | 0.05353 | 37.5 | 0.54426 | 4.56 | 0.18714 | 0.03294 | 39.2773 | 0.72654 | 4.19 | 0.17456 | 0.02762 | 40 | 0.71583 | 4.63 | 0.19072 | 0.02957 | 40.6377 | 0.92032 | 3.9 | 0.15729 | 0.024 | 41.1789 | 0.91052 | 4.25 | 0.16756 | 0.02537 | 44.4469 | 0.85619 | 5.16 | 0.22395 | 0.02991 | 47.3734 | 1.0305 | 4.87 | 0.21479 | 0.02744 | 45.018 | 1.3176 | 3.82 | 0.16798 | 0.02101 | 47.6327 | 1.2596 | 4.43 | 0.19424 | 0.02378 | 45.4731 | 1.3076 | 4.27 | 0.18712 | 0.02249 | 45.862 | 1.8568 | 3.34 | 0.14256 | 0.01693 | 44.4741 | 2.323 | 2.98 | 0.12279 | 0.01425 | 46.4667 | 2.5371 | 2.94 | 0.11836 | 0.01385 | 44.8647 | 2.6091 | 2.86 | 0.11519 | 0.01332 | 43.7883 | 3.5095 | 2.33 | 0.09083 | 0.0104 | 42.8951 | 3.9797 | 2.21 | 0.0836 | 0.00951 | 43.283 | 3.9527 | 2.37 | 0.08753 | 0.00994 | 44.484 | 4.4418 | 2.13 | 0.07833 | 0.00898 | 42.5404 | 4.5919 | 2.2 | 0.07862 | 0.00886 | 42.5393 | 5.4173 | 1.85 | 0.0664 | 0.00759 | 40.951 | 5.5734 | 1.91 | 0.06676 | 0.00753 | 41.7075 | 5.4974 | 2.15 | 0.07988 | 0.00812 | 41.7119 | 6.5449 | 1.82 | 0.06725 | 0.00693 | 40.044 | 6.747 | 1.77 | 0.06528 | 0.00665 | 44.1661 | 6.851 | 1.96 | 0.07704 | 0.0072 | 43.3184 | 7.5593 | 1.78 | 0.06991 | 0.00655 | 44.6947 | 8.5167 | 1.77 | 0.07019 | 0.00632 | 43.1518 | 10.0944 | 1.51 | 0.05942 | 0.00544 | 43.0171 | 10.1244 | 1.66 | 0.06495 | 0.00571 | 43.6993 | 10.6447 | 1.58 | 0.06175 | 0.00542 | 42.3546 | 10.8948 | 1.54 | 0.06041 | 0.00527 | 43.0165 | 11.525 | 1.46 | 0.05713 | 0.00501 | 42.9031 | 11.5451 | 1.59 | 0.06137 | 0.00524 | 42.9037 | 12.9557 | 1.43 | 0.05482 | 0.00477 | 45.1878 | 12.4855 | 1.6 | 0.06042 | 0.00521 | 42.7262 | 14.5764 | 1.49 | 0.05482 | 0.00466 | 41.182 | 15.797 | 1.29 | 0.04802 | 0.00414 | 43.2547 | 15.2567 | 1.43 | 0.05235 | 0.00449 | 41.7094 | 16.7273 | 1.22 | 0.04551 | 0.00397 | 41.7109 | 16.7273 | 1.32 | 0.048 | 0.00413 | 40.7398 | 16.9975 | 1.3 | 0.04727 | 0.00405 | 39.3674 | 20.049 | 1.11 | 0.04015 | 0.00348 | 38.93 | 21.2995 | 1.06 | 0.03794 | 0.00335 | 39.1 | 21.2295 | 1.14 | 0.03989 | 0.00348 | 40.3634 | 21.5796 | 1.12 | 0.03929 | 0.00351 | 40.8021 | 22.61 | 1.07 | 0.03748 | 0.0033 | 37.4164 | 29.5834 | 0.89636 | 0.03022 | 0.00276 | 36.7293 | 29.9436 | 0.88798 | 0.02988 | 0.00273 | 39.3999 | 35.646 | 0.94199 | 0.03435 | 0.00273 | 40.3532 | 36.4462 | 0.92115 | 0.03362 | 0.00264 | 38.7883 | 37.3868 | 0.90368 | 0.03284 | 0.00258 | 40.4689 | 36.3762 | 1.01 | 0.03701 | 0.00278 | 42.581 | 40.0083 | 1.03 | 0.03646 | 0.00294 | 41.6921 | 44.1204 | 0.95339 | 0.03334 | 0.0028 | 40.8998 | 47.1027 | 0.97206 | 0.03348 | 0.00274 | 42.4422 | 51.5233 | 0.96248 | 0.03241 | 0.00259 | 41.4363 | 52.1651 | 0.96173 | 0.0322 | 0.00268 | 49.738 | 51.3538 | 1.23 | 0.0463 | 0.00316 | 45.4619 | 61.1992 | 1.07 | 0.03948 | 0.00278 | 45.6929 | 61.0397 | 1.08 | 0.03973 | 0.00286 | 48.0822 | 62.6205 | 1.16 | 0.04269 | 0.00292 | 47.8515 | 64.7313 | 1.13 | 0.04159 | 0.00287 | 47.406 | 71.9767 | 1.13 | 0.04063 | 0.00284 | 46.7997 | 79.2787 | 1.02 | 0.03669 | 0.00253 | 46.2086 | 79.8292 | 1.01 | 0.03647 | 0.00251
44.6429 | 0.013276 | 18.72 | 0.78359 | 0.48394 | 54.6177 | 0.011306 | 53.86 | 2.36 | 0.99489 | 49.7347 | 0.012176 | 68.13 | 2.7 | 1.04 | 49.7347 | 0.048833 | 16.98 | 0.67374 | 0.24971 | 44.9663 | 0.052926 | 18.78 | 0.69077 | 0.242 | 49.886 | 0.10985 | 17.6 | 0.70234 | 0.16794 | 44.9416 | 0.32395 | 7.64 | 0.3145 | 0.06034 | 45.4174 | 0.32115 | 8.56 | 0.35989 | 0.06459 | 41.6667 | 0.49954 | 5.52 | 0.23141 | 0.0397 | 42.848 | 0.67691 | 4.9 | 0.20177 | 0.03219 | 43.3333 | 0.67081 | 5.36 | 0.21648 | 0.03404 | 43.7637 | 0.86689 | 4.46 | 0.17622 | 0.02734 | 47.0616 | 0.81767 | 5.41 | 0.23469 | 0.03209 | 50.0028 | 0.77885 | 6.39 | 0.28337 | 0.0368 | 52.6371 | 0.94642 | 5.88 | 0.25837 | 0.03295 | 50.02 | 1.2105 | 4.61 | 0.20202 | 0.02521 | 52.3959 | 1.1665 | 5.26 | 0.22674 | 0.02805 | 50.0205 | 1.2105 | 5.07 | 0.21842 | 0.02653 | 50.0313 | 1.7328 | 3.9 | 0.163 | 0.01963 | 48.1803 | 2.1829 | 3.42 | 0.13798 | 0.01624 | 50.0411 | 2.392 | 3.34 | 0.13161 | 0.01565 | 48.3158 | 2.4591 | 3.26 | 0.12806 | 0.01505 | 46.9161 | 3.3274 | 2.63 | 0.09985 | 0.01162 | 45.7548 | 3.7856 | 2.47 | 0.09123 | 0.01053 | 45.9882 | 3.7706 | 2.63 | 0.09491 | 0.01094 | 47.2642 | 4.2457 | 2.36 | 0.08486 | 0.00987 | 45.0428 | 4.4008 | 2.42 | 0.0847 | 0.00969 | 45.0417 | 5.1902 | 2.04 | 0.07157 | 0.0083 | 45.5011 | 5.1502 | 2.29 | 0.08516 | 0.00887 | 46.9209 | 5.0332 | 2.63 | 0.10445 | 0.00976 | 46.9258 | 5.9956 | 2.22 | 0.08785 | 0.00831 | 45.0496 | 6.1807 | 2.16 | 0.08525 | 0.00797 | 49.0735 | 6.3357 | 2.34 | 0.09393 | 0.00847 | 48.1315 | 6.992 | 2.13 | 0.0852 | 0.00769 | 49.1642 | 7.9404 | 2.07 | 0.08234 | 0.00729 | 47.467 | 9.421 | 1.77 | 0.06962 | 0.00624 | 46.9278 | 9.5001 | 1.91 | 0.07431 | 0.00647 | 47.672 | 9.9993 | 1.82 | 0.07064 | 0.00616 | 46.205 | 10.2244 | 1.78 | 0.0691 | 0.00598 | 46.9271 | 10.8147 | 1.69 | 0.06534 | 0.00569 | 46.4784 | 10.8947 | 1.82 | 0.06901 | 0.00588 | 46.479 | 12.2353 | 1.63 | 0.06161 | 0.00534 | 48.6638 | 11.8351 | 1.8 | 0.06707 | 0.00579 | 45.778 | 13.876 | 1.67 | 0.06021 | 0.00513 | 44.3498 | 14.9866 | 1.45 | 0.05325 | 0.00459 | 46.3444 | 14.5263 | 1.6 | 0.0575 | 0.00494 | 44.9179 | 15.8768 | 1.38 | 0.05043 | 0.00438 | 44.6902 | 15.9369 | 1.47 | 0.05267 | 0.00453 | 43.6498 | 16.197 | 1.45 | 0.05186 | 0.00444 | 42.1794 | 19.1184 | 1.24 | 0.04403 | 0.00381 | 41.7107 | 20.3189 | 1.18 | 0.04158 | 0.00365 | 41.7066 | 20.3189 | 1.26 | 0.04337 | 0.00378 | 43.0543 | 20.6491 | 1.24 | 0.04271 | 0.0038 | 43.5223 | 21.6394 | 1.18 | 0.04075 | 0.00358 | 42.0934 | 27.352 | 1.07 | 0.03914 | 0.00316 | 41.3204 | 27.7022 | 1.06 | 0.03869 | 0.00312 | 43.3398 | 33.4947 | 1.09 | 0.03999 | 0.00303 | 44.3885 | 34.2549 | 1.06 | 0.03914 | 0.00295 | 42.6671 | 35.1454 | 1.04 | 0.03821 | 0.00287 | 44.1478 | 34.375 | 1.16 | 0.04208 | 0.00307 | 46.1294 | 38.007 | 1.16 | 0.04073 | 0.00319 | 45.1665 | 41.949 | 1.07 | 0.03717 | 0.00303 | 44.0459 | 44.9913 | 1.08 | 0.03684 | 0.00295 | 48.5054 | 47.4407 | 1.16 | 0.04324 | 0.00297 | 47.3558 | 48.1023 | 1.16 | 0.04284 | 0.00306 | 55.2645 | 48.1816 | 1.43 | 0.05434 | 0.00353 | 50.5132 | 57.6765 | 1.24 | 0.04611 | 0.00308 | 50.7699 | 57.6871 | 1.25 | 0.04634 | 0.00315 | 52.8905 | 59.358 | 1.32 | 0.04859 | 0.0032 | 52.6366 | 61.4888 | 1.29 | 0.04725 | 0.00314 | 51.7157 | 68.684 | 1.27 | 0.04534 | 0.00308 | 51.0543 | 75.5259 | 1.15 | 0.041 | 0.00273 | 50.4094 | 76.0663 | 1.14 | 0.04074 | 0.00272
49.6032 | 0.012206 | 22.64 | 0.96681 | 0.5826 | 59.5829 | 0.010555 | 63.01 | 2.7 | 1.16 | 53.0504 | 0.011566 | 76.56 | 2.96 | 1.17 | 53.0504 | 0.046382 | 19.08 | 0.73808 | 0.27978 | 49.9625 | 0.048653 | 22.72 | 0.89024 | 0.29143 | 53.4493 | 0.10395 | 19.94 | 0.77737 | 0.18967 | 49.9351 | 0.29754 | 9.25 | 0.38888 | 0.07279 | 49.9591 | 0.29744 | 10.18 | 0.42696 | 0.07654 | 45.8333 | 0.46242 | 6.56 | 0.27452 | 0.047 | 46.4186 | 0.63449 | 5.66 | 0.22901 | 0.03707 | 46.6667 | 0.63169 | 6.12 | 0.24239 | 0.03879 | 50.0156 | 0.77875 | 5.68 | 0.24665 | 0.03458 | 52.9443 | 0.74403 | 6.69 | 0.29686 | 0.03948 | 55.5586 | 0.71602 | 7.73 | 0.3411 | 0.0443 | 57.9008 | 0.87708 | 6.98 | 0.30162 | 0.03889 | 55.022 | 1.1225 | 5.47 | 0.23582 | 0.02974 | 57.1592 | 1.0885 | 6.15 | 0.2593 | 0.03262 | 54.5678 | 1.1295 | 5.92 | 0.24981 | 0.03085 | 54.2005 | 1.6257 | 4.49 | 0.18359 | 0.0225 | 51.8864 | 2.0609 | 3.89 | 0.15331 | 0.01835 | 53.6155 | 2.265 | 3.77 | 0.14502 | 0.01755 | 51.767 | 2.328 | 3.68 | 0.14109 | 0.01687 | 50.0438 | 3.1653 | 2.93 | 0.10898 | 0.01289 | 48.6145 | 3.6085 | 2.74 | 0.09896 | 0.01161 | 48.6934 | 3.6035 | 2.9 | 0.1024 | 0.01199 | 50.0445 | 4.0597 | 2.6 | 0.09147 | 0.0108 | 50.0475 | 4.0597 | 2.89 | 0.10801 | 0.01143 | 50.0463 | 4.796 | 2.44 | 0.09136 | 0.00979 | 51.1887 | 4.716 | 2.79 | 0.11142 | 0.01068 | 52.1344 | 4.652 | 3.14 | 0.12753 | 0.01153 | 52.1398 | 5.5423 | 2.65 | 0.10719 | 0.00979 | 50.0551 | 5.7134 | 2.58 | 0.10401 | 0.00939 | 53.9808 | 5.9035 | 2.75 | 0.11034 | 0.00983 | 52.9447 | 6.5157 | 2.5 | 0.10005 | 0.00891 | 53.6337 | 7.4481 | 2.4 | 0.09433 | 0.00833 | 51.7822 | 8.8417 | 2.04 | 0.0797 | 0.00709 | 50.8384 | 8.9608 | 2.19 | 0.08363 | 0.00727 | 51.6447 | 9.435 | 2.08 | 0.07948 | 0.00693 | 50.0554 | 9.6511 | 2.03 | 0.07774 | 0.00673 | 50.8376 | 10.2143 | 1.92 | 0.07351 | 0.0064 | 50.0536 | 10.3244 | 2.05 | 0.07666 | 0.00656 | 50.0543 | 11.595 | 1.84 | 0.0684 | 0.00594 | 52.1398 | 11.2648 | 2.02 | 0.07375 | 0.0064 | 48.8299 | 13.2557 | 1.85 | 0.06562 | 0.00562 | 47.5177 | 14.2762 | 1.62 | 0.05849 | 0.00505 | 49.434 | 13.876 | 1.77 | 0.06267 | 0.00541 | 48.1263 | 15.1264 | 1.54 | 0.05536 | 0.00482 | 47.6696 | 15.2265 | 1.63 | 0.05736 | 0.00495 | 46.5598 | 15.4866 | 1.61 | 0.05647 | 0.00485 | 44.9913 | 18.288 | 1.37 | 0.04793 | 0.00415 | 44.4914 | 19.4284 | 1.3 | 0.04523 | 0.00397 | 46.92 | 18.728 | 1.51 | 0.05655 | 0.0044 | 48.4361 | 19.0382 | 1.49 | 0.05567 | 0.00443 | 48.9625 | 19.9685 | 1.42 | 0.05311 | 0.00418 | 46.7705 | 25.4809 | 1.26 | 0.04744 | 0.00359 | 45.9116 | 25.8011 | 1.25 | 0.04688 | 0.00355 | 47.2798 | 31.6236 | 1.24 | 0.04552 | 0.00335 | 48.4238 | 32.3438 | 1.21 | 0.04454 | 0.00326 | 46.5459 | 33.1943 | 1.19 | 0.04346 | 0.00318 | 47.8268 | 32.6039 | 1.31 | 0.04709 | 0.00338 | 49.6778 | 36.2259 | 1.29 | 0.04497 | 0.00346 | 48.6408 | 40.0078 | 1.19 | 0.04099 | 0.00327 | 50.3382 | 41.3689 | 1.31 | 0.04934 | 0.0034 | 54.5686 | 44.0486 | 1.38 | 0.05319 | 0.00337 | 53.2752 | 44.7101 | 1.38 | 0.0526 | 0.00346 | 60.7909 | 45.4499 | 1.65 | 0.06219 | 0.00391 | 55.5645 | 54.5944 | 1.42 | 0.05255 | 0.00338 | 55.8469 | 54.7349 | 1.42 | 0.05274 | 0.00346 | 57.6987 | 56.4759 | 1.49 | 0.05439 | 0.0035 | 57.4218 | 58.6166 | 1.46 | 0.05281 | 0.00343 | 56.0253 | 65.7417 | 1.42 | 0.04999 | 0.00332 | 55.3088 | 72.1834 | 1.28 | 0.04526 | 0.00295 | 54.6101 | 72.7038 | 1.28 | 0.04497 | 0.00293
54.5635 | 0.011315 | 26.89 | 1.15 | 0.68889 | 64.5482 | 0.0099128 | 72.78 | 3.05 | 1.33 | 56.366 | 0.011026 | 85.41 | 3.22 | 1.3 | 56.366 | 0.044211 | 21.28 | 0.80326 | 0.31128 | 56.2078 | 0.044311 | 28.11 | 1.17 | 0.3586 | 57.0125 | 0.098796 | 22.41 | 0.85314 | 0.21252 | 54.9286 | 0.27563 | 10.99 | 0.46124 | 0.08623 | 54.5009 | 0.27733 | 11.92 | 0.49341 | 0.08935 | 50 | 0.4311 | 7.68 | 0.31726 | 0.05482 | 49.9893 | 0.59767 | 6.48 | 0.25639 | 0.04224 | 53.3333 | 0.56735 | 7.8 | 0.33892 | 0.04909 | 56.2676 | 0.70881 | 7.03 | 0.31188 | 0.04255 | 58.827 | 0.6842 | 8.09 | 0.35724 | 0.04752 | 61.1145 | 0.66389 | 9.18 | 0.39831 | 0.05238 | 63.1645 | 0.81865 | 8.16 | 0.34493 | 0.04526 | 60.024 | 1.0475 | 6.39 | 0.26967 | 0.03459 | 61.9225 | 1.0214 | 7.1 | 0.2921 | 0.03748 | 59.1151 | 1.0595 | 6.84 | 0.28142 | 0.03544 | 58.3698 | 1.5327 | 5.13 | 0.20439 | 0.02554 | 55.5926 | 1.9538 | 4.39 | 0.16881 | 0.02057 | 57.1898 | 2.1519 | 4.23 | 0.1586 | 0.01954 | 55.2181 | 2.2119 | 4.12 | 0.1543 | 0.01878 | 53.1715 | 3.0213 | 3.26 | 0.11823 | 0.01421 | 51.4742 | 3.4495 | 3.02 | 0.1068 | 0.01273 | 54.1038 | 3.3164 | 3.48 | 0.13115 | 0.01422 | 55.605 | 3.7385 | 3.12 | 0.11686 | 0.01277 | 56.3035 | 3.7025 | 3.54 | 0.14146 | 0.01379 | 56.3021 | 4.3808 | 2.99 | 0.11964 | 0.01182 | 56.8764 | 4.3468 | 3.35 | 0.13612 | 0.01264 | 57.3478 | 4.3188 | 3.7 | 0.15001 | 0.01342 | 57.3538 | 5.1622 | 3.12 | 0.12598 | 0.01139 | 55.0606 | 5.3222 | 3.03 | 0.12223 | 0.01091 | 58.8882 | 5.5353 | 3.18 | 0.12653 | 0.01127 | 57.7578 | 6.1105 | 2.89 | 0.11471 | 0.0102 | 58.1032 | 7.0229 | 2.74 | 0.10628 | 0.00942 | 56.0974 | 8.3395 | 2.33 | 0.08973 | 0.00799 | 54.7491 | 8.4896 | 2.47 | 0.09296 | 0.00812 | 55.6174 | 8.9407 | 2.35 | 0.08834 | 0.00775 | 53.9059 | 9.1459 | 2.3 | 0.08639 | 0.00751 | 54.7482 | 9.6761 | 2.18 | 0.08168 | 0.00714 | 53.6289 | 9.8221 | 2.3 | 0.08433 | 0.00727 | 53.6297 | 11.0347 | 2.06 | 0.07522 | 0.00657 | 55.6158 | 10.7545 | 2.25 | 0.08046 | 0.00704 | 54.9337 | 12.1851 | 2.25 | 0.08608 | 0.00666 | 50.6855 | 13.6358 | 1.8 | 0.06375 | 0.00553 | 55.6132 | 12.7554 | 2.15 | 0.08221 | 0.00641 | 51.3347 | 14.4461 | 1.71 | 0.06031 | 0.00527 | 53.6282 | 14.0058 | 1.97 | 0.0751 | 0.00584 | 52.3798 | 14.246 | 1.95 | 0.0739 | 0.00572 | 50.6153 | 16.8372 | 1.66 | 0.06264 | 0.00487 | 50.0528 | 17.9076 | 1.57 | 0.05904 | 0.00464 | 52.1333 | 17.4073 | 1.79 | 0.06881 | 0.00508 | 53.8178 | 17.6975 | 1.77 | 0.06771 | 0.0051 | 54.4028 | 18.5577 | 1.68 | 0.06459 | 0.00483 | 51.4475 | 23.8801 | 1.46 | 0.05544 | 0.00406 | 50.5027 | 24.1902 | 1.45 | 0.05478 | 0.004 | 51.2198 | 29.9827 | 1.4 | 0.051 | 0.00369 | 52.4591 | 30.6628 | 1.37 | 0.04989 | 0.0036 | 50.4247 | 31.4833 | 1.34 | 0.04866 | 0.0035 | 51.5058 | 31.0431 | 1.46 | 0.05208 | 0.00369 | 56.7746 | 33.1941 | 1.58 | 0.06074 | 0.00403 | 55.5895 | 36.6958 | 1.45 | 0.05518 | 0.00378 | 56.6305 | 38.357 | 1.56 | 0.0608 | 0.00388 | 60.6318 | 41.1769 | 1.62 | 0.06272 | 0.0038 | 59.1947 | 41.8383 | 1.61 | 0.06195 | 0.00389 | 66.3174 | 43.0584 | 1.87 | 0.06994 | 0.00431 | 60.6159 | 51.8826 | 1.61 | 0.0589 | 0.00371 | 60.9239 | 52.113 | 1.61 | 0.05902 | 0.00379 | 62.5069 | 53.9141 | 1.68 | 0.06014 | 0.00381 | 62.2069 | 56.0548 | 1.63 | 0.05829 | 0.00373 | 60.3349 | 63.0797 | 1.57 | 0.05461 | 0.00358 | 59.5633 | 69.1813 | 1.43 | 0.04949 | 0.00317 | 58.8109 | 69.6816 | 1.42 | 0.04917 | 0.00315
59.5238 | 0.010565 | 31.46 | 1.32 | 0.80257 | 69.5134 | 0.0093564 | 83.17 | 3.39 | 1.52 | 59.6817 | 0.010545 | 94.68 | 3.49 | 1.43 | 59.6817 | 0.04226 | 23.6 | 0.86929 | 0.34418 | 62.4532 | 0.040779 | 33.99 | 1.44 | 0.43153 | 64.1391 | 0.090042 | 27.71 | 1.14 | 0.26144 | 59.9221 | 0.25712 | 12.87 | 0.53287 | 0.10063 | 59.0426 | 0.26012 | 13.78 | 0.55981 | 0.10299 | 54.1667 | 0.40429 | 8.88 | 0.35999 | 0.06316 | 57.1306 | 0.53694 | 8.24 | 0.35836 | 0.05346 | 60 | 0.51643 | 9.64 | 0.42839 | 0.06042 | 62.5195 | 0.65208 | 8.5 | 0.37521 | 0.05122 | 64.7097 | 0.63458 | 9.61 | 0.41706 | 0.05619 | 66.6704 | 0.61987 | 10.74 | 0.45555 | 0.06104 | 68.4283 | 0.76853 | 9.42 | 0.38852 | 0.05203 | 65.026 | 0.98282 | 7.38 | 0.30375 | 0.03976 | 66.6857 | 0.96351 | 8.1 | 0.32519 | 0.04264 | 63.6624 | 0.99943 | 7.81 | 0.31334 | 0.04032 | 62.5391 | 1.4516 | 5.8 | 0.22542 | 0.02874 | 59.2988 | 1.8588 | 4.92 | 0.18447 | 0.0229 | 60.7642 | 2.0519 | 4.7 | 0.17235 | 0.02163 | 58.6692 | 2.1089 | 4.58 | 0.16767 | 0.02078 | 56.2993 | 2.8912 | 3.6 | 0.12758 | 0.0156 | 57.1935 | 3.1753 | 3.63 | 0.13688 | 0.01511 | 60.8667 | 3.0242 | 4.27 | 0.17235 | 0.01724 | 62.5556 | 3.4104 | 3.82 | 0.15327 | 0.01544 | 62.5594 | 3.4104 | 4.24 | 0.17303 | 0.01634 | 62.5579 | 4.0367 | 3.58 | 0.1463 | 0.01401 | 62.564 | 4.0367 | 3.94 | 0.16023 | 0.01474 | 62.5613 | 4.0367 | 4.3 | 0.17232 | 0.01545 | 62.5678 | 4.826 | 3.62 | 0.14458 | 0.01308 | 60.0661 | 4.9801 | 3.52 | 0.14025 | 0.01253 | 63.7955 | 5.2091 | 3.65 | 0.14268 | 0.0128 | 62.571 | 5.7603 | 3.32 | 0.12931 | 0.01157 | 62.5726 | 6.6517 | 3.11 | 0.11823 | 0.01057 | 60.4125 | 7.9013 | 2.64 | 0.09977 | 0.00894 | 58.6597 | 8.0723 | 2.77 | 0.10232 | 0.00901 | 59.59 | 8.5045 | 2.63 | 0.09722 | 0.0086 | 57.7563 | 8.6996 | 2.58 | 0.09507 | 0.00834 | 58.6588 | 9.2038 | 2.44 | 0.08988 | 0.00793 | 57.2041 | 9.3729 | 2.56 | 0.09205 | 0.008 | 57.205 | 10.5344 | 2.29 | 0.08207 | 0.00723 | 62.5678 | 9.8761 | 2.73 | 0.1058 | 0.00839 | 61.0374 | 11.2947 | 2.67 | 0.10512 | 0.00778 | 57.0212 | 12.5352 | 2.18 | 0.08366 | 0.00656 | 61.7925 | 11.8349 | 2.55 | 0.10039 | 0.00748 | 57.7515 | 13.2955 | 2.07 | 0.07904 | 0.00624 | 59.5869 | 12.9953 | 2.35 | 0.09161 | 0.00679 | 58.1998 | 13.2154 | 2.31 | 0.09012 | 0.00665 | 56.2392 | 15.6365 | 1.97 | 0.07633 | 0.00565 | 55.6143 | 16.6369 | 1.86 | 0.07189 | 0.00536 | 57.3466 | 16.2867 | 2.09 | 0.08063 | 0.00579 | 59.1996 | 16.5568 | 2.06 | 0.07934 | 0.00582 | 59.8431 | 17.3671 | 1.96 | 0.07567 | 0.00551 | 56.1246 | 22.4993 | 1.68 | 0.06329 | 0.00455 | 55.0939 | 22.7895 | 1.66 | 0.06252 | 0.00448 | 55.1598 | 28.5219 | 1.57 | 0.05645 | 0.00405 | 56.4944 | 29.182 | 1.54 | 0.05522 | 0.00395 | 54.3036 | 29.9625 | 1.51 | 0.05384 | 0.00384 | 58.8638 | 28.3816 | 1.8 | 0.07062 | 0.00438 | 63.8715 | 30.7027 | 1.89 | 0.0752 | 0.00465 | 62.5382 | 33.9742 | 1.74 | 0.06821 | 0.00434 | 62.9228 | 35.8355 | 1.83 | 0.07179 | 0.0044 | 66.695 | 38.7256 | 1.87 | 0.07204 | 0.00425 | 65.1142 | 39.3768 | 1.85 | 0.07109 | 0.00435 | 71.8438 | 40.9571 | 2.11 | 0.07764 | 0.00474 | 65.6672 | 49.481 | 1.81 | 0.06518 | 0.00404 | 66.0009 | 49.7814 | 1.81 | 0.06523 | 0.00412 | 67.3151 | 51.6126 | 1.87 | 0.06585 | 0.00413 | 66.9921 | 53.7432 | 1.82 | 0.06374 | 0.00403 | 64.6446 | 60.6779 | 1.74 | 0.05921 | 0.00384 | 63.8178 | 66.4594 | 1.57 | 0.05371 | 0.0034 | 63.0117 | 66.9597 | 1.56 | 0.05335 | 0.00338
64.4841 | 0.0099196 | 36.34 | 1.5 | 0.9234 | 74.4786 | 0.0088692 | 94.14 | 3.74 | 1.71 | 66.313 | 0.0097057 | 114.46 | 4.48 | 1.72 | 66.313 | 0.038908 | 28.53 | 1.12 | 0.41409 | 68.6985 | 0.037848 | 40.35 | 1.7 | 0.50998 | 71.2657 | 0.082928 | 33.5 | 1.4 | 0.31451 | 64.9156 | 0.24131 | 14.88 | 0.60442 | 0.11596 | 63.5843 | 0.24531 | 15.76 | 0.62649 | 0.11744 | 58.3333 | 0.38107 | 10.15 | 0.40292 | 0.072 | 64.2719 | 0.48901 | 10.19 | 0.45281 | 0.06578 | 66.6667 | 0.47501 | 11.66 | 0.51529 | 0.07273 | 68.7715 | 0.60496 | 10.09 | 0.43792 | 0.06055 | 70.5924 | 0.59276 | 11.24 | 0.47689 | 0.06547 | 72.2262 | 0.58225 | 12.4 | 0.51309 | 0.07024 | 73.692 | 0.72521 | 10.76 | 0.43248 | 0.05919 | 70.028 | 0.92729 | 8.42 | 0.33813 | 0.04522 | 71.449 | 0.91279 | 9.17 | 0.35863 | 0.04807 | 68.2097 | 0.94661 | 8.84 | 0.3456 | 0.04545 | 66.7084 | 1.3796 | 6.51 | 0.24668 | 0.03211 | 63.005 | 1.7737 | 5.47 | 0.20032 | 0.02533 | 64.3386 | 1.9618 | 5.2 | 0.18628 | 0.02381 | 62.1204 | 2.0168 | 5.06 | 0.18122 | 0.02287 | 62.5547 | 2.6671 | 4.32 | 0.16336 | 0.01853 | 64.3427 | 2.8962 | 4.45 | 0.17992 | 0.01833 | 67.6297 | 2.7861 | 5.13 | 0.21115 | 0.02051 | 69.5062 | 3.1432 | 4.58 | 0.18758 | 0.01832 | 68.8154 | 3.1682 | 5 | 0.20383 | 0.01908 | 68.8137 | 3.7495 | 4.23 | 0.1723 | 0.01636 | 68.2516 | 3.7735 | 4.58 | 0.18413 | 0.01699 | 67.7747 | 3.7945 | 4.94 | 0.19462 | 0.01759 | 67.7818 | 4.5369 | 4.16 | 0.16318 | 0.01488 | 65.0716 | 4.6819 | 4.03 | 0.15825 | 0.01424 | 68.7029 | 4.921 | 4.14 | 0.1589 | 0.01441 | 67.3841 | 5.4442 | 3.76 | 0.14393 | 0.01301 | 67.0421 | 6.3236 | 3.49 | 0.13022 | 0.01177 | 64.7277 | 7.5141 | 2.97 | 0.10984 | 0.00993 | 62.5704 | 7.7012 | 3.09 | 0.11174 | 0.00994 | 63.5627 | 8.1153 | 2.94 | 0.10615 | 0.00949 | 61.6067 | 8.3014 | 2.87 | 0.10379 | 0.0092 | 62.5694 | 8.7826 | 2.72 | 0.09813 | 0.00874 | 64.3547 | 8.6055 | 3.12 | 0.12119 | 0.00958 | 64.3556 | 9.678 | 2.79 | 0.10794 | 0.00863 | 69.5198 | 9.1557 | 3.26 | 0.12936 | 0.00985 | 67.1411 | 10.5543 | 3.13 | 0.1235 | 0.00898 | 63.3569 | 11.6248 | 2.6 | 0.10217 | 0.00766 | 67.9717 | 11.0545 | 2.99 | 0.11794 | 0.00862 | 64.1684 | 12.335 | 2.46 | 0.09646 | 0.00728 | 65.5456 | 12.1449 | 2.74 | 0.10754 | 0.00781 | 64.0197 | 12.355 | 2.7 | 0.10579 | 0.00764 | 61.8631 | 14.626 | 2.3 | 0.08954 | 0.00648 | 61.1757 | 15.5663 | 2.17 | 0.08428 | 0.00614 | 62.56 | 15.3162 | 2.4 | 0.09225 | 0.00656 | 64.5814 | 15.5763 | 2.37 | 0.09075 | 0.00658 | 65.2834 | 16.3466 | 2.25 | 0.08655 | 0.00623 | 60.8016 | 21.2987 | 1.91 | 0.07107 | 0.00507 | 59.685 | 21.5688 | 1.89 | 0.0702 | 0.00499 | 63.0398 | 26.0605 | 1.94 | 0.0767 | 0.00481 | 64.5651 | 26.6607 | 1.9 | 0.075 | 0.00471 | 62.0612 | 27.381 | 1.85 | 0.07309 | 0.00456 | 66.2218 | 26.2104 | 2.17 | 0.08764 | 0.00511 | 70.9683 | 28.6216 | 2.23 | 0.08908 | 0.00532 | 69.4869 | 31.693 | 2.04 | 0.0807 | 0.00493 | 69.215 | 33.6742 | 2.12 | 0.08255 | 0.00495 | 72.7581 | 36.5944 | 2.13 | 0.08126 | 0.00473 | 71.0337 | 37.2356 | 2.12 | 0.08012 | 0.00483 | 77.3703 | 39.086 | 2.36 | 0.08531 | 0.00518 | 70.7185 | 47.3397 | 2.01 | 0.07144 | 0.0044 | 71.0779 | 47.6801 | 2.01 | 0.07141 | 0.00448 | 72.1234 | 49.5512 | 2.06 | 0.07155 | 0.00446 | 71.7772 | 51.6618 | 2.01 | 0.06917 | 0.00435 | 68.9542 | 58.4863 | 1.9 | 0.0638 | 0.00412 | 68.0724 | 63.9978 | 1.73 | 0.05793 | 0.00364 | 67.2125 | 64.4781 | 1.72 | 0.05754 | 0.00362
69.4444 | 0.0093633 | 41.53 | 1.68 | 1.05 | 79.4439 | 0.0084399 | 105.69 | 4.09 | 1.91 | 74.6021 | 0.0088583 | 141.42 | 5.9 | 2.12 | 74.6021 | 0.035506 | 35.26 | 1.47 | 0.50885 | 74.9438 | 0.035376 | 47.19 | 1.96 | 0.59376 | 78.3922 | 0.077035 | 39.76 | 1.66 | 0.37155 | 69.9091 | 0.2276 | 17.02 | 0.67623 | 0.13219 | 72.6678 | 0.2208 | 20.06 | 0.87413 | 0.14869 | 66.6667 | 0.34275 | 12.92 | 0.5625 | 0.09113 | 71.4133 | 0.44999 | 12.33 | 0.54449 | 0.07917 | 73.3333 | 0.44079 | 13.85 | 0.60134 | 0.08599 | 75.0234 | 0.56524 | 11.8 | 0.50061 | 0.07054 | 76.4751 | 0.55694 | 12.98 | 0.537 | 0.07533 | 77.7821 | 0.54963 | 14.17 | 0.57108 | 0.07997 | 78.9557 | 0.68739 | 12.18 | 0.47686 | 0.06674 | 75.03 | 0.87867 | 9.53 | 0.37286 | 0.05098 | 76.2123 | 0.86807 | 10.29 | 0.39243 | 0.05377 | 72.757 | 0.89998 | 9.92 | 0.37821 | 0.05084 | 70.8776 | 1.3156 | 7.25 | 0.2682 | 0.03563 | 66.7111 | 1.6977 | 6.05 | 0.21634 | 0.02786 | 71.4873 | 1.8067 | 6.26 | 0.23949 | 0.02844 | 69.0226 | 1.8568 | 6.1 | 0.233 | 0.02731 | 70.3741 | 2.438 | 5.3 | 0.21441 | 0.0225 | 71.4919 | 2.6691 | 5.35 | 0.22045 | 0.02183 | 74.3927 | 2.588 | 6.06 | 0.24895 | 0.02403 | 76.4569 | 2.9211 | 5.41 | 0.221 | 0.02142 | 75.0713 | 2.9621 | 5.82 | 0.23432 | 0.022 | 75.0694 | 3.5074 | 4.92 | 0.19804 | 0.01886 | 73.9393 | 3.5484 | 5.27 | 0.20801 | 0.01936 | 72.9881 | 3.5834 | 5.62 | 0.21702 | 0.01986 | 72.9957 | 4.2867 | 4.72 | 0.18186 | 0.01678 | 70.0771 | 4.4228 | 4.58 | 0.17634 | 0.01605 | 73.6102 | 4.6679 | 4.66 | 0.17523 | 0.0161 | 72.1973 | 5.1651 | 4.23 | 0.15866 | 0.01452 | 71.5116 | 6.0274 | 3.9 | 0.14229 | 0.01303 | 69.0429 | 7.1699 | 3.31 | 0.11996 | 0.01097 | 70.3917 | 7.0698 | 3.77 | 0.14728 | 0.01192 | 71.508 | 7.452 | 3.58 | 0.13984 | 0.01138 | 69.3075 | 7.6231 | 3.5 | 0.13673 | 0.01103 | 70.3906 | 8.0652 | 3.31 | 0.12925 | 0.01048 | 71.5052 | 7.9742 | 3.72 | 0.14829 | 0.01126 | 71.5062 | 8.9726 | 3.32 | 0.13199 | 0.01013 | 76.4717 | 8.5514 | 3.83 | 0.1521 | 0.0114 | 73.2449 | 9.917 | 3.62 | 0.14156 | 0.01024 | 69.6926 | 10.8544 | 3.04 | 0.12004 | 0.00884 | 74.151 | 10.3841 | 3.46 | 0.13518 | 0.00984 | 70.5852 | 11.5246 | 2.88 | 0.11327 | 0.00838 | 71.5043 | 11.4145 | 3.17 | 0.1232 | 0.00889 | 69.8397 | 11.6146 | 3.12 | 0.12118 | 0.00869 | 67.487 | 13.7555 | 2.65 | 0.10251 | 0.00736 | 66.7371 | 14.6459 | 2.5 | 0.09644 | 0.00695 | 67.7733 | 14.4858 | 2.74 | 0.10376 | 0.00736 | 69.9632 | 14.7359 | 2.7 | 0.10207 | 0.00738 | 70.7237 | 15.4561 | 2.57 | 0.09733 | 0.007 | 65.4787 | 20.2381 | 2.15 | 0.07883 | 0.00561 | 64.2762 | 20.4982 | 2.13 | 0.07786 | 0.00552 | 70.9198 | 24.0495 | 2.34 | 0.09529 | 0.00563 | 72.6357 | 24.6096 | 2.29 | 0.09316 | 0.00552 | 69.8189 | 25.2799 | 2.24 | 0.09075 | 0.00534 | 73.5797 | 24.3895 | 2.56 | 0.104 | 0.0059 | 78.0651 | 26.8606 | 2.59 | 0.10267 | 0.00602 | 76.4356 | 29.7519 | 2.37 | 0.09294 | 0.00556 | 75.5073 | 31.8031 | 2.43 | 0.0932 | 0.00553 | 78.8213 | 34.7334 | 2.42 | 0.09043 | 0.00524 | 76.9531 | 35.3645 | 2.39 | 0.08911 | 0.00533 | 82.8967 | 37.4251 | 2.62 | 0.09299 | 0.00564 | 75.7698 | 45.4085 | 2.23 | 0.07769 | 0.00476 | 76.1549 | 45.7789 | 2.23 | 0.07757 | 0.00484 | 76.9316 | 47.68 | 2.27 | 0.07725 | 0.00481 | 76.5624 | 49.7706 | 2.2 | 0.07459 | 0.00468 | 73.2639 | 56.4749 | 2.08 | 0.06838 | 0.0044 | 72.3269 | 61.7463 | 1.89 | 0.06215 | 0.00389 | 71.4133 | 62.2166 | 1.87 | 0.06172 | 0.00386
79.3651 | 0.0084468 | 52.76 | 2.33 | 1.33 | 84.4091 | 0.0080577 | 117.82 | 4.45 | 2.13 | 82.8912 | 0.0081709 | 170.81 | 7.24 | 2.54 | 82.8912 | 0.032745 | 42.59 | 1.81 | 0.61144 | 81.1891 | 0.033265 | 54.47 | 2.22 | 0.68266 | 85.5188 | 0.072072 | 46.47 | 1.92 | 0.4324 | 79.8961 | 0.20509 | 21.65 | 0.94261 | 0.16725 | 81.7513 | 0.20149 | 24.8 | 1.1 | 0.18293 | 75 | 0.31254 | 15.98 | 0.71011 | 0.11211 | 78.5546 | 0.41778 | 14.63 | 0.63522 | 0.09358 | 80 | 0.41198 | 16.2 | 0.68735 | 0.10016 | 81.2754 | 0.53132 | 13.63 | 0.56358 | 0.08114 | 82.3578 | 0.52592 | 14.83 | 0.59756 | 0.08575 | 83.338 | 0.52112 | 16.04 | 0.62959 | 0.09022 | 84.2194 | 0.65397 | 13.67 | 0.5217 | 0.07466 | 80.032 | 0.83575 | 10.7 | 0.40795 | 0.05703 | 80.9755 | 0.82825 | 11.47 | 0.4266 | 0.05973 | 77.3044 | 0.85856 | 11.06 | 0.4112 | 0.05649 | 75.0469 | 1.2585 | 8.03 | 0.28995 | 0.03931 | 74.1235 | 1.5666 | 7.27 | 0.27749 | 0.03324 | 80.4232 | 1.6497 | 7.71 | 0.31535 | 0.03471 | 77.6505 | 1.6947 | 7.51 | 0.30684 | 0.03333 | 78.1934 | 2.2519 | 6.36 | 0.26233 | 0.02678 | 78.6411 | 2.48 | 6.32 | 0.2599 | 0.02558 | 81.1557 | 2.421 | 7.06 | 0.28634 | 0.02778 | 83.4075 | 2.734 | 6.29 | 0.25406 | 0.02473 | 81.3273 | 2.7871 | 6.69 | 0.26475 | 0.0251 | 81.3252 | 3.2993 | 5.65 | 0.22373 | 0.02152 | 79.6269 | 3.3533 | 5.99 | 0.23196 | 0.02187 | 78.2016 | 3.3994 | 6.33 | 0.23955 | 0.02224 | 78.2097 | 4.0666 | 5.32 | 0.20066 | 0.01877 | 75.0826 | 4.1957 | 5.16 | 0.19456 | 0.01795 | 78.5176 | 4.4448 | 5.21 | 0.19169 | 0.01787 | 77.0105 | 4.9179 | 4.73 | 0.17352 | 0.0161 | 80.4505 | 5.5132 | 4.77 | 0.18797 | 0.01572 | 77.6733 | 6.5826 | 4.03 | 0.15815 | 0.01318 | 78.213 | 6.5476 | 4.5 | 0.18032 | 0.01405 | 79.4534 | 6.9087 | 4.28 | 0.17114 | 0.01342 | 77.0084 | 7.0648 | 4.18 | 0.16733 | 0.01299 | 78.2118 | 7.4759 | 3.96 | 0.15817 | 0.01235 | 78.6557 | 7.4459 | 4.37 | 0.17444 | 0.01306 | 78.6568 | 8.3803 | 3.9 | 0.1552 | 0.01173 | 83.4237 | 8.0361 | 4.43 | 0.17443 | 0.01305 | 79.3486 | 9.3677 | 4.14 | 0.15948 | 0.01158 | 76.0283 | 10.204 | 3.52 | 0.13759 | 0.01008 | 80.3302 | 9.8128 | 3.95 | 0.15228 | 0.01112 | 77.0021 | 10.8342 | 3.33 | 0.12978 | 0.00955 | 77.463 | 10.7842 | 3.62 | 0.13872 | 0.01003 | 75.6597 | 10.9643 | 3.56 | 0.13645 | 0.0098 | 73.1109 | 12.9951 | 3.02 | 0.11538 | 0.00828 | 72.2985 | 13.8455 | 2.86 | 0.1085 | 0.00781 | 72.9866 | 13.7454 | 3.09 | 0.11525 | 0.0082 | 75.345 | 13.9855 | 3.05 | 0.11336 | 0.00822 | 76.1639 | 14.6757 | 2.9 | 0.10807 | 0.0078 | 74.8328 | 18.4472 | 2.67 | 0.10762 | 0.00677 | 73.4585 | 18.6873 | 2.64 | 0.10628 | 0.00666 | 78.7997 | 22.3886 | 2.77 | 0.11314 | 0.00651 | 80.7063 | 22.9087 | 2.71 | 0.11061 | 0.00639 | 77.5765 | 23.529 | 2.65 | 0.10772 | 0.00617 | 80.9377 | 22.8587 | 2.99 | 0.12003 | 0.00674 | 85.1619 | 25.3398 | 2.97 | 0.11612 | 0.00677 | 83.3843 | 28.081 | 2.71 | 0.10504 | 0.00623 | 81.7996 | 30.1722 | 2.75 | 0.10379 | 0.00613 | 84.8845 | 33.0925 | 2.71 | 0.0996 | 0.00576 | 82.8726 | 33.7135 | 2.68 | 0.09808 | 0.00585 | 88.4232 | 35.9242 | 2.9 | 0.10068 | 0.00611 | 80.8211 | 43.6675 | 2.45 | 0.08394 | 0.00513 | 81.2319 | 44.0578 | 2.45 | 0.08372 | 0.00521 | 81.7398 | 45.969 | 2.48 | 0.08295 | 0.00516 | 81.3475 | 48.0395 | 2.41 | 0.08 | 0.00501 | 77.5735 | 54.6437 | 2.26 | 0.07297 | 0.00469 | 76.5814 | 59.685 | 2.05 | 0.06637 | 0.00415 | 75.614 | 60.1353 | 2.04 | 0.06592 | 0.00412
89.2857 | 0.0077214 | 65.14 | 2.93 | 1.63 | 89.3744 | 0.0077165 | 130.49 | 4.81 | 2.35 | 91.1804 | 0.0076005 | 202.53 | 8.54 | 3 | 91.1804 | 0.030453 | 50.51 | 2.13 | 0.72148 | 87.4344 | 0.031444 | 62.21 | 2.48 | 0.77649 | 92.6454 | 0.06783 | 53.62 | 2.17 | 0.4969 | 89.8832 | 0.18738 | 26.75 | 1.19 | 0.20562 | 90.8348 | 0.18588 | 29.97 | 1.32 | 0.22002 | 83.3333 | 0.28813 | 19.31 | 0.85314 | 0.13487 | 85.6959 | 0.39066 | 17.11 | 0.72584 | 0.10897 | 86.6667 | 0.38726 | 18.7 | 0.77371 | 0.11521 | 87.5274 | 0.50191 | 15.56 | 0.62698 | 0.09234 | 88.2405 | 0.49881 | 16.78 | 0.65864 | 0.09672 | 88.8938 | 0.49601 | 18.01 | 0.68866 | 0.10097 | 89.4831 | 0.62426 | 15.24 | 0.567 | 0.08294 | 85.034 | 0.79763 | 11.92 | 0.44341 | 0.06335 | 85.7388 | 0.79263 | 12.71 | 0.46114 | 0.06596 | 81.8517 | 0.82134 | 12.25 | 0.44454 | 0.06238 | 83.3854 | 1.1605 | 9.68 | 0.37292 | 0.04712 | 83.3889 | 1.4326 | 8.94 | 0.36454 | 0.0405 | 89.3591 | 1.5216 | 9.29 | 0.38653 | 0.0415 | 86.2783 | 1.5636 | 9.05 | 0.37616 | 0.03985 | 86.0128 | 2.0968 | 7.52 | 0.30884 | 0.03137 | 85.7903 | 2.3209 | 7.36 | 0.29889 | 0.02959 | 87.9186 | 2.2779 | 8.13 | 0.32362 | 0.03175 | 90.3581 | 2.573 | 7.23 | 0.287 | 0.02823 | 87.5832 | 2.634 | 7.61 | 0.29524 | 0.02837 | 87.581 | 3.1192 | 6.43 | 0.24947 | 0.02432 | 85.3145 | 3.1823 | 6.76 | 0.25604 | 0.02451 | 83.415 | 3.2363 | 7.09 | 0.26226 | 0.02474 | 83.4237 | 3.8725 | 5.95 | 0.2196 | 0.02086 | 80.0881 | 3.9936 | 5.78 | 0.21292 | 0.01995 | 88.3323 | 4.0666 | 6.39 | 0.25394 | 0.02164 | 86.6368 | 4.4998 | 5.79 | 0.22971 | 0.01948 | 89.3895 | 5.095 | 5.71 | 0.2306 | 0.01861 | 86.3036 | 6.0834 | 4.83 | 0.19373 | 0.01556 | 86.0343 | 6.0974 | 5.3 | 0.21229 | 0.01632 | 87.3987 | 6.4405 | 5.03 | 0.20137 | 0.01559 | 84.7092 | 6.5926 | 4.92 | 0.19687 | 0.01509 | 86.0329 | 6.9727 | 4.65 | 0.18609 | 0.01433 | 85.8062 | 6.9857 | 5.06 | 0.20015 | 0.01497 | 85.8074 | 7.8771 | 4.52 | 0.17798 | 0.01343 | 90.3757 | 7.5899 | 5.07 | 0.19657 | 0.01478 | 85.4523 | 8.8884 | 4.69 | 0.17734 | 0.01298 | 82.364 | 9.6398 | 4.02 | 0.155 | 0.0114 | 86.5095 | 9.3106 | 4.48 | 0.16933 | 0.01246 | 83.4189 | 10.2339 | 3.8 | 0.14616 | 0.01079 | 83.4217 | 10.2339 | 4.1 | 0.15421 | 0.01122 | 81.4797 | 10.404 | 4.03 | 0.15167 | 0.01096 | 78.7348 | 12.3348 | 3.42 | 0.1282 | 0.00926 | 77.86 | 13.1451 | 3.23 | 0.12053 | 0.00872 | 83.4133 | 12.5248 | 3.86 | 0.15787 | 0.01 | 86.1085 | 12.7449 | 3.8 | 0.15523 | 0.01001 | 87.0445 | 13.3751 | 3.62 | 0.14794 | 0.00951 | 84.1869 | 17.0065 | 3.23 | 0.13405 | 0.00803 | 82.6408 | 17.2266 | 3.19 | 0.13236 | 0.00789 | 86.6797 | 20.9779 | 3.23 | 0.13064 | 0.00745 | 88.777 | 21.468 | 3.16 | 0.1277 | 0.00732 | 85.3342 | 22.0483 | 3.08 | 0.12436 | 0.00706 | 88.2957 | 21.5481 | 3.44 | 0.13592 | 0.00762 | 92.2588 | 24.0191 | 3.38 | 0.12952 | 0.00756 | 90.333 | 26.6302 | 3.08 | 0.1171 | 0.00693 | 88.0919 | 28.7415 | 3.09 | 0.11438 | 0.00677 | 90.9477 | 31.6418 | 3.02 | 0.10878 | 0.00631 | 88.7921 | 32.2427 | 2.99 | 0.10707 | 0.0064 | 93.9496 | 34.5635 | 3.18 | 0.1084 | 0.0066 | 85.8725 | 42.0765 | 2.69 | 0.0902 | 0.00552 | 86.3089 | 42.4969 | 2.68 | 0.08988 | 0.0056 | 86.548 | 44.418 | 2.7 | 0.08866 | 0.00553 | 86.1326 | 46.4585 | 2.62 | 0.08543 | 0.00536 | 86.1928 | 51.3816 | 2.64 | 0.09043 | 0.00529 | 85.0905 | 56.0428 | 2.4 | 0.08247 | 0.00468 | 84.0156 | 56.473 | 2.38 | 0.08188 | 0.00464
99.2063 | 0.0071341 | 78.6 | 3.51 | 1.95 | 99.3049 | 0.0071292 | 157.46 | 6.16 | 2.82 | 99.4695 | 0.0071203 | 236.52 | 9.82 | 3.48 | 99.4695 | 0.028532 | 58.99 | 2.45 | 0.83863 | 93.6797 | 0.029843 | 70.37 | 2.74 | 0.8751 | 99.7719 | 0.064158 | 61.2 | 2.42 | 0.56491 | 99.8702 | 0.17297 | 32.31 | 1.43 | 0.24712 | 99.9182 | 0.17287 | 35.55 | 1.54 | 0.2598 | 91.6667 | 0.26781 | 22.91 | 0.99443 | 0.15931 | 92.8372 | 0.36745 | 19.75 | 0.81678 | 0.12531 | 93.3333 | 0.36595 | 21.36 | 0.86064 | 0.13111 | 93.7793 | 0.4763 | 17.61 | 0.69089 | 0.10413 | 94.1232 | 0.475 | 18.84 | 0.72027 | 0.10821 | 94.4497 | 0.4737 | 20.07 | 0.74829 | 0.1122 | 94.7468 | 0.59764 | 16.88 | 0.61275 | 0.09157 | 90.036 | 0.76351 | 13.21 | 0.47923 | 0.06994 | 95.2653 | 0.7314 | 15.34 | 0.59266 | 0.07916 | 90.9463 | 0.75771 | 14.79 | 0.57158 | 0.07487 | 93.8086 | 1.0604 | 11.94 | 0.49094 | 0.05769 | 92.6544 | 1.3245 | 10.76 | 0.4461 | 0.04834 | 98.295 | 1.4166 | 11 | 0.45563 | 0.04879 | 94.9061 | 1.4546 | 10.7 | 0.44348 | 0.04684 | 93.8321 | 1.9647 | 8.75 | 0.35472 | 0.03625 | 92.9395 | 2.1838 | 8.48 | 0.33776 | 0.03383 | 94.6816 | 2.1538 | 9.26 | 0.36095 | 0.03595 | 97.3087 | 2.4339 | 8.23 | 0.31999 | 0.03192 | 93.8391 | 2.5009 | 8.59 | 0.32588 | 0.0318 | 93.8368 | 2.9611 | 7.25 | 0.27534 | 0.02727 | 91.0022 | 3.0302 | 7.56 | 0.28028 | 0.02727 | 93.8419 | 2.9611 | 8.7 | 0.34797 | 0.03007 | 93.8517 | 3.5444 | 7.3 | 0.29113 | 0.02532 | 90.0991 | 3.6544 | 7.09 | 0.28229 | 0.0242 | 98.147 | 3.7584 | 7.67 | 0.3119 | 0.02572 | 96.2631 | 4.1586 | 6.95 | 0.28205 | 0.02312 | 98.3284 | 4.7468 | 6.73 | 0.27184 | 0.0217 | 94.934 | 5.6682 | 5.68 | 0.22818 | 0.0181 | 93.8556 | 5.7162 | 6.14 | 0.24381 | 0.01874 | 95.344 | 6.0403 | 5.83 | 0.23116 | 0.01789 | 92.4101 | 6.1804 | 5.7 | 0.22596 | 0.01731 | 93.8541 | 6.5385 | 5.39 | 0.21359 | 0.01645 | 92.9567 | 6.5845 | 5.8 | 0.22573 | 0.01699 | 92.9581 | 7.4348 | 5.17 | 0.20058 | 0.01522 | 97.3277 | 7.1887 | 5.75 | 0.21869 | 0.0166 | 97.6598 | 8.0841 | 5.87 | 0.24361 | 0.01597 | 88.6997 | 9.1485 | 4.55 | 0.17235 | 0.01278 | 98.868 | 8.4722 | 5.6 | 0.23256 | 0.01533 | 89.8357 | 9.7157 | 4.3 | 0.16248 | 0.01208 | 95.3391 | 9.3195 | 5.12 | 0.21165 | 0.01377 | 93.1196 | 9.4746 | 5.04 | 0.20817 | 0.01345 | 89.9827 | 11.2343 | 4.27 | 0.17578 | 0.01133 | 88.9828 | 11.9745 | 4.02 | 0.16514 | 0.01065 | 93.8399 | 11.5343 | 4.69 | 0.19697 | 0.01194 | 96.8721 | 11.7444 | 4.61 | 0.19362 | 0.01195 | 97.9251 | 12.3345 | 4.39 | 0.18448 | 0.01135 | 93.541 | 15.8259 | 3.84 | 0.15941 | 0.00937 | 91.8231 | 16.026 | 3.8 | 0.1574 | 0.0092 | 94.5597 | 19.7773 | 3.72 | 0.14797 | 0.00844 | 96.8476 | 20.2374 | 3.64 | 0.14464 | 0.00829 | 93.0918 | 20.7877 | 3.55 | 0.14084 | 0.008 | 95.6536 | 20.4075 | 3.91 | 0.15175 | 0.00855 | 99.3556 | 22.8586 | 3.81 | 0.14291 | 0.00838 | 97.2817 | 25.3596 | 3.46 | 0.12915 | 0.00767 | 94.3841 | 27.4608 | 3.45 | 0.12498 | 0.00743 | 97.0109 | 30.3311 | 3.34 | 0.11798 | 0.00688 | 94.7115 | 30.922 | 3.3 | 0.11607 | 0.00697 | 99.4761 | 33.3328 | 3.48 | 0.11614 | 0.00711 | 90.9238 | 40.6357 | 2.93 | 0.09647 | 0.00592 | 91.3859 | 41.056 | 2.92 | 0.09606 | 0.006 | 96.1645 | 41.6764 | 3.17 | 0.11041 | 0.00629 | 95.7029 | 43.6669 | 3.06 | 0.10605 | 0.00608 | 96.9669 | 47.9394 | 3.14 | 0.11516 | 0.00608 | 95.7268 | 52.2105 | 2.86 | 0.10526 | 0.00539 | 94.5176 | 52.6107 | 2.84 | 0.10449 | 0.00534
109.127 | 0.0066478 | 93.11 | 4.09 | 2.3 | 111.718 | 0.0065349 | 194.08 | 8.08 | 3.45 | 107.7586 | 0.00671 | 272.69 | 11.1 | 4 | 107.7586 | 0.026881 | 68.01 | 2.77 | 0.96257 | 99.9251 | 0.028432 | 78.95 | 3 | 0.9783 | 114.0251 | 0.058125 | 77.59 | 3.36 | 0.71097 | 109.8572 | 0.16107 | 38.3 | 1.66 | 0.29158 | 109.0017 | 0.16207 | 41.53 | 1.76 | 0.30217 | 100 | 0.25071 | 26.78 | 1.14 | 0.18536 | 99.9786 | 0.34734 | 22.55 | 0.90825 | 0.14255 | 100 | 0.34734 | 24.17 | 0.94824 | 0.14783 | 100.0313 | 0.45359 | 19.76 | 0.75535 | 0.11648 | 100.0059 | 0.45369 | 20.99 | 0.78246 | 0.12022 | 100.0056 | 0.45369 | 22.23 | 0.80848 | 0.1239 | 105.2742 | 0.55202 | 20.36 | 0.78679 | 0.10986 | 100.04 | 0.70489 | 15.93 | 0.61561 | 0.08392 | 107.1735 | 0.66947 | 18.91 | 0.77946 | 0.09699 | 102.3146 | 0.69308 | 18.24 | 0.75213 | 0.09177 | 104.2318 | 0.97999 | 14.39 | 0.60144 | 0.06912 | 101.9198 | 1.2345 | 12.71 | 0.52514 | 0.05673 | 107.2309 | 1.3275 | 12.82 | 0.52378 | 0.05655 | 103.534 | 1.3625 | 12.48 | 0.5099 | 0.05429 | 101.6514 | 1.8527 | 10.06 | 0.40034 | 0.04141 | 100.0886 | 2.0658 | 9.65 | 0.37666 | 0.0383 | 101.4446 | 2.0458 | 10.45 | 0.39844 | 0.04036 | 104.2593 | 2.3119 | 9.29 | 0.3531 | 0.0358 | 100.0951 | 2.3829 | 9.61 | 0.3567 | 0.0354 | 100.0926 | 2.8221 | 8.12 | 0.30135 | 0.03035 | 102.3774 | 2.7751 | 9.29 | 0.37172 | 0.03316 | 104.2688 | 2.738 | 10.46 | 0.42769 | 0.03582 | 104.2796 | 3.2773 | 8.77 | 0.35765 | 0.03012 | 100.1101 | 3.3773 | 8.51 | 0.34684 | 0.02878 | 107.9617 | 3.5033 | 9.05 | 0.36789 | 0.03007 | 105.8894 | 3.8765 | 8.2 | 0.33264 | 0.02702 | 107.2674 | 4.4527 | 7.82 | 0.31242 | 0.02499 | 103.5643 | 5.317 | 6.59 | 0.26209 | 0.0208 | 101.6769 | 5.389 | 7.04 | 0.27515 | 0.02129 | 103.2894 | 5.6961 | 6.68 | 0.26076 | 0.02033 | 100.1109 | 5.8272 | 6.53 | 0.25489 | 0.01966 | 101.6753 | 6.1653 | 6.18 | 0.24094 | 0.01868 | 100.1073 | 6.2364 | 6.58 | 0.25131 | 0.01911 | 100.1087 | 7.0427 | 5.86 | 0.22316 | 0.0171 | 111.2316 | 6.5254 | 7.21 | 0.30094 | 0.0205 | 109.8673 | 7.4247 | 7.16 | 0.30453 | 0.01921 | 101.371 | 8.3201 | 5.7 | 0.23674 | 0.01573 | 111.2265 | 7.7829 | 6.84 | 0.29066 | 0.01843 | 102.6694 | 8.8502 | 5.38 | 0.22296 | 0.01485 | 107.2565 | 8.5811 | 6.24 | 0.26431 | 0.01652 | 104.7596 | 8.7252 | 6.14 | 0.25996 | 0.01613 | 101.2305 | 10.3538 | 5.2 | 0.21938 | 0.01357 | 100.1057 | 11.0341 | 4.89 | 0.20602 | 0.01273 | 104.2666 | 10.7239 | 5.59 | 0.23449 | 0.01402 | 107.6357 | 10.924 | 5.5 | 0.23046 | 0.01402 | 108.8056 | 11.4741 | 5.24 | 0.21952 | 0.01332 | 102.8951 | 14.8254 | 4.5 | 0.18427 | 0.01079 | 101.0055 | 15.0155 | 4.44 | 0.18194 | 0.0106 | 102.4396 | 18.7368 | 4.24 | 0.16522 | 0.00948 | 104.9182 | 19.1669 | 4.15 | 0.1615 | 0.00932 | 100.8495 | 19.6871 | 4.05 | 0.15725 | 0.00898 | 103.0116 | 19.407 | 4.42 | 0.16759 | 0.00952 | 106.4524 | 21.838 | 4.25 | 0.15632 | 0.00923 | 104.2304 | 24.229 | 3.87 | 0.14121 | 0.00844 | 100.6764 | 26.3202 | 3.82 | 0.13561 | 0.00812 | 103.074 | 29.1605 | 3.68 | 0.12721 | 0.00747 | 100.631 | 29.7314 | 3.63 | 0.1251 | 0.00756 | 110.529 | 31.1816 | 4.1 | 0.14558 | 0.00817 | 101.0264 | 38.0943 | 3.44 | 0.12034 | 0.00676 | 101.5399 | 38.5246 | 3.42 | 0.11955 | 0.00683 | 108.185 | 38.7948 | 3.79 | 0.14119 | 0.0073 | 107.6658 | 40.7252 | 3.66 | 0.13524 | 0.00703 | 107.741 | 45.0477 | 3.68 | 0.13804 | 0.00692 | 106.3631 | 48.9986 | 3.35 | 0.12639 | 0.00614 | 105.0195 | 49.3689 | 3.33 | 0.12545 | 0.00608
119.0476 | 0.0062386 | 108.63 | 4.66 | 2.67 | 124.1311 | 0.0060526 | 233.83 | 9.88 | 4.13 | 116.0477 | 0.0063558 | 310.97 | 12.37 | 4.54 | 116.0477 | 0.025461 | 77.57 | 3.09 | 1.09 | 112.4157 | 0.026061 | 97.32 | 3.98 | 1.2 | 128.2782 | 0.053372 | 95.55 | 4.22 | 0.86957 | 119.8442 | 0.15106 | 44.71 | 1.89 | 0.33886 | 118.0852 | 0.15276 | 47.89 | 1.98 | 0.34699 | 108.3333 | 0.2362 | 30.89 | 1.28 | 0.21295 | 107.1199 | 0.32983 | 25.51 | 1 | 0.16066 | 106.6667 | 0.33094 | 27.12 | 1.04 | 0.16533 | 106.2832 | 0.43358 | 22.02 | 0.82036 | 0.12937 | 105.8886 | 0.43478 | 23.25 | 0.84521 | 0.13273 | 111.1173 | 0.41947 | 26.82 | 1.04 | 0.14867 | 118.4335 | 0.5059 | 25.09 | 1.03 | 0.13454 | 112.545 | 0.64566 | 19.64 | 0.80918 | 0.10279 | 119.0816 | 0.61934 | 22.79 | 0.95407 | 0.11623 | 113.6829 | 0.64085 | 21.99 | 0.921 | 0.11001 | 114.655 | 0.91316 | 17.03 | 0.7085 | 0.08135 | 111.1852 | 1.1584 | 14.81 | 0.60296 | 0.06564 | 116.1669 | 1.2515 | 14.76 | 0.59152 | 0.06475 | 112.1618 | 1.2835 | 14.37 | 0.57595 | 0.06217 | 109.4708 | 1.7556 | 11.45 | 0.44591 | 0.04684 | 107.2378 | 1.9627 | 10.89 | 0.41569 | 0.043 | 108.2075 | 1.9497 | 11.7 | 0.43612 | 0.04497 | 111.21 | 2.2048 | 10.4 | 0.38638 | 0.03985 | 112.607 | 2.1848 | 11.8 | 0.47281 | 0.04305 | 112.6042 | 2.587 | 9.97 | 0.39936 | 0.03692 | 113.7527 | 2.568 | 11.16 | 0.45664 | 0.03951 | 114.6956 | 2.553 | 12.35 | 0.50462 | 0.04196 | 114.7076 | 3.0561 | 10.35 | 0.42186 | 0.03526 | 110.1211 | 3.1482 | 10.04 | 0.40919 | 0.03369 | 117.7764 | 3.2882 | 10.52 | 0.42291 | 0.0347 | 115.5157 | 3.6373 | 9.53 | 0.38235 | 0.03115 | 116.2063 | 4.2016 | 8.97 | 0.35269 | 0.02847 | 112.1947 | 5.0169 | 7.56 | 0.29577 | 0.02366 | 109.4982 | 5.1059 | 8 | 0.30646 | 0.02398 | 111.2347 | 5.398 | 7.58 | 0.29034 | 0.02289 | 107.8117 | 5.5211 | 7.42 | 0.2838 | 0.02214 | 109.4965 | 5.8422 | 7.01 | 0.26826 | 0.02102 | 114.4083 | 5.6601 | 8.27 | 0.34634 | 0.02365 | 114.4099 | 6.3944 | 7.35 | 0.30711 | 0.02112 | 125.1356 | 5.9992 | 8.81 | 0.37651 | 0.02473 | 122.0748 | 6.8885 | 8.56 | 0.36321 | 0.02268 | 114.0424 | 7.6448 | 6.96 | 0.2959 | 0.01891 | 123.585 | 7.2216 | 8.17 | 0.34662 | 0.02175 | 115.5031 | 8.1439 | 6.56 | 0.27843 | 0.01783 | 119.1739 | 7.9668 | 7.45 | 0.31491 | 0.01947 | 116.3995 | 8.0999 | 7.33 | 0.30973 | 0.01901 | 112.4783 | 9.6285 | 6.2 | 0.26121 | 0.01596 | 111.2285 | 10.2637 | 5.83 | 0.24524 | 0.01496 | 114.6932 | 10.0536 | 6.55 | 0.27123 | 0.01622 | 118.3992 | 10.2337 | 6.44 | 0.26651 | 0.01622 | 119.6862 | 10.7538 | 6.14 | 0.25381 | 0.01541 | 112.2492 | 13.975 | 5.19 | 0.20886 | 0.0123 | 110.1878 | 14.1551 | 5.13 | 0.20623 | 0.01208 | 110.3196 | 17.8264 | 4.79 | 0.18247 | 0.01057 | 112.9889 | 18.2364 | 4.68 | 0.17835 | 0.01039 | 108.6071 | 18.7267 | 4.57 | 0.17366 | 0.01001 | 110.3696 | 18.5266 | 4.94 | 0.18345 | 0.01054 | 113.5493 | 20.9276 | 4.72 | 0.16976 | 0.01013 | 111.1791 | 23.2185 | 4.29 | 0.1533 | 0.00923 | 106.9687 | 25.2996 | 4.21 | 0.14628 | 0.00883 | 109.1372 | 28.1 | 4.03 | 0.13648 | 0.00808 | 106.5505 | 28.6508 | 3.97 | 0.13417 | 0.00817 | 124.3451 | 28.9605 | 4.93 | 0.18724 | 0.00958 | 113.6547 | 35.4429 | 4.12 | 0.15413 | 0.00786 | 114.2323 | 35.8731 | 4.1 | 0.1528 | 0.00793 | 120.2056 | 36.4034 | 4.46 | 0.1697 | 0.00837 | 119.6287 | 38.2638 | 4.29 | 0.16224 | 0.00803 | 118.5151 | 42.5862 | 4.25 | 0.15994 | 0.0078 | 116.9994 | 46.2571 | 3.88 | 0.14662 | 0.00693 | 115.5215 | 46.6173 | 3.85 | 0.14552 | 0.00686
128.9683 | 0.0058894 | 125.11 | 5.23 | 3.06 | 136.5442 | 0.0056554 | 276.55 | 11.61 | 4.85 | 124.3369 | 0.0060456 | 351.3 | 13.65 | 5.1 | 124.3369 | 0.02422 | 87.64 | 3.41 | 1.23 | 124.9063 | 0.02414 | 117.26 | 4.89 | 1.43 | 142.5314 | 0.04952 | 115 | 5.04 | 1.04 | 129.8312 | 0.14256 | 51.53 | 2.13 | 0.38881 | 127.1687 | 0.14476 | 54.61 | 2.2 | 0.39415 | 116.6667 | 0.22359 | 35.24 | 1.42 | 0.24202 | 114.2612 | 0.31443 | 28.61 | 1.09 | 0.17961 | 113.3333 | 0.31633 | 30.21 | 1.13 | 0.18359 | 112.5352 | 0.41557 | 24.37 | 0.88592 | 0.14279 | 117.654 | 0.40216 | 28.03 | 1.08 | 0.15918 | 125.0069 | 0.38475 | 33.04 | 1.36 | 0.18205 | 131.5928 | 0.46858 | 30.23 | 1.26 | 0.16111 | 125.05 | 0.59763 | 23.67 | 0.98999 | 0.12313 | 130.9898 | 0.57792 | 26.98 | 1.12 | 0.13679 | 125.0512 | 0.59763 | 26.03 | 1.08 | 0.12952 | 125.0782 | 0.85693 | 19.86 | 0.81385 | 0.09435 | 120.4507 | 1.0934 | 17.03 | 0.68022 | 0.07505 | 125.1028 | 1.1854 | 16.81 | 0.65916 | 0.07339 | 120.7896 | 1.2165 | 16.37 | 0.64194 | 0.07047 | 117.2901 | 1.6696 | 12.91 | 0.49155 | 0.05253 | 114.387 | 1.8717 | 12.2 | 0.45491 | 0.04792 | 121.7335 | 1.7887 | 14.38 | 0.57792 | 0.05479 | 125.1112 | 2.0237 | 12.76 | 0.51156 | 0.04848 | 125.1189 | 2.0237 | 14.18 | 0.5805 | 0.05129 | 125.1157 | 2.3969 | 11.98 | 0.49025 | 0.04398 | 125.128 | 2.3969 | 13.18 | 0.53849 | 0.04629 | 125.1225 | 2.3969 | 14.38 | 0.58015 | 0.04849 | 125.1356 | 2.8701 | 12.04 | 0.48489 | 0.04071 | 120.1321 | 2.9551 | 11.68 | 0.47043 | 0.03889 | 127.5911 | 3.1041 | 12.09 | 0.47744 | 0.03958 | 125.142 | 3.4333 | 10.94 | 0.43164 | 0.03552 | 125.1453 | 3.9835 | 10.2 | 0.39285 | 0.03211 | 120.8251 | 4.7557 | 8.58 | 0.32936 | 0.02665 | 125.1408 | 4.6387 | 10.05 | 0.42258 | 0.02973 | 127.1254 | 4.9058 | 9.53 | 0.40001 | 0.02836 | 123.2134 | 5.0158 | 9.32 | 0.39107 | 0.02742 | 125.1388 | 5.3089 | 8.81 | 0.3696 | 0.02604 | 128.7093 | 5.2039 | 10.11 | 0.43359 | 0.02857 | 128.7112 | 5.8811 | 8.98 | 0.38421 | 0.02548 | 139.0395 | 5.572 | 10.54 | 0.44912 | 0.02925 | 134.2823 | 6.4423 | 10.06 | 0.42081 | 0.02637 | 126.7138 | 7.0955 | 8.31 | 0.35285 | 0.02233 | 135.9434 | 6.7544 | 9.6 | 0.40152 | 0.02529 | 128.3368 | 7.5667 | 7.84 | 0.33173 | 0.02103 | 131.0913 | 7.4556 | 8.75 | 0.36456 | 0.02261 | 128.0395 | 7.5787 | 8.61 | 0.35858 | 0.02206 | 123.7262 | 9.0032 | 7.27 | 0.30223 | 0.0185 | 122.3514 | 9.6064 | 6.84 | 0.28366 | 0.01732 | 125.1199 | 9.4583 | 7.58 | 0.30764 | 0.01855 | 129.1628 | 9.6354 | 7.45 | 0.30223 | 0.01854 | 130.5668 | 10.1335 | 7.09 | 0.28776 | 0.01762 | 121.6033 | 13.2446 | 5.93 | 0.23333 | 0.01388 | 119.3701 | 13.4147 | 5.85 | 0.23041 | 0.01363 | 118.1996 | 17.026 | 5.37 | 0.19974 | 0.0117 | 121.0595 | 17.4161 | 5.24 | 0.19523 | 0.01151 | 116.3648 | 17.8863 | 5.11 | 0.1901 | 0.01108 | 117.7276 | 17.7462 | 5.5 | 0.19936 | 0.01159 | 120.6461 | 20.1072 | 5.21 | 0.18325 | 0.01105 | 118.1277 | 22.318 | 4.73 | 0.16542 | 0.01006 | 113.261 | 24.3691 | 4.61 | 0.15699 | 0.00957 | 121.2636 | 26.2491 | 4.77 | 0.17173 | 0.00936 | 118.3894 | 26.7798 | 4.7 | 0.16866 | 0.00944 | 138.1612 | 27.1095 | 5.82 | 0.22584 | 0.01108 | 126.283 | 33.2317 | 4.85 | 0.18543 | 0.00903 | 126.9248 | 33.6619 | 4.82 | 0.18362 | 0.00909 | 132.2262 | 34.3623 | 5.16 | 0.19699 | 0.00948 | 131.5915 | 36.1627 | 4.96 | 0.18807 | 0.00908 | 129.2892 | 40.455 | 4.85 | 0.18124 | 0.00872 | 127.6357 | 43.9058 | 4.43 | 0.16631 | 0.00775 | 126.0234 | 44.236 | 4.4 | 0.16506 | 0.00768
138.8889 | 0.0055872 | 142.53 | 5.81 | 3.47 | 148.9573 | 0.0053202 | 322.12 | 13.32 | 5.61 | 132.626 | 0.0057725 | 393.61 | 14.93 | 5.69 | 132.626 | 0.023129 | 98.2 | 3.73 | 1.37 | 137.397 | 0.022559 | 138.69 | 5.76 | 1.69 | 156.7845 | 0.046348 | 135.88 | 5.85 | 1.22 | 139.8182 | 0.13515 | 58.73 | 2.36 | 0.4413 | 136.2522 | 0.13776 | 61.7 | 2.42 | 0.44354 | 125 | 0.21259 | 39.83 | 1.56 | 0.2725 | 121.4026 | 0.30072 | 31.86 | 1.19 | 0.19938 | 120 | 0.30332 | 33.44 | 1.22 | 0.20259 | 125.0391 | 0.38475 | 29.38 | 1.13 | 0.17114 | 132.3607 | 0.36924 | 34.52 | 1.42 | 0.19479 | 138.8966 | 0.35674 | 39.79 | 1.66 | 0.21795 | 144.7521 | 0.43777 | 35.75 | 1.49 | 0.18946 | 137.555 | 0.55801 | 28 | 1.16 | 0.14485 | 142.898 | 0.54311 | 31.44 | 1.29 | 0.15859 | 136.4194 | 0.56132 | 30.35 | 1.25 | 0.15022 | 135.5014 | 0.80901 | 22.86 | 0.91837 | 0.10807 | 129.7161 | 1.0364 | 19.38 | 0.75726 | 0.08494 | 134.0387 | 1.1284 | 18.98 | 0.72686 | 0.08243 | 129.4174 | 1.1564 | 18.48 | 0.70802 | 0.07917 | 125.1095 | 1.5946 | 14.44 | 0.53732 | 0.05846 | 128.6854 | 1.7186 | 14.99 | 0.60238 | 0.05836 | 135.2594 | 1.6586 | 17.28 | 0.70925 | 0.06534 | 139.0125 | 1.8767 | 15.33 | 0.62746 | 0.05774 | 137.6307 | 1.8907 | 16.74 | 0.68414 | 0.06008 | 137.6273 | 2.2388 | 14.14 | 0.57773 | 0.05151 | 136.5032 | 2.2518 | 15.33 | 0.61875 | 0.05347 | 135.5494 | 2.2628 | 16.52 | 0.65496 | 0.05537 | 135.5635 | 2.71 | 13.83 | 0.54733 | 0.04646 | 130.1432 | 2.79 | 13.43 | 0.53112 | 0.04439 | 137.4058 | 2.9451 | 13.74 | 0.53176 | 0.04471 | 134.7683 | 3.2572 | 12.44 | 0.48076 | 0.04011 | 143.0232 | 3.6253 | 12.83 | 0.54145 | 0.03991 | 138.0858 | 4.3265 | 10.79 | 0.45377 | 0.03306 | 140.7834 | 4.2685 | 12.3 | 0.52897 | 0.03595 | 143.016 | 4.5166 | 11.65 | 0.50048 | 0.03428 | 138.6151 | 4.6156 | 11.4 | 0.4894 | 0.03314 | 140.7812 | 4.8867 | 10.77 | 0.46245 | 0.03146 | 143.0104 | 4.8337 | 12.1 | 0.51736 | 0.03384 | 143.0124 | 5.4639 | 10.75 | 0.45823 | 0.03014 | 152.9435 | 5.2178 | 12.39 | 0.52022 | 0.03406 | 146.4897 | 6.0661 | 11.66 | 0.47786 | 0.03027 | 139.3852 | 6.6383 | 9.77 | 0.40871 | 0.02597 | 148.3019 | 6.3612 | 11.13 | 0.45591 | 0.02903 | 141.1704 | 7.0864 | 9.2 | 0.38395 | 0.02442 | 143.0087 | 7.0234 | 10.13 | 0.41372 | 0.02591 | 139.6794 | 7.1375 | 9.97 | 0.40696 | 0.02529 | 134.974 | 8.475 | 8.42 | 0.34292 | 0.02119 | 133.4742 | 9.0431 | 7.92 | 0.32175 | 0.01982 | 135.5466 | 8.9481 | 8.67 | 0.34397 | 0.021 | 139.9264 | 9.1191 | 8.52 | 0.33785 | 0.02098 | 141.4473 | 9.5913 | 8.11 | 0.32159 | 0.01993 | 130.9574 | 12.6043 | 6.7 | 0.25776 | 0.01553 | 128.5524 | 12.7644 | 6.62 | 0.25454 | 0.01524 | 126.0796 | 16.3156 | 5.97 | 0.21704 | 0.01288 | 129.1301 | 16.6857 | 5.83 | 0.21214 | 0.01267 | 124.1224 | 17.1359 | 5.69 | 0.20658 | 0.01219 | 125.0855 | 17.0459 | 6.07 | 0.21533 | 0.01268 | 127.7429 | 19.3668 | 5.72 | 0.19678 | 0.012 | 125.0764 | 21.4976 | 5.19 | 0.17759 | 0.01091 | 125.8455 | 22.7683 | 5.46 | 0.1977 | 0.01111 | 136.4215 | 24.3382 | 5.75 | 0.22156 | 0.01105 | 133.1881 | 24.8388 | 5.67 | 0.21742 | 0.01113 | 151.9774 | 25.5687 | 6.77 | 0.2628 | 0.01265 | 138.9113 | 31.3707 | 5.62 | 0.21538 | 0.01026 | 139.6173 | 31.781 | 5.58 | 0.21311 | 0.01031 | 144.2467 | 32.6214 | 5.91 | 0.22354 | 0.01065 | 143.5544 | 34.3617 | 5.67 | 0.21317 | 0.01018 | 140.0633 | 38.594 | 5.48 | 0.20214 | 0.00967 | 138.272 | 41.8547 | 5.02 | 0.18566 | 0.00861 | 136.5254 | 42.1649 | 4.98 | 0.18426 | 0.00852
148.8095 | 0.0053241 | 160.85 | 6.39 | 3.89 | 161.3704 | 0.005035 | 370.41 | 15 | 6.42 | 149.2042 | 0.0053142 | 483.89 | 19.7 | 6.94 | 149.2042 | 0.021288 | 120.74 | 4.92 | 1.67 | 149.8876 | 0.021219 | 161.55 | 6.62 | 1.95 | 171.0376 | 0.043677 | 158.11 | 6.65 | 1.41 | 149.8053 | 0.12875 | 66.31 | 2.59 | 0.4962 | 145.3356 | 0.13155 | 69.13 | 2.64 | 0.49508 | 133.3333 | 0.20288 | 44.64 | 1.7 | 0.30434 | 128.5439 | 0.28851 | 35.26 | 1.28 | 0.21993 | 133.3333 | 0.28101 | 40.29 | 1.56 | 0.24273 | 140.669 | 0.35354 | 36.16 | 1.49 | 0.20927 | 147.0675 | 0.34263 | 41.55 | 1.74 | 0.23304 | 152.7863 | 0.33363 | 47.04 | 1.96 | 0.25618 | 157.9114 | 0.41195 | 41.64 | 1.7 | 0.21947 | 150.06 | 0.5248 | 32.62 | 1.34 | 0.16786 | 154.8061 | 0.51349 | 36.17 | 1.45 | 0.18156 | 147.7877 | 0.5304 | 34.94 | 1.4 | 0.17206 | 145.9245 | 0.76759 | 26.04 | 1.02 | 0.12249 | 138.9815 | 0.98745 | 21.85 | 0.83429 | 0.09528 | 142.9746 | 1.0774 | 21.25 | 0.79472 | 0.09187 | 138.0453 | 1.1044 | 20.69 | 0.77427 | 0.08825 | 140.7482 | 1.4675 | 17.71 | 0.70917 | 0.07104 | 142.9838 | 1.5946 | 18.01 | 0.73885 | 0.06958 | 148.7854 | 1.5506 | 20.4 | 0.8355 | 0.07658 | 152.9137 | 1.7556 | 18.09 | 0.73882 | 0.0676 | 150.1426 | 1.7786 | 19.47 | 0.78562 | 0.06939 | 150.1389 | 2.1067 | 16.44 | 0.66338 | 0.05949 | 147.8785 | 2.1288 | 17.62 | 0.69815 | 0.06105 | 145.9763 | 2.1478 | 18.79 | 0.72943 | 0.0626 | 145.9915 | 2.5729 | 15.73 | 0.60947 | 0.05249 | 140.1542 | 2.647 | 15.27 | 0.59156 | 0.05016 | 157.0352 | 2.6839 | 17.3 | 0.73245 | 0.05566 | 154.0209 | 2.967 | 15.66 | 0.66225 | 0.0499 | 160.901 | 3.3422 | 15.7 | 0.67721 | 0.04833 | 155.3465 | 3.9884 | 13.19 | 0.56752 | 0.03998 | 156.426 | 3.9694 | 14.73 | 0.63095 | 0.04261 | 158.9067 | 4.2014 | 13.95 | 0.59674 | 0.04061 | 154.0168 | 4.2915 | 13.64 | 0.58368 | 0.03926 | 156.4235 | 4.5446 | 12.9 | 0.55144 | 0.03727 | 157.3114 | 4.5276 | 14.24 | 0.59935 | 0.03944 | 157.3137 | 5.1188 | 12.64 | 0.53067 | 0.0351 | 166.8474 | 4.9197 | 14.37 | 0.5905 | 0.03913 | 158.6972 | 5.744 | 13.36 | 0.53465 | 0.03437 | 152.0566 | 6.2542 | 11.32 | 0.46401 | 0.0298 | 160.6604 | 6.0251 | 12.75 | 0.51002 | 0.03295 | 154.0041 | 6.6803 | 10.66 | 0.4356 | 0.02799 | 154.9261 | 6.6542 | 11.59 | 0.46263 | 0.02939 | 151.3194 | 6.7603 | 11.41 | 0.45512 | 0.02867 | 146.2219 | 8.0227 | 9.63 | 0.38349 | 0.02401 | 144.5971 | 8.5609 | 9.05 | 0.35972 | 0.02244 | 145.9732 | 8.5059 | 9.81 | 0.38031 | 0.02356 | 150.6899 | 8.6709 | 9.64 | 0.37347 | 0.02353 | 152.3279 | 9.122 | 9.18 | 0.35541 | 0.02235 | 140.3115 | 12.0341 | 7.51 | 0.28221 | 0.01724 | 137.7347 | 12.1841 | 7.42 | 0.27869 | 0.01693 | 133.9595 | 15.6753 | 6.59 | 0.23439 | 0.0141 | 137.2008 | 16.0354 | 6.44 | 0.22909 | 0.01387 | 131.8801 | 16.4556 | 6.28 | 0.2231 | 0.01335 | 132.4435 | 16.4156 | 6.67 | 0.23135 | 0.01381 | 141.9366 | 18.0962 | 6.79 | 0.24816 | 0.014 | 138.9738 | 20.0869 | 6.15 | 0.22382 | 0.01269 | 141.5762 | 21.1075 | 6.6 | 0.25522 | 0.01315 | 151.5795 | 22.7774 | 6.82 | 0.26771 | 0.01285 | 147.9868 | 23.248 | 6.71 | 0.26258 | 0.01292 | 165.7935 | 24.2481 | 7.78 | 0.29876 | 0.01429 | 151.5396 | 29.7699 | 6.44 | 0.24453 | 0.01154 | 152.3098 | 30.1701 | 6.39 | 0.2418 | 0.01158 | 156.2673 | 31.1006 | 6.7 | 0.24961 | 0.01187 | 155.5173 | 32.7909 | 6.42 | 0.23779 | 0.01131 | 150.8374 | 36.9631 | 6.15 | 0.22278 | 0.01066 | 148.9083 | 40.0538 | 5.63 | 0.20478 | 0.0095 | 147.0273 | 40.3539 | 5.59 | 0.20324 | 0.0094
158.7302 | 0.005092 | 180.04 | 6.97 | 4.34 | 173.7835 | 0.0047889 | 421.32 | 16.68 | 7.26 | 165.7825 | 0.004943 | 581.45 | 24.11 | 8.28 | 165.7825 | 0.019798 | 145.09 | 6.02 | 2 | 162.3782 | 0.020078 | 185.77 | 7.46 | 2.23 | 185.2908 | 0.041406 | 181.63 | 7.44 | 1.61 | 159.7923 | 0.12315 | 74.25 | 2.83 | 0.55341 | 154.4191 | 0.12605 | 76.9 | 2.86 | 0.54866 | 141.6667 | 0.19438 | 49.68 | 1.85 | 0.33748 | 142.8265 | 0.2676 | 42.46 | 1.64 | 0.26329 | 150 | 0.2585 | 49.57 | 2.04 | 0.29663 | 156.2988 | 0.32842 | 43.5 | 1.81 | 0.25017 | 161.7742 | 0.32062 | 49.1 | 2.04 | 0.27374 | 166.6759 | 0.31422 | 54.77 | 2.24 | 0.29661 | 171.0706 | 0.38994 | 47.88 | 1.92 | 0.25104 | 162.565 | 0.49638 | 37.52 | 1.51 | 0.19209 | 166.7143 | 0.48788 | 41.17 | 1.62 | 0.20564 | 159.156 | 0.50369 | 39.77 | 1.56 | 0.19496 | 156.3477 | 0.73147 | 29.38 | 1.13 | 0.13756 | 148.247 | 0.94403 | 24.44 | 0.9114 | 0.10605 | 160.8464 | 0.99255 | 26.08 | 1.05 | 0.11187 | 155.3009 | 1.0174 | 25.41 | 1.02 | 0.1075 | 156.3868 | 1.3655 | 21.24 | 0.86783 | 0.0845 | 157.2822 | 1.4915 | 21.25 | 0.8699 | 0.08153 | 162.3113 | 1.4595 | 23.73 | 0.95895 | 0.08848 | 166.8149 | 1.6536 | 21.02 | 0.84766 | 0.07803 | 162.6545 | 1.6826 | 22.36 | 0.88586 | 0.07918 | 162.6505 | 1.9937 | 18.88 | 0.74798 | 0.06788 | 159.2538 | 2.0227 | 20.03 | 0.77708 | 0.06898 | 166.83 | 1.9587 | 23.67 | 1 | 0.07801 | 166.8474 | 2.3468 | 19.8 | 0.8388 | 0.06536 | 160.1762 | 2.4128 | 19.22 | 0.81477 | 0.06248 | 176.6646 | 2.4778 | 21.18 | 0.91542 | 0.06745 | 173.2735 | 2.7389 | 19.17 | 0.82781 | 0.06046 | 178.7789 | 3.1131 | 18.8 | 0.80698 | 0.05732 | 172.6072 | 3.7133 | 15.79 | 0.67632 | 0.04737 | 172.0686 | 3.7213 | 17.34 | 0.73059 | 0.04967 | 174.7974 | 3.9403 | 16.41 | 0.69077 | 0.04732 | 169.4184 | 4.0234 | 16.05 | 0.67583 | 0.04576 | 172.0659 | 4.2614 | 15.17 | 0.63839 | 0.04343 | 171.6124 | 4.2694 | 16.52 | 0.68035 | 0.04535 | 171.6149 | 4.8276 | 14.65 | 0.60224 | 0.04032 | 180.7514 | 4.6646 | 16.46 | 0.6603 | 0.04445 | 170.9047 | 5.4658 | 15.14 | 0.59133 | 0.03866 | 164.7279 | 5.925 | 12.97 | 0.51902 | 0.03383 | 173.0189 | 5.7339 | 14.45 | 0.56402 | 0.03705 | 166.8378 | 6.3341 | 12.19 | 0.48692 | 0.03175 | 166.8434 | 6.3331 | 13.13 | 0.51143 | 0.03302 | 162.9593 | 6.4331 | 12.92 | 0.50319 | 0.03222 | 157.4697 | 7.6306 | 10.91 | 0.42401 | 0.02696 | 155.7199 | 8.1427 | 10.25 | 0.39767 | 0.02518 | 156.3999 | 8.1187 | 11.02 | 0.4167 | 0.02623 | 161.4535 | 8.2798 | 10.82 | 0.40912 | 0.02619 | 163.2085 | 8.7119 | 10.3 | 0.38926 | 0.02488 | 149.6656 | 11.5238 | 8.36 | 0.30673 | 0.01903 | 146.917 | 11.6639 | 8.26 | 0.30291 | 0.01868 | 141.8395 | 15.1051 | 7.24 | 0.25179 | 0.01536 | 145.2714 | 15.4551 | 7.08 | 0.2461 | 0.01511 | 139.6377 | 15.8553 | 6.9 | 0.23969 | 0.01454 | 147.1595 | 15.3251 | 7.93 | 0.29221 | 0.01617 | 159.6787 | 16.7856 | 8.22 | 0.32063 | 0.01665 | 156.3455 | 18.6362 | 7.44 | 0.28904 | 0.01506 | 157.3069 | 19.7568 | 7.82 | 0.30848 | 0.01532 | 166.7374 | 21.4668 | 7.95 | 0.31188 | 0.01474 | 162.7855 | 21.9074 | 7.82 | 0.30581 | 0.0148 | 179.6096 | 23.1075 | 8.83 | 0.33407 | 0.016 | 164.1679 | 28.3792 | 7.3 | 0.27315 | 0.01287 | 165.0023 | 28.7694 | 7.24 | 0.26998 | 0.0129 | 168.2878 | 29.7699 | 7.52 | 0.27535 | 0.01313 | 167.4801 | 31.4202 | 7.2 | 0.26209 | 0.01249 | 161.6115 | 35.5123 | 6.84 | 0.24324 | 0.01168 | 159.5446 | 38.4529 | 6.26 | 0.22374 | 0.01042 | 157.5293 | 38.7431 | 6.22 | 0.22206 | 0.01031
168.6508 | 0.0048859 | 200.07 | 7.55 | 4.8 | 186.1966 | 0.0045748 | 474.72 | 18.36 | 8.14 | 182.3607 | 0.0046379 | 685.88 | 28.33 | 9.69 | 182.3607 | 0.018577 | 171.17 | 7.07 | 2.34 | 174.8688 | 0.019097 | 211.3 | 8.3 | 2.53 | 199.5439 | 0.039455 | 206.38 | 8.23 | 1.82 | 169.7793 | 0.11815 | 82.55 | 3.06 | 0.61281 | 163.5026 | 0.12125 | 84.99 | 3.08 | 0.60419 | 150 | 0.18667 | 54.93 | 1.99 | 0.37187 | 160.6799 | 0.24639 | 52.2 | 2.14 | 0.32143 | 166.6667 | 0.24029 | 59.61 | 2.48 | 0.35437 | 171.9287 | 0.30761 | 51.37 | 2.13 | 0.29363 | 176.481 | 0.30221 | 57.13 | 2.33 | 0.31671 | 180.5656 | 0.29761 | 62.95 | 2.52 | 0.33907 | 184.2299 | 0.37093 | 54.46 | 2.13 | 0.28407 | 175.07 | 0.47187 | 42.69 | 1.67 | 0.21746 | 178.6225 | 0.46557 | 46.42 | 1.78 | 0.23076 | 170.5243 | 0.48038 | 44.86 | 1.72 | 0.21887 | 166.7709 | 0.69965 | 32.87 | 1.23 | 0.15325 | 166.7779 | 0.8711 | 29.96 | 1.2 | 0.12882 | 178.7182 | 0.92392 | 31.31 | 1.28 | 0.13325 | 172.5566 | 0.94603 | 30.51 | 1.25 | 0.1281 | 172.0255 | 1.2804 | 25.02 | 1.02 | 0.09878 | 171.5805 | 1.4055 | 24.71 | 0.99793 | 0.09414 | 175.8373 | 1.3825 | 27.25 | 1.08 | 0.10097 | 180.7162 | 1.5665 | 24.13 | 0.95498 | 0.08898 | 175.1664 | 1.6005 | 25.41 | 0.98537 | 0.08943 | 175.162 | 1.8956 | 21.46 | 0.83196 | 0.07667 | 182.0043 | 1.8476 | 25.2 | 1.07 | 0.08589 | 187.6838 | 1.8106 | 28.98 | 1.25 | 0.0946 | 187.7033 | 2.1687 | 24.23 | 1.05 | 0.07921 | 180.1982 | 2.2278 | 23.54 | 1.02 | 0.07575 | 196.294 | 2.3108 | 25.36 | 1.09 | 0.08002 | 192.5261 | 2.5538 | 22.95 | 0.9858 | 0.07172 | 196.6568 | 2.925 | 22.12 | 0.93344 | 0.06684 | 189.868 | 3.4872 | 18.57 | 0.78242 | 0.0552 | 187.7112 | 3.5132 | 20.1 | 0.82888 | 0.05711 | 190.6881 | 3.7212 | 19.02 | 0.78349 | 0.05439 | 184.8201 | 3.7973 | 18.61 | 0.76674 | 0.0526 | 187.7082 | 4.0243 | 17.59 | 0.72414 | 0.04991 | 185.9135 | 4.0493 | 18.92 | 0.76077 | 0.05154 | 185.9161 | 4.5795 | 16.78 | 0.67329 | 0.0458 | 194.6553 | 4.4445 | 18.65 | 0.72981 | 0.05 | 183.1122 | 5.2227 | 17.01 | 0.64796 | 0.04312 | 177.3993 | 5.6399 | 14.7 | 0.57388 | 0.03804 | 185.3774 | 5.4798 | 16.23 | 0.61796 | 0.04132 | 179.6715 | 6.033 | 13.81 | 0.53807 | 0.03566 | 178.7608 | 6.053 | 14.75 | 0.56019 | 0.03679 | 174.5993 | 6.147 | 14.51 | 0.55123 | 0.0359 | 168.7175 | 7.2874 | 12.25 | 0.46456 | 0.03004 | 166.8428 | 7.7766 | 11.51 | 0.43564 | 0.02803 | 166.8265 | 7.7766 | 12.27 | 0.45317 | 0.029 | 172.2171 | 7.9336 | 12.06 | 0.44483 | 0.02894 | 174.089 | 8.3487 | 11.47 | 0.42316 | 0.02749 | 159.0197 | 11.0636 | 9.25 | 0.33134 | 0.02088 | 156.0994 | 11.2037 | 9.13 | 0.32722 | 0.02049 | 157.5994 | 14.0946 | 8.61 | 0.31787 | 0.018 | 161.4127 | 14.4347 | 8.42 | 0.31063 | 0.01771 | 155.153 | 14.8048 | 8.21 | 0.30262 | 0.01703 | 165.5544 | 14.2046 | 9.63 | 0.37805 | 0.01931 | 177.4207 | 15.7051 | 9.76 | 0.38766 | 0.01945 | 173.7173 | 17.4557 | 8.83 | 0.34933 | 0.01757 | 173.0376 | 18.6162 | 9.13 | 0.35943 | 0.0176 | 181.8953 | 20.3563 | 9.14 | 0.35484 | 0.01672 | 177.5841 | 20.7768 | 8.99 | 0.34787 | 0.01677 | 193.4257 | 22.117 | 9.94 | 0.36891 | 0.01778 | 176.7962 | 27.1686 | 8.2 | 0.30139 | 0.01425 | 177.6947 | 27.5488 | 8.13 | 0.29779 | 0.01427 | 180.3084 | 28.5993 | 8.37 | 0.30085 | 0.01443 | 179.443 | 30.1996 | 8.01 | 0.28614 | 0.0137 | 172.3856 | 34.2216 | 7.55 | 0.26355 | 0.01272 | 170.1809 | 37.0322 | 6.93 | 0.24259 | 0.01137 | 168.0312 | 37.3024 | 6.88 | 0.24077 | 0.01125
178.5714 | 0.0047028 | 220.91 | 8.14 | 5.28 | 198.6097 | 0.0043857 | 530.52 | 20.03 | 9.04 | 198.939 | 0.0043807 | 796.81 | 32.44 | 11.18 | 198.939 | 0.017546 | 198.86 | 8.1 | 2.7 | 199.8501 | 0.017497 | 266.02 | 11.37 | 3.15 | 213.797 | 0.037744 | 232.3 | 9.02 | 2.04 | 179.7663 | 0.11364 | 91.18 | 3.3 | 0.6743 | 181.6695 | 0.11284 | 102.1 | 3.92 | 0.72084 | 166.6667 | 0.17357 | 66.05 | 2.54 | 0.44423 | 178.5332 | 0.22928 | 62.72 | 2.61 | 0.38361 | 183.3333 | 0.22528 | 70.36 | 2.91 | 0.41566 | 187.5586 | 0.2902 | 59.74 | 2.44 | 0.33947 | 191.1877 | 0.2865 | 65.63 | 2.63 | 0.36181 | 194.4552 | 0.2834 | 71.56 | 2.8 | 0.38346 | 197.3892 | 0.35432 | 61.35 | 2.35 | 0.31848 | 187.575 | 0.45056 | 48.11 | 1.84 | 0.24391 | 190.5306 | 0.44596 | 51.91 | 1.94 | 0.25687 | 181.8926 | 0.45997 | 50.18 | 1.88 | 0.24374 | 187.6173 | 0.64633 | 40.31 | 1.62 | 0.18641 | 185.3087 | 0.81217 | 35.9 | 1.47 | 0.15311 | 196.5901 | 0.86739 | 36.89 | 1.51 | 0.15591 | 189.8123 | 0.8876 | 35.97 | 1.47 | 0.14995 | 187.6642 | 1.2084 | 29.05 | 1.17 | 0.11382 | 185.8789 | 1.3324 | 28.36 | 1.12 | 0.10739 | 189.3632 | 1.3164 | 30.96 | 1.2 | 0.11404 | 194.6174 | 1.4925 | 27.4 | 1.06 | 0.10042 | 200.1902 | 1.4645 | 31.94 | 1.35 | 0.11121 | 200.1852 | 1.7356 | 26.97 | 1.14 | 0.09533 | 204.7549 | 1.7106 | 30.83 | 1.33 | 0.10404 | 208.5375 | 1.6906 | 34.7 | 1.49 | 0.11225 | 208.5593 | 2.0257 | 29.01 | 1.25 | 0.09395 | 200.2202 | 2.0797 | 28.19 | 1.21 | 0.08989 | 215.9234 | 2.1737 | 29.83 | 1.26 | 0.0933 | 211.7787 | 2.4018 | 26.99 | 1.14 | 0.08361 | 214.5347 | 2.7659 | 25.64 | 1.06 | 0.07684 | 207.1287 | 3.2961 | 21.53 | 0.88686 | 0.06343 | 203.3538 | 3.3351 | 23.03 | 0.92631 | 0.06491 | 206.5787 | 3.5341 | 21.78 | 0.87536 | 0.06178 | 200.2218 | 3.6052 | 21.32 | 0.85688 | 0.05977 | 203.3506 | 3.8212 | 20.14 | 0.80914 | 0.0567 | 200.2145 | 3.8593 | 21.45 | 0.84082 | 0.05801 | 200.2174 | 4.3654 | 19.02 | 0.74401 | 0.05151 | 208.5593 | 4.2534 | 20.95 | 0.79912 | 0.05577 | 195.3197 | 5.0086 | 18.97 | 0.70459 | 0.04775 | 190.0707 | 5.3918 | 16.51 | 0.62866 | 0.04242 | 197.7359 | 5.2557 | 18.1 | 0.67188 | 0.04575 | 192.5051 | 5.7708 | 15.51 | 0.58911 | 0.03973 | 190.6782 | 5.8059 | 16.44 | 0.60894 | 0.04071 | 186.2392 | 5.8949 | 16.18 | 0.59928 | 0.03972 | 179.9654 | 6.9843 | 13.65 | 0.50514 | 0.03323 | 177.9656 | 7.4534 | 12.82 | 0.47365 | 0.031 | 177.2532 | 7.4724 | 13.59 | 0.48973 | 0.03187 | 182.9806 | 7.6265 | 13.34 | 0.48061 | 0.0318 | 184.9696 | 8.0266 | 12.7 | 0.45711 | 0.0302 | 168.3738 | 10.6634 | 10.17 | 0.35604 | 0.02279 | 165.2817 | 10.7935 | 10.04 | 0.35163 | 0.02236 | 177.2994 | 13.0641 | 10.46 | 0.41117 | 0.0215 | 181.5893 | 13.3942 | 10.22 | 0.40158 | 0.02115 | 174.5471 | 13.7343 | 9.96 | 0.39137 | 0.02034 | 183.9493 | 13.2841 | 11.45 | 0.45749 | 0.02263 | 195.1628 | 14.7947 | 11.4 | 0.45181 | 0.02241 | 191.089 | 16.4452 | 10.3 | 0.40699 | 0.02021 | 188.7683 | 17.6558 | 10.51 | 0.40896 | 0.01999 | 197.0533 | 19.3959 | 10.4 | 0.39699 | 0.01878 | 192.3828 | 19.8063 | 10.22 | 0.38914 | 0.01883 | 207.2419 | 21.2366 | 11.09 | 0.40341 | 0.01961 | 189.4246 | 26.0981 | 9.14 | 0.32937 | 0.01568 | 190.3872 | 26.4683 | 9.05 | 0.32534 | 0.01568 | 192.329 | 27.5588 | 9.27 | 0.32617 | 0.01576 | 191.4059 | 29.119 | 8.85 | 0.31001 | 0.01495 | 193.9338 | 32.0104 | 9.07 | 0.33936 | 0.01491 | 191.4535 | 34.601 | 8.33 | 0.31293 | 0.01335 | 189.0351 | 34.8511 | 8.27 | 0.31061 | 0.01321
198.4127 | 0.0043886 | 264.91 | 10.3 | 6.27 | 223.4359 | 0.0040695 | 648.86 | 26.18 | 10.95 | 215.5172 | 0.0041626 | 913.89 | 36.49 | 12.74 | 215.5172 | 0.016676 | 228.1 | 9.11 | 3.08 | 224.8314 | 0.016236 | 325.37 | 14.16 | 3.81 | 228.0502 | 0.036253 | 259.34 | 9.8 | 2.26 | 199.7403 | 0.10604 | 109.41 | 4.19 | 0.80321 | 204.3782 | 0.10444 | 125.13 | 5.1 | 0.87624 | 187.5 | 0.16036 | 81.04 | 3.31 | 0.54086 | 196.3865 | 0.21528 | 73.98 | 3.06 | 0.4495 | 200 | 0.21268 | 81.78 | 3.33 | 0.48021 | 203.1885 | 0.2754 | 68.59 | 2.74 | 0.38751 | 205.8945 | 0.273 | 74.57 | 2.92 | 0.4089 | 208.3449 | 0.27089 | 80.58 | 3.08 | 0.42964 | 210.5485 | 0.33982 | 68.56 | 2.56 | 0.35418 | 200.08 | 0.43185 | 53.78 | 2.01 | 0.27138 | 214.347 | 0.41314 | 63.56 | 2.55 | 0.31186 | 204.6292 | 0.42565 | 61.48 | 2.47 | 0.29618 | 208.4636 | 0.60331 | 48.32 | 1.98 | 0.22171 | 203.8396 | 0.76345 | 42.26 | 1.72 | 0.17878 | 214.4619 | 0.82007 | 42.82 | 1.73 | 0.17973 | 207.0679 | 0.83868 | 41.77 | 1.68 | 0.17293 | 203.3029 | 1.1484 | 33.29 | 1.31 | 0.12956 | 200.1773 | 1.2694 | 32.21 | 1.25 | 0.12123 | 216.4151 | 1.2074 | 38.9 | 1.65 | 0.14174 | 222.4199 | 1.3694 | 34.4 | 1.45 | 0.12466 | 225.214 | 1.3584 | 39.03 | 1.68 | 0.13452 | 225.2083 | 1.6105 | 32.96 | 1.42 | 0.11531 | 227.5054 | 1.5995 | 36.88 | 1.58 | 0.1233 | 229.3913 | 1.5915 | 40.8 | 1.72 | 0.13087 | 229.4152 | 1.9076 | 34.1 | 1.44 | 0.1095 | 220.2423 | 1.9566 | 33.15 | 1.4 | 0.10482 | 235.5528 | 2.0596 | 34.55 | 1.43 | 0.10722 | 231.0314 | 2.2747 | 31.27 | 1.29 | 0.09608 | 232.4126 | 2.6308 | 29.34 | 1.18 | 0.08727 | 224.3894 | 3.134 | 24.64 | 0.99018 | 0.07203 | 218.9964 | 3.182 | 26.1 | 1.02 | 0.07302 | 222.4694 | 3.3721 | 24.68 | 0.96663 | 0.06948 | 215.6235 | 3.4391 | 24.16 | 0.94649 | 0.06723 | 218.9929 | 3.6462 | 22.82 | 0.89361 | 0.06377 | 214.5156 | 3.6932 | 24.1 | 0.92062 | 0.06472 | 214.5186 | 4.1783 | 21.36 | 0.8145 | 0.05744 | 222.4632 | 4.0843 | 23.35 | 0.86829 | 0.06174 | 207.5271 | 4.8185 | 21.01 | 0.76122 | 0.05254 | 202.7421 | 5.1727 | 18.41 | 0.68341 | 0.04697 | 210.0944 | 5.0576 | 20.04 | 0.72581 | 0.05033 | 205.3388 | 5.5397 | 17.28 | 0.64009 | 0.04395 | 202.5956 | 5.5868 | 18.19 | 0.65769 | 0.04475 | 197.8792 | 5.6708 | 17.91 | 0.64735 | 0.04368 | 191.2132 | 6.7162 | 15.12 | 0.54578 | 0.03653 | 189.0885 | 7.1663 | 14.19 | 0.51171 | 0.03406 | 187.6799 | 7.2003 | 14.95 | 0.52636 | 0.03483 | 193.7442 | 7.3503 | 14.68 | 0.51644 | 0.03475 | 195.8502 | 7.7384 | 13.96 | 0.49112 | 0.03299 | 187.082 | 9.9571 | 12.11 | 0.44974 | 0.02678 | 183.6463 | 10.0732 | 11.96 | 0.44424 | 0.02628 | 196.9993 | 12.2138 | 12.44 | 0.49753 | 0.02521 | 201.7659 | 12.5338 | 12.15 | 0.48563 | 0.02479 | 193.9413 | 12.854 | 11.84 | 0.47343 | 0.02384 | 202.3443 | 12.5138 | 13.39 | 0.53348 | 0.02613 | 212.9049 | 14.0343 | 13.14 | 0.51422 | 0.02549 | 208.4607 | 15.5948 | 11.87 | 0.46307 | 0.02297 | 204.499 | 16.8154 | 11.96 | 0.45759 | 0.02247 | 212.2112 | 18.5555 | 11.72 | 0.4386 | 0.02092 | 207.1815 | 18.9559 | 11.51 | 0.42985 | 0.02095 | 221.058 | 20.4662 | 12.29 | 0.43763 | 0.02149 | 202.0529 | 25.1477 | 10.12 | 0.35714 | 0.01715 | 203.0797 | 25.4978 | 10.02 | 0.35268 | 0.01714 | 216.3701 | 25.7879 | 11.14 | 0.42054 | 0.01855 | 215.3316 | 27.2681 | 10.63 | 0.39895 | 0.01754 | 215.4819 | 30.1995 | 10.67 | 0.4086 | 0.0172 | 212.7261 | 32.61 | 9.81 | 0.37721 | 0.01543 | 210.039 | 32.8401 | 9.74 | 0.37445 | 0.01526
223.2143 | 0.0040725 | 324.01 | 13.34 | 7.6 | 248.2622 | 0.0038154 | 775.74 | 31.83 | 12.97 | 232.0955 | 0.0039745 | 1040 | 40.48 | 14.36 | 232.0955 | 0.015916 | 258.79 | 10.11 | 3.47 | 249.8126 | 0.015225 | 388.99 | 16.8 | 4.52 | 242.3033 | 0.034922 | 287.45 | 10.59 | 2.5 | 224.7079 | 0.098315 | 133.91 | 5.44 | 0.97448 | 227.0869 | 0.097675 | 149.9 | 6.19 | 1.04 | 208.3333 | 0.14965 | 97.19 | 4.03 | 0.64375 | 214.2398 | 0.20347 | 85.93 | 3.5 | 0.51879 | 216.6667 | 0.20207 | 93.84 | 3.75 | 0.54779 | 218.8184 | 0.26259 | 77.89 | 3.04 | 0.4376 | 220.6012 | 0.26129 | 83.94 | 3.2 | 0.45783 | 222.2346 | 0.25999 | 90 | 3.36 | 0.47749 | 236.867 | 0.31551 | 83.84 | 3.35 | 0.42919 | 225.09 | 0.40054 | 65.81 | 2.63 | 0.32917 | 238.1633 | 0.38673 | 76.08 | 3.1 | 0.3702 | 227.3657 | 0.39803 | 73.64 | 3.01 | 0.35188 | 229.31 | 0.56799 | 56.86 | 2.32 | 0.25897 | 222.3705 | 0.72263 | 48.99 | 1.97 | 0.20573 | 232.3337 | 0.77975 | 49.08 | 1.94 | 0.20462 | 224.3236 | 0.79706 | 47.89 | 1.89 | 0.19698 | 218.9416 | 1.0953 | 37.75 | 1.46 | 0.14596 | 228.7741 | 1.1654 | 40.44 | 1.71 | 0.15052 | 243.467 | 1.1214 | 47.49 | 2.05 | 0.17133 | 250.2224 | 1.2734 | 41.97 | 1.8 | 0.15052 | 250.2377 | 1.2734 | 46.64 | 2 | 0.15921 | 250.2315 | 1.5095 | 39.38 | 1.69 | 0.13646 | 250.2559 | 1.5095 | 43.32 | 1.83 | 0.14358 | 250.245 | 1.5095 | 47.25 | 1.95 | 0.15037 | 250.2711 | 1.8086 | 39.48 | 1.63 | 0.12577 | 240.2643 | 1.8536 | 38.4 | 1.59 | 0.12046 | 255.1822 | 1.9616 | 39.53 | 1.59 | 0.12173 | 250.284 | 2.1657 | 35.78 | 1.44 | 0.10909 | 250.2905 | 2.5148 | 33.23 | 1.3 | 0.09812 | 241.6501 | 2.9949 | 27.9 | 1.09 | 0.08097 | 234.639 | 3.0489 | 29.31 | 1.12 | 0.08144 | 238.3601 | 3.232 | 27.71 | 1.06 | 0.07747 | 231.0251 | 3.295 | 27.13 | 1.04 | 0.07498 | 234.6353 | 3.4931 | 25.62 | 0.97767 | 0.0711 | 228.8166 | 3.5481 | 26.87 | 1 | 0.07166 | 228.8199 | 4.0133 | 23.8 | 0.8848 | 0.06358 | 236.3672 | 3.9342 | 25.85 | 0.93734 | 0.0679 | 219.7346 | 4.6485 | 23.12 | 0.81786 | 0.05747 | 215.4135 | 4.9786 | 20.38 | 0.73814 | 0.05166 | 222.4529 | 4.8795 | 22.05 | 0.77972 | 0.05505 | 218.1725 | 5.3346 | 19.12 | 0.69101 | 0.0483 | 214.513 | 5.3907 | 20.01 | 0.70644 | 0.04892 | 209.5192 | 5.4707 | 19.7 | 0.69543 | 0.04775 | 202.461 | 6.475 | 16.63 | 0.58646 | 0.03993 | 200.2113 | 6.9092 | 15.61 | 0.54982 | 0.03723 | 208.5332 | 6.7341 | 17.82 | 0.66507 | 0.04103 | 215.2713 | 6.8791 | 17.49 | 0.65207 | 0.0409 | 217.6113 | 7.2442 | 16.64 | 0.6198 | 0.03882 | 210.4672 | 9.2458 | 14.72 | 0.58162 | 0.03207 | 206.6021 | 9.3529 | 14.54 | 0.57465 | 0.03148 | 216.6992 | 11.5234 | 14.55 | 0.58007 | 0.02912 | 221.9424 | 11.8335 | 14.2 | 0.56587 | 0.02862 | 213.3354 | 12.1136 | 13.85 | 0.55184 | 0.02753 | 220.7392 | 11.8735 | 15.44 | 0.60732 | 0.02979 | 230.6469 | 13.374 | 14.96 | 0.57543 | 0.02871 | 225.8325 | 14.8645 | 13.51 | 0.51809 | 0.02584 | 220.2297 | 16.085 | 13.48 | 0.50561 | 0.02505 | 227.3692 | 17.8152 | 13.1 | 0.47981 | 0.02313 | 221.9802 | 18.2056 | 12.86 | 0.47015 | 0.02315 | 248.6902 | 19.1556 | 14.82 | 0.56499 | 0.02542 | 227.3095 | 23.5369 | 12.17 | 0.46057 | 0.0202 | 228.4647 | 23.867 | 12.04 | 0.45458 | 0.02016 | 240.4112 | 24.3372 | 13.14 | 0.5066 | 0.02146 | 239.2573 | 25.7574 | 12.51 | 0.48004 | 0.02025 | 237.0301 | 28.6787 | 12.37 | 0.47408 | 0.01958 | 233.9987 | 30.9492 | 11.39 | 0.43806 | 0.01759 | 231.0429 | 31.1593 | 11.31 | 0.43489 | 0.0174
248.0159 | 0.0038173 | 387.38 | 16.14 | 9 | 273.0884 | 0.0036063 | 910.52 | 37.19 | 15.08 | 265.252 | 0.0036683 | 1300 | 55 | 17.76 | 265.252 | 0.014685 | 324.2 | 13.73 | 4.29 | 274.7939 | 0.014385 | 456.58 | 19.35 | 5.26 | 256.5564 | 0.033742 | 316.58 | 11.37 | 2.74 | 249.6754 | 0.092132 | 160.18 | 6.6 | 1.16 | 249.7956 | 0.092102 | 176.26 | 7.23 | 1.21 | 229.1667 | 0.14085 | 114.41 | 4.71 | 0.75231 | 232.0931 | 0.19347 | 98.53 | 3.93 | 0.59121 | 233.3333 | 0.19287 | 106.51 | 4.16 | 0.61815 | 234.4483 | 0.25148 | 87.62 | 3.34 | 0.4896 | 235.308 | 0.25088 | 93.7 | 3.49 | 0.50849 | 250.0139 | 0.24178 | 109.95 | 4.39 | 0.57786 | 263.1856 | 0.296 | 100.2 | 4.08 | 0.50851 | 250.1 | 0.37532 | 78.71 | 3.21 | 0.39038 | 261.9796 | 0.36492 | 89.39 | 3.63 | 0.43153 | 250.1023 | 0.37532 | 86.58 | 3.52 | 0.41052 | 250.1563 | 0.53837 | 65.91 | 2.65 | 0.298 | 240.9013 | 0.68791 | 56.08 | 2.21 | 0.23383 | 250.2055 | 0.74514 | 55.64 | 2.15 | 0.23051 | 241.5792 | 0.76114 | 54.31 | 2.1 | 0.22199 | 250.2189 | 1.0093 | 47.26 | 1.98 | 0.18053 | 257.3708 | 1.0843 | 49.34 | 2.12 | 0.18174 | 270.5189 | 1.0533 | 56.7 | 2.43 | 0.20257 | 278.0249 | 1.1963 | 50.08 | 2.14 | 0.1778 | 275.2615 | 1.2034 | 54.72 | 2.3 | 0.18511 | 275.2546 | 1.4264 | 46.19 | 1.94 | 0.15865 | 273.0065 | 1.4334 | 50.12 | 2.06 | 0.16476 | 271.0988 | 1.4384 | 54.04 | 2.18 | 0.17066 | 271.1271 | 1.7245 | 45.15 | 1.82 | 0.14271 | 260.2863 | 1.7665 | 43.93 | 1.77 | 0.13676 | 274.8116 | 1.8776 | 44.74 | 1.75 | 0.13678 | 269.5366 | 2.0726 | 40.5 | 1.59 | 0.12259 | 268.1684 | 2.4137 | 37.29 | 1.42 | 0.10934 | 258.9108 | 2.8729 | 31.31 | 1.19 | 0.09022 | 250.2816 | 2.9319 | 32.65 | 1.22 | 0.09015 | 254.2508 | 3.1089 | 30.86 | 1.15 | 0.08571 | 246.4268 | 3.168 | 30.22 | 1.12 | 0.08298 | 250.2777 | 3.359 | 28.54 | 1.06 | 0.07867 | 243.1176 | 3.419 | 29.74 | 1.08 | 0.07883 | 243.1211 | 3.8682 | 26.34 | 0.95495 | 0.06991 | 250.2711 | 3.8012 | 28.43 | 1.01 | 0.07424 | 244.1496 | 4.3583 | 27.56 | 1.03 | 0.06775 | 228.0848 | 4.8045 | 22.42 | 0.79283 | 0.05649 | 247.1699 | 4.5764 | 26.28 | 0.98327 | 0.06488 | 231.0062 | 5.1516 | 21.03 | 0.74188 | 0.05278 | 238.3478 | 5.0545 | 23.85 | 0.89058 | 0.05761 | 232.7991 | 5.1275 | 23.48 | 0.87712 | 0.05624 | 224.9567 | 6.0629 | 19.83 | 0.7403 | 0.04704 | 222.457 | 6.469 | 18.61 | 0.69396 | 0.04383 | 234.5998 | 6.2629 | 21.68 | 0.85978 | 0.04922 | 242.1803 | 6.4029 | 21.26 | 0.84231 | 0.04903 | 244.8127 | 6.745 | 20.22 | 0.80027 | 0.04652 | 233.8525 | 8.6696 | 17.51 | 0.70319 | 0.03767 | 229.5579 | 8.7676 | 17.3 | 0.69492 | 0.03697 | 236.3992 | 10.9332 | 16.77 | 0.66022 | 0.0332 | 242.119 | 11.2432 | 16.37 | 0.64368 | 0.03261 | 232.7295 | 11.5033 | 15.97 | 0.62794 | 0.03138 | 239.1341 | 11.3233 | 17.6 | 0.67968 | 0.0336 | 248.389 | 12.8037 | 16.87 | 0.63576 | 0.03204 | 243.2042 | 14.2342 | 15.23 | 0.57234 | 0.02882 | 235.9604 | 15.4447 | 15.06 | 0.55316 | 0.02771 | 242.5271 | 17.1649 | 14.53 | 0.52071 | 0.0254 | 236.7789 | 17.5353 | 14.26 | 0.51015 | 0.02541 | 276.3225 | 18.0851 | 17.51 | 0.68099 | 0.02952 | 252.5661 | 22.2263 | 14.36 | 0.55482 | 0.02339 | 253.8496 | 22.5364 | 14.2 | 0.54746 | 0.02333 | 264.4523 | 23.1266 | 15.25 | 0.58788 | 0.02449 | 263.1831 | 24.4968 | 14.5 | 0.55659 | 0.02307 | 258.5783 | 27.388 | 14.16 | 0.53711 | 0.02204 | 255.2714 | 29.5285 | 13.04 | 0.49666 | 0.01983 | 252.0468 | 29.7286 | 12.95 | 0.49311 | 0.01961
272.8175 | 0.0036082 | 454.7 | 18.81 | 10.47 | 297.9146 | 0.0034322 | 1050 | 42.36 | 17.28 | 298.4085 | 0.0034282 | 1580 | 68.06 | 21.36 | 298.4085 | 0.013724 | 394.63 | 17 | 5.17 | 299.7752 | 0.013694 | 527.83 | 21.85 | 6.02 | 285.0627 | 0.03173 | 377.72 | 14.3 | 3.23 | 274.643 | 0.087059 | 188.11 | 7.69 | 1.35 | 272.5043 | 0.08746 | 204.13 | 8.24 | 1.4 | 250 | 0.13355 | 132.64 | 5.37 | 0.86601 | 249.9464 | 0.18486 | 111.76 | 4.35 | 0.66651 | 250 | 0.18486 | 119.76 | 4.56 | 0.69111 | 250.0781 | 0.24178 | 97.76 | 3.64 | 0.54337 | 264.7215 | 0.23368 | 114.36 | 4.55 | 0.61457 | 277.7932 | 0.22717 | 131.3 | 5.33 | 0.68378 | 289.5042 | 0.27989 | 117.58 | 4.76 | 0.59165 | 275.11 | 0.35461 | 92.42 | 3.75 | 0.45463 | 285.7959 | 0.34681 | 103.45 | 4.14 | 0.49554 | 272.8389 | 0.35631 | 100.26 | 4.02 | 0.47181 | 271.0027 | 0.51326 | 75.42 | 2.97 | 0.33864 | 259.4322 | 0.6581 | 63.52 | 2.45 | 0.263 | 285.9492 | 0.68861 | 69.61 | 2.92 | 0.28494 | 276.0906 | 0.70272 | 67.99 | 2.86 | 0.27466 | 281.4963 | 0.94247 | 57.52 | 2.46 | 0.2172 | 285.9676 | 1.0193 | 58.85 | 2.51 | 0.21466 | 297.5707 | 0.99669 | 66.46 | 2.79 | 0.23528 | 305.8274 | 1.1333 | 58.67 | 2.46 | 0.20634 | 300.2853 | 1.1453 | 63.24 | 2.6 | 0.2121 | 300.2778 | 1.3564 | 53.39 | 2.19 | 0.18178 | 295.757 | 1.3684 | 57.26 | 2.3 | 0.18675 | 291.9525 | 1.3784 | 61.14 | 2.4 | 0.19168 | 291.983 | 1.6525 | 51.08 | 2 | 0.16025 | 280.3083 | 1.6915 | 49.72 | 1.95 | 0.15365 | 294.441 | 1.8045 | 50.18 | 1.91 | 0.15232 | 288.7892 | 1.9916 | 45.42 | 1.73 | 0.13653 | 286.0463 | 2.3257 | 41.51 | 1.54 | 0.12091 | 276.1716 | 2.7668 | 34.86 | 1.3 | 0.09977 | 265.9242 | 2.8278 | 36.13 | 1.31 | 0.09911 | 270.1414 | 2.9999 | 34.14 | 1.24 | 0.09421 | 261.8285 | 3.0549 | 33.44 | 1.21 | 0.09123 | 265.92 | 3.241 | 31.57 | 1.14 | 0.08648 | 257.4187 | 3.304 | 32.72 | 1.16 | 0.0862 | 257.4223 | 3.7381 | 28.97 | 1.02 | 0.07642 | 278.079 | 3.573 | 33.86 | 1.27 | 0.08742 | 274.6683 | 4.0662 | 33.51 | 1.33 | 0.0813 | 253.4276 | 4.5084 | 26.72 | 0.99925 | 0.06656 | 278.0661 | 4.2712 | 31.94 | 1.27 | 0.07783 | 256.6735 | 4.8374 | 25.03 | 0.93378 | 0.0621 | 268.1412 | 4.7164 | 28.97 | 1.15 | 0.06906 | 261.8989 | 4.7814 | 28.53 | 1.13 | 0.06744 | 253.0763 | 5.6477 | 24.1 | 0.95588 | 0.05642 | 250.2642 | 6.0248 | 22.61 | 0.89602 | 0.05255 | 260.6665 | 5.8827 | 25.8 | 1.04 | 0.05786 | 269.0892 | 6.0187 | 25.29 | 1.02 | 0.05759 | 272.0141 | 6.3418 | 24.04 | 0.96598 | 0.05463 | 257.2377 | 8.1943 | 20.48 | 0.81894 | 0.04353 | 252.5137 | 8.2844 | 20.24 | 0.80949 | 0.04274 | 256.0991 | 10.433 | 19.12 | 0.73869 | 0.03744 | 262.2956 | 10.733 | 18.65 | 0.71978 | 0.03676 | 252.1237 | 10.9731 | 18.19 | 0.70244 | 0.03537 | 257.529 | 10.8431 | 19.85 | 0.75093 | 0.03753 | 266.1311 | 12.3135 | 18.87 | 0.69539 | 0.03547 | 260.5759 | 13.6839 | 17.02 | 0.62596 | 0.03189 | 251.691 | 14.8844 | 16.71 | 0.60033 | 0.03045 | 272.843 | 16.0644 | 17.54 | 0.67291 | 0.03013 | 266.3762 | 16.4047 | 17.21 | 0.65906 | 0.03012 | 303.9547 | 17.1847 | 20.34 | 0.79045 | 0.03379 | 277.8227 | 21.1357 | 16.67 | 0.64376 | 0.02671 | 279.2346 | 21.4259 | 16.48 | 0.63513 | 0.02662 | 288.4934 | 22.1061 | 17.46 | 0.66597 | 0.02762 | 287.1088 | 23.4263 | 16.59 | 0.6301 | 0.02597 | 280.1265 | 26.2775 | 16.02 | 0.59834 | 0.02457 | 276.544 | 28.3179 | 14.77 | 0.55363 | 0.02214 | 273.0507 | 28.508 | 14.67 | 0.54973 | 0.0219
297.619 | 0.0034331 | 525.68 | 21.4 | 11.99 | 322.7408 | 0.0032841 | 1200 | 47.4 | 19.56 | 331.565 | 0.0032371 | 1880 | 80.35 | 25.13 | 331.565 | 0.012954 | 469.61 | 20.06 | 6.08 | 324.7564 | 0.013104 | 602.48 | 24.29 | 6.82 | 320.6956 | 0.029719 | 459.16 | 18.38 | 3.88 | 299.6105 | 0.082817 | 217.56 | 8.75 | 1.54 | 295.213 | 0.083508 | 233.39 | 9.23 | 1.58 | 270.8333 | 0.12734 | 151.81 | 6.02 | 0.98437 | 267.7998 | 0.17736 | 125.57 | 4.77 | 0.74446 | 266.6667 | 0.17786 | 133.55 | 4.96 | 0.76645 | 281.3379 | 0.22547 | 119.18 | 4.74 | 0.65577 | 294.1349 | 0.21977 | 136.43 | 5.52 | 0.72628 | 305.5725 | 0.21517 | 153.92 | 6.22 | 0.79456 | 315.8227 | 0.26658 | 135.89 | 5.42 | 0.67816 | 300.12 | 0.3373 | 106.88 | 4.27 | 0.52159 | 309.6123 | 0.3315 | 118.2 | 4.64 | 0.56194 | 295.5755 | 0.34021 | 114.62 | 4.51 | 0.53547 | 291.8491 | 0.49165 | 85.38 | 3.29 | 0.38073 | 296.494 | 0.60937 | 79.32 | 3.31 | 0.32422 | 321.6928 | 0.64459 | 84.62 | 3.61 | 0.34247 | 310.6019 | 0.65719 | 82.71 | 3.54 | 0.33041 | 312.7737 | 0.88855 | 68.45 | 2.9 | 0.25569 | 314.5643 | 0.96628 | 68.93 | 2.89 | 0.24905 | 324.6226 | 0.94977 | 76.75 | 3.15 | 0.26929 | 333.6299 | 1.0803 | 67.71 | 2.77 | 0.23598 | 325.309 | 1.0953 | 72.18 | 2.89 | 0.24005 | 325.3009 | 1.2984 | 60.92 | 2.44 | 0.20573 | 318.5076 | 1.3134 | 64.72 | 2.53 | 0.20948 | 312.8063 | 1.3264 | 68.54 | 2.61 | 0.21335 | 312.8389 | 1.5895 | 57.25 | 2.18 | 0.17833 | 300.3304 | 1.6265 | 55.75 | 2.13 | 0.17109 | 314.0704 | 1.7405 | 55.82 | 2.07 | 0.1683 | 308.0418 | 1.9205 | 50.54 | 1.88 | 0.15088 | 303.9242 | 2.2476 | 45.89 | 1.66 | 0.13279 | 293.4323 | 2.6728 | 38.54 | 1.4 | 0.10958 | 281.5668 | 2.7358 | 39.72 | 1.41 | 0.10831 | 286.0321 | 2.9028 | 37.53 | 1.33 | 0.10293 | 277.2302 | 2.9549 | 36.77 | 1.3 | 0.09971 | 281.5624 | 3.1349 | 34.71 | 1.23 | 0.09449 | 286.0207 | 3.1069 | 38.96 | 1.46 | 0.10152 | 286.0248 | 3.516 | 34.49 | 1.29 | 0.08995 | 312.8389 | 3.3449 | 41.1 | 1.63 | 0.10472 | 305.187 | 3.8311 | 39.84 | 1.6 | 0.09553 | 285.1061 | 4.2102 | 32.46 | 1.29 | 0.07981 | 308.9624 | 4.0251 | 37.97 | 1.53 | 0.09142 | 288.7577 | 4.5223 | 30.38 | 1.2 | 0.07436 | 297.9347 | 4.4442 | 34.43 | 1.38 | 0.08108 | 290.9988 | 4.5023 | 33.92 | 1.36 | 0.07921 | 281.1959 | 5.3135 | 28.67 | 1.15 | 0.0663 | 278.0713 | 5.6676 | 26.89 | 1.08 | 0.06172 | 286.7331 | 5.5696 | 30.17 | 1.21 | 0.0669 | 295.9981 | 5.7026 | 29.56 | 1.18 | 0.06655 | 299.2155 | 6.0106 | 28.09 | 1.12 | 0.0631 | 280.623 | 7.7962 | 23.61 | 0.9309 | 0.04964 | 275.4694 | 7.8782 | 23.33 | 0.92035 | 0.04874 | 275.799 | 9.9988 | 21.56 | 0.81588 | 0.04183 | 282.4722 | 10.2928 | 21.03 | 0.79458 | 0.04104 | 271.5178 | 10.5229 | 20.52 | 0.77572 | 0.03951 | 275.924 | 10.4329 | 22.2 | 0.82129 | 0.0416 | 283.8732 | 11.8733 | 20.93 | 0.75443 | 0.03901 | 277.9476 | 13.1937 | 18.88 | 0.67907 | 0.03505 | 283.1524 | 13.934 | 20.19 | 0.77571 | 0.03615 | 303.1589 | 15.174 | 20.74 | 0.81134 | 0.03508 | 295.9736 | 15.4943 | 20.35 | 0.79459 | 0.03504 | 331.587 | 16.4443 | 23.32 | 0.8955 | 0.03819 | 303.0793 | 20.2053 | 19.09 | 0.72915 | 0.03014 | 304.6196 | 20.4854 | 18.86 | 0.71931 | 0.03001 | 312.5346 | 21.2357 | 19.77 | 0.74172 | 0.03085 | 311.0345 | 22.5058 | 18.77 | 0.70139 | 0.02896 | 301.6747 | 25.327 | 17.96 | 0.65819 | 0.02718 | 297.8166 | 27.2774 | 16.57 | 0.60934 | 0.02451 | 294.0546 | 27.4475 | 16.46 | 0.60511 | 0.02425
322.4206 | 0.003285 | 600.06 | 23.93 | 13.57 | 347.567 | 0.003157 | 1360 | 52.34 | 21.9 | 364.7215 | 0.00308 | 2200 | 92.12 | 29.04 | 364.7215 | 0.012334 | 548.72 | 23.01 | 7.03 | 349.7377 | 0.012604 | 680.31 | 26.7 | 7.63 | 356.3284 | 0.028099 | 545.7 | 22.1 | 4.56 | 324.578 | 0.079225 | 248.43 | 9.79 | 1.75 | 317.9217 | 0.080126 | 263.95 | 10.2 | 1.78 | 291.6667 | 0.12194 | 171.88 | 6.66 | 1.11 | 285.6531 | 0.17085 | 139.93 | 5.19 | 0.82485 | 300 | 0.16615 | 162.66 | 6.45 | 0.92368 | 312.5977 | 0.21246 | 142.04 | 5.74 | 0.77388 | 323.5484 | 0.20846 | 159.8 | 6.44 | 0.84291 | 333.3519 | 0.20506 | 177.74 | 7.07 | 0.90961 | 342.1413 | 0.25528 | 155.07 | 6.06 | 0.76766 | 325.1301 | 0.3227 | 122.04 | 4.78 | 0.59096 | 333.4286 | 0.31829 | 133.6 | 5.13 | 0.6305 | 318.312 | 0.3264 | 129.63 | 4.98 | 0.60127 | 333.5418 | 0.45663 | 106.5 | 4.44 | 0.4688 | 333.5557 | 0.57136 | 96.27 | 4.09 | 0.38873 | 357.4365 | 0.60937 | 100.59 | 4.26 | 0.40262 | 345.1132 | 0.62068 | 98.37 | 4.17 | 0.38877 | 344.051 | 0.84433 | 80 | 3.33 | 0.29575 | 343.1611 | 0.92186 | 79.53 | 3.26 | 0.28474 | 351.6745 | 0.91005 | 87.51 | 3.5 | 0.30443 | 361.4324 | 1.0363 | 77.17 | 3.08 | 0.26659 | 350.3328 | 1.0533 | 81.49 | 3.18 | 0.26887 | 350.324 | 1.2473 | 68.78 | 2.68 | 0.23041 | 341.2581 | 1.2654 | 72.48 | 2.76 | 0.23286 | 333.66 | 1.2804 | 76.22 | 2.83 | 0.23561 | 333.6948 | 1.5344 | 63.65 | 2.36 | 0.19691 | 320.3524 | 1.5684 | 62.01 | 2.3 | 0.18902 | 333.6997 | 1.6845 | 61.66 | 2.23 | 0.18469 | 327.2944 | 1.8575 | 55.83 | 2.02 | 0.1656 | 321.8021 | 2.1776 | 50.41 | 1.78 | 0.14497 | 310.693 | 2.5887 | 42.34 | 1.5 | 0.11965 | 312.852 | 2.5787 | 47.26 | 1.76 | 0.1274 | 317.8134 | 2.7368 | 44.63 | 1.66 | 0.12099 | 308.0335 | 2.7838 | 43.75 | 1.63 | 0.11727 | 312.8471 | 2.9548 | 41.28 | 1.54 | 0.1111 | 321.7733 | 2.9098 | 47.28 | 1.87 | 0.1216 | 321.7779 | 3.2939 | 41.84 | 1.66 | 0.10769 | 347.5988 | 3.1609 | 48.79 | 1.96 | 0.1228 | 335.7057 | 3.638 | 46.54 | 1.86 | 0.11035 | 316.7845 | 3.9711 | 38.58 | 1.55 | 0.09371 | 339.8586 | 3.824 | 44.35 | 1.77 | 0.10557 | 320.8419 | 4.2682 | 36.07 | 1.45 | 0.08719 | 327.7282 | 4.2201 | 40.21 | 1.61 | 0.0936 | 320.0987 | 4.2732 | 39.62 | 1.58 | 0.09148 | 309.3155 | 5.0384 | 33.5 | 1.34 | 0.07661 | 305.8784 | 5.3725 | 31.42 | 1.26 | 0.0713 | 312.7998 | 5.3074 | 34.77 | 1.37 | 0.07629 | 322.907 | 5.4375 | 34.05 | 1.34 | 0.07583 | 326.4169 | 5.7335 | 32.35 | 1.27 | 0.07189 | 304.0082 | 7.458 | 26.89 | 1.04 | 0.05596 | 298.4252 | 7.534 | 26.58 | 1.03 | 0.05496 | 295.499 | 9.6226 | 24.11 | 0.89203 | 0.04634 | 302.6488 | 9.9146 | 23.5 | 0.86831 | 0.04545 | 290.9119 | 10.1327 | 22.94 | 0.84801 | 0.04377 | 294.3189 | 10.0627 | 24.65 | 0.89091 | 0.04577 | 319.3573 | 11.143 | 25.28 | 0.9734 | 0.04634 | 312.6911 | 12.3833 | 22.79 | 0.87613 | 0.0416 | 314.6138 | 13.1736 | 23.88 | 0.93507 | 0.04211 | 333.4748 | 14.4336 | 24.12 | 0.9417 | 0.04021 | 325.5709 | 14.7439 | 23.66 | 0.92228 | 0.04015 | 359.2192 | 15.804 | 26.42 | 0.99726 | 0.04271 | 328.3359 | 19.4049 | 21.61 | 0.81196 | 0.03366 | 330.0045 | 19.695 | 21.35 | 0.8009 | 0.0335 | 336.5757 | 20.4753 | 22.17 | 0.81565 | 0.03415 | 334.9603 | 21.7154 | 21.03 | 0.77092 | 0.03201 | 344.7711 | 23.7462 | 22.04 | 0.87539 | 0.03255 | 340.3618 | 25.5465 | 20.36 | 0.81165 | 0.02942 | 336.0624 | 25.6966 | 20.22 | 0.80627 | 0.02911
347.2222 | 0.003159 | 677.62 | 26.41 | 15.2 | 397.2195 | 0.0029519 | 1680 | 70.08 | 26.76 | 397.878 | 0.0029489 | 2530 | 103.52 | 33.07 | 397.878 | 0.011803 | 631.6 | 25.85 | 8.01 | 374.719 | 0.012164 | 761.1 | 29.07 | 8.47 | 391.9612 | 0.026788 | 636.84 | 25.61 | 5.27 | 349.5456 | 0.076153 | 280.62 | 10.8 | 1.96 | 340.6304 | 0.077204 | 295.75 | 11.15 | 1.98 | 312.5 | 0.11734 | 192.78 | 7.29 | 1.23 | 321.3597 | 0.15985 | 170.2 | 6.73 | 0.99224 | 333.3333 | 0.15675 | 193.66 | 7.8 | 1.09 | 343.8575 | 0.20176 | 166.2 | 6.68 | 0.89692 | 352.9619 | 0.19896 | 184.36 | 7.32 | 0.96381 | 361.1312 | 0.19666 | 202.64 | 7.9 | 1.03 | 368.4598 | 0.24557 | 175.04 | 6.69 | 0.85979 | 350.1401 | 0.31009 | 137.86 | 5.28 | 0.66249 | 381.0613 | 0.29688 | 166.14 | 6.89 | 0.7732 | 363.7852 | 0.30399 | 161.39 | 6.71 | 0.73848 | 375.2345 | 0.42932 | 129.09 | 5.48 | 0.56125 | 370.6174 | 0.54094 | 114.27 | 4.82 | 0.45602 | 393.1801 | 0.58066 | 117.41 | 4.88 | 0.46498 | 379.6245 | 0.59086 | 114.89 | 4.78 | 0.44936 | 375.3284 | 0.80751 | 92.12 | 3.75 | 0.33716 | 371.7578 | 0.88434 | 90.61 | 3.61 | 0.32156 | 378.7264 | 0.87603 | 98.71 | 3.84 | 0.34057 | 389.2349 | 0.99765 | 87.01 | 3.38 | 0.29805 | 375.3566 | 1.0163 | 91.16 | 3.46 | 0.29845 | 375.3472 | 1.2043 | 76.94 | 2.92 | 0.25576 | 364.0086 | 1.2233 | 80.52 | 2.98 | 0.25684 | 354.5138 | 1.2403 | 84.16 | 3.05 | 0.25842 | 354.5508 | 1.4864 | 70.28 | 2.54 | 0.21594 | 340.3744 | 1.5184 | 68.49 | 2.48 | 0.2074 | 353.3291 | 1.6344 | 67.69 | 2.39 | 0.20146 | 346.547 | 1.8025 | 61.3 | 2.17 | 0.18066 | 357.5579 | 2.0596 | 59.86 | 2.23 | 0.17012 | 345.2145 | 2.4457 | 50.29 | 1.87 | 0.14044 | 351.9585 | 2.4207 | 57.27 | 2.26 | 0.15234 | 357.5401 | 2.5707 | 54.06 | 2.13 | 0.14459 | 346.5377 | 2.6127 | 53.02 | 2.09 | 0.14025 | 351.9529 | 2.7747 | 50.02 | 1.97 | 0.1328 | 357.5259 | 2.7527 | 56.12 | 2.25 | 0.14257 | 357.531 | 3.1158 | 49.65 | 1.99 | 0.12621 | 382.3587 | 3.0118 | 56.9 | 2.27 | 0.14156 | 366.2243 | 3.4779 | 53.57 | 2.11 | 0.12569 | 348.463 | 3.775 | 45.04 | 1.8 | 0.10817 | 370.7549 | 3.657 | 51.04 | 2.01 | 0.1202 | 352.9261 | 4.0601 | 42.08 | 1.68 | 0.10053 | 357.5217 | 4.034 | 46.27 | 1.82 | 0.10655 | 349.1986 | 4.0821 | 45.61 | 1.8 | 0.10417 | 337.435 | 4.8083 | 38.58 | 1.52 | 0.08729 | 333.6856 | 5.1274 | 36.19 | 1.43 | 0.08124 | 338.8664 | 5.0853 | 39.58 | 1.53 | 0.08599 | 349.8159 | 5.2144 | 38.75 | 1.5 | 0.08542 | 353.6183 | 5.4994 | 36.8 | 1.42 | 0.08095 | 327.3935 | 7.1669 | 30.31 | 1.15 | 0.06248 | 321.381 | 7.2369 | 29.97 | 1.13 | 0.06138 | 315.1989 | 9.2925 | 26.76 | 0.9673 | 0.05098 | 322.8254 | 9.5805 | 26.07 | 0.94112 | 0.04997 | 310.306 | 9.7826 | 25.45 | 0.91946 | 0.04814 | 331.1088 | 9.4544 | 29.77 | 1.15 | 0.05442 | 354.8415 | 10.5527 | 29.89 | 1.17 | 0.05397 | 347.4345 | 11.723 | 26.95 | 1.05 | 0.04842 | 346.0752 | 12.5433 | 27.77 | 1.09 | 0.04828 | 363.7907 | 13.8234 | 27.66 | 1.07 | 0.04551 | 355.1683 | 14.1136 | 27.12 | 1.04 | 0.04543 | 386.8515 | 15.2537 | 29.64 | 1.1 | 0.04734 | 353.5925 | 18.7246 | 24.24 | 0.89276 | 0.03727 | 355.3895 | 18.9947 | 23.94 | 0.88048 | 0.03708 | 384.6579 | 19.2247 | 27.21 | 1.08 | 0.04095 | 382.8118 | 20.4148 | 25.78 | 1.02 | 0.03831 | 387.8675 | 22.4956 | 26.37 | 1.07 | 0.03812 | 382.907 | 24.1859 | 24.39 | 0.99141 | 0.03452 | 378.0702 | 24.3259 | 24.23 | 0.98508 | 0.03415
372.0238 | 0.0030489 | 758.12 | 28.85 | 16.87 | 446.8719 | 0.0027928 | 2030 | 85.83 | 31.8 | 431.0345 | 0.0028388 | 2880 | 114.62 | 37.21 | 431.0345 | 0.011363 | 717.92 | 28.63 | 9.01 | 399.7002 | 0.011783 | 844.64 | 31.41 | 9.33 | 427.5941 | 0.025687 | 732.16 | 28.96 | 5.99 | 374.5131 | 0.073492 | 314.04 | 11.8 | 2.18 | 363.3391 | 0.074633 | 328.69 | 12.09 | 2.19 | 333.3333 | 0.11333 | 214.46 | 7.91 | 1.36 | 357.0663 | 0.15114 | 202.38 | 8.13 | 1.17 | 366.6667 | 0.14904 | 226.38 | 9.08 | 1.26 | 375.1172 | 0.19285 | 191.56 | 7.58 | 1.02 | 382.3754 | 0.19095 | 210.01 | 8.17 | 1.09 | 388.9105 | 0.18935 | 228.56 | 8.72 | 1.15 | 421.097 | 0.22986 | 217.15 | 8.96 | 1.05 | 400.1601 | 0.28978 | 171.23 | 7.08 | 0.81108 | 428.6939 | 0.28037 | 200.82 | 8.46 | 0.92206 | 409.2583 | 0.28658 | 195.28 | 8.25 | 0.88193 | 416.9272 | 0.40761 | 153 | 6.44 | 0.6573 | 407.6792 | 0.51613 | 133.2 | 5.51 | 0.52562 | 428.9238 | 0.55674 | 135 | 5.48 | 0.52921 | 414.1358 | 0.56615 | 132.19 | 5.37 | 0.51184 | 406.6058 | 0.77639 | 104.75 | 4.15 | 0.37973 | 400.3546 | 0.85222 | 102.13 | 3.96 | 0.35938 | 405.7783 | 0.84662 | 110.32 | 4.18 | 0.37759 | 417.0374 | 0.96464 | 97.2 | 3.67 | 0.33025 | 400.3804 | 0.98385 | 101.17 | 3.74 | 0.32871 | 400.3703 | 1.1663 | 85.38 | 3.15 | 0.28168 | 386.7592 | 1.1863 | 88.83 | 3.21 | 0.28135 | 375.3675 | 1.2043 | 92.34 | 3.26 | 0.28171 | 375.4067 | 1.4434 | 77.11 | 2.72 | 0.23538 | 360.3964 | 1.4734 | 75.18 | 2.65 | 0.22619 | 392.5879 | 1.5494 | 80.26 | 2.98 | 0.23599 | 385.0523 | 1.7074 | 72.71 | 2.7 | 0.21169 | 402.2526 | 1.9415 | 72.37 | 2.85 | 0.20282 | 388.3663 | 2.3026 | 60.83 | 2.39 | 0.16753 | 391.0649 | 2.2956 | 67.87 | 2.72 | 0.1783 | 397.2668 | 2.4386 | 64.05 | 2.56 | 0.16914 | 385.0419 | 2.4766 | 62.85 | 2.51 | 0.16418 | 391.0588 | 2.6307 | 59.27 | 2.37 | 0.1554 | 393.2785 | 2.6237 | 65.42 | 2.61 | 0.1643 | 393.2841 | 2.9698 | 57.87 | 2.31 | 0.14539 | 417.1185 | 2.8867 | 65.38 | 2.57 | 0.16087 | 396.743 | 3.3419 | 60.91 | 2.35 | 0.14146 | 380.1414 | 3.6109 | 51.81 | 2.04 | 0.1231 | 401.6511 | 3.5149 | 58.01 | 2.24 | 0.13524 | 385.0103 | 3.887 | 48.38 | 1.9 | 0.11429 | 387.3151 | 3.876 | 52.59 | 2.03 | 0.11987 | 378.2985 | 3.921 | 51.86 | 2 | 0.11724 | 365.5546 | 4.6142 | 43.89 | 1.7 | 0.09831 | 361.4927 | 4.9193 | 41.17 | 1.59 | 0.09148 | 364.9331 | 4.8953 | 44.59 | 1.69 | 0.09597 | 376.7249 | 5.0223 | 43.64 | 1.65 | 0.09527 | 380.8197 | 5.2973 | 41.44 | 1.57 | 0.09026 | 350.7787 | 6.9138 | 33.86 | 1.25 | 0.06917 | 344.3368 | 6.9798 | 33.48 | 1.24 | 0.06797 | 354.5988 | 8.7402 | 32.31 | 1.25 | 0.06058 | 363.1785 | 9.0212 | 31.45 | 1.21 | 0.05932 | 349.0943 | 9.2023 | 30.72 | 1.18 | 0.05718 | 367.8986 | 8.9642 | 35.21 | 1.38 | 0.06342 | 390.3256 | 10.0725 | 34.74 | 1.36 | 0.06186 | 382.178 | 11.1928 | 31.31 | 1.22 | 0.05548 | 377.5366 | 12.0231 | 31.84 | 1.23 | 0.05464 | 394.1066 | 13.3031 | 31.35 | 1.19 | 0.05094 | 384.7656 | 13.5734 | 30.74 | 1.16 | 0.05084 | 442.116 | 14.3633 | 36.4 | 1.45 | 0.05687 | 404.1057 | 17.5941 | 29.75 | 1.19 | 0.04471 | 406.1594 | 17.8542 | 29.37 | 1.17 | 0.04445 | 432.7402 | 18.2542 | 32.55 | 1.32 | 0.04799 | 430.6632 | 19.3943 | 30.81 | 1.25 | 0.04482 | 430.9639 | 21.4951 | 30.92 | 1.25 | 0.04384 | 425.4523 | 23.0853 | 28.62 | 1.16 | 0.03976 | 420.0781 | 23.2154 | 28.43 | 1.15 | 0.03934
396.8254 | 0.0029529 | 841.38 | 31.25 | 18.57 | 496.5243 | 0.0026667 | 2400 | 100.44 | 36.99 | 464.191 | 0.0027458 | 3230 | 125.46 | 41.43 | 464.191 | 0.010993 | 807.39 | 31.34 | 10.04 | 424.6815 | 0.011443 | 930.76 | 33.72 | 10.2 | 463.2269 | 0.024777 | 831.28 | 32.19 | 6.73 | 399.4807 | 0.071171 | 348.62 | 12.78 | 2.4 | 408.7565 | 0.07038 | 397.7 | 15.55 | 2.61 | 375 | 0.10653 | 259.99 | 10.21 | 1.63 | 392.773 | 0.14404 | 236.28 | 9.44 | 1.35 | 400 | 0.14274 | 260.66 | 10.29 | 1.44 | 406.377 | 0.18535 | 218.01 | 8.46 | 1.16 | 411.7889 | 0.18415 | 236.68 | 9 | 1.22 | 444.4691 | 0.17765 | 283.09 | 11.64 | 1.4 | 473.7341 | 0.21776 | 261.87 | 10.97 | 1.25 | 450.1801 | 0.27407 | 206.73 | 8.69 | 0.96573 | 476.3266 | 0.26717 | 237.37 | 9.92 | 1.08 | 454.7315 | 0.27277 | 231.05 | 9.68 | 1.03 | 458.62 | 0.39 | 178.09 | 7.35 | 0.75628 | 444.7409 | 0.49552 | 152.98 | 6.18 | 0.59717 | 464.6674 | 0.53663 | 153.3 | 6.06 | 0.595 | 448.6472 | 0.54524 | 150.19 | 5.95 | 0.57591 | 437.8831 | 0.74988 | 117.86 | 4.55 | 0.42329 | 428.9514 | 0.82441 | 114.06 | 4.31 | 0.39805 | 432.8302 | 0.82101 | 122.32 | 4.51 | 0.41539 | 444.8399 | 0.93593 | 107.73 | 3.96 | 0.3631 | 425.4041 | 0.95564 | 111.48 | 4.01 | 0.35957 | 425.3935 | 1.1323 | 94.08 | 3.39 | 0.30812 | 409.5097 | 1.1533 | 97.38 | 3.43 | 0.30634 | 417.0751 | 1.1433 | 109.39 | 4.05 | 0.3296 | 417.1185 | 1.3704 | 91.33 | 3.38 | 0.27535 | 400.4405 | 1.3974 | 89.12 | 3.31 | 0.26487 | 441.6614 | 1.4644 | 96.87 | 3.79 | 0.28072 | 433.1838 | 1.6134 | 87.78 | 3.44 | 0.25193 | 446.9473 | 1.8475 | 85.57 | 3.4 | 0.23668 | 431.5181 | 2.1895 | 71.97 | 2.87 | 0.19561 | 430.1714 | 2.1925 | 79.02 | 3.14 | 0.20511 | 436.9935 | 2.3306 | 74.54 | 2.96 | 0.19446 | 423.5461 | 2.3646 | 73.19 | 2.91 | 0.1889 | 430.1647 | 2.5136 | 69 | 2.74 | 0.17872 | 429.0311 | 2.5166 | 75.15 | 2.95 | 0.18666 | 429.0372 | 2.8487 | 66.47 | 2.61 | 0.16514 | 451.8784 | 2.7817 | 74.2 | 2.85 | 0.18066 | 427.2617 | 3.2258 | 68.52 | 2.59 | 0.15761 | 411.8199 | 3.4729 | 58.88 | 2.27 | 0.13844 | 432.5473 | 3.3938 | 65.25 | 2.46 | 0.15064 | 417.0945 | 3.7409 | 54.93 | 2.11 | 0.12841 | 417.1086 | 3.7409 | 59.16 | 2.23 | 0.13352 | 407.3984 | 3.7819 | 58.36 | 2.2 | 0.13064 | 393.6742 | 4.4471 | 49.41 | 1.87 | 0.10961 | 389.2998 | 4.7402 | 46.35 | 1.75 | 0.102 | 390.9997 | 4.7302 | 49.79 | 1.84 | 0.10618 | 403.6338 | 4.8552 | 48.7 | 1.8 | 0.10535 | 408.0212 | 5.1232 | 46.24 | 1.71 | 0.09979 | 374.164 | 6.6927 | 37.54 | 1.36 | 0.07602 | 367.2926 | 6.7547 | 37.13 | 1.34 | 0.07471 | 393.9986 | 8.298 | 38.18 | 1.5 | 0.07055 | 403.5317 | 8.574 | 37.13 | 1.45 | 0.06901 | 387.8825 | 8.7361 | 36.3 | 1.42 | 0.06657 | 404.6885 | 8.563 | 40.92 | 1.6 | 0.07271 | 425.8097 | 9.6753 | 39.81 | 1.54 | 0.06996 | 416.9215 | 10.7426 | 35.87 | 1.38 | 0.06273 | 408.998 | 11.5729 | 36.08 | 1.37 | 0.06116 | 424.4225 | 12.8629 | 35.18 | 1.3 | 0.05649 | 414.363 | 13.1132 | 34.49 | 1.28 | 0.05637 | 497.3805 | 13.683 | 43.53 | 1.77 | 0.06668 | 454.6189 | 16.7237 | 35.58 | 1.44 | 0.05239 | 456.9293 | 16.9637 | 35.12 | 1.42 | 0.05205 | 480.8224 | 17.4738 | 38.15 | 1.54 | 0.0552 | 478.5147 | 18.5639 | 36.08 | 1.45 | 0.05147 | 474.0603 | 20.6746 | 35.66 | 1.42 | 0.04969 | 467.9975 | 22.1949 | 33.04 | 1.32 | 0.04511 | 462.0859 | 22.3049 | 32.83 | 1.31 | 0.04465
446.4286 | 0.0027938 | 1020 | 39.94 | 22.08 | 546.1768 | 0.0025647 | 2780 | 114.26 | 42.29 | 497.3475 | 0.0026647 | 3600 | 136.08 | 45.72 | 497.3475 | 0.010663 | 899.74 | 33.99 | 11.08 | 449.6628 | 0.011153 | 1020 | 36.01 | 11.09 | 498.8597 | 0.023986 | 933.84 | 35.33 | 7.49 | 449.4158 | 0.067319 | 420.88 | 16.37 | 2.86 | 454.1739 | 0.066998 | 470.53 | 18.66 | 3.05 | 416.6667 | 0.10113 | 308.17 | 12.28 | 1.91 | 428.4796 | 0.13804 | 271.75 | 10.7 | 1.54 | 433.3333 | 0.13734 | 296.38 | 11.47 | 1.62 | 437.6368 | 0.17895 | 245.47 | 9.31 | 1.29 | 470.6159 | 0.17314 | 292.7 | 12 | 1.48 | 500.0278 | 0.16864 | 340.88 | 14.23 | 1.66 | 526.3712 | 0.20815 | 308.85 | 12.83 | 1.45 | 500.2001 | 0.26156 | 244.08 | 10.17 | 1.13 | 523.9592 | 0.25656 | 275.57 | 11.3 | 1.23 | 500.2046 | 0.26156 | 268.5 | 11.04 | 1.18 | 500.3127 | 0.37539 | 204.23 | 8.23 | 0.85764 | 481.8027 | 0.47821 | 173.53 | 6.83 | 0.67032 | 500.4111 | 0.51962 | 172.24 | 6.63 | 0.6621 | 483.1585 | 0.52753 | 168.84 | 6.51 | 0.64133 | 469.1605 | 0.72697 | 131.41 | 4.94 | 0.46772 | 457.5481 | 0.8003 | 126.38 | 4.65 | 0.43748 | 459.8821 | 0.7985 | 134.68 | 4.84 | 0.45386 | 472.6423 | 0.91061 | 118.56 | 4.25 | 0.39652 | 450.4279 | 0.93052 | 122.09 | 4.28 | 0.39096 | 450.4166 | 1.1033 | 103.03 | 3.61 | 0.33501 | 455.0108 | 1.0983 | 115.16 | 4.25 | 0.35757 | 469.2094 | 1.0833 | 131.86 | 5.15 | 0.39148 | 469.2584 | 1.2983 | 110.08 | 4.3 | 0.32698 | 450.4955 | 1.3223 | 107.52 | 4.21 | 0.31494 | 490.7349 | 1.3973 | 114.35 | 4.53 | 0.32684 | 481.3153 | 1.5384 | 103.65 | 4.11 | 0.29345 | 491.6421 | 1.7704 | 99.4 | 3.93 | 0.27145 | 474.6699 | 2.0965 | 83.64 | 3.31 | 0.22448 | 469.2779 | 2.1075 | 90.66 | 3.55 | 0.23261 | 476.7202 | 2.2405 | 85.48 | 3.34 | 0.22043 | 462.0503 | 2.2725 | 83.97 | 3.29 | 0.21428 | 469.2706 | 2.4166 | 79.14 | 3.09 | 0.20265 | 464.7837 | 2.4266 | 85.27 | 3.28 | 0.20955 | 464.7903 | 2.7467 | 75.41 | 2.9 | 0.18535 | 486.6383 | 2.6926 | 83.34 | 3.13 | 0.20085 | 457.7804 | 3.1257 | 76.4 | 2.82 | 0.17408 | 443.4983 | 3.3548 | 66.2 | 2.5 | 0.15414 | 463.4436 | 3.2888 | 72.74 | 2.68 | 0.16635 | 449.1786 | 3.6158 | 61.73 | 2.32 | 0.14285 | 446.9021 | 3.6239 | 65.95 | 2.43 | 0.14744 | 436.4982 | 3.6629 | 65.07 | 2.4 | 0.14432 | 421.7938 | 4.303 | 55.13 | 2.04 | 0.12117 | 417.1069 | 4.5861 | 51.71 | 1.91 | 0.11275 | 417.0664 | 4.5861 | 55.16 | 1.99 | 0.11662 | 430.5427 | 4.7101 | 53.93 | 1.94 | 0.11564 | 435.2226 | 4.9712 | 51.19 | 1.84 | 0.1095 | 420.9345 | 6.3245 | 45.22 | 1.74 | 0.09012 | 413.2042 | 6.3795 | 44.75 | 1.72 | 0.08861 | 433.3985 | 7.9368 | 44.35 | 1.73 | 0.08082 | 443.8849 | 8.2089 | 43.1 | 1.68 | 0.07897 | 426.6708 | 8.3559 | 42.16 | 1.65 | 0.07625 | 441.4784 | 8.2289 | 46.87 | 1.81 | 0.08223 | 461.2939 | 9.3371 | 45.07 | 1.71 | 0.07824 | 451.6649 | 10.3624 | 40.62 | 1.54 | 0.07015 | 440.4593 | 11.1927 | 40.48 | 1.5 | 0.06782 | 485.0543 | 12.1326 | 43.18 | 1.73 | 0.06788 | 473.5577 | 12.3728 | 42.34 | 1.69 | 0.06773 | 552.645 | 13.1327 | 51 | 2.06 | 0.07668 | 505.1321 | 16.0233 | 41.69 | 1.68 | 0.06024 | 507.6993 | 16.2534 | 41.14 | 1.66 | 0.05983 | 528.9046 | 16.8335 | 43.99 | 1.75 | 0.06253 | 526.3662 | 17.9036 | 41.57 | 1.65 | 0.05824 | 517.1567 | 19.9943 | 40.58 | 1.58 | 0.05562 | 510.5427 | 21.4545 | 37.62 | 1.47 | 0.05056 | 504.0937 | 21.5546 | 37.39 | 1.46 | 0.05005
496.0317 | 0.0026677 | 1200 | 47.76 | 25.68 | 595.8292 | 0.0024806 | 3180 | 127.46 | 47.68 | 530.504 | 0.0025947 | 3980 | 146.48 | 50.08 | 530.504 | 0.010383 | 994.74 | 36.59 | 12.14 | 499.6253 | 0.010643 | 1200 | 44.45 | 12.91 | 534.4926 | 0.023316 | 1040 | 38.39 | 8.26 | 499.3508 | 0.064267 | 496.92 | 19.6 | 3.33 | 499.5912 | 0.064247 | 546.76 | 21.56 | 3.5 | 458.3333 | 0.096786 | 358.71 | 14.22 | 2.2 | 464.1862 | 0.13313 | 308.64 | 11.9 | 1.73 | 466.6667 | 0.13273 | 333.42 | 12.61 | 1.8 | 500.1563 | 0.16864 | 303.06 | 12.38 | 1.57 | 529.4429 | 0.16464 | 351.94 | 14.64 | 1.75 | 555.5864 | 0.16154 | 401.49 | 16.62 | 1.93 | 579.0083 | 0.20045 | 357.82 | 14.58 | 1.66 | 550.2201 | 0.25156 | 283.08 | 11.57 | 1.29 | 571.5919 | 0.24776 | 315.24 | 12.62 | 1.39 | 545.6778 | 0.25236 | 307.43 | 12.34 | 1.34 | 542.0054 | 0.36309 | 231.33 | 9.08 | 0.96092 | 518.8644 | 0.4635 | 194.77 | 7.47 | 0.74479 | 536.1547 | 0.50492 | 191.77 | 7.18 | 0.73027 | 517.6698 | 0.51222 | 188.09 | 7.05 | 0.70787 | 500.4379 | 0.70706 | 145.36 | 5.32 | 0.51287 | 486.1449 | 0.77909 | 139.04 | 4.98 | 0.47755 | 486.9339 | 0.77859 | 147.36 | 5.16 | 0.49293 | 500.4448 | 0.8883 | 129.68 | 4.53 | 0.43043 | 500.4755 | 0.8883 | 144.09 | 5.3 | 0.45512 | 500.4629 | 1.0532 | 121.59 | 4.47 | 0.38997 | 511.8872 | 1.0432 | 138.52 | 5.39 | 0.42351 | 521.3438 | 1.0352 | 155.48 | 6.14 | 0.4551 | 521.3982 | 1.2413 | 129.79 | 5.12 | 0.38008 | 500.5506 | 1.2623 | 126.87 | 5.02 | 0.36652 | 539.8084 | 1.3433 | 132.6 | 5.21 | 0.37403 | 529.4469 | 1.4773 | 120.24 | 4.73 | 0.33598 | 536.3368 | 1.7074 | 113.78 | 4.42 | 0.30696 | 517.8217 | 2.0205 | 95.79 | 3.73 | 0.25401 | 508.3844 | 2.0365 | 102.73 | 3.94 | 0.26069 | 516.4468 | 2.1655 | 96.83 | 3.7 | 0.24692 | 500.5545 | 2.1945 | 95.17 | 3.65 | 0.24019 | 508.3765 | 2.3345 | 89.67 | 3.43 | 0.22708 | 500.5363 | 2.3495 | 95.75 | 3.6 | 0.23288 | 500.5434 | 2.6596 | 84.66 | 3.18 | 0.20595 | 521.3982 | 2.6156 | 92.76 | 3.41 | 0.22137 | 488.2991 | 3.0387 | 84.51 | 3.04 | 0.19084 | 475.1768 | 3.2528 | 73.77 | 2.72 | 0.17014 | 494.3398 | 3.1977 | 80.45 | 2.89 | 0.18232 | 481.2628 | 3.5078 | 68.76 | 2.53 | 0.15755 | 476.6955 | 3.5218 | 72.95 | 2.62 | 0.16161 | 465.5981 | 3.5588 | 72 | 2.59 | 0.15825 | 449.9134 | 4.177 | 61.02 | 2.2 | 0.13295 | 444.9141 | 4.451 | 57.25 | 2.06 | 0.12371 | 469.1996 | 4.347 | 66.36 | 2.55 | 0.13802 | 484.3605 | 4.47 | 64.83 | 2.48 | 0.13672 | 489.6254 | 4.7191 | 61.52 | 2.35 | 0.1294 | 467.705 | 6.0314 | 53.32 | 2.08 | 0.10466 | 459.1157 | 6.0804 | 52.78 | 2.06 | 0.10296 | 472.7983 | 7.6377 | 50.77 | 1.96 | 0.09134 | 484.2381 | 7.9057 | 49.31 | 1.9 | 0.08917 | 465.4591 | 8.0398 | 48.26 | 1.86 | 0.08615 | 478.2682 | 7.9467 | 53.06 | 2.01 | 0.09196 | 496.778 | 9.049 | 50.51 | 1.87 | 0.08667 | 486.4084 | 10.0422 | 45.52 | 1.69 | 0.0777 | 503.3821 | 10.5724 | 49.67 | 1.99 | 0.08147 | 545.686 | 11.5823 | 51.62 | 2.1 | 0.07956 | 532.7524 | 11.8025 | 50.62 | 2.06 | 0.07939 | 607.9095 | 12.6925 | 58.75 | 2.33 | 0.08683 | 555.6454 | 15.4531 | 48.05 | 1.91 | 0.06822 | 558.4692 | 15.6731 | 47.41 | 1.88 | 0.06773 | 576.9869 | 16.3132 | 50.02 | 1.94 | 0.06997 | 574.2176 | 17.3433 | 47.25 | 1.83 | 0.0651 | 560.2531 | 19.424 | 45.66 | 1.73 | 0.06162 | 553.0879 | 20.8242 | 42.36 | 1.61 | 0.05607 | 546.1015 | 20.9142 | 42.1 | 1.6 | 0.05552
545.6349 | 0.0025656 | 1390 | 55.04 | 29.36 | 645.4816 | 0.0024106 | 3590 | 140.15 | 53.12 | 563.6605 | 0.0025326 | 4370 | 156.68 | 54.48 | 563.6605 | 0.010142 | 1090 | 39.13 | 13.2 | 562.0784 | 0.010153 | 1440 | 56.04 | 15.23 | 570.1254 | 0.022736 | 1150 | 41.37 | 9.04 | 549.2859 | 0.061795 | 576.28 | 22.6 | 3.81 | 545.0086 | 0.061986 | 626.01 | 24.31 | 3.96 | 500 | 0.093164 | 411.38 | 16.06 | 2.49 | 499.8929 | 0.12883 | 346.82 | 13.08 | 1.92 | 533.3333 | 0.12543 | 410.93 | 16.72 | 2.18 | 562.6758 | 0.16074 | 363.82 | 15.07 | 1.85 | 588.2699 | 0.15804 | 413.95 | 17.07 | 2.03 | 611.1451 | 0.15574 | 464.55 | 18.86 | 2.2 | 631.6454 | 0.19404 | 408.53 | 16.26 | 1.87 | 600.2401 | 0.24325 | 323.51 | 12.91 | 1.45 | 619.2245 | 0.24045 | 356.21 | 13.89 | 1.56 | 591.1509 | 0.24466 | 347.68 | 13.59 | 1.5 | 583.6981 | 0.35278 | 259.27 | 9.91 | 1.07 | 555.9262 | 0.4508 | 216.65 | 8.08 | 0.82035 | 571.8983 | 0.49211 | 211.83 | 7.72 | 0.79934 | 552.1811 | 0.49891 | 207.87 | 7.59 | 0.77535 | 531.7153 | 0.68955 | 159.68 | 5.69 | 0.55863 | 514.7416 | 0.76038 | 152.04 | 5.31 | 0.51819 | 541.0377 | 0.74497 | 173.63 | 6.36 | 0.57255 | 556.0498 | 0.85068 | 152.7 | 5.58 | 0.49948 | 563.0349 | 0.84648 | 172.93 | 6.69 | 0.53734 | 563.0208 | 1.0032 | 145.92 | 5.64 | 0.4604 | 568.7635 | 0.99972 | 163.01 | 6.4 | 0.49103 | 573.4782 | 0.99652 | 180.11 | 7.06 | 0.52004 | 573.538 | 1.1943 | 150.33 | 5.89 | 0.43426 | 550.6057 | 1.2133 | 147.08 | 5.78 | 0.41925 | 588.8819 | 1.2983 | 151.54 | 5.86 | 0.42204 | 577.5784 | 1.4273 | 137.46 | 5.32 | 0.37927 | 581.0316 | 1.6554 | 128.66 | 4.9 | 0.34303 | 560.9735 | 1.9564 | 108.37 | 4.13 | 0.28404 | 547.4909 | 1.9754 | 115.2 | 4.31 | 0.28922 | 556.1735 | 2.1025 | 108.55 | 4.06 | 0.27384 | 539.0586 | 2.1285 | 106.74 | 4 | 0.26655 | 547.4824 | 2.2645 | 100.55 | 3.76 | 0.2519 | 536.2889 | 2.2835 | 106.54 | 3.91 | 0.25658 | 536.2966 | 2.5856 | 94.19 | 3.45 | 0.22687 | 556.1581 | 2.5486 | 102.45 | 3.67 | 0.24216 | 549.3365 | 2.8946 | 101.38 | 3.87 | 0.22504 | 506.8552 | 3.1647 | 81.56 | 2.93 | 0.18639 | 556.1323 | 3.0477 | 96.47 | 3.68 | 0.21489 | 513.347 | 3.4137 | 75.98 | 2.73 | 0.17248 | 536.2825 | 3.3537 | 87.51 | 3.34 | 0.19053 | 523.7979 | 3.3857 | 86.41 | 3.3 | 0.1867 | 506.1526 | 3.9689 | 73.31 | 2.8 | 0.15705 | 500.5283 | 4.2279 | 68.77 | 2.63 | 0.14615 | 521.3329 | 4.1579 | 78.12 | 3.04 | 0.16001 | 538.1784 | 4.2789 | 76.27 | 2.96 | 0.15833 | 544.0282 | 4.52 | 72.35 | 2.81 | 0.14979 | 514.4755 | 5.7922 | 61.79 | 2.4 | 0.11956 | 505.0273 | 5.8373 | 61.17 | 2.38 | 0.11766 | 512.1982 | 7.3856 | 57.43 | 2.17 | 0.10206 | 524.5912 | 7.6506 | 55.74 | 2.1 | 0.09954 | 504.2473 | 7.7737 | 54.59 | 2.06 | 0.09625 | 515.0581 | 7.7076 | 59.45 | 2.2 | 0.10185 | 567.7463 | 8.5848 | 61.86 | 2.47 | 0.10387 | 555.8953 | 9.518 | 55.75 | 2.22 | 0.09312 | 566.3049 | 10.1021 | 59.35 | 2.41 | 0.09545 | 606.3178 | 11.1421 | 60.43 | 2.44 | 0.09145 | 591.9472 | 11.3423 | 59.27 | 2.39 | 0.09127 | 663.174 | 12.3223 | 66.75 | 2.59 | 0.09707 | 606.1586 | 14.9928 | 54.62 | 2.12 | 0.0763 | 609.2391 | 15.2029 | 53.89 | 2.09 | 0.07574 | 625.0691 | 15.873 | 56.24 | 2.13 | 0.07746 | 622.0691 | 16.8831 | 53.09 | 2.01 | 0.07202 | 603.3495 | 18.9337 | 50.87 | 1.88 | 0.06767 | 595.6332 | 20.2939 | 47.22 | 1.75 | 0.06163 | 588.1093 | 20.374 | 46.95 | 1.74 | 0.06104
595.2381 | 0.0024816 | 1590 | 61.93 | 33.1 | 695.1341 | 0.0023515 | 4010 | 152.41 | 58.6 | 596.817 | 0.0024786 | 4770 | 166.7 | 58.92 | 596.817 | 0.0099233 | 1190 | 41.64 | 14.28 | 624.5316 | 0.0097613 | 1690 | 66.42 | 17.59 | 641.3911 | 0.021775 | 1370 | 52.21 | 10.61 | 599.221 | 0.059764 | 658.58 | 25.43 | 4.3 | 590.426 | 0.060094 | 707.95 | 26.94 | 4.43 | 541.6667 | 0.090132 | 465.95 | 17.82 | 2.79 | 571.3061 | 0.12203 | 426.59 | 17.28 | 2.32 | 600 | 0.11983 | 492.54 | 20.32 | 2.58 | 625.1954 | 0.15453 | 427.3 | 17.55 | 2.14 | 647.0969 | 0.15263 | 478.36 | 19.35 | 2.31 | 666.7037 | 0.15103 | 529.75 | 21 | 2.48 | 684.2826 | 0.18884 | 460.78 | 17.86 | 2.09 | 650.2601 | 0.23635 | 365.23 | 14.2 | 1.62 | 666.8572 | 0.23435 | 398.35 | 15.11 | 1.72 | 636.6241 | 0.23815 | 389.12 | 14.8 | 1.66 | 625.3909 | 0.34388 | 287.99 | 10.71 | 1.17 | 592.9879 | 0.43989 | 239.12 | 8.69 | 0.89678 | 607.642 | 0.481 | 232.39 | 8.25 | 0.86912 | 586.6924 | 0.48731 | 228.15 | 8.12 | 0.84359 | 562.9926 | 0.67414 | 174.35 | 6.06 | 0.6049 | 571.9351 | 0.72886 | 178.91 | 6.53 | 0.60085 | 608.6674 | 0.71195 | 207.97 | 8 | 0.67419 | 625.556 | 0.81366 | 182.76 | 7.02 | 0.58752 | 625.5943 | 0.81366 | 203.07 | 7.93 | 0.62115 | 625.5787 | 0.9648 | 171.33 | 6.69 | 0.53218 | 625.6399 | 0.9647 | 188.48 | 7.35 | 0.55969 | 625.6126 | 0.9648 | 205.61 | 7.93 | 0.58595 | 625.6778 | 1.1562 | 171.6 | 6.62 | 0.48926 | 600.6607 | 1.1743 | 168.03 | 6.49 | 0.47286 | 637.9554 | 1.2613 | 171.08 | 6.48 | 0.47065 | 625.7099 | 1.3863 | 155.24 | 5.89 | 0.42313 | 625.7263 | 1.6103 | 143.98 | 5.36 | 0.37953 | 604.1253 | 1.9024 | 121.33 | 4.52 | 0.31446 | 586.5974 | 1.9234 | 128.02 | 4.68 | 0.31812 | 595.9002 | 2.0474 | 120.6 | 4.4 | 0.30108 | 577.5628 | 2.0714 | 118.65 | 4.34 | 0.29325 | 586.5882 | 2.2055 | 111.74 | 4.08 | 0.27705 | 572.0415 | 2.2265 | 117.63 | 4.21 | 0.28058 | 572.0497 | 2.5205 | 103.99 | 3.72 | 0.24805 | 625.6778 | 2.4385 | 122.52 | 4.64 | 0.28439 | 610.3739 | 2.7816 | 119 | 4.6 | 0.25992 | 570.2121 | 3.0186 | 97.75 | 3.72 | 0.21951 | 617.9248 | 2.9296 | 113.2 | 4.37 | 0.24809 | 577.5154 | 3.2587 | 90.98 | 3.45 | 0.20286 | 595.8694 | 3.2217 | 102.72 | 3.97 | 0.22003 | 581.9976 | 3.2497 | 101.49 | 3.93 | 0.21577 | 562.3917 | 3.8048 | 86.18 | 3.34 | 0.18173 | 556.1426 | 4.0519 | 80.86 | 3.14 | 0.16912 | 573.4662 | 4.0038 | 90.38 | 3.5 | 0.18243 | 591.9962 | 4.1248 | 88.17 | 3.41 | 0.18034 | 598.431 | 4.3589 | 83.62 | 3.23 | 0.17055 | 561.246 | 5.5961 | 70.57 | 2.7 | 0.13472 | 550.9389 | 5.6362 | 69.89 | 2.68 | 0.13263 | 551.5981 | 7.1705 | 64.3 | 2.38 | 0.11293 | 564.9444 | 7.4345 | 62.37 | 2.3 | 0.11005 | 543.0356 | 7.5475 | 61.11 | 2.26 | 0.1065 | 588.6378 | 7.3214 | 72.77 | 2.9 | 0.122 | 638.7146 | 8.2296 | 73.76 | 2.99 | 0.12139 | 625.3822 | 9.1188 | 66.49 | 2.69 | 0.10884 | 629.2276 | 9.7279 | 69.44 | 2.8 | 0.10965 | 666.9496 | 10.7919 | 69.55 | 2.76 | 0.10347 | 651.1419 | 10.9821 | 68.23 | 2.71 | 0.10329 | 718.4384 | 12.0221 | 74.96 | 2.84 | 0.10737 | 656.6718 | 14.5926 | 61.38 | 2.33 | 0.08444 | 660.009 | 14.8027 | 60.56 | 2.3 | 0.0838 | 673.1514 | 15.5028 | 62.62 | 2.32 | 0.08501 | 669.9206 | 16.4929 | 59.09 | 2.18 | 0.07897 | 646.4458 | 18.5235 | 56.21 | 2.03 | 0.07376 | 638.1784 | 19.8337 | 52.21 | 1.89 | 0.06723 | 630.1171 | 19.9137 | 51.91 | 1.88 | 0.0666
644.8413 | 0.0024115 | 1790 | 68.51 | 36.88 | 744.7865 | 0.0023015 | 4440 | 164.28 | 64.1 | 663.13 | 0.0023886 | 5590 | 203.52 | 67.9 | 663.13 | 0.0095611 | 1400 | 50.84 | 16.47 | 686.9848 | 0.0094491 | 1950 | 76.01 | 19.98 | 712.6568 | 0.021024 | 1610 | 61.84 | 12.21 | 649.1561 | 0.058063 | 743.47 | 28.13 | 4.8 | 635.8434 | 0.058494 | 792.3 | 29.48 | 4.9 | 583.3333 | 0.087561 | 522.24 | 19.53 | 3.1 | 642.7194 | 0.11683 | 510.35 | 20.96 | 2.73 | 666.6667 | 0.11542 | 577.61 | 23.62 | 2.97 | 687.7149 | 0.14953 | 493.11 | 19.87 | 2.43 | 705.9239 | 0.14823 | 544.86 | 21.52 | 2.6 | 722.2623 | 0.14713 | 596.82 | 23.05 | 2.76 | 736.9197 | 0.18434 | 514.38 | 19.41 | 2.3 | 700.2801 | 0.23055 | 408.08 | 15.44 | 1.79 | 714.4899 | 0.22905 | 441.52 | 16.3 | 1.89 | 682.0972 | 0.23255 | 431.63 | 15.98 | 1.82 | 667.0836 | 0.33617 | 317.41 | 11.49 | 1.28 | 630.0497 | 0.43029 | 262.11 | 9.28 | 0.9739 | 643.3856 | 0.4712 | 253.4 | 8.77 | 0.93947 | 621.2038 | 0.4772 | 248.89 | 8.63 | 0.91246 | 625.5474 | 0.64833 | 204.61 | 7.42 | 0.69869 | 643.427 | 0.69784 | 213.98 | 8.2 | 0.70608 | 676.2971 | 0.68604 | 243.75 | 9.47 | 0.77739 | 695.0623 | 0.78475 | 214.05 | 8.3 | 0.6768 | 688.1537 | 0.78735 | 234.31 | 9.08 | 0.70602 | 688.1365 | 0.93358 | 197.68 | 7.66 | 0.60488 | 682.5162 | 0.93619 | 214.79 | 8.24 | 0.62912 | 677.747 | 0.93829 | 231.89 | 8.76 | 0.65253 | 677.8176 | 1.1252 | 193.53 | 7.31 | 0.54482 | 650.7158 | 1.1402 | 189.64 | 7.18 | 0.52709 | 687.0289 | 1.2292 | 191.17 | 7.08 | 0.51969 | 673.8415 | 1.3503 | 173.51 | 6.43 | 0.46741 | 670.421 | 1.5723 | 159.69 | 5.8 | 0.41635 | 647.2771 | 1.8564 | 134.64 | 4.9 | 0.34518 | 625.7039 | 1.8784 | 141.18 | 5.04 | 0.34732 | 635.6269 | 2.0004 | 132.96 | 4.74 | 0.32859 | 616.067 | 2.0224 | 130.87 | 4.67 | 0.32024 | 625.6941 | 2.1534 | 123.21 | 4.39 | 0.30244 | 643.5467 | 2.1324 | 140.59 | 5.32 | 0.32925 | 643.5559 | 2.4145 | 124.26 | 4.7 | 0.29102 | 695.1976 | 2.3525 | 143.4 | 5.5 | 0.32719 | 671.4113 | 2.6905 | 137.29 | 5.28 | 0.29525 | 633.569 | 2.9036 | 114.64 | 4.42 | 0.25323 | 679.7172 | 2.8345 | 130.56 | 5.01 | 0.2817 | 641.6838 | 3.1376 | 106.62 | 4.1 | 0.23376 | 655.4564 | 3.1146 | 118.51 | 4.55 | 0.24994 | 640.1974 | 3.1396 | 117.15 | 4.51 | 0.24526 | 618.6309 | 3.6717 | 99.56 | 3.84 | 0.20681 | 611.7569 | 3.9098 | 93.42 | 3.61 | 0.19249 | 625.5995 | 3.8788 | 103.07 | 3.93 | 0.20516 | 645.814 | 3.9988 | 100.48 | 3.83 | 0.20263 | 652.8338 | 4.2258 | 95.27 | 3.63 | 0.19156 | 608.0165 | 5.4321 | 79.64 | 2.99 | 0.15008 | 596.8505 | 5.4681 | 78.9 | 2.97 | 0.14782 | 630.3978 | 6.8273 | 78.6 | 3.12 | 0.13504 | 645.6507 | 7.0873 | 76.15 | 3.02 | 0.13139 | 620.6121 | 7.1844 | 74.7 | 2.97 | 0.12733 | 662.2175 | 7.0273 | 86.71 | 3.51 | 0.14248 | 709.6829 | 7.9514 | 86.13 | 3.46 | 0.1391 | 694.8691 | 8.8066 | 77.65 | 3.12 | 0.12474 | 692.1504 | 9.4278 | 79.88 | 3.17 | 0.12399 | 727.5814 | 10.5018 | 78.95 | 3.06 | 0.11557 | 710.3366 | 10.6819 | 77.47 | 3.01 | 0.11539 | 773.7029 | 11.772 | 83.37 | 3.08 | 0.11768 | 707.185 | 14.2624 | 68.31 | 2.53 | 0.09261 | 710.779 | 14.4725 | 67.39 | 2.49 | 0.0919 | 721.2336 | 15.1826 | 69.14 | 2.49 | 0.09257 | 717.772 | 16.1527 | 65.22 | 2.35 | 0.08594 | 689.5422 | 18.1533 | 61.67 | 2.17 | 0.07987 | 680.7236 | 19.4435 | 57.3 | 2.02 | 0.07285 | 672.1249 | 19.5135 | 56.99 | 2.01 | 0.07218
694.4444 | 0.0023525 | 2000 | 74.83 | 40.69 | 794.4389 | 0.0022585 | 4870 | 175.8 | 69.62 | 746.0212 | 0.0023005 | 6660 | 253.66 | 79.22 | 746.0212 | 0.0092069 | 1660 | 63.37 | 19.22 | 749.4379 | 0.0091949 | 2220 | 85.02 | 22.38 | 783.9225 | 0.020434 | 1850 | 70.66 | 13.81 | 699.0912 | 0.056642 | 830.66 | 30.73 | 5.3 | 726.6782 | 0.055942 | 967.16 | 38.5 | 5.85 | 666.6667 | 0.083458 | 639.26 | 25.61 | 3.72 | 714.1327 | 0.11282 | 597.46 | 24.32 | 3.14 | 733.3333 | 0.11182 | 665.64 | 26.71 | 3.37 | 750.2344 | 0.14543 | 560.93 | 22.07 | 2.73 | 764.7509 | 0.14463 | 613.17 | 23.6 | 2.89 | 777.821 | 0.14393 | 665.55 | 25.02 | 3.04 | 789.5568 | 0.18063 | 569.19 | 20.9 | 2.52 | 750.3001 | 0.22554 | 451.94 | 16.64 | 1.96 | 762.1225 | 0.22454 | 485.63 | 17.46 | 2.05 | 727.5704 | 0.22775 | 475.09 | 17.12 | 1.98 | 708.7763 | 0.32947 | 347.46 | 12.25 | 1.39 | 667.1114 | 0.42188 | 285.58 | 9.85 | 1.05 | 714.8729 | 0.45489 | 296.61 | 10.69 | 1.08 | 690.2264 | 0.46009 | 291.59 | 10.53 | 1.05 | 703.7408 | 0.62302 | 243.96 | 9.27 | 0.81746 | 714.9189 | 0.67363 | 250.45 | 9.69 | 0.81265 | 743.9269 | 0.66533 | 280.77 | 10.82 | 0.88153 | 764.5685 | 0.76164 | 246.39 | 9.48 | 0.76679 | 750.7132 | 0.76584 | 266.51 | 10.16 | 0.79153 | 750.6944 | 0.90817 | 224.84 | 8.57 | 0.67811 | 739.3926 | 0.91237 | 241.85 | 9.08 | 0.69905 | 729.8813 | 0.91608 | 258.86 | 9.55 | 0.71956 | 729.9575 | 1.0982 | 216.02 | 7.97 | 0.60075 | 700.7708 | 1.1122 | 211.84 | 7.83 | 0.58177 | 736.1024 | 1.2022 | 211.73 | 7.65 | 0.56901 | 721.973 | 1.3203 | 192.24 | 6.95 | 0.51197 | 715.1158 | 1.5393 | 175.77 | 6.23 | 0.4534 | 690.4289 | 1.8164 | 148.26 | 5.26 | 0.37613 | 703.9169 | 1.8043 | 168.35 | 6.33 | 0.40632 | 715.0802 | 1.9224 | 158.47 | 5.95 | 0.38415 | 693.0754 | 1.9424 | 156.11 | 5.88 | 0.37481 | 703.9059 | 2.0694 | 146.91 | 5.53 | 0.35377 | 715.0518 | 2.0584 | 164.46 | 6.3 | 0.37852 | 715.0621 | 2.3314 | 145.35 | 5.56 | 0.33451 | 764.7173 | 2.2834 | 164.98 | 6.29 | 0.3703 | 732.4487 | 2.6155 | 156.14 | 5.91 | 0.33086 | 696.9259 | 2.8115 | 132.14 | 5.07 | 0.28733 | 741.5097 | 2.7575 | 148.45 | 5.62 | 0.31556 | 705.8522 | 3.0396 | 122.81 | 4.7 | 0.26497 | 715.0433 | 3.0276 | 134.8 | 5.1 | 0.2801 | 698.3972 | 3.0496 | 133.31 | 5.06 | 0.27502 | 674.8701 | 3.5637 | 113.39 | 4.31 | 0.23216 | 667.3711 | 3.7927 | 106.41 | 4.05 | 0.21612 | 677.7328 | 3.7737 | 116.15 | 4.35 | 0.22811 | 699.6319 | 3.8937 | 113.16 | 4.23 | 0.22511 | 707.2367 | 4.1167 | 107.26 | 4 | 0.21274 | 654.787 | 5.293 | 88.97 | 3.27 | 0.16559 | 642.762 | 5.326 | 88.17 | 3.24 | 0.16316 | 709.1975 | 6.5662 | 93.54 | 3.77 | 0.15744 | 726.3571 | 6.8252 | 90.53 | 3.64 | 0.15298 | 698.1886 | 6.9082 | 88.9 | 3.58 | 0.14844 | 735.7973 | 6.7982 | 101.18 | 4.06 | 0.16314 | 780.6512 | 7.7303 | 98.89 | 3.9 | 0.15689 | 764.356 | 8.5575 | 89.18 | 3.52 | 0.14072 | 755.0731 | 9.1826 | 90.63 | 3.51 | 0.1384 | 788.2132 | 10.2617 | 88.59 | 3.35 | 0.12769 | 769.5313 | 10.4318 | 86.94 | 3.29 | 0.12753 | 828.9674 | 11.5519 | 91.95 | 3.31 | 0.128 | 757.6982 | 13.9823 | 75.39 | 2.72 | 0.1008 | 761.5489 | 14.1823 | 74.37 | 2.68 | 0.10002 | 769.3158 | 14.9125 | 75.78 | 2.67 | 0.10015 | 765.6235 | 15.8626 | 71.46 | 2.51 | 0.09292 | 732.6386 | 17.8431 | 67.22 | 2.31 | 0.08598 | 723.2688 | 19.0933 | 62.49 | 2.15 | 0.07849 | 714.1327 | 19.1633 | 62.16 | 2.14 | 0.07778
793.6508 | 0.0022594 | 2440 | 97.04 | 48.34 | 844.0914 | 0.0022214 | 5320 | 186.99 | 75.13 | 828.9125 | 0.0022325 | 7760 | 298.13 | 90.58 | 828.9125 | 0.0089337 | 1940 | 74.48 | 21.98 | 811.8911 | 0.0089848 | 2500 | 93.57 | 24.79 | 855.1881 | 0.019944 | 2100 | 78.91 | 15.41 | 798.9614 | 0.054391 | 1010 | 39.94 | 6.3 | 817.5129 | 0.054041 | 1150 | 46.32 | 6.81 | 750 | 0.080366 | 761.39 | 30.9 | 4.34 | 785.546 | 0.10962 | 687.42 | 27.45 | 3.56 | 800 | 0.10902 | 756.21 | 29.63 | 3.78 | 812.754 | 0.14213 | 630.5 | 24.17 | 3.02 | 823.5779 | 0.14153 | 683.06 | 25.59 | 3.17 | 833.3796 | 0.14113 | 735.74 | 26.92 | 3.32 | 842.1939 | 0.17733 | 625.07 | 22.35 | 2.73 | 800.3201 | 0.22134 | 496.7 | 17.81 | 2.13 | 809.7552 | 0.22064 | 530.57 | 18.58 | 2.22 | 773.0435 | 0.22354 | 519.42 | 18.24 | 2.14 | 750.469 | 0.32366 | 378.09 | 13 | 1.49 | 741.2349 | 0.40787 | 333.81 | 11.99 | 1.21 | 804.232 | 0.43908 | 352.56 | 13.31 | 1.26 | 776.5047 | 0.44348 | 346.95 | 13.13 | 1.23 | 781.9342 | 0.60341 | 284.74 | 10.92 | 0.93713 | 786.4108 | 0.65442 | 288.11 | 11.06 | 0.9199 | 811.5566 | 0.64852 | 318.83 | 12.09 | 0.9861 | 834.0747 | 0.74293 | 279.63 | 10.58 | 0.85705 | 813.2726 | 0.74813 | 299.54 | 11.18 | 0.87733 | 813.2523 | 0.88726 | 252.69 | 9.43 | 0.75159 | 796.2689 | 0.89256 | 269.55 | 9.89 | 0.76923 | 782.0157 | 0.89716 | 286.44 | 10.32 | 0.78684 | 782.0973 | 1.0752 | 239.03 | 8.61 | 0.6569 | 750.8259 | 1.0892 | 234.56 | 8.47 | 0.63673 | 785.1759 | 1.1792 | 232.73 | 8.21 | 0.61849 | 770.1045 | 1.2952 | 211.36 | 7.46 | 0.55671 | 804.5052 | 1.4853 | 208.84 | 7.79 | 0.52786 | 776.7325 | 1.7503 | 176.31 | 6.59 | 0.43841 | 782.1299 | 1.7473 | 196.52 | 7.48 | 0.46578 | 794.5336 | 1.8623 | 184.9 | 7.03 | 0.44009 | 770.0838 | 1.8793 | 182.29 | 6.95 | 0.42985 | 782.1177 | 2.0034 | 171.47 | 6.53 | 0.40549 | 786.557 | 2.0004 | 189.1 | 7.2 | 0.42809 | 786.5683 | 2.2644 | 167.11 | 6.36 | 0.37826 | 834.2371 | 2.2274 | 187.15 | 7.03 | 0.41352 | 793.4861 | 2.5545 | 175.49 | 6.52 | 0.36661 | 760.2828 | 2.7365 | 150.17 | 5.67 | 0.32165 | 803.3022 | 2.6935 | 166.8 | 6.19 | 0.34954 | 770.0205 | 2.9605 | 139.49 | 5.26 | 0.29635 | 774.6303 | 2.9555 | 151.52 | 5.63 | 0.3104 | 756.5969 | 2.9755 | 149.91 | 5.57 | 0.30495 | 731.1093 | 3.4726 | 127.6 | 4.76 | 0.25769 | 722.9854 | 3.6957 | 119.77 | 4.47 | 0.23993 | 729.8661 | 3.6847 | 129.56 | 4.74 | 0.25121 | 753.4497 | 3.8047 | 126.15 | 4.61 | 0.2477 | 761.6395 | 4.0237 | 119.55 | 4.36 | 0.23401 | 748.328 | 5.0719 | 108.28 | 4.26 | 0.19688 | 734.5852 | 5.0999 | 107.36 | 4.23 | 0.19413 | 787.9972 | 6.3641 | 109.01 | 4.36 | 0.17998 | 807.0634 | 6.6211 | 105.41 | 4.2 | 0.17466 | 775.7651 | 6.6941 | 103.61 | 4.14 | 0.16969 | 809.377 | 6.6151 | 116.1 | 4.58 | 0.18387 | 851.6195 | 7.5502 | 111.98 | 4.32 | 0.1747 | 833.8429 | 8.3544 | 101.01 | 3.9 | 0.15673 | 817.9959 | 8.9805 | 101.65 | 3.84 | 0.15283 | 848.845 | 10.0616 | 98.43 | 3.63 | 0.13981 | 828.726 | 10.2217 | 96.63 | 3.57 | 0.13967 | 884.2319 | 11.3718 | 100.68 | 3.53 | 0.13829 | 808.2114 | 13.7422 | 82.61 | 2.9 | 0.10899 | 812.3188 | 13.9322 | 81.49 | 2.86 | 0.10814 | 817.3981 | 14.6724 | 82.55 | 2.83 | 0.10772 | 813.475 | 15.6124 | 77.82 | 2.66 | 0.0999 | 775.735 | 17.563 | 72.87 | 2.44 | 0.0921 | 765.8141 | 18.7931 | 67.77 | 2.28 | 0.08412 | 756.1405 | 18.8632 | 67.42 | 2.27 | 0.08338
892.8571 | 0.0021894 | 2880 | 116.29 | 56 | 893.7438 | 0.0021894 | 5770 | 197.88 | 80.63 | 911.8037 | 0.0021784 | 8900 | 338.82 | 101.92 | 911.8037 | 0.0087186 | 2220 | 84.65 | 24.74 | 874.3442 | 0.0088097 | 2780 | 101.72 | 27.2 | 926.4538 | 0.019554 | 2350 | 86.69 | 17.01 | 898.8315 | 0.05271 | 1200 | 47.91 | 7.31 | 908.3477 | 0.05257 | 1340 | 53.4 | 7.78 | 833.3333 | 0.077965 | 887.75 | 35.71 | 4.97 | 856.9592 | 0.10702 | 779.8 | 30.41 | 3.97 | 866.6667 | 0.10662 | 848.96 | 32.41 | 4.18 | 875.2735 | 0.13933 | 701.59 | 26.18 | 3.32 | 882.4048 | 0.13902 | 754.35 | 27.51 | 3.46 | 888.9383 | 0.13872 | 807.21 | 28.76 | 3.6 | 894.831 | 0.17463 | 681.91 | 23.75 | 2.95 | 850.3401 | 0.21764 | 542.26 | 18.94 | 2.3 | 857.3878 | 0.21714 | 576.26 | 19.68 | 2.39 | 818.5167 | 0.21994 | 564.52 | 19.32 | 2.31 | 833.8545 | 0.31396 | 440.84 | 15.74 | 1.71 | 833.8893 | 0.39427 | 396.17 | 14.88 | 1.4 | 893.5912 | 0.42687 | 410.32 | 15.61 | 1.44 | 862.783 | 0.43068 | 404.16 | 15.42 | 1.4 | 860.1276 | 0.5878 | 326.73 | 12.43 | 1.06 | 857.9027 | 0.63881 | 326.78 | 12.34 | 1.03 | 879.1863 | 0.63481 | 357.8 | 13.29 | 1.09 | 903.581 | 0.72762 | 313.64 | 11.62 | 0.94727 | 875.832 | 0.73342 | 333.3 | 12.16 | 0.96316 | 875.8101 | 0.86975 | 281.16 | 10.25 | 0.8251 | 853.1453 | 0.87575 | 297.83 | 10.67 | 0.83948 | 834.1501 | 0.88105 | 314.56 | 11.06 | 0.85422 | 834.2371 | 1.0562 | 262.49 | 9.23 | 0.71313 | 800.881 | 1.0682 | 257.74 | 9.08 | 0.69184 | 883.3229 | 1.1422 | 275.82 | 10.22 | 0.71757 | 866.3676 | 1.2532 | 250.62 | 9.3 | 0.64636 | 893.8947 | 1.4442 | 242.98 | 9.17 | 0.60241 | 863.0362 | 1.7003 | 205.29 | 7.76 | 0.50087 | 860.3429 | 1.7013 | 225.52 | 8.53 | 0.52536 | 873.987 | 1.8153 | 212.1 | 8.02 | 0.49611 | 847.0922 | 1.8293 | 209.25 | 7.93 | 0.48504 | 860.3294 | 1.9513 | 196.76 | 7.44 | 0.45731 | 858.0622 | 1.9523 | 214.41 | 8.04 | 0.47773 | 858.0745 | 2.2114 | 189.46 | 7.1 | 0.42207 | 903.7568 | 2.1824 | 209.83 | 7.73 | 0.45671 | 854.5235 | 2.5034 | 195.27 | 7.09 | 0.40239 | 823.6397 | 2.6745 | 168.66 | 6.25 | 0.35605 | 865.0947 | 2.6394 | 185.55 | 6.73 | 0.38353 | 834.1889 | 2.8945 | 156.57 | 5.79 | 0.32779 | 834.2172 | 2.8945 | 168.62 | 6.12 | 0.34073 | 814.7967 | 2.9135 | 166.89 | 6.07 | 0.33493 | 787.3484 | 3.3976 | 142.16 | 5.18 | 0.28331 | 778.5996 | 3.6146 | 133.45 | 4.87 | 0.26382 | 834.1327 | 3.5456 | 157.23 | 6.15 | 0.29757 | 861.0854 | 3.6656 | 152.93 | 5.97 | 0.29299 | 870.4451 | 3.8786 | 144.87 | 5.64 | 0.27664 | 841.8689 | 4.9058 | 128.33 | 5.12 | 0.2283 | 826.4083 | 4.9308 | 127.31 | 5.08 | 0.22527 | 866.7969 | 6.203 | 124.93 | 4.91 | 0.20253 | 887.7698 | 6.459 | 120.71 | 4.73 | 0.19631 | 853.3416 | 6.524 | 118.74 | 4.66 | 0.19095 | 882.9567 | 6.468 | 131.39 | 5.06 | 0.20458 | 922.5878 | 7.4031 | 125.36 | 4.72 | 0.19245 | 903.3298 | 8.1893 | 113.1 | 4.26 | 0.1727 | 880.9187 | 8.8114 | 112.89 | 4.16 | 0.16723 | 909.4767 | 9.8905 | 108.46 | 3.9 | 0.1519 | 887.9207 | 10.0516 | 106.5 | 3.83 | 0.15179 | 939.4964 | 11.2117 | 109.54 | 3.75 | 0.14855 | 858.7246 | 13.532 | 89.94 | 3.08 | 0.11717 | 863.0887 | 13.7221 | 88.72 | 3.04 | 0.11624 | 865.4803 | 14.4722 | 89.41 | 2.99 | 0.11527 | 861.3264 | 15.4023 | 84.27 | 2.82 | 0.10685 | 861.9278 | 17.1127 | 84.41 | 2.94 | 0.1043 | 850.9045 | 18.2928 | 78.56 | 2.74 | 0.09538 | 840.1561 | 18.3529 | 78.17 | 2.73 | 0.09457
992.0635 | 0.0021364 | 3350 | 133.68 | 63.61 | 993.0487 | 0.0021364 | 6700 | 237.56 | 91.59 | 994.695 | 0.0021354 | 10060 | 376.7 | 113.19 | 994.695 | 0.0085465 | 2510 | 94.11 | 27.48 | 936.7974 | 0.0086626 | 3070 | 109.55 | 29.6 | 997.7195 | 0.019223 | 2610 | 94.09 | 18.61 | 998.7017 | 0.051429 | 1390 | 55.1 | 8.31 | 999.1825 | 0.051419 | 1530 | 59.95 | 8.73 | 916.6667 | 0.076074 | 1020 | 40.16 | 5.6 | 928.3725 | 0.10482 | 874.23 | 33.22 | 4.39 | 933.3333 | 0.10472 | 943.6 | 35.07 | 4.58 | 937.7931 | 0.13692 | 774 | 28.12 | 3.61 | 941.2318 | 0.13682 | 826.87 | 29.36 | 3.75 | 944.4969 | 0.13672 | 879.82 | 30.54 | 3.88 | 947.4682 | 0.17223 | 739.59 | 25.12 | 3.16 | 900.3601 | 0.21444 | 588.55 | 20.04 | 2.47 | 952.6531 | 0.21154 | 669.57 | 23.7 | 2.72 | 909.463 | 0.21394 | 656.74 | 23.32 | 2.63 | 938.0863 | 0.30465 | 521.68 | 19.46 | 1.98 | 926.5436 | 0.38386 | 460.45 | 17.44 | 1.6 | 982.9503 | 0.41727 | 469.57 | 17.72 | 1.62 | 949.0613 | 0.42067 | 462.9 | 17.52 | 1.58 | 938.321 | 0.57529 | 369.73 | 13.84 | 1.18 | 929.3946 | 0.6261 | 366.32 | 13.55 | 1.13 | 946.816 | 0.6233 | 397.55 | 14.43 | 1.2 | 973.0872 | 0.71491 | 348.31 | 12.61 | 1.04 | 938.3915 | 0.72091 | 367.68 | 13.1 | 1.05 | 938.368 | 0.85504 | 310.15 | 11.04 | 0.89845 | 910.0216 | 0.86134 | 326.62 | 11.42 | 0.90964 | 938.4189 | 0.85504 | 372.18 | 13.74 | 0.9888 | 938.5167 | 1.0252 | 310.55 | 11.46 | 0.82543 | 900.9911 | 1.0352 | 305.3 | 11.3 | 0.80209 | 981.4698 | 1.1142 | 320.16 | 11.99 | 0.81629 | 962.6307 | 1.2212 | 291.05 | 10.92 | 0.73576 | 983.2842 | 1.4122 | 277.99 | 10.42 | 0.67665 | 949.3398 | 1.6613 | 235.05 | 8.83 | 0.56318 | 938.5559 | 1.6653 | 255.23 | 9.51 | 0.58482 | 953.4403 | 1.7763 | 239.95 | 8.93 | 0.55196 | 924.1005 | 1.7903 | 236.89 | 8.84 | 0.54014 | 938.5412 | 1.9093 | 222.67 | 8.3 | 0.50903 | 929.5674 | 1.9143 | 240.28 | 8.83 | 0.52727 | 929.5807 | 2.1673 | 212.3 | 7.8 | 0.4658 | 973.2766 | 2.1443 | 232.95 | 8.39 | 0.49973 | 976.5983 | 2.4234 | 235.88 | 9.13 | 0.47371 | 886.9966 | 2.6234 | 187.54 | 6.79 | 0.39044 | 988.6796 | 2.5564 | 224.05 | 8.66 | 0.45125 | 898.3573 | 2.8404 | 174.01 | 6.29 | 0.35918 | 953.3911 | 2.8004 | 203.75 | 7.89 | 0.40124 | 931.1962 | 2.8164 | 201.81 | 7.83 | 0.39482 | 899.8268 | 3.2785 | 172.13 | 6.7 | 0.33458 | 889.8282 | 3.4866 | 161.63 | 6.29 | 0.31166 | 938.3993 | 3.4425 | 185.86 | 7.36 | 0.34387 | 968.7211 | 3.5625 | 180.61 | 7.14 | 0.33813 | 979.2508 | 3.7706 | 171.02 | 6.75 | 0.3191 | 935.4099 | 4.7787 | 148.98 | 5.89 | 0.25965 | 918.2315 | 4.7997 | 147.87 | 5.86 | 0.25636 | 945.5967 | 6.0739 | 141.22 | 5.42 | 0.225 | 968.4761 | 6.3299 | 136.35 | 5.22 | 0.21787 | 930.9181 | 6.3869 | 134.24 | 5.15 | 0.21215 | 956.5365 | 6.3479 | 147 | 5.52 | 0.2252 | 993.5561 | 7.2821 | 138.98 | 5.09 | 0.21011 | 972.8167 | 8.0512 | 125.42 | 4.6 | 0.1886 | 943.8414 | 8.6703 | 124.33 | 4.46 | 0.18159 | 970.1085 | 9.7474 | 118.65 | 4.16 | 0.16394 | 947.1154 | 9.8985 | 116.53 | 4.08 | 0.16386 | 994.7609 | 11.0716 | 118.51 | 3.96 | 0.15875 | 909.2379 | 13.3519 | 97.38 | 3.26 | 0.12532 | 913.8587 | 13.542 | 96.05 | 3.21 | 0.12432 | 961.6448 | 14.132 | 103.4 | 3.59 | 0.13029 | 957.0294 | 15.0421 | 97.41 | 3.37 | 0.12068 | 969.6688 | 16.6724 | 99.21 | 3.61 | 0.11943 | 957.2676 | 17.8225 | 92.41 | 3.37 | 0.10935 | 945.1756 | 17.8626 | 91.98 | 3.36 | 0.10847
1091.2698 | 0.0020953 | 3820 | 149.72 | 71.14 | 1117.1797 | 0.0020863 | 7880 | 291.04 | 105.12 | 1077.5862 | 0.0021004 | 11240 | 412.34 | 124.37 | 1077.5862 | 0.0084073 | 2810 | 103.02 | 30.2 | 999.2506 | 0.0085385 | 3360 | 117.08 | 31.99 | 1140.2509 | 0.018733 | 3130 | 120.09 | 21.76 | 1098.5719 | 0.050438 | 1590 | 61.72 | 9.3 | 1090.0173 | 0.050508 | 1730 | 66.08 | 9.68 | 1000 | 0.074573 | 1150 | 44.35 | 6.23 | 999.7858 | 0.10312 | 970.44 | 35.91 | 4.8 | 1000 | 0.10312 | 1040 | 37.63 | 4.98 | 1000.3126 | 0.13492 | 847.56 | 29.99 | 3.91 | 1000.0588 | 0.13492 | 900.46 | 31.16 | 4.03 | 1000.0556 | 0.13492 | 953.44 | 32.27 | 4.16 | 1052.7424 | 0.16823 | 857.11 | 30.13 | 3.59 | 1000.4002 | 0.20923 | 682.97 | 24.09 | 2.81 | 1071.7348 | 0.20623 | 789.27 | 29.13 | 3.13 | 1023.1458 | 0.20823 | 775.2 | 28.72 | 3.04 | 1042.3181 | 0.29765 | 604.71 | 22.73 | 2.25 | 1019.198 | 0.37576 | 526.29 | 19.77 | 1.8 | 1072.3094 | 0.40966 | 530.04 | 19.68 | 1.79 | 1035.3396 | 0.41266 | 522.92 | 19.47 | 1.75 | 1016.5145 | 0.56508 | 413.58 | 15.17 | 1.3 | 1000.8865 | 0.6155 | 406.6 | 14.7 | 1.24 | 1014.4457 | 0.61369 | 437.97 | 15.52 | 1.3 | 1042.5934 | 0.7042 | 383.55 | 13.56 | 1.13 | 1000.9509 | 0.71041 | 402.62 | 14 | 1.13 | 1000.9259 | 0.84253 | 339.61 | 11.81 | 0.97151 | 1023.7743 | 0.83843 | 385.47 | 14.13 | 1.05 | 1042.6876 | 0.83523 | 431.36 | 16.09 | 1.12 | 1042.7964 | 1.0012 | 359.92 | 13.42 | 0.93698 | 1001.1012 | 1.0102 | 354.2 | 13.25 | 0.91182 | 1079.6168 | 1.0922 | 365.51 | 13.6 | 0.9142 | 1058.8937 | 1.1962 | 332.42 | 12.39 | 0.82452 | 1072.6736 | 1.3862 | 313.72 | 11.58 | 0.75034 | 1035.6434 | 1.6292 | 265.45 | 9.82 | 0.62511 | 1016.7689 | 1.6352 | 285.53 | 10.43 | 0.64396 | 1032.8937 | 1.7453 | 268.34 | 9.79 | 0.60749 | 1001.1089 | 1.7573 | 265.08 | 9.7 | 0.59498 | 1016.753 | 1.8753 | 249.09 | 9.1 | 0.56047 | 1001.0726 | 1.8823 | 266.63 | 9.59 | 0.57659 | 1001.0869 | 2.1313 | 235.57 | 8.47 | 0.50932 | 1112.3161 | 2.0863 | 280.24 | 10.73 | 0.58498 | 1098.673 | 2.3643 | 277.67 | 10.87 | 0.54431 | 1013.7104 | 2.5434 | 226.26 | 8.73 | 0.45887 | 1112.2646 | 2.4963 | 263.64 | 10.31 | 0.51823 | 1026.694 | 2.7554 | 209.76 | 8.07 | 0.42159 | 1072.565 | 2.7314 | 239.91 | 9.4 | 0.46118 | 1047.5958 | 2.7444 | 237.79 | 9.33 | 0.45422 | 1012.3051 | 3.1915 | 203.06 | 8 | 0.38555 | 1001.0567 | 3.3925 | 190.71 | 7.52 | 0.35925 | 1042.6659 | 3.3635 | 215.26 | 8.46 | 0.38982 | 1076.3567 | 3.4845 | 209 | 8.19 | 0.38286 | 1088.0564 | 3.6895 | 197.83 | 7.74 | 0.36115 | 1028.9509 | 4.6797 | 170.13 | 6.61 | 0.29078 | 1010.0546 | 4.6977 | 168.93 | 6.57 | 0.28727 | 1024.3964 | 5.9698 | 157.83 | 5.91 | 0.24733 | 1049.1824 | 6.2258 | 152.28 | 5.69 | 0.23926 | 1008.4946 | 6.2759 | 150.03 | 5.62 | 0.23322 | 1030.1162 | 6.2479 | 162.88 | 5.96 | 0.24568 | 1064.5244 | 7.181 | 152.81 | 5.46 | 0.22764 | 1042.3036 | 7.9361 | 137.93 | 4.93 | 0.20439 | 1006.7642 | 8.5503 | 135.95 | 4.76 | 0.19586 | 1030.7403 | 9.6253 | 128.97 | 4.41 | 0.1759 | 1006.3102 | 9.7714 | 126.7 | 4.33 | 0.17587 | 1105.2899 | 10.8514 | 136.76 | 4.73 | 0.17895 | 1010.2643 | 13.0618 | 112.53 | 3.9 | 0.1415 | 1015.3985 | 13.2418 | 110.99 | 3.84 | 0.14036 | 1081.8504 | 13.8118 | 121.3 | 4.39 | 0.14883 | 1076.6581 | 14.7019 | 114.23 | 4.13 | 0.13776 | 1077.4097 | 16.3522 | 114.35 | 4.2 | 0.13436 | 1063.6306 | 17.4623 | 106.59 | 3.92 | 0.12315 | 1050.1951 | 17.5023 | 106.12 | 3.91 | 0.12221
1190.4762 | 0.0020633 | 4300 | 164.7 | 78.58 | 1241.3108 | 0.0020493 | 9090 | 337.91 | 118.43 | 1160.4775 | 0.0020723 | 12440 | 446.1 | 135.42 | 1160.4775 | 0.0082943 | 3110 | 111.46 | 32.89 | 1124.1569 | 0.0083413 | 3950 | 144.09 | 36.72 | 1282.7822 | 0.018373 | 3670 | 142.31 | 24.85 | 1198.442 | 0.049657 | 1790 | 67.9 | 10.28 | 1180.852 | 0.049788 | 1920 | 71.86 | 10.62 | 1083.3333 | 0.073352 | 1290 | 48.31 | 6.85 | 1071.199 | 0.10162 | 1070 | 38.48 | 5.22 | 1066.6667 | 0.10172 | 1140 | 40.09 | 5.38 | 1062.8321 | 0.13322 | 922.14 | 31.79 | 4.2 | 1058.8858 | 0.13332 | 975.01 | 32.9 | 4.32 | 1111.1728 | 0.13212 | 1100 | 38.62 | 4.71 | 1184.3352 | 0.16452 | 1010 | 36.87 | 4.12 | 1125.4502 | 0.20433 | 803.89 | 29.55 | 3.23 | 1190.8164 | 0.20233 | 911.66 | 33.89 | 3.54 | 1136.8287 | 0.20393 | 896.52 | 33.46 | 3.44 | 1146.5499 | 0.29224 | 689.49 | 25.7 | 2.52 | 1111.8523 | 0.36925 | 593.41 | 21.94 | 1.99 | 1161.6685 | 0.40356 | 591.53 | 21.52 | 1.97 | 1121.6179 | 0.40616 | 583.99 | 21.3 | 1.93 | 1094.7079 | 0.55678 | 458.16 | 16.43 | 1.41 | 1072.3784 | 0.60669 | 447.51 | 15.8 | 1.35 | 1082.0754 | 0.60569 | 478.98 | 16.57 | 1.4 | 1112.0996 | 0.6953 | 419.28 | 14.48 | 1.22 | 1126.0698 | 0.6937 | 473.86 | 17.25 | 1.3 | 1126.0416 | 0.82282 | 399.67 | 14.54 | 1.12 | 1137.527 | 0.82122 | 445.73 | 16.51 | 1.19 | 1146.9564 | 0.82002 | 491.78 | 18.22 | 1.25 | 1147.076 | 0.98314 | 410.32 | 15.2 | 1.05 | 1101.2113 | 0.99054 | 404.2 | 15.02 | 1.02 | 1177.7638 | 1.0741 | 411.68 | 15.09 | 1.01 | 1155.1568 | 1.1772 | 374.56 | 13.75 | 0.91234 | 1162.0631 | 1.3662 | 350.06 | 12.67 | 0.82327 | 1121.947 | 1.6042 | 296.39 | 10.75 | 0.68649 | 1094.9819 | 1.6112 | 316.33 | 11.31 | 0.70264 | 1112.3471 | 1.7202 | 297.2 | 10.61 | 0.66257 | 1078.1173 | 1.7302 | 293.76 | 10.51 | 0.64943 | 1094.9647 | 1.8473 | 275.96 | 9.86 | 0.61151 | 1144.0829 | 1.8323 | 320.48 | 12.25 | 0.67418 | 1144.0993 | 2.0753 | 283.13 | 10.82 | 0.59546 | 1251.3556 | 2.0443 | 328.67 | 12.73 | 0.66877 | 1220.7478 | 2.3213 | 320.36 | 12.44 | 0.61386 | 1140.4242 | 2.4843 | 266.05 | 10.38 | 0.52646 | 1235.8495 | 2.4513 | 304.07 | 11.79 | 0.58418 | 1155.0308 | 2.6944 | 246.46 | 9.6 | 0.48317 | 1191.7389 | 2.6803 | 276.87 | 10.76 | 0.52027 | 1163.9953 | 2.6914 | 274.6 | 10.69 | 0.51285 | 1124.7835 | 3.1254 | 234.73 | 9.17 | 0.43595 | 1112.2852 | 3.3215 | 220.51 | 8.62 | 0.40633 | 1146.9325 | 3.3034 | 245.26 | 9.46 | 0.43524 | 1183.9924 | 3.4254 | 237.94 | 9.15 | 0.42702 | 1196.862 | 3.6275 | 225.17 | 8.65 | 0.40265 | 1122.4919 | 4.6016 | 191.68 | 7.28 | 0.32161 | 1101.8778 | 4.6176 | 190.4 | 7.24 | 0.31789 | 1103.1961 | 5.8838 | 174.71 | 6.37 | 0.26946 | 1129.8888 | 6.1398 | 168.46 | 6.13 | 0.26045 | 1086.0711 | 6.1838 | 166.09 | 6.06 | 0.25411 | 1103.6959 | 6.1658 | 178.99 | 6.38 | 0.26599 | 1135.4927 | 7.0949 | 166.82 | 5.81 | 0.24502 | 1111.7905 | 7.84 | 150.6 | 5.24 | 0.22005 | 1069.687 | 8.4472 | 147.72 | 5.04 | 0.21004 | 1091.3721 | 9.5202 | 139.42 | 4.65 | 0.18777 | 1065.5049 | 9.6613 | 136.99 | 4.57 | 0.1878 | 1243.4512 | 10.6513 | 160.02 | 5.76 | 0.20377 | 1136.5473 | 12.7816 | 131.88 | 4.76 | 0.16144 | 1142.3233 | 12.9616 | 130.08 | 4.7 | 0.16014 | 1202.056 | 13.5717 | 139.56 | 5.09 | 0.16706 | 1196.2867 | 14.4517 | 131.38 | 4.79 | 0.15454 | 1185.1507 | 16.102 | 129.77 | 4.73 | 0.14905 | 1169.9937 | 17.1821 | 121.02 | 4.42 | 0.13674 | 1155.2146 | 17.2121 | 120.53 | 4.41 | 0.13574
1289.6825 | 0.0020383 | 4790 | 178.82 | 85.9 | 1365.4419 | 0.0020223 | 10320 | 380.28 | 131.47 | 1243.3687 | 0.0020493 | 13650 | 478.25 | 146.35 | 1243.3687 | 0.0082012 | 3410 | 119.49 | 35.55 | 1249.0632 | 0.0081952 | 4550 | 167.67 | 41.37 | 1425.3136 | 0.018122 | 4220 | 162.1 | 27.87 | 1298.3122 | 0.049047 | 1990 | 73.72 | 11.25 | 1271.6868 | 0.049197 | 2130 | 77.35 | 11.54 | 1166.6667 | 0.072351 | 1420 | 52.07 | 7.46 | 1142.6123 | 0.10042 | 1170 | 40.96 | 5.62 | 1133.3333 | 0.10052 | 1240 | 42.47 | 5.77 | 1125.3517 | 0.13182 | 997.6 | 33.54 | 4.49 | 1176.5398 | 0.13072 | 1130 | 39.27 | 4.88 | 1250.0694 | 0.12942 | 1290 | 47.15 | 5.39 | 1315.928 | 0.16192 | 1160 | 42.77 | 4.64 | 1250.5002 | 0.20073 | 927.35 | 34.33 | 3.65 | 1309.8981 | 0.19933 | 1040 | 38.19 | 3.94 | 1250.5116 | 0.20073 | 1020 | 37.75 | 3.83 | 1250.7817 | 0.28794 | 775.67 | 28.45 | 2.78 | 1204.5067 | 0.36415 | 661.6 | 23.97 | 2.18 | 1251.0276 | 0.39865 | 653.86 | 23.26 | 2.14 | 1207.8962 | 0.40096 | 645.95 | 23.04 | 2.1 | 1172.9013 | 0.54987 | 503.34 | 17.63 | 1.53 | 1143.8703 | 0.59938 | 488.97 | 16.85 | 1.45 | 1217.3348 | 0.59298 | 562.43 | 20.34 | 1.61 | 1251.1121 | 0.68129 | 491.94 | 17.75 | 1.39 | 1251.1886 | 0.68129 | 546.6 | 20.08 | 1.47 | 1251.1573 | 0.80811 | 461 | 16.94 | 1.26 | 1251.2797 | 0.80811 | 507.12 | 18.65 | 1.32 | 1251.2252 | 0.80811 | 553.21 | 20.18 | 1.39 | 1251.3556 | 0.96883 | 461.55 | 16.84 | 1.16 | 1201.3215 | 0.97523 | 455.07 | 16.66 | 1.13 | 1275.9108 | 1.0601 | 458.53 | 16.48 | 1.11 | 1251.4199 | 1.1612 | 417.34 | 15.02 | 0.99903 | 1251.4526 | 1.3492 | 386.89 | 13.7 | 0.89533 | 1208.2506 | 1.5832 | 327.77 | 11.63 | 0.74719 | 1251.4078 | 1.5742 | 379.13 | 14.38 | 0.81831 | 1271.2538 | 1.6822 | 356 | 13.48 | 0.77104 | 1232.1341 | 1.6902 | 352.24 | 13.38 | 0.75682 | 1251.3883 | 1.8052 | 330.72 | 12.54 | 0.71211 | 1287.0933 | 1.7972 | 375.59 | 14.52 | 0.76995 | 1287.1117 | 2.0363 | 331.79 | 12.82 | 0.67998 | 1390.3952 | 2.0142 | 377.95 | 14.51 | 0.75081 | 1342.8226 | 2.2883 | 363.76 | 13.87 | 0.68216 | 1267.138 | 2.4413 | 306.66 | 11.87 | 0.59293 | 1359.4345 | 2.4173 | 345.16 | 13.15 | 0.64891 | 1283.3676 | 2.6493 | 283.89 | 10.96 | 0.54366 | 1310.9128 | 2.6413 | 314.46 | 12 | 0.57835 | 1280.3948 | 2.6503 | 312.04 | 11.93 | 0.57052 | 1237.2618 | 3.0754 | 266.99 | 10.24 | 0.48562 | 1223.5137 | 3.2674 | 250.87 | 9.63 | 0.45275 | 1251.1991 | 3.2554 | 275.76 | 10.4 | 0.48003 | 1291.6281 | 3.3784 | 267.34 | 10.05 | 0.4705 | 1305.6677 | 3.5794 | 252.93 | 9.5 | 0.44349 | 1216.0329 | 4.5386 | 213.57 | 7.91 | 0.35205 | 1193.7009 | 4.5526 | 212.21 | 7.87 | 0.34815 | 1181.9958 | 5.8127 | 191.81 | 6.82 | 0.29137 | 1210.5951 | 6.0687 | 184.84 | 6.55 | 0.2814 | 1163.6476 | 6.1088 | 182.36 | 6.48 | 0.2748 | 1177.2756 | 6.0968 | 195.3 | 6.79 | 0.28611 | 1206.461 | 7.0239 | 180.99 | 6.14 | 0.26222 | 1181.2774 | 7.758 | 163.43 | 5.55 | 0.23557 | 1132.6097 | 8.3601 | 159.62 | 5.31 | 0.2241 | 1212.6357 | 9.3511 | 160.62 | 5.53 | 0.21123 | 1183.8943 | 9.4842 | 157.89 | 5.44 | 0.21137 | 1381.6124 | 10.5012 | 183.67 | 6.66 | 0.22802 | 1262.8304 | 12.5814 | 151.6 | 5.52 | 0.181 | 1269.2481 | 12.7515 | 149.54 | 5.44 | 0.17953 | 1322.2616 | 13.3915 | 158.1 | 5.73 | 0.18492 | 1315.9154 | 14.2616 | 148.79 | 5.38 | 0.17098 | 1292.8917 | 15.9019 | 145.39 | 5.22 | 0.16348 | 1276.3568 | 16.972 | 135.67 | 4.88 | 0.15009 | 1260.2342 | 17.002 | 135.14 | 4.87 | 0.14905
1388.8889 | 0.0020173 | 5280 | 192.2 | 93.1 | 1489.573 | 0.0020013 | 11560 | 419.28 | 144.23 | 1326.2599 | 0.0020303 | 14870 | 508.99 | 157.13 | 1326.2599 | 0.0081241 | 3720 | 127.17 | 38.18 | 1373.9695 | 0.0080861 | 5170 | 188.95 | 45.93 | 1567.8449 | 0.017932 | 4780 | 180.14 | 30.82 | 1398.1824 | 0.048556 | 2190 | 79.23 | 12.2 | 1362.5216 | 0.048717 | 2330 | 82.59 | 12.46 | 1250 | 0.07153 | 1560 | 55.67 | 8.07 | 1214.0256 | 0.099324 | 1270 | 43.35 | 6.03 | 1200 | 0.099514 | 1340 | 44.77 | 6.16 | 1250.3907 | 0.12942 | 1150 | 39.93 | 5.07 | 1323.6073 | 0.12842 | 1320 | 47.83 | 5.57 | 1388.9661 | 0.12752 | 1490 | 54.6 | 6.05 | 1447.5208 | 0.15982 | 1320 | 48.1 | 5.14 | 1375.5502 | 0.19803 | 1050 | 38.64 | 4.05 | 1428.9797 | 0.19702 | 1160 | 42.16 | 4.33 | 1364.1944 | 0.19823 | 1150 | 41.71 | 4.22 | 1355.0136 | 0.28464 | 863 | 31.02 | 3.04 | 1297.1611 | 0.35994 | 730.65 | 25.88 | 2.37 | 1340.3867 | 0.39465 | 716.89 | 24.91 | 2.31 | 1294.1745 | 0.39655 | 708.65 | 24.68 | 2.27 | 1251.0947 | 0.54407 | 549.05 | 18.78 | 1.65 | 1286.8541 | 0.58788 | 573.22 | 20.64 | 1.66 | 1352.5943 | 0.58367 | 647.43 | 23.63 | 1.81 | 1390.1246 | 0.67108 | 565.89 | 20.61 | 1.56 | 1376.3075 | 0.67198 | 620.51 | 22.64 | 1.63 | 1376.2731 | 0.7971 | 523.3 | 19.09 | 1.4 | 1365.0324 | 0.798 | 569.38 | 20.63 | 1.46 | 1355.4939 | 0.7988 | 615.45 | 22.02 | 1.51 | 1355.6353 | 0.95762 | 513.47 | 18.37 | 1.26 | 1301.4316 | 0.96312 | 506.67 | 18.18 | 1.23 | 1374.0578 | 1.0491 | 505.93 | 17.79 | 1.2 | 1347.6829 | 1.1481 | 460.64 | 16.22 | 1.08 | 1430.2315 | 1.3242 | 461.7 | 17.31 | 1.04 | 1380.8579 | 1.5522 | 391.57 | 14.72 | 0.86631 | 1407.8338 | 1.5482 | 443.19 | 17 | 0.93128 | 1430.1605 | 1.6552 | 415.95 | 15.93 | 0.8769 | 1386.1508 | 1.6612 | 411.93 | 15.82 | 0.8618 | 1407.8118 | 1.7762 | 386.58 | 14.82 | 0.81037 | 1430.1037 | 1.7722 | 431.62 | 16.54 | 0.86359 | 1430.1241 | 2.0072 | 381.27 | 14.6 | 0.76263 | 1529.4347 | 1.9922 | 427.88 | 16.14 | 0.83094 | 1464.8974 | 2.2633 | 407.7 | 15.2 | 0.74909 | 1393.8518 | 2.4093 | 347.89 | 13.22 | 0.6581 | 1483.0194 | 2.3923 | 386.75 | 14.4 | 0.71232 | 1411.7043 | 2.6163 | 321.88 | 12.21 | 0.60293 | 1430.0866 | 2.6123 | 352.53 | 13.15 | 0.6353 | 1396.7944 | 2.6193 | 350 | 13.08 | 0.62713 | 1349.7402 | 3.0364 | 299.72 | 11.24 | 0.53445 | 1334.7422 | 3.2254 | 281.68 | 10.57 | 0.49841 | 1355.4657 | 3.2184 | 306.66 | 11.28 | 0.5241 | 1399.2638 | 3.3424 | 297.1 | 10.9 | 0.51324 | 1414.4733 | 3.5414 | 281.01 | 10.3 | 0.48362 | 1309.5739 | 4.4885 | 235.72 | 8.51 | 0.38207 | 1285.5241 | 4.5005 | 234.31 | 8.47 | 0.378 | 1260.7956 | 5.7537 | 209.11 | 7.24 | 0.31303 | 1291.3015 | 6.0107 | 201.4 | 6.96 | 0.30208 | 1241.2242 | 6.0457 | 198.82 | 6.89 | 0.29524 | 1250.8554 | 6.0387 | 211.78 | 7.17 | 0.306 | 1277.4292 | 6.9628 | 195.29 | 6.47 | 0.27924 | 1250.7644 | 7.6889 | 176.38 | 5.84 | 0.25092 | 1258.4552 | 8.219 | 183.75 | 6.31 | 0.25184 | 1364.2151 | 9.198 | 187.58 | 6.72 | 0.23993 | 1331.8811 | 9.3221 | 184.48 | 6.61 | 0.24024 | 1519.7736 | 10.3911 | 207.6 | 7.47 | 0.25168 | 1389.1134 | 12.4213 | 171.6 | 6.2 | 0.20014 | 1396.173 | 12.5913 | 169.27 | 6.12 | 0.19852 | 1442.4672 | 13.2614 | 176.86 | 6.31 | 0.20241 | 1435.5441 | 14.1214 | 166.41 | 5.93 | 0.18707 | 1400.6327 | 15.7517 | 161.18 | 5.68 | 0.17762 | 1382.7198 | 16.8018 | 150.47 | 5.31 | 0.16319 | 1365.2537 | 16.8318 | 149.92 | 5.3 | 0.16211
1488.0952 | 0.0020012 | 5780 | 204.94 | 100.18 | 1613.7041 | 0.0019852 | 12820 | 455.59 | 156.7 | 1492.0424 | 0.0020013 | 17350 | 618.7 | 178.23 | 1492.0424 | 0.008007 | 4340 | 154.59 | 43.31 | 1498.8758 | 0.008003 | 5790 | 208.49 | 50.4 | 1710.3763 | 0.017802 | 5340 | 196.82 | 33.69 | 1498.0525 | 0.048156 | 2400 | 84.47 | 13.14 | 1453.3563 | 0.048326 | 2540 | 87.6 | 13.36 | 1333.3333 | 0.07086 | 1700 | 59.12 | 8.67 | 1285.4388 | 0.098443 | 1370 | 45.65 | 6.43 | 1333.3333 | 0.097923 | 1540 | 53.17 | 6.94 | 1406.6896 | 0.12732 | 1350 | 48.52 | 5.77 | 1470.6747 | 0.12662 | 1520 | 55.3 | 6.25 | 1527.8627 | 0.12611 | 1690 | 61.31 | 6.7 | 1579.1136 | 0.15832 | 1470 | 52.99 | 5.64 | 1500.6002 | 0.19592 | 1180 | 42.62 | 4.45 | 1548.0614 | 0.19522 | 1290 | 45.86 | 4.72 | 1477.8773 | 0.19622 | 1270 | 45.41 | 4.6 | 1459.2454 | 0.28203 | 951.25 | 33.44 | 3.29 | 1389.8154 | 0.35664 | 800.43 | 27.7 | 2.55 | 1429.7459 | 0.39135 | 780.51 | 26.48 | 2.48 | 1380.4528 | 0.39305 | 771.97 | 26.26 | 2.43 | 1407.4815 | 0.53526 | 641.71 | 22.9 | 1.87 | 1429.8379 | 0.57957 | 658.89 | 23.94 | 1.86 | 1487.8537 | 0.57687 | 733.61 | 26.59 | 2 | 1529.137 | 0.66357 | 640.82 | 23.17 | 1.73 | 1501.4264 | 0.66487 | 695.32 | 24.99 | 1.79 | 1501.3888 | 0.78879 | 586.36 | 21.07 | 1.54 | 1478.7851 | 0.79019 | 632.36 | 22.47 | 1.59 | 1459.7627 | 0.79129 | 678.35 | 23.75 | 1.64 | 1459.9149 | 0.94871 | 565.93 | 19.81 | 1.37 | 1401.5417 | 0.95342 | 558.85 | 19.63 | 1.34 | 1570.3518 | 1.0331 | 601.96 | 22.38 | 1.38 | 1540.2091 | 1.1301 | 548.41 | 20.43 | 1.25 | 1609.0105 | 1.3081 | 537.68 | 20.37 | 1.17 | 1553.4651 | 1.5312 | 456.45 | 17.35 | 0.98207 | 1564.2598 | 1.5302 | 508.17 | 19.32 | 1.04 | 1589.0672 | 1.6362 | 476.73 | 18.1 | 0.97991 | 1540.1676 | 1.6412 | 472.49 | 17.99 | 0.9641 | 1564.2353 | 1.7552 | 443.23 | 16.85 | 0.90606 | 1573.1141 | 1.7542 | 488.34 | 18.38 | 0.95497 | 1573.1365 | 1.9862 | 431.35 | 16.23 | 0.84327 | 1668.4742 | 1.9752 | 478.29 | 17.65 | 0.90911 | 1586.9722 | 2.2442 | 452.07 | 16.44 | 0.81462 | 1520.5657 | 2.3853 | 389.6 | 14.48 | 0.72188 | 1606.6044 | 2.3722 | 428.73 | 15.58 | 0.77437 | 1540.0411 | 2.5903 | 360.3 | 13.36 | 0.66089 | 1549.2605 | 2.5893 | 390.99 | 14.23 | 0.69107 | 1513.1939 | 2.5953 | 388.36 | 14.16 | 0.68261 | 1462.2185 | 3.0063 | 332.83 | 12.17 | 0.58237 | 1445.9707 | 3.1924 | 312.85 | 11.45 | 0.54323 | 1459.7322 | 3.1894 | 337.87 | 12.11 | 0.56741 | 1506.8994 | 3.3134 | 327.16 | 11.7 | 0.5552 | 1523.279 | 3.5114 | 309.37 | 11.05 | 0.523 | 1403.1149 | 4.4475 | 258.11 | 9.08 | 0.41163 | 1377.3472 | 4.4585 | 256.64 | 9.04 | 0.40742 | 1339.5953 | 5.7037 | 226.56 | 7.65 | 0.33442 | 1372.0078 | 5.9627 | 218.1 | 7.35 | 0.3225 | 1318.8007 | 5.9927 | 215.43 | 7.28 | 0.31544 | 1324.4351 | 5.9897 | 228.41 | 7.55 | 0.32566 | 1419.3658 | 6.8668 | 224.21 | 7.65 | 0.31269 | 1389.7382 | 7.5798 | 202.58 | 6.92 | 0.28111 | 1415.7622 | 8.0929 | 214.41 | 7.66 | 0.28573 | 1515.7946 | 9.0889 | 214.92 | 7.75 | 0.26788 | 1479.8679 | 9.207 | 211.46 | 7.64 | 0.26838 | 1657.9349 | 10.311 | 231.76 | 8.21 | 0.27473 | 1515.3964 | 12.3112 | 191.81 | 6.83 | 0.21885 | 1523.0978 | 12.4812 | 189.21 | 6.74 | 0.21707 | 1562.6728 | 13.1613 | 195.79 | 6.86 | 0.21949 | 1555.1727 | 14.0113 | 184.18 | 6.44 | 0.20279 | 1508.3736 | 15.6416 | 177.11 | 6.11 | 0.19148 | 1489.0829 | 16.6717 | 165.41 | 5.72 | 0.17603 | 1470.2732 | 16.6917 | 164.84 | 5.7 | 0.17491
1587.3016 | 0.0019882 | 6280 | 217.1 | 107.13 | 1737.8352 | 0.0019732 | 14080 | 489.67 | 168.89 | 1657.8249 | 0.0019812 | 19870 | 713.86 | 198.7 | 1657.8249 | 0.0079269 | 4960 | 178.37 | 48.3 | 1623.7822 | 0.0079409 | 6420 | 226.67 | 54.76 | 1852.9076 | 0.017702 | 5900 | 212.38 | 36.48 | 1597.9227 | 0.047846 | 2610 | 89.48 | 14.05 | 1544.1911 | 0.048006 | 2740 | 92.4 | 14.24 | 1416.6667 | 0.070299 | 1840 | 62.44 | 9.26 | 1428.2654 | 0.097052 | 1570 | 54.06 | 7.21 | 1500 | 0.096502 | 1800 | 64.43 | 7.88 | 1562.9884 | 0.12581 | 1540 | 55.99 | 6.45 | 1617.7422 | 0.12541 | 1710 | 62.01 | 6.9 | 1666.7593 | 0.12511 | 1890 | 67.47 | 7.33 | 1710.7064 | 0.15722 | 1630 | 57.54 | 6.12 | 1625.6503 | 0.19432 | 1310 | 46.31 | 4.84 | 1667.143 | 0.19392 | 1420 | 49.33 | 5.09 | 1591.5602 | 0.19472 | 1400 | 48.88 | 4.97 | 1563.4772 | 0.27993 | 1040 | 35.73 | 3.54 | 1482.4698 | 0.35384 | 870.81 | 29.44 | 2.74 | 1608.4641 | 0.38644 | 909.11 | 32.13 | 2.81 | 1553.0094 | 0.38774 | 900.06 | 31.91 | 2.76 | 1563.8684 | 0.52906 | 735.67 | 26.48 | 2.09 | 1572.8216 | 0.57346 | 745.63 | 26.9 | 2.06 | 1623.1131 | 0.57176 | 820.68 | 29.31 | 2.19 | 1668.1495 | 0.65807 | 716.49 | 25.53 | 1.89 | 1626.5452 | 0.65957 | 770.82 | 27.18 | 1.95 | 1626.5045 | 0.78248 | 650.01 | 22.92 | 1.67 | 1592.5378 | 0.78408 | 695.88 | 24.2 | 1.72 | 1668.3002 | 0.78078 | 805.58 | 29.8 | 1.89 | 1668.4742 | 0.9361 | 672.05 | 24.86 | 1.57 | 1601.7619 | 0.9395 | 664.52 | 24.67 | 1.54 | 1766.6457 | 1.0231 | 699.22 | 26.27 | 1.56 | 1732.7352 | 1.1181 | 637.36 | 23.99 | 1.41 | 1787.7894 | 1.2971 | 614.46 | 23.09 | 1.31 | 1726.0723 | 1.5172 | 522.07 | 19.67 | 1.09 | 1720.6858 | 1.5172 | 573.8 | 21.44 | 1.15 | 1747.9739 | 1.6232 | 538.1 | 20.07 | 1.08 | 1694.1843 | 1.6272 | 533.7 | 19.96 | 1.06 | 1720.6589 | 1.7402 | 500.46 | 18.69 | 0.9991 | 1716.1244 | 1.7402 | 545.58 | 20.09 | 1.04 | 1716.149 | 1.9712 | 481.89 | 17.74 | 0.92186 | 1807.5137 | 1.9642 | 529.06 | 19.05 | 0.98531 | 1709.047 | 2.2302 | 496.77 | 17.62 | 0.8787 | 1647.2795 | 2.3672 | 431.69 | 15.65 | 0.78424 | 1730.1893 | 2.3572 | 471.02 | 16.69 | 0.83503 | 1668.3778 | 2.5713 | 399.04 | 14.44 | 0.71751 | 1668.4344 | 2.5713 | 429.74 | 15.25 | 0.74565 | 1629.5934 | 2.5773 | 427.03 | 15.18 | 0.73694 | 1574.6969 | 2.9823 | 366.23 | 13.06 | 0.62935 | 1557.1993 | 3.1673 | 344.3 | 12.28 | 0.58719 | 1563.9988 | 3.1653 | 369.35 | 12.9 | 0.60993 | 1614.5351 | 3.2913 | 357.44 | 12.46 | 0.59635 | 1632.0846 | 3.4883 | 337.94 | 11.77 | 0.56161 | 1496.6559 | 4.4145 | 280.68 | 9.62 | 0.44071 | 1469.1704 | 4.4235 | 279.15 | 9.58 | 0.43638 | 1418.395 | 5.6626 | 244.16 | 8.05 | 0.35552 | 1452.7142 | 5.9216 | 234.93 | 7.72 | 0.34263 | 1396.3772 | 5.9496 | 232.18 | 7.65 | 0.33538 | 1471.5945 | 5.9136 | 262.02 | 8.92 | 0.36424 | 1596.7866 | 6.7837 | 260.85 | 9.24 | 0.35334 | 1563.4554 | 7.4838 | 235.77 | 8.36 | 0.31783 | 1573.0691 | 8.0038 | 245.47 | 8.83 | 0.31868 | 1667.374 | 9.0118 | 242.55 | 8.68 | 0.29506 | 1627.8547 | 9.1249 | 238.74 | 8.56 | 0.29576 | 1796.0961 | 10.2509 | 256.07 | 8.9 | 0.29718 | 1641.6795 | 12.2311 | 212.19 | 7.41 | 0.2371 | 1650.0226 | 12.3912 | 209.31 | 7.31 | 0.23517 | 1682.8784 | 13.0812 | 214.84 | 7.37 | 0.23619 | 1674.8014 | 13.9313 | 202.07 | 6.92 | 0.21815 | 1616.1146 | 15.5515 | 193.14 | 6.51 | 0.20504 | 1595.446 | 16.5716 | 180.45 | 6.1 | 0.18861 | 1575.2927 | 16.5916 | 179.86 | 6.08 | 0.18746
1686.5079 | 0.0019782 | 6780 | 228.77 | 113.95 | 1861.9662 | 0.0019652 | 15350 | 521.87 | 180.79 | 1823.6074 | 0.0019672 | 22400 | 799.13 | 218.53 | 1823.6074 | 0.0078718 | 5600 | 199.68 | 53.14 | 1748.6885 | 0.0078939 | 7050 | 243.73 | 59.02 | 1995.439 | 0.017632 | 6460 | 227.01 | 39.2 | 1697.7929 | 0.047595 | 2820 | 94.27 | 14.96 | 1635.0259 | 0.047746 | 2950 | 97.03 | 15.11 | 1500 | 0.069839 | 1990 | 65.63 | 9.85 | 1606.7985 | 0.095831 | 1830 | 65.34 | 8.17 | 1666.6667 | 0.095521 | 2060 | 74.23 | 8.79 | 1719.2873 | 0.12481 | 1740 | 62.71 | 7.12 | 1764.8097 | 0.12451 | 1910 | 68.17 | 7.54 | 1805.6559 | 0.12431 | 2090 | 73.2 | 7.95 | 1842.2992 | 0.15642 | 1790 | 61.8 | 6.6 | 1750.7003 | 0.19312 | 1440 | 49.78 | 5.22 | 1786.2246 | 0.19292 | 1550 | 52.61 | 5.46 | 1705.2431 | 0.19352 | 1530 | 52.17 | 5.34 | 1667.709 | 0.27823 | 1130 | 37.91 | 3.78 | 1667.7785 | 0.34984 | 1010 | 35.65 | 3.09 | 1787.1823 | 0.38314 | 1040 | 37.02 | 3.13 | 1725.566 | 0.38404 | 1030 | 36.8 | 3.08 | 1720.2552 | 0.52465 | 830.58 | 29.69 | 2.31 | 1715.8054 | 0.56906 | 833.16 | 29.61 | 2.25 | 1758.3726 | 0.56796 | 908.42 | 31.83 | 2.38 | 1807.1619 | 0.65406 | 792.7 | 27.71 | 2.05 | 1751.6641 | 0.65556 | 846.86 | 29.23 | 2.1 | 1751.6202 | 0.77768 | 714.1 | 24.64 | 1.8 | 1820.0432 | 0.77558 | 824.13 | 30.24 | 1.97 | 1876.8377 | 0.77417 | 934.22 | 34.91 | 2.12 | 1877.0335 | 0.92809 | 779.35 | 29.12 | 1.77 | 1801.9822 | 0.93059 | 771.48 | 28.94 | 1.74 | 1962.9397 | 1.0161 | 797.29 | 29.71 | 1.73 | 1925.2614 | 1.1111 | 727.08 | 27.14 | 1.57 | 1966.5683 | 1.2891 | 691.8 | 25.55 | 1.43 | 1898.6796 | 1.5071 | 588.2 | 21.79 | 1.2 | 1877.1118 | 1.5081 | 639.91 | 23.39 | 1.25 | 1906.8807 | 1.6141 | 599.9 | 21.89 | 1.18 | 1848.2011 | 1.6172 | 595.36 | 21.78 | 1.16 | 1877.0824 | 1.7302 | 558.1 | 20.39 | 1.09 | 1859.1348 | 1.7312 | 603.2 | 21.68 | 1.13 | 1859.1614 | 1.9602 | 532.77 | 19.14 | 0.9984 | 1946.5532 | 1.9552 | 580.1 | 20.37 | 1.06 | 1831.1217 | 2.2192 | 541.73 | 18.73 | 0.94135 | 1773.9933 | 2.3532 | 474.06 | 16.76 | 0.84517 | 1853.7743 | 2.3462 | 513.54 | 17.74 | 0.89432 | 1796.7146 | 2.5572 | 438.03 | 15.46 | 0.77281 | 1787.6083 | 2.5582 | 468.73 | 16.22 | 0.79904 | 1745.9929 | 2.5622 | 465.94 | 16.15 | 0.79011 | 1687.1752 | 2.9643 | 399.86 | 13.9 | 0.67539 | 1668.4278 | 3.1473 | 375.98 | 13.08 | 0.63027 | 1668.2654 | 3.1473 | 401.04 | 13.66 | 0.65165 | 1722.1708 | 3.2733 | 387.91 | 13.18 | 0.63671 | 1740.8902 | 3.4703 | 366.68 | 12.45 | 0.59947 | 1590.1969 | 4.3874 | 303.4 | 10.14 | 0.46931 | 1560.9935 | 4.3954 | 301.83 | 10.1 | 0.46486 | 1575.9945 | 5.5996 | 279.68 | 9.49 | 0.39686 | 1614.1268 | 5.8596 | 268.89 | 9.1 | 0.38202 | 1551.5302 | 5.8816 | 265.99 | 9.02 | 0.37444 | 1655.5439 | 5.8476 | 304.54 | 10.76 | 0.41105 | 1774.2073 | 6.7276 | 297.86 | 10.62 | 0.39267 | 1737.1727 | 7.4187 | 269.33 | 9.61 | 0.35339 | 1730.376 | 7.9418 | 276.83 | 9.88 | 0.35068 | 1818.9535 | 8.9578 | 270.37 | 9.53 | 0.32146 | 1775.8415 | 9.0668 | 266.23 | 9.4 | 0.32239 | 1934.2574 | 10.2109 | 280.5 | 9.55 | 0.31904 | 1767.9625 | 12.1611 | 232.69 | 7.96 | 0.25491 | 1776.9474 | 12.3311 | 229.54 | 7.85 | 0.25284 | 1803.084 | 13.0311 | 233.99 | 7.85 | 0.25249 | 1794.4301 | 13.8712 | 220.05 | 7.37 | 0.23316 | 1723.8556 | 15.4814 | 209.25 | 6.9 | 0.21832 | 1701.809 | 16.4915 | 195.57 | 6.46 | 0.20093 | 1680.3122 | 16.5115 | 194.97 | 6.45 | 0.19975
1785.7143 | 0.0019702 | 7290 | 239.97 | 120.64 | 1986.0973 | 0.0019582 | 16620 | 552.44 | 192.4 | 1989.3899 | 0.0019582 | 24950 | 877.01 | 237.75 | 1989.3899 | 0.0078358 | 6230 | 219.15 | 57.82 | 1998.5011 | 0.0078338 | 8320 | 303.04 | 67.25 | 2137.9704 | 0.017592 | 7030 | 240.84 | 41.85 | 1797.663 | 0.047395 | 3030 | 98.88 | 15.84 | 1816.6954 | 0.047355 | 3370 | 113.84 | 16.81 | 1666.6667 | 0.069128 | 2270 | 77.25 | 10.99 | 1785.3317 | 0.09501 | 2090 | 75.13 | 9.1 | 1833.3333 | 0.09484 | 2320 | 83.01 | 9.68 | 1875.5861 | 0.12401 | 1940 | 68.86 | 7.77 | 1911.8772 | 0.12391 | 2120 | 73.88 | 8.17 | 1944.5525 | 0.12381 | 2290 | 78.55 | 8.55 | 1973.892 | 0.15581 | 1950 | 65.83 | 7.06 | 1875.7503 | 0.19232 | 1570 | 53.06 | 5.59 | 1905.3063 | 0.19212 | 1680 | 55.73 | 5.82 | 1818.9259 | 0.19262 | 1660 | 55.29 | 5.7 | 1876.1726 | 0.27583 | 1310 | 45.71 | 4.26 | 1853.0872 | 0.34723 | 1160 | 41.02 | 3.44 | 1965.9006 | 0.38093 | 1170 | 41.39 | 3.44 | 1898.1226 | 0.38164 | 1160 | 41.18 | 3.38 | 1876.6421 | 0.52165 | 926.16 | 32.62 | 2.52 | 1858.7892 | 0.56585 | 921.28 | 32.13 | 2.44 | 1893.632 | 0.56525 | 996.67 | 34.19 | 2.56 | 1946.1744 | 0.65116 | 869.32 | 29.75 | 2.21 | 2001.9018 | 0.65026 | 1000 | 36.39 | 2.4 | 2001.8517 | 0.77147 | 843.21 | 30.67 | 2.05 | 2047.5486 | 0.77067 | 953.47 | 35.35 | 2.21 | 2085.3753 | 0.77017 | 1060 | 39.43 | 2.35 | 2085.5927 | 0.92338 | 887.37 | 32.89 | 1.96 | 2002.2024 | 0.92498 | 879.27 | 32.71 | 1.93 | 2159.2337 | 1.0121 | 895.86 | 32.82 | 1.9 | 2117.7875 | 1.1061 | 817.3 | 29.99 | 1.72 | 2145.3473 | 1.2851 | 769.49 | 27.81 | 1.56 | 2071.2868 | 1.5011 | 654.69 | 23.73 | 1.31 | 2033.5377 | 1.5021 | 706.35 | 25.2 | 1.35 | 2065.7874 | 1.6071 | 661.99 | 23.59 | 1.27 | 2002.2178 | 1.6101 | 657.35 | 23.48 | 1.25 | 2033.5059 | 1.7231 | 616.03 | 21.98 | 1.18 | 2002.1452 | 1.7242 | 661.09 | 23.17 | 1.22 | 2002.1738 | 1.9522 | 583.89 | 20.46 | 1.07 | 2085.5927 | 1.9492 | 631.33 | 21.62 | 1.13 | 1953.1965 | 2.2112 | 586.88 | 19.79 | 1 | 1900.7071 | 2.3432 | 516.66 | 17.81 | 0.90468 | 1977.3592 | 2.3382 | 556.24 | 18.74 | 0.95226 | 1925.0513 | 2.5472 | 477.21 | 16.42 | 0.82679 | 1906.7822 | 2.5482 | 507.89 | 17.14 | 0.85124 | 1862.3925 | 2.5522 | 505.05 | 17.07 | 0.84214 | 1799.6536 | 2.9503 | 433.68 | 14.7 | 0.72048 | 1779.6563 | 3.1313 | 407.83 | 13.83 | 0.67247 | 1772.532 | 3.1323 | 432.89 | 14.38 | 0.69257 | 1829.8065 | 3.2593 | 418.53 | 13.88 | 0.67626 | 1849.6959 | 3.4563 | 395.56 | 13.1 | 0.63656 | 1683.7379 | 4.3654 | 326.25 | 10.65 | 0.49743 | 1652.8167 | 4.3724 | 324.64 | 10.61 | 0.49288 | 1772.9938 | 5.5455 | 324.55 | 11.41 | 0.44689 | 1815.8927 | 5.8085 | 311.74 | 10.93 | 0.42962 | 1745.4715 | 5.8235 | 308.71 | 10.86 | 0.42172 | 1839.4932 | 5.8045 | 347.46 | 12.35 | 0.45627 | 1951.628 | 6.6906 | 335.12 | 11.86 | 0.4307 | 1910.89 | 7.3756 | 303.13 | 10.74 | 0.3878 | 1887.6829 | 7.8987 | 308.4 | 10.84 | 0.38173 | 1970.533 | 8.9207 | 298.34 | 10.32 | 0.34711 | 1923.8282 | 9.0258 | 293.86 | 10.18 | 0.34827 | 2072.4186 | 10.1908 | 305 | 10.16 | 0.34032 | 1894.2455 | 12.121 | 253.28 | 8.48 | 0.27229 | 1903.8722 | 12.281 | 249.85 | 8.36 | 0.27009 | 1923.2896 | 12.9811 | 253.21 | 8.31 | 0.26842 | 1914.0588 | 13.8311 | 238.1 | 7.8 | 0.24781 | 1939.3375 | 15.3913 | 241.65 | 8.28 | 0.24404 | 1914.5352 | 16.3913 | 225.97 | 7.76 | 0.2248 | 1890.3512 | 16.4014 | 225.35 | 7.75 | 0.22358
1984.127 | 0.0019582 | 8310 | 280.29 | 133.65 | 2234.3595 | 0.0019502 | 19180 | 660.89 | 214.83 | 2155.1724 | 0.0019522 | 27500 | 949.05 | 256.36 | 2155.1724 | 0.0078117 | 6870 | 237.15 | 62.36 | 2248.3138 | 0.0078037 | 9600 | 353.06 | 75.1 | 2280.5017 | 0.017562 | 7600 | 253.97 | 44.43 | 1997.4034 | 0.047115 | 3450 | 115.62 | 17.57 | 2043.7824 | 0.047065 | 3900 | 136.29 | 18.86 | 1875 | 0.068547 | 2640 | 92.78 | 12.37 | 1963.8649 | 0.094469 | 2360 | 83.9 | 9.99 | 2000 | 0.094389 | 2580 | 91.05 | 10.54 | 2031.885 | 0.12351 | 2150 | 74.55 | 8.39 | 2058.9446 | 0.12351 | 2320 | 79.22 | 8.77 | 2083.4491 | 0.12341 | 2490 | 83.61 | 9.14 | 2105.4848 | 0.15541 | 2110 | 69.64 | 7.51 | 2000.8003 | 0.19162 | 1700 | 56.17 | 5.95 | 2143.4696 | 0.19112 | 1940 | 66.85 | 6.52 | 2046.2917 | 0.19142 | 1920 | 66.44 | 6.39 | 2084.6362 | 0.27442 | 1490 | 52.44 | 4.72 | 2038.396 | 0.34553 | 1300 | 45.82 | 3.77 | 2144.6188 | 0.37953 | 1300 | 45.38 | 3.74 | 2070.6792 | 0.38003 | 1290 | 45.17 | 3.68 | 2033.0289 | 0.51954 | 1020 | 35.34 | 2.72 | 2001.773 | 0.56355 | 1010 | 34.48 | 2.63 | 2164.1508 | 0.56185 | 1170 | 42.41 | 2.91 | 2224.1993 | 0.64765 | 1020 | 36.87 | 2.51 | 2252.1395 | 0.64745 | 1150 | 42.42 | 2.68 | 2252.0832 | 0.76826 | 973.1 | 35.75 | 2.3 | 2275.054 | 0.76806 | 1080 | 39.84 | 2.44 | 2293.9128 | 0.76796 | 1190 | 43.51 | 2.57 | 2294.152 | 0.92067 | 995.83 | 36.29 | 2.14 | 2202.4227 | 0.92168 | 987.58 | 36.12 | 2.11 | 2355.5276 | 1.0101 | 994.74 | 35.68 | 2.06 | 2310.3136 | 1.1031 | 907.82 | 32.61 | 1.86 | 2324.1262 | 1.2821 | 847.4 | 29.92 | 1.68 | 2243.894 | 1.4971 | 721.41 | 25.54 | 1.41 | 2189.9637 | 1.4981 | 773.02 | 26.91 | 1.45 | 2224.6941 | 1.6031 | 724.27 | 25.18 | 1.36 | 2156.2346 | 1.6051 | 719.56 | 25.08 | 1.35 | 2189.9295 | 1.7181 | 674.16 | 23.46 | 1.26 | 2145.1555 | 1.7191 | 719.18 | 24.58 | 1.3 | 2145.1862 | 1.9472 | 635.18 | 21.71 | 1.15 | 2224.6322 | 1.9452 | 682.69 | 22.81 | 1.2 | 2075.2713 | 2.2052 | 632.18 | 20.8 | 1.06 | 2027.4209 | 2.3352 | 559.41 | 18.81 | 0.9628 | 2100.9442 | 2.3322 | 599.06 | 19.69 | 1.01 | 2053.3881 | 2.5392 | 516.53 | 17.34 | 0.87948 | 2025.9561 | 2.5412 | 547.19 | 18.02 | 0.90229 | 1978.792 | 2.5432 | 544.3 | 17.95 | 0.89304 | 1912.1319 | 2.9393 | 467.64 | 15.46 | 0.76463 | 1890.8848 | 3.1193 | 439.83 | 14.55 | 0.71381 | 1876.7986 | 3.1213 | 464.87 | 15.08 | 0.73271 | 1937.4421 | 3.2483 | 449.26 | 14.54 | 0.71503 | 1958.5015 | 3.4453 | 424.54 | 13.73 | 0.6729 | 1870.8199 | 4.3344 | 372.23 | 12.48 | 0.55222 | 1836.463 | 4.3394 | 370.56 | 12.44 | 0.54751 | 1969.9931 | 5.5125 | 369.77 | 13.08 | 0.4951 | 2017.6585 | 5.7775 | 354.9 | 12.52 | 0.47544 | 1939.4127 | 5.7875 | 351.77 | 12.45 | 0.46729 | 2023.4425 | 5.7765 | 390.63 | 13.78 | 0.49994 | 2129.0487 | 6.6675 | 372.55 | 12.98 | 0.46748 | 2084.6073 | 7.3486 | 337.09 | 11.76 | 0.42109 | 2044.9898 | 7.8707 | 340.1 | 11.73 | 0.41187 | 2122.1124 | 8.8957 | 326.4 | 11.06 | 0.37203 | 2071.815 | 8.9987 | 321.6 | 10.91 | 0.37343 | 2210.5798 | 10.1708 | 329.56 | 10.74 | 0.36106 | 2020.5286 | 12.0909 | 273.94 | 8.96 | 0.28925 | 2030.797 | 12.251 | 270.24 | 8.84 | 0.28691 | 2163.7008 | 12.941 | 291.79 | 9.94 | 0.29918 | 2153.3161 | 13.781 | 274.32 | 9.33 | 0.2761 | 2154.8195 | 15.3412 | 274.19 | 9.48 | 0.26869 | 2127.2613 | 16.3312 | 256.53 | 8.88 | 0.24769 | 2100.3903 | 16.3412 | 255.9 | 8.87 | 0.24645
2232.1429 | 0.0019502 | 9590 | 334.05 | 149.24 | 2482.6216 | 0.0019472 | 21750 | 754.39 | 236.24 | 2320.9549 | 0.0019492 | 30070 | 1020 | 274.41 | 2320.9549 | 0.0077987 | 7510 | 253.96 | 66.76 | 2498.1264 | 0.0077926 | 10880 | 397.04 | 82.59 | 2423.0331 | 0.017541 | 8170 | 266.49 | 46.94 | 2247.0788 | 0.046914 | 3980 | 137.95 | 19.63 | 2270.8693 | 0.046904 | 4440 | 155.71 | 20.82 | 2083.3333 | 0.068196 | 3000 | 106.24 | 13.69 | 2142.3981 | 0.094128 | 2620 | 91.9 | 10.86 | 2166.6667 | 0.094098 | 2850 | 98.49 | 11.37 | 2188.1838 | 0.12321 | 2350 | 79.88 | 9 | 2206.0121 | 0.12321 | 2520 | 84.26 | 9.36 | 2222.3457 | 0.12311 | 2690 | 88.4 | 9.71 | 2368.6704 | 0.15491 | 2430 | 83.24 | 8.38 | 2250.9004 | 0.19082 | 1960 | 67.26 | 6.66 | 2381.6328 | 0.19062 | 2200 | 76.44 | 7.19 | 2273.6574 | 0.19082 | 2180 | 76.05 | 7.06 | 2293.0999 | 0.27362 | 1670 | 58.45 | 5.16 | 2223.7047 | 0.34453 | 1450 | 50.2 | 4.09 | 2323.337 | 0.37873 | 1430 | 49.07 | 4.02 | 2243.2358 | 0.37903 | 1420 | 48.87 | 3.97 | 2189.4157 | 0.51814 | 1120 | 37.88 | 2.92 | 2287.7406 | 0.56104 | 1190 | 42.68 | 2.98 | 2434.6697 | 0.56044 | 1350 | 49.34 | 3.25 | 2500.556 | 0.64635 | 1180 | 42.8 | 2.79 | 2500.6256 | 0.64635 | 1310 | 47.65 | 2.95 | 2500.563 | 0.76696 | 1100 | 40.16 | 2.53 | 2500.5119 | 0.76696 | 1210 | 43.83 | 2.65 | 2500.5735 | 0.76696 | 1320 | 47.18 | 2.78 | 2500.4171 | 0.91957 | 1100 | 39.35 | 2.32 | 2402.6429 | 0.91997 | 1100 | 39.25 | 2.28 | 2500.5889 | 1.0101 | 1070 | 37.14 | 2.17 | 2500.5294 | 1.1021 | 997.39 | 34.98 | 2 | 2500.581 | 1.2811 | 924.38 | 31.84 | 1.79 | 2416.5013 | 1.4951 | 788.25 | 27.23 | 1.51 | 2346.3897 | 1.4951 | 839.83 | 28.52 | 1.55 | 2383.6008 | 1.6011 | 786.68 | 26.68 | 1.45 | 2310.2514 | 1.6021 | 781.92 | 26.58 | 1.43 | 2346.353 | 1.7151 | 732.41 | 24.87 | 1.35 | 2288.1659 | 1.7161 | 777.4 | 25.93 | 1.38 | 2288.1986 | 1.9442 | 686.58 | 22.89 | 1.22 | 2363.6718 | 1.9421 | 734.13 | 23.94 | 1.27 | 2197.3461 | 2.2002 | 677.58 | 21.77 | 1.12 | 2154.1347 | 2.3302 | 602.28 | 19.76 | 1.02 | 2224.5291 | 2.3282 | 641.98 | 20.61 | 1.06 | 2181.7248 | 2.5342 | 555.95 | 18.21 | 0.93093 | 2145.13 | 2.5362 | 586.59 | 18.86 | 0.95221 | 2095.1915 | 2.5382 | 583.66 | 18.79 | 0.94284 | 2024.6103 | 2.9312 | 501.71 | 16.2 | 0.80786 | 2002.1133 | 3.1103 | 471.93 | 15.24 | 0.7543 | 2085.3318 | 3.1053 | 529.12 | 17.61 | 0.8107 | 2152.7135 | 3.2343 | 510.96 | 16.96 | 0.79028 | 2176.1128 | 3.4313 | 482.71 | 16.01 | 0.74344 | 2104.6724 | 4.3103 | 430.07 | 14.92 | 0.61807 | 2066.0208 | 4.3133 | 428.35 | 14.88 | 0.61321 | 2166.9924 | 5.4924 | 415.2 | 14.57 | 0.54155 | 2219.4244 | 5.7604 | 398.23 | 13.94 | 0.51955 | 2133.354 | 5.7664 | 395.05 | 13.87 | 0.51123 | 2207.3918 | 5.7604 | 433.97 | 15.08 | 0.54212 | 2306.4695 | 6.6555 | 410.08 | 14.03 | 0.50306 | 2258.3245 | 7.3325 | 371.15 | 12.71 | 0.45331 | 2202.2967 | 7.8526 | 371.9 | 12.57 | 0.44112 | 2273.6919 | 8.8816 | 354.53 | 11.75 | 0.39625 | 2219.8018 | 8.9817 | 349.41 | 11.6 | 0.39789 | 2486.9023 | 10.1607 | 378.76 | 12.8 | 0.40096 | 2273.0946 | 12.0508 | 315.37 | 10.71 | 0.32196 | 2284.6467 | 12.2109 | 311.12 | 10.57 | 0.31937 | 2404.112 | 12.9209 | 330.46 | 11.34 | 0.32856 | 2392.5735 | 13.7609 | 310.63 | 10.65 | 0.30313 | 2370.3014 | 15.3311 | 306.79 | 10.54 | 0.29233 | 2339.9874 | 16.3111 | 287.16 | 9.88 | 0.26967 | 2310.4293 | 16.3111 | 286.52 | 9.87 | 0.2684
2480.1587 | 0.0019472 | 10870 | 380.55 | 164.12 | 2502.4826 | 0.0019472 | 21930 | 754.89 | 237.76 | 2500 | 0.0019482 | 32840 | 1090 | 293.34 | 2500 | 0.0077956 | 8210 | 272.4 | 71.37 | 2500.6245 | 0.0077926 | 10890 | 397.04 | 82.65 | 2500 | 0.017541 | 8480 | 270.09 | 48.28 | 2496.7542 | 0.046844 | 4520 | 157.25 | 21.61 | 2497.9562 | 0.046844 | 4970 | 173.04 | 22.7 | 2291.6667 | 0.068006 | 3370 | 118.26 | 14.97 | 2320.9312 | 0.093938 | 2890 | 99.31 | 11.7 | 2333.3333 | 0.093928 | 3110 | 105.43 | 12.18 | 2344.4827 | 0.12301 | 2550 | 84.89 | 9.6 | 2353.0796 | 0.12301 | 2720 | 89.03 | 9.94 | 2500.1389 | 0.12291 | 3100 | 105.45 | 10.81 | 2500.7896 | 0.15481 | 2600 | 86.33 | 8.8 | 2500.5002 | 0.19051 | 2220 | 76.78 | 7.33 | 2500.7145 | 0.19051 | 2330 | 78.65 | 7.51 | 2500.5684 | 0.19051 | 2440 | 84.59 | 7.7 | 2500.3127 | 0.27332 | 1860 | 63.86 | 5.58 | 2409.0134 | 0.34403 | 1590 | 54.24 | 4.4 | 2500.6255 | 0.37833 | 1560 | 52.45 | 4.3 | 2415.7924 | 0.37853 | 1560 | 52.31 | 4.25 | 2500.6255 | 0.51704 | 1310 | 46.62 | 3.29 | 2500.5004 | 0.56044 | 1320 | 46.63 | 3.23 | 2500.4058 | 0.56044 | 1400 | 49.72 | 3.32 | [30 empty] | 2500.5506 | 0.91977 | 1150 | 39.96 | 2.37 | [15 empty] | 2500.561 | 1.4941 | 820.81 | 27.62 | 1.56 | 2500.4693 | 1.4941 | 905.72 | 30.01 | 1.64 | 2500.5562 | 1.6001 | 832.62 | 27.46 | 1.52 | 2464.2681 | 1.6011 | 844.37 | 28.01 | 1.52 | 2500.4302 | 1.7141 | 789.88 | 26.16 | 1.42 | 2431.1763 | 1.7141 | 835.69 | 27.21 | 1.46 | 2431.211 | 1.9421 | 738.05 | 24.02 | 1.29 | 2500.4866 | 1.9411 | 784.81 | 24.99 | 1.34 | 2441.4957 | 2.1962 | 768.56 | 25.29 | 1.23 | 2280.8485 | 2.3262 | 645.23 | 20.68 | 1.08 | 2471.699 | 2.3232 | 727.98 | 23.93 | 1.17 | 2310.0616 | 2.5312 | 595.43 | 19.05 | 0.98118 | 2383.4777 | 2.5302 | 665.55 | 21.92 | 1.05 | 2327.9906 | 2.5312 | 662.58 | 21.86 | 1.04 | 2249.567 | 2.9202 | 570.07 | 18.86 | 0.89169 | 2224.5704 | 3.0992 | 536.36 | 17.76 | 0.83283 | 2345.9982 | 3.0952 | 609.76 | 20.98 | 0.90406 | 2421.8027 | 3.2262 | 588.35 | 20.18 | 0.88027 | 2448.1269 | 3.4232 | 555.66 | 19.04 | 0.82775 | 2338.5249 | 4.2993 | 488.14 | 17.03 | 0.68113 | 2295.5787 | 4.3003 | 486.4 | 17 | 0.67618 | 2363.9917 | 5.4824 | 460.76 | 15.94 | 0.58635 | 2421.1903 | 5.7524 | 441.66 | 15.23 | 0.56204 | 2327.2953 | 5.7554 | 438.45 | 15.17 | 0.5536 | 2391.3411 | 5.7534 | 477.39 | 16.28 | 0.58288 | 2483.8902 | 6.6495 | 447.66 | 15 | 0.53751 | 2432.0418 | 7.3245 | 405.26 | 13.6 | 0.48452 | 2359.6036 | 7.8426 | 403.76 | 13.35 | 0.46954 | 2425.2713 | 8.8746 | 382.69 | 12.41 | 0.4198 | 2367.7886 | 8.9716 | 377.26 | 12.25 | 0.42169 | 2500.4974 | 10.1607 | 381.18 | 12.8 | 0.40287 | 2500.5051 | 12.0408 | 352.73 | 11.94 | 0.35012 | 2500.4696 | 12.2108 | 345.94 | 11.66 | 0.34578 | 2500.5169 | 12.9208 | 345.98 | 11.56 | 0.33997 | 2500.5264 | 13.7609 | 327.02 | 10.9 | 0.31493 | 2500.4956 | 15.331 | 326.5 | 10.9 | 0.30616 | 2500.5105 | 16.3111 | 310.29 | 10.41 | 0.28568 | 2500.5146 | 16.3111 | 314.26 | 10.62 | 0.28753
2500 | 0.0019472 | 10970 | 380.86 | 165.28 | [25 empty] | 2500.749 | 0.046844 | 4530 | 157.25 | 21.63 | 2500.6813 | 0.046844 | 4980 | 173.04 | 22.72 | 2500 | 0.067935 | 3740 | 129.21 | 16.2 | 2499.4644 | 0.093847 | 3160 | 106.22 | 12.51 | 2500 | 0.093847 | 3380 | 111.96 | 12.97 | 2500.7815 | 0.12291 | 2750 | 89.62 | 10.17 | 2500.7353 | 0.12291 | 2930 | 93.58 | 10.5 | 2500.6945 | 0.12291 | 3100 | 105.45 | 10.82 | [25 empty] | 2500.5559 | 0.34392 | 1660 | 55.18 | 4.55 | [5 empty] | 2500.6902 | 0.37843 | 1620 | 53.11 | 4.38 | [80 empty] | 2500.4621 | 1.6001 | 859.06 | 28.09 | 1.54 | [5 empty] | 2500.5363 | 1.7141 | 863.98 | 27.5 | 1.49 | 2500.572 | 1.9411 | 763.01 | 24.28 | 1.32 | [5 empty] | 2500.4578 | 2.1962 | 790.57 | 25.48 | 1.26 | 2500.5702 | 2.3232 | 719.79 | 23.21 | 1.17 | 2500.4943 | 2.3232 | 738.01 | 23.97 | 1.18 | 2500.5133 | 2.5292 | 654.08 | 20.78 | 1.05 | 2500.5065 | 2.5292 | 704.37 | 22.59 | 1.09 | 2500.4947 | 2.5292 | 721.15 | 23.37 | 1.11 | 2500.5062 | 2.9162 | 646.51 | 21.74 | 0.98124 | 2500.5283 | 3.0932 | 616.48 | 21.07 | 0.92593 | 2500.5213 | 3.0942 | 657.65 | 22.04 | 0.95734 | 2500.4844 | 3.2262 | 611.01 | 20.44 | 0.90577 | 2500.4624 | 3.4232 | 569.72 | 19.15 | 0.84351 | 2500.5379 | 4.2963 | 528.43 | 17.96 | 0.72326 | 2500.528 | 4.2963 | 538.32 | 18.51 | 0.7302 | 2500.4728 | 5.4804 | 492.37 | 16.55 | 0.61646 | 2500.5246 | 5.7524 | 458.75 | 15.42 | 0.57831 | 2500.5236 | 5.7514 | 477.25 | 16.13 | 0.59019 | 2500.5335 | 5.7524 | 503.18 | 16.69 | 0.60643 | 2500.4968 | 6.6494 | 451.18 | 15.01 | 0.54068 | 2500.4864 | 7.3245 | 418.71 | 13.73 | 0.49655 | 2500.4877 | 7.8395 | 432.32 | 13.95 | 0.4943 | 2500.5154 | 8.8746 | 396.67 | 12.56 | 0.43125 | 2500.5032 | 8.9716 | 402.25 | 12.75 | 0.44249
[40 empty] | 2500.8333 | 0.067935 | 3740 | 129.21 | 16.2 | 2500.1785 | 0.093847 | 3160 | 106.22 | 12.52 | 2500.6667 | 0.093847 | 3380 | 111.96 | 12.97

## pvt (hidden)
h-1_energy | h-1_let | h-1_range | h-1_z_straggling | h-1_xy_straggling | h-2_energy | h-2_let | h-2_range | h-2_z_straggling | h-2_xy_straggling | h-3_energy | h-3_let | h-3_range | h-3_z_straggling | h-3_xy_straggling | he-3_energy | he-3_let | he-3_range | he-3_z_straggling | he-3_xy_straggling | he-4_energy | he-4_let | he-4_range | he-4_z_straggling | he-4_xy_straggling | li-7_energy | li-7_let | li-7_range | li-7_z_straggling | li-7_xy_straggling | b-10_energy | b-10_let | b-10_range | b-10_z_straggling | b-10_xy_straggling | b-11_energy | b-11_let | b-11_range | b-11_z_straggling | b-11_xy_straggling | c-12_energy | c-12_let | c-12_range | c-12_z_straggling | c-12_xy_straggling | n-14_energy | n-14_let | n-14_range | n-14_z_straggling | n-14_xy_straggling | n-15_energy | n-15_let | n-15_range | n-15_z_straggling | n-15_xy_straggling | o-16_energy | o-16_let | o-16_range | o-16_z_straggling | o-16_xy_straggling | o-17_energy | o-17_let | o-17_range | o-17_z_straggling | o-17_xy_straggling | o-18_energy | o-18_let | o-18_range | o-18_z_straggling | o-18_xy_straggling | f-19_energy | f-19_let | f-19_range | f-19_z_straggling | f-19_xy_straggling | ne-20_energy | ne-20_let | ne-20_range | ne-20_z_straggling | ne-20_xy_straggling | ne-21_energy | ne-21_let | ne-21_range | ne-21_z_straggling | ne-21_xy_straggling | ne-22_energy | ne-22_let | ne-22_range | ne-22_z_straggling | ne-22_xy_straggling | mg-24_energy | mg-24_let | mg-24_range | mg-24_z_straggling | mg-24_xy_straggling | al-27_energy | al-27_let | al-27_range | al-27_z_straggling | al-27_xy_straggling | si-28_energy | si-28_let | si-28_range | si-28_z_straggling | si-28_xy_straggling | si-29_energy | si-29_let | si-29_range | si-29_z_straggling | si-29_xy_straggling | s-32_energy | s-32_let | s-32_range | s-32_z_straggling | s-32_xy_straggling | cl-35_energy | cl-35_let | cl-35_range | cl-35_z_straggling | cl-35_xy_straggling | cl-37_energy | cl-37_let | cl-37_range | cl-37_z_straggling | cl-37_xy_straggling | ar-36_energy | ar-36_let | ar-36_range | ar-36_z_straggling | ar-36_xy_straggling | ar-40_energy | ar-40_let | ar-40_range | ar-40_z_straggling | ar-40_xy_straggling | ca-40_energy | ca-40_let | ca-40_range | ca-40_z_straggling | ca-40_xy_straggling | ca-44_energy | ca-44_let | ca-44_range | ca-44_z_straggling | ca-44_xy_straggling | ca-48_energy | ca-48_let | ca-48_range | ca-48_z_straggling | ca-48_xy_straggling | ti-48_energy | ti-48_let | ti-48_range | ti-48_z_straggling | ti-48_xy_straggling | ti-50_energy | ti-50_let | ti-50_range | ti-50_z_straggling | ti-50_xy_straggling | v-51_energy | v-51_let | v-51_range | v-51_z_straggling | v-51_xy_straggling | cr-52_energy | cr-52_let | cr-52_range | cr-52_z_straggling | cr-52_xy_straggling | fe-56_energy | fe-56_let | fe-56_range | fe-56_z_straggling | fe-56_xy_straggling | ni-58_energy | ni-58_let | ni-58_range | ni-58_z_straggling | ni-58_xy_straggling | ni-64_energy | ni-64_let | ni-64_range | ni-64_z_straggling | ni-64_xy_straggling | cu-63_energy | cu-63_let | cu-63_range | cu-63_z_straggling | cu-63_xy_straggling | cu-65_energy | cu-65_let | cu-65_range | cu-65_z_straggling | cu-65_xy_straggling | zn-64_energy | zn-64_let | zn-64_range | zn-64_z_straggling | zn-64_xy_straggling | zn-70_energy | zn-70_let | zn-70_range | zn-70_z_straggling | zn-70_xy_straggling | ge-70_energy | ge-70_let | ge-70_range | ge-70_z_straggling | ge-70_xy_straggling | ge-72_energy | ge-72_let | ge-72_range | ge-72_z_straggling | ge-72_xy_straggling | se-82_energy | se-82_let | se-82_range | se-82_z_straggling | se-82_xy_straggling | br-79_energy | br-79_let | br-79_range | br-79_z_straggling | br-79_xy_straggling | br-81_energy | br-81_let | br-81_range | br-81_z_straggling | br-81_xy_straggling | kr-78_energy | kr-78_let | kr-78_range | kr-78_z_straggling | kr-78_xy_straggling | kr-84_energy | kr-84_let | kr-84_range | kr-84_z_straggling | kr-84_xy_straggling | kr-86_energy | kr-86_let | kr-86_range | kr-86_z_straggling | kr-86_xy_straggling | y-89_energy | y-89_let | y-89_range | y-89_z_straggling | y-89_xy_straggling | zr-90_energy | zr-90_let | zr-90_range | zr-90_z_straggling | zr-90_xy_straggling | zr-96_energy | zr-96_let | zr-96_range | zr-96_z_straggling | zr-96_xy_straggling | nb-93_energy | nb-93_let | nb-93_range | nb-93_z_straggling | nb-93_xy_straggling | mo-92_energy | mo-92_let | mo-92_range | mo-92_z_straggling | mo-92_xy_straggling | ag-107_energy | ag-107_let | ag-107_range | ag-107_z_straggling | ag-107_xy_straggling | ag-109_energy | ag-109_let | ag-109_range | ag-109_z_straggling | ag-109_xy_straggling | i-127_energy | i-127_let | i-127_range | i-127_z_straggling | i-127_xy_straggling | xe-124_energy | xe-124_let | xe-124_range | xe-124_z_straggling | xe-124_xy_straggling | xe-129_energy | xe-129_let | xe-129_range | xe-129_z_straggling | xe-129_xy_straggling | xe-136_energy | xe-136_let | xe-136_range | xe-136_z_straggling | xe-136_xy_straggling | pr-141_energy | pr-141_let | pr-141_range | pr-141_z_straggling | pr-141_xy_straggling | sm-144_energy | sm-144_let | sm-144_range | sm-144_z_straggling | sm-144_xy_straggling | tb-159_energy | tb-159_let | tb-159_range | tb-159_z_straggling | tb-159_xy_straggling | ho-165_energy | ho-165_let | ho-165_range | ho-165_z_straggling | ho-165_xy_straggling | tm-169_energy | tm-169_let | tm-169_range | tm-169_z_straggling | tm-169_xy_straggling | ta-181_energy | ta-181_let | ta-181_range | ta-181_z_straggling | ta-181_xy_straggling | pt-198_energy | pt-198_let | pt-198_range | pt-198_z_straggling | pt-198_xy_straggling | au-197_energy | au-197_let | au-197_range | au-197_z_straggling | au-197_xy_straggling | pb-208_energy | pb-208_let | pb-208_range | pb-208_z_straggling | pb-208_xy_straggling | bi-209_energy | bi-209_let | bi-209_range | bi-209_z_straggling | bi-209_xy_straggling | th-232_energy | th-232_let | th-232_range | th-232_z_straggling | th-232_xy_straggling | u-235_energy | u-235_let | u-235_range | u-235_z_straggling | u-235_xy_straggling | u-238_energy | u-238_let | u-238_range | u-238_z_straggling | u-238_xy_straggling
0.10913 | 0.91951 | 0.00129 | 8.35e-05 | 0.0001116 | 0.11172 | 0.914 | 0.00268 | 0.0001354 | 0.0001798 | 0.10776 | 0.92261 | 0.00391 | 0.0001773 | 0.0002309 | 0.10776 | 2.3763 | 0.00191 | 0.0001151 | 0.0001542 | 0.099925 | 2.3499 | 0.00242 | 0.0001353 | 0.0001824 | 0.11403 | 3.8835 | 0.00342 | 0.0001841 | 0.0002463 | 0.10986 | 5.9627 | 0.00273 | 0.0001358 | 0.000173 | 0.109 | 5.9461 | 0.00298 | 0.0001439 | 0.0001826 | 0.1 | 6.7525 | 0.00267 | 0.0001402 | 0.0001786 | 0.099979 | 7.9249 | 0.00271 | 0.0001413 | 0.0001801 | 0.1 | 7.9262 | 0.0029 | 0.0001471 | 0.0001875 | 0.10003 | 8.7062 | 0.00296 | 0.0001582 | 0.000203 | 0.10001 | 8.7055 | 0.00314 | 0.0001637 | 0.0002104 | 0.10001 | 8.7058 | 0.00333 | 0.000169 | 0.0002175 | 0.10527 | 10.0687 | 0.00322 | 0.0001672 | 0.0002137 | 0.10004 | 9.7972 | 0.00325 | 0.0001811 | 0.0002321 | 0.10717 | 10.1332 | 0.00356 | 0.0001898 | 0.0002426 | 0.10231 | 9.9067 | 0.00363 | 0.0001931 | 0.0002465 | 0.10423 | 11.6007 | 0.00383 | 0.0002267 | 0.0002912 | 0.10192 | 11.7694 | 0.00387 | 0.0002169 | 0.0002757 | 0.10723 | 14.2177 | 0.00342 | 0.0001784 | 0.0002237 | 0.10353 | 13.9538 | 0.00347 | 0.0001807 | 0.0002262 | 0.10165 | 14.4652 | 0.00352 | 0.0001859 | 0.0002312 | 0.10009 | 15.1707 | 0.00354 | 0.0001819 | 0.000225 | 0.10144 | 15.2883 | 0.00377 | 0.0001882 | 0.0002331 | 0.10426 | 14.783 | 0.00372 | 0.0001878 | 0.0002309 | 0.1001 | 14.4251 | 0.00402 | 0.000197 | 0.0002419 | 0.10009 | 17.5342 | 0.00363 | 0.0001921 | 0.0002383 | 0.10238 | 17.7687 | 0.00405 | 0.0002051 | 0.0002529 | 0.10427 | 17.9643 | 0.00447 | 0.0002174 | 0.0002668 | 0.10428 | 17.8167 | 0.00445 | 0.0002253 | 0.0002765 | 0.10011 | 17.3624 | 0.00452 | 0.0002283 | 0.0002795 | 0.10796 | 20.4324 | 0.00453 | 0.0002249 | 0.0002761 | 0.10589 | 20.8289 | 0.0046 | 0.0002406 | 0.000298 | 0.10727 | 19.4253 | 0.00525 | 0.0002798 | 0.0003473 | 0.10356 | 13.7196 | 0.00688 | 0.0003938 | 0.000487 | 0.10168 | 13.442 | 0.00751 | 0.000414 | 0.000511 | 0.10329 | 18.9082 | 0.00558 | 0.0003034 | 0.0003749 | 0.10011 | 18.4872 | 0.00565 | 0.0003064 | 0.0003779 | 0.10168 | 21.2846 | 0.00482 | 0.000251 | 0.000305 | 0.10011 | 21.0665 | 0.00522 | 0.000263 | 0.0003189 | 0.10011 | 20.5445 | 0.00599 | 0.0003348 | 0.0004144 | 0.11123 | 22.3947 | 0.00652 | 0.0003497 | 0.0004326 | 0.10987 | 23.342 | 0.0062 | 0.0003049 | 0.0003634 | 0.10137 | 20.883 | 0.00579 | 0.0003011 | 0.0003604 | 0.11123 | 22.222 | 0.0063 | 0.0003155 | 0.0003766 | 0.10267 | 21.325 | 0.0056 | 0.0002936 | 0.0003511 | 0.10726 | 21.952 | 0.00621 | 0.0003125 | 0.0003711 | 0.10476 | 21.611 | 0.00626 | 0.0003147 | 0.0003729 | 0.10123 | 23.897 | 0.00567 | 0.0002872 | 0.0003361 | 0.10011 | 22.775 | 0.00593 | 0.0003073 | 0.0003608 | 0.10427 | 23.448 | 0.00649 | 0.0003244 | 0.0003791 | 0.10764 | 22.342 | 0.00649 | 0.0003283 | 0.0003836 | 0.10881 | 25.707 | 0.00603 | 0.0003065 | 0.0003597 | 0.1029 | 24.086 | 0.00685 | 0.0003509 | 0.0004045 | 0.10101 | 23.72 | 0.00689 | 0.0003527 | 0.0004056 | 0.10244 | 23.354 | 0.00742 | 0.000366 | 0.000409 | 0.10492 | 28.504 | 0.00622 | 0.0003002 | 0.0003369 | 0.10085 | 27.828 | 0.00628 | 0.000303 | 0.0003384 | 0.10301 | 28.187 | 0.00673 | 0.0003151 | 0.0003513 | 0.10645 | 27.114 | 0.00772 | 0.0003795 | 0.0004322 | 0.10423 | 27.582 | 0.00743 | 0.0003702 | 0.0004202 | 0.10068 | 28.285 | 0.00678 | 0.0003122 | 0.000337 | 0.10307 | 31.703 | 0.00674 | 0.0003036 | 0.0003281 | 0.10063 | 29.847 | 0.00684 | 0.0003118 | 0.0003353 | 0.11053 | 32.38 | 0.00806 | 0.0003649 | 0.0003967 | 0.10103 | 35.038 | 0.00661 | 0.0002881 | 0.0002984 | 0.10154 | 27.66 | 0.00757 | 0.00034 | 0.0003494 | 0.10819 | 35.491 | 0.00713 | 0.0003084 | 0.0003102 | 0.10767 | 38.031 | 0.00684 | 0.0002946 | 0.0002966 | 0.10774 | 36.66 | 0.00747 | 0.0003242 | 0.0003187 | 0.10636 | 36.855 | 0.0072 | 0.0003126 | 0.0003058 | 0.10502 | 36.729 | 0.0072 | 0.0003127 | 0.0003053
0.11905 | 0.89732 | 0.0014 | 8.6e-05 | 0.0001152 | 0.12413 | 0.88568 | 0.00295 | 0.0001426 | 0.0001862 | 0.11605 | 0.90442 | 0.00417 | 0.0001828 | 0.0002362 | 0.11605 | 2.398 | 0.00201 | 0.0001168 | 0.0001567 | 0.11242 | 2.3893 | 0.00262 | 0.0001399 | 0.000187 | 0.12828 | 4.0184 | 0.00367 | 0.0001887 | 0.000251 | 0.11984 | 6.1546 | 0.00289 | 0.0001389 | 0.0001767 | 0.11809 | 6.1222 | 0.00315 | 0.0001468 | 0.0001862 | 0.10833 | 6.9866 | 0.00281 | 0.0001428 | 0.0001822 | 0.10712 | 8.1596 | 0.00283 | 0.0001433 | 0.0001832 | 0.10667 | 8.1461 | 0.00302 | 0.000149 | 0.0001905 | 0.10628 | 8.9964 | 0.00307 | 0.00016 | 0.0002059 | 0.10589 | 8.978 | 0.00325 | 0.0001654 | 0.0002132 | 0.11112 | 9.2113 | 0.00355 | 0.0001735 | 0.0002228 | 0.11843 | 10.7562 | 0.00345 | 0.0001722 | 0.0002192 | 0.11255 | 10.3785 | 0.00349 | 0.0001864 | 0.0002385 | 0.11908 | 10.6741 | 0.00379 | 0.0001945 | 0.0002483 | 0.11368 | 10.4283 | 0.00387 | 0.000198 | 0.0002525 | 0.11465 | 12.3191 | 0.00403 | 0.0002302 | 0.0002966 | 0.11119 | 12.417 | 0.00408 | 0.0002206 | 0.0002812 | 0.11617 | 14.8351 | 0.00359 | 0.0001814 | 0.000228 | 0.11216 | 14.5609 | 0.00364 | 0.0001838 | 0.0002307 | 0.10947 | 15.1198 | 0.00368 | 0.0001889 | 0.0002358 | 0.10724 | 15.7646 | 0.0037 | 0.0001849 | 0.0002294 | 0.10821 | 15.8433 | 0.00393 | 0.000191 | 0.0002373 | 0.11121 | 15.3668 | 0.00388 | 0.0001909 | 0.0002356 | 0.11261 | 15.4852 | 0.00435 | 0.0002055 | 0.000251 | 0.1126 | 18.7885 | 0.0039 | 0.0001985 | 0.0002458 | 0.11375 | 18.907 | 0.00431 | 0.0002109 | 0.0002599 | 0.1147 | 18.9958 | 0.00473 | 0.0002228 | 0.0002734 | 0.11471 | 18.9233 | 0.00471 | 0.000231 | 0.0002839 | 0.11012 | 18.438 | 0.00479 | 0.0002342 | 0.0002872 | 0.11778 | 21.6402 | 0.00476 | 0.0002293 | 0.0002822 | 0.11552 | 22.044 | 0.00483 | 0.0002448 | 0.0003041 | 0.11621 | 20.6388 | 0.0055 | 0.0002845 | 0.0003544 | 0.11219 | 15.0373 | 0.00722 | 0.0004018 | 0.0005006 | 0.1095 | 14.6321 | 0.00786 | 0.000422 | 0.0005245 | 0.11123 | 19.9565 | 0.00583 | 0.0003084 | 0.0003827 | 0.10781 | 19.5146 | 0.0059 | 0.0003116 | 0.000386 | 0.1095 | 22.36 | 0.00504 | 0.0002555 | 0.0003117 | 0.11441 | 23.0267 | 0.00566 | 0.0002749 | 0.0003315 | 0.11441 | 22.916 | 0.00644 | 0.0003461 | 0.0004289 | 0.12514 | 24.6114 | 0.00694 | 0.0003589 | 0.0004448 | 0.12207 | 25.1384 | 0.00661 | 0.0003142 | 0.0003746 | 0.11404 | 22.603 | 0.00624 | 0.000313 | 0.0003745 | 0.12358 | 23.8555 | 0.00672 | 0.0003256 | 0.0003889 | 0.1155 | 23.082 | 0.00604 | 0.0003054 | 0.000365 | 0.11917 | 23.59 | 0.00664 | 0.000323 | 0.0003838 | 0.1164 | 23.208 | 0.00669 | 0.0003254 | 0.0003859 | 0.11248 | 25.72 | 0.00606 | 0.0002971 | 0.0003482 | 0.11123 | 24.544 | 0.00634 | 0.0003179 | 0.0003742 | 0.11469 | 25.088 | 0.00689 | 0.0003339 | 0.0003915 | 0.1184 | 23.9 | 0.00691 | 0.0003388 | 0.000397 | 0.11969 | 27.533 | 0.0064 | 0.0003151 | 0.0003709 | 0.11225 | 25.939 | 0.00724 | 0.0003604 | 0.000418 | 0.11019 | 25.532 | 0.00729 | 0.0003625 | 0.0004193 | 0.11032 | 24.783 | 0.00783 | 0.0003761 | 0.0004232 | 0.11299 | 29.892 | 0.00655 | 0.0003081 | 0.0003473 | 0.10861 | 29.133 | 0.00663 | 0.0003111 | 0.0003491 | 0.11037 | 29.441 | 0.00707 | 0.0003227 | 0.0003615 | 0.11355 | 28.322 | 0.00808 | 0.0003875 | 0.0004438 | 0.11118 | 28.73 | 0.00778 | 0.0003783 | 0.0004319 | 0.10697 | 29.21 | 0.00712 | 0.0003205 | 0.0003481 | 0.10914 | 32.781 | 0.00704 | 0.0003105 | 0.0003375 | 0.10655 | 30.807 | 0.00716 | 0.0003196 | 0.0003458 | 0.12435 | 35.218 | 0.00878 | 0.0003878 | 0.000419 | 0.11365 | 36.963 | 0.00729 | 0.0003117 | 0.0003186 | 0.11423 | 29.6 | 0.00842 | 0.0003724 | 0.0003783 | 0.12021 | 37.408 | 0.0078 | 0.0003303 | 0.0003298 | 0.11963 | 39.972 | 0.00746 | 0.0003146 | 0.0003146 | 0.11852 | 38.305 | 0.00812 | 0.0003446 | 0.0003379 | 0.117 | 38.028 | 0.00785 | 0.0003335 | 0.0003249 | 0.11552 | 37.85 | 0.00786 | 0.0003338 | 0.0003245
0.12897 | 0.87424 | 0.00151 | 8.86e-05 | 0.0001188 | 0.13654 | 0.85638 | 0.00323 | 0.0001498 | 0.0001926 | 0.12434 | 0.88524 | 0.00445 | 0.0001883 | 0.0002415 | 0.12434 | 2.4117 | 0.00211 | 0.0001185 | 0.0001591 | 0.12491 | 2.4129 | 0.00283 | 0.000144 | 0.0001912 | 0.14253 | 4.1166 | 0.00391 | 0.0001929 | 0.0002552 | 0.12983 | 6.3258 | 0.00304 | 0.0001417 | 0.0001802 | 0.12717 | 6.2824 | 0.0033 | 0.0001495 | 0.0001896 | 0.11667 | 7.2051 | 0.00295 | 0.0001451 | 0.0001854 | 0.11426 | 8.3796 | 0.00295 | 0.0001452 | 0.000186 | 0.11333 | 8.3522 | 0.00314 | 0.0001509 | 0.0001933 | 0.11254 | 9.2721 | 0.00317 | 0.0001615 | 0.0002086 | 0.11765 | 9.4878 | 0.00347 | 0.0001697 | 0.0002183 | 0.12501 | 9.7827 | 0.0038 | 0.000179 | 0.0002286 | 0.13159 | 11.3892 | 0.00367 | 0.0001765 | 0.000224 | 0.12505 | 10.9298 | 0.00372 | 0.0001909 | 0.000244 | 0.13099 | 11.1664 | 0.00402 | 0.0001987 | 0.0002534 | 0.12505 | 10.9303 | 0.00409 | 0.0002022 | 0.0002577 | 0.12508 | 12.9892 | 0.00422 | 0.0002334 | 0.0003014 | 0.12045 | 13.0461 | 0.00427 | 0.0002239 | 0.0002861 | 0.1251 | 15.4241 | 0.00375 | 0.0001841 | 0.0002319 | 0.12079 | 15.1395 | 0.0038 | 0.0001866 | 0.0002347 | 0.11729 | 15.7563 | 0.00384 | 0.0001917 | 0.00024 | 0.11439 | 16.3403 | 0.00385 | 0.0001875 | 0.0002335 | 0.12173 | 16.9277 | 0.00423 | 0.0001981 | 0.0002448 | 0.12511 | 16.5192 | 0.00418 | 0.0001986 | 0.000244 | 0.12512 | 16.5305 | 0.00465 | 0.0002126 | 0.0002589 | 0.12512 | 19.9891 | 0.00415 | 0.0002038 | 0.0002522 | 0.12513 | 19.9903 | 0.00456 | 0.0002159 | 0.000266 | 0.12512 | 19.9914 | 0.00498 | 0.0002275 | 0.0002792 | 0.12514 | 19.9748 | 0.00496 | 0.0002359 | 0.0002904 | 0.12013 | 19.4786 | 0.00505 | 0.0002394 | 0.000294 | 0.12759 | 22.7823 | 0.00498 | 0.0002332 | 0.0002876 | 0.12514 | 23.1836 | 0.00504 | 0.0002486 | 0.0003096 | 0.12515 | 21.8167 | 0.00573 | 0.0002885 | 0.0003608 | 0.12083 | 16.3802 | 0.00753 | 0.0004085 | 0.0005123 | 0.12514 | 17.0551 | 0.00847 | 0.0004386 | 0.0005466 | 0.12713 | 22.0163 | 0.00629 | 0.00032 | 0.0003961 | 0.12321 | 21.5128 | 0.00638 | 0.0003237 | 0.0003999 | 0.12514 | 24.435 | 0.00546 | 0.0002664 | 0.0003234 | 0.12871 | 24.8919 | 0.00607 | 0.0002845 | 0.0003421 | 0.12871 | 25.164 | 0.00684 | 0.000355 | 0.0004407 | 0.13904 | 26.7105 | 0.00732 | 0.0003664 | 0.0004548 | 0.13428 | 26.8562 | 0.00698 | 0.0003219 | 0.0003842 | 0.12671 | 24.2575 | 0.00665 | 0.0003228 | 0.0003864 | 0.13594 | 25.4308 | 0.00712 | 0.0003341 | 0.0003995 | 0.12834 | 24.8537 | 0.00645 | 0.0003151 | 0.0003769 | 0.13109 | 25.2404 | 0.00703 | 0.0003318 | 0.0003948 | 0.12804 | 24.8177 | 0.0071 | 0.0003345 | 0.0003971 | 0.12373 | 27.468 | 0.00643 | 0.0003054 | 0.0003586 | 0.12235 | 26.238 | 0.00672 | 0.0003268 | 0.0003858 | 0.12512 | 26.64 | 0.00727 | 0.0003421 | 0.0004023 | 0.12916 | 25.441 | 0.0073 | 0.0003477 | 0.0004088 | 0.13057 | 29.291 | 0.00674 | 0.0003224 | 0.0003807 | 0.1216 | 27.765 | 0.0076 | 0.0003685 | 0.0004297 | 0.11937 | 27.327 | 0.00766 | 0.0003708 | 0.0004313 | 0.1182 | 26.214 | 0.00821 | 0.000385 | 0.000436 | 0.12106 | 31.292 | 0.00687 | 0.000315 | 0.0003567 | 0.11636 | 30.47 | 0.00695 | 0.0003184 | 0.0003589 | 0.11773 | 30.715 | 0.00739 | 0.0003296 | 0.0003708 | 0.12065 | 29.531 | 0.00841 | 0.0003947 | 0.0004544 | 0.11813 | 29.88 | 0.00811 | 0.0003857 | 0.0004426 | 0.11326 | 30.155 | 0.00745 | 0.0003281 | 0.0003585 | 0.12126 | 35.005 | 0.00762 | 0.0003277 | 0.0003546 | 0.11839 | 32.789 | 0.00777 | 0.0003388 | 0.0003649 | 0.13816 | 38.08 | 0.00944 | 0.0004063 | 0.0004381 | 0.12628 | 38.998 | 0.00793 | 0.0003316 | 0.0003367 | 0.12692 | 31.811 | 0.00921 | 0.0003989 | 0.0004038 | 0.13223 | 39.496 | 0.00843 | 0.0003489 | 0.0003475 | 0.13159 | 42.015 | 0.00806 | 0.0003318 | 0.0003308 | 0.12929 | 40.128 | 0.00874 | 0.0003624 | 0.0003555 | 0.12764 | 39.421 | 0.00847 | 0.0003521 | 0.0003427 | 0.12602 | 39.191 | 0.00849 | 0.0003526 | 0.0003424
0.13889 | 0.85077 | 0.00162 | 9.11e-05 | 0.0001224 | 0.14896 | 0.8273 | 0.00352 | 0.0001572 | 0.0001991 | 0.13263 | 0.86577 | 0.00472 | 0.0001939 | 0.0002468 | 0.13263 | 2.4195 | 0.00221 | 0.0001201 | 0.0001614 | 0.1374 | 2.4215 | 0.00303 | 0.000148 | 0.0001952 | 0.15678 | 4.1858 | 0.00415 | 0.0001968 | 0.000259 | 0.13982 | 6.4792 | 0.00319 | 0.0001442 | 0.0001833 | 0.13625 | 6.4269 | 0.00346 | 0.000152 | 0.0001927 | 0.125 | 7.4068 | 0.00308 | 0.0001473 | 0.0001885 | 0.1214 | 8.585 | 0.00306 | 0.000147 | 0.0001886 | 0.12 | 8.5467 | 0.00326 | 0.0001526 | 0.0001958 | 0.12504 | 9.7842 | 0.00338 | 0.0001656 | 0.0002135 | 0.13236 | 10.0595 | 0.00371 | 0.000175 | 0.0002238 | 0.1389 | 10.2912 | 0.00405 | 0.0001837 | 0.0002336 | 0.14475 | 11.9633 | 0.00388 | 0.0001801 | 0.0002281 | 0.13756 | 11.4324 | 0.00394 | 0.0001949 | 0.0002489 | 0.1429 | 11.6399 | 0.00423 | 0.0002023 | 0.0002579 | 0.13642 | 11.3836 | 0.00431 | 0.000206 | 0.0002624 | 0.1355 | 13.6306 | 0.00441 | 0.0002361 | 0.0003056 | 0.12972 | 13.6467 | 0.00445 | 0.0002268 | 0.0002905 | 0.13404 | 15.9943 | 0.0039 | 0.0001866 | 0.0002354 | 0.12942 | 15.6995 | 0.00396 | 0.0001891 | 0.0002383 | 0.12511 | 16.3742 | 0.00399 | 0.0001942 | 0.0002439 | 0.12869 | 17.4657 | 0.00414 | 0.0001943 | 0.0002406 | 0.13526 | 17.9565 | 0.00451 | 0.0002041 | 0.0002513 | 0.13901 | 17.6664 | 0.00447 | 0.000205 | 0.0002512 | 0.13763 | 17.5497 | 0.00494 | 0.0002186 | 0.0002657 | 0.13763 | 21.1042 | 0.00438 | 0.0002084 | 0.0002578 | 0.1365 | 21.0075 | 0.0048 | 0.0002202 | 0.0002714 | 0.13555 | 20.9303 | 0.00522 | 0.0002316 | 0.0002843 | 0.13556 | 20.99 | 0.0052 | 0.0002402 | 0.0002962 | 0.13014 | 20.473 | 0.00529 | 0.0002438 | 0.0003 | 0.13741 | 23.8578 | 0.00519 | 0.0002367 | 0.0002925 | 0.13477 | 24.2669 | 0.00525 | 0.0002519 | 0.0003144 | 0.14302 | 24.0828 | 0.00615 | 0.0002983 | 0.0003715 | 0.13809 | 19.0577 | 0.00808 | 0.0004223 | 0.0005313 | 0.14078 | 19.4808 | 0.009 | 0.0004508 | 0.0005637 | 0.14302 | 23.9795 | 0.00672 | 0.0003294 | 0.0004072 | 0.13862 | 23.4447 | 0.00681 | 0.0003334 | 0.0004113 | 0.14078 | 26.3743 | 0.00584 | 0.0002751 | 0.0003331 | 0.14301 | 26.6481 | 0.00645 | 0.0002925 | 0.0003511 | 0.14301 | 27.2843 | 0.00721 | 0.0003622 | 0.0004504 | 0.15294 | 28.679 | 0.00767 | 0.0003726 | 0.0004634 | 0.14649 | 28.4727 | 0.00733 | 0.0003286 | 0.0003925 | 0.13939 | 25.8639 | 0.00704 | 0.0003311 | 0.0003968 | 0.1483 | 26.9452 | 0.00749 | 0.0003414 | 0.0004088 | 0.14117 | 26.6177 | 0.00683 | 0.0003232 | 0.0003871 | 0.14301 | 26.8707 | 0.00741 | 0.0003393 | 0.0004044 | 0.13968 | 26.417 | 0.00748 | 0.0003422 | 0.000407 | 0.13497 | 29.137 | 0.00678 | 0.0003125 | 0.0003678 | 0.13347 | 27.834 | 0.00708 | 0.0003344 | 0.0003959 | 0.13555 | 28.123 | 0.00763 | 0.0003492 | 0.0004118 | 0.13993 | 26.963 | 0.00768 | 0.0003554 | 0.0004192 | 0.14145 | 30.98 | 0.00706 | 0.0003287 | 0.0003894 | 0.13096 | 29.553 | 0.00794 | 0.0003755 | 0.0004401 | 0.12855 | 29.094 | 0.008 | 0.000378 | 0.0004419 | 0.12608 | 27.655 | 0.00857 | 0.0003928 | 0.0004475 | 0.12913 | 32.701 | 0.00717 | 0.0003213 | 0.0003654 | 0.12412 | 31.828 | 0.00727 | 0.0003249 | 0.0003678 | 0.12509 | 31.999 | 0.0077 | 0.0003358 | 0.0003794 | 0.12774 | 30.719 | 0.00874 | 0.0004013 | 0.0004642 | 0.12508 | 31.019 | 0.00843 | 0.0003924 | 0.0004525 | 0.12585 | 32.113 | 0.00807 | 0.0003473 | 0.0003774 | 0.13642 | 37.848 | 0.00829 | 0.0003481 | 0.0003732 | 0.13319 | 35.339 | 0.00849 | 0.0003616 | 0.0003858 | 0.15198 | 40.914 | 0.01006 | 0.0004217 | 0.0004547 | 0.13891 | 41.101 | 0.00854 | 0.0003485 | 0.0003529 | 0.13962 | 34.24 | 0.00995 | 0.0004207 | 0.0004264 | 0.14425 | 41.708 | 0.00903 | 0.0003649 | 0.0003635 | 0.14355 | 44.122 | 0.00862 | 0.0003467 | 0.0003455 | 0.14006 | 42.094 | 0.00934 | 0.000378 | 0.0003716 | 0.13827 | 41.007 | 0.00908 | 0.0003687 | 0.0003592 | 0.13653 | 40.736 | 0.0091 | 0.0003693 | 0.000359
0.14881 | 0.82751 | 0.00174 | 9.38e-05 | 0.000126 | 0.16137 | 0.79903 | 0.00382 | 0.0001647 | 0.0002057 | 0.1492 | 0.82674 | 0.0053 | 0.0002132 | 0.0002574 | 0.1492 | 2.4201 | 0.00241 | 0.0001247 | 0.0001658 | 0.14989 | 2.4202 | 0.00323 | 0.0001518 | 0.000199 | 0.17104 | 4.2312 | 0.00438 | 0.0002004 | 0.0002625 | 0.14981 | 6.6158 | 0.00334 | 0.0001466 | 0.0001863 | 0.14534 | 6.5566 | 0.00361 | 0.0001544 | 0.0001956 | 0.13333 | 7.5948 | 0.00321 | 0.0001493 | 0.0001913 | 0.12854 | 8.7786 | 0.00317 | 0.0001486 | 0.0001911 | 0.13333 | 8.9003 | 0.00348 | 0.0001572 | 0.0002006 | 0.14067 | 10.3502 | 0.00362 | 0.0001707 | 0.0002187 | 0.14707 | 10.5583 | 0.00395 | 0.0001795 | 0.0002286 | 0.15279 | 10.7367 | 0.00428 | 0.0001879 | 0.000238 | 0.15791 | 12.4683 | 0.00408 | 0.0001834 | 0.0002318 | 0.15006 | 11.9062 | 0.00415 | 0.0001985 | 0.0002532 | 0.15481 | 12.0743 | 0.00444 | 0.0002056 | 0.000262 | 0.14779 | 11.8177 | 0.00452 | 0.0002094 | 0.0002666 | 0.14592 | 14.2331 | 0.00458 | 0.0002385 | 0.0003093 | 0.13898 | 14.2183 | 0.00462 | 0.0002293 | 0.0002945 | 0.14297 | 16.5256 | 0.00405 | 0.0001888 | 0.0002386 | 0.13805 | 16.2306 | 0.00411 | 0.0001914 | 0.0002417 | 0.14075 | 17.5635 | 0.00428 | 0.0002005 | 0.0002506 | 0.14298 | 18.5255 | 0.00441 | 0.0002 | 0.0002468 | 0.14879 | 18.9387 | 0.00477 | 0.0002093 | 0.000257 | 0.15291 | 18.7672 | 0.00474 | 0.0002104 | 0.0002574 | 0.15014 | 18.5519 | 0.00521 | 0.0002238 | 0.0002718 | 0.15014 | 22.163 | 0.00461 | 0.0002124 | 0.0002627 | 0.14788 | 21.9777 | 0.00503 | 0.0002241 | 0.0002762 | 0.14598 | 21.8218 | 0.00545 | 0.0002353 | 0.000289 | 0.14599 | 21.9482 | 0.00543 | 0.000244 | 0.0003015 | 0.14015 | 21.4206 | 0.00552 | 0.0002478 | 0.0003054 | 0.15704 | 25.8568 | 0.00558 | 0.0002457 | 0.0003008 | 0.15402 | 26.2222 | 0.00564 | 0.0002604 | 0.0003228 | 0.1609 | 26.1892 | 0.00654 | 0.0003061 | 0.0003803 | 0.15535 | 21.6772 | 0.00856 | 0.0004325 | 0.000546 | 0.15643 | 21.8359 | 0.00947 | 0.0004601 | 0.0005773 | 0.15891 | 25.8624 | 0.00711 | 0.000337 | 0.0004164 | 0.15402 | 25.2965 | 0.00721 | 0.0003413 | 0.0004209 | 0.15642 | 28.1839 | 0.0062 | 0.0002825 | 0.0003413 | 0.15731 | 28.2828 | 0.0068 | 0.0002993 | 0.0003589 | 0.15731 | 29.2739 | 0.00756 | 0.0003682 | 0.0004587 | 0.16685 | 30.5248 | 0.008 | 0.0003779 | 0.0004707 | 0.1587 | 30.0062 | 0.00767 | 0.0003343 | 0.0003999 | 0.15206 | 27.3893 | 0.00741 | 0.0003382 | 0.0004059 | 0.16066 | 28.3969 | 0.00784 | 0.0003478 | 0.0004171 | 0.154 | 28.3611 | 0.00718 | 0.0003301 | 0.000396 | 0.15493 | 28.4888 | 0.00776 | 0.0003458 | 0.0004128 | 0.15132 | 28.0043 | 0.00784 | 0.0003489 | 0.0004156 | 0.14622 | 30.716 | 0.0071 | 0.0003187 | 0.0003759 | 0.1446 | 29.339 | 0.00742 | 0.000341 | 0.0004049 | 0.14597 | 29.523 | 0.00796 | 0.0003554 | 0.0004203 | 0.15069 | 28.462 | 0.00803 | 0.0003621 | 0.0004284 | 0.15233 | 32.588 | 0.00737 | 0.0003343 | 0.0003971 | 0.14031 | 31.309 | 0.00826 | 0.0003815 | 0.0004493 | 0.13773 | 30.829 | 0.00833 | 0.0003842 | 0.0004513 | 0.13396 | 29.095 | 0.00892 | 0.0003997 | 0.000458 | 0.1372 | 34.12 | 0.00746 | 0.0003269 | 0.0003733 | 0.13188 | 33.184 | 0.00757 | 0.0003308 | 0.000376 | 0.13244 | 33.29 | 0.008 | 0.0003414 | 0.0003874 | 0.14194 | 33.047 | 0.00935 | 0.0004172 | 0.0004816 | 0.13897 | 33.272 | 0.00903 | 0.0004086 | 0.0004703 | 0.14158 | 34.652 | 0.0088 | 0.0003699 | 0.000398 | 0.15158 | 40.739 | 0.00891 | 0.0003647 | 0.0003892 | 0.14799 | 37.917 | 0.00915 | 0.0003803 | 0.000404 | 0.16579 | 43.686 | 0.01064 | 0.0004347 | 0.0004692 | 0.15154 | 43.263 | 0.00912 | 0.0003632 | 0.0003674 | 0.15231 | 36.799 | 0.01064 | 0.000439 | 0.0004462 | 0.15627 | 44.016 | 0.0096 | 0.0003788 | 0.0003779 | 0.15552 | 46.276 | 0.00916 | 0.0003598 | 0.0003589 | 0.15084 | 44.166 | 0.0099 | 0.0003917 | 0.0003863 | 0.14891 | 42.761 | 0.00966 | 0.0003834 | 0.0003745 | 0.14703 | 42.438 | 0.00968 | 0.0003841 | 0.0003744
0.15873 | 0.80486 | 0.00186 | 9.64e-05 | 0.0001297 | 0.17378 | 0.77186 | 0.00413 | 0.0001723 | 0.0002124 | 0.16578 | 0.78925 | 0.00591 | 0.0002325 | 0.0002682 | 0.16578 | 2.4057 | 0.00262 | 0.0001292 | 0.0001699 | 0.16238 | 2.4099 | 0.00343 | 0.0001555 | 0.0002026 | 0.18529 | 4.2567 | 0.00461 | 0.0002039 | 0.0002657 | 0.15979 | 6.7356 | 0.00349 | 0.0001489 | 0.000189 | 0.15442 | 6.6734 | 0.00375 | 0.0001566 | 0.0001983 | 0.14167 | 7.7681 | 0.00334 | 0.0001512 | 0.0001939 | 0.14283 | 9.1274 | 0.00339 | 0.0001531 | 0.0001956 | 0.15 | 9.2858 | 0.00375 | 0.0001633 | 0.0002058 | 0.1563 | 10.8453 | 0.00385 | 0.0001751 | 0.0002233 | 0.16177 | 11.0039 | 0.00418 | 0.0001835 | 0.0002328 | 0.16668 | 11.1328 | 0.0045 | 0.0001916 | 0.0002419 | 0.17107 | 12.924 | 0.00427 | 0.0001863 | 0.0002351 | 0.16257 | 12.3408 | 0.00435 | 0.0002017 | 0.0002571 | 0.16671 | 12.4694 | 0.00463 | 0.0002086 | 0.0002657 | 0.15916 | 12.2226 | 0.00472 | 0.0002125 | 0.0002705 | 0.15635 | 14.7965 | 0.00475 | 0.0002407 | 0.0003127 | 0.14825 | 14.7609 | 0.00479 | 0.0002317 | 0.0002981 | 0.16085 | 17.5308 | 0.00434 | 0.0001948 | 0.0002444 | 0.1553 | 17.2353 | 0.0044 | 0.0001975 | 0.0002476 | 0.15639 | 18.6764 | 0.00455 | 0.0002059 | 0.0002564 | 0.15728 | 19.5284 | 0.00466 | 0.0002049 | 0.0002522 | 0.16231 | 19.8735 | 0.00502 | 0.0002138 | 0.000262 | 0.16681 | 19.8309 | 0.00499 | 0.0002151 | 0.0002629 | 0.16265 | 19.5165 | 0.00546 | 0.0002283 | 0.0002772 | 0.16265 | 23.1446 | 0.00482 | 0.0002159 | 0.0002671 | 0.15925 | 22.8904 | 0.00525 | 0.0002275 | 0.0002805 | 0.16683 | 23.4708 | 0.00588 | 0.0002455 | 0.0002971 | 0.16685 | 23.7319 | 0.00585 | 0.0002541 | 0.0003104 | 0.16018 | 23.1831 | 0.00596 | 0.0002583 | 0.0003148 | 0.17666 | 27.6337 | 0.00595 | 0.0002531 | 0.0003077 | 0.17327 | 27.9562 | 0.006 | 0.0002674 | 0.0003298 | 0.17878 | 28.1332 | 0.0069 | 0.0003125 | 0.0003877 | 0.17261 | 24.1654 | 0.00898 | 0.0004404 | 0.0005578 | 0.17207 | 24.088 | 0.0099 | 0.0004675 | 0.0005884 | 0.1748 | 27.6327 | 0.00747 | 0.0003434 | 0.0004243 | 0.16942 | 27.0459 | 0.00758 | 0.0003479 | 0.000429 | 0.17207 | 29.8514 | 0.00653 | 0.0002887 | 0.0003484 | 0.17161 | 29.8139 | 0.00714 | 0.0003051 | 0.0003657 | 0.17161 | 31.1306 | 0.00788 | 0.0003733 | 0.0004658 | 0.18075 | 32.2465 | 0.00831 | 0.0003824 | 0.0004771 | 0.1709 | 31.4453 | 0.00798 | 0.0003395 | 0.0004065 | 0.16473 | 28.8518 | 0.00776 | 0.0003444 | 0.0004139 | 0.17302 | 29.7744 | 0.00817 | 0.0003534 | 0.0004244 | 0.16684 | 30.0718 | 0.00751 | 0.0003361 | 0.0004038 | 0.16684 | 30.0832 | 0.00809 | 0.0003515 | 0.0004204 | 0.16296 | 29.5679 | 0.00818 | 0.0003547 | 0.0004234 | 0.15747 | 32.2118 | 0.00741 | 0.0003242 | 0.0003832 | 0.15572 | 30.752 | 0.00775 | 0.0003469 | 0.0004129 | 0.1564 | 30.841 | 0.00829 | 0.0003609 | 0.000428 | 0.16145 | 29.919 | 0.00836 | 0.0003681 | 0.0004368 | 0.16321 | 34.123 | 0.00766 | 0.0003392 | 0.000404 | 0.14967 | 33.013 | 0.00856 | 0.0003869 | 0.0004575 | 0.14692 | 32.523 | 0.00863 | 0.0003896 | 0.0004597 | 0.14184 | 30.522 | 0.00924 | 0.0004059 | 0.0004676 | 0.14527 | 35.546 | 0.00774 | 0.000332 | 0.0003806 | 0.13964 | 34.558 | 0.00785 | 0.0003361 | 0.0003836 | 0.14716 | 35.882 | 0.00856 | 0.0003557 | 0.0004015 | 0.15968 | 35.818 | 0.01005 | 0.0004358 | 0.0005002 | 0.15635 | 35.997 | 0.00974 | 0.0004277 | 0.0004894 | 0.15731 | 37.245 | 0.00948 | 0.0003885 | 0.0004158 | 0.16674 | 43.637 | 0.00948 | 0.0003786 | 0.0004031 | 0.16279 | 40.505 | 0.00978 | 0.0003959 | 0.0004198 | 0.17961 | 46.388 | 0.01118 | 0.0004459 | 0.000482 | 0.16417 | 45.451 | 0.00967 | 0.0003761 | 0.0003806 | 0.165 | 39.464 | 0.01127 | 0.0004544 | 0.0004637 | 0.16829 | 46.386 | 0.01014 | 0.0003909 | 0.000391 | 0.16748 | 48.452 | 0.00968 | 0.0003713 | 0.000371 | 0.16161 | 46.31 | 0.01044 | 0.0004039 | 0.0003997 | 0.15954 | 44.657 | 0.01022 | 0.0003965 | 0.0003886 | 0.15753 | 44.293 | 0.01025 | 0.0003974 | 0.0003886
0.16865 | 0.78281 | 0.00198 | 9.91e-05 | 0.0001334 | 0.1862 | 0.74601 | 0.00445 | 0.00018 | 0.0002193 | 0.18236 | 0.75386 | 0.00654 | 0.0002519 | 0.0002794 | 0.18236 | 2.3804 | 0.00282 | 0.0001335 | 0.0001738 | 0.17487 | 2.3937 | 0.00363 | 0.0001592 | 0.000206 | 0.19954 | 4.2662 | 0.00484 | 0.0002073 | 0.0002688 | 0.16978 | 6.8425 | 0.00363 | 0.000151 | 0.0001916 | 0.1635 | 6.7773 | 0.0039 | 0.0001586 | 0.0002009 | 0.15 | 7.9275 | 0.00346 | 0.0001529 | 0.0001963 | 0.16068 | 9.5011 | 0.00365 | 0.000159 | 0.0002006 | 0.16667 | 9.6131 | 0.00401 | 0.0001686 | 0.0002104 | 0.17193 | 11.2611 | 0.00407 | 0.000179 | 0.0002273 | 0.17648 | 11.3802 | 0.00439 | 0.0001871 | 0.0002366 | 0.18057 | 11.4694 | 0.00472 | 0.000195 | 0.0002455 | 0.18423 | 13.3303 | 0.00446 | 0.000189 | 0.0002382 | 0.17507 | 12.7361 | 0.00454 | 0.0002046 | 0.0002607 | 0.17862 | 12.845 | 0.00483 | 0.0002114 | 0.0002691 | 0.17052 | 12.5981 | 0.00492 | 0.0002153 | 0.000274 | 0.16677 | 15.3306 | 0.00491 | 0.0002427 | 0.0003158 | 0.16678 | 15.7882 | 0.00511 | 0.0002379 | 0.0003045 | 0.17872 | 18.4486 | 0.00461 | 0.0002 | 0.0002494 | 0.17256 | 18.1428 | 0.00468 | 0.0002029 | 0.0002527 | 0.17203 | 19.7121 | 0.0048 | 0.0002105 | 0.0002614 | 0.17158 | 20.4739 | 0.00491 | 0.0002092 | 0.000257 | 0.17584 | 20.7504 | 0.00526 | 0.0002178 | 0.0002664 | 0.18072 | 20.8367 | 0.00523 | 0.0002192 | 0.0002678 | 0.17517 | 20.443 | 0.00571 | 0.0002324 | 0.000282 | 0.17516 | 24.0685 | 0.00503 | 0.0002191 | 0.0002711 | 0.182 | 24.5514 | 0.00566 | 0.000237 | 0.000288 | 0.18768 | 24.9358 | 0.00628 | 0.0002539 | 0.0003039 | 0.1877 | 25.3426 | 0.00625 | 0.0002625 | 0.000318 | 0.1802 | 24.7828 | 0.00637 | 0.0002669 | 0.0003226 | 0.19629 | 29.2164 | 0.00629 | 0.0002594 | 0.0003136 | 0.19253 | 29.4764 | 0.00634 | 0.0002735 | 0.0003357 | 0.19666 | 29.9129 | 0.00723 | 0.000318 | 0.000394 | 0.18987 | 26.4901 | 0.00937 | 0.0004467 | 0.0005673 | 0.18771 | 26.2055 | 0.01029 | 0.0004735 | 0.0005977 | 0.19069 | 29.2887 | 0.00781 | 0.000349 | 0.0004312 | 0.18482 | 28.6911 | 0.00793 | 0.0003537 | 0.0004361 | 0.18771 | 31.395 | 0.00685 | 0.0002941 | 0.0003547 | 0.18591 | 31.2302 | 0.00746 | 0.0003103 | 0.0003717 | 0.18592 | 32.8531 | 0.00819 | 0.0003777 | 0.0004719 | 0.19466 | 33.8529 | 0.0086 | 0.0003864 | 0.0004827 | 0.18311 | 32.7991 | 0.00829 | 0.000344 | 0.0004125 | 0.1774 | 30.2501 | 0.00809 | 0.0003499 | 0.0004211 | 0.18538 | 31.0868 | 0.0085 | 0.0003584 | 0.000431 | 0.17967 | 31.7485 | 0.00783 | 0.0003413 | 0.0004108 | 0.17876 | 31.6327 | 0.00841 | 0.0003565 | 0.0004271 | 0.1746 | 31.0967 | 0.0085 | 0.0003599 | 0.0004303 | 0.16872 | 33.6237 | 0.00771 | 0.000329 | 0.0003897 | 0.16684 | 32.072 | 0.00806 | 0.0003521 | 0.0004202 | 0.16683 | 32.0734 | 0.0086 | 0.0003659 | 0.000435 | 0.17222 | 31.3305 | 0.00868 | 0.0003734 | 0.0004443 | 0.17409 | 35.573 | 0.00794 | 0.0003436 | 0.0004103 | 0.15902 | 34.664 | 0.00885 | 0.0003916 | 0.0004649 | 0.1561 | 34.162 | 0.00893 | 0.0003945 | 0.0004673 | 0.1576 | 33.314 | 0.00985 | 0.000421 | 0.0004843 | 0.16141 | 38.366 | 0.00827 | 0.0003449 | 0.0003935 | 0.15515 | 37.275 | 0.0084 | 0.0003496 | 0.000397 | 0.16555 | 39.089 | 0.00921 | 0.0003726 | 0.0004166 | 0.17742 | 38.437 | 0.01071 | 0.0004511 | 0.0005161 | 0.17372 | 38.593 | 0.01039 | 0.0004434 | 0.0005057 | 0.17304 | 39.854 | 0.01011 | 0.000404 | 0.0004313 | 0.1819 | 46.497 | 0.01002 | 0.0003903 | 0.0004153 | 0.17758 | 43.077 | 0.01036 | 0.0004092 | 0.0004338 | 0.19343 | 49.007 | 0.01169 | 0.0004556 | 0.0004934 | 0.1768 | 47.648 | 0.01019 | 0.0003874 | 0.0003926 | 0.17769 | 42.168 | 0.01187 | 0.0004675 | 0.0004793 | 0.18031 | 48.774 | 0.01065 | 0.0004016 | 0.0004028 | 0.17944 | 50.637 | 0.01017 | 0.0003815 | 0.0003822 | 0.17239 | 48.512 | 0.01095 | 0.0004147 | 0.0004121 | 0.17018 | 46.662 | 0.01075 | 0.0004083 | 0.0004016 | 0.16803 | 46.257 | 0.01078 | 0.0004093 | 0.0004017
0.17857 | 0.76167 | 0.00211 | 0.0001019 | 0.0001372 | 0.19861 | 0.72176 | 0.00478 | 0.000188 | 0.0002264 | 0.19894 | 0.72109 | 0.0072 | 0.0002715 | 0.0002909 | 0.19894 | 2.3482 | 0.00303 | 0.0001377 | 0.0001776 | 0.19985 | 2.3463 | 0.00405 | 0.0001713 | 0.0002127 | 0.2138 | 4.2628 | 0.00507 | 0.0002106 | 0.0002717 | 0.17977 | 6.9365 | 0.00377 | 0.0001531 | 0.0001941 | 0.18167 | 6.9524 | 0.00418 | 0.000165 | 0.0002057 | 0.16667 | 8.2087 | 0.0037 | 0.000158 | 0.0002008 | 0.17853 | 9.8157 | 0.0039 | 0.0001642 | 0.000205 | 0.18333 | 9.891 | 0.00426 | 0.0001734 | 0.0002145 | 0.18756 | 11.6276 | 0.00428 | 0.0001825 | 0.0002309 | 0.19119 | 11.697 | 0.00461 | 0.0001904 | 0.00024 | 0.19446 | 11.7665 | 0.00493 | 0.0001981 | 0.0002487 | 0.19739 | 13.6769 | 0.00464 | 0.0001915 | 0.0002409 | 0.18758 | 13.1019 | 0.00473 | 0.0002073 | 0.000264 | 0.19053 | 13.1912 | 0.00501 | 0.0002139 | 0.0002722 | 0.18189 | 12.9441 | 0.00511 | 0.000218 | 0.0002772 | 0.18762 | 16.2806 | 0.00522 | 0.0002481 | 0.0003212 | 0.18531 | 16.7078 | 0.00541 | 0.0002432 | 0.0003099 | 0.19659 | 19.2684 | 0.00487 | 0.0002046 | 0.0002537 | 0.18981 | 18.9623 | 0.00494 | 0.0002075 | 0.0002572 | 0.18766 | 20.6799 | 0.00504 | 0.0002145 | 0.0002658 | 0.18588 | 21.3613 | 0.00514 | 0.000213 | 0.0002613 | 0.18936 | 21.5689 | 0.00549 | 0.0002214 | 0.0002705 | 0.19462 | 21.7943 | 0.00546 | 0.0002229 | 0.0002721 | 0.20019 | 22.1705 | 0.00616 | 0.0002435 | 0.0002903 | 0.20019 | 25.7416 | 0.00542 | 0.000228 | 0.000278 | 0.20475 | 26.0181 | 0.00604 | 0.000245 | 0.0002943 | 0.20854 | 26.2453 | 0.00666 | 0.0002612 | 0.0003098 | 0.20856 | 26.7884 | 0.00663 | 0.0002696 | 0.0003244 | 0.20022 | 26.2379 | 0.00675 | 0.0002743 | 0.0003293 | 0.21592 | 30.6135 | 0.00662 | 0.0002649 | 0.0003188 | 0.21178 | 30.8214 | 0.00666 | 0.0002788 | 0.0003409 | 0.21453 | 31.547 | 0.00755 | 0.0003227 | 0.0003994 | 0.20713 | 28.65 | 0.00972 | 0.0004518 | 0.0005753 | 0.20335 | 28.1874 | 0.01064 | 0.0004785 | 0.0006055 | 0.20658 | 30.8492 | 0.00814 | 0.0003538 | 0.0004372 | 0.20022 | 30.2409 | 0.00826 | 0.0003586 | 0.0004424 | 0.20335 | 32.8234 | 0.00716 | 0.0002989 | 0.0003603 | 0.20021 | 32.5506 | 0.00776 | 0.0003149 | 0.0003771 | 0.20022 | 34.4602 | 0.00848 | 0.0003816 | 0.0004774 | 0.20856 | 35.3531 | 0.00889 | 0.00039 | 0.0004877 | 0.19532 | 34.0768 | 0.00858 | 0.0003482 | 0.0004178 | 0.19007 | 31.5732 | 0.0084 | 0.0003548 | 0.0004276 | 0.19774 | 32.3432 | 0.0088 | 0.0003629 | 0.000437 | 0.19251 | 33.3701 | 0.00813 | 0.0003459 | 0.000417 | 0.19068 | 33.1366 | 0.00871 | 0.0003609 | 0.0004331 | 0.18624 | 32.58 | 0.0088 | 0.0003644 | 0.0004365 | 0.17997 | 34.9508 | 0.00799 | 0.0003334 | 0.0003957 | 0.17797 | 33.3069 | 0.00836 | 0.0003568 | 0.0004267 | 0.17725 | 33.2309 | 0.0089 | 0.0003705 | 0.0004414 | 0.18298 | 32.7073 | 0.00898 | 0.0003781 | 0.0004511 | 0.18497 | 36.9584 | 0.00821 | 0.0003476 | 0.000416 | 0.16837 | 36.27 | 0.00912 | 0.0003959 | 0.0004717 | 0.16528 | 35.748 | 0.0092 | 0.0003988 | 0.0004742 | 0.1773 | 36.671 | 0.01055 | 0.0004383 | 0.0005017 | 0.18159 | 41.811 | 0.00888 | 0.0003601 | 0.0004073 | 0.17455 | 40.626 | 0.00902 | 0.0003654 | 0.0004113 | 0.18395 | 42.209 | 0.00981 | 0.0003863 | 0.0004293 | 0.19516 | 40.878 | 0.01132 | 0.0004641 | 0.0005298 | 0.19109 | 41.061 | 0.011 | 0.0004567 | 0.0005199 | 0.18877 | 42.454 | 0.0107 | 0.0004171 | 0.000445 | 0.19705 | 49.305 | 0.01053 | 0.0004004 | 0.0004261 | 0.19238 | 45.597 | 0.01091 | 0.0004206 | 0.0004462 | 0.20724 | 51.531 | 0.01217 | 0.0004641 | 0.0005036 | 0.18942 | 49.841 | 0.01069 | 0.0003974 | 0.0004035 | 0.19039 | 44.9 | 0.01243 | 0.0004788 | 0.0004931 | 0.19233 | 51.178 | 0.01114 | 0.0004111 | 0.0004136 | 0.19141 | 52.818 | 0.01064 | 0.0003907 | 0.0003924 | 0.19393 | 53.011 | 0.01191 | 0.0004436 | 0.0004339 | 0.19145 | 50.929 | 0.01175 | 0.0004397 | 0.0004247 | 0.18904 | 50.432 | 0.01179 | 0.0004413 | 0.0004251
0.19841 | 0.722 | 0.00237 | 0.0001108 | 0.000145 | 0.22344 | 0.67728 | 0.00548 | 0.0002159 | 0.000241 | 0.21552 | 0.69093 | 0.00789 | 0.0002913 | 0.0003028 | 0.21552 | 2.311 | 0.00324 | 0.0001419 | 0.0001813 | 0.22483 | 2.288 | 0.00447 | 0.000183 | 0.0002191 | 0.22805 | 4.2494 | 0.0053 | 0.0002138 | 0.0002745 | 0.19974 | 7.0898 | 0.00405 | 0.0001593 | 0.0001986 | 0.20438 | 7.1195 | 0.00453 | 0.0001735 | 0.000211 | 0.1875 | 8.4968 | 0.00399 | 0.0001647 | 0.0002058 | 0.19639 | 10.0757 | 0.00415 | 0.0001689 | 0.000209 | 0.2 | 10.1253 | 0.0045 | 0.0001778 | 0.0002183 | 0.20319 | 11.9346 | 0.00449 | 0.0001857 | 0.0002342 | 0.20589 | 11.9742 | 0.00481 | 0.0001935 | 0.0002431 | 0.20834 | 12.0239 | 0.00513 | 0.000201 | 0.0002517 | 0.21055 | 13.984 | 0.00482 | 0.0001938 | 0.0002435 | 0.20008 | 13.4482 | 0.00491 | 0.0002098 | 0.000267 | 0.21435 | 13.7947 | 0.00538 | 0.0002215 | 0.0002778 | 0.20463 | 13.5573 | 0.00548 | 0.0002257 | 0.000283 | 0.20846 | 17.1023 | 0.00551 | 0.0002528 | 0.0003258 | 0.20384 | 17.5191 | 0.0057 | 0.0002479 | 0.0003146 | 0.21446 | 20.0097 | 0.00512 | 0.0002086 | 0.0002576 | 0.20707 | 19.7133 | 0.00519 | 0.0002117 | 0.0002612 | 0.2033 | 21.5593 | 0.00527 | 0.0002181 | 0.0002698 | 0.20018 | 22.1803 | 0.00536 | 0.0002165 | 0.0002651 | 0.21642 | 23.0397 | 0.00593 | 0.0002318 | 0.0002775 | 0.22242 | 23.5536 | 0.00589 | 0.0002331 | 0.0002797 | 0.22521 | 23.7125 | 0.00659 | 0.0002527 | 0.0002973 | 0.22521 | 27.19 | 0.00579 | 0.0002355 | 0.0002839 | 0.22751 | 27.3189 | 0.00641 | 0.0002519 | 0.0002998 | 0.22939 | 27.418 | 0.00702 | 0.0002676 | 0.000315 | 0.22942 | 28.0981 | 0.00698 | 0.0002758 | 0.0003301 | 0.22024 | 27.537 | 0.00711 | 0.0002806 | 0.0003351 | 0.23555 | 31.8639 | 0.00693 | 0.0002698 | 0.0003233 | 0.23103 | 32.01 | 0.00697 | 0.0002835 | 0.0003455 | 0.23241 | 33.0346 | 0.00785 | 0.0003269 | 0.0004042 | 0.22439 | 30.6339 | 0.01005 | 0.0004562 | 0.0005822 | 0.219 | 30.0328 | 0.01098 | 0.0004828 | 0.0006123 | 0.22247 | 32.3134 | 0.00845 | 0.0003581 | 0.0004426 | 0.21562 | 31.6945 | 0.00858 | 0.000363 | 0.0004479 | 0.21899 | 34.1358 | 0.00745 | 0.0003032 | 0.0003653 | 0.21452 | 33.7744 | 0.00806 | 0.0003191 | 0.000382 | 0.21452 | 35.961 | 0.00875 | 0.0003851 | 0.0004823 | 0.22246 | 36.7466 | 0.00916 | 0.0003933 | 0.0004922 | 0.20753 | 35.2677 | 0.00886 | 0.0003519 | 0.0004228 | 0.20274 | 32.8302 | 0.0087 | 0.0003592 | 0.0004334 | 0.21009 | 33.5329 | 0.0091 | 0.000367 | 0.0004425 | 0.20534 | 34.9359 | 0.00841 | 0.00035 | 0.0004226 | 0.2026 | 34.6041 | 0.009 | 0.0003649 | 0.0004386 | 0.19788 | 34.0269 | 0.0091 | 0.0003685 | 0.0004421 | 0.19121 | 36.2021 | 0.00826 | 0.0003374 | 0.0004011 | 0.18909 | 34.4563 | 0.00864 | 0.0003611 | 0.0004328 | 0.18768 | 34.3124 | 0.00918 | 0.0003746 | 0.0004473 | 0.19374 | 34.0281 | 0.00928 | 0.0003824 | 0.0004573 | 0.19585 | 38.2579 | 0.00847 | 0.0003513 | 0.0004212 | 0.18708 | 39.296 | 0.00964 | 0.0004064 | 0.0004834 | 0.18365 | 38.762 | 0.00973 | 0.0004096 | 0.0004862 | 0.197 | 39.84 | 0.01119 | 0.0004522 | 0.0005163 | 0.20177 | 45.128 | 0.00944 | 0.0003725 | 0.0004189 | 0.19394 | 43.861 | 0.0096 | 0.0003784 | 0.0004234 | 0.20234 | 45.228 | 0.01037 | 0.0003977 | 0.0004402 | 0.2129 | 43.145 | 0.0119 | 0.0004753 | 0.0005418 | 0.20846 | 43.378 | 0.01158 | 0.0004681 | 0.0005323 | 0.2045 | 45.011 | 0.01126 | 0.0004284 | 0.000457 | 0.21221 | 52.048 | 0.01101 | 0.0004092 | 0.0004357 | 0.20718 | 48.063 | 0.01143 | 0.0004306 | 0.0004573 | 0.22106 | 53.967 | 0.01264 | 0.0004717 | 0.0005128 | 0.20205 | 52.029 | 0.01117 | 0.0004064 | 0.0004134 | 0.20308 | 47.635 | 0.01296 | 0.0004887 | 0.0005055 | 0.21637 | 55.952 | 0.01205 | 0.0004367 | 0.0004325 | 0.21533 | 57.097 | 0.01153 | 0.0004161 | 0.0004104 | 0.21548 | 57.528 | 0.0128 | 0.0004667 | 0.0004524 | 0.21273 | 55.385 | 0.01267 | 0.0004648 | 0.0004445 | 0.21004 | 54.816 | 0.01272 | 0.0004667 | 0.0004451
0.22321 | 0.67762 | 0.00272 | 0.0001241 | 0.0001553 | 0.24826 | 0.63811 | 0.00622 | 0.0002436 | 0.0002565 | 0.2321 | 0.66308 | 0.00861 | 0.0003115 | 0.0003151 | 0.2321 | 2.2698 | 0.00345 | 0.0001461 | 0.000185 | 0.24981 | 2.2247 | 0.0049 | 0.0001945 | 0.0002255 | 0.2423 | 4.2271 | 0.00553 | 0.000217 | 0.0002772 | 0.22471 | 7.228 | 0.00439 | 0.0001678 | 0.0002038 | 0.22709 | 7.2389 | 0.00487 | 0.0001813 | 0.0002159 | 0.20833 | 8.7235 | 0.00428 | 0.0001707 | 0.0002103 | 0.21424 | 10.2933 | 0.00439 | 0.0001733 | 0.0002127 | 0.21667 | 10.3231 | 0.00474 | 0.0001819 | 0.0002218 | 0.21882 | 12.1819 | 0.00469 | 0.0001887 | 0.0002372 | 0.2206 | 12.2118 | 0.00501 | 0.0001964 | 0.000246 | 0.22223 | 12.2416 | 0.00533 | 0.0002038 | 0.0002545 | 0.23687 | 14.469 | 0.00516 | 0.0002009 | 0.0002481 | 0.22509 | 14.042 | 0.00527 | 0.0002172 | 0.0002724 | 0.23816 | 14.3093 | 0.00572 | 0.0002282 | 0.0002828 | 0.22737 | 14.0917 | 0.00583 | 0.0002325 | 0.0002881 | 0.22931 | 17.8054 | 0.00579 | 0.000257 | 0.0003299 | 0.22237 | 18.2516 | 0.00597 | 0.000252 | 0.0003188 | 0.23233 | 20.6821 | 0.00536 | 0.0002123 | 0.0002611 | 0.22432 | 20.3856 | 0.00544 | 0.0002154 | 0.0002648 | 0.21894 | 22.3801 | 0.0055 | 0.0002214 | 0.0002734 | 0.22877 | 23.652 | 0.00579 | 0.0002265 | 0.0002718 | 0.24347 | 24.3244 | 0.00634 | 0.0002405 | 0.0002835 | 0.25022 | 25.087 | 0.00629 | 0.0002416 | 0.000286 | 0.25024 | 25.0876 | 0.00699 | 0.0002604 | 0.0003032 | 0.25023 | 28.4522 | 0.00614 | 0.0002421 | 0.000289 | 0.25026 | 28.4628 | 0.00676 | 0.000258 | 0.0003046 | 0.25025 | 28.4633 | 0.00737 | 0.0002733 | 0.0003196 | 0.25027 | 29.2708 | 0.00732 | 0.0002813 | 0.0003351 | 0.24026 | 28.7191 | 0.00746 | 0.0002863 | 0.0003403 | 0.25518 | 32.977 | 0.00723 | 0.0002742 | 0.0003274 | 0.25028 | 33.0615 | 0.00727 | 0.0002878 | 0.0003497 | 0.25029 | 34.385 | 0.00814 | 0.0003306 | 0.0004085 | 0.24165 | 32.441 | 0.01036 | 0.0004599 | 0.000588 | 0.23464 | 31.731 | 0.0113 | 0.0004865 | 0.0006182 | 0.23836 | 33.6706 | 0.00874 | 0.0003619 | 0.0004474 | 0.23103 | 33.0611 | 0.00888 | 0.000367 | 0.0004528 | 0.23464 | 35.3513 | 0.00773 | 0.0003071 | 0.0003698 | 0.22882 | 34.9111 | 0.00834 | 0.0003229 | 0.0003865 | 0.22882 | 37.355 | 0.00902 | 0.0003882 | 0.0004867 | 0.23637 | 38.0527 | 0.00942 | 0.0003962 | 0.0004963 | 0.21973 | 36.3915 | 0.00913 | 0.0003554 | 0.0004273 | 0.21541 | 34.0305 | 0.009 | 0.0003632 | 0.0004388 | 0.22245 | 34.6656 | 0.00938 | 0.0003708 | 0.0004476 | 0.21817 | 36.4351 | 0.00869 | 0.0003537 | 0.0004277 | 0.21451 | 36.0146 | 0.00927 | 0.0003685 | 0.0004436 | 0.20952 | 35.427 | 0.00938 | 0.0003723 | 0.0004472 | 0.20246 | 37.3871 | 0.00853 | 0.0003411 | 0.0004061 | 0.20021 | 35.5295 | 0.00892 | 0.000365 | 0.0004383 | 0.20853 | 36.2953 | 0.00974 | 0.000386 | 0.0004578 | 0.21527 | 36.5297 | 0.00983 | 0.0003938 | 0.0004684 | 0.21761 | 40.6673 | 0.00896 | 0.0003611 | 0.0004305 | 0.21047 | 42.768 | 0.01023 | 0.0004189 | 0.0004956 | 0.2066 | 42.223 | 0.01033 | 0.0004224 | 0.0004987 | 0.2167 | 42.806 | 0.01178 | 0.0004637 | 0.0005286 | 0.22194 | 48.293 | 0.00996 | 0.0003829 | 0.0004288 | 0.21334 | 46.963 | 0.01014 | 0.0003892 | 0.0004338 | 0.22074 | 48.11 | 0.01089 | 0.0004075 | 0.0004498 | 0.23065 | 45.265 | 0.01246 | 0.0004851 | 0.0005525 | 0.22583 | 45.56 | 0.01213 | 0.0004781 | 0.0005433 | 0.22023 | 47.521 | 0.01179 | 0.0004383 | 0.0004678 | 0.22737 | 54.702 | 0.01147 | 0.000417 | 0.0004443 | 0.22198 | 50.471 | 0.01192 | 0.0004395 | 0.0004672 | 0.24869 | 58.547 | 0.0135 | 0.0004924 | 0.0005288 | 0.22731 | 56.318 | 0.01207 | 0.0004313 | 0.000431 | 0.22846 | 52.99 | 0.01393 | 0.0005143 | 0.0005268 | 0.24041 | 60.605 | 0.01289 | 0.0004573 | 0.0004485 | 0.23926 | 61.256 | 0.01235 | 0.0004368 | 0.0004259 | 0.23703 | 61.97 | 0.01361 | 0.0004856 | 0.0004684 | 0.234 | 59.899 | 0.01352 | 0.0004851 | 0.0004616 | 0.23104 | 59.278 | 0.01358 | 0.0004874 | 0.0004624
0.24802 | 0.63846 | 0.00309 | 0.0001375 | 0.0001661 | 0.27309 | 0.60356 | 0.00701 | 0.0002714 | 0.0002729 | 0.26525 | 0.6141 | 0.01014 | 0.0003844 | 0.0003412 | 0.26525 | 2.1845 | 0.00389 | 0.0001606 | 0.0001922 | 0.27479 | 2.1605 | 0.00535 | 0.000206 | 0.0002317 | 0.25656 | 4.1988 | 0.00576 | 0.0002201 | 0.0002799 | 0.24968 | 7.3216 | 0.00473 | 0.0001756 | 0.0002085 | 0.2498 | 7.3216 | 0.0052 | 0.0001885 | 0.0002204 | 0.22917 | 8.8986 | 0.00455 | 0.0001762 | 0.0002143 | 0.23209 | 10.4711 | 0.00462 | 0.0001773 | 0.000216 | 0.23333 | 10.4911 | 0.00497 | 0.0001858 | 0.000225 | 0.23445 | 12.3996 | 0.00489 | 0.0001915 | 0.00024 | 0.23531 | 12.4096 | 0.00521 | 0.0001991 | 0.0002487 | 0.25001 | 12.5778 | 0.00573 | 0.0002125 | 0.0002596 | 0.26319 | 14.8149 | 0.00549 | 0.0002074 | 0.0002522 | 0.2501 | 14.5368 | 0.00561 | 0.0002237 | 0.0002772 | 0.26198 | 14.7448 | 0.00606 | 0.0002342 | 0.0002872 | 0.2501 | 14.5371 | 0.00617 | 0.0002386 | 0.0002927 | 0.25016 | 18.4095 | 0.00606 | 0.0002607 | 0.0003335 | 0.2409 | 18.9052 | 0.00623 | 0.0002557 | 0.0003226 | 0.25021 | 21.2756 | 0.00559 | 0.0002157 | 0.0002643 | 0.24158 | 20.9988 | 0.00567 | 0.0002189 | 0.0002681 | 0.25022 | 23.8048 | 0.00592 | 0.0002309 | 0.0002796 | 0.25737 | 24.9073 | 0.00619 | 0.000235 | 0.0002776 | 0.27052 | 25.4217 | 0.00674 | 0.0002481 | 0.0002887 | 0.27802 | 26.4234 | 0.00667 | 0.0002488 | 0.0002914 | 0.27526 | 26.3052 | 0.00737 | 0.0002672 | 0.0003084 | 0.27525 | 29.5572 | 0.00648 | 0.0002479 | 0.0002935 | 0.27301 | 29.4691 | 0.00709 | 0.0002634 | 0.0003089 | 0.2711 | 29.3907 | 0.00771 | 0.0002785 | 0.0003237 | 0.27113 | 30.3258 | 0.00765 | 0.0002863 | 0.0003395 | 0.26029 | 29.7836 | 0.00779 | 0.0002914 | 0.0003449 | 0.27481 | 33.9722 | 0.00752 | 0.0002783 | 0.0003311 | 0.26954 | 34.0054 | 0.00756 | 0.0002918 | 0.0003534 | 0.26817 | 35.6176 | 0.00842 | 0.000334 | 0.0004123 | 0.25891 | 34.1009 | 0.01065 | 0.0004632 | 0.0005932 | 0.25028 | 33.2916 | 0.0116 | 0.0004898 | 0.0006234 | 0.25425 | 34.9502 | 0.00903 | 0.0003653 | 0.0004517 | 0.24643 | 34.3303 | 0.00917 | 0.0003705 | 0.0004573 | 0.25028 | 36.4795 | 0.008 | 0.0003107 | 0.0003739 | 0.24312 | 35.9802 | 0.00862 | 0.0003264 | 0.0003906 | 0.24312 | 38.6517 | 0.00928 | 0.0003911 | 0.0004906 | 0.25027 | 39.2712 | 0.00967 | 0.0003989 | 0.0005001 | 0.24415 | 38.4457 | 0.00965 | 0.0003653 | 0.0004353 | 0.22808 | 35.1637 | 0.00928 | 0.0003669 | 0.0004437 | 0.24717 | 36.7781 | 0.00993 | 0.0003814 | 0.0004565 | 0.23101 | 37.8872 | 0.00895 | 0.000357 | 0.0004323 | 0.23835 | 38.6834 | 0.0098 | 0.0003785 | 0.0004524 | 0.2328 | 38.0849 | 0.00991 | 0.0003824 | 0.0004563 | 0.22496 | 39.5461 | 0.00904 | 0.0003512 | 0.000415 | 0.22246 | 37.4854 | 0.00946 | 0.0003759 | 0.0004483 | 0.2346 | 38.4558 | 0.01039 | 0.0004002 | 0.0004691 | 0.24218 | 39.3989 | 0.01047 | 0.0004076 | 0.00048 | 0.24481 | 43.3543 | 0.00954 | 0.0003733 | 0.0004405 | 0.23385 | 45.9169 | 0.01078 | 0.0004292 | 0.0005058 | 0.22956 | 45.3611 | 0.01089 | 0.0004329 | 0.0005091 | 0.2364 | 45.585 | 0.01233 | 0.0004735 | 0.0005393 | 0.24212 | 51.271 | 0.01045 | 0.0003917 | 0.0004375 | 0.23273 | 49.909 | 0.01064 | 0.0003984 | 0.0004428 | 0.23913 | 50.845 | 0.01139 | 0.0004159 | 0.0004581 | 0.24839 | 47.236 | 0.01298 | 0.0004938 | 0.0005621 | 0.2432 | 47.613 | 0.01265 | 0.000487 | 0.0005532 | 0.23596 | 49.972 | 0.01229 | 0.0004469 | 0.0004775 | 0.24253 | 57.267 | 0.01191 | 0.0004239 | 0.0004521 | 0.23678 | 52.81 | 0.0124 | 0.0004474 | 0.0004763 | 0.27632 | 62.788 | 0.01431 | 0.0005095 | 0.0005424 | 0.25257 | 60.461 | 0.01291 | 0.0004516 | 0.0004461 | 0.25385 | 58.161 | 0.01481 | 0.0005343 | 0.0005444 | 0.26445 | 65.078 | 0.01367 | 0.0004743 | 0.0004623 | 0.26318 | 65.255 | 0.01312 | 0.0004541 | 0.0004394 | 0.25858 | 66.301 | 0.01437 | 0.0005015 | 0.0004823 | 0.25527 | 64.403 | 0.0143 | 0.000502 | 0.0004764 | 0.25205 | 63.73 | 0.01437 | 0.0005045 | 0.0004774
0.27282 | 0.60391 | 0.00348 | 0.0001512 | 0.0001776 | 0.29791 | 0.57301 | 0.00784 | 0.0002993 | 0.0002901 | 0.29841 | 0.57243 | 0.01179 | 0.0004546 | 0.0003693 | 0.29841 | 2.0993 | 0.00434 | 0.0001749 | 0.0001994 | 0.29978 | 2.0963 | 0.0058 | 0.0002175 | 0.000238 | 0.28506 | 4.1273 | 0.00623 | 0.0002312 | 0.0002849 | 0.27464 | 7.3784 | 0.00506 | 0.0001828 | 0.0002129 | 0.2725 | 7.3745 | 0.00554 | 0.0001953 | 0.0002246 | 0.25 | 9.0319 | 0.00483 | 0.0001813 | 0.0002181 | 0.24995 | 10.6193 | 0.00486 | 0.0001812 | 0.0002192 | 0.25 | 10.6194 | 0.0052 | 0.0001894 | 0.000228 | 0.25008 | 12.5775 | 0.00509 | 0.0001942 | 0.0002426 | 0.26472 | 12.7159 | 0.0056 | 0.0002077 | 0.0002536 | 0.27779 | 12.8146 | 0.00611 | 0.0002204 | 0.0002641 | 0.2895 | 15.0615 | 0.00582 | 0.0002134 | 0.0002559 | 0.27511 | 14.9525 | 0.00594 | 0.0002297 | 0.0002815 | 0.2858 | 15.111 | 0.00639 | 0.0002397 | 0.0002912 | 0.27284 | 14.9231 | 0.0065 | 0.0002442 | 0.0002968 | 0.271 | 18.9245 | 0.00632 | 0.0002642 | 0.0003367 | 0.25943 | 19.4696 | 0.00649 | 0.0002591 | 0.000326 | 0.28595 | 22.3047 | 0.00604 | 0.0002263 | 0.00027 | 0.27609 | 22.0376 | 0.00613 | 0.0002295 | 0.0002739 | 0.2815 | 25.0025 | 0.00632 | 0.0002391 | 0.0002848 | 0.28597 | 25.9852 | 0.00658 | 0.0002425 | 0.0002826 | 0.29757 | 26.3712 | 0.00711 | 0.0002549 | 0.0002933 | 0.30583 | 27.5819 | 0.00703 | 0.0002552 | 0.0002962 | 0.30029 | 27.3646 | 0.00773 | 0.0002732 | 0.000313 | 0.30028 | 30.5245 | 0.0068 | 0.0002531 | 0.0002975 | 0.29576 | 30.3672 | 0.00742 | 0.0002684 | 0.0003128 | 0.29195 | 30.2196 | 0.00804 | 0.0002833 | 0.0003275 | 0.29198 | 31.2828 | 0.00797 | 0.0002908 | 0.0003436 | 0.28031 | 30.7601 | 0.00812 | 0.000296 | 0.0003491 | 0.29444 | 34.8591 | 0.0078 | 0.000282 | 0.0003345 | 0.28879 | 34.8411 | 0.00784 | 0.0002954 | 0.0003569 | 0.28605 | 36.7422 | 0.00869 | 0.0003372 | 0.0004158 | 0.27617 | 35.6029 | 0.01093 | 0.0004662 | 0.0005978 | 0.26592 | 34.7342 | 0.01188 | 0.0004927 | 0.000628 | 0.27014 | 36.142 | 0.0093 | 0.0003685 | 0.0004556 | 0.26183 | 35.5316 | 0.00945 | 0.0003738 | 0.0004614 | 0.26592 | 37.53 | 0.00826 | 0.000314 | 0.0003777 | 0.25742 | 36.9712 | 0.00888 | 0.0003297 | 0.0003944 | 0.25742 | 39.8606 | 0.00952 | 0.0003937 | 0.0004943 | 0.27808 | 41.4737 | 0.01015 | 0.0004066 | 0.0005067 | 0.27467 | 40.6986 | 0.01027 | 0.0003779 | 0.000444 | 0.25343 | 37.287 | 0.00982 | 0.0003773 | 0.0004525 | 0.27807 | 39.169 | 0.01057 | 0.0003947 | 0.0004661 | 0.25667 | 40.5988 | 0.00945 | 0.0003663 | 0.0004404 | 0.26814 | 41.7306 | 0.0104 | 0.0003907 | 0.0004617 | 0.2619 | 41.1211 | 0.01053 | 0.0003949 | 0.0004657 | 0.25308 | 41.9231 | 0.00964 | 0.0003641 | 0.0004246 | 0.25026 | 39.6191 | 0.01009 | 0.0003895 | 0.000459 | 0.26067 | 40.3383 | 0.01101 | 0.0004125 | 0.0004788 | 0.26909 | 41.9804 | 0.01107 | 0.0004192 | 0.0004898 | 0.27201 | 45.7239 | 0.01009 | 0.0003837 | 0.000449 | 0.25724 | 48.7585 | 0.0113 | 0.000438 | 0.0005146 | 0.25251 | 48.2117 | 0.01141 | 0.0004418 | 0.000518 | 0.2561 | 48.165 | 0.01285 | 0.000482 | 0.0005486 | 0.2623 | 54.09 | 0.01091 | 0.0003994 | 0.0004451 | 0.25212 | 52.696 | 0.01111 | 0.0004064 | 0.0004507 | 0.25753 | 53.448 | 0.01185 | 0.0004233 | 0.0004656 | 0.26613 | 49.076 | 0.01349 | 0.0005017 | 0.0005707 | 0.26058 | 49.546 | 0.01315 | 0.000495 | 0.0005622 | 0.25169 | 52.352 | 0.01277 | 0.0004546 | 0.0004862 | 0.27284 | 62.119 | 0.01272 | 0.0004433 | 0.0004656 | 0.26638 | 57.273 | 0.01328 | 0.0004693 | 0.000492 | 0.30395 | 66.711 | 0.01506 | 0.0005239 | 0.000554 | 0.27782 | 64.442 | 0.01369 | 0.0004686 | 0.0004591 | 0.27923 | 63.069 | 0.01561 | 0.0005506 | 0.0005592 | 0.28849 | 69.344 | 0.01439 | 0.0004886 | 0.0004743 | 0.28711 | 69.077 | 0.01385 | 0.0004689 | 0.0004513 | 0.28013 | 70.475 | 0.01509 | 0.0005151 | 0.0004945 | 0.27654 | 68.819 | 0.01504 | 0.0005163 | 0.0004894 | 0.27305 | 68.105 | 0.01511 | 0.0005191 | 0.0004906
0.29762 | 0.57326 | 0.00389 | 0.0001651 | 0.0001896 | 0.32274 | 0.54577 | 0.00871 | 0.0003275 | 0.0003083 | 0.33156 | 0.53687 | 0.01355 | 0.0005235 | 0.0003993 | 0.33156 | 2.0161 | 0.00482 | 0.000189 | 0.0002067 | 0.32476 | 2.0332 | 0.00628 | 0.0002291 | 0.0002444 | 0.3207 | 4.0208 | 0.00683 | 0.0002477 | 0.000291 | 0.29961 | 7.4093 | 0.00539 | 0.0001897 | 0.000217 | 0.29521 | 7.4056 | 0.00587 | 0.0002018 | 0.0002285 | 0.27083 | 9.1305 | 0.0051 | 0.0001861 | 0.0002215 | 0.2678 | 10.7476 | 0.00508 | 0.0001848 | 0.0002221 | 0.26667 | 10.7378 | 0.00543 | 0.0001929 | 0.0002309 | 0.28134 | 12.844 | 0.00547 | 0.0002028 | 0.0002474 | 0.29413 | 12.9229 | 0.00598 | 0.0002157 | 0.000258 | 0.30557 | 12.982 | 0.00649 | 0.0002278 | 0.0002682 | 0.31582 | 15.2286 | 0.00614 | 0.0002191 | 0.0002593 | 0.30012 | 15.2989 | 0.00626 | 0.0002351 | 0.0002854 | 0.30961 | 15.4177 | 0.00671 | 0.0002449 | 0.0002949 | 0.29558 | 15.2397 | 0.00683 | 0.0002494 | 0.0003005 | 0.29185 | 19.3601 | 0.00658 | 0.0002674 | 0.0003396 | 0.29649 | 20.4203 | 0.00697 | 0.0002697 | 0.0003319 | 0.32169 | 23.1159 | 0.00647 | 0.0002355 | 0.0002749 | 0.3106 | 22.8886 | 0.00656 | 0.0002388 | 0.0002789 | 0.31277 | 25.9924 | 0.0067 | 0.0002462 | 0.0002894 | 0.31456 | 26.8951 | 0.00695 | 0.0002491 | 0.000287 | 0.32462 | 27.1822 | 0.00748 | 0.0002611 | 0.0002974 | 0.33363 | 28.5822 | 0.00738 | 0.0002609 | 0.0003004 | 0.32531 | 28.2955 | 0.00808 | 0.0002786 | 0.0003171 | 0.3253 | 31.3836 | 0.00712 | 0.0002579 | 0.0003011 | 0.31851 | 31.1569 | 0.00774 | 0.000273 | 0.0003164 | 0.31281 | 30.9698 | 0.00836 | 0.0002877 | 0.0003309 | 0.31284 | 32.1513 | 0.00827 | 0.000295 | 0.0003473 | 0.30033 | 31.6382 | 0.00843 | 0.0003002 | 0.0003529 | 0.31407 | 35.6575 | 0.00808 | 0.0002855 | 0.0003376 | 0.30804 | 35.6084 | 0.00812 | 0.0002988 | 0.00036 | 0.30392 | 37.7684 | 0.00895 | 0.00034 | 0.0004191 | 0.29343 | 36.9767 | 0.0112 | 0.0004689 | 0.0006019 | 0.28157 | 36.0485 | 0.01216 | 0.0004954 | 0.0006322 | 0.28603 | 37.2555 | 0.00957 | 0.0003714 | 0.0004593 | 0.27723 | 36.6447 | 0.00972 | 0.0003768 | 0.0004651 | 0.28156 | 38.5023 | 0.00852 | 0.0003171 | 0.0003812 | 0.28602 | 38.7584 | 0.0094 | 0.0003395 | 0.0004012 | 0.28602 | 42.0539 | 0.01 | 0.0004013 | 0.0005007 | 0.31284 | 43.8652 | 0.01073 | 0.0004165 | 0.0005138 | 0.30519 | 42.6697 | 0.01085 | 0.0003889 | 0.0004514 | 0.28511 | 39.6688 | 0.01045 | 0.0003904 | 0.0004618 | 0.30896 | 41.3085 | 0.01118 | 0.0004061 | 0.0004743 | 0.28876 | 43.6487 | 0.01003 | 0.0003777 | 0.000449 | 0.29793 | 44.4469 | 0.01097 | 0.0004009 | 0.0004695 | 0.291 | 43.8467 | 0.0111 | 0.0004053 | 0.0004737 | 0.2812 | 44.0109 | 0.0102 | 0.0003752 | 0.0004329 | 0.27807 | 41.4743 | 0.01069 | 0.0004014 | 0.0004682 | 0.28673 | 42.0099 | 0.0116 | 0.0004234 | 0.0004874 | 0.296 | 44.3212 | 0.01164 | 0.0004291 | 0.0004983 | 0.29922 | 47.843 | 0.01061 | 0.0003928 | 0.0004564 | 0.28062 | 51.3498 | 0.01179 | 0.0004456 | 0.0005221 | 0.27547 | 50.8023 | 0.0119 | 0.0004495 | 0.0005257 | 0.2758 | 50.583 | 0.01334 | 0.0004895 | 0.0005568 | 0.28247 | 56.738 | 0.01135 | 0.0004062 | 0.0004519 | 0.27152 | 55.322 | 0.01157 | 0.0004134 | 0.0004578 | 0.27592 | 55.899 | 0.0123 | 0.0004299 | 0.0004723 | 0.28387 | 50.793 | 0.01398 | 0.0005088 | 0.0005786 | 0.27795 | 51.357 | 0.01364 | 0.0005022 | 0.0005704 | 0.28315 | 56.885 | 0.01366 | 0.0004762 | 0.0005014 | 0.30316 | 66.597 | 0.01348 | 0.0004593 | 0.0004771 | 0.29597 | 61.453 | 0.0141 | 0.0004872 | 0.0005054 | 0.33159 | 70.342 | 0.01577 | 0.0005363 | 0.0005642 | 0.30308 | 68.243 | 0.01442 | 0.0004832 | 0.0004705 | 0.30462 | 67.688 | 0.01636 | 0.0005642 | 0.0005718 | 0.31253 | 73.399 | 0.01507 | 0.000501 | 0.0004848 | 0.31103 | 72.729 | 0.01454 | 0.0004818 | 0.0004618 | 0.30167 | 74.467 | 0.01576 | 0.0005268 | 0.0005053 | 0.29782 | 73.106 | 0.01572 | 0.0005286 | 0.0005009 | 0.29405 | 72.36 | 0.0158 | 0.0005316 | 0.0005022
0.32242 | 0.54613 | 0.00433 | 0.0001792 | 0.0002023 | 0.34757 | 0.52143 | 0.00962 | 0.000356 | 0.0003273 | 0.36472 | 0.50603 | 0.01543 | 0.000592 | 0.0004314 | 0.36472 | 1.9379 | 0.00531 | 0.0002033 | 0.0002142 | 0.34974 | 1.973 | 0.00677 | 0.0002407 | 0.0002508 | 0.35633 | 3.9054 | 0.00744 | 0.000264 | 0.000297 | 0.32458 | 7.4195 | 0.00572 | 0.0001963 | 0.0002209 | 0.31792 | 7.4178 | 0.0062 | 0.0002079 | 0.0002323 | 0.29167 | 9.2012 | 0.00536 | 0.0001907 | 0.0002248 | 0.28565 | 10.8462 | 0.00531 | 0.0001882 | 0.0002249 | 0.3 | 10.9052 | 0.00588 | 0.0002045 | 0.0002362 | 0.3126 | 13.0112 | 0.00585 | 0.0002108 | 0.0002517 | 0.32355 | 13.0504 | 0.00636 | 0.0002231 | 0.0002621 | 0.33335 | 13.0897 | 0.00686 | 0.0002348 | 0.0002721 | 0.34214 | 15.3261 | 0.00646 | 0.0002244 | 0.0002625 | 0.32513 | 15.5857 | 0.00658 | 0.0002402 | 0.000289 | 0.33343 | 15.6749 | 0.00702 | 0.0002497 | 0.0002983 | 0.31831 | 15.5167 | 0.00715 | 0.0002542 | 0.000304 | 0.33354 | 20.0528 | 0.00707 | 0.0002777 | 0.0003449 | 0.33356 | 21.1629 | 0.00744 | 0.0002789 | 0.0003371 | 0.35744 | 23.7688 | 0.00688 | 0.0002437 | 0.0002793 | 0.34511 | 23.5612 | 0.00698 | 0.0002472 | 0.0002833 | 0.34405 | 26.8139 | 0.00707 | 0.0002527 | 0.0002935 | 0.34316 | 27.6665 | 0.0073 | 0.0002551 | 0.000291 | 0.35167 | 27.8744 | 0.00783 | 0.0002667 | 0.0003012 | 0.36143 | 29.4338 | 0.00771 | 0.0002661 | 0.0003043 | 0.35033 | 29.1075 | 0.00842 | 0.0002836 | 0.0003209 | 0.35032 | 32.124 | 0.00743 | 0.0002624 | 0.0003045 | 0.34126 | 31.8678 | 0.00805 | 0.0002773 | 0.0003196 | 0.33366 | 31.6411 | 0.00867 | 0.0002918 | 0.0003341 | 0.33369 | 32.941 | 0.00857 | 0.0002989 | 0.0003507 | 0.32035 | 32.4477 | 0.00873 | 0.0003042 | 0.0003564 | 0.3337 | 36.3871 | 0.00835 | 0.0002888 | 0.0003405 | 0.32729 | 36.2971 | 0.00839 | 0.0003021 | 0.000363 | 0.3218 | 38.7059 | 0.00921 | 0.0003427 | 0.000422 | 0.31069 | 38.2222 | 0.01146 | 0.0004713 | 0.0006057 | 0.31285 | 38.3712 | 0.01268 | 0.0005029 | 0.0006395 | 0.31781 | 39.2769 | 0.01008 | 0.0003801 | 0.0004657 | 0.30803 | 38.6854 | 0.01024 | 0.0003856 | 0.0004718 | 0.31285 | 40.2516 | 0.00902 | 0.0003264 | 0.0003876 | 0.32177 | 40.7146 | 0.01001 | 0.0003523 | 0.0004085 | 0.32178 | 44.4262 | 0.01056 | 0.000411 | 0.0005076 | 0.3476 | 45.9234 | 0.01127 | 0.0004251 | 0.0005198 | 0.33571 | 44.407 | 0.01142 | 0.0003986 | 0.000458 | 0.31678 | 41.8091 | 0.01105 | 0.0004017 | 0.0004699 | 0.33986 | 43.2345 | 0.01176 | 0.0004161 | 0.0004815 | 0.32084 | 46.3475 | 0.01057 | 0.0003874 | 0.0004562 | 0.32773 | 46.8803 | 0.0115 | 0.0004097 | 0.0004762 | 0.3201 | 46.2893 | 0.01164 | 0.0004143 | 0.0004806 | 0.30932 | 45.8671 | 0.01075 | 0.0003849 | 0.0004402 | 0.30588 | 43.1281 | 0.01127 | 0.0004119 | 0.0004764 | 0.3128 | 43.5185 | 0.01217 | 0.0004331 | 0.0004951 | 0.32291 | 46.439 | 0.01217 | 0.0004378 | 0.0005058 | 0.32642 | 49.7494 | 0.01111 | 0.000401 | 0.000463 | 0.30401 | 53.6989 | 0.01225 | 0.0004523 | 0.0005288 | 0.29843 | 53.1607 | 0.01237 | 0.0004563 | 0.0005325 | 0.2955 | 52.839 | 0.01381 | 0.0004961 | 0.0005642 | 0.30265 | 59.223 | 0.01177 | 0.0004122 | 0.000458 | 0.29091 | 57.795 | 0.012 | 0.0004197 | 0.0004641 | 0.29432 | 58.216 | 0.01273 | 0.0004358 | 0.0004783 | 0.31936 | 53.926 | 0.01491 | 0.0005296 | 0.0005926 | 0.31269 | 54.669 | 0.01456 | 0.0005231 | 0.0005848 | 0.31461 | 61.112 | 0.01449 | 0.0004939 | 0.0005142 | 0.33347 | 70.704 | 0.01419 | 0.0004729 | 0.0004869 | 0.32557 | 65.363 | 0.01487 | 0.0005024 | 0.0005169 | 0.35922 | 73.718 | 0.01645 | 0.0005473 | 0.0005732 | 0.32834 | 71.851 | 0.01512 | 0.0004958 | 0.0004807 | 0.33 | 72.034 | 0.01706 | 0.0005758 | 0.0005828 | 0.33658 | 77.228 | 0.01572 | 0.0005118 | 0.0004942 | 0.33496 | 76.196 | 0.01519 | 0.0004932 | 0.0004712 | 0.34477 | 81.915 | 0.01701 | 0.0005605 | 0.0005238 | 0.34036 | 81.203 | 0.01699 | 0.0005632 | 0.0005203 | 0.33606 | 80.416 | 0.01708 | 0.0005666 | 0.0005219
0.34722 | 0.52169 | 0.00479 | 0.0001936 | 0.0002155 | 0.39722 | 0.47967 | 0.01158 | 0.0004574 | 0.0003681 | 0.39788 | 0.47919 | 0.01741 | 0.0006605 | 0.0004654 | 0.39788 | 1.8638 | 0.00582 | 0.0002176 | 0.0002218 | 0.37472 | 1.9149 | 0.00727 | 0.0002525 | 0.0002573 | 0.39196 | 3.7871 | 0.00808 | 0.0002802 | 0.0003029 | 0.34955 | 7.4127 | 0.00605 | 0.0002026 | 0.0002246 | 0.34063 | 7.417 | 0.00653 | 0.0002139 | 0.0002359 | 0.3125 | 9.2492 | 0.00563 | 0.0001951 | 0.0002279 | 0.32136 | 10.9837 | 0.00576 | 0.0001998 | 0.0002301 | 0.33333 | 11.0131 | 0.00633 | 0.0002151 | 0.000241 | 0.34386 | 13.1088 | 0.00622 | 0.0002183 | 0.0002556 | 0.35296 | 13.1282 | 0.00673 | 0.0002301 | 0.0002658 | 0.36113 | 13.1478 | 0.00724 | 0.0002415 | 0.0002757 | 0.36846 | 15.3839 | 0.00678 | 0.0002296 | 0.0002655 | 0.35014 | 15.823 | 0.00689 | 0.000245 | 0.0002923 | 0.38106 | 16.0601 | 0.00763 | 0.0002658 | 0.0003044 | 0.36379 | 15.9418 | 0.00777 | 0.0002704 | 0.0003103 | 0.37523 | 20.5369 | 0.00755 | 0.000287 | 0.0003495 | 0.37062 | 21.7268 | 0.0079 | 0.0002873 | 0.0003416 | 0.39318 | 24.2928 | 0.00729 | 0.0002513 | 0.0002832 | 0.37962 | 24.1051 | 0.00739 | 0.0002548 | 0.0002873 | 0.37533 | 27.4967 | 0.00743 | 0.0002586 | 0.0002972 | 0.37176 | 28.3291 | 0.00765 | 0.0002607 | 0.0002946 | 0.37873 | 28.4676 | 0.00818 | 0.000272 | 0.0003046 | 0.38923 | 30.1665 | 0.00804 | 0.0002709 | 0.0003077 | 0.37536 | 29.8105 | 0.00875 | 0.0002883 | 0.0003243 | 0.37535 | 32.7856 | 0.00773 | 0.0002665 | 0.0003076 | 0.36401 | 32.4997 | 0.00835 | 0.0002813 | 0.0003227 | 0.35451 | 32.2434 | 0.00898 | 0.0002957 | 0.0003371 | 0.35455 | 33.6618 | 0.00887 | 0.0003025 | 0.0003538 | 0.34037 | 33.1782 | 0.00903 | 0.0003079 | 0.0003597 | 0.35333 | 37.0378 | 0.00862 | 0.0002919 | 0.0003432 | 0.34655 | 36.9268 | 0.00866 | 0.0003051 | 0.0003657 | 0.35756 | 40.3543 | 0.0097 | 0.0003511 | 0.0004273 | 0.34521 | 40.3869 | 0.01195 | 0.0004782 | 0.0006122 | 0.35196 | 40.7732 | 0.0133 | 0.0005123 | 0.0006471 | 0.35754 | 41.4675 | 0.01068 | 0.0003914 | 0.0004726 | 0.34654 | 40.8953 | 0.01085 | 0.0003971 | 0.0004788 | 0.35195 | 42.1401 | 0.00961 | 0.0003388 | 0.0003944 | 0.35753 | 42.3867 | 0.0106 | 0.0003636 | 0.0004149 | 0.35753 | 46.4551 | 0.0111 | 0.0004195 | 0.0005135 | 0.38236 | 47.7067 | 0.01179 | 0.0004328 | 0.000525 | 0.36622 | 45.9591 | 0.01196 | 0.0004073 | 0.0004638 | 0.34846 | 43.7457 | 0.01162 | 0.0004115 | 0.0004769 | 0.37075 | 44.9955 | 0.01231 | 0.000425 | 0.0004878 | 0.35293 | 48.7228 | 0.01108 | 0.0003957 | 0.0004625 | 0.35752 | 49.0389 | 0.01201 | 0.0004175 | 0.0004821 | 0.3492 | 48.4674 | 0.01216 | 0.0004222 | 0.0004866 | 0.33744 | 47.5296 | 0.01127 | 0.0003937 | 0.0004467 | 0.33369 | 44.6287 | 0.01182 | 0.0004213 | 0.0004837 | 0.33887 | 44.8926 | 0.01272 | 0.0004419 | 0.000502 | 0.34982 | 48.3525 | 0.01269 | 0.0004456 | 0.0005124 | 0.35362 | 51.4917 | 0.01159 | 0.0004083 | 0.0004689 | 0.32739 | 55.8543 | 0.0127 | 0.0004583 | 0.0005347 | 0.32138 | 55.3155 | 0.01282 | 0.0004624 | 0.0005385 | 0.3152 | 54.9499 | 0.01427 | 0.0005021 | 0.0005708 | 0.32283 | 61.5532 | 0.01218 | 0.0004177 | 0.0004635 | 0.31031 | 60.124 | 0.01241 | 0.0004254 | 0.0004698 | 0.33111 | 62.4657 | 0.01354 | 0.0004534 | 0.0004889 | 0.35484 | 56.717 | 0.01579 | 0.0005475 | 0.0006046 | 0.34743 | 57.631 | 0.01543 | 0.0005408 | 0.0005972 | 0.34608 | 65.036 | 0.01526 | 0.0005088 | 0.0005252 | 0.36379 | 74.475 | 0.01487 | 0.0004846 | 0.0004955 | 0.35517 | 69.008 | 0.0156 | 0.0005155 | 0.0005269 | 0.38685 | 76.865 | 0.0171 | 0.0005571 | 0.0005813 | 0.35359 | 75.283 | 0.01578 | 0.000507 | 0.0004898 | 0.35539 | 76.094 | 0.01771 | 0.0005859 | 0.0005925 | 0.38466 | 84.232 | 0.01693 | 0.0005436 | 0.0005102 | 0.38281 | 82.616 | 0.01642 | 0.000527 | 0.0004875 | 0.38787 | 88.636 | 0.01815 | 0.0005872 | 0.000539 | 0.38291 | 88.586 | 0.01814 | 0.0005902 | 0.0005361 | 0.37807 | 87.787 | 0.01824 | 0.0005939 | 0.000538
0.37202 | 0.49977 | 0.00526 | 0.0002083 | 0.0002294 | 0.44687 | 0.44523 | 0.01369 | 0.0005532 | 0.0004124 | 0.43103 | 0.45556 | 0.0195 | 0.0007292 | 0.0005013 | 0.43103 | 1.7947 | 0.00636 | 0.000232 | 0.0002296 | 0.3997 | 1.8598 | 0.00779 | 0.0002643 | 0.000264 | 0.42759 | 3.6698 | 0.00873 | 0.0002965 | 0.0003088 | 0.37451 | 7.393 | 0.00638 | 0.0002087 | 0.0002282 | 0.36334 | 7.4034 | 0.00685 | 0.0002198 | 0.0002394 | 0.33333 | 9.2772 | 0.00589 | 0.0001994 | 0.0002309 | 0.35707 | 11.0617 | 0.0062 | 0.0002105 | 0.0002349 | 0.36667 | 11.0813 | 0.00677 | 0.000225 | 0.0002455 | 0.37512 | 13.1667 | 0.00659 | 0.0002254 | 0.0002594 | 0.38238 | 13.1664 | 0.0071 | 0.0002369 | 0.0002694 | 0.38891 | 13.1661 | 0.00761 | 0.0002479 | 0.000279 | 0.4211 | 15.3703 | 0.00741 | 0.0002478 | 0.0002711 | 0.40016 | 16.1784 | 0.0075 | 0.0002612 | 0.0002984 | 0.42869 | 16.3164 | 0.00824 | 0.0002804 | 0.00031 | 0.40926 | 16.2279 | 0.00837 | 0.0002849 | 0.0003159 | 0.41693 | 20.8721 | 0.00802 | 0.0002956 | 0.0003536 | 0.40768 | 22.1517 | 0.00834 | 0.0002951 | 0.0003457 | 0.42892 | 24.6877 | 0.00769 | 0.0002584 | 0.0002868 | 0.41414 | 24.5398 | 0.00779 | 0.0002618 | 0.000291 | 0.40661 | 28.0606 | 0.00778 | 0.0002641 | 0.0003006 | 0.40035 | 28.8826 | 0.00799 | 0.0002659 | 0.0002979 | 0.40578 | 28.9717 | 0.00852 | 0.0002769 | 0.0003078 | 0.41704 | 30.7801 | 0.00836 | 0.0002754 | 0.0003109 | 0.40038 | 30.4243 | 0.00908 | 0.0002926 | 0.0003275 | 0.40037 | 33.3681 | 0.00802 | 0.0002705 | 0.0003104 | 0.38676 | 33.0625 | 0.00865 | 0.0002851 | 0.0003255 | 0.37537 | 32.7864 | 0.00928 | 0.0002994 | 0.0003399 | 0.37541 | 34.3136 | 0.00915 | 0.0003059 | 0.0003568 | 0.3604 | 33.8496 | 0.00932 | 0.0003114 | 0.0003627 | 0.39259 | 38.1715 | 0.00914 | 0.0003022 | 0.0003481 | 0.38505 | 38.0191 | 0.00918 | 0.0003151 | 0.0003707 | 0.40225 | 42.0521 | 0.01029 | 0.0003624 | 0.0004331 | 0.38837 | 42.591 | 0.01254 | 0.0004871 | 0.000619 | 0.39106 | 42.7102 | 0.01388 | 0.0005205 | 0.0006535 | 0.39727 | 43.3433 | 0.01126 | 0.0004012 | 0.0004785 | 0.38504 | 42.8005 | 0.01143 | 0.0004071 | 0.0004849 | 0.39106 | 43.7641 | 0.01018 | 0.0003497 | 0.0004004 | 0.39328 | 43.8534 | 0.01117 | 0.0003736 | 0.0004206 | 0.39328 | 48.219 | 0.01162 | 0.0004271 | 0.0005186 | 0.41712 | 49.264 | 0.01229 | 0.0004398 | 0.0005297 | 0.39674 | 47.355 | 0.01248 | 0.0004152 | 0.000469 | 0.38014 | 45.4973 | 0.01217 | 0.0004203 | 0.0004831 | 0.40165 | 46.6004 | 0.01284 | 0.0004331 | 0.0004935 | 0.38501 | 50.8132 | 0.01157 | 0.0004032 | 0.000468 | 0.38732 | 50.9619 | 0.0125 | 0.0004245 | 0.0004873 | 0.3783 | 50.3999 | 0.01265 | 0.0004293 | 0.000492 | 0.36555 | 49.0472 | 0.01177 | 0.0004016 | 0.0004525 | 0.36149 | 45.9946 | 0.01236 | 0.0004299 | 0.0004903 | 0.36493 | 46.1613 | 0.01326 | 0.00045 | 0.0005082 | 0.37672 | 50.1006 | 0.01318 | 0.0004526 | 0.0005184 | 0.38082 | 53.0888 | 0.01206 | 0.000415 | 0.0004742 | 0.35078 | 57.8248 | 0.01313 | 0.0004638 | 0.0005401 | 0.34434 | 57.2955 | 0.01325 | 0.000468 | 0.000544 | 0.3546 | 58.7965 | 0.01512 | 0.0005197 | 0.0005824 | 0.36318 | 65.7886 | 0.01295 | 0.0004341 | 0.0004731 | 0.34909 | 64.3767 | 0.0132 | 0.0004423 | 0.0004799 | 0.3679 | 66.2509 | 0.0143 | 0.0004682 | 0.0004978 | 0.39033 | 59.2222 | 0.01663 | 0.0005631 | 0.0006152 | 0.38218 | 60.288 | 0.01625 | 0.0005563 | 0.000608 | 0.37754 | 68.674 | 0.01599 | 0.0005217 | 0.0005347 | 0.39411 | 77.918 | 0.01551 | 0.0004949 | 0.0005031 | 0.38477 | 72.406 | 0.01629 | 0.0005269 | 0.0005358 | 0.44212 | 82.535 | 0.01832 | 0.0005869 | 0.0005951 | 0.40411 | 81.597 | 0.01703 | 0.0005405 | 0.0005054 | 0.40616 | 83.415 | 0.01894 | 0.0006151 | 0.0006088 | 0.43274 | 90.442 | 0.01805 | 0.0005693 | 0.0005235 | 0.43066 | 88.382 | 0.01757 | 0.0005544 | 0.0005012 | 0.43096 | 94.67 | 0.01922 | 0.0006093 | 0.0005519 | 0.42545 | 95.262 | 0.0192 | 0.0006122 | 0.0005495 | 0.42008 | 94.462 | 0.01932 | 0.0006162 | 0.0005515
0.39683 | 0.47994 | 0.00576 | 0.0002231 | 0.0002439 | 0.49652 | 0.41619 | 0.01596 | 0.0006466 | 0.00046 | 0.46419 | 0.43453 | 0.0217 | 0.0007983 | 0.0005391 | 0.46419 | 1.7306 | 0.00691 | 0.0002466 | 0.0002377 | 0.42468 | 1.8077 | 0.00832 | 0.0002764 | 0.0002707 | 0.46323 | 3.5555 | 0.00941 | 0.0003128 | 0.0003147 | 0.39948 | 7.3644 | 0.00671 | 0.0002147 | 0.0002317 | 0.40876 | 7.3513 | 0.00752 | 0.0002403 | 0.000246 | 0.375 | 9.2896 | 0.00642 | 0.0002141 | 0.0002365 | 0.39277 | 11.1 | 0.00664 | 0.0002206 | 0.0002393 | 0.4 | 11.0998 | 0.00721 | 0.0002344 | 0.0002498 | 0.40638 | 13.175 | 0.00697 | 0.0002322 | 0.0002628 | 0.41179 | 13.1648 | 0.00747 | 0.0002434 | 0.0002727 | 0.44447 | 13.1433 | 0.00835 | 0.0002705 | 0.0002854 | 0.47373 | 15.2675 | 0.00805 | 0.0002648 | 0.0002763 | 0.45018 | 16.3948 | 0.0081 | 0.0002758 | 0.0003038 | 0.47633 | 16.4733 | 0.00883 | 0.0002938 | 0.000315 | 0.45473 | 16.4147 | 0.00897 | 0.0002983 | 0.0003211 | 0.45862 | 21.0881 | 0.00849 | 0.0003037 | 0.0003573 | 0.44474 | 22.4674 | 0.00878 | 0.0003023 | 0.0003494 | 0.46467 | 24.9934 | 0.00808 | 0.000265 | 0.0002902 | 0.44865 | 24.8653 | 0.00819 | 0.0002685 | 0.0002944 | 0.43788 | 28.5152 | 0.00813 | 0.0002693 | 0.0003037 | 0.42895 | 29.347 | 0.00833 | 0.0002708 | 0.000301 | 0.43283 | 29.3964 | 0.00885 | 0.0002816 | 0.0003108 | 0.44484 | 31.3044 | 0.00868 | 0.0002796 | 0.0003139 | 0.4254 | 30.9487 | 0.0094 | 0.0002967 | 0.0003305 | 0.42539 | 33.8914 | 0.00831 | 0.0002742 | 0.0003131 | 0.40951 | 33.5659 | 0.00894 | 0.0002888 | 0.0003281 | 0.41708 | 33.7242 | 0.00986 | 0.0003118 | 0.000345 | 0.41712 | 35.4593 | 0.00971 | 0.0003173 | 0.0003622 | 0.40044 | 35.0249 | 0.00989 | 0.0003228 | 0.0003682 | 0.44166 | 39.3149 | 0.00977 | 0.0003163 | 0.0003535 | 0.43318 | 39.1309 | 0.00981 | 0.0003289 | 0.0003763 | 0.44695 | 43.4139 | 0.01087 | 0.0003725 | 0.0004381 | 0.43152 | 44.3297 | 0.0131 | 0.000495 | 0.0006249 | 0.43017 | 44.2808 | 0.01444 | 0.0005279 | 0.000659 | 0.43699 | 44.9631 | 0.01181 | 0.00041 | 0.0004837 | 0.42355 | 44.4397 | 0.01199 | 0.000416 | 0.0004903 | 0.43016 | 45.1724 | 0.01073 | 0.0003594 | 0.0004058 | 0.42903 | 45.1335 | 0.01172 | 0.0003828 | 0.0004257 | 0.42904 | 49.7468 | 0.01212 | 0.000434 | 0.0005232 | 0.45188 | 50.6244 | 0.01278 | 0.0004462 | 0.0005339 | 0.42726 | 48.6139 | 0.01299 | 0.0004226 | 0.0004738 | 0.41182 | 47.0926 | 0.01269 | 0.0004282 | 0.0004886 | 0.43255 | 48.0584 | 0.01336 | 0.0004404 | 0.0004986 | 0.41709 | 52.6576 | 0.01204 | 0.0004099 | 0.0004729 | 0.41711 | 52.6582 | 0.01297 | 0.0004308 | 0.000492 | 0.4074 | 52.1257 | 0.01313 | 0.0004357 | 0.0004967 | 0.39367 | 50.4388 | 0.01227 | 0.0004089 | 0.0004578 | 0.3893 | 47.2747 | 0.01289 | 0.0004378 | 0.0004963 | 0.391 | 47.3435 | 0.01378 | 0.0004575 | 0.000514 | 0.40363 | 51.6824 | 0.01366 | 0.000459 | 0.0005238 | 0.40802 | 54.5596 | 0.01251 | 0.0004212 | 0.0004791 | 0.37416 | 59.6396 | 0.01354 | 0.0004688 | 0.000545 | 0.36729 | 59.1198 | 0.01367 | 0.000473 | 0.0005489 | 0.394 | 62.1976 | 0.01593 | 0.0005346 | 0.0005922 | 0.40353 | 69.5187 | 0.01367 | 0.000448 | 0.0004813 | 0.38788 | 68.1348 | 0.01393 | 0.0004565 | 0.0004884 | 0.40469 | 69.6279 | 0.01501 | 0.000481 | 0.0005056 | 0.42581 | 61.488 | 0.01744 | 0.0005771 | 0.0006246 | 0.41692 | 62.698 | 0.01705 | 0.0005701 | 0.0006177 | 0.409 | 72.033 | 0.01668 | 0.000533 | 0.0005432 | 0.42442 | 81.061 | 0.01612 | 0.0005042 | 0.0005099 | 0.41436 | 75.574 | 0.01695 | 0.0005371 | 0.0005437 | 0.49738 | 87.493 | 0.01947 | 0.0006117 | 0.0006068 | 0.45462 | 87.223 | 0.01819 | 0.0005677 | 0.0005185 | 0.45693 | 89.779 | 0.02007 | 0.0006387 | 0.0006222 | 0.48082 | 95.917 | 0.0191 | 0.0005908 | 0.0005348 | 0.47851 | 93.555 | 0.01864 | 0.0005774 | 0.0005129 | 0.47406 | 100.068 | 0.02022 | 0.0006281 | 0.000563 | 0.468 | 101.244 | 0.02019 | 0.0006307 | 0.0005609 | 0.46209 | 100.452 | 0.02032 | 0.0006349 | 0.0005631
0.44643 | 0.4454 | 0.00682 | 0.0002745 | 0.0002746 | 0.54618 | 0.39136 | 0.01838 | 0.0007388 | 0.0005107 | 0.49735 | 0.4158 | 0.024 | 0.0008679 | 0.0005787 | 0.49735 | 1.6695 | 0.00749 | 0.0002614 | 0.000246 | 0.44966 | 1.7576 | 0.00887 | 0.0002885 | 0.0002777 | 0.49886 | 3.4453 | 0.01011 | 0.0003293 | 0.0003207 | 0.44942 | 7.2835 | 0.00738 | 0.0002359 | 0.0002384 | 0.45417 | 7.2744 | 0.00818 | 0.0002595 | 0.0002524 | 0.41667 | 9.2582 | 0.00694 | 0.0002278 | 0.0002418 | 0.42848 | 11.1086 | 0.00708 | 0.0002301 | 0.0002435 | 0.43333 | 11.0985 | 0.00765 | 0.0002434 | 0.0002539 | 0.43764 | 13.1535 | 0.00734 | 0.0002388 | 0.0002662 | 0.47062 | 13.1021 | 0.00822 | 0.0002664 | 0.000279 | 0.50003 | 13.0411 | 0.0091 | 0.0002916 | 0.0002913 | 0.52637 | 15.0951 | 0.0087 | 0.000281 | 0.0002811 | 0.5002 | 16.5119 | 0.00869 | 0.0002893 | 0.0003088 | 0.52396 | 16.5407 | 0.00943 | 0.0003065 | 0.0003197 | 0.5002 | 16.512 | 0.00957 | 0.0003109 | 0.0003258 | 0.50031 | 21.2147 | 0.00895 | 0.0003114 | 0.0003608 | 0.4818 | 22.6837 | 0.00922 | 0.0003092 | 0.0003529 | 0.50041 | 25.2196 | 0.00847 | 0.0002713 | 0.0002933 | 0.48316 | 25.1214 | 0.00858 | 0.0002748 | 0.0002976 | 0.46916 | 28.8804 | 0.00847 | 0.0002742 | 0.0003066 | 0.45755 | 29.7319 | 0.00866 | 0.0002754 | 0.0003039 | 0.45988 | 29.7617 | 0.00918 | 0.000286 | 0.0003136 | 0.47264 | 31.7493 | 0.00899 | 0.0002836 | 0.0003167 | 0.45043 | 31.4037 | 0.00971 | 0.0003006 | 0.0003333 | 0.45042 | 34.3453 | 0.0086 | 0.0002778 | 0.0003156 | 0.45501 | 34.4147 | 0.00952 | 0.0003011 | 0.000333 | 0.46921 | 34.6418 | 0.01058 | 0.000329 | 0.0003507 | 0.46926 | 36.6346 | 0.01039 | 0.0003327 | 0.0003681 | 0.4505 | 36.2397 | 0.01057 | 0.0003384 | 0.0003743 | 0.49073 | 40.2212 | 0.01038 | 0.000329 | 0.0003584 | 0.48132 | 40.0359 | 0.01043 | 0.0003414 | 0.0003813 | 0.49164 | 44.5186 | 0.01142 | 0.0003817 | 0.0004426 | 0.47467 | 45.7218 | 0.01365 | 0.0005021 | 0.0006299 | 0.46928 | 45.5644 | 0.01499 | 0.0005346 | 0.0006639 | 0.47672 | 46.3458 | 0.01234 | 0.000418 | 0.0004884 | 0.46205 | 45.862 | 0.01254 | 0.0004241 | 0.000495 | 0.46927 | 46.3838 | 0.01126 | 0.0003684 | 0.0004106 | 0.46478 | 46.2563 | 0.01225 | 0.0003912 | 0.0004303 | 0.46479 | 51.0876 | 0.0126 | 0.0004404 | 0.0005272 | 0.48664 | 51.8172 | 0.01326 | 0.0004522 | 0.0005377 | 0.45778 | 49.7553 | 0.01348 | 0.0004294 | 0.0004782 | 0.4435 | 48.5511 | 0.0132 | 0.0004355 | 0.0004937 | 0.46344 | 49.3991 | 0.01386 | 0.0004472 | 0.0005033 | 0.44918 | 54.2653 | 0.0125 | 0.000416 | 0.0004773 | 0.4469 | 54.1573 | 0.01343 | 0.0004367 | 0.0004963 | 0.4365 | 53.6545 | 0.01359 | 0.0004416 | 0.0005011 | 0.42179 | 51.7238 | 0.01274 | 0.0004157 | 0.0004627 | 0.41711 | 48.4583 | 0.0134 | 0.0004451 | 0.0005018 | 0.41707 | 48.4589 | 0.01429 | 0.0004645 | 0.0005193 | 0.43054 | 53.1273 | 0.01413 | 0.000465 | 0.0005287 | 0.43522 | 55.9237 | 0.01296 | 0.0004269 | 0.0004836 | 0.42093 | 62.8695 | 0.01434 | 0.0004844 | 0.0005535 | 0.4132 | 62.3688 | 0.01448 | 0.0004887 | 0.0005577 | 0.4334 | 65.2395 | 0.0167 | 0.0005476 | 0.0006007 | 0.44388 | 72.8099 | 0.01435 | 0.0004602 | 0.0004885 | 0.42667 | 71.4542 | 0.01463 | 0.000469 | 0.0004958 | 0.44148 | 72.6241 | 0.0157 | 0.0004924 | 0.0005124 | 0.46129 | 63.5625 | 0.01822 | 0.0005897 | 0.000633 | 0.45166 | 64.8764 | 0.01781 | 0.0005825 | 0.0006263 | 0.44046 | 75.13 | 0.01735 | 0.000543 | 0.0005508 | 0.48505 | 86.568 | 0.01729 | 0.0005332 | 0.0005217 | 0.47356 | 81.263 | 0.0182 | 0.0005685 | 0.0005574 | 0.55264 | 91.84 | 0.02056 | 0.0006331 | 0.0006168 | 0.50513 | 92.233 | 0.01927 | 0.0005907 | 0.0005297 | 0.5077 | 95.287 | 0.02112 | 0.0006585 | 0.0006334 | 0.5289 | 100.732 | 0.02009 | 0.0006095 | 0.0005446 | 0.52637 | 98.187 | 0.01966 | 0.0005973 | 0.0005231 | 0.51716 | 104.854 | 0.02118 | 0.0006446 | 0.0005727 | 0.51054 | 106.635 | 0.02113 | 0.0006468 | 0.0005708 | 0.50409 | 105.852 | 0.02126 | 0.0006511 | 0.0005731
0.49603 | 0.41646 | 0.00795 | 0.0003239 | 0.0003076 | 0.59583 | 0.36993 | 0.02095 | 0.0008307 | 0.0005645 | 0.5305 | 0.39888 | 0.0264 | 0.000938 | 0.0006201 | 0.5305 | 1.6134 | 0.00808 | 0.0002764 | 0.0002546 | 0.49963 | 1.6655 | 0.01001 | 0.0003335 | 0.000292 | 0.53449 | 3.3401 | 0.01083 | 0.000346 | 0.0003268 | 0.49935 | 7.1806 | 0.00805 | 0.0002558 | 0.0002448 | 0.49959 | 7.1797 | 0.00886 | 0.0002777 | 0.0002585 | 0.45833 | 9.1951 | 0.00747 | 0.0002409 | 0.0002467 | 0.46419 | 11.0774 | 0.00752 | 0.0002393 | 0.0002476 | 0.46667 | 11.0774 | 0.00809 | 0.0002521 | 0.0002577 | 0.50016 | 13.041 | 0.00808 | 0.0002624 | 0.0002725 | 0.52944 | 12.97 | 0.00897 | 0.0002879 | 0.0002849 | 0.55559 | 12.8993 | 0.00985 | 0.0003115 | 0.0002969 | 0.57901 | 14.8932 | 0.00935 | 0.0002966 | 0.0002858 | 0.55022 | 16.5594 | 0.00928 | 0.0003021 | 0.0003135 | 0.57159 | 16.5585 | 0.01002 | 0.0003185 | 0.0003242 | 0.54568 | 16.5597 | 0.01016 | 0.0003228 | 0.0003303 | 0.54201 | 21.2718 | 0.00941 | 0.0003188 | 0.000364 | 0.51886 | 22.8304 | 0.00964 | 0.0003158 | 0.0003561 | 0.53615 | 25.3762 | 0.00886 | 0.0002774 | 0.0002962 | 0.51767 | 25.308 | 0.00897 | 0.0002808 | 0.0003005 | 0.50044 | 29.1762 | 0.0088 | 0.0002789 | 0.0003093 | 0.48614 | 30.0474 | 0.00899 | 0.0002799 | 0.0003067 | 0.48693 | 30.0574 | 0.00951 | 0.0002903 | 0.0003163 | 0.50044 | 32.1147 | 0.00929 | 0.0002875 | 0.0003193 | 0.50048 | 32.115 | 0.01033 | 0.000314 | 0.0003384 | 0.50046 | 35.0849 | 0.00916 | 0.00029 | 0.0003203 | 0.51189 | 35.2331 | 0.01022 | 0.0003181 | 0.0003385 | 0.52134 | 35.3417 | 0.01128 | 0.0003445 | 0.0003559 | 0.5214 | 37.5626 | 0.01105 | 0.0003466 | 0.0003734 | 0.50055 | 37.2173 | 0.01124 | 0.0003524 | 0.0003797 | 0.53981 | 40.9198 | 0.01098 | 0.0003408 | 0.0003628 | 0.52945 | 40.7634 | 0.01104 | 0.0003529 | 0.0003858 | 0.53634 | 45.4056 | 0.01196 | 0.0003902 | 0.0004466 | 0.51782 | 46.8166 | 0.01417 | 0.0005087 | 0.0006344 | 0.50838 | 46.6002 | 0.01552 | 0.0005409 | 0.0006682 | 0.51645 | 47.5409 | 0.01286 | 0.0004254 | 0.0004925 | 0.50055 | 47.0868 | 0.01306 | 0.0004315 | 0.0004993 | 0.50838 | 47.4478 | 0.01178 | 0.0003767 | 0.0004149 | 0.50054 | 47.2513 | 0.01277 | 0.0003991 | 0.0004345 | 0.50054 | 52.2508 | 0.01307 | 0.0004463 | 0.000531 | 0.5214 | 52.8621 | 0.01373 | 0.0004578 | 0.0005411 | 0.4883 | 50.7888 | 0.01397 | 0.0004358 | 0.0004822 | 0.47518 | 49.8822 | 0.0137 | 0.0004422 | 0.0004983 | 0.49434 | 50.6319 | 0.01435 | 0.0004535 | 0.0005076 | 0.48126 | 55.6756 | 0.01295 | 0.0004217 | 0.0004813 | 0.4767 | 55.4887 | 0.01387 | 0.0004421 | 0.0005002 | 0.4656 | 55.0156 | 0.01404 | 0.0004471 | 0.0005051 | 0.44991 | 52.9115 | 0.01321 | 0.000422 | 0.0004672 | 0.44491 | 49.5748 | 0.01389 | 0.0004519 | 0.0005069 | 0.4692 | 50.4968 | 0.01528 | 0.0004873 | 0.0005289 | 0.48436 | 55.6644 | 0.01503 | 0.0004841 | 0.0005375 | 0.48963 | 58.3694 | 0.01381 | 0.0004456 | 0.0004916 | 0.4677 | 65.64 | 0.0151 | 0.000498 | 0.0005609 | 0.45912 | 65.1686 | 0.01524 | 0.0005025 | 0.0005651 | 0.4728 | 67.96 | 0.01743 | 0.0005592 | 0.0006082 | 0.48424 | 75.7096 | 0.01501 | 0.000471 | 0.0004948 | 0.46546 | 74.4025 | 0.0153 | 0.00048 | 0.0005023 | 0.47827 | 75.3075 | 0.01636 | 0.0005026 | 0.0005185 | 0.49678 | 65.4538 | 0.01898 | 0.0006012 | 0.0006407 | 0.48641 | 66.8727 | 0.01855 | 0.0005939 | 0.0006342 | 0.50338 | 80.6256 | 0.0186 | 0.0005742 | 0.0005638 | 0.54569 | 91.1564 | 0.01839 | 0.0005575 | 0.0005317 | 0.53275 | 86.196 | 0.01936 | 0.0005945 | 0.0005689 | 0.60791 | 95.642 | 0.0216 | 0.000652 | 0.0006255 | 0.55565 | 96.669 | 0.02031 | 0.0006106 | 0.0005394 | 0.55847 | 100.052 | 0.02212 | 0.0006757 | 0.0006431 | 0.57699 | 104.992 | 0.02104 | 0.0006259 | 0.0005533 | 0.57422 | 102.325 | 0.02063 | 0.0006149 | 0.0005321 | 0.56025 | 109.156 | 0.02209 | 0.0006593 | 0.0005814 | 0.55309 | 111.332 | 0.02203 | 0.000661 | 0.0005796 | 0.5461 | 110.648 | 0.02217 | 0.0006655 | 0.000582
0.54563 | 0.39164 | 0.00916 | 0.0003725 | 0.0003428 | 0.64548 | 0.35121 | 0.02366 | 0.0009226 | 0.0006212 | 0.56366 | 0.38356 | 0.02889 | 0.00101 | 0.0006631 | 0.56366 | 1.5603 | 0.0087 | 0.0002916 | 0.0002635 | 0.56208 | 1.5623 | 0.01152 | 0.0003996 | 0.0003109 | 0.57013 | 3.2389 | 0.01157 | 0.0003628 | 0.000333 | 0.54929 | 7.063 | 0.00874 | 0.0002748 | 0.000251 | 0.54501 | 7.0731 | 0.00955 | 0.0002953 | 0.0002644 | 0.5 | 9.1092 | 0.00801 | 0.0002534 | 0.0002515 | 0.49989 | 11.0363 | 0.00796 | 0.0002481 | 0.0002514 | 0.53333 | 10.9855 | 0.00898 | 0.0002829 | 0.0002651 | 0.56268 | 12.869 | 0.00884 | 0.0002844 | 0.0002784 | 0.58827 | 12.7883 | 0.00972 | 0.0003083 | 0.0002906 | 0.61115 | 12.7178 | 0.01061 | 0.0003307 | 0.0003023 | 0.63165 | 14.6615 | 0.01001 | 0.0003119 | 0.0002903 | 0.60024 | 16.5373 | 0.00987 | 0.0003143 | 0.0003179 | 0.61922 | 16.5267 | 0.01061 | 0.0003301 | 0.0003284 | 0.59115 | 16.5478 | 0.01075 | 0.0003343 | 0.0003345 | 0.5837 | 21.2593 | 0.00987 | 0.000326 | 0.0003671 | 0.55593 | 22.9176 | 0.01007 | 0.0003222 | 0.0003592 | 0.5719 | 25.4733 | 0.00924 | 0.0002832 | 0.000299 | 0.55218 | 25.4249 | 0.00935 | 0.0002866 | 0.0003034 | 0.53172 | 29.4025 | 0.00914 | 0.0002834 | 0.0003119 | 0.51474 | 30.3033 | 0.00931 | 0.0002841 | 0.0003093 | 0.54104 | 30.4901 | 0.01016 | 0.0003053 | 0.0003212 | 0.55605 | 32.6468 | 0.00989 | 0.0003009 | 0.0003242 | 0.56303 | 32.7061 | 0.01108 | 0.0003327 | 0.0003441 | 0.56302 | 35.7742 | 0.00985 | 0.000307 | 0.0003256 | 0.56876 | 35.8236 | 0.01091 | 0.0003336 | 0.0003435 | 0.57348 | 35.8632 | 0.01196 | 0.0003588 | 0.0003605 | 0.57354 | 38.2825 | 0.01169 | 0.0003593 | 0.0003781 | 0.55061 | 37.9869 | 0.01189 | 0.0003651 | 0.0003845 | 0.58888 | 41.4701 | 0.01158 | 0.0003518 | 0.0003668 | 0.57758 | 41.3528 | 0.01163 | 0.0003637 | 0.0003899 | 0.58103 | 46.1044 | 0.0125 | 0.0003983 | 0.0004503 | 0.56097 | 47.6935 | 0.01469 | 0.0005148 | 0.0006384 | 0.54749 | 47.4479 | 0.01604 | 0.0005467 | 0.0006721 | 0.55617 | 48.5679 | 0.01337 | 0.0004323 | 0.0004964 | 0.53906 | 48.1435 | 0.01357 | 0.0004385 | 0.0005032 | 0.54748 | 48.3739 | 0.01229 | 0.0003844 | 0.000419 | 0.53629 | 48.1181 | 0.01328 | 0.0004065 | 0.0004385 | 0.5363 | 53.2761 | 0.01354 | 0.0004519 | 0.0005344 | 0.55616 | 53.7887 | 0.01418 | 0.0004631 | 0.0005444 | 0.54934 | 52.5907 | 0.01491 | 0.0004574 | 0.0004895 | 0.50686 | 51.0953 | 0.01418 | 0.0004484 | 0.0005025 | 0.55613 | 52.7926 | 0.01529 | 0.0004745 | 0.0005153 | 0.51335 | 56.908 | 0.01338 | 0.000427 | 0.000485 | 0.53628 | 57.6871 | 0.01474 | 0.0004602 | 0.0005072 | 0.5238 | 57.2733 | 0.01491 | 0.0004653 | 0.0005122 | 0.50615 | 55.0335 | 0.01411 | 0.0004428 | 0.0004753 | 0.50053 | 51.6248 | 0.01486 | 0.0004742 | 0.0005161 | 0.52133 | 52.3422 | 0.01623 | 0.0005073 | 0.0005374 | 0.53818 | 57.7892 | 0.01589 | 0.0005009 | 0.0005451 | 0.54403 | 60.493 | 0.01463 | 0.0004622 | 0.0004987 | 0.51448 | 68.0484 | 0.01583 | 0.0005101 | 0.0005674 | 0.50503 | 67.5864 | 0.01598 | 0.0005147 | 0.0005717 | 0.5122 | 70.4071 | 0.01814 | 0.0005696 | 0.0006148 | 0.52459 | 78.2661 | 0.01564 | 0.0004808 | 0.0005005 | 0.50425 | 77.0177 | 0.01595 | 0.0004899 | 0.0005081 | 0.51506 | 77.6967 | 0.017 | 0.0005119 | 0.000524 | 0.56775 | 68.8225 | 0.02044 | 0.0006386 | 0.0006543 | 0.5559 | 70.3729 | 0.01998 | 0.0006303 | 0.0006481 | 0.5663 | 85.2814 | 0.01978 | 0.0006003 | 0.0005748 | 0.60632 | 94.9812 | 0.01943 | 0.0005788 | 0.0005403 | 0.59195 | 90.4651 | 0.02047 | 0.0006169 | 0.0005788 | 0.66317 | 98.9947 | 0.02261 | 0.0006689 | 0.0006333 | 0.60616 | 100.589 | 0.0213 | 0.0006282 | 0.0005481 | 0.60924 | 104.16 | 0.02308 | 0.000691 | 0.0006516 | 0.62507 | 108.714 | 0.02196 | 0.0006407 | 0.0005611 | 0.62207 | 106.045 | 0.02157 | 0.0006307 | 0.0005403 | 0.60335 | 113.069 | 0.02297 | 0.0006726 | 0.0005892 | 0.59563 | 115.642 | 0.02289 | 0.0006738 | 0.0005875 | 0.58811 | 114.957 | 0.02303 | 0.0006783 | 0.00059
0.59524 | 0.37021 | 0.01044 | 0.0004207 | 0.00038 | 0.69513 | 0.33469 | 0.0265 | 0.00101 | 0.0006807 | 0.59682 | 0.36954 | 0.03149 | 0.00108 | 0.0007079 | 0.59682 | 1.5102 | 0.00933 | 0.000307 | 0.0002726 | 0.62453 | 1.4712 | 0.01313 | 0.0004632 | 0.0003311 | 0.64139 | 3.0537 | 0.01312 | 0.0004266 | 0.0003459 | 0.59922 | 6.9364 | 0.00944 | 0.0002932 | 0.0002571 | 0.59043 | 6.9585 | 0.01024 | 0.0003124 | 0.0002703 | 0.54167 | 9.0064 | 0.00855 | 0.0002656 | 0.0002562 | 0.57131 | 10.9046 | 0.00885 | 0.0002797 | 0.0002588 | 0.6 | 10.834 | 0.00987 | 0.0003112 | 0.0002721 | 0.6252 | 12.6674 | 0.0096 | 0.0003054 | 0.000284 | 0.6471 | 12.5869 | 0.01049 | 0.000328 | 0.000296 | 0.6667 | 12.5165 | 0.01139 | 0.0003493 | 0.0003075 | 0.68428 | 14.4301 | 0.01068 | 0.0003268 | 0.0002948 | 0.65026 | 16.4755 | 0.01047 | 0.0003261 | 0.0003221 | 0.66686 | 16.445 | 0.0112 | 0.0003414 | 0.0003324 | 0.63662 | 16.4961 | 0.01134 | 0.0003453 | 0.0003386 | 0.62539 | 21.2071 | 0.01033 | 0.0003331 | 0.0003701 | 0.59299 | 22.9451 | 0.0105 | 0.0003284 | 0.0003621 | 0.60764 | 25.5206 | 0.00962 | 0.0002889 | 0.0003017 | 0.58669 | 25.4922 | 0.00974 | 0.0002923 | 0.0003061 | 0.56299 | 29.5691 | 0.00947 | 0.0002878 | 0.0003143 | 0.57194 | 30.6663 | 0.00995 | 0.0002992 | 0.0003141 | 0.60867 | 30.8126 | 0.01095 | 0.0003265 | 0.0003268 | 0.62556 | 33.0386 | 0.01064 | 0.0003198 | 0.0003297 | 0.62559 | 33.0389 | 0.01182 | 0.0003499 | 0.0003493 | 0.62558 | 36.2355 | 0.01053 | 0.0003226 | 0.0003303 | 0.62564 | 36.2457 | 0.01158 | 0.000348 | 0.000348 | 0.62561 | 36.246 | 0.01264 | 0.0003722 | 0.0003649 | 0.62568 | 38.854 | 0.01233 | 0.0003712 | 0.0003825 | 0.60066 | 38.5981 | 0.01253 | 0.000377 | 0.000389 | 0.63796 | 41.8818 | 0.01216 | 0.0003622 | 0.0003706 | 0.62571 | 41.8137 | 0.01222 | 0.0003739 | 0.0003938 | 0.62573 | 46.6647 | 0.01302 | 0.0004059 | 0.0004537 | 0.60413 | 48.3921 | 0.0152 | 0.0005207 | 0.0006421 | 0.5866 | 48.127 | 0.01655 | 0.0005523 | 0.0006757 | 0.5959 | 49.4465 | 0.01387 | 0.0004388 | 0.0004999 | 0.57756 | 49.0617 | 0.01408 | 0.000445 | 0.0005068 | 0.58659 | 49.1716 | 0.01279 | 0.0003917 | 0.0004227 | 0.57204 | 48.8864 | 0.01379 | 0.0004135 | 0.0004421 | 0.57205 | 54.1629 | 0.01399 | 0.0004572 | 0.0005375 | 0.62568 | 55.2959 | 0.01508 | 0.0004814 | 0.0005502 | 0.61037 | 54.0976 | 0.01583 | 0.0004767 | 0.000496 | 0.57021 | 53.2366 | 0.01512 | 0.0004693 | 0.0005101 | 0.61792 | 54.6185 | 0.0162 | 0.000493 | 0.0005221 | 0.57752 | 58.9082 | 0.01422 | 0.0004448 | 0.0004917 | 0.59587 | 59.3811 | 0.01557 | 0.0004764 | 0.0005133 | 0.582 | 59.0268 | 0.01575 | 0.0004816 | 0.0005184 | 0.56239 | 56.8922 | 0.01499 | 0.0004612 | 0.0004824 | 0.55614 | 53.4719 | 0.01579 | 0.0004939 | 0.0005242 | 0.57347 | 54.0132 | 0.01715 | 0.0005253 | 0.0005449 | 0.592 | 59.5797 | 0.01672 | 0.0005161 | 0.0005519 | 0.59843 | 62.3625 | 0.01543 | 0.000477 | 0.000505 | 0.56125 | 70.1329 | 0.01654 | 0.0005212 | 0.0005731 | 0.55094 | 69.7004 | 0.01669 | 0.0005258 | 0.0005775 | 0.5516 | 72.6196 | 0.01882 | 0.0005792 | 0.0006208 | 0.56494 | 80.5281 | 0.01626 | 0.0004897 | 0.0005056 | 0.54304 | 79.3385 | 0.01657 | 0.000499 | 0.0005134 | 0.58864 | 81.7386 | 0.01822 | 0.0005425 | 0.0005337 | 0.63871 | 71.7171 | 0.02183 | 0.0006707 | 0.0006659 | 0.62538 | 73.3506 | 0.02134 | 0.0006616 | 0.00066 | 0.62923 | 89.2219 | 0.0209 | 0.0006228 | 0.0005842 | 0.66695 | 98.178 | 0.02045 | 0.0005977 | 0.000548 | 0.65114 | 94.1475 | 0.02153 | 0.0006365 | 0.0005874 | 0.71844 | 101.8868 | 0.02358 | 0.0006844 | 0.0006404 | 0.65667 | 104.07 | 0.02225 | 0.0006441 | 0.0005559 | 0.66001 | 107.79 | 0.024 | 0.0007048 | 0.0006592 | 0.67315 | 112.046 | 0.02284 | 0.0006542 | 0.0005681 | 0.66992 | 109.375 | 0.02248 | 0.000645 | 0.0005476 | 0.64645 | 116.493 | 0.02382 | 0.0006847 | 0.0005963 | 0.63818 | 119.462 | 0.02372 | 0.0006854 | 0.0005946 | 0.63012 | 118.776 | 0.02387 | 0.0006901 | 0.0005972
0.64484 | 0.35139 | 0.01179 | 0.0004689 | 0.0004192 | 0.74479 | 0.31987 | 0.02949 | 0.00111 | 0.0007429 | 0.66313 | 0.34511 | 0.03696 | 0.00134 | 0.0008022 | 0.66313 | 1.4201 | 0.01067 | 0.0003637 | 0.0002918 | 0.68698 | 1.3901 | 0.01484 | 0.0005257 | 0.0003524 | 0.71266 | 2.8864 | 0.01477 | 0.0004883 | 0.0003595 | 0.64916 | 6.8039 | 0.01015 | 0.000311 | 0.0002631 | 0.63584 | 6.8391 | 0.01095 | 0.0003291 | 0.000276 | 0.58333 | 8.8927 | 0.00909 | 0.0002775 | 0.0002607 | 0.64272 | 10.7232 | 0.00976 | 0.0003088 | 0.0002659 | 0.66667 | 10.6528 | 0.01078 | 0.0003379 | 0.0002789 | 0.68771 | 12.446 | 0.01038 | 0.0003257 | 0.0002895 | 0.70592 | 12.3757 | 0.01128 | 0.0003471 | 0.0003013 | 0.72226 | 12.3154 | 0.01218 | 0.0003675 | 0.0003126 | 0.73692 | 14.1889 | 0.01136 | 0.0003416 | 0.0002991 | 0.70028 | 16.3839 | 0.01106 | 0.0003375 | 0.0003261 | 0.71449 | 16.3436 | 0.0118 | 0.0003524 | 0.0003363 | 0.6821 | 16.4146 | 0.01193 | 0.0003561 | 0.0003425 | 0.66708 | 21.1251 | 0.01079 | 0.00034 | 0.0003729 | 0.63005 | 22.9328 | 0.01092 | 0.0003345 | 0.0003649 | 0.64339 | 25.5182 | 0.01001 | 0.0002945 | 0.0003043 | 0.6212 | 25.5197 | 0.01012 | 0.0002978 | 0.0003087 | 0.62555 | 29.7633 | 0.01013 | 0.0003034 | 0.0003189 | 0.64343 | 30.8992 | 0.01074 | 0.0003206 | 0.0003196 | 0.6763 | 30.9365 | 0.01174 | 0.0003461 | 0.000332 | 0.69506 | 33.182 | 0.01138 | 0.0003373 | 0.0003347 | 0.68815 | 33.1828 | 0.01256 | 0.000366 | 0.000354 | 0.68814 | 36.5382 | 0.0112 | 0.0003371 | 0.0003347 | 0.68252 | 36.509 | 0.01226 | 0.0003615 | 0.0003522 | 0.67775 | 36.4997 | 0.01331 | 0.0003849 | 0.0003689 | 0.67782 | 39.2767 | 0.01295 | 0.0003824 | 0.0003866 | 0.65072 | 39.0705 | 0.01316 | 0.0003881 | 0.0003931 | 0.68703 | 42.1845 | 0.01274 | 0.0003721 | 0.0003741 | 0.67384 | 42.1757 | 0.0128 | 0.0003835 | 0.0003974 | 0.67042 | 47.0961 | 0.01355 | 0.0004132 | 0.0004569 | 0.64728 | 48.932 | 0.0157 | 0.0005263 | 0.0006454 | 0.6257 | 48.6773 | 0.01705 | 0.0005576 | 0.0006791 | 0.63563 | 50.1964 | 0.01436 | 0.000445 | 0.0005031 | 0.61607 | 49.8413 | 0.01457 | 0.0004512 | 0.0005101 | 0.62569 | 49.8707 | 0.01328 | 0.0003986 | 0.0004262 | 0.64355 | 50.1665 | 0.01477 | 0.0004377 | 0.0004488 | 0.64356 | 55.6206 | 0.01488 | 0.0004755 | 0.0005433 | 0.6952 | 56.4472 | 0.01595 | 0.0004982 | 0.0005553 | 0.67141 | 55.3483 | 0.01672 | 0.0004943 | 0.0005018 | 0.63357 | 55.023 | 0.01602 | 0.0004877 | 0.0005168 | 0.67972 | 56.1484 | 0.01708 | 0.0005098 | 0.0005282 | 0.64168 | 60.4137 | 0.01504 | 0.0004609 | 0.0004975 | 0.65546 | 60.6793 | 0.01639 | 0.0004913 | 0.0005188 | 0.6402 | 60.3847 | 0.01656 | 0.0004965 | 0.000524 | 0.61863 | 58.5061 | 0.01583 | 0.0004779 | 0.0004888 | 0.61176 | 55.1443 | 0.01669 | 0.0005116 | 0.0005314 | 0.6256 | 55.5385 | 0.01804 | 0.0005417 | 0.0005517 | 0.64581 | 61.0845 | 0.01753 | 0.0005299 | 0.000558 | 0.65283 | 63.9965 | 0.0162 | 0.0004906 | 0.0005106 | 0.60802 | 71.9623 | 0.01722 | 0.0005314 | 0.0005783 | 0.59685 | 71.5493 | 0.01738 | 0.000536 | 0.0005828 | 0.6304 | 76.437 | 0.02013 | 0.0006104 | 0.0006313 | 0.64565 | 84.3046 | 0.01745 | 0.0005195 | 0.0005146 | 0.62061 | 83.2331 | 0.01777 | 0.0005291 | 0.0005227 | 0.66222 | 84.9739 | 0.0194 | 0.0005689 | 0.000542 | 0.70968 | 74.2233 | 0.02316 | 0.000699 | 0.0006762 | 0.69487 | 75.8911 | 0.02265 | 0.0006893 | 0.0006706 | 0.69215 | 92.5635 | 0.02197 | 0.0006427 | 0.0005925 | 0.72758 | 100.8541 | 0.02143 | 0.000615 | 0.0005548 | 0.71034 | 97.3397 | 0.02255 | 0.0006542 | 0.0005951 | 0.7737 | 104.5362 | 0.02453 | 0.0006986 | 0.0006468 | 0.70718 | 107.11 | 0.02318 | 0.0006586 | 0.0005629 | 0.71078 | 110.828 | 0.02489 | 0.0007175 | 0.0006661 | 0.72123 | 114.886 | 0.0237 | 0.0006667 | 0.0005745 | 0.71777 | 112.313 | 0.02336 | 0.0006583 | 0.0005544 | 0.68954 | 119.525 | 0.02465 | 0.000696 | 0.0006028 | 0.68072 | 122.89 | 0.02453 | 0.0006962 | 0.0006012 | 0.67212 | 122.204 | 0.02468 | 0.0007009 | 0.0006038
0.69444 | 0.33487 | 0.01321 | 0.0005172 | 0.0004602 | 0.79444 | 0.30666 | 0.03261 | 0.0012 | 0.0008076 | 0.74602 | 0.31958 | 0.04432 | 0.00171 | 0.0009286 | 0.74602 | 1.321 | 0.01245 | 0.0004466 | 0.0003175 | 0.74944 | 1.318 | 0.01665 | 0.0005877 | 0.000375 | 0.78392 | 2.7362 | 0.01651 | 0.000549 | 0.0003738 | 0.69909 | 6.6675 | 0.01087 | 0.0003286 | 0.0002691 | 0.72668 | 6.5923 | 0.01241 | 0.0003899 | 0.0002875 | 0.66667 | 8.6425 | 0.01021 | 0.0003207 | 0.0002696 | 0.71413 | 10.512 | 0.01068 | 0.0003362 | 0.0002728 | 0.73333 | 10.4518 | 0.01171 | 0.0003635 | 0.0002855 | 0.75023 | 12.2048 | 0.01117 | 0.0003454 | 0.0002949 | 0.76475 | 12.1446 | 0.01207 | 0.0003659 | 0.0003065 | 0.77782 | 12.0945 | 0.01298 | 0.0003854 | 0.0003177 | 0.78956 | 13.9378 | 0.01206 | 0.0003562 | 0.0003034 | 0.7503 | 16.2526 | 0.01166 | 0.0003487 | 0.00033 | 0.76212 | 16.2223 | 0.0124 | 0.0003632 | 0.0003401 | 0.72757 | 16.3133 | 0.01253 | 0.0003667 | 0.0003462 | 0.70878 | 21.0034 | 0.01126 | 0.0003468 | 0.0003756 | 0.66711 | 22.8908 | 0.01135 | 0.0003404 | 0.0003676 | 0.71487 | 25.4241 | 0.01077 | 0.0003148 | 0.0003092 | 0.69023 | 25.4755 | 0.01089 | 0.0003178 | 0.0003136 | 0.70374 | 29.7873 | 0.01095 | 0.0003258 | 0.0003242 | 0.71492 | 30.9333 | 0.01153 | 0.0003405 | 0.0003247 | 0.74393 | 30.9113 | 0.01253 | 0.0003646 | 0.0003368 | 0.76457 | 33.1665 | 0.01211 | 0.0003539 | 0.0003393 | 0.75071 | 33.1777 | 0.0133 | 0.0003813 | 0.0003585 | 0.75069 | 36.692 | 0.01187 | 0.0003508 | 0.0003388 | 0.73939 | 36.6733 | 0.01292 | 0.0003744 | 0.0003562 | 0.72988 | 36.6544 | 0.01398 | 0.000397 | 0.0003727 | 0.72996 | 39.5903 | 0.01357 | 0.000393 | 0.0003904 | 0.70077 | 39.4238 | 0.01378 | 0.0003987 | 0.000397 | 0.7361 | 42.3881 | 0.01332 | 0.0003816 | 0.0003775 | 0.72197 | 42.4487 | 0.01338 | 0.0003928 | 0.0004008 | 0.71512 | 47.4285 | 0.01406 | 0.0004203 | 0.0004599 | 0.69043 | 49.3431 | 0.0162 | 0.0005316 | 0.0006486 | 0.70392 | 49.4609 | 0.01805 | 0.0005765 | 0.0006851 | 0.71508 | 51.3791 | 0.01532 | 0.0004665 | 0.0005091 | 0.69308 | 51.0936 | 0.01554 | 0.0004727 | 0.0005161 | 0.70391 | 51.0122 | 0.01425 | 0.0004227 | 0.0004326 | 0.71505 | 51.1401 | 0.01574 | 0.0004596 | 0.0004548 | 0.71506 | 56.7223 | 0.01575 | 0.0004922 | 0.0005484 | 0.76472 | 57.3115 | 0.01681 | 0.0005137 | 0.00056 | 0.73245 | 56.3818 | 0.0176 | 0.0005106 | 0.0005072 | 0.69693 | 56.5233 | 0.0169 | 0.0005044 | 0.0005227 | 0.74151 | 57.4313 | 0.01794 | 0.0005252 | 0.0005336 | 0.70585 | 61.5232 | 0.01584 | 0.0004757 | 0.0005028 | 0.71504 | 61.6508 | 0.01718 | 0.0005051 | 0.0005238 | 0.6984 | 61.4058 | 0.01737 | 0.0005103 | 0.000529 | 0.67487 | 59.9238 | 0.01666 | 0.0004931 | 0.0004946 | 0.66737 | 56.6608 | 0.01756 | 0.0005277 | 0.000538 | 0.67773 | 56.9271 | 0.01891 | 0.0005567 | 0.0005579 | 0.69963 | 62.3528 | 0.01832 | 0.0005428 | 0.0005636 | 0.70724 | 65.444 | 0.01696 | 0.0005032 | 0.0005158 | 0.65479 | 73.5555 | 0.01789 | 0.0005408 | 0.000583 | 0.64276 | 73.1722 | 0.01806 | 0.0005455 | 0.0005876 | 0.7092 | 79.5867 | 0.02138 | 0.0006374 | 0.0006402 | 0.72636 | 87.2737 | 0.01858 | 0.0005455 | 0.0005224 | 0.69819 | 86.3106 | 0.01893 | 0.0005553 | 0.0005307 | 0.7358 | 87.579 | 0.02053 | 0.0005924 | 0.0005492 | 0.78065 | 76.4182 | 0.02446 | 0.0007245 | 0.0006854 | 0.76436 | 78.1011 | 0.02391 | 0.0007142 | 0.00068 | 0.75507 | 95.3837 | 0.02301 | 0.0006607 | 0.0005999 | 0.78821 | 103.1075 | 0.02239 | 0.0006309 | 0.0005611 | 0.76953 | 100.0898 | 0.02354 | 0.0006704 | 0.0006021 | 0.82897 | 106.7915 | 0.02545 | 0.0007119 | 0.0006527 | 0.7577 | 109.8562 | 0.02408 | 0.000672 | 0.0005694 | 0.76155 | 113.5739 | 0.02576 | 0.0007293 | 0.0006723 | 0.76932 | 117.432 | 0.02454 | 0.0006784 | 0.0005805 | 0.76562 | 114.958 | 0.02422 | 0.0006706 | 0.0005606 | 0.73264 | 122.263 | 0.02545 | 0.0007065 | 0.0006088 | 0.72327 | 125.926 | 0.02531 | 0.0007062 | 0.0006072 | 0.71413 | 125.24 | 0.02547 | 0.0007109 | 0.0006099
0.79365 | 0.30684 | 0.01626 | 0.0006855 | 0.0005478 | 0.84409 | 0.29475 | 0.03586 | 0.0013 | 0.0008748 | 0.82891 | 0.29826 | 0.05223 | 0.00206 | 0.00106 | 0.82891 | 1.2359 | 0.01436 | 0.000526 | 0.0003452 | 0.81189 | 1.252 | 0.01855 | 0.0006497 | 0.0003989 | 0.85519 | 2.6011 | 0.01834 | 0.0006094 | 0.0003889 | 0.79896 | 6.3948 | 0.01237 | 0.0003927 | 0.0002811 | 0.81751 | 6.3437 | 0.01392 | 0.0004463 | 0.0002989 | 0.75 | 8.3786 | 0.01135 | 0.0003609 | 0.0002784 | 0.78555 | 10.2911 | 0.01162 | 0.0003626 | 0.0002795 | 0.8 | 10.2409 | 0.01265 | 0.0003883 | 0.000292 | 0.81275 | 11.9639 | 0.01198 | 0.0003648 | 0.0003002 | 0.82358 | 11.9237 | 0.01289 | 0.0003844 | 0.0003117 | 0.83338 | 11.8836 | 0.01379 | 0.0004031 | 0.0003227 | 0.84219 | 13.6968 | 0.01277 | 0.0003708 | 0.0003077 | 0.80032 | 16.1014 | 0.01226 | 0.0003597 | 0.0003338 | 0.80976 | 16.0712 | 0.013 | 0.0003738 | 0.0003438 | 0.77304 | 16.1921 | 0.01313 | 0.0003771 | 0.0003499 | 0.75047 | 20.8618 | 0.01172 | 0.0003536 | 0.0003783 | 0.74123 | 22.7073 | 0.01221 | 0.0003624 | 0.0003727 | 0.80423 | 25.1699 | 0.01174 | 0.0003441 | 0.000315 | 0.7765 | 25.2612 | 0.01185 | 0.0003468 | 0.0003194 | 0.78193 | 29.6624 | 0.01177 | 0.0003468 | 0.0003291 | 0.78641 | 30.8484 | 0.01233 | 0.0003592 | 0.0003295 | 0.81156 | 30.787 | 0.01333 | 0.0003821 | 0.0003414 | 0.83407 | 33.0118 | 0.01285 | 0.0003697 | 0.0003437 | 0.81327 | 33.0733 | 0.01403 | 0.000396 | 0.0003627 | 0.81325 | 36.7367 | 0.01253 | 0.000364 | 0.0003427 | 0.79627 | 36.7382 | 0.01359 | 0.0003867 | 0.0003599 | 0.78202 | 36.7296 | 0.01464 | 0.0004086 | 0.0003764 | 0.7821 | 39.8047 | 0.01419 | 0.0004032 | 0.000394 | 0.75083 | 39.688 | 0.01439 | 0.0004089 | 0.0004006 | 0.78518 | 42.5224 | 0.0139 | 0.0003907 | 0.0003806 | 0.7701 | 42.6425 | 0.01395 | 0.0004017 | 0.0004041 | 0.80451 | 47.8356 | 0.01509 | 0.0004457 | 0.0004655 | 0.77673 | 49.898 | 0.01718 | 0.0005508 | 0.0006543 | 0.78213 | 49.9274 | 0.01903 | 0.0005941 | 0.0006905 | 0.79453 | 52.215 | 0.01627 | 0.0004862 | 0.0005144 | 0.77008 | 51.9891 | 0.01648 | 0.0004924 | 0.0005215 | 0.78212 | 51.847 | 0.0152 | 0.0004447 | 0.0004384 | 0.78656 | 51.8865 | 0.01669 | 0.0004798 | 0.0004603 | 0.78657 | 57.537 | 0.0166 | 0.0005078 | 0.000553 | 0.83424 | 57.9582 | 0.01766 | 0.0005284 | 0.0005643 | 0.79349 | 57.2477 | 0.01846 | 0.0005258 | 0.0005121 | 0.76028 | 57.7765 | 0.01775 | 0.0005197 | 0.0005281 | 0.8033 | 58.5066 | 0.01879 | 0.0005395 | 0.0005387 | 0.77002 | 62.3257 | 0.01663 | 0.0004896 | 0.0005076 | 0.77463 | 62.3749 | 0.01797 | 0.0005182 | 0.0005284 | 0.7566 | 62.1796 | 0.01816 | 0.0005233 | 0.0005336 | 0.73111 | 61.1746 | 0.01747 | 0.0005072 | 0.0005 | 0.72299 | 58.0206 | 0.01841 | 0.0005424 | 0.000544 | 0.72987 | 58.1886 | 0.01975 | 0.0005707 | 0.0005637 | 0.75345 | 63.4339 | 0.0191 | 0.0005548 | 0.0005687 | 0.76164 | 66.7144 | 0.01769 | 0.0005149 | 0.0005206 | 0.74833 | 76.2009 | 0.0192 | 0.0005732 | 0.0005915 | 0.73459 | 75.8569 | 0.01937 | 0.0005779 | 0.0005961 | 0.788 | 82.2154 | 0.02259 | 0.0006615 | 0.000648 | 0.80706 | 89.6118 | 0.01969 | 0.0005687 | 0.0005293 | 0.77577 | 88.7674 | 0.02004 | 0.0005786 | 0.0005377 | 0.80938 | 89.6713 | 0.02163 | 0.0006138 | 0.0005557 | 0.85162 | 78.3497 | 0.02572 | 0.0007478 | 0.0006938 | 0.83384 | 80.0185 | 0.02515 | 0.0007369 | 0.0006885 | 0.818 | 97.7806 | 0.02402 | 0.0006773 | 0.0006066 | 0.84884 | 104.9667 | 0.02333 | 0.0006458 | 0.0005668 | 0.82873 | 102.5161 | 0.0245 | 0.0006853 | 0.0006084 | 0.88423 | 108.8518 | 0.02636 | 0.0007244 | 0.0006581 | 0.80821 | 112.2085 | 0.02496 | 0.0006846 | 0.0005754 | 0.81232 | 115.9254 | 0.02662 | 0.0007403 | 0.000678 | 0.8174 | 119.7837 | 0.02537 | 0.0006894 | 0.000586 | 0.81347 | 117.309 | 0.02506 | 0.0006821 | 0.0005664 | 0.77574 | 124.708 | 0.02625 | 0.0007164 | 0.0006144 | 0.76581 | 128.568 | 0.02608 | 0.0007156 | 0.0006128 | 0.75614 | 127.981 | 0.02624 | 0.0007204 | 0.0006155
0.89286 | 0.28402 | 0.01956 | 0.0008425 | 0.0006422 | 0.89374 | 0.28393 | 0.03923 | 0.00139 | 0.0009445 | 0.9118 | 0.28024 | 0.06068 | 0.0024 | 0.00121 | 0.9118 | 1.1609 | 0.0164 | 0.000604 | 0.0003748 | 0.87434 | 1.1929 | 0.02055 | 0.000712 | 0.0004241 | 0.92645 | 2.4789 | 0.02027 | 0.0006697 | 0.0004049 | 0.89883 | 6.1262 | 0.01393 | 0.0004523 | 0.0002931 | 0.90835 | 6.1012 | 0.01549 | 0.0005002 | 0.0003105 | 0.83333 | 8.1119 | 0.01254 | 0.0003993 | 0.0002871 | 0.85696 | 10.0603 | 0.01258 | 0.0003883 | 0.0002862 | 0.86667 | 10.0202 | 0.01362 | 0.0004125 | 0.0002984 | 0.87527 | 11.723 | 0.01281 | 0.0003839 | 0.0003055 | 0.8824 | 11.6929 | 0.01371 | 0.0004027 | 0.0003168 | 0.88894 | 11.6629 | 0.01462 | 0.0004207 | 0.0003277 | 0.89483 | 13.466 | 0.01349 | 0.0003852 | 0.0003119 | 0.85034 | 15.9403 | 0.01287 | 0.0003706 | 0.0003376 | 0.85739 | 15.9202 | 0.01361 | 0.0003843 | 0.0003475 | 0.81852 | 16.0511 | 0.01374 | 0.0003874 | 0.0003536 | 0.83385 | 20.5291 | 0.01267 | 0.000379 | 0.0003834 | 0.83389 | 22.3838 | 0.01329 | 0.0003946 | 0.0003788 | 0.89359 | 24.8065 | 0.01272 | 0.0003718 | 0.0003205 | 0.86278 | 24.9477 | 0.01282 | 0.0003741 | 0.0003249 | 0.86013 | 29.4084 | 0.0126 | 0.0003668 | 0.0003338 | 0.8579 | 30.6543 | 0.01312 | 0.0003772 | 0.0003341 | 0.87919 | 30.5833 | 0.01412 | 0.0003991 | 0.0003458 | 0.90358 | 32.7777 | 0.01359 | 0.0003851 | 0.0003479 | 0.87583 | 32.8794 | 0.01477 | 0.0004103 | 0.0003668 | 0.87581 | 36.702 | 0.0132 | 0.0003766 | 0.0003465 | 0.85315 | 36.7238 | 0.01425 | 0.0003986 | 0.0003635 | 0.83415 | 36.7354 | 0.01531 | 0.0004199 | 0.0003799 | 0.83424 | 39.9497 | 0.0148 | 0.000413 | 0.0003974 | 0.80088 | 39.8629 | 0.01501 | 0.0004186 | 0.0004041 | 0.88332 | 42.6028 | 0.01504 | 0.0004241 | 0.0003866 | 0.86637 | 42.8619 | 0.01509 | 0.0004341 | 0.0004101 | 0.89389 | 47.995 | 0.01611 | 0.0004694 | 0.0004706 | 0.86304 | 50.1755 | 0.01816 | 0.0005689 | 0.0006594 | 0.86034 | 50.1662 | 0.02001 | 0.0006109 | 0.0006953 | 0.87399 | 52.7832 | 0.0172 | 0.0005047 | 0.0005193 | 0.84709 | 52.617 | 0.01742 | 0.0005108 | 0.0005264 | 0.86033 | 52.4643 | 0.01614 | 0.0004649 | 0.0004437 | 0.85806 | 52.4449 | 0.01762 | 0.0004986 | 0.0004654 | 0.85807 | 58.134 | 0.01745 | 0.0005225 | 0.0005572 | 0.90376 | 58.4168 | 0.0185 | 0.0005423 | 0.0005683 | 0.85452 | 57.9654 | 0.0193 | 0.0005401 | 0.0005166 | 0.82364 | 58.822 | 0.01859 | 0.000534 | 0.0005331 | 0.86509 | 59.4137 | 0.01962 | 0.000553 | 0.0005433 | 0.83419 | 62.8907 | 0.01741 | 0.0005027 | 0.000512 | 0.83422 | 62.891 | 0.01875 | 0.0005306 | 0.0005326 | 0.8148 | 62.7354 | 0.01894 | 0.0005357 | 0.000538 | 0.78735 | 62.2678 | 0.01826 | 0.0005203 | 0.0005049 | 0.7786 | 59.2629 | 0.01925 | 0.0005562 | 0.0005495 | 0.83413 | 60.3876 | 0.0214 | 0.0006183 | 0.000574 | 0.86109 | 65.1124 | 0.02062 | 0.0005968 | 0.000578 | 0.87045 | 68.8319 | 0.01914 | 0.0005554 | 0.0005292 | 0.84187 | 78.2552 | 0.02046 | 0.0006019 | 0.0005988 | 0.82641 | 77.9507 | 0.02064 | 0.0006067 | 0.0006035 | 0.8668 | 84.4208 | 0.02376 | 0.0006833 | 0.000655 | 0.88777 | 91.4667 | 0.02077 | 0.0005899 | 0.0005355 | 0.85334 | 90.7312 | 0.02113 | 0.0005999 | 0.0005441 | 0.88296 | 91.3692 | 0.02271 | 0.0006335 | 0.0005617 | 0.92259 | 80.0565 | 0.02696 | 0.0007693 | 0.0007014 | 0.90333 | 81.7118 | 0.02636 | 0.000758 | 0.0006963 | 0.88092 | 99.813 | 0.02501 | 0.0006927 | 0.0006127 | 0.90948 | 106.5308 | 0.02425 | 0.0006599 | 0.0005721 | 0.88792 | 104.5776 | 0.02545 | 0.0006993 | 0.0006143 | 0.9395 | 110.6161 | 0.02725 | 0.0007363 | 0.0006632 | 0.85872 | 114.3658 | 0.02582 | 0.0006964 | 0.000581 | 0.86309 | 117.9819 | 0.02745 | 0.0007507 | 0.0006834 | 0.86548 | 121.7401 | 0.02618 | 0.0006998 | 0.0005911 | 0.86133 | 119.4641 | 0.02589 | 0.000693 | 0.0005718 | 0.86193 | 128.912 | 0.02779 | 0.0007507 | 0.0006246 | 0.8509 | 133.268 | 0.02757 | 0.000748 | 0.0006229 | 0.84016 | 132.68 | 0.02774 | 0.0007528 | 0.0006257
0.99206 | 0.2651 | 0.02312 | 0.0009945 | 0.0007431 | 0.99305 | 0.26501 | 0.04636 | 0.00173 | 0.00109 | 0.99469 | 0.26472 | 0.06965 | 0.00273 | 0.00136 | 0.99469 | 1.0948 | 0.01857 | 0.0006815 | 0.0004064 | 0.9368 | 1.1399 | 0.02264 | 0.0007747 | 0.0004506 | 0.99772 | 2.3688 | 0.02228 | 0.0007303 | 0.0004218 | 0.9987 | 5.8688 | 0.01556 | 0.0005093 | 0.0003055 | 0.99918 | 5.8668 | 0.01712 | 0.0005525 | 0.0003222 | 0.91667 | 7.8482 | 0.01376 | 0.0004366 | 0.0002958 | 0.92837 | 9.8216 | 0.01356 | 0.0004135 | 0.0002928 | 0.93333 | 9.8056 | 0.0146 | 0.0004364 | 0.0003049 | 0.93779 | 11.4823 | 0.01365 | 0.0004028 | 0.0003108 | 0.94123 | 11.4622 | 0.01456 | 0.0004208 | 0.0003219 | 0.9445 | 11.4522 | 0.01547 | 0.0004382 | 0.0003327 | 0.94747 | 13.2352 | 0.01422 | 0.0003996 | 0.0003162 | 0.90036 | 15.7693 | 0.01349 | 0.0003814 | 0.0003413 | 0.95265 | 15.5785 | 0.01485 | 0.0004237 | 0.0003546 | 0.90946 | 15.7392 | 0.01497 | 0.0004258 | 0.0003606 | 0.93809 | 20.0563 | 0.01387 | 0.0004166 | 0.0003896 | 0.92654 | 21.9809 | 0.01439 | 0.0004252 | 0.0003846 | 0.98295 | 24.3837 | 0.01371 | 0.0003983 | 0.0003258 | 0.94906 | 24.5547 | 0.01381 | 0.0004001 | 0.0003302 | 0.93832 | 29.0949 | 0.01343 | 0.0003861 | 0.0003383 | 0.92939 | 30.4007 | 0.01392 | 0.0003945 | 0.0003385 | 0.94682 | 30.33 | 0.01492 | 0.0004156 | 0.00035 | 0.97309 | 32.4842 | 0.01434 | 0.0004001 | 0.000352 | 0.93839 | 32.6361 | 0.01552 | 0.0004243 | 0.0003707 | 0.93837 | 36.608 | 0.01386 | 0.0003888 | 0.00035 | 0.91002 | 36.6599 | 0.01492 | 0.0004101 | 0.000367 | 0.93842 | 36.6083 | 0.01664 | 0.0004613 | 0.0003865 | 0.93852 | 40.0312 | 0.01602 | 0.0004488 | 0.0004038 | 0.90099 | 40.0341 | 0.01623 | 0.000454 | 0.0004105 | 0.98147 | 42.5049 | 0.01619 | 0.0004551 | 0.0003922 | 0.96263 | 42.9033 | 0.01623 | 0.000464 | 0.0004158 | 0.98328 | 47.9662 | 0.01713 | 0.0004918 | 0.0004754 | 0.94934 | 50.2552 | 0.01913 | 0.0005863 | 0.0006641 | 0.93856 | 50.2566 | 0.02098 | 0.0006271 | 0.0006998 | 0.95344 | 53.1432 | 0.01812 | 0.0005221 | 0.0005238 | 0.9241 | 53.0368 | 0.01834 | 0.0005281 | 0.000531 | 0.93854 | 52.8935 | 0.01706 | 0.000484 | 0.0004486 | 0.92957 | 52.8549 | 0.01855 | 0.0005164 | 0.0004701 | 0.92958 | 58.5428 | 0.01829 | 0.0005365 | 0.0005611 | 0.97328 | 58.7268 | 0.01933 | 0.0005557 | 0.000572 | 0.9766 | 59.0249 | 0.02098 | 0.0005909 | 0.000525 | 0.887 | 59.6895 | 0.01941 | 0.0005475 | 0.0005377 | 0.98868 | 60.7724 | 0.02124 | 0.0006003 | 0.0005517 | 0.89836 | 63.2676 | 0.01819 | 0.0005153 | 0.0005162 | 0.95339 | 63.4679 | 0.0203 | 0.0005753 | 0.0005404 | 0.9312 | 63.4019 | 0.02049 | 0.0005802 | 0.0005458 | 0.89983 | 64.07 | 0.0198 | 0.000566 | 0.0005138 | 0.88983 | 61.3935 | 0.02087 | 0.0006033 | 0.0005595 | 0.9384 | 62.2029 | 0.023 | 0.0006596 | 0.0005831 | 0.96872 | 66.3272 | 0.0221 | 0.0006342 | 0.0005862 | 0.97925 | 70.4759 | 0.02054 | 0.0005911 | 0.0005368 | 0.93541 | 79.8559 | 0.0217 | 0.000628 | 0.0006054 | 0.91823 | 79.5909 | 0.02188 | 0.0006328 | 0.0006101 | 0.9456 | 86.2814 | 0.02491 | 0.0007033 | 0.0006613 | 0.96848 | 92.9469 | 0.02183 | 0.0006097 | 0.0005411 | 0.93092 | 92.3004 | 0.0222 | 0.0006196 | 0.0005498 | 0.95654 | 92.7515 | 0.02377 | 0.000652 | 0.0005671 | 0.99356 | 81.5875 | 0.02817 | 0.0007894 | 0.0007085 | 0.97282 | 83.2097 | 0.02754 | 0.0007776 | 0.0007036 | 0.94384 | 101.5799 | 0.02598 | 0.0007072 | 0.0006184 | 0.97011 | 107.8988 | 0.02516 | 0.0006732 | 0.0005771 | 0.94712 | 106.3434 | 0.02637 | 0.0007125 | 0.0006197 | 0.99476 | 112.184 | 0.02812 | 0.0007475 | 0.000668 | 0.90924 | 116.2272 | 0.02667 | 0.0007075 | 0.0005862 | 0.91386 | 119.7426 | 0.02827 | 0.0007606 | 0.0006884 | 0.96164 | 125.0645 | 0.02776 | 0.0007364 | 0.0006005 | 0.95703 | 123.0866 | 0.0275 | 0.0007312 | 0.0005817 | 0.96967 | 133.013 | 0.02965 | 0.0007977 | 0.0006358 | 0.95727 | 137.864 | 0.02938 | 0.0007921 | 0.0006339 | 0.94518 | 137.375 | 0.02955 | 0.000797 | 0.0006369
1.0913 | 0.25168 | 0.0269 | 0.00114 | 0.0008494 | 1.1172 | 0.24829 | 0.05588 | 0.00222 | 0.00128 | 1.0776 | 0.2535 | 0.07908 | 0.00305 | 0.00152 | 1.0776 | 1.0357 | 0.02087 | 0.0007592 | 0.0004399 | 0.99925 | 1.0908 | 0.02483 | 0.0008381 | 0.0004784 | 1.1403 | 2.1776 | 0.02659 | 0.0009549 | 0.0004582 | 1.0986 | 5.6234 | 0.01726 | 0.0005649 | 0.0003181 | 1.09 | 5.6444 | 0.01882 | 0.000604 | 0.0003343 | 1 | 7.5937 | 0.01503 | 0.0004732 | 0.0003046 | 0.99979 | 9.587 | 0.01457 | 0.0004383 | 0.0002995 | 1 | 9.586 | 0.01561 | 0.0004601 | 0.0003113 | 1.0003 | 11.2416 | 0.01451 | 0.0004217 | 0.0003161 | 1.0001 | 11.2416 | 0.01542 | 0.0004389 | 0.0003271 | 1.0001 | 11.2416 | 0.01633 | 0.0004556 | 0.0003377 | 1.0527 | 12.7939 | 0.01572 | 0.0004539 | 0.0003248 | 1.0004 | 15.3977 | 0.01474 | 0.0004218 | 0.0003485 | 1.0717 | 15.1267 | 0.01644 | 0.0004811 | 0.0003634 | 1.0231 | 15.3174 | 0.01654 | 0.0004818 | 0.0003692 | 1.0423 | 19.554 | 0.01511 | 0.0004527 | 0.0003956 | 1.0192 | 21.5385 | 0.01552 | 0.0004548 | 0.0003903 | 1.0723 | 23.9313 | 0.01472 | 0.000424 | 0.000331 | 1.0353 | 24.1223 | 0.01481 | 0.0004254 | 0.0003353 | 1.0165 | 28.722 | 0.01428 | 0.0004049 | 0.0003426 | 1.0009 | 30.0877 | 0.01473 | 0.0004114 | 0.0003427 | 1.0144 | 30.0272 | 0.01573 | 0.0004317 | 0.0003541 | 1.0426 | 32.1411 | 0.0151 | 0.0004147 | 0.0003559 | 1.001 | 32.3531 | 0.01627 | 0.000438 | 0.0003745 | 1.0009 | 36.4544 | 0.01453 | 0.0004007 | 0.0003535 | 1.0238 | 36.3833 | 0.01626 | 0.0004527 | 0.0003736 | 1.0427 | 36.3325 | 0.01798 | 0.0004996 | 0.0003927 | 1.0428 | 39.9343 | 0.01724 | 0.0004818 | 0.0004098 | 1.0011 | 39.997 | 0.01745 | 0.0004867 | 0.0004166 | 1.0796 | 42.2784 | 0.01735 | 0.0004842 | 0.0003975 | 1.0589 | 42.8161 | 0.01737 | 0.0004921 | 0.0004212 | 1.0727 | 47.8187 | 0.01815 | 0.0005134 | 0.0004799 | 1.0356 | 50.2064 | 0.0201 | 0.0006031 | 0.0006685 | 1.0168 | 50.2284 | 0.02195 | 0.0006429 | 0.000704 | 1.0329 | 53.3445 | 0.01904 | 0.0005387 | 0.000528 | 1.0011 | 53.2879 | 0.01926 | 0.0005446 | 0.0005352 | 1.0168 | 53.1742 | 0.01799 | 0.000502 | 0.0004533 | 1.0011 | 53.1262 | 0.01947 | 0.0005334 | 0.0004746 | 1.0011 | 58.8131 | 0.01912 | 0.00055 | 0.0005649 | 1.1123 | 59.0103 | 0.02099 | 0.0006045 | 0.0005789 | 1.0987 | 59.7085 | 0.02262 | 0.0006363 | 0.0005326 | 1.0137 | 60.9885 | 0.02103 | 0.0005948 | 0.000546 | 1.1123 | 61.6853 | 0.02284 | 0.0006425 | 0.0005593 | 1.0267 | 63.6159 | 0.01973 | 0.0005608 | 0.0005238 | 1.0726 | 63.6394 | 0.02184 | 0.0006162 | 0.0005475 | 1.0476 | 63.6331 | 0.02203 | 0.0006208 | 0.000553 | 1.0123 | 65.4477 | 0.02131 | 0.0006062 | 0.0005218 | 1.0011 | 63.14 | 0.02243 | 0.0006443 | 0.0005683 | 1.0427 | 63.7026 | 0.02455 | 0.0006965 | 0.0005912 | 1.0764 | 67.1866 | 0.02357 | 0.0006683 | 0.0005936 | 1.0881 | 71.7545 | 0.02191 | 0.0006233 | 0.0005437 | 1.029 | 81.1213 | 0.02291 | 0.0006521 | 0.0006113 | 1.0101 | 80.886 | 0.02309 | 0.0006569 | 0.0006161 | 1.0244 | 87.856 | 0.02603 | 0.0007221 | 0.0006671 | 1.0492 | 94.1211 | 0.02287 | 0.0006282 | 0.0005464 | 1.0085 | 93.5638 | 0.02325 | 0.0006381 | 0.0005552 | 1.0301 | 93.8673 | 0.02482 | 0.0006695 | 0.0005722 | 1.0645 | 82.952 | 0.02935 | 0.0008082 | 0.000715 | 1.0423 | 84.5414 | 0.02871 | 0.0007961 | 0.0007103 | 1.0068 | 103.0504 | 0.02694 | 0.0007209 | 0.0006237 | 1.0307 | 108.9702 | 0.02606 | 0.000686 | 0.0005818 | 1.0063 | 107.9127 | 0.02728 | 0.0007249 | 0.0006248 | 1.1053 | 114.8283 | 0.02985 | 0.0007877 | 0.0006768 | 1.0103 | 119.4603 | 0.02833 | 0.000747 | 0.0005958 | 1.0154 | 122.6745 | 0.02989 | 0.0007958 | 0.0006975 | 1.0819 | 128.2867 | 0.02969 | 0.0007869 | 0.000611 | 1.0767 | 126.7069 | 0.02945 | 0.0007836 | 0.0005927 | 1.0774 | 136.1315 | 0.03147 | 0.0008396 | 0.0006458 | 1.0636 | 141.4785 | 0.03112 | 0.0008314 | 0.0006437 | 1.0502 | 141.0885 | 0.0313 | 0.0008364 | 0.0006468
1.1905 | 0.23857 | 0.03088 | 0.00129 | 0.0009605 | 1.2413 | 0.23167 | 0.06606 | 0.00267 | 0.00149 | 1.1605 | 0.24259 | 0.08893 | 0.00337 | 0.00168 | 1.1605 | 0.983 | 0.02329 | 0.0008373 | 0.0004754 | 1.1242 | 1.0057 | 0.0295 | 0.00107 | 0.0005378 | 1.2828 | 2.0174 | 0.03125 | 0.00116 | 0.0004984 | 1.1984 | 5.3931 | 0.01904 | 0.0006198 | 0.0003311 | 1.1809 | 5.4331 | 0.02059 | 0.000655 | 0.0003467 | 1.0833 | 7.3483 | 0.01634 | 0.0005093 | 0.0003136 | 1.0712 | 9.3565 | 0.0156 | 0.000463 | 0.0003062 | 1.0667 | 9.3705 | 0.01664 | 0.0004836 | 0.0003178 | 1.0628 | 11.011 | 0.01539 | 0.0004405 | 0.0003214 | 1.0589 | 11.0211 | 0.0163 | 0.000457 | 0.0003322 | 1.1112 | 10.8306 | 0.0181 | 0.0005213 | 0.0003478 | 1.1843 | 12.2825 | 0.01767 | 0.0005325 | 0.0003356 | 1.1255 | 14.926 | 0.01636 | 0.0004808 | 0.0003574 | 1.1908 | 14.6752 | 0.01808 | 0.0005353 | 0.0003721 | 1.1368 | 14.8759 | 0.01816 | 0.0005347 | 0.0003778 | 1.1465 | 19.0421 | 0.01637 | 0.0004879 | 0.0004015 | 1.1119 | 21.0764 | 0.01666 | 0.0004838 | 0.0003958 | 1.1617 | 23.4492 | 0.01575 | 0.0004492 | 0.0003362 | 1.1216 | 23.6701 | 0.01584 | 0.00045 | 0.0003404 | 1.0947 | 28.3094 | 0.01513 | 0.0004234 | 0.0003468 | 1.0724 | 29.7549 | 0.01554 | 0.000428 | 0.0003469 | 1.0821 | 29.7047 | 0.01655 | 0.0004476 | 0.0003581 | 1.1121 | 31.7684 | 0.01586 | 0.0004292 | 0.0003598 | 1.1261 | 31.698 | 0.0178 | 0.0004894 | 0.0003818 | 1.126 | 36.0382 | 0.01588 | 0.0004448 | 0.0003601 | 1.1375 | 35.9879 | 0.01761 | 0.0004923 | 0.0003798 | 1.147 | 35.9476 | 0.01933 | 0.0005358 | 0.0003987 | 1.1471 | 39.7086 | 0.01847 | 0.000513 | 0.0004155 | 1.1012 | 39.821 | 0.01868 | 0.0005174 | 0.0004223 | 1.1778 | 41.9628 | 0.01851 | 0.000512 | 0.0004026 | 1.1552 | 42.62 | 0.01852 | 0.0005188 | 0.0004263 | 1.1621 | 47.5723 | 0.01917 | 0.0005341 | 0.0004842 | 1.1219 | 50.0488 | 0.02108 | 0.0006194 | 0.0006726 | 1.095 | 50.1113 | 0.02293 | 0.0006582 | 0.000708 | 1.1123 | 53.417 | 0.01995 | 0.0005548 | 0.000532 | 1.0781 | 53.4002 | 0.02018 | 0.0005605 | 0.0005393 | 1.095 | 53.3462 | 0.0189 | 0.0005192 | 0.0004577 | 1.1441 | 53.4018 | 0.02131 | 0.0005944 | 0.0004829 | 1.1441 | 59.0269 | 0.02078 | 0.0005991 | 0.0005717 | 1.2514 | 58.9771 | 0.02265 | 0.0006493 | 0.0005852 | 1.2207 | 60.1052 | 0.02425 | 0.0006778 | 0.0005395 | 1.1404 | 61.8519 | 0.02262 | 0.0006372 | 0.0005535 | 1.2358 | 62.2614 | 0.02441 | 0.0006811 | 0.0005662 | 1.155 | 63.5985 | 0.02126 | 0.0006026 | 0.0005308 | 1.1917 | 63.5444 | 0.02337 | 0.0006544 | 0.0005541 | 1.164 | 63.5877 | 0.02356 | 0.0006588 | 0.0005596 | 1.1248 | 66.4995 | 0.02279 | 0.0006425 | 0.000529 | 1.1123 | 64.5508 | 0.02396 | 0.0006809 | 0.0005763 | 1.1469 | 64.9257 | 0.02607 | 0.00073 | 0.0005987 | 1.184 | 67.7894 | 0.02502 | 0.0007001 | 0.0006004 | 1.1969 | 72.7467 | 0.02327 | 0.000653 | 0.00055 | 1.1225 | 82.1005 | 0.02411 | 0.0006747 | 0.0006168 | 1.1019 | 81.9049 | 0.0243 | 0.0006794 | 0.0006216 | 1.1032 | 89.1938 | 0.02713 | 0.0007397 | 0.0006724 | 1.1299 | 95.0587 | 0.0239 | 0.0006458 | 0.0005512 | 1.0861 | 94.5807 | 0.02429 | 0.0006557 | 0.0005601 | 1.1037 | 94.776 | 0.02585 | 0.0006861 | 0.0005769 | 1.1355 | 84.1793 | 0.03052 | 0.000826 | 0.0007212 | 1.1118 | 85.7262 | 0.02986 | 0.0008136 | 0.0007167 | 1.0697 | 104.224 | 0.02788 | 0.000734 | 0.0006287 | 1.0914 | 109.9444 | 0.02695 | 0.0006983 | 0.0005862 | 1.0655 | 109.185 | 0.02818 | 0.0007369 | 0.0006296 | 1.2435 | 117.271 | 0.03195 | 0.0008437 | 0.0006866 | 1.1365 | 122.3916 | 0.03035 | 0.0008014 | 0.0006064 | 1.1423 | 125.3045 | 0.03186 | 0.0008448 | 0.0007076 | 1.2021 | 130.7228 | 0.03157 | 0.0008323 | 0.0006204 | 1.1963 | 129.4414 | 0.03136 | 0.0008302 | 0.0006025 | 1.1852 | 138.6631 | 0.03325 | 0.0008779 | 0.0006548 | 1.17 | 144.4067 | 0.03283 | 0.0008672 | 0.0006525 | 1.1552 | 144.0161 | 0.03301 | 0.0008722 | 0.0006556
1.2897 | 0.22546 | 0.03509 | 0.00143 | 0.00108 | 1.3654 | 0.21636 | 0.07697 | 0.0031 | 0.00171 | 1.2434 | 0.23138 | 0.09924 | 0.00369 | 0.00185 | 1.2434 | 0.93576 | 0.02584 | 0.0009162 | 0.0005129 | 1.2491 | 0.93277 | 0.03455 | 0.0013 | 0.0006024 | 1.4253 | 1.8813 | 0.03627 | 0.00137 | 0.0005422 | 1.2983 | 5.1768 | 0.02089 | 0.0006743 | 0.0003446 | 1.2717 | 5.2329 | 0.02242 | 0.000706 | 0.0003594 | 1.1667 | 7.1139 | 0.01769 | 0.0005452 | 0.0003228 | 1.1426 | 9.131 | 0.01666 | 0.0004875 | 0.000313 | 1.1333 | 9.1591 | 0.0177 | 0.000507 | 0.0003244 | 1.1254 | 10.7805 | 0.01629 | 0.0004592 | 0.0003268 | 1.1765 | 10.6101 | 0.01811 | 0.0005251 | 0.0003427 | 1.2501 | 10.3596 | 0.02041 | 0.0006167 | 0.0003606 | 1.3159 | 11.8215 | 0.0197 | 0.0006063 | 0.0003467 | 1.2505 | 14.4446 | 0.01802 | 0.0005366 | 0.0003664 | 1.3099 | 14.224 | 0.01978 | 0.0005875 | 0.0003808 | 1.2505 | 14.4446 | 0.01983 | 0.0005855 | 0.0003863 | 1.2508 | 18.5405 | 0.01767 | 0.0005223 | 0.0004075 | 1.2045 | 20.6147 | 0.01783 | 0.0005122 | 0.0004013 | 1.251 | 22.9674 | 0.01681 | 0.000474 | 0.0003413 | 1.2079 | 23.1983 | 0.01688 | 0.0004743 | 0.0003454 | 1.1729 | 27.8871 | 0.016 | 0.0004415 | 0.000351 | 1.1439 | 29.3925 | 0.01637 | 0.0004443 | 0.0003509 | 1.2173 | 29.0004 | 0.01822 | 0.0005069 | 0.000366 | 1.2511 | 30.9838 | 0.01742 | 0.0004836 | 0.0003672 | 1.2512 | 30.9839 | 0.01936 | 0.0005378 | 0.0003889 | 1.2512 | 35.5133 | 0.01725 | 0.0004859 | 0.0003664 | 1.2513 | 35.5134 | 0.01897 | 0.0005297 | 0.0003859 | 1.2512 | 35.5135 | 0.0207 | 0.0005704 | 0.0004045 | 1.2514 | 39.3837 | 0.01971 | 0.0005427 | 0.000421 | 1.2013 | 39.546 | 0.01991 | 0.0005467 | 0.0004277 | 1.2759 | 41.588 | 0.01968 | 0.0005387 | 0.0004075 | 1.2514 | 42.3548 | 0.01967 | 0.0005444 | 0.0004312 | 1.2515 | 47.2567 | 0.0202 | 0.0005543 | 0.0004883 | 1.2083 | 49.8323 | 0.02206 | 0.0006354 | 0.0006765 | 1.2514 | 49.6995 | 0.02489 | 0.0007154 | 0.0007154 | 1.2713 | 53.2746 | 0.02178 | 0.0006135 | 0.0005394 | 1.2321 | 53.3375 | 0.02201 | 0.0006186 | 0.0005467 | 1.2514 | 53.4128 | 0.02073 | 0.0005814 | 0.0004659 | 1.2871 | 53.3803 | 0.02314 | 0.0006494 | 0.0004907 | 1.2871 | 58.9241 | 0.02243 | 0.0006444 | 0.000578 | 1.3904 | 58.7163 | 0.02431 | 0.0006914 | 0.0005912 | 1.3428 | 60.304 | 0.02588 | 0.0007166 | 0.0005461 | 1.2671 | 62.3682 | 0.0242 | 0.0006759 | 0.0005604 | 1.3594 | 62.5898 | 0.02598 | 0.0007171 | 0.0005726 | 1.2834 | 63.3543 | 0.0228 | 0.0006417 | 0.0005373 | 1.3109 | 63.2818 | 0.02491 | 0.0006907 | 0.0005603 | 1.2804 | 63.3548 | 0.0251 | 0.0006947 | 0.0005658 | 1.2373 | 67.2843 | 0.02425 | 0.0006758 | 0.0005357 | 1.2235 | 65.6848 | 0.02547 | 0.0007143 | 0.0005835 | 1.2512 | 65.9313 | 0.02756 | 0.000761 | 0.0006056 | 1.2916 | 68.2048 | 0.02645 | 0.00073 | 0.0006068 | 1.3057 | 73.4916 | 0.0246 | 0.0006807 | 0.0005559 | 1.216 | 82.8625 | 0.0253 | 0.000696 | 0.0006219 | 1.1937 | 82.6967 | 0.02548 | 0.0007007 | 0.0006268 | 1.182 | 90.3343 | 0.02822 | 0.0007564 | 0.0006774 | 1.2106 | 95.7989 | 0.02493 | 0.0006626 | 0.0005558 | 1.1636 | 95.3903 | 0.02532 | 0.0006724 | 0.0005648 | 1.1773 | 95.5172 | 0.02688 | 0.000702 | 0.0005814 | 1.2065 | 85.279 | 0.03168 | 0.0008429 | 0.000727 | 1.1813 | 86.7937 | 0.03099 | 0.0008303 | 0.0007227 | 1.1326 | 105.3002 | 0.02881 | 0.0007466 | 0.0006334 | 1.2126 | 111.3997 | 0.02872 | 0.0007429 | 0.0005945 | 1.1839 | 111.3371 | 0.02996 | 0.0007798 | 0.0006385 | 1.3816 | 119.1241 | 0.03402 | 0.0008943 | 0.0006955 | 1.2628 | 124.7351 | 0.03232 | 0.0008502 | 0.000616 | 1.2692 | 127.247 | 0.03379 | 0.0008895 | 0.0007166 | 1.3223 | 132.4691 | 0.03343 | 0.000874 | 0.000629 | 1.3159 | 131.5864 | 0.03323 | 0.0008726 | 0.0006115 | 1.2929 | 140.5047 | 0.035 | 0.0009133 | 0.0006631 | 1.2764 | 146.7456 | 0.03451 | 0.0009004 | 0.0006606 | 1.2602 | 146.3543 | 0.0347 | 0.0009053 | 0.0006637
1.3889 | 0.21375 | 0.03954 | 0.00158 | 0.0012 | 1.4896 | 0.20325 | 0.08862 | 0.00354 | 0.00194 | 1.3263 | 0.22097 | 0.11005 | 0.00401 | 0.00203 | 1.3263 | 0.89312 | 0.02851 | 0.000996 | 0.0005522 | 1.374 | 0.87032 | 0.03997 | 0.00151 | 0.0006719 | 1.5678 | 1.7652 | 0.04163 | 0.00157 | 0.0005896 | 1.3982 | 4.9745 | 0.02282 | 0.0007289 | 0.0003585 | 1.3625 | 5.0446 | 0.02432 | 0.000757 | 0.0003726 | 1.25 | 6.8915 | 0.01909 | 0.0005811 | 0.0003322 | 1.214 | 8.9106 | 0.01774 | 0.000512 | 0.0003199 | 1.2 | 8.9537 | 0.01878 | 0.0005304 | 0.000331 | 1.2504 | 10.3596 | 0.01814 | 0.00053 | 0.0003377 | 1.3236 | 10.1191 | 0.02047 | 0.0006239 | 0.0003561 | 1.389 | 9.9128 | 0.02282 | 0.0007063 | 0.0003739 | 1.4475 | 11.3905 | 0.0218 | 0.0006768 | 0.0003581 | 1.3756 | 13.9834 | 0.01974 | 0.0005904 | 0.0003753 | 1.429 | 13.783 | 0.02152 | 0.0006384 | 0.0003896 | 1.3642 | 14.0236 | 0.02154 | 0.0006349 | 0.0003948 | 1.355 | 18.0392 | 0.01901 | 0.0005564 | 0.0004134 | 1.2972 | 20.1531 | 0.01903 | 0.0005404 | 0.0004068 | 1.3404 | 22.4858 | 0.01788 | 0.0004985 | 0.0003464 | 1.2942 | 22.7366 | 0.01794 | 0.0004983 | 0.0003504 | 1.2511 | 27.4552 | 0.01689 | 0.0004595 | 0.0003551 | 1.2869 | 28.6285 | 0.01806 | 0.0005052 | 0.0003589 | 1.3526 | 28.2769 | 0.01992 | 0.0005624 | 0.0003737 | 1.3901 | 30.17 | 0.01902 | 0.0005348 | 0.0003745 | 1.3763 | 30.2505 | 0.02096 | 0.0005842 | 0.0003959 | 1.3763 | 34.9291 | 0.01864 | 0.0005248 | 0.0003726 | 1.365 | 34.9896 | 0.02036 | 0.0005656 | 0.0003918 | 1.3555 | 35.03 | 0.02209 | 0.0006038 | 0.0004102 | 1.3556 | 38.9995 | 0.02095 | 0.0005714 | 0.0004263 | 1.3014 | 39.2116 | 0.02115 | 0.000575 | 0.000433 | 1.3741 | 41.1639 | 0.02086 | 0.0005647 | 0.0004123 | 1.3477 | 42.0402 | 0.02082 | 0.0005692 | 0.000436 | 1.4302 | 46.4974 | 0.02229 | 0.000629 | 0.0004962 | 1.3809 | 49.2514 | 0.02403 | 0.0006952 | 0.0006838 | 1.4078 | 49.1501 | 0.02686 | 0.0007693 | 0.0007223 | 1.4302 | 52.8747 | 0.02362 | 0.0006675 | 0.0005464 | 1.3862 | 53.0073 | 0.02385 | 0.0006721 | 0.0005537 | 1.4078 | 53.2221 | 0.02257 | 0.0006376 | 0.0004736 | 1.4301 | 53.1809 | 0.02497 | 0.0007002 | 0.0004979 | 1.4301 | 58.6135 | 0.0241 | 0.0006868 | 0.0005839 | 1.5294 | 58.3073 | 0.02598 | 0.0007315 | 0.0005968 | 1.4649 | 60.3246 | 0.0275 | 0.0007531 | 0.0005522 | 1.3939 | 62.6368 | 0.02576 | 0.0007121 | 0.0005667 | 1.483 | 62.7099 | 0.02754 | 0.0007511 | 0.0005786 | 1.4117 | 62.9625 | 0.02435 | 0.0006789 | 0.0005435 | 1.4301 | 62.9011 | 0.02646 | 0.0007254 | 0.0005662 | 1.3968 | 63.0139 | 0.02665 | 0.0007292 | 0.0005716 | 1.3497 | 67.8514 | 0.0257 | 0.000707 | 0.0005419 | 1.3347 | 66.5911 | 0.02694 | 0.0007452 | 0.0005903 | 1.3555 | 66.729 | 0.02903 | 0.0007899 | 0.000612 | 1.3993 | 68.4622 | 0.02788 | 0.0007584 | 0.0006128 | 1.4145 | 74.0486 | 0.02593 | 0.0007068 | 0.0005614 | 1.3096 | 83.4469 | 0.02647 | 0.0007164 | 0.0006266 | 1.2855 | 83.3208 | 0.02666 | 0.000721 | 0.0006316 | 1.2608 | 91.297 | 0.0293 | 0.0007723 | 0.000682 | 1.2913 | 96.3914 | 0.02595 | 0.0006787 | 0.0005602 | 1.2412 | 96.0422 | 0.02634 | 0.0006884 | 0.0005692 | 1.2509 | 96.1103 | 0.0279 | 0.0007173 | 0.0005857 | 1.2774 | 86.2807 | 0.03282 | 0.0008591 | 0.0007325 | 1.2508 | 87.7635 | 0.03211 | 0.0008462 | 0.0007283 | 1.2585 | 106.959 | 0.03066 | 0.0007921 | 0.0006421 | 1.3642 | 112.6538 | 0.0309 | 0.0008058 | 0.0006039 | 1.3319 | 113.2879 | 0.03213 | 0.0008397 | 0.0006484 | 1.5198 | 120.3848 | 0.03606 | 0.0009408 | 0.0007037 | 1.3891 | 126.3878 | 0.03427 | 0.0008949 | 0.0006248 | 1.3962 | 128.6988 | 0.0357 | 0.0009308 | 0.0007249 | 1.4425 | 133.8235 | 0.03526 | 0.0009128 | 0.0006369 | 1.4355 | 133.2397 | 0.03508 | 0.0009119 | 0.0006197 | 1.4006 | 142.0544 | 0.03672 | 0.0009466 | 0.0006707 | 1.3827 | 148.5927 | 0.03617 | 0.0009314 | 0.000668 | 1.3653 | 148.301 | 0.03635 | 0.0009362 | 0.0006712
1.4881 | 0.20334 | 0.04422 | 0.00173 | 0.00133 | 1.6137 | 0.19164 | 0.101 | 0.00397 | 0.00218 | 1.492 | 0.20295 | 0.13312 | 0.00521 | 0.00241 | 1.492 | 0.81896 | 0.03422 | 0.00129 | 0.0006364 | 1.4989 | 0.81617 | 0.04577 | 0.00173 | 0.0007465 | 1.7104 | 1.6631 | 0.04734 | 0.00177 | 0.0006405 | 1.4981 | 4.7843 | 0.02482 | 0.0007837 | 0.0003729 | 1.4534 | 4.8674 | 0.0263 | 0.0008083 | 0.0003862 | 1.3333 | 6.6802 | 0.02053 | 0.000617 | 0.0003418 | 1.2854 | 8.6982 | 0.01885 | 0.0005365 | 0.0003268 | 1.3333 | 8.56 | 0.02101 | 0.000619 | 0.0003445 | 1.4067 | 9.8586 | 0.02056 | 0.0006326 | 0.0003517 | 1.4707 | 9.6673 | 0.02294 | 0.0007167 | 0.0003699 | 1.5279 | 9.5021 | 0.02534 | 0.0007925 | 0.0003875 | 1.5791 | 10.9998 | 0.02399 | 0.0007453 | 0.0003698 | 1.5006 | 13.5324 | 0.02152 | 0.0006428 | 0.0003844 | 1.5481 | 13.3721 | 0.02332 | 0.0006884 | 0.0003986 | 1.4779 | 13.6127 | 0.02331 | 0.0006835 | 0.0004035 | 1.4592 | 17.568 | 0.02038 | 0.0005901 | 0.0004194 | 1.3898 | 19.7018 | 0.02026 | 0.0005684 | 0.0004122 | 1.4297 | 22.0144 | 0.01898 | 0.0005228 | 0.0003515 | 1.3805 | 22.2752 | 0.01903 | 0.0005222 | 0.0003554 | 1.4075 | 26.5718 | 0.0187 | 0.000527 | 0.0003632 | 1.4298 | 27.8551 | 0.01979 | 0.0005624 | 0.0003668 | 1.4879 | 27.544 | 0.02167 | 0.0006154 | 0.0003813 | 1.5291 | 29.3569 | 0.02066 | 0.000584 | 0.0003818 | 1.5014 | 29.5176 | 0.02259 | 0.0006291 | 0.0004028 | 1.5014 | 34.3156 | 0.02005 | 0.0005623 | 0.0003787 | 1.4788 | 34.4263 | 0.02177 | 0.0006004 | 0.0003976 | 1.4598 | 34.5269 | 0.02349 | 0.0006364 | 0.0004157 | 1.4599 | 38.5659 | 0.02221 | 0.0005992 | 0.0004314 | 1.4015 | 38.8179 | 0.0224 | 0.0006023 | 0.0004381 | 1.5704 | 40.227 | 0.02326 | 0.0006601 | 0.0004216 | 1.5402 | 41.2927 | 0.02317 | 0.00066 | 0.0004452 | 1.609 | 45.63 | 0.02441 | 0.000698 | 0.0005038 | 1.5535 | 48.5727 | 0.02603 | 0.0007516 | 0.0006907 | 1.5643 | 48.5324 | 0.02886 | 0.0008207 | 0.0007287 | 1.5891 | 52.3066 | 0.02548 | 0.0007183 | 0.0005529 | 1.5402 | 52.499 | 0.0257 | 0.0007222 | 0.0005602 | 1.5642 | 52.8534 | 0.02441 | 0.0006898 | 0.0004809 | 1.5731 | 52.8331 | 0.02682 | 0.000748 | 0.0005049 | 1.5731 | 58.1548 | 0.02577 | 0.0007273 | 0.0005896 | 1.6685 | 57.7997 | 0.02766 | 0.00077 | 0.0006022 | 1.587 | 60.2264 | 0.02912 | 0.000788 | 0.0005581 | 1.5206 | 62.7172 | 0.02732 | 0.0007463 | 0.0005727 | 1.6066 | 62.6815 | 0.0291 | 0.0007836 | 0.0005843 | 1.54 | 62.4924 | 0.02591 | 0.0007146 | 0.0005494 | 1.5493 | 62.4619 | 0.02802 | 0.000759 | 0.0005718 | 1.5132 | 62.6046 | 0.02821 | 0.0007625 | 0.0005773 | 1.4622 | 68.2503 | 0.02714 | 0.0007364 | 0.0005478 | 1.446 | 67.2894 | 0.0284 | 0.0007742 | 0.0005965 | 1.4597 | 67.3682 | 0.03049 | 0.0008172 | 0.000618 | 1.5069 | 68.6012 | 0.02931 | 0.0007856 | 0.0006185 | 1.5233 | 74.4372 | 0.02724 | 0.0007317 | 0.0005666 | 1.4031 | 83.8932 | 0.02764 | 0.0007359 | 0.0006311 | 1.3773 | 83.7868 | 0.02783 | 0.0007405 | 0.0006361 | 1.3396 | 92.1215 | 0.03036 | 0.0007876 | 0.0006864 | 1.372 | 96.8457 | 0.02696 | 0.0006942 | 0.0005643 | 1.3188 | 96.556 | 0.02735 | 0.0007038 | 0.0005733 | 1.3244 | 96.585 | 0.02892 | 0.0007321 | 0.0005897 | 1.4194 | 87.9891 | 0.03506 | 0.0009174 | 0.0007427 | 1.3897 | 89.4184 | 0.03431 | 0.0009035 | 0.0007389 | 1.4158 | 108.3168 | 0.03293 | 0.000856 | 0.0006519 | 1.5158 | 113.4162 | 0.03306 | 0.0008631 | 0.0006126 | 1.4799 | 114.5476 | 0.03428 | 0.0008941 | 0.0006575 | 1.6579 | 121.2514 | 0.03808 | 0.0009844 | 0.0007113 | 1.5154 | 127.5475 | 0.0362 | 0.0009364 | 0.0006329 | 1.5231 | 129.6578 | 0.03759 | 0.0009696 | 0.0007325 | 1.5627 | 134.7841 | 0.03708 | 0.0009494 | 0.0006443 | 1.5552 | 134.4993 | 0.0369 | 0.0009488 | 0.0006275 | 1.5084 | 143.2104 | 0.03844 | 0.0009781 | 0.0006779 | 1.4891 | 150.1466 | 0.0378 | 0.0009606 | 0.0006749 | 1.4703 | 149.9544 | 0.03799 | 0.0009655 | 0.0006782
1.5873 | 0.19403 | 0.04913 | 0.00188 | 0.00146 | 1.7378 | 0.18153 | 0.11409 | 0.00441 | 0.00244 | 1.6578 | 0.18794 | 0.15815 | 0.00633 | 0.00281 | 1.6578 | 0.75671 | 0.04043 | 0.00157 | 0.0007281 | 1.6238 | 0.76863 | 0.05194 | 0.00194 | 0.0008258 | 1.8529 | 1.574 | 0.05338 | 0.00197 | 0.0006948 | 1.5979 | 4.6072 | 0.0269 | 0.0008388 | 0.0003879 | 1.5442 | 4.7013 | 0.02834 | 0.00086 | 0.0004002 | 1.4167 | 6.479 | 0.02201 | 0.0006531 | 0.0003516 | 1.4283 | 8.2946 | 0.02115 | 0.0006293 | 0.0003411 | 1.5 | 8.1033 | 0.02395 | 0.0007472 | 0.000362 | 1.563 | 9.4029 | 0.02309 | 0.000729 | 0.0003663 | 1.6177 | 9.2527 | 0.02552 | 0.000806 | 0.0003843 | 1.6668 | 9.1225 | 0.02796 | 0.0008766 | 0.0004017 | 1.7107 | 10.6291 | 0.02625 | 0.0008122 | 0.0003819 | 1.6257 | 13.1016 | 0.02335 | 0.0006943 | 0.0003937 | 1.6671 | 12.9714 | 0.02518 | 0.0007378 | 0.0004077 | 1.5916 | 13.2219 | 0.02513 | 0.0007315 | 0.0004123 | 1.5635 | 17.1069 | 0.02179 | 0.0006238 | 0.0004255 | 1.4825 | 19.2606 | 0.02151 | 0.0005962 | 0.0004178 | 1.6085 | 21.0921 | 0.02125 | 0.0006147 | 0.0003618 | 1.553 | 21.3728 | 0.02127 | 0.000612 | 0.0003655 | 1.5639 | 25.719 | 0.02057 | 0.0005906 | 0.0003714 | 1.5728 | 27.1024 | 0.02157 | 0.000617 | 0.0003746 | 1.6231 | 26.8316 | 0.02347 | 0.0006667 | 0.0003889 | 1.6681 | 28.5742 | 0.02235 | 0.0006317 | 0.000389 | 1.6265 | 28.8051 | 0.02427 | 0.0006731 | 0.0004096 | 1.6265 | 33.6826 | 0.02148 | 0.0005987 | 0.0003847 | 1.5925 | 33.8635 | 0.0232 | 0.0006343 | 0.0004033 | 1.6683 | 33.4718 | 0.02637 | 0.0007564 | 0.0004267 | 1.6685 | 37.6198 | 0.02478 | 0.0007017 | 0.0004414 | 1.6018 | 37.9316 | 0.02495 | 0.000703 | 0.000448 | 1.7666 | 39.2416 | 0.02572 | 0.0007472 | 0.0004308 | 1.7327 | 40.4667 | 0.02556 | 0.0007426 | 0.0004542 | 1.7878 | 44.724 | 0.02657 | 0.000763 | 0.0005112 | 1.7261 | 47.8356 | 0.02806 | 0.0008055 | 0.0006972 | 1.7207 | 47.8559 | 0.03089 | 0.0008703 | 0.000735 | 1.748 | 51.6399 | 0.02736 | 0.0007667 | 0.0005593 | 1.6942 | 51.8721 | 0.02757 | 0.0007701 | 0.0005666 | 1.7207 | 52.3762 | 0.02627 | 0.0007389 | 0.0004879 | 1.7161 | 52.3865 | 0.02867 | 0.0007936 | 0.0005115 | 1.7161 | 57.6073 | 0.02746 | 0.0007663 | 0.000595 | 1.8075 | 57.2232 | 0.02936 | 0.0008074 | 0.0006074 | 1.709 | 60.0294 | 0.03074 | 0.0008215 | 0.0005638 | 1.6473 | 62.6489 | 0.02888 | 0.0007789 | 0.0005784 | 1.7302 | 62.5441 | 0.03066 | 0.0008148 | 0.0005898 | 1.6684 | 61.9838 | 0.02748 | 0.0007491 | 0.0005551 | 1.6684 | 61.9839 | 0.02959 | 0.0007915 | 0.0005773 | 1.6296 | 62.1364 | 0.02977 | 0.0007947 | 0.0005827 | 1.5747 | 68.4906 | 0.02857 | 0.0007644 | 0.0005534 | 1.5572 | 67.8392 | 0.02985 | 0.0008016 | 0.0006025 | 1.564 | 67.8588 | 0.03194 | 0.0008431 | 0.0006237 | 1.6145 | 68.6416 | 0.03073 | 0.0008117 | 0.000624 | 1.6321 | 74.6973 | 0.02855 | 0.0007555 | 0.0005715 | 1.4967 | 84.211 | 0.0288 | 0.0007547 | 0.0006355 | 1.4692 | 84.1345 | 0.02899 | 0.0007592 | 0.0006404 | 1.4184 | 92.8176 | 0.03142 | 0.0008023 | 0.0006906 | 1.4527 | 97.1916 | 0.02796 | 0.0007093 | 0.0005683 | 1.3964 | 96.9614 | 0.02836 | 0.0007188 | 0.0005774 | 1.4716 | 97.2588 | 0.03093 | 0.0007868 | 0.0005973 | 1.5968 | 89.6967 | 0.03781 | 0.000998 | 0.0007544 | 1.5635 | 91.0825 | 0.03702 | 0.000983 | 0.0007509 | 1.5731 | 109.1822 | 0.03517 | 0.0009143 | 0.0006609 | 1.6674 | 113.7848 | 0.03522 | 0.0009161 | 0.0006207 | 1.6279 | 115.4139 | 0.0364 | 0.0009444 | 0.0006659 | 1.7961 | 121.8226 | 0.04009 | 0.00103 | 0.0007184 | 1.6417 | 128.4128 | 0.0381 | 0.0009755 | 0.0006405 | 1.65 | 130.2225 | 0.03947 | 0.00101 | 0.0007397 | 1.6829 | 135.4498 | 0.03889 | 0.0009841 | 0.0006513 | 1.6748 | 135.4641 | 0.03871 | 0.0009836 | 0.0006347 | 1.6161 | 144.0717 | 0.04014 | 0.00101 | 0.0006847 | 1.5954 | 151.506 | 0.03942 | 0.0009885 | 0.0006814 | 1.5753 | 151.2134 | 0.03962 | 0.0009933 | 0.0006847
1.6865 | 0.18553 | 0.05428 | 0.00204 | 0.0016 | 1.862 | 0.17242 | 0.1279 | 0.00485 | 0.0027 | 1.8236 | 0.17513 | 0.18509 | 0.00743 | 0.00325 | 1.8236 | 0.70367 | 0.04713 | 0.00184 | 0.000827 | 1.7487 | 0.7267 | 0.05848 | 0.00216 | 0.0009099 | 1.9954 | 1.494 | 0.05976 | 0.00217 | 0.0007525 | 1.6978 | 4.441 | 0.02906 | 0.0008945 | 0.0004034 | 1.635 | 4.5441 | 0.03045 | 0.0009121 | 0.0004147 | 1.5 | 6.2887 | 0.02355 | 0.0006893 | 0.0003618 | 1.6068 | 7.831 | 0.02419 | 0.0007635 | 0.0003597 | 1.6667 | 7.6858 | 0.02704 | 0.0008679 | 0.0003803 | 1.7193 | 8.9862 | 0.02575 | 0.0008219 | 0.0003814 | 1.7648 | 8.8711 | 0.02822 | 0.0008933 | 0.0003992 | 1.8057 | 8.771 | 0.0307 | 0.0009594 | 0.0004164 | 1.8423 | 10.2885 | 0.02858 | 0.0008781 | 0.0003944 | 1.7507 | 12.7009 | 0.02525 | 0.0007453 | 0.0004031 | 1.7862 | 12.5907 | 0.02709 | 0.0007869 | 0.000417 | 1.7052 | 12.8512 | 0.02701 | 0.0007791 | 0.0004213 | 1.6677 | 16.666 | 0.02324 | 0.0006574 | 0.0004317 | 1.6678 | 18.4186 | 0.02411 | 0.0007015 | 0.0004289 | 1.7872 | 20.2301 | 0.02362 | 0.000701 | 0.0003723 | 1.7256 | 20.5208 | 0.0236 | 0.0006965 | 0.0003758 | 1.7203 | 24.8867 | 0.0225 | 0.0006517 | 0.0003795 | 1.7158 | 26.3601 | 0.02339 | 0.0006699 | 0.0003824 | 1.7584 | 26.1495 | 0.02532 | 0.0007168 | 0.0003966 | 1.8072 | 27.822 | 0.02408 | 0.0006785 | 0.0003963 | 1.7517 | 28.1229 | 0.02598 | 0.0007164 | 0.0004165 | 1.7516 | 33.05 | 0.02295 | 0.0006342 | 0.0003906 | 1.82 | 32.7088 | 0.02614 | 0.0007594 | 0.0004147 | 1.8768 | 32.4278 | 0.02934 | 0.000866 | 0.0004376 | 1.877 | 36.6351 | 0.02741 | 0.0007954 | 0.0004513 | 1.802 | 36.9867 | 0.02756 | 0.000795 | 0.0004577 | 1.9629 | 38.2571 | 0.02824 | 0.0008289 | 0.0004398 | 1.9253 | 39.6018 | 0.028 | 0.0008199 | 0.0004631 | 1.9666 | 43.809 | 0.02878 | 0.0008253 | 0.0005185 | 1.8987 | 47.0797 | 0.03012 | 0.0008574 | 0.0007035 | 1.8771 | 47.1705 | 0.03295 | 0.0009185 | 0.000741 | 1.9069 | 50.9042 | 0.02927 | 0.0008135 | 0.0005654 | 1.8482 | 51.1862 | 0.02947 | 0.0008163 | 0.0005727 | 1.8771 | 51.82 | 0.02814 | 0.0007859 | 0.0004947 | 1.8591 | 51.8808 | 0.03055 | 0.0008374 | 0.000518 | 1.8592 | 56.9909 | 0.02917 | 0.000804 | 0.0006002 | 1.9466 | 56.5975 | 0.03108 | 0.0008438 | 0.0006125 | 1.8311 | 59.7532 | 0.03238 | 0.000854 | 0.0005693 | 1.774 | 62.4617 | 0.03044 | 0.0008103 | 0.0005839 | 1.8538 | 62.3076 | 0.03222 | 0.000845 | 0.0005951 | 1.7967 | 61.4363 | 0.02906 | 0.0007826 | 0.0005606 | 1.7876 | 61.4769 | 0.03118 | 0.0008233 | 0.0005826 | 1.746 | 61.6493 | 0.03135 | 0.0008262 | 0.0005881 | 1.6872 | 68.6221 | 0.02999 | 0.0007912 | 0.0005587 | 1.6684 | 68.2402 | 0.03129 | 0.0008276 | 0.0006081 | 1.6683 | 68.2304 | 0.03337 | 0.0008679 | 0.0006292 | 1.7222 | 68.6231 | 0.03216 | 0.000837 | 0.0006293 | 1.7409 | 74.8485 | 0.02986 | 0.0007784 | 0.0005763 | 1.5902 | 84.4301 | 0.02996 | 0.0007729 | 0.0006396 | 1.561 | 84.3734 | 0.03015 | 0.0007774 | 0.0006446 | 1.576 | 93.8935 | 0.03351 | 0.0008564 | 0.0006984 | 1.6141 | 97.6372 | 0.02997 | 0.000765 | 0.0005758 | 1.5515 | 97.4962 | 0.03037 | 0.000774 | 0.0005849 | 1.6555 | 97.7018 | 0.03344 | 0.0008641 | 0.0006062 | 1.7742 | 91.0402 | 0.04051 | 0.00107 | 0.000765 | 1.7372 | 92.403 | 0.03968 | 0.00105 | 0.0007618 | 1.7304 | 109.6532 | 0.0374 | 0.0009683 | 0.0006693 | 1.819 | 114.0581 | 0.03736 | 0.000966 | 0.0006283 | 1.7758 | 115.8852 | 0.03851 | 0.0009915 | 0.0006737 | 1.9343 | 122.1975 | 0.04209 | 0.00106 | 0.0007252 | 1.768 | 128.9825 | 0.04 | 0.00101 | 0.0006477 | 1.7769 | 130.6916 | 0.04134 | 0.00104 | 0.0007464 | 1.8031 | 135.9196 | 0.04069 | 0.00102 | 0.0006579 | 1.7944 | 136.1331 | 0.04051 | 0.00102 | 0.0006416 | 1.7239 | 144.8373 | 0.04183 | 0.00104 | 0.0006912 | 1.7018 | 152.5699 | 0.04103 | 0.00102 | 0.0006876 | 1.6803 | 152.3769 | 0.04122 | 0.00102 | 0.0006909
1.7857 | 0.17782 | 0.05965 | 0.0022 | 0.00174 | 1.9861 | 0.16431 | 0.14241 | 0.00529 | 0.00298 | 1.9894 | 0.16412 | 0.21392 | 0.00851 | 0.00371 | 1.9894 | 0.65803 | 0.05431 | 0.00212 | 0.000933 | 1.9985 | 0.65574 | 0.07264 | 0.00296 | 0.00109 | 2.138 | 1.4329 | 0.06644 | 0.00237 | 0.0008133 | 1.7977 | 4.2848 | 0.0313 | 0.0009507 | 0.0004195 | 1.8167 | 4.2558 | 0.0349 | 0.00111 | 0.0004452 | 1.6667 | 5.9383 | 0.02675 | 0.0008269 | 0.0003829 | 1.7853 | 7.4114 | 0.0274 | 0.0008901 | 0.0003792 | 1.8333 | 7.3053 | 0.0303 | 0.0009847 | 0.0003995 | 1.8756 | 8.6037 | 0.02853 | 0.0009127 | 0.0003973 | 1.9119 | 8.5196 | 0.03103 | 0.0009793 | 0.0004148 | 1.9446 | 8.4455 | 0.03354 | 0.00104 | 0.0004317 | 1.9739 | 9.98 | 0.031 | 0.0009433 | 0.0004072 | 1.8758 | 12.3202 | 0.0272 | 0.0007959 | 0.0004128 | 1.9053 | 12.2301 | 0.02906 | 0.0008357 | 0.0004265 | 1.8189 | 12.4906 | 0.02894 | 0.0008265 | 0.0004304 | 1.8762 | 15.8445 | 0.02625 | 0.0007845 | 0.0004444 | 1.8531 | 17.647 | 0.02682 | 0.0008008 | 0.0004404 | 1.9659 | 19.4286 | 0.02608 | 0.0007841 | 0.0003831 | 1.8981 | 19.7292 | 0.02603 | 0.0007777 | 0.0003863 | 1.8766 | 24.1048 | 0.02449 | 0.0007112 | 0.0003878 | 1.8588 | 25.6481 | 0.02527 | 0.0007216 | 0.0003904 | 1.8936 | 25.4876 | 0.02721 | 0.000766 | 0.0004043 | 1.9462 | 27.11 | 0.02586 | 0.0007245 | 0.0004036 | 2.0019 | 26.8393 | 0.02954 | 0.0008768 | 0.0004304 | 2.0019 | 31.8156 | 0.02596 | 0.0007654 | 0.0004025 | 2.0475 | 31.735 | 0.02917 | 0.0008733 | 0.0004261 | 2.0854 | 31.6545 | 0.03239 | 0.0009685 | 0.0004485 | 2.0856 | 35.9212 | 0.03011 | 0.0008829 | 0.000461 | 2.0022 | 36.0427 | 0.03024 | 0.0008815 | 0.0004673 | 2.1592 | 37.7734 | 0.03081 | 0.000906 | 0.0004487 | 2.1178 | 39.1377 | 0.03049 | 0.0008928 | 0.0004718 | 2.1453 | 43.4348 | 0.03102 | 0.0008848 | 0.0005256 | 2.0713 | 46.6247 | 0.0322 | 0.0009076 | 0.0007097 | 2.0335 | 46.6359 | 0.03503 | 0.0009654 | 0.0007469 | 2.0658 | 50.4593 | 0.0312 | 0.0008587 | 0.0005714 | 2.0022 | 50.4612 | 0.03139 | 0.0008611 | 0.0005786 | 2.0335 | 51.3747 | 0.03004 | 0.000831 | 0.0005013 | 2.0021 | 51.3459 | 0.03244 | 0.0008799 | 0.0005244 | 2.0022 | 56.3454 | 0.03089 | 0.0008409 | 0.0006053 | 2.0856 | 56.3925 | 0.03281 | 0.0008791 | 0.0006175 | 1.9532 | 59.4177 | 0.03402 | 0.0008856 | 0.0005746 | 1.9007 | 62.1953 | 0.03201 | 0.0008408 | 0.0005892 | 1.9774 | 62.0019 | 0.0338 | 0.0008744 | 0.0006002 | 1.9251 | 60.8797 | 0.03066 | 0.0008152 | 0.000566 | 1.9068 | 60.9607 | 0.03277 | 0.0008543 | 0.0005878 | 1.8624 | 61.1529 | 0.03295 | 0.000857 | 0.0005932 | 1.7997 | 68.6546 | 0.03142 | 0.000817 | 0.0005639 | 1.7797 | 68.5123 | 0.03271 | 0.0008527 | 0.0006135 | 1.7725 | 68.5029 | 0.0348 | 0.0008918 | 0.0006344 | 1.8298 | 68.5355 | 0.03358 | 0.0008616 | 0.0006344 | 1.8497 | 74.9006 | 0.03117 | 0.0008006 | 0.0005809 | 1.6837 | 84.5703 | 0.03112 | 0.0007906 | 0.0006435 | 1.6528 | 84.5334 | 0.03131 | 0.000795 | 0.0006485 | 1.773 | 94.7989 | 0.0361 | 0.0009326 | 0.0007073 | 1.8159 | 97.8322 | 0.03247 | 0.0008438 | 0.0005845 | 1.7455 | 97.8004 | 0.03287 | 0.0008522 | 0.0005936 | 1.8395 | 97.8398 | 0.03594 | 0.0009346 | 0.0006144 | 1.9516 | 92.078 | 0.04318 | 0.00114 | 0.0007748 | 1.9109 | 93.4384 | 0.04231 | 0.00112 | 0.000772 | 1.8877 | 109.9286 | 0.03963 | 0.00102 | 0.0006771 | 1.9705 | 114.1351 | 0.0395 | 0.00101 | 0.0006355 | 1.9238 | 116.1605 | 0.04062 | 0.00104 | 0.0006811 | 2.0724 | 123.1754 | 0.04408 | 0.0011 | 0.0007316 | 1.8942 | 129.3559 | 0.04189 | 0.00105 | 0.0006546 | 1.9039 | 130.8645 | 0.04321 | 0.00108 | 0.0007529 | 1.9233 | 136.1927 | 0.04249 | 0.00105 | 0.0006643 | 1.9141 | 136.6056 | 0.0423 | 0.00105 | 0.0006482 | 1.9393 | 145.6788 | 0.04519 | 0.00114 | 0.0007033 | 1.9145 | 154.2084 | 0.04421 | 0.00111 | 0.0006991 | 1.8904 | 154.1149 | 0.04441 | 0.00112 | 0.0007024
1.9841 | 0.16441 | 0.07107 | 0.00276 | 0.00205 | 2.2344 | 0.1503 | 0.17351 | 0.00694 | 0.00358 | 2.1552 | 0.15441 | 0.24461 | 0.0096 | 0.00419 | 2.1552 | 0.6258 | 0.06192 | 0.00238 | 0.00105 | 2.2483 | 0.6082 | 0.08812 | 0.0037 | 0.00129 | 2.2805 | 1.3709 | 0.07341 | 0.00257 | 0.0008769 | 1.9974 | 4.0016 | 0.03603 | 0.00117 | 0.0004534 | 2.0438 | 3.9575 | 0.04086 | 0.0014 | 0.0004861 | 1.875 | 5.5479 | 0.031 | 0.00103 | 0.0004109 | 1.9639 | 7.03 | 0.03078 | 0.00101 | 0.0003998 | 2 | 6.9569 | 0.03373 | 0.0011 | 0.0004197 | 2.0319 | 8.2793 | 0.03143 | 0.001 | 0.0004137 | 2.0589 | 8.2422 | 0.03395 | 0.00106 | 0.0004309 | 2.0834 | 8.2072 | 0.03647 | 0.00112 | 0.0004475 | 2.1055 | 9.7796 | 0.03347 | 0.00101 | 0.0004203 | 2.0008 | 11.9597 | 0.02921 | 0.0008464 | 0.0004227 | 2.1435 | 11.7091 | 0.03314 | 0.00102 | 0.0004461 | 2.0463 | 11.8895 | 0.03295 | 0.001 | 0.0004493 | 2.0846 | 15.2232 | 0.02939 | 0.0009035 | 0.0004577 | 2.0384 | 16.9957 | 0.02964 | 0.000896 | 0.0004523 | 2.1446 | 18.9272 | 0.02863 | 0.000864 | 0.0003942 | 2.0707 | 19.1178 | 0.02855 | 0.0008563 | 0.0003971 | 2.033 | 23.4332 | 0.02655 | 0.0007692 | 0.0003963 | 2.0018 | 24.9763 | 0.02721 | 0.0007724 | 0.0003984 | 2.1642 | 24.5846 | 0.03112 | 0.0009458 | 0.00042 | 2.2242 | 26.2367 | 0.02953 | 0.0008922 | 0.0004184 | 2.2521 | 26.1365 | 0.03323 | 0.00102 | 0.0004446 | 2.2521 | 31.1822 | 0.02907 | 0.0008834 | 0.0004144 | 2.2751 | 31.102 | 0.03228 | 0.0009788 | 0.0004374 | 2.2939 | 31.0318 | 0.03551 | 0.00107 | 0.0004594 | 2.2942 | 35.3479 | 0.03285 | 0.0009653 | 0.0004706 | 2.2024 | 35.6493 | 0.03296 | 0.000963 | 0.0004767 | 2.3555 | 37.1003 | 0.03342 | 0.0009791 | 0.0004576 | 2.3103 | 38.6343 | 0.033 | 0.0009618 | 0.0004804 | 2.3241 | 42.8912 | 0.03329 | 0.0009417 | 0.0005327 | 2.2439 | 46.3704 | 0.0343 | 0.0009559 | 0.0007157 | 2.19 | 46.4918 | 0.03713 | 0.00101 | 0.0007526 | 2.2247 | 50.205 | 0.03314 | 0.0009023 | 0.0005773 | 2.1562 | 50.3568 | 0.03333 | 0.0009044 | 0.0005845 | 2.1899 | 51.3402 | 0.03194 | 0.0008742 | 0.0005077 | 2.1452 | 51.3915 | 0.03435 | 0.0009208 | 0.0005306 | 2.1452 | 56.3505 | 0.03263 | 0.0008766 | 0.0006104 | 2.2246 | 56.2181 | 0.03455 | 0.0009134 | 0.0006224 | 2.0753 | 59.4627 | 0.03566 | 0.0009162 | 0.0005798 | 2.0274 | 62.0297 | 0.03358 | 0.0008704 | 0.0005943 | 2.1009 | 62.2068 | 0.03537 | 0.0009028 | 0.0006052 | 2.0534 | 60.6338 | 0.03227 | 0.000847 | 0.0005712 | 2.026 | 60.5951 | 0.03438 | 0.0008847 | 0.0005929 | 1.9788 | 60.6473 | 0.03455 | 0.0008871 | 0.0005983 | 1.9121 | 68.6079 | 0.03284 | 0.0008421 | 0.0005688 | 1.8909 | 68.6952 | 0.03414 | 0.0008768 | 0.0006187 | 1.8768 | 68.6762 | 0.03623 | 0.0009149 | 0.0006394 | 1.9374 | 68.3986 | 0.03501 | 0.0008856 | 0.0006393 | 1.9585 | 74.8835 | 0.03247 | 0.0008221 | 0.0005853 | 1.8708 | 84.6433 | 0.03343 | 0.0008565 | 0.0006511 | 1.8365 | 84.6463 | 0.03362 | 0.0008606 | 0.0006561 | 1.97 | 95.3088 | 0.03867 | 0.001 | 0.0007156 | 2.0177 | 97.9418 | 0.03497 | 0.0009157 | 0.0005926 | 1.9394 | 97.8193 | 0.03537 | 0.0009235 | 0.0006018 | 2.0234 | 97.9914 | 0.03843 | 0.0009998 | 0.0006221 | 2.129 | 93.9292 | 0.04581 | 0.0012 | 0.000784 | 2.0846 | 95.0076 | 0.04491 | 0.00118 | 0.0007815 | 2.045 | 110.4075 | 0.04185 | 0.00107 | 0.0006846 | 2.1221 | 115.215 | 0.04163 | 0.00106 | 0.0006424 | 2.0718 | 116.939 | 0.04272 | 0.00108 | 0.0006881 | 2.2106 | 124.3558 | 0.04606 | 0.00114 | 0.0007377 | 2.0205 | 129.8323 | 0.04378 | 0.00108 | 0.0006611 | 2.0308 | 131.3404 | 0.04508 | 0.00111 | 0.000759 | 2.1637 | 138.2471 | 0.04605 | 0.00117 | 0.0006762 | 2.1533 | 138.9588 | 0.04585 | 0.00116 | 0.0006604 | 2.1548 | 148.0308 | 0.04852 | 0.00124 | 0.0007144 | 2.1273 | 157.1581 | 0.04735 | 0.0012 | 0.0007096 | 2.1004 | 156.764 | 0.04756 | 0.0012 | 0.0007129
2.2321 | 0.1504 | 0.0866 | 0.00357 | 0.00246 | 2.4826 | 0.13869 | 0.20735 | 0.00848 | 0.00422 | 2.321 | 0.146 | 0.27715 | 0.01069 | 0.0047 | 2.321 | 0.59438 | 0.06994 | 0.00265 | 0.00116 | 2.4981 | 0.56146 | 0.10485 | 0.00441 | 0.00151 | 2.423 | 1.3098 | 0.08071 | 0.00278 | 0.0009436 | 2.2471 | 3.7603 | 0.04233 | 0.00147 | 0.0004988 | 2.2709 | 3.7363 | 0.04721 | 0.00167 | 0.00053 | 2.0833 | 5.2445 | 0.03554 | 0.00121 | 0.0004408 | 2.1424 | 6.7666 | 0.03433 | 0.00113 | 0.0004213 | 2.1667 | 6.7326 | 0.0373 | 0.00121 | 0.0004407 | 2.1882 | 8.0509 | 0.03442 | 0.00109 | 0.0004308 | 2.206 | 8.0228 | 0.03695 | 0.00115 | 0.0004475 | 2.2223 | 7.9968 | 0.03949 | 0.0012 | 0.0004637 | 2.3687 | 9.3539 | 0.03858 | 0.00124 | 0.0004475 | 2.2509 | 11.4987 | 0.03338 | 0.00103 | 0.0004432 | 2.3816 | 11.2183 | 0.03741 | 0.00118 | 0.0004666 | 2.2737 | 11.4587 | 0.03714 | 0.00117 | 0.000469 | 2.2931 | 14.7121 | 0.03266 | 0.00102 | 0.0004715 | 2.2237 | 16.5545 | 0.03256 | 0.0009875 | 0.0004644 | 2.3233 | 18.376 | 0.03125 | 0.0009412 | 0.0004056 | 2.2432 | 18.6366 | 0.03114 | 0.0009324 | 0.0004082 | 2.1894 | 23.0017 | 0.02866 | 0.0008257 | 0.0004048 | 2.2877 | 24.1934 | 0.03118 | 0.0009568 | 0.0004146 | 2.4347 | 23.6422 | 0.03517 | 0.00111 | 0.000436 | 2.5022 | 25.1541 | 0.03333 | 0.00104 | 0.0004335 | 2.5024 | 25.1542 | 0.03705 | 0.00116 | 0.000459 | 2.5023 | 30.1594 | 0.03226 | 0.0009928 | 0.0004264 | 2.5026 | 30.1494 | 0.03548 | 0.00108 | 0.0004489 | 2.5025 | 30.1595 | 0.0387 | 0.00116 | 0.0004704 | 2.5027 | 34.4652 | 0.03565 | 0.00104 | 0.0004802 | 2.4026 | 34.9165 | 0.03574 | 0.00104 | 0.0004861 | 2.5518 | 36.1976 | 0.03609 | 0.00105 | 0.0004666 | 2.5028 | 37.8414 | 0.03556 | 0.00103 | 0.000489 | 2.5029 | 42.068 | 0.03559 | 0.0009971 | 0.0005397 | 2.4165 | 45.7867 | 0.03643 | 0.001 | 0.0007215 | 2.3464 | 46.0683 | 0.03924 | 0.00105 | 0.0007583 | 2.3836 | 49.6313 | 0.0351 | 0.0009444 | 0.0005831 | 2.3103 | 49.933 | 0.03528 | 0.0009461 | 0.0005902 | 2.3464 | 50.9661 | 0.03385 | 0.0009156 | 0.000514 | 2.2882 | 51.1477 | 0.03625 | 0.00096 | 0.0005367 | 2.2882 | 56.0462 | 0.03436 | 0.000911 | 0.0006153 | 2.3637 | 55.7641 | 0.03629 | 0.0009467 | 0.0006272 | 2.1973 | 59.5483 | 0.0373 | 0.0009457 | 0.0005849 | 2.1541 | 62.2747 | 0.03516 | 0.0008989 | 0.0005993 | 2.2245 | 62.2822 | 0.03694 | 0.0009303 | 0.00061 | 2.1817 | 60.6486 | 0.03388 | 0.0008778 | 0.0005764 | 2.1451 | 60.6701 | 0.03599 | 0.0009142 | 0.0005979 | 2.0952 | 60.6722 | 0.03616 | 0.0009165 | 0.0006033 | 2.0246 | 68.6618 | 0.03426 | 0.0008664 | 0.0005737 | 2.0021 | 68.7988 | 0.03556 | 0.0009001 | 0.0006237 | 2.0853 | 69.3546 | 0.03906 | 0.0009998 | 0.000649 | 2.1527 | 68.9068 | 0.03786 | 0.0009739 | 0.0006487 | 2.1761 | 75.7413 | 0.03507 | 0.0009013 | 0.0005938 | 2.1047 | 85.256 | 0.0363 | 0.0009492 | 0.0006598 | 2.066 | 85.0287 | 0.0365 | 0.0009532 | 0.0006649 | 2.167 | 96.872 | 0.04122 | 0.00107 | 0.0007233 | 2.2194 | 99.1647 | 0.03745 | 0.0009813 | 0.0006003 | 2.1334 | 98.7817 | 0.03786 | 0.000989 | 0.0006095 | 2.2074 | 99.1259 | 0.04091 | 0.00106 | 0.0006295 | 2.3065 | 95.3831 | 0.04839 | 0.00125 | 0.0007926 | 2.2583 | 96.6796 | 0.04745 | 0.00123 | 0.0007904 | 2.2023 | 111.4891 | 0.04405 | 0.00111 | 0.0006917 | 2.2737 | 116.0974 | 0.04375 | 0.0011 | 0.0006489 | 2.2198 | 118.0201 | 0.0448 | 0.00112 | 0.0006948 | 2.4869 | 124.7226 | 0.04998 | 0.00127 | 0.0007493 | 2.2731 | 132.0921 | 0.04751 | 0.00121 | 0.0006734 | 2.2846 | 133.3995 | 0.04877 | 0.00123 | 0.0007704 | 2.4041 | 139.1098 | 0.04958 | 0.00127 | 0.0006872 | 2.3926 | 140.3205 | 0.04935 | 0.00127 | 0.0006718 | 2.3703 | 149.3906 | 0.05181 | 0.00132 | 0.0007248 | 2.34 | 159.6159 | 0.05044 | 0.00128 | 0.0007192 | 2.3104 | 159.4214 | 0.05065 | 0.00128 | 0.0007226
2.4802 | 0.13879 | 0.10349 | 0.00434 | 0.0029 | 2.7309 | 0.12889 | 0.24389 | 0.00999 | 0.00491 | 2.6525 | 0.13179 | 0.34761 | 0.01469 | 0.0058 | 2.6525 | 0.53574 | 0.08726 | 0.00363 | 0.00142 | 2.7479 | 0.52103 | 0.12293 | 0.00511 | 0.00174 | 2.5656 | 1.2518 | 0.08834 | 0.00299 | 0.00101 | 2.4968 | 3.5031 | 0.04906 | 0.00176 | 0.0005475 | 2.498 | 3.5021 | 0.05397 | 0.00192 | 0.0005766 | 2.2917 | 4.9973 | 0.04031 | 0.00139 | 0.0004723 | 2.3209 | 6.5023 | 0.03801 | 0.00125 | 0.0004437 | 2.3333 | 6.4823 | 0.041 | 0.00132 | 0.0004624 | 2.3445 | 7.7945 | 0.03751 | 0.00117 | 0.0004484 | 2.3531 | 7.7795 | 0.04005 | 0.00123 | 0.0004647 | 2.5001 | 7.5212 | 0.04579 | 0.0015 | 0.0004978 | 2.6319 | 8.8823 | 0.04394 | 0.00146 | 0.000476 | 2.501 | 10.938 | 0.03774 | 0.00121 | 0.0004646 | 2.6198 | 10.6777 | 0.04188 | 0.00134 | 0.0004879 | 2.501 | 10.938 | 0.04151 | 0.00132 | 0.0004895 | 2.5016 | 14.1212 | 0.03605 | 0.00112 | 0.0004858 | 2.409 | 16.0135 | 0.03556 | 0.00108 | 0.0004769 | 2.5021 | 17.7551 | 0.03396 | 0.00102 | 0.0004173 | 2.4158 | 18.0555 | 0.0338 | 0.00101 | 0.0004195 | 2.5022 | 21.8593 | 0.03302 | 0.00103 | 0.0004223 | 2.5737 | 23.1012 | 0.03532 | 0.00112 | 0.0004313 | 2.7052 | 22.6303 | 0.0394 | 0.00126 | 0.0004524 | 2.7802 | 24.102 | 0.03731 | 0.00119 | 0.0004491 | 2.7526 | 24.2023 | 0.04101 | 0.00129 | 0.0004738 | 2.7525 | 29.1071 | 0.03556 | 0.0011 | 0.0004386 | 2.7301 | 29.1973 | 0.03877 | 0.00118 | 0.0004605 | 2.711 | 29.2775 | 0.04199 | 0.00125 | 0.0004815 | 2.7113 | 33.5628 | 0.03853 | 0.00112 | 0.0004898 | 2.6029 | 34.024 | 0.03857 | 0.00112 | 0.0004956 | 2.7481 | 35.3253 | 0.03883 | 0.00112 | 0.0004756 | 2.6954 | 37.0288 | 0.03817 | 0.00109 | 0.0004976 | 2.6817 | 41.2352 | 0.03794 | 0.00105 | 0.0005468 | 2.5891 | 45.0635 | 0.03858 | 0.00105 | 0.0007273 | 2.5028 | 45.4251 | 0.04138 | 0.0011 | 0.0007638 | 2.5425 | 48.848 | 0.03709 | 0.0009859 | 0.0005888 | 2.4643 | 49.2296 | 0.03725 | 0.0009869 | 0.0005959 | 2.5028 | 50.3326 | 0.03578 | 0.0009561 | 0.0005203 | 2.4312 | 50.6343 | 0.03817 | 0.0009983 | 0.0005427 | 2.4312 | 55.4523 | 0.03612 | 0.0009447 | 0.0006201 | 2.5027 | 55.1106 | 0.03806 | 0.0009795 | 0.0006319 | 2.4415 | 59.0007 | 0.0406 | 0.00106 | 0.0005947 | 2.2808 | 62.2302 | 0.03673 | 0.0009265 | 0.0006041 | 2.4717 | 61.6743 | 0.0401 | 0.00103 | 0.0006193 | 2.3101 | 60.4339 | 0.0355 | 0.0009076 | 0.0005814 | 2.3835 | 60.2016 | 0.03923 | 0.00102 | 0.0006077 | 2.328 | 60.3834 | 0.03939 | 0.00103 | 0.000613 | 2.2496 | 69.3514 | 0.0371 | 0.0009555 | 0.0005829 | 2.2246 | 69.9378 | 0.03838 | 0.0009854 | 0.0006332 | 2.346 | 70.1127 | 0.04256 | 0.00112 | 0.0006601 | 2.4218 | 68.8947 | 0.0414 | 0.0011 | 0.0006599 | 2.4481 | 75.7588 | 0.03829 | 0.00101 | 0.0006037 | 2.3385 | 85.8119 | 0.03916 | 0.00103 | 0.0006681 | 2.2956 | 85.8043 | 0.03936 | 0.00104 | 0.0006731 | 2.364 | 97.6377 | 0.04373 | 0.00112 | 0.0007304 | 2.4212 | 99.2803 | 0.03991 | 0.00104 | 0.0006076 | 2.3273 | 99.3668 | 0.04032 | 0.00105 | 0.0006168 | 2.3913 | 99.3324 | 0.04338 | 0.00112 | 0.0006364 | 2.4839 | 96.009 | 0.05094 | 0.0013 | 0.0008007 | 2.432 | 97.514 | 0.04997 | 0.00128 | 0.0007988 | 2.3596 | 111.8729 | 0.04624 | 0.00116 | 0.0006984 | 2.4253 | 116.1818 | 0.04585 | 0.00114 | 0.0006553 | 2.3678 | 118.3033 | 0.04686 | 0.00116 | 0.0007011 | 2.7632 | 124.1954 | 0.05391 | 0.00138 | 0.0007601 | 2.5257 | 132.2592 | 0.05121 | 0.00131 | 0.0006848 | 2.5385 | 133.266 | 0.05243 | 0.00133 | 0.0007811 | 2.6445 | 138.8785 | 0.05309 | 0.00136 | 0.0006976 | 2.6318 | 140.1885 | 0.05283 | 0.00136 | 0.0006824 | 2.5858 | 149.3566 | 0.05508 | 0.0014 | 0.0007346 | 2.5527 | 160.3801 | 0.05349 | 0.00135 | 0.0007283 | 2.5205 | 160.2852 | 0.05371 | 0.00135 | 0.0007317
2.7282 | 0.12898 | 0.12174 | 0.0051 | 0.00338 | 2.9791 | 0.12058 | 0.28309 | 0.01149 | 0.00565 | 2.9841 | 0.12038 | 0.42521 | 0.01842 | 0.00701 | 2.9841 | 0.4884 | 0.10637 | 0.00455 | 0.0017 | 2.9978 | 0.48661 | 0.14234 | 0.00582 | 0.00198 | 2.8506 | 1.1517 | 0.10463 | 0.00378 | 0.00116 | 2.7464 | 3.269 | 0.05629 | 0.00204 | 0.0005998 | 2.725 | 3.288 | 0.06118 | 0.00218 | 0.0006264 | 2.5 | 4.732 | 0.04534 | 0.00156 | 0.0005056 | 2.4995 | 6.219 | 0.04185 | 0.00136 | 0.000467 | 2.5 | 6.2181 | 0.04485 | 0.00143 | 0.0004851 | 2.5008 | 7.5192 | 0.0407 | 0.00126 | 0.0004666 | 2.6472 | 7.278 | 0.04654 | 0.00154 | 0.0005007 | 2.7779 | 7.0758 | 0.05249 | 0.00178 | 0.000534 | 2.895 | 8.4618 | 0.04958 | 0.00166 | 0.000506 | 2.7511 | 10.4073 | 0.04232 | 0.00137 | 0.000487 | 2.858 | 10.1971 | 0.04656 | 0.0015 | 0.0005104 | 2.7284 | 10.4574 | 0.04608 | 0.00147 | 0.0005109 | 2.71 | 13.5505 | 0.03959 | 0.00123 | 0.0005007 | 2.5943 | 15.4627 | 0.03867 | 0.00116 | 0.0004899 | 2.8595 | 16.6234 | 0.03965 | 0.0013 | 0.0004418 | 2.7609 | 16.9238 | 0.0394 | 0.00128 | 0.0004432 | 2.815 | 20.7275 | 0.03761 | 0.00122 | 0.0004407 | 2.8597 | 22.0993 | 0.03964 | 0.00128 | 0.0004485 | 2.9757 | 21.7187 | 0.04381 | 0.00141 | 0.0004695 | 3.0583 | 23.1703 | 0.04144 | 0.00132 | 0.0004652 | 3.0029 | 23.3506 | 0.04512 | 0.00141 | 0.000489 | 3.0028 | 28.1451 | 0.03897 | 0.0012 | 0.0004511 | 2.9576 | 28.3155 | 0.04217 | 0.00127 | 0.0004724 | 2.9195 | 28.4558 | 0.04538 | 0.00134 | 0.0004929 | 2.9198 | 32.7108 | 0.04148 | 0.0012 | 0.0004996 | 2.8031 | 33.1819 | 0.04148 | 0.00119 | 0.0005051 | 2.9444 | 34.5032 | 0.04163 | 0.00119 | 0.0004847 | 2.8879 | 36.2565 | 0.04084 | 0.00116 | 0.0005063 | 2.8605 | 40.4528 | 0.04033 | 0.00111 | 0.0005539 | 2.7617 | 44.3706 | 0.04076 | 0.00109 | 0.0007331 | 2.6592 | 44.7823 | 0.04355 | 0.00114 | 0.0007693 | 2.7014 | 48.0951 | 0.0391 | 0.00103 | 0.0005945 | 2.6183 | 48.4866 | 0.03926 | 0.00103 | 0.0006015 | 2.6592 | 49.6694 | 0.03774 | 0.0009958 | 0.0005264 | 2.5742 | 50.0312 | 0.04012 | 0.00104 | 0.0005486 | 2.5742 | 54.7689 | 0.03789 | 0.000978 | 0.0006249 | 2.7808 | 53.7945 | 0.04165 | 0.0011 | 0.0006413 | 2.7467 | 57.833 | 0.04478 | 0.00121 | 0.0006067 | 2.5343 | 61.4425 | 0.03989 | 0.00103 | 0.0006135 | 2.7807 | 60.5062 | 0.0441 | 0.00118 | 0.0006306 | 2.5667 | 59.4659 | 0.03876 | 0.00102 | 0.0005913 | 2.6814 | 59.0328 | 0.04333 | 0.00118 | 0.0006195 | 2.619 | 59.2645 | 0.04348 | 0.00118 | 0.0006248 | 2.5308 | 68.9008 | 0.04063 | 0.00108 | 0.0005938 | 2.5026 | 69.9566 | 0.04187 | 0.0011 | 0.0006443 | 2.6067 | 69.7931 | 0.04606 | 0.00122 | 0.0006706 | 2.6909 | 68.2349 | 0.04497 | 0.00121 | 0.0006705 | 2.7201 | 75.0986 | 0.04153 | 0.00111 | 0.0006132 | 2.5724 | 85.3601 | 0.04202 | 0.00111 | 0.0006759 | 2.5251 | 85.4724 | 0.04222 | 0.00111 | 0.0006809 | 2.561 | 97.5754 | 0.04623 | 0.00118 | 0.0007372 | 2.623 | 98.8678 | 0.04238 | 0.0011 | 0.0006145 | 2.5212 | 99.084 | 0.04279 | 0.00111 | 0.0006238 | 2.5753 | 98.9708 | 0.04584 | 0.00117 | 0.0006431 | 2.6613 | 96.3967 | 0.05348 | 0.00135 | 0.0008084 | 2.6058 | 97.9503 | 0.05247 | 0.00133 | 0.0008068 | 2.5169 | 111.5585 | 0.04842 | 0.0012 | 0.0007049 | 2.7284 | 115.6553 | 0.05007 | 0.00129 | 0.0006673 | 2.6638 | 117.6749 | 0.05101 | 0.0013 | 0.0007133 | 3.0395 | 123.5727 | 0.05785 | 0.00149 | 0.0007705 | 2.7782 | 131.8318 | 0.05491 | 0.00142 | 0.0006956 | 2.7923 | 132.8381 | 0.05611 | 0.00143 | 0.0007912 | 2.8849 | 138.4521 | 0.05662 | 0.00145 | 0.0007075 | 2.8711 | 139.9613 | 0.05632 | 0.00145 | 0.0006926 | 2.8013 | 149.2272 | 0.05835 | 0.00148 | 0.0007439 | 2.7654 | 160.9493 | 0.05653 | 0.00142 | 0.0007368 | 2.7305 | 160.9541 | 0.05675 | 0.00142 | 0.0007403
2.9762 | 0.12058 | 0.14131 | 0.00586 | 0.00389 | 3.2274 | 0.11327 | 0.3249 | 0.01299 | 0.00643 | 3.3156 | 0.11097 | 0.50979 | 0.02206 | 0.00831 | 3.3156 | 0.44948 | 0.12724 | 0.00544 | 0.002 | 3.2476 | 0.45689 | 0.16308 | 0.00654 | 0.00225 | 3.207 | 1.0486 | 0.12688 | 0.00494 | 0.00137 | 2.9961 | 3.0658 | 0.06401 | 0.00231 | 0.0006557 | 2.9521 | 3.0998 | 0.06883 | 0.00244 | 0.0006794 | 2.7083 | 4.4868 | 0.05064 | 0.00174 | 0.0005408 | 2.678 | 5.9548 | 0.04587 | 0.00148 | 0.0004914 | 2.6667 | 5.9708 | 0.04887 | 0.00154 | 0.0005086 | 2.8134 | 7.0237 | 0.04743 | 0.00158 | 0.0005051 | 2.9413 | 6.8405 | 0.05347 | 0.00183 | 0.0005393 | 3.0557 | 6.6864 | 0.0596 | 0.00204 | 0.0005726 | 3.1582 | 8.0843 | 0.05549 | 0.00186 | 0.0005374 | 3.0012 | 9.9318 | 0.04713 | 0.00153 | 0.0005106 | 3.0961 | 9.7646 | 0.05146 | 0.00165 | 0.0005339 | 2.9558 | 10.0169 | 0.05086 | 0.00162 | 0.0005333 | 2.9185 | 13.0398 | 0.04326 | 0.00134 | 0.0005164 | 2.9649 | 14.4813 | 0.0452 | 0.00149 | 0.0005171 | 3.2169 | 15.6621 | 0.04571 | 0.00156 | 0.0004679 | 3.106 | 15.9425 | 0.04535 | 0.00154 | 0.0004685 | 3.1277 | 19.7359 | 0.04244 | 0.0014 | 0.0004599 | 3.1456 | 21.1978 | 0.04416 | 0.00143 | 0.0004664 | 3.2462 | 20.9073 | 0.0484 | 0.00155 | 0.0004872 | 3.3363 | 22.3288 | 0.04574 | 0.00146 | 0.0004819 | 3.2531 | 22.5693 | 0.04938 | 0.00154 | 0.0005047 | 3.253 | 27.2534 | 0.0425 | 0.0013 | 0.000464 | 3.1851 | 27.4839 | 0.04568 | 0.00137 | 0.0004846 | 3.1281 | 27.6843 | 0.04886 | 0.00143 | 0.0005046 | 3.1284 | 31.899 | 0.0445 | 0.00127 | 0.0005096 | 3.0033 | 32.3801 | 0.04446 | 0.00126 | 0.0005148 | 3.1407 | 33.7214 | 0.04449 | 0.00126 | 0.000494 | 3.0804 | 35.5146 | 0.04356 | 0.00122 | 0.0005151 | 3.0392 | 39.7006 | 0.04277 | 0.00116 | 0.0005611 | 2.9343 | 43.698 | 0.04298 | 0.00114 | 0.0007389 | 2.8157 | 44.1598 | 0.04575 | 0.00118 | 0.0007748 | 2.8603 | 47.3524 | 0.04115 | 0.00107 | 0.0006002 | 2.7723 | 47.7539 | 0.04129 | 0.00107 | 0.0006071 | 2.8156 | 49.0266 | 0.03972 | 0.00104 | 0.0005326 | 2.8602 | 48.8459 | 0.04407 | 0.00118 | 0.0005604 | 2.8602 | 53.4229 | 0.04151 | 0.0011 | 0.0006344 | 3.1284 | 52.2183 | 0.04626 | 0.00128 | 0.000653 | 3.0519 | 56.6567 | 0.04905 | 0.00135 | 0.0006184 | 2.8511 | 60.2345 | 0.04391 | 0.00118 | 0.0006248 | 3.0896 | 59.2996 | 0.04818 | 0.00131 | 0.0006417 | 2.8876 | 58.2776 | 0.04291 | 0.00118 | 0.0006035 | 2.9793 | 57.9557 | 0.04751 | 0.00132 | 0.0006312 | 2.91 | 58.1972 | 0.04764 | 0.00132 | 0.0006363 | 2.812 | 68.1121 | 0.0442 | 0.00119 | 0.0006042 | 2.7807 | 69.4675 | 0.04538 | 0.00121 | 0.0006548 | 2.8673 | 69.285 | 0.04957 | 0.00132 | 0.0006806 | 2.96 | 67.5467 | 0.04857 | 0.00131 | 0.0006808 | 2.9922 | 74.3301 | 0.0448 | 0.0012 | 0.0006223 | 2.8062 | 84.7702 | 0.04489 | 0.00118 | 0.0006834 | 2.7547 | 84.9123 | 0.04508 | 0.00119 | 0.0006885 | 2.758 | 97.3848 | 0.04874 | 0.00123 | 0.0007438 | 2.8247 | 98.417 | 0.04485 | 0.00115 | 0.0006213 | 2.7152 | 98.6728 | 0.04526 | 0.00116 | 0.0006305 | 2.7592 | 98.5706 | 0.04831 | 0.00122 | 0.0006496 | 2.8387 | 96.6957 | 0.05601 | 0.0014 | 0.0008158 | 2.7795 | 98.3081 | 0.05496 | 0.00138 | 0.0008145 | 2.8315 | 110.8342 | 0.05282 | 0.00135 | 0.0007173 | 3.0316 | 115.1337 | 0.0543 | 0.00142 | 0.0006788 | 2.9597 | 116.9516 | 0.05517 | 0.00143 | 0.0007248 | 3.3159 | 122.7535 | 0.06182 | 0.0016 | 0.0007805 | 3.0308 | 131.3085 | 0.05862 | 0.00151 | 0.0007059 | 3.0462 | 132.2143 | 0.05979 | 0.00152 | 0.0008008 | 3.1253 | 137.9293 | 0.06015 | 0.00154 | 0.0007171 | 3.1103 | 139.6379 | 0.05982 | 0.00153 | 0.0007023 | 3.0167 | 149.0017 | 0.06163 | 0.00155 | 0.0007529 | 2.9782 | 161.4225 | 0.05956 | 0.00148 | 0.000745 | 2.9405 | 161.427 | 0.05978 | 0.00148 | 0.0007484
3.2242 | 0.11337 | 0.16218 | 0.00662 | 0.00443 | 3.4757 | 0.10697 | 0.36929 | 0.0145 | 0.00725 | 3.6472 | 0.10297 | 0.60124 | 0.02567 | 0.0097 | 3.6472 | 0.41685 | 0.14982 | 0.00634 | 0.00233 | 3.4974 | 0.43087 | 0.18511 | 0.00726 | 0.00252 | 3.5633 | 0.96388 | 0.1512 | 0.00603 | 0.00159 | 3.2458 | 2.8867 | 0.07223 | 0.00259 | 0.0007153 | 3.1792 | 2.9327 | 0.07694 | 0.0027 | 0.0007356 | 2.9167 | 4.2686 | 0.05623 | 0.00191 | 0.0005779 | 2.8565 | 5.7136 | 0.05006 | 0.0016 | 0.0005169 | 3 | 5.5355 | 0.05737 | 0.00196 | 0.0005588 | 3.126 | 6.5953 | 0.05461 | 0.00188 | 0.0005463 | 3.2355 | 6.4582 | 0.06083 | 0.0021 | 0.0005803 | 3.3335 | 6.3411 | 0.06711 | 0.00231 | 0.0006134 | 3.4214 | 7.742 | 0.06167 | 0.00206 | 0.0005702 | 3.2513 | 9.5043 | 0.05216 | 0.00169 | 0.0005354 | 3.3343 | 9.3712 | 0.05657 | 0.00181 | 0.0005585 | 3.1831 | 9.6165 | 0.05584 | 0.00177 | 0.0005567 | 3.3354 | 12.1487 | 0.05103 | 0.00173 | 0.0005498 | 3.3356 | 13.6402 | 0.05216 | 0.00179 | 0.0005464 | 3.5744 | 14.821 | 0.05212 | 0.0018 | 0.0004958 | 3.4511 | 15.1014 | 0.05165 | 0.00178 | 0.0004953 | 3.4405 | 18.8546 | 0.04751 | 0.00157 | 0.0004801 | 3.4316 | 20.3865 | 0.04887 | 0.00158 | 0.000485 | 3.5167 | 20.1562 | 0.05316 | 0.00169 | 0.0005055 | 3.6143 | 21.5675 | 0.0502 | 0.00159 | 0.0004991 | 3.5033 | 21.858 | 0.05378 | 0.00166 | 0.000521 | 3.5032 | 26.4119 | 0.04615 | 0.0014 | 0.0004771 | 3.4126 | 26.7125 | 0.04928 | 0.00146 | 0.0004971 | 3.3366 | 26.963 | 0.05244 | 0.00151 | 0.0005165 | 3.3369 | 31.1274 | 0.04761 | 0.00135 | 0.0005197 | 3.2035 | 31.6184 | 0.04752 | 0.00134 | 0.0005246 | 3.337 | 32.9698 | 0.04742 | 0.00132 | 0.0005035 | 3.2729 | 34.8028 | 0.04634 | 0.00128 | 0.000524 | 3.218 | 38.9786 | 0.04525 | 0.00121 | 0.0005684 | 3.1069 | 43.0457 | 0.04524 | 0.00118 | 0.0007447 | 3.1285 | 42.9755 | 0.05024 | 0.00134 | 0.0007859 | 3.1781 | 45.9279 | 0.04534 | 0.00122 | 0.0006117 | 3.0803 | 46.3592 | 0.04544 | 0.00122 | 0.0006184 | 3.1285 | 47.7617 | 0.04376 | 0.00118 | 0.0005449 | 3.2177 | 47.4105 | 0.04915 | 0.00138 | 0.0005752 | 3.2178 | 51.8269 | 0.04615 | 0.00129 | 0.0006463 | 3.476 | 50.7332 | 0.05101 | 0.00145 | 0.0006648 | 3.3571 | 55.4915 | 0.05341 | 0.00149 | 0.00063 | 3.1678 | 58.9981 | 0.04801 | 0.00131 | 0.000636 | 3.3986 | 58.0941 | 0.05234 | 0.00144 | 0.0006526 | 3.2084 | 57.1809 | 0.04714 | 0.00132 | 0.0006155 | 3.2773 | 56.9497 | 0.05176 | 0.00145 | 0.0006427 | 3.201 | 57.2012 | 0.05187 | 0.00145 | 0.0006478 | 3.0932 | 67.2449 | 0.04781 | 0.0013 | 0.0006144 | 3.0588 | 68.8398 | 0.04891 | 0.00131 | 0.0006649 | 3.128 | 68.6682 | 0.05311 | 0.00141 | 0.0006904 | 3.2291 | 66.8398 | 0.0522 | 0.00141 | 0.0006909 | 3.2642 | 73.503 | 0.04811 | 0.00129 | 0.0006312 | 3.0401 | 84.1416 | 0.04778 | 0.00125 | 0.0006907 | 2.9843 | 84.2936 | 0.04797 | 0.00125 | 0.0006958 | 2.955 | 97.1254 | 0.05125 | 0.00128 | 0.0007501 | 3.0265 | 97.9376 | 0.04734 | 0.00121 | 0.0006279 | 2.9091 | 98.223 | 0.04774 | 0.00121 | 0.000637 | 2.9432 | 98.1415 | 0.0508 | 0.00127 | 0.000656 | 3.1936 | 97.0472 | 0.06106 | 0.00157 | 0.0008299 | 3.1269 | 98.8175 | 0.05992 | 0.00155 | 0.000829 | 3.1461 | 110.0143 | 0.05725 | 0.00149 | 0.0007291 | 3.3347 | 114.5156 | 0.05856 | 0.00154 | 0.0006899 | 3.2557 | 116.0322 | 0.05937 | 0.00155 | 0.0007359 | 3.5922 | 121.9369 | 0.06582 | 0.00169 | 0.0007902 | 3.2834 | 130.7884 | 0.06235 | 0.0016 | 0.0007159 | 3.3 | 131.6939 | 0.0635 | 0.00161 | 0.0008102 | 3.3658 | 137.3094 | 0.06371 | 0.00162 | 0.0007263 | 3.3496 | 139.1176 | 0.06332 | 0.00161 | 0.0007117 | 3.4477 | 148.3593 | 0.06821 | 0.00181 | 0.00077 | 3.4036 | 162.0779 | 0.0656 | 0.00171 | 0.0007604 | 3.3606 | 161.982 | 0.06583 | 0.00171 | 0.0007638
3.4722 | 0.10697 | 0.18434 | 0.00738 | 0.005 | 3.9722 | 0.096322 | 0.46559 | 0.02002 | 0.00903 | 3.9788 | 0.096203 | 0.69944 | 0.02929 | 0.0112 | 3.9788 | 0.38903 | 0.1741 | 0.00723 | 0.00267 | 3.7472 | 0.40795 | 0.20842 | 0.008 | 0.00282 | 3.9196 | 0.89314 | 0.17755 | 0.0071 | 0.00183 | 3.4955 | 2.7286 | 0.08094 | 0.00288 | 0.0007786 | 3.4063 | 2.7826 | 0.0855 | 0.00296 | 0.000795 | 3.125 | 4.0715 | 0.06209 | 0.00209 | 0.0006168 | 3.2136 | 5.2902 | 0.05895 | 0.00203 | 0.0005711 | 3.3333 | 5.1621 | 0.06652 | 0.00235 | 0.0006128 | 3.4386 | 6.2199 | 0.06224 | 0.00217 | 0.0005902 | 3.5296 | 6.1199 | 0.0686 | 0.00238 | 0.0006238 | 3.6113 | 6.0328 | 0.07501 | 0.00257 | 0.0006565 | 3.6846 | 7.4286 | 0.06812 | 0.00226 | 0.0006044 | 3.5014 | 9.1169 | 0.05741 | 0.00185 | 0.0005613 | 3.8106 | 8.6835 | 0.06741 | 0.00237 | 0.0006109 | 3.6379 | 8.9198 | 0.0664 | 0.00232 | 0.0006066 | 3.7523 | 11.3879 | 0.05935 | 0.0021 | 0.000586 | 3.7062 | 12.9093 | 0.05953 | 0.00207 | 0.0005776 | 3.9318 | 14.0901 | 0.05889 | 0.00204 | 0.0005253 | 3.7962 | 14.3605 | 0.05829 | 0.00201 | 0.0005238 | 3.7533 | 18.0636 | 0.05281 | 0.00174 | 0.0005012 | 3.7176 | 19.6454 | 0.05375 | 0.00173 | 0.0005043 | 3.7873 | 19.4751 | 0.0581 | 0.00183 | 0.0005246 | 3.8923 | 20.8764 | 0.0548 | 0.00172 | 0.000517 | 3.7536 | 21.217 | 0.05832 | 0.00178 | 0.0005377 | 3.7535 | 25.6407 | 0.0499 | 0.0015 | 0.0004907 | 3.6401 | 25.9813 | 0.053 | 0.00155 | 0.0005099 | 3.5451 | 26.2818 | 0.05611 | 0.0016 | 0.0005286 | 3.5455 | 30.406 | 0.05078 | 0.00142 | 0.00053 | 3.4037 | 30.897 | 0.05065 | 0.00141 | 0.0005346 | 3.5333 | 32.2584 | 0.05042 | 0.00139 | 0.0005131 | 3.4655 | 34.1112 | 0.04918 | 0.00134 | 0.000533 | 3.5756 | 37.6253 | 0.05036 | 0.00141 | 0.0005831 | 3.4521 | 41.8117 | 0.04985 | 0.00135 | 0.0007563 | 3.5196 | 41.5811 | 0.05602 | 0.00157 | 0.0007997 | 3.5754 | 44.2632 | 0.05076 | 0.00144 | 0.0006262 | 3.4654 | 44.7144 | 0.05081 | 0.00144 | 0.0006326 | 3.5195 | 46.2567 | 0.04896 | 0.00139 | 0.0005603 | 3.5753 | 46.0461 | 0.05438 | 0.00157 | 0.00059 | 3.5753 | 50.3219 | 0.05094 | 0.00145 | 0.0006583 | 3.8236 | 49.329 | 0.05589 | 0.00161 | 0.0006768 | 3.6622 | 54.337 | 0.05786 | 0.00162 | 0.0006416 | 3.4846 | 57.7627 | 0.05219 | 0.00144 | 0.000647 | 3.7075 | 56.9095 | 0.05659 | 0.00156 | 0.0006634 | 3.5293 | 56.1554 | 0.05146 | 0.00146 | 0.0006274 | 3.5752 | 56.0147 | 0.05609 | 0.00157 | 0.0006542 | 3.492 | 56.276 | 0.05618 | 0.00157 | 0.0006592 | 3.3744 | 66.3288 | 0.05147 | 0.0014 | 0.0006244 | 3.3369 | 68.1134 | 0.05248 | 0.00141 | 0.0006747 | 3.3887 | 67.9724 | 0.05669 | 0.0015 | 0.0006998 | 3.4982 | 66.1138 | 0.05588 | 0.0015 | 0.0007007 | 3.5362 | 72.6268 | 0.05145 | 0.00138 | 0.0006399 | 3.2739 | 83.4642 | 0.0507 | 0.00132 | 0.0006979 | 3.2138 | 83.636 | 0.05088 | 0.00132 | 0.0007029 | 3.152 | 96.7872 | 0.05377 | 0.00133 | 0.0007562 | 3.2283 | 97.4392 | 0.04984 | 0.00126 | 0.0006343 | 3.1031 | 97.7543 | 0.05023 | 0.00126 | 0.0006434 | 3.3111 | 97.2261 | 0.0558 | 0.00146 | 0.0006683 | 3.5484 | 97.142 | 0.06609 | 0.00173 | 0.0008432 | 3.4743 | 99.0806 | 0.06486 | 0.0017 | 0.0008427 | 3.4608 | 109.0977 | 0.06171 | 0.00162 | 0.0007406 | 3.6379 | 114.0003 | 0.06284 | 0.00166 | 0.0007006 | 3.5517 | 115.1158 | 0.0636 | 0.00166 | 0.0007466 | 3.8685 | 121.0225 | 0.06984 | 0.00179 | 0.0007996 | 3.5359 | 130.071 | 0.0661 | 0.00169 | 0.0007256 | 3.5539 | 131.0762 | 0.06722 | 0.0017 | 0.0008192 | 3.8466 | 136.0766 | 0.07086 | 0.00191 | 0.0007441 | 3.8281 | 137.9839 | 0.07038 | 0.00189 | 0.0007298 | 3.8787 | 147.5255 | 0.07481 | 0.00204 | 0.0007863 | 3.8291 | 162.3424 | 0.07163 | 0.00191 | 0.0007747 | 3.7807 | 162.3461 | 0.07185 | 0.00192 | 0.0007782
3.7202 | 0.10136 | 0.20778 | 0.00815 | 0.0056 | 4.4687 | 0.087795 | 0.57187 | 0.02518 | 0.01098 | 4.3103 | 0.090329 | 0.8043 | 0.03294 | 0.01278 | 4.3103 | 0.36502 | 0.20004 | 0.00814 | 0.00305 | 3.997 | 0.38764 | 0.23301 | 0.00875 | 0.00313 | 4.2759 | 0.833 | 0.20589 | 0.00817 | 0.00209 | 3.7451 | 2.5865 | 0.09014 | 0.00316 | 0.0008456 | 3.6334 | 2.6485 | 0.0945 | 0.00323 | 0.0008576 | 3.3333 | 3.8933 | 0.06823 | 0.00226 | 0.0006577 | 3.5707 | 4.928 | 0.06853 | 0.00245 | 0.0006296 | 3.6667 | 4.8399 | 0.0763 | 0.00273 | 0.0006707 | 3.7512 | 5.8896 | 0.07032 | 0.00246 | 0.0006368 | 3.8238 | 5.8176 | 0.0768 | 0.00265 | 0.0006698 | 3.8891 | 5.7545 | 0.08331 | 0.00282 | 0.0007018 | 4.211 | 6.8751 | 0.0818 | 0.00298 | 0.0006771 | 4.0016 | 8.4393 | 0.06856 | 0.00243 | 0.0006166 | 4.2869 | 8.1 | 0.07907 | 0.00289 | 0.0006677 | 4.0926 | 8.3272 | 0.07774 | 0.00282 | 0.0006605 | 4.1693 | 10.7272 | 0.0682 | 0.00245 | 0.0006252 | 4.0768 | 12.2785 | 0.0673 | 0.00234 | 0.0006108 | 4.2892 | 13.4394 | 0.06599 | 0.00228 | 0.0005564 | 4.1414 | 13.6997 | 0.06526 | 0.00224 | 0.0005538 | 4.0661 | 17.3527 | 0.05833 | 0.00191 | 0.0005234 | 4.0035 | 18.9744 | 0.05881 | 0.00187 | 0.0005244 | 4.0578 | 18.8543 | 0.0632 | 0.00197 | 0.0005442 | 4.1704 | 20.2455 | 0.05956 | 0.00185 | 0.0005355 | 4.0038 | 20.6161 | 0.063 | 0.0019 | 0.000555 | 4.0037 | 24.9095 | 0.05377 | 0.0016 | 0.0005046 | 3.8676 | 25.3002 | 0.05681 | 0.00164 | 0.0005231 | 3.7537 | 25.6407 | 0.05988 | 0.00169 | 0.0005411 | 3.7541 | 29.7047 | 0.05404 | 0.00149 | 0.0005405 | 3.604 | 30.2057 | 0.05385 | 0.00148 | 0.0005448 | 3.9259 | 30.9359 | 0.05661 | 0.00164 | 0.0005328 | 3.8505 | 32.8285 | 0.05502 | 0.00158 | 0.0005515 | 4.0225 | 36.0818 | 0.05699 | 0.0017 | 0.0006022 | 3.8837 | 40.3677 | 0.0558 | 0.00159 | 0.0007711 | 3.9106 | 40.2875 | 0.06199 | 0.00179 | 0.0008138 | 3.9727 | 42.7195 | 0.05638 | 0.00165 | 0.0006411 | 3.8504 | 43.1906 | 0.05637 | 0.00164 | 0.0006471 | 3.9106 | 44.8326 | 0.05433 | 0.00159 | 0.000576 | 3.9328 | 44.7525 | 0.05977 | 0.00174 | 0.0006049 | 3.9328 | 48.9078 | 0.05586 | 0.00161 | 0.0006705 | 4.1712 | 47.9955 | 0.06092 | 0.00176 | 0.0006889 | 3.9674 | 53.2032 | 0.06241 | 0.00174 | 0.0006533 | 3.8014 | 56.5482 | 0.05647 | 0.00156 | 0.000658 | 4.0165 | 55.7355 | 0.06093 | 0.00168 | 0.0006743 | 3.8501 | 55.1906 | 0.05585 | 0.00158 | 0.0006393 | 3.8732 | 55.1304 | 0.06049 | 0.00169 | 0.0006657 | 3.783 | 55.3916 | 0.06056 | 0.00169 | 0.0006705 | 3.6555 | 65.3836 | 0.05518 | 0.00149 | 0.0006342 | 3.6149 | 67.3278 | 0.05609 | 0.0015 | 0.0006843 | 3.6493 | 67.2273 | 0.06031 | 0.00159 | 0.0007091 | 3.7672 | 65.3787 | 0.0596 | 0.00159 | 0.0007105 | 3.8082 | 71.7215 | 0.05484 | 0.00146 | 0.0006485 | 3.5078 | 82.7576 | 0.05364 | 0.00138 | 0.0007049 | 3.4434 | 82.9594 | 0.05382 | 0.00139 | 0.0007098 | 3.546 | 95.9631 | 0.05884 | 0.00151 | 0.000768 | 3.6318 | 96.3649 | 0.05489 | 0.00145 | 0.0006468 | 3.4909 | 96.7496 | 0.05526 | 0.00145 | 0.0006558 | 3.679 | 96.2336 | 0.06086 | 0.00162 | 0.0006801 | 3.9033 | 97.0294 | 0.07112 | 0.00187 | 0.0008558 | 3.8218 | 99.1466 | 0.06979 | 0.00184 | 0.0008557 | 3.7754 | 108.1836 | 0.06621 | 0.00174 | 0.0007516 | 3.9411 | 113.2872 | 0.06714 | 0.00177 | 0.000711 | 3.8477 | 114.2016 | 0.06786 | 0.00177 | 0.000757 | 4.4212 | 119.1987 | 0.07798 | 0.00213 | 0.0008179 | 4.0411 | 128.7421 | 0.07365 | 0.002 | 0.0007442 | 4.0616 | 129.7468 | 0.07472 | 0.002 | 0.0008366 | 4.3274 | 134.7504 | 0.07808 | 0.00217 | 0.0007612 | 4.3066 | 136.657 | 0.0775 | 0.00215 | 0.0007471 | 4.3096 | 146.5979 | 0.08146 | 0.00224 | 0.0008018 | 4.2545 | 162.3134 | 0.07765 | 0.00209 | 0.0007884 | 4.2008 | 162.3168 | 0.07787 | 0.0021 | 0.0007918
3.9683 | 0.096398 | 0.23247 | 0.00894 | 0.00623 | 4.9652 | 0.08077 | 0.68793 | 0.0302 | 0.0131 | 4.6419 | 0.085195 | 0.91572 | 0.03664 | 0.01446 | 4.6419 | 0.3441 | 0.22762 | 0.00905 | 0.00344 | 4.2468 | 0.36933 | 0.25884 | 0.0095 | 0.00345 | 4.6323 | 0.78116 | 0.23619 | 0.00925 | 0.00237 | 3.9948 | 2.4594 | 0.09983 | 0.00345 | 0.0009161 | 4.0876 | 2.4154 | 0.11383 | 0.00424 | 0.0009923 | 3.75 | 3.5811 | 0.08133 | 0.00293 | 0.0007451 | 3.9277 | 4.6157 | 0.07878 | 0.00285 | 0.0006923 | 4 | 4.5577 | 0.08671 | 0.00311 | 0.0007324 | 4.0638 | 5.5934 | 0.07884 | 0.00274 | 0.000686 | 4.1179 | 5.5464 | 0.08541 | 0.00292 | 0.0007181 | 4.4447 | 5.2742 | 0.10106 | 0.00378 | 0.0007991 | 4.7373 | 6.3977 | 0.09655 | 0.00364 | 0.0007553 | 4.5018 | 7.8638 | 0.08057 | 0.00297 | 0.0006766 | 4.7633 | 7.5965 | 0.09154 | 0.00339 | 0.0007288 | 4.5473 | 7.8157 | 0.08986 | 0.00331 | 0.0007185 | 4.5862 | 10.1466 | 0.07757 | 0.00278 | 0.0006671 | 4.4474 | 11.7179 | 0.07545 | 0.00261 | 0.0006459 | 4.6467 | 12.8587 | 0.07343 | 0.00251 | 0.0005892 | 4.4865 | 13.119 | 0.07256 | 0.00247 | 0.0005853 | 4.3788 | 16.7019 | 0.06407 | 0.00208 | 0.0005465 | 4.2895 | 18.3535 | 0.06405 | 0.00201 | 0.0005451 | 4.3283 | 18.2735 | 0.06847 | 0.00211 | 0.0005646 | 4.4484 | 19.6546 | 0.06446 | 0.00197 | 0.0005545 | 4.254 | 20.0652 | 0.06781 | 0.00202 | 0.0005727 | 4.2539 | 24.2285 | 0.05775 | 0.00169 | 0.000519 | 4.0951 | 24.6592 | 0.06072 | 0.00173 | 0.0005366 | 4.1708 | 24.4489 | 0.06769 | 0.00202 | 0.0005669 | 4.1712 | 28.4126 | 0.06077 | 0.00177 | 0.0005622 | 4.0044 | 28.9134 | 0.06047 | 0.00175 | 0.0005657 | 4.4166 | 29.4334 | 0.06471 | 0.00201 | 0.0005586 | 4.3318 | 31.3657 | 0.06264 | 0.00191 | 0.0005754 | 4.4695 | 34.669 | 0.0639 | 0.00196 | 0.0006219 | 4.3152 | 39.0244 | 0.06195 | 0.00182 | 0.0007862 | 4.3017 | 39.0645 | 0.06815 | 0.00199 | 0.0008282 | 4.3699 | 41.2863 | 0.06221 | 0.00184 | 0.0006563 | 4.2355 | 41.7574 | 0.06213 | 0.00183 | 0.000662 | 4.3016 | 43.4792 | 0.05986 | 0.00177 | 0.0005918 | 4.2903 | 43.5194 | 0.0653 | 0.00191 | 0.0006202 | 4.2904 | 47.5644 | 0.06093 | 0.00177 | 0.0006828 | 4.5188 | 46.7424 | 0.06608 | 0.0019 | 0.0007013 | 4.2726 | 52.1099 | 0.06705 | 0.00186 | 0.000665 | 4.1182 | 55.3543 | 0.06084 | 0.00168 | 0.000669 | 4.3255 | 54.5921 | 0.06536 | 0.00179 | 0.0006852 | 4.1709 | 54.2866 | 0.06031 | 0.00171 | 0.0006513 | 4.1711 | 54.2866 | 0.06495 | 0.00181 | 0.0006772 | 4.074 | 54.5578 | 0.06501 | 0.0018 | 0.0006819 | 3.9367 | 64.419 | 0.05895 | 0.00159 | 0.0006439 | 3.893 | 66.493 | 0.05974 | 0.00158 | 0.0006938 | 3.91 | 66.4328 | 0.06396 | 0.00167 | 0.0007183 | 4.0363 | 64.6341 | 0.06336 | 0.00168 | 0.0007201 | 4.0802 | 70.7968 | 0.05827 | 0.00154 | 0.0006571 | 3.7416 | 82.0318 | 0.0566 | 0.00145 | 0.0007118 | 3.6729 | 82.2435 | 0.05678 | 0.00145 | 0.0007167 | 3.94 | 94.9817 | 0.06396 | 0.00168 | 0.0007793 | 4.0353 | 95.2333 | 0.05999 | 0.00162 | 0.0006589 | 3.8788 | 95.6776 | 0.06034 | 0.00162 | 0.0006678 | 4.0469 | 95.2031 | 0.06596 | 0.00178 | 0.0006917 | 4.2581 | 96.7487 | 0.07617 | 0.002 | 0.000868 | 4.1692 | 99.0447 | 0.07472 | 0.00197 | 0.0008682 | 4.09 | 107.2716 | 0.07074 | 0.00185 | 0.0007625 | 4.2442 | 112.6758 | 0.07146 | 0.00187 | 0.0007212 | 4.1436 | 113.1893 | 0.07216 | 0.00187 | 0.0007672 | 4.9738 | 117.3798 | 0.08624 | 0.00243 | 0.0008358 | 4.5462 | 127.2192 | 0.08129 | 0.00227 | 0.0007622 | 4.5693 | 128.3233 | 0.0823 | 0.00227 | 0.0008533 | 4.8082 | 133.229 | 0.08537 | 0.0024 | 0.0007778 | 4.7851 | 135.3351 | 0.08468 | 0.00238 | 0.0007638 | 4.7406 | 145.5748 | 0.08815 | 0.00244 | 0.0008169 | 4.68 | 162.0892 | 0.08368 | 0.00226 | 0.0008014 | 4.6209 | 162.0923 | 0.0839 | 0.00226 | 0.0008048
4.4643 | 0.087853 | 0.28553 | 0.0118 | 0.00757 | 5.4618 | 0.074876 | 0.8136 | 0.03521 | 0.01538 | 4.9735 | 0.080662 | 1.03 | 0.04039 | 0.01623 | 4.9735 | 0.32559 | 0.25682 | 0.00998 | 0.00386 | 4.4966 | 0.35291 | 0.28591 | 0.01027 | 0.00379 | 4.9886 | 0.73603 | 0.26843 | 0.01033 | 0.00266 | 4.4942 | 2.2403 | 0.12066 | 0.00455 | 0.00107 | 4.5417 | 2.2223 | 0.13494 | 0.00519 | 0.00114 | 4.1667 | 3.3179 | 0.09551 | 0.00356 | 0.0008398 | 4.2848 | 4.3435 | 0.0897 | 0.00324 | 0.0007593 | 4.3333 | 4.3085 | 0.09774 | 0.00348 | 0.0007979 | 4.3764 | 5.3282 | 0.08779 | 0.00302 | 0.0007378 | 4.7062 | 5.076 | 0.10384 | 0.00392 | 0.000822 | 5.0003 | 4.8718 | 0.12036 | 0.00467 | 0.0009051 | 5.2637 | 5.9804 | 0.11236 | 0.00427 | 0.000839 | 5.002 | 7.3683 | 0.09341 | 0.00348 | 0.0007412 | 5.2396 | 7.1562 | 0.1048 | 0.00388 | 0.000794 | 5.002 | 7.3683 | 0.10275 | 0.00378 | 0.0007804 | 5.0031 | 9.6351 | 0.08746 | 0.00312 | 0.0007119 | 4.818 | 11.2074 | 0.08398 | 0.00288 | 0.0006829 | 5.0041 | 12.3382 | 0.08119 | 0.00274 | 0.0006235 | 4.8316 | 12.5885 | 0.08017 | 0.0027 | 0.0006184 | 4.6916 | 16.1112 | 0.07003 | 0.00225 | 0.0005706 | 4.5755 | 17.7828 | 0.06947 | 0.00215 | 0.0005666 | 4.5988 | 17.7328 | 0.0739 | 0.00224 | 0.0005855 | 4.7264 | 19.1138 | 0.06951 | 0.0021 | 0.0005741 | 4.5043 | 19.5445 | 0.07274 | 0.00214 | 0.000591 | 4.5042 | 23.5876 | 0.06184 | 0.00179 | 0.0005337 | 4.5501 | 23.4675 | 0.06885 | 0.00208 | 0.0005646 | 4.6921 | 23.1271 | 0.07797 | 0.00249 | 0.000601 | 4.6926 | 26.9604 | 0.0696 | 0.00217 | 0.0005906 | 4.505 | 27.4611 | 0.06914 | 0.00214 | 0.0005931 | 4.9073 | 28.0813 | 0.07322 | 0.00234 | 0.0005857 | 4.8132 | 30.0235 | 0.07061 | 0.00222 | 0.0006003 | 4.9164 | 33.3767 | 0.07109 | 0.00221 | 0.0006425 | 4.7467 | 37.7616 | 0.06832 | 0.00203 | 0.0008017 | 4.6928 | 37.922 | 0.0745 | 0.00218 | 0.000843 | 4.7672 | 39.9437 | 0.06822 | 0.00203 | 0.000672 | 4.6205 | 40.4246 | 0.06808 | 0.00202 | 0.0006773 | 4.6927 | 42.1964 | 0.06557 | 0.00195 | 0.000608 | 4.6478 | 42.3467 | 0.071 | 0.00208 | 0.0006356 | 4.6479 | 46.2914 | 0.06614 | 0.00191 | 0.0006955 | 4.8664 | 45.5498 | 0.07137 | 0.00205 | 0.000714 | 4.5778 | 51.037 | 0.07179 | 0.00198 | 0.0006768 | 4.435 | 54.2009 | 0.0653 | 0.0018 | 0.00068 | 4.6344 | 53.4791 | 0.06988 | 0.0019 | 0.0006962 | 4.4918 | 53.4031 | 0.06485 | 0.00182 | 0.0006632 | 4.469 | 53.4734 | 0.06949 | 0.00192 | 0.0006888 | 4.365 | 53.7445 | 0.06952 | 0.00191 | 0.0006933 | 4.2179 | 63.4551 | 0.06277 | 0.00168 | 0.0006536 | 4.1711 | 65.6188 | 0.06344 | 0.00167 | 0.0007032 | 4.1707 | 65.6189 | 0.06766 | 0.00175 | 0.0007273 | 4.3054 | 63.8901 | 0.06716 | 0.00177 | 0.0007297 | 4.3522 | 69.8626 | 0.06174 | 0.00161 | 0.0006656 | 4.2093 | 80.5321 | 0.06262 | 0.00168 | 0.0007254 | 4.132 | 80.7836 | 0.06277 | 0.00168 | 0.0007302 | 4.334 | 93.8922 | 0.06914 | 0.00183 | 0.0007904 | 4.4388 | 94.0637 | 0.06515 | 0.00178 | 0.0006708 | 4.2667 | 94.5676 | 0.06548 | 0.00178 | 0.0006796 | 4.4148 | 94.1343 | 0.07112 | 0.00192 | 0.0007031 | 4.6129 | 96.3496 | 0.08123 | 0.00213 | 0.0008798 | 4.5166 | 98.8145 | 0.07966 | 0.00209 | 0.0008803 | 4.4046 | 106.2611 | 0.07532 | 0.00197 | 0.0007731 | 4.8505 | 111.2569 | 0.08019 | 0.00224 | 0.0007411 | 4.7356 | 111.269 | 0.08087 | 0.00224 | 0.0007872 | 5.5264 | 115.4643 | 0.09464 | 0.0027 | 0.0008534 | 5.0513 | 125.7004 | 0.08902 | 0.00252 | 0.0007797 | 5.077 | 126.9042 | 0.08996 | 0.00252 | 0.0008695 | 5.289 | 131.8112 | 0.09275 | 0.00262 | 0.000794 | 5.2637 | 133.8168 | 0.09195 | 0.00259 | 0.0007801 | 5.1716 | 144.4553 | 0.09489 | 0.00262 | 0.0008316 | 5.1054 | 161.6687 | 0.08972 | 0.00242 | 0.0008139 | 5.0409 | 161.6716 | 0.08994 | 0.00242 | 0.0008173
4.9603 | 0.080828 | 0.34348 | 0.0145 | 0.00904 | 5.9583 | 0.069853 | 0.94873 | 0.04024 | 0.01782 | 5.305 | 0.076629 | 1.16 | 0.04419 | 0.01809 | 5.305 | 0.30918 | 0.28763 | 0.01093 | 0.0043 | 4.9963 | 0.32439 | 0.3437 | 0.01318 | 0.00451 | 5.3449 | 0.69621 | 0.30257 | 0.01142 | 0.00297 | 4.9935 | 2.0581 | 0.14342 | 0.00558 | 0.00123 | 4.9959 | 2.0582 | 0.15781 | 0.00613 | 0.0013 | 4.5833 | 3.0918 | 0.11077 | 0.00417 | 0.0009419 | 4.6419 | 4.1023 | 0.10128 | 0.00364 | 0.0008304 | 4.6667 | 4.0873 | 0.10939 | 0.00385 | 0.0008672 | 5.0016 | 4.8708 | 0.10699 | 0.00407 | 0.0008492 | 5.2944 | 4.6837 | 0.12389 | 0.00484 | 0.0009351 | 5.5559 | 4.5286 | 0.14117 | 0.00553 | 0.00102 | 5.7901 | 5.6111 | 0.12924 | 0.0049 | 0.0009281 | 5.5022 | 6.935 | 0.10709 | 0.00399 | 0.0008101 | 5.7159 | 6.7659 | 0.11885 | 0.00436 | 0.0008634 | 5.4568 | 6.972 | 0.11639 | 0.00424 | 0.0008462 | 5.4201 | 9.1787 | 0.09786 | 0.00345 | 0.0007594 | 5.1886 | 10.7469 | 0.09289 | 0.00315 | 0.0007218 | 5.3615 | 11.8677 | 0.08927 | 0.00297 | 0.0006594 | 5.1767 | 12.108 | 0.08809 | 0.00292 | 0.0006529 | 5.0044 | 15.5706 | 0.07621 | 0.00241 | 0.0005956 | 4.8614 | 17.2521 | 0.07505 | 0.0023 | 0.0005888 | 4.8693 | 17.2321 | 0.07949 | 0.00238 | 0.0006072 | 5.0044 | 18.6032 | 0.07469 | 0.00223 | 0.0005943 | 5.0048 | 18.6032 | 0.083 | 0.00258 | 0.000629 | 5.0046 | 22.4061 | 0.07035 | 0.00216 | 0.0005645 | 5.1189 | 22.1558 | 0.07957 | 0.00258 | 0.0006016 | 5.2134 | 21.9555 | 0.08882 | 0.00293 | 0.000637 | 5.214 | 25.6586 | 0.07889 | 0.00254 | 0.0006205 | 5.0055 | 26.1593 | 0.07826 | 0.0025 | 0.0006219 | 5.3981 | 26.8596 | 0.08212 | 0.00266 | 0.000614 | 5.2945 | 28.8016 | 0.07892 | 0.00251 | 0.0006263 | 5.3634 | 32.1948 | 0.07855 | 0.00245 | 0.0006638 | 5.1782 | 36.5793 | 0.0749 | 0.00223 | 0.0008177 | 5.0838 | 36.8299 | 0.08104 | 0.00237 | 0.0008582 | 5.1645 | 38.6914 | 0.07444 | 0.00222 | 0.0006882 | 5.0055 | 39.1823 | 0.07422 | 0.0022 | 0.0006931 | 5.0838 | 40.9939 | 0.07145 | 0.00212 | 0.0006246 | 5.0054 | 41.2244 | 0.07685 | 0.00224 | 0.0006515 | 5.0054 | 45.0888 | 0.07149 | 0.00206 | 0.0007084 | 5.214 | 44.4175 | 0.07681 | 0.00219 | 0.0007269 | 4.883 | 50.0044 | 0.07663 | 0.00209 | 0.0006888 | 4.7518 | 53.068 | 0.06986 | 0.00191 | 0.0006912 | 4.9434 | 52.3964 | 0.0745 | 0.00201 | 0.0007073 | 4.8126 | 52.56 | 0.06946 | 0.00194 | 0.0006753 | 4.767 | 52.6805 | 0.0741 | 0.00203 | 0.0007004 | 4.656 | 52.9715 | 0.0741 | 0.00202 | 0.0007047 | 4.4991 | 62.4815 | 0.06665 | 0.00177 | 0.0006633 | 4.4491 | 64.7351 | 0.06719 | 0.00175 | 0.0007125 | 4.692 | 63.9422 | 0.07521 | 0.00205 | 0.0007453 | 4.8436 | 62.4134 | 0.0749 | 0.00208 | 0.0007487 | 4.8963 | 67.9856 | 0.06884 | 0.0019 | 0.0006825 | 4.677 | 79.0041 | 0.06875 | 0.00189 | 0.0007388 | 4.5912 | 79.2855 | 0.06888 | 0.00189 | 0.0007435 | 4.728 | 92.7241 | 0.07438 | 0.00198 | 0.0008012 | 4.8424 | 92.8655 | 0.07038 | 0.00192 | 0.0006825 | 4.6546 | 93.4292 | 0.07068 | 0.00192 | 0.0006912 | 4.7827 | 93.0467 | 0.07635 | 0.00206 | 0.0007143 | 4.9678 | 95.8316 | 0.08632 | 0.00225 | 0.0008913 | 4.8641 | 98.4756 | 0.08462 | 0.0022 | 0.0008921 | 5.0338 | 104.3437 | 0.08461 | 0.00236 | 0.0007939 | 5.4569 | 109.8419 | 0.08904 | 0.00257 | 0.0007604 | 5.3275 | 109.3528 | 0.08974 | 0.00257 | 0.0008067 | 6.0791 | 113.6515 | 0.10318 | 0.00296 | 0.0008707 | 5.5565 | 124.1848 | 0.09684 | 0.00276 | 0.0007968 | 5.5847 | 125.4883 | 0.09771 | 0.00275 | 0.0008855 | 5.7699 | 130.2961 | 0.10021 | 0.00282 | 0.0008099 | 5.7422 | 132.3014 | 0.09929 | 0.00279 | 0.0007961 | 5.6025 | 143.3386 | 0.10168 | 0.00279 | 0.000846 | 5.5309 | 160.9511 | 0.09578 | 0.00257 | 0.0008261 | 5.461 | 161.1538 | 0.09599 | 0.00257 | 0.0008295
5.4563 | 0.074934 | 0.40623 | 0.01714 | 0.01061 | 6.4548 | 0.06552 | 1.09 | 0.04531 | 0.02041 | 5.6366 | 0.073016 | 1.29 | 0.04804 | 0.02003 | 5.6366 | 0.29447 | 0.32002 | 0.01189 | 0.00475 | 5.6208 | 0.29518 | 0.42269 | 0.01734 | 0.00549 | 5.7013 | 0.66088 | 0.33861 | 0.01253 | 0.0033 | 5.4929 | 1.9051 | 0.16811 | 0.00659 | 0.00141 | 5.4501 | 1.9171 | 0.18242 | 0.00705 | 0.00147 | 5 | 2.8966 | 0.12711 | 0.00477 | 0.00105 | 4.9989 | 3.8882 | 0.11352 | 0.00403 | 0.0009056 | 5.3333 | 3.7091 | 0.13451 | 0.00525 | 0.00102 | 5.6268 | 4.4885 | 0.1279 | 0.00504 | 0.0009706 | 5.8827 | 4.3505 | 0.14556 | 0.00574 | 0.00106 | 6.1115 | 4.2334 | 0.16351 | 0.00637 | 0.00114 | 6.3165 | 5.2819 | 0.1472 | 0.00552 | 0.00102 | 6.0024 | 6.5527 | 0.1216 | 0.00449 | 0.0008834 | 6.1922 | 6.4186 | 0.13369 | 0.00484 | 0.0009367 | 5.9115 | 6.6187 | 0.13079 | 0.00471 | 0.0009158 | 5.837 | 8.7683 | 0.10876 | 0.00378 | 0.0008095 | 5.5593 | 10.3365 | 0.10217 | 0.00341 | 0.0007625 | 5.719 | 11.4273 | 0.09767 | 0.0032 | 0.0006968 | 5.5218 | 11.6675 | 0.09632 | 0.00315 | 0.0006889 | 5.3172 | 15.07 | 0.08259 | 0.00258 | 0.0006217 | 5.1474 | 16.7516 | 0.0808 | 0.00244 | 0.0006117 | 5.4104 | 16.3311 | 0.09114 | 0.0029 | 0.0006524 | 5.5605 | 17.692 | 0.08547 | 0.0027 | 0.0006364 | 5.6303 | 17.5819 | 0.09652 | 0.00322 | 0.0006793 | 5.6302 | 21.1045 | 0.08159 | 0.00268 | 0.0006052 | 5.6876 | 20.9944 | 0.09091 | 0.00304 | 0.000641 | 5.7348 | 20.9043 | 0.10023 | 0.00334 | 0.000675 | 5.7354 | 24.4771 | 0.08865 | 0.00289 | 0.000652 | 5.5061 | 24.9777 | 0.08782 | 0.00284 | 0.0006521 | 5.8888 | 25.7481 | 0.09141 | 0.00297 | 0.0006437 | 5.7758 | 27.68 | 0.08758 | 0.0028 | 0.0006534 | 5.8103 | 31.0831 | 0.08627 | 0.00268 | 0.000686 | 5.6097 | 35.4573 | 0.08168 | 0.00243 | 0.0008343 | 5.4749 | 35.808 | 0.08777 | 0.00256 | 0.0008738 | 5.5617 | 37.5194 | 0.08086 | 0.00239 | 0.0007049 | 5.3906 | 38.0103 | 0.08055 | 0.00237 | 0.0007093 | 5.4748 | 39.8418 | 0.07749 | 0.00229 | 0.0006416 | 5.3629 | 40.1724 | 0.08285 | 0.00239 | 0.0006676 | 5.363 | 43.9565 | 0.07698 | 0.0022 | 0.0007217 | 5.5616 | 43.3454 | 0.08238 | 0.00233 | 0.0007402 | 5.4934 | 48.0301 | 0.08661 | 0.00253 | 0.0007132 | 5.0686 | 51.9754 | 0.07451 | 0.00202 | 0.0007025 | 5.5613 | 50.3419 | 0.08402 | 0.00242 | 0.0007299 | 5.1335 | 51.7473 | 0.07415 | 0.00205 | 0.0006874 | 5.3628 | 51.1756 | 0.08351 | 0.00243 | 0.0007238 | 5.238 | 51.4865 | 0.08346 | 0.00242 | 0.0007279 | 5.0615 | 60.5756 | 0.0746 | 0.00209 | 0.0006828 | 5.0053 | 62.9288 | 0.07485 | 0.00206 | 0.000731 | 5.2133 | 62.2568 | 0.08296 | 0.00233 | 0.0007633 | 5.3818 | 60.9478 | 0.08283 | 0.00236 | 0.0007678 | 5.4403 | 66.1299 | 0.07613 | 0.00216 | 0.0006995 | 5.1448 | 77.4575 | 0.075 | 0.00209 | 0.0007522 | 5.0503 | 77.7687 | 0.0751 | 0.00208 | 0.0007568 | 5.122 | 91.4972 | 0.07968 | 0.00212 | 0.0008118 | 5.2459 | 91.6485 | 0.07568 | 0.00207 | 0.0006942 | 5.0425 | 92.2619 | 0.07594 | 0.00206 | 0.0007026 | 5.1506 | 91.9302 | 0.08163 | 0.00219 | 0.0007254 | 5.6775 | 94.5584 | 0.09659 | 0.00268 | 0.0009136 | 5.559 | 97.521 | 0.09459 | 0.00262 | 0.0009148 | 5.663 | 102.33 | 0.09407 | 0.00272 | 0.0008144 | 6.0632 | 108.3296 | 0.098 | 0.00287 | 0.0007794 | 5.9195 | 107.4397 | 0.09876 | 0.00287 | 0.000826 | 6.6317 | 111.8406 | 0.11185 | 0.00321 | 0.000888 | 6.0616 | 122.6715 | 0.10476 | 0.00298 | 0.0008137 | 6.0924 | 123.9748 | 0.10554 | 0.00296 | 0.0009012 | 6.2507 | 128.8832 | 0.10775 | 0.00302 | 0.0008256 | 6.2207 | 130.7881 | 0.10672 | 0.00298 | 0.0008119 | 6.0335 | 142.124 | 0.10853 | 0.00295 | 0.0008602 | 5.9563 | 160.2358 | 0.10186 | 0.00271 | 0.0008379 | 5.8811 | 160.3383 | 0.10207 | 0.00271 | 0.0008413
5.9524 | 0.069901 | 0.4737 | 0.01977 | 0.0123 | 6.9513 | 0.061727 | 1.25 | 0.05046 | 0.02316 | 5.9682 | 0.069764 | 1.43 | 0.05196 | 0.02206 | 5.9682 | 0.28126 | 0.35398 | 0.01286 | 0.00523 | 6.2453 | 0.27116 | 0.50908 | 0.02128 | 0.00655 | 6.4139 | 0.60074 | 0.4162 | 0.01669 | 0.00401 | 5.9922 | 1.774 | 0.19471 | 0.0076 | 0.00161 | 5.9043 | 1.796 | 0.20877 | 0.00799 | 0.00166 | 5.4167 | 2.7245 | 0.14452 | 0.00537 | 0.00117 | 5.7131 | 3.5249 | 0.13994 | 0.00551 | 0.00107 | 6 | 3.3979 | 0.16206 | 0.00654 | 0.00118 | 6.252 | 4.1653 | 0.15052 | 0.00597 | 0.0011 | 6.471 | 4.0633 | 0.16882 | 0.00662 | 0.00119 | 6.667 | 3.9762 | 0.18734 | 0.00721 | 0.00127 | 6.8428 | 4.9867 | 0.16626 | 0.00615 | 0.00112 | 6.5026 | 6.2114 | 0.13692 | 0.00499 | 0.000961 | 6.6686 | 6.1064 | 0.14931 | 0.00533 | 0.00101 | 6.3662 | 6.3005 | 0.14593 | 0.00518 | 0.0009891 | 6.2539 | 8.397 | 0.12015 | 0.00411 | 0.0008622 | 5.9299 | 9.9551 | 0.11181 | 0.00368 | 0.000805 | 6.0764 | 11.0369 | 0.10637 | 0.00343 | 0.0007357 | 5.8669 | 11.2671 | 0.10485 | 0.00337 | 0.0007264 | 5.6299 | 14.5995 | 0.08918 | 0.00274 | 0.0006486 | 5.7194 | 15.8605 | 0.09279 | 0.00297 | 0.0006595 | 6.0867 | 15.34 | 0.10659 | 0.00363 | 0.0007126 | 6.2556 | 16.6808 | 0.0997 | 0.00337 | 0.0006921 | 6.2559 | 16.6808 | 0.11079 | 0.0038 | 0.0007325 | 6.2558 | 19.9632 | 0.0935 | 0.00317 | 0.0006486 | 6.2564 | 19.9632 | 0.10285 | 0.00348 | 0.0006826 | 6.2561 | 19.9632 | 0.1122 | 0.00375 | 0.000715 | 6.2568 | 23.4158 | 0.09886 | 0.00323 | 0.0006851 | 6.0066 | 23.9064 | 0.09782 | 0.00318 | 0.0006839 | 6.3796 | 24.7369 | 0.1011 | 0.00327 | 0.0006748 | 6.2571 | 26.6486 | 0.09658 | 0.00308 | 0.0006817 | 6.2573 | 30.0617 | 0.09427 | 0.00291 | 0.0007091 | 6.0413 | 34.4056 | 0.08868 | 0.00263 | 0.0008514 | 5.866 | 34.8263 | 0.0947 | 0.00274 | 0.00089 | 5.959 | 36.4177 | 0.08747 | 0.00257 | 0.0007222 | 5.7756 | 36.9185 | 0.08708 | 0.00255 | 0.0007261 | 5.8659 | 38.76 | 0.08371 | 0.00245 | 0.000659 | 5.7204 | 39.1606 | 0.08902 | 0.00255 | 0.0006842 | 5.7205 | 42.8746 | 0.08261 | 0.00234 | 0.0007353 | 6.2568 | 41.352 | 0.09393 | 0.00284 | 0.0007678 | 6.1037 | 46.1866 | 0.09699 | 0.00292 | 0.0007384 | 5.7021 | 49.891 | 0.08411 | 0.00244 | 0.0007256 | 6.1792 | 48.4082 | 0.09392 | 0.0028 | 0.0007533 | 5.7752 | 50.1827 | 0.08374 | 0.00246 | 0.000712 | 5.9587 | 49.7516 | 0.0932 | 0.00279 | 0.0007477 | 5.82 | 50.0724 | 0.09309 | 0.00278 | 0.0007514 | 5.6239 | 58.7107 | 0.08279 | 0.00239 | 0.0007024 | 5.5614 | 61.1337 | 0.08273 | 0.00234 | 0.0007496 | 5.7347 | 60.5823 | 0.09092 | 0.00259 | 0.0007813 | 5.92 | 59.5032 | 0.09095 | 0.00263 | 0.000787 | 5.9843 | 64.3251 | 0.08362 | 0.00241 | 0.0007167 | 5.6125 | 75.9319 | 0.08137 | 0.00227 | 0.0007655 | 5.5094 | 76.263 | 0.08145 | 0.00227 | 0.00077 | 5.516 | 90.2412 | 0.08506 | 0.00225 | 0.0008224 | 5.6494 | 90.4124 | 0.08105 | 0.0022 | 0.0007057 | 5.4304 | 91.0857 | 0.08128 | 0.0022 | 0.000714 | 5.8864 | 89.6893 | 0.0924 | 0.00267 | 0.0007475 | 6.3871 | 93.058 | 0.10701 | 0.00306 | 0.0009353 | 6.2538 | 96.3193 | 0.10468 | 0.00298 | 0.0009367 | 6.2923 | 100.4187 | 0.10371 | 0.00304 | 0.0008347 | 6.6695 | 106.8194 | 0.10708 | 0.00314 | 0.0007982 | 6.5114 | 105.6287 | 0.10794 | 0.00315 | 0.0008451 | 7.1844 | 110.1312 | 0.12066 | 0.00344 | 0.0009052 | 6.5667 | 121.1602 | 0.11278 | 0.00318 | 0.0008304 | 6.6001 | 122.5633 | 0.11347 | 0.00317 | 0.0009167 | 6.7315 | 127.3719 | 0.11538 | 0.00321 | 0.0008412 | 6.6992 | 129.2765 | 0.11424 | 0.00317 | 0.0008276 | 6.4645 | 141.0112 | 0.11543 | 0.00311 | 0.0008742 | 6.3818 | 159.3223 | 0.10798 | 0.00284 | 0.0008496 | 6.3012 | 159.5248 | 0.10818 | 0.00284 | 0.0008529
6.4484 | 0.065568 | 0.54582 | 0.02241 | 0.0141 | 7.4479 | 0.058395 | 1.41 | 0.05568 | 0.02606 | 6.6313 | 0.06411 | 1.72 | 0.0667 | 0.02639 | 6.6313 | 0.25835 | 0.4265 | 0.01652 | 0.00626 | 6.8698 | 0.25115 | 0.60274 | 0.02514 | 0.0077 | 7.1266 | 0.55161 | 0.50114 | 0.02061 | 0.00478 | 6.4916 | 1.6599 | 0.2232 | 0.00861 | 0.00182 | 6.3584 | 1.6889 | 0.23685 | 0.00893 | 0.00185 | 5.8333 | 2.5724 | 0.16298 | 0.00598 | 0.00129 | 6.4272 | 3.2258 | 0.16894 | 0.00687 | 0.00125 | 6.6667 | 3.1377 | 0.19201 | 0.0078 | 0.00136 | 6.8771 | 3.8871 | 0.17482 | 0.0069 | 0.00124 | 7.0592 | 3.8131 | 0.19366 | 0.0075 | 0.00133 | 7.2226 | 3.75 | 0.21266 | 0.00806 | 0.00141 | 7.3692 | 4.7205 | 0.18641 | 0.00678 | 0.00123 | 7.0028 | 5.9042 | 0.15307 | 0.00549 | 0.00104 | 7.1449 | 5.8232 | 0.16571 | 0.00581 | 0.0011 | 6.821 | 6.0123 | 0.16181 | 0.00565 | 0.00107 | 6.6708 | 8.0587 | 0.13204 | 0.00445 | 0.0009174 | 6.3005 | 9.6058 | 0.12181 | 0.00394 | 0.0008493 | 6.4339 | 10.6666 | 0.11539 | 0.00366 | 0.0007759 | 6.212 | 10.8868 | 0.11368 | 0.0036 | 0.0007651 | 6.2555 | 13.7587 | 0.10298 | 0.00337 | 0.0007052 | 6.4343 | 14.8795 | 0.10871 | 0.00373 | 0.0007232 | 6.763 | 14.4791 | 0.12299 | 0.00431 | 0.0007765 | 6.9506 | 15.7999 | 0.11476 | 0.00399 | 0.0007511 | 6.8815 | 15.89 | 0.12581 | 0.00436 | 0.0007885 | 6.8814 | 18.9421 | 0.10607 | 0.00364 | 0.0006945 | 6.8252 | 19.0323 | 0.11539 | 0.0039 | 0.0007264 | 6.7775 | 19.1024 | 0.12471 | 0.00415 | 0.000757 | 6.7782 | 22.4348 | 0.10953 | 0.00357 | 0.0007199 | 6.5072 | 22.9353 | 0.10826 | 0.0035 | 0.0007171 | 6.8703 | 23.7959 | 0.11117 | 0.00357 | 0.0007071 | 6.7384 | 25.6975 | 0.10592 | 0.00335 | 0.000711 | 6.7042 | 29.1104 | 0.10253 | 0.00314 | 0.0007331 | 6.4728 | 33.4141 | 0.09589 | 0.00282 | 0.0008691 | 6.257 | 33.9049 | 0.10181 | 0.00292 | 0.0009066 | 6.3563 | 35.3862 | 0.09428 | 0.00275 | 0.00074 | 6.1607 | 35.8869 | 0.09379 | 0.00272 | 0.0007434 | 6.2569 | 37.7383 | 0.0901 | 0.00261 | 0.0006768 | 6.4355 | 37.2876 | 0.10181 | 0.00313 | 0.0007184 | 6.4356 | 40.8712 | 0.09429 | 0.00287 | 0.0007637 | 6.952 | 39.5491 | 0.10602 | 0.00332 | 0.0007969 | 6.7141 | 44.4637 | 0.10777 | 0.0033 | 0.0007644 | 6.3357 | 47.9374 | 0.09411 | 0.00282 | 0.0007494 | 6.7972 | 46.6052 | 0.10422 | 0.00316 | 0.0007775 | 6.4168 | 48.6889 | 0.09363 | 0.00283 | 0.0007371 | 6.5546 | 48.3783 | 0.10316 | 0.00312 | 0.000772 | 6.402 | 48.7191 | 0.10298 | 0.00311 | 0.0007753 | 6.1863 | 56.9267 | 0.09125 | 0.00268 | 0.0007224 | 6.1176 | 59.3694 | 0.09085 | 0.00261 | 0.0007684 | 6.256 | 58.9385 | 0.0991 | 0.00283 | 0.0007996 | 6.4581 | 58.0894 | 0.09926 | 0.00288 | 0.0008063 | 6.5283 | 62.5711 | 0.09133 | 0.00265 | 0.0007341 | 6.0802 | 74.4171 | 0.08787 | 0.00245 | 0.000779 | 5.9685 | 74.7781 | 0.08792 | 0.00245 | 0.0007833 | 6.304 | 87.6812 | 0.09605 | 0.00273 | 0.0008435 | 6.4565 | 87.9424 | 0.09202 | 0.00269 | 0.0007288 | 6.2061 | 88.7152 | 0.09215 | 0.00268 | 0.0007366 | 6.6222 | 87.4406 | 0.10344 | 0.00309 | 0.0007696 | 7.0968 | 91.4195 | 0.11761 | 0.0034 | 0.0009566 | 6.9487 | 94.9298 | 0.1149 | 0.00332 | 0.0009582 | 6.9215 | 98.5994 | 0.11353 | 0.00334 | 0.0008549 | 7.2758 | 105.3108 | 0.11629 | 0.0034 | 0.0008168 | 7.1034 | 103.8194 | 0.11727 | 0.00341 | 0.0008642 | 7.737 | 108.4231 | 0.12961 | 0.00367 | 0.0009225 | 7.0718 | 119.7503 | 0.12089 | 0.00339 | 0.000847 | 7.1078 | 121.1532 | 0.1215 | 0.00337 | 0.0009321 | 7.2123 | 125.9621 | 0.1231 | 0.00339 | 0.0008567 | 7.1777 | 127.7664 | 0.12184 | 0.00335 | 0.0008431 | 6.8954 | 139.7999 | 0.1224 | 0.00326 | 0.000888 | 6.8072 | 158.3104 | 0.11414 | 0.00297 | 0.000861 | 6.7212 | 158.5127 | 0.11433 | 0.00297 | 0.0008643
6.9444 | 0.061775 | 0.62255 | 0.02507 | 0.016 | 7.9444 | 0.055433 | 1.58 | 0.06099 | 0.02912 | 7.4602 | 0.058316 | 2.12 | 0.0878 | 0.03227 | 7.4602 | 0.23493 | 0.52572 | 0.02177 | 0.00765 | 7.4944 | 0.23404 | 0.70357 | 0.02898 | 0.00893 | 7.8392 | 0.51039 | 0.59328 | 0.02443 | 0.00561 | 6.9909 | 1.5609 | 0.25356 | 0.00964 | 0.00204 | 7.2668 | 1.5118 | 0.29805 | 0.01246 | 0.00228 | 6.6667 | 2.3163 | 0.20305 | 0.00825 | 0.00156 | 7.1413 | 2.9766 | 0.2005 | 0.0082 | 0.00144 | 7.3333 | 2.9166 | 0.22434 | 0.00905 | 0.00155 | 7.5023 | 3.646 | 0.2008 | 0.00782 | 0.00139 | 7.6475 | 3.5939 | 0.22007 | 0.00838 | 0.00148 | 7.7782 | 3.5489 | 0.23947 | 0.00891 | 0.00156 | 7.8956 | 4.4804 | 0.20767 | 0.00742 | 0.00134 | 7.503 | 5.627 | 0.17003 | 0.00599 | 0.00113 | 7.6212 | 5.565 | 0.18288 | 0.0063 | 0.00118 | 7.2757 | 5.7501 | 0.17844 | 0.00612 | 0.00115 | 7.0878 | 7.7495 | 0.14441 | 0.00478 | 0.0009752 | 6.6711 | 9.2825 | 0.13216 | 0.00421 | 0.0008952 | 7.1487 | 10.006 | 0.13431 | 0.00454 | 0.0008607 | 6.9023 | 10.2262 | 0.13221 | 0.00445 | 0.0008467 | 7.0374 | 12.8478 | 0.12137 | 0.00426 | 0.0007811 | 7.1492 | 14.0286 | 0.12562 | 0.00443 | 0.0007909 | 7.4393 | 13.7184 | 0.14034 | 0.00496 | 0.0008442 | 7.6457 | 15.0191 | 0.13063 | 0.00458 | 0.0008132 | 7.5071 | 15.1692 | 0.14156 | 0.00489 | 0.0008472 | 7.5069 | 18.0412 | 0.11929 | 0.00409 | 0.000743 | 7.3939 | 18.1914 | 0.12853 | 0.00433 | 0.0007724 | 7.2988 | 18.3316 | 0.13778 | 0.00454 | 0.000801 | 7.2996 | 21.5438 | 0.12064 | 0.0039 | 0.0007562 | 7.0077 | 22.0343 | 0.11914 | 0.00383 | 0.0007519 | 7.361 | 22.9449 | 0.12163 | 0.00386 | 0.0007409 | 7.2197 | 24.8064 | 0.1156 | 0.00362 | 0.0007416 | 7.1512 | 28.2193 | 0.11106 | 0.00336 | 0.000758 | 6.9043 | 32.4728 | 0.10331 | 0.00301 | 0.0008875 | 7.0392 | 32.1825 | 0.11661 | 0.00359 | 0.0009416 | 7.1508 | 33.4936 | 0.10848 | 0.0034 | 0.0007775 | 6.9308 | 33.9943 | 0.10779 | 0.00336 | 0.0007797 | 7.0391 | 35.8355 | 0.1034 | 0.00322 | 0.000714 | 7.1505 | 35.5852 | 0.11523 | 0.00366 | 0.0007544 | 7.1506 | 39.0584 | 0.10653 | 0.00335 | 0.0007936 | 7.6472 | 37.8968 | 0.11864 | 0.00377 | 0.0008275 | 7.3245 | 42.8612 | 0.11897 | 0.00366 | 0.0007914 | 6.9693 | 46.1244 | 0.1045 | 0.00318 | 0.0007741 | 7.4151 | 44.9226 | 0.1149 | 0.0035 | 0.0008025 | 7.0585 | 47.2558 | 0.10382 | 0.00318 | 0.0007627 | 7.1504 | 47.0555 | 0.11341 | 0.00345 | 0.0007969 | 6.984 | 47.4162 | 0.11315 | 0.00343 | 0.0007997 | 6.7487 | 55.2133 | 0.09997 | 0.00295 | 0.0007428 | 6.6737 | 57.6658 | 0.0992 | 0.00287 | 0.0007874 | 6.7773 | 57.3552 | 0.10751 | 0.00307 | 0.0008181 | 6.9963 | 56.7161 | 0.10778 | 0.00312 | 0.0008259 | 7.0724 | 60.8877 | 0.09925 | 0.00287 | 0.0007518 | 6.5479 | 72.9229 | 0.09451 | 0.00263 | 0.0007925 | 6.4276 | 73.3039 | 0.09453 | 0.00262 | 0.0007967 | 7.092 | 85.1134 | 0.10737 | 0.00317 | 0.0008646 | 7.2636 | 85.5044 | 0.10329 | 0.00313 | 0.000752 | 6.9819 | 86.347 | 0.10332 | 0.00311 | 0.0007593 | 7.358 | 85.2136 | 0.11477 | 0.00348 | 0.0007917 | 7.8065 | 89.7024 | 0.1284 | 0.00373 | 0.0009778 | 7.6436 | 93.432 | 0.12528 | 0.00363 | 0.0009793 | 7.5507 | 96.7915 | 0.12354 | 0.00363 | 0.0008751 | 7.8821 | 103.8034 | 0.12564 | 0.00365 | 0.0008354 | 7.6953 | 102.1115 | 0.12676 | 0.00367 | 0.0008833 | 8.2897 | 106.816 | 0.13869 | 0.00389 | 0.0009398 | 7.577 | 118.2417 | 0.12911 | 0.00358 | 0.0008635 | 7.6155 | 119.7444 | 0.12961 | 0.00356 | 0.0009474 | 7.6932 | 124.4534 | 0.1309 | 0.00356 | 0.0008721 | 7.6562 | 126.3575 | 0.12954 | 0.00352 | 0.0008585 | 7.3264 | 138.5898 | 0.12942 | 0.00341 | 0.0009017 | 7.2327 | 157.1998 | 0.12033 | 0.0031 | 0.0008723 | 7.1413 | 157.502 | 0.12052 | 0.0031 | 0.0008755
7.9365 | 0.055471 | 0.7894 | 0.03475 | 0.02012 | 8.4409 | 0.052781 | 1.76 | 0.06638 | 0.03232 | 8.2891 | 0.053563 | 2.55 | 0.10779 | 0.03867 | 8.2891 | 0.21562 | 0.63431 | 0.02674 | 0.00917 | 8.1189 | 0.21933 | 0.81146 | 0.03283 | 0.01025 | 8.5519 | 0.47547 | 0.69252 | 0.02822 | 0.0065 | 7.9896 | 1.3968 | 0.3198 | 0.01346 | 0.00252 | 8.1751 | 1.3697 | 0.36601 | 0.01576 | 0.00275 | 7.5 | 2.1071 | 0.24732 | 0.01037 | 0.00185 | 7.8555 | 2.7645 | 0.23459 | 0.00953 | 0.00165 | 8 | 2.7254 | 0.25902 | 0.0103 | 0.00176 | 8.1275 | 3.4348 | 0.22843 | 0.00875 | 0.00155 | 8.2358 | 3.4008 | 0.24804 | 0.00928 | 0.00163 | 8.3338 | 3.3698 | 0.26774 | 0.00977 | 0.00171 | 8.4219 | 4.2622 | 0.23005 | 0.00808 | 0.00146 | 8.0032 | 5.3748 | 0.18781 | 0.0065 | 0.00122 | 8.0976 | 5.3298 | 0.20084 | 0.0068 | 0.00127 | 7.7304 | 5.5089 | 0.19582 | 0.0066 | 0.00123 | 7.5047 | 7.4643 | 0.15727 | 0.00512 | 0.00104 | 7.4123 | 8.704 | 0.15392 | 0.00522 | 0.000992 | 8.0423 | 9.3094 | 0.15964 | 0.00579 | 0.000974 | 7.765 | 9.5146 | 0.15699 | 0.00567 | 0.0009559 | 7.8193 | 12.0671 | 0.14101 | 0.00509 | 0.0008622 | 7.8641 | 13.2879 | 0.14353 | 0.00511 | 0.0008625 | 8.1156 | 13.0377 | 0.15862 | 0.0056 | 0.0009155 | 8.3407 | 14.3184 | 0.1473 | 0.00515 | 0.0008784 | 8.1327 | 14.5186 | 0.15803 | 0.00542 | 0.0009086 | 8.1325 | 17.2205 | 0.13317 | 0.00454 | 0.000794 | 7.9627 | 17.4307 | 0.14225 | 0.00474 | 0.0008207 | 7.8202 | 17.6209 | 0.15138 | 0.00493 | 0.0008469 | 7.821 | 20.733 | 0.13221 | 0.00423 | 0.0007941 | 7.5083 | 21.2135 | 0.13044 | 0.00415 | 0.0007882 | 7.8518 | 22.1441 | 0.13248 | 0.00416 | 0.0007759 | 7.701 | 23.9955 | 0.12562 | 0.00389 | 0.0007732 | 8.0451 | 26.5974 | 0.12891 | 0.00421 | 0.0008104 | 7.7673 | 30.7306 | 0.11879 | 0.00372 | 0.0009262 | 7.8213 | 30.6205 | 0.13218 | 0.00422 | 0.0009788 | 7.9453 | 31.8215 | 0.12346 | 0.00401 | 0.0008174 | 7.7008 | 32.3122 | 0.12254 | 0.00396 | 0.0008184 | 7.8212 | 34.1233 | 0.11738 | 0.00378 | 0.0007531 | 7.8656 | 34.0332 | 0.12928 | 0.00416 | 0.000792 | 7.8657 | 37.4162 | 0.11932 | 0.00381 | 0.0008251 | 8.3424 | 36.3948 | 0.13181 | 0.00421 | 0.0008597 | 7.9349 | 41.3691 | 0.13058 | 0.00401 | 0.0008195 | 7.6028 | 44.4419 | 0.1153 | 0.00353 | 0.0007997 | 8.033 | 43.3604 | 0.12598 | 0.00384 | 0.0008285 | 7.7002 | 45.8832 | 0.11432 | 0.00351 | 0.000789 | 7.7463 | 45.7831 | 0.12394 | 0.00375 | 0.0008223 | 7.566 | 46.1638 | 0.1236 | 0.00373 | 0.0008247 | 7.3111 | 53.5904 | 0.10896 | 0.00321 | 0.0007636 | 7.2299 | 56.0227 | 0.1078 | 0.00311 | 0.0008068 | 7.2987 | 55.8224 | 0.11615 | 0.00331 | 0.000837 | 7.5345 | 55.3832 | 0.1165 | 0.00336 | 0.0008458 | 7.6164 | 59.2647 | 0.10739 | 0.0031 | 0.00077 | 7.4833 | 70.046 | 0.10819 | 0.00326 | 0.0008201 | 7.3459 | 70.4569 | 0.10813 | 0.00325 | 0.0008239 | 7.88 | 82.587 | 0.11903 | 0.00357 | 0.0008859 | 8.0706 | 83.1079 | 0.11489 | 0.00354 | 0.0007754 | 7.7577 | 84.0303 | 0.1148 | 0.00351 | 0.0007821 | 8.0938 | 83.0378 | 0.12639 | 0.00385 | 0.0008142 | 8.5162 | 87.9364 | 0.13941 | 0.00404 | 0.0009989 | 8.3384 | 91.8653 | 0.13583 | 0.00392 | 0.001 | 8.18 | 95.0347 | 0.13373 | 0.00391 | 0.0008954 | 8.4884 | 102.297 | 0.13512 | 0.00389 | 0.0008539 | 8.2873 | 100.5046 | 0.13641 | 0.00392 | 0.0009024 | 8.8423 | 105.3097 | 0.14791 | 0.0041 | 0.0009571 | 8.0821 | 116.834 | 0.13743 | 0.00377 | 0.00088 | 8.1232 | 118.3366 | 0.13783 | 0.00374 | 0.0009628 | 8.174 | 123.0456 | 0.1388 | 0.00374 | 0.0008875 | 8.1347 | 124.8495 | 0.13732 | 0.00369 | 0.0008739 | 7.7574 | 137.2807 | 0.13651 | 0.00356 | 0.0009153 | 7.6581 | 156.0903 | 0.12657 | 0.00322 | 0.0008834 | 7.5614 | 156.2924 | 0.12675 | 0.00322 | 0.0008866
8.9286 | 0.050438 | 0.97405 | 0.04381 | 0.02466 | 8.9374 | 0.0504 | 1.95 | 0.07185 | 0.03566 | 9.118 | 0.04959 | 3.03 | 0.12737 | 0.04557 | 9.118 | 0.19951 | 0.75213 | 0.03161 | 0.01081 | 8.7434 | 0.20652 | 0.92631 | 0.03672 | 0.01164 | 9.2645 | 0.44535 | 0.79876 | 0.03202 | 0.00745 | 8.9883 | 1.2647 | 0.39337 | 0.01704 | 0.00306 | 9.0835 | 1.2537 | 0.44062 | 0.01899 | 0.00327 | 8.3333 | 1.934 | 0.29576 | 0.01245 | 0.00217 | 8.5696 | 2.5824 | 0.27118 | 0.01085 | 0.00187 | 8.6667 | 2.5593 | 0.29604 | 0.01157 | 0.00198 | 8.7527 | 3.2477 | 0.25771 | 0.00969 | 0.00172 | 8.824 | 3.2277 | 0.27756 | 0.01018 | 0.0018 | 8.8894 | 3.2097 | 0.29747 | 0.01065 | 0.00187 | 8.9483 | 4.0621 | 0.25355 | 0.00874 | 0.00158 | 8.5034 | 5.1437 | 0.20641 | 0.00702 | 0.00131 | 8.5739 | 5.1127 | 0.21957 | 0.0073 | 0.00136 | 8.1852 | 5.2878 | 0.21393 | 0.00708 | 0.00132 | 8.3385 | 6.9589 | 0.1844 | 0.0064 | 0.00116 | 8.3389 | 8.0815 | 0.18307 | 0.00665 | 0.00112 | 8.9359 | 8.7079 | 0.18679 | 0.00695 | 0.0011 | 8.6278 | 8.9051 | 0.18355 | 0.00681 | 0.00107 | 8.6013 | 11.3765 | 0.16187 | 0.00588 | 0.0009485 | 8.579 | 12.6174 | 0.16241 | 0.00577 | 0.000938 | 8.7919 | 12.4372 | 0.17782 | 0.00622 | 0.0009902 | 9.0358 | 13.6778 | 0.16476 | 0.00572 | 0.0009466 | 8.7583 | 13.9281 | 0.17522 | 0.00594 | 0.0009726 | 8.7581 | 16.4798 | 0.14768 | 0.00498 | 0.0008474 | 8.5315 | 16.7401 | 0.15656 | 0.00516 | 0.000871 | 8.3415 | 16.9603 | 0.16552 | 0.00533 | 0.0008946 | 8.3424 | 19.9823 | 0.14422 | 0.00456 | 0.0008336 | 8.0088 | 20.4527 | 0.14218 | 0.00447 | 0.000826 | 8.8332 | 20.7227 | 0.1553 | 0.00527 | 0.00085 | 8.6637 | 22.514 | 0.14666 | 0.0049 | 0.00084 | 8.9389 | 25.1558 | 0.14781 | 0.00499 | 0.0008663 | 8.6304 | 29.1588 | 0.13513 | 0.00438 | 0.0009677 | 8.6034 | 29.1988 | 0.14853 | 0.00481 | 0.00102 | 8.7399 | 30.3198 | 0.1392 | 0.00459 | 0.0008598 | 8.4709 | 30.8104 | 0.13804 | 0.00453 | 0.0008593 | 8.6033 | 32.5714 | 0.13204 | 0.00431 | 0.0007941 | 8.5806 | 32.6215 | 0.14396 | 0.00465 | 0.0008314 | 8.5807 | 35.9042 | 0.13265 | 0.00425 | 0.0008582 | 9.0376 | 35.0132 | 0.1455 | 0.00463 | 0.0008934 | 8.5452 | 39.9673 | 0.14261 | 0.00436 | 0.0008485 | 8.2364 | 42.8697 | 0.1265 | 0.00387 | 0.0008263 | 8.6509 | 41.8985 | 0.13745 | 0.00417 | 0.0008555 | 8.3419 | 44.561 | 0.12514 | 0.00383 | 0.000816 | 8.3422 | 44.551 | 0.13477 | 0.00406 | 0.0008484 | 8.148 | 44.9516 | 0.13433 | 0.00403 | 0.0008503 | 7.8735 | 52.0378 | 0.11821 | 0.00347 | 0.000785 | 7.786 | 54.4501 | 0.11665 | 0.00336 | 0.0008267 | 8.3413 | 52.9477 | 0.13414 | 0.00417 | 0.000876 | 8.6109 | 52.8384 | 0.13457 | 0.00422 | 0.0008868 | 8.7045 | 56.2298 | 0.12433 | 0.00392 | 0.0008075 | 8.4187 | 67.3106 | 0.12243 | 0.00384 | 0.0008485 | 8.2641 | 67.7514 | 0.12228 | 0.00382 | 0.000852 | 8.668 | 80.1416 | 0.13105 | 0.00396 | 0.0009077 | 8.8777 | 80.7825 | 0.12682 | 0.00392 | 0.0007992 | 8.5334 | 81.7647 | 0.1266 | 0.00389 | 0.0008053 | 8.8296 | 80.9128 | 0.13832 | 0.00421 | 0.0008369 | 9.2259 | 86.1713 | 0.15064 | 0.00435 | 0.00102 | 9.0333 | 90.2496 | 0.14657 | 0.00421 | 0.00102 | 8.8092 | 93.3288 | 0.14411 | 0.00418 | 0.0009158 | 9.0948 | 100.7914 | 0.14475 | 0.00412 | 0.0008725 | 8.8792 | 98.9485 | 0.14621 | 0.00415 | 0.0009216 | 9.395 | 103.8041 | 0.15726 | 0.00431 | 0.0009746 | 8.5872 | 115.4272 | 0.14584 | 0.00395 | 0.0008964 | 8.6309 | 116.9297 | 0.14613 | 0.00392 | 0.0009781 | 8.6548 | 121.7386 | 0.14679 | 0.0039 | 0.0009029 | 8.6133 | 123.4423 | 0.14519 | 0.00385 | 0.0008893 | 8.6193 | 134.8651 | 0.15088 | 0.0041 | 0.0009424 | 8.509 | 153.5739 | 0.1392 | 0.00369 | 0.0009054 | 8.4016 | 153.8758 | 0.13936 | 0.00369 | 0.0009085
9.9206 | 0.046306 | 1.18 | 0.05268 | 0.0296 | 9.9305 | 0.046267 | 2.36 | 0.09238 | 0.04279 | 9.9469 | 0.046208 | 3.54 | 0.14686 | 0.05297 | 9.9469 | 0.1859 | 0.87902 | 0.03646 | 0.01257 | 9.368 | 0.19521 | 1.05 | 0.04065 | 0.01312 | 9.9772 | 0.41923 | 0.9119 | 0.03585 | 0.00847 | 9.987 | 1.1576 | 0.47418 | 0.02054 | 0.00365 | 9.9918 | 1.1576 | 0.5218 | 0.02221 | 0.00384 | 9.1667 | 1.7879 | 0.34834 | 0.01451 | 0.00252 | 9.2837 | 2.4243 | 0.31027 | 0.01219 | 0.00211 | 9.3333 | 2.4133 | 0.33538 | 0.01285 | 0.00221 | 9.3779 | 3.0816 | 0.28862 | 0.01064 | 0.0019 | 9.4123 | 3.0726 | 0.3086 | 0.01109 | 0.00197 | 9.445 | 3.0646 | 0.32865 | 0.01153 | 0.00204 | 9.4747 | 3.881 | 0.27817 | 0.00941 | 0.00171 | 9.0036 | 4.9316 | 0.22583 | 0.00754 | 0.00141 | 9.5265 | 4.7274 | 0.25935 | 0.00923 | 0.00156 | 9.0946 | 4.8946 | 0.25238 | 0.00894 | 0.0015 | 9.3809 | 6.4225 | 0.22098 | 0.00824 | 0.00133 | 9.2654 | 7.5481 | 0.21437 | 0.008 | 0.00126 | 9.8295 | 8.1865 | 0.21575 | 0.00807 | 0.00122 | 9.4906 | 8.3757 | 0.21186 | 0.0079 | 0.0012 | 9.3832 | 10.776 | 0.18395 | 0.00666 | 0.00104 | 9.2939 | 12.0168 | 0.18226 | 0.00642 | 0.00102 | 9.4682 | 11.8867 | 0.19793 | 0.00685 | 0.00107 | 9.7309 | 13.1073 | 0.18302 | 0.00627 | 0.00102 | 9.3839 | 13.3876 | 0.19312 | 0.00646 | 0.00104 | 9.3837 | 15.8092 | 0.16282 | 0.00543 | 0.0009032 | 9.1002 | 16.0995 | 0.17145 | 0.00557 | 0.0009235 | 9.3842 | 15.8093 | 0.19538 | 0.0068 | 0.0009958 | 9.3852 | 18.6411 | 0.16956 | 0.0058 | 0.0009174 | 9.0099 | 19.0915 | 0.16692 | 0.00568 | 0.0009061 | 9.8147 | 19.4916 | 0.17963 | 0.00629 | 0.0009293 | 9.6263 | 21.2228 | 0.16903 | 0.00583 | 0.0009112 | 9.8328 | 23.8745 | 0.16776 | 0.00573 | 0.0009258 | 9.4934 | 27.7372 | 0.15232 | 0.00501 | 0.00101 | 9.3856 | 27.9074 | 0.16566 | 0.00539 | 0.00106 | 9.5344 | 28.9584 | 0.1557 | 0.00515 | 0.0009046 | 9.241 | 29.4489 | 0.15427 | 0.00508 | 0.0009026 | 9.3854 | 31.1598 | 0.14739 | 0.00483 | 0.0008373 | 9.2957 | 31.32 | 0.15925 | 0.00513 | 0.0008726 | 9.2958 | 34.5226 | 0.14654 | 0.00468 | 0.000893 | 9.7328 | 33.7417 | 0.15973 | 0.00505 | 0.0009288 | 9.766 | 37.4443 | 0.16788 | 0.00564 | 0.0009098 | 8.87 | 41.3978 | 0.13811 | 0.0042 | 0.000854 | 9.8868 | 39.2453 | 0.16156 | 0.00539 | 0.0009125 | 8.9836 | 43.279 | 0.13627 | 0.00414 | 0.0008436 | 9.5339 | 42.2276 | 0.15731 | 0.00516 | 0.0009024 | 9.312 | 42.6481 | 0.15667 | 0.00512 | 0.0009033 | 8.9983 | 49.1637 | 0.13755 | 0.00442 | 0.0008296 | 8.8983 | 51.5056 | 0.13512 | 0.00425 | 0.0008679 | 9.384 | 50.3141 | 0.15308 | 0.00496 | 0.0009169 | 9.6872 | 50.4646 | 0.15351 | 0.005 | 0.0009294 | 9.7925 | 53.4559 | 0.14216 | 0.00466 | 0.0008469 | 9.3541 | 64.7461 | 0.13724 | 0.00437 | 0.0008779 | 9.1823 | 65.2069 | 0.137 | 0.00435 | 0.000881 | 9.456 | 77.7771 | 0.14344 | 0.00433 | 0.0009299 | 9.6848 | 78.5279 | 0.1391 | 0.00429 | 0.0008235 | 9.3092 | 79.57 | 0.13872 | 0.00425 | 0.0008289 | 9.5654 | 78.8586 | 0.15055 | 0.00455 | 0.0008601 | 9.9356 | 84.4068 | 0.16211 | 0.00464 | 0.00104 | 9.7282 | 88.6246 | 0.1575 | 0.00448 | 0.00104 | 9.4384 | 91.6837 | 0.15468 | 0.00444 | 0.0009364 | 9.7011 | 99.3564 | 0.15451 | 0.00435 | 0.0008911 | 9.4712 | 97.4432 | 0.15617 | 0.00439 | 0.0009409 | 9.9476 | 102.3991 | 0.16675 | 0.00451 | 0.0009921 | 9.0924 | 114.1211 | 0.15436 | 0.00413 | 0.0009129 | 9.1386 | 115.6234 | 0.15454 | 0.0041 | 0.0009934 | 9.6164 | 119.0266 | 0.16304 | 0.00453 | 0.0009336 | 9.5703 | 120.63 | 0.16122 | 0.00447 | 0.0009201 | 9.6967 | 131.9492 | 0.1692 | 0.00485 | 0.0009762 | 9.5727 | 150.2571 | 0.15529 | 0.00433 | 0.0009326 | 9.4518 | 150.6589 | 0.15541 | 0.00433 | 0.0009356
10.9127 | 0.042854 | 1.4 | 0.06153 | 0.03493 | 11.1718 | 0.042034 | 2.91 | 0.12176 | 0.05251 | 10.7759 | 0.043296 | 4.09 | 0.16644 | 0.06085 | 10.7759 | 0.1741 | 1.01 | 0.04133 | 0.01445 | 9.9925 | 0.1852 | 1.18 | 0.04463 | 0.01467 | 11.4025 | 0.37581 | 1.16 | 0.05011 | 0.01067 | 10.9857 | 1.0686 | 0.56211 | 0.02404 | 0.00429 | 10.9002 | 1.0756 | 0.60946 | 0.02546 | 0.00445 | 10 | 1.6639 | 0.40503 | 0.0166 | 0.0029 | 9.9979 | 2.2852 | 0.35182 | 0.01354 | 0.00236 | 10 | 2.2842 | 0.37702 | 0.01414 | 0.00245 | 10.0031 | 2.9335 | 0.32114 | 0.0116 | 0.00208 | 10.0006 | 2.9335 | 0.34117 | 0.01202 | 0.00215 | 10.0006 | 2.9335 | 0.36125 | 0.01243 | 0.00222 | 10.5274 | 3.5608 | 0.33079 | 0.01201 | 0.00198 | 10.004 | 4.5553 | 0.26709 | 0.00955 | 0.00162 | 10.7173 | 4.3192 | 0.31346 | 0.012 | 0.00182 | 10.2315 | 4.4773 | 0.3046 | 0.0116 | 0.00176 | 10.4232 | 5.9682 | 0.26046 | 0.00996 | 0.00152 | 10.192 | 7.0838 | 0.2478 | 0.00929 | 0.00141 | 10.7231 | 7.7282 | 0.24648 | 0.00917 | 0.00136 | 10.3534 | 7.9103 | 0.24189 | 0.00897 | 0.00133 | 10.1651 | 10.2356 | 0.20723 | 0.00744 | 0.00114 | 10.0089 | 11.4864 | 0.20307 | 0.00706 | 0.0011 | 10.1445 | 11.3863 | 0.21894 | 0.00747 | 0.00115 | 10.4259 | 12.5769 | 0.20206 | 0.00683 | 0.00109 | 10.0095 | 12.8872 | 0.21173 | 0.00698 | 0.00111 | 10.0093 | 15.1987 | 0.1786 | 0.00587 | 0.0009614 | 10.2377 | 14.9786 | 0.20293 | 0.00714 | 0.00103 | 10.4269 | 14.8084 | 0.22734 | 0.00817 | 0.0011 | 10.428 | 17.4801 | 0.19665 | 0.00696 | 0.00101 | 10.011 | 17.9205 | 0.19335 | 0.0068 | 0.0009921 | 10.7962 | 18.4106 | 0.20544 | 0.00728 | 0.00101 | 10.5889 | 20.0817 | 0.19271 | 0.00673 | 0.0009869 | 10.7267 | 22.7335 | 0.18875 | 0.00646 | 0.0009887 | 10.3564 | 26.446 | 0.17037 | 0.00563 | 0.00106 | 10.1677 | 26.7162 | 0.18356 | 0.00595 | 0.0011 | 10.3289 | 27.7371 | 0.17295 | 0.0057 | 0.0009518 | 10.0111 | 28.2176 | 0.17123 | 0.00562 | 0.0009482 | 10.1675 | 29.8785 | 0.16341 | 0.00534 | 0.0008824 | 10.0107 | 30.1288 | 0.17517 | 0.00561 | 0.0009155 | 10.0109 | 33.2612 | 0.16097 | 0.00511 | 0.0009294 | 11.1232 | 31.4693 | 0.18974 | 0.0066 | 0.001 | 10.9867 | 35.2419 | 0.1948 | 0.00681 | 0.0009754 | 10.1371 | 38.7548 | 0.16252 | 0.00544 | 0.0009124 | 11.1226 | 36.9328 | 0.18725 | 0.0065 | 0.0009736 | 10.2669 | 40.8858 | 0.15951 | 0.00529 | 0.0009013 | 10.7256 | 40.0648 | 0.18108 | 0.00616 | 0.0009593 | 10.476 | 40.5054 | 0.18019 | 0.00611 | 0.0009589 | 10.1231 | 46.5804 | 0.15798 | 0.00528 | 0.0008765 | 10.0106 | 48.8421 | 0.15462 | 0.00507 | 0.0009112 | 10.4267 | 47.911 | 0.173 | 0.00571 | 0.0009598 | 10.7636 | 48.2616 | 0.17332 | 0.00573 | 0.0009738 | 10.8806 | 50.9327 | 0.1609 | 0.00536 | 0.0008883 | 10.2895 | 62.3224 | 0.15263 | 0.00489 | 0.0009085 | 10.1005 | 62.8031 | 0.15228 | 0.00486 | 0.000911 | 10.244 | 75.5133 | 0.15619 | 0.00469 | 0.0009527 | 10.4918 | 76.364 | 0.15172 | 0.00464 | 0.0008483 | 10.0849 | 77.4459 | 0.15117 | 0.0046 | 0.000853 | 10.3012 | 76.8749 | 0.16311 | 0.00489 | 0.0008837 | 10.6452 | 82.6629 | 0.17381 | 0.00493 | 0.00106 | 10.423 | 87.0103 | 0.16863 | 0.00475 | 0.00106 | 10.0676 | 90.0891 | 0.16544 | 0.00469 | 0.0009571 | 10.3074 | 97.902 | 0.16443 | 0.00457 | 0.0009098 | 10.0631 | 95.9984 | 0.16628 | 0.00462 | 0.0009604 | 11.0529 | 99.6805 | 0.1861 | 0.00528 | 0.00103 | 10.1026 | 111.5106 | 0.1717 | 0.00481 | 0.0009459 | 10.154 | 113.0127 | 0.17165 | 0.00476 | 0.00102 | 10.8185 | 115.8143 | 0.18386 | 0.0054 | 0.0009723 | 10.7666 | 117.4174 | 0.18175 | 0.00533 | 0.0009588 | 10.7741 | 129.0363 | 0.18794 | 0.00553 | 0.00101 | 10.6363 | 146.8435 | 0.17174 | 0.00492 | 0.0009598 | 10.502 | 147.3451 | 0.17182 | 0.00491 | 0.0009626
11.9048 | 0.039912 | 1.63 | 0.07045 | 0.04065 | 12.4131 | 0.038582 | 3.52 | 0.14962 | 0.06309 | 11.6048 | 0.040754 | 4.67 | 0.18619 | 0.06922 | 11.6048 | 0.16389 | 1.16 | 0.04625 | 0.01644 | 11.2416 | 0.16819 | 1.45 | 0.05958 | 0.01801 | 12.8278 | 0.34118 | 1.43 | 0.06338 | 0.01309 | 11.9844 | 0.99292 | 0.65705 | 0.02757 | 0.00497 | 11.8085 | 1.0055 | 0.7035 | 0.02876 | 0.0051 | 10.8333 | 1.5568 | 0.4658 | 0.01871 | 0.0033 | 10.712 | 2.1621 | 0.39581 | 0.01491 | 0.00263 | 10.6667 | 2.1691 | 0.42095 | 0.01546 | 0.00271 | 10.6283 | 2.7994 | 0.35526 | 0.01257 | 0.00228 | 10.5889 | 2.8074 | 0.37524 | 0.01296 | 0.00234 | 11.1117 | 2.7054 | 0.43068 | 0.01585 | 0.00259 | 11.8434 | 3.2286 | 0.4029 | 0.01577 | 0.00235 | 11.2545 | 4.1571 | 0.32328 | 0.01243 | 0.0019 | 11.9082 | 3.975 | 0.37246 | 0.01462 | 0.00211 | 11.3683 | 4.1241 | 0.3615 | 0.01413 | 0.00203 | 11.4655 | 5.5789 | 0.30283 | 0.01163 | 0.00172 | 11.1185 | 6.6765 | 0.28335 | 0.01057 | 0.00157 | 11.6167 | 7.3219 | 0.27898 | 0.01026 | 0.0015 | 11.2162 | 7.498 | 0.27363 | 0.01004 | 0.00147 | 10.9471 | 9.7513 | 0.2317 | 0.0082 | 0.00124 | 10.7238 | 10.996 | 0.22483 | 0.00771 | 0.00119 | 10.8208 | 10.926 | 0.24086 | 0.00809 | 0.00123 | 11.121 | 12.0865 | 0.2219 | 0.00739 | 0.00117 | 11.2607 | 11.9864 | 0.25107 | 0.00893 | 0.00125 | 11.2604 | 14.1179 | 0.21199 | 0.00754 | 0.00108 | 11.3753 | 14.0278 | 0.23666 | 0.00859 | 0.00115 | 11.4696 | 13.9477 | 0.26135 | 0.00948 | 0.00122 | 11.4708 | 16.4693 | 0.22547 | 0.00807 | 0.0011 | 11.0121 | 16.8996 | 0.22145 | 0.00788 | 0.00108 | 11.7776 | 17.4598 | 0.23271 | 0.00824 | 0.0011 | 11.5516 | 19.0709 | 0.21769 | 0.0076 | 0.00107 | 11.6206 | 21.6926 | 0.21077 | 0.00717 | 0.00106 | 11.2195 | 25.2749 | 0.18928 | 0.00623 | 0.00111 | 10.9498 | 25.6352 | 0.20224 | 0.00652 | 0.00115 | 11.1235 | 26.626 | 0.19094 | 0.00624 | 0.001 | 10.7812 | 27.0965 | 0.18892 | 0.00615 | 0.0009962 | 10.9496 | 28.7073 | 0.18011 | 0.00584 | 0.0009295 | 11.4408 | 28.0167 | 0.20883 | 0.00736 | 0.00101 | 11.441 | 30.9988 | 0.19142 | 0.00669 | 0.00101 | 12.5136 | 29.5274 | 0.22182 | 0.00801 | 0.00109 | 12.2075 | 33.2899 | 0.22336 | 0.00792 | 0.00105 | 11.4042 | 36.4423 | 0.18855 | 0.00657 | 0.0009753 | 12.3585 | 34.8908 | 0.21449 | 0.00756 | 0.00104 | 11.5503 | 38.6633 | 0.18411 | 0.00633 | 0.0009622 | 11.9174 | 38.0626 | 0.20612 | 0.00711 | 0.00102 | 11.64 | 38.5131 | 0.20495 | 0.00704 | 0.00102 | 11.2478 | 44.2577 | 0.17952 | 0.0061 | 0.0009261 | 11.1229 | 46.4393 | 0.17515 | 0.00585 | 0.0009568 | 11.4693 | 45.7286 | 0.19389 | 0.00643 | 0.001 | 11.8399 | 46.2091 | 0.19403 | 0.00644 | 0.00102 | 11.9686 | 48.6301 | 0.18055 | 0.00604 | 0.0009318 | 11.2249 | 60.0693 | 0.16861 | 0.00538 | 0.0009401 | 11.0188 | 60.55 | 0.16813 | 0.00535 | 0.0009421 | 11.032 | 73.35 | 0.16933 | 0.00505 | 0.0009761 | 11.2989 | 74.2906 | 0.1647 | 0.00499 | 0.0008736 | 10.8607 | 75.4024 | 0.16397 | 0.00495 | 0.0008776 | 11.037 | 74.9517 | 0.17599 | 0.00521 | 0.0009077 | 11.3549 | 80.9595 | 0.18576 | 0.00521 | 0.00108 | 11.1179 | 85.3964 | 0.17998 | 0.00502 | 0.00108 | 10.6969 | 88.545 | 0.17639 | 0.00494 | 0.0009781 | 10.9137 | 96.468 | 0.17449 | 0.00478 | 0.0009287 | 10.655 | 94.6041 | 0.17654 | 0.00484 | 0.00098 | 12.4345 | 96.5917 | 0.21101 | 0.00635 | 0.00107 | 11.3655 | 108.3998 | 0.19394 | 0.00575 | 0.0009874 | 11.4232 | 109.9018 | 0.19358 | 0.00568 | 0.00106 | 12.0206 | 112.8043 | 0.20524 | 0.00619 | 0.00101 | 11.9629 | 114.3072 | 0.20286 | 0.00611 | 0.0009978 | 11.8515 | 126.2255 | 0.20709 | 0.00616 | 0.00104 | 11.6999 | 143.4322 | 0.18858 | 0.00547 | 0.000987 | 11.5521 | 143.9336 | 0.1886 | 0.00546 | 0.0009896
12.8968 | 0.03739 | 1.88 | 0.07948 | 0.04676 | 13.6544 | 0.03569 | 4.18 | 0.17696 | 0.07451 | 12.4337 | 0.038523 | 5.28 | 0.20617 | 0.07805 | 12.4337 | 0.15488 | 1.31 | 0.05123 | 0.01855 | 12.4906 | 0.15429 | 1.76 | 0.07363 | 0.02165 | 14.2531 | 0.31287 | 1.73 | 0.07634 | 0.01574 | 12.9831 | 0.92819 | 0.75891 | 0.03114 | 0.00571 | 12.7169 | 0.9445 | 0.80385 | 0.0321 | 0.00579 | 11.6667 | 1.4628 | 0.53061 | 0.02085 | 0.00373 | 11.4261 | 2.052 | 0.44224 | 0.01631 | 0.00291 | 11.3333 | 2.0651 | 0.46714 | 0.01679 | 0.00298 | 11.2535 | 2.6794 | 0.39097 | 0.01355 | 0.00248 | 11.7654 | 2.5883 | 0.44779 | 0.01654 | 0.00274 | 12.5007 | 2.4703 | 0.52526 | 0.02076 | 0.0031 | 13.1593 | 2.9555 | 0.48204 | 0.01935 | 0.00276 | 12.505 | 3.8219 | 0.38462 | 0.01517 | 0.00221 | 13.099 | 3.6808 | 0.43638 | 0.0172 | 0.00243 | 12.5051 | 3.8219 | 0.42308 | 0.01661 | 0.00233 | 12.5078 | 5.2417 | 0.34804 | 0.01328 | 0.00193 | 12.0451 | 6.3143 | 0.321 | 0.01184 | 0.00173 | 12.5103 | 6.9576 | 0.31323 | 0.01135 | 0.00165 | 12.079 | 7.1288 | 0.30707 | 0.0111 | 0.00161 | 11.729 | 9.315 | 0.25735 | 0.00897 | 0.00134 | 11.4387 | 10.5457 | 0.24753 | 0.00835 | 0.00128 | 12.1733 | 10.1254 | 0.28734 | 0.01043 | 0.00141 | 12.5111 | 11.2159 | 0.2639 | 0.00948 | 0.00133 | 12.5119 | 11.2159 | 0.29324 | 0.01074 | 0.00141 | 12.5116 | 13.1972 | 0.24781 | 0.00909 | 0.00122 | 12.5128 | 13.1972 | 0.27261 | 0.00998 | 0.00128 | 12.5123 | 13.1972 | 0.29739 | 0.01077 | 0.00134 | 12.5136 | 15.5886 | 0.25599 | 0.00915 | 0.00121 | 12.0132 | 15.9989 | 0.25119 | 0.00894 | 0.00118 | 12.7591 | 16.6092 | 0.26142 | 0.00919 | 0.0012 | 12.5142 | 18.1701 | 0.24395 | 0.00846 | 0.00115 | 12.5145 | 20.7617 | 0.23381 | 0.00788 | 0.00112 | 12.0825 | 24.2039 | 0.20904 | 0.00683 | 0.00116 | 12.5141 | 23.7035 | 0.24192 | 0.0086 | 0.00125 | 12.7125 | 24.6942 | 0.22908 | 0.00825 | 0.00111 | 12.3213 | 25.1346 | 0.22639 | 0.00812 | 0.0011 | 12.5139 | 26.6354 | 0.21548 | 0.00769 | 0.00103 | 12.8709 | 26.205 | 0.24493 | 0.00896 | 0.0011 | 12.8711 | 29.0669 | 0.224 | 0.00812 | 0.00109 | 13.904 | 27.8258 | 0.25594 | 0.00935 | 0.00117 | 13.4282 | 31.5683 | 0.25352 | 0.00899 | 0.00112 | 12.6714 | 34.4104 | 0.21616 | 0.00765 | 0.00104 | 13.5943 | 33.0791 | 0.24328 | 0.00858 | 0.00111 | 12.8337 | 36.6212 | 0.2101 | 0.00732 | 0.00103 | 13.1091 | 36.2008 | 0.23246 | 0.00803 | 0.00108 | 12.8039 | 36.6713 | 0.23097 | 0.00795 | 0.00108 | 12.3726 | 42.1555 | 0.20216 | 0.00689 | 0.0009784 | 12.2351 | 44.257 | 0.19672 | 0.00659 | 0.001 | 12.512 | 43.7465 | 0.21575 | 0.00713 | 0.00105 | 12.9163 | 44.3169 | 0.21563 | 0.00713 | 0.00107 | 13.0567 | 46.5379 | 0.2011 | 0.0067 | 0.0009775 | 12.1603 | 57.9466 | 0.18519 | 0.00587 | 0.0009731 | 11.937 | 58.4372 | 0.18457 | 0.00584 | 0.0009745 | 11.82 | 71.287 | 0.18285 | 0.0054 | 0.001 | 12.106 | 72.2977 | 0.17804 | 0.00534 | 0.0008996 | 11.6365 | 73.4494 | 0.17711 | 0.00528 | 0.0009027 | 11.7728 | 73.1089 | 0.1892 | 0.00554 | 0.0009323 | 12.0646 | 79.2964 | 0.19796 | 0.00549 | 0.00111 | 11.8128 | 83.813 | 0.19153 | 0.00528 | 0.00111 | 11.3261 | 87.0614 | 0.18752 | 0.00519 | 0.0009993 | 12.1264 | 93.7012 | 0.19505 | 0.0056 | 0.0009667 | 11.8389 | 91.9768 | 0.1975 | 0.00568 | 0.00102 | 13.8161 | 93.7745 | 0.2367 | 0.00731 | 0.00112 | 12.6283 | 105.4911 | 0.2168 | 0.00659 | 0.00103 | 12.6925 | 106.8929 | 0.21613 | 0.00652 | 0.0011 | 13.2226 | 109.9961 | 0.22719 | 0.00693 | 0.00105 | 13.1592 | 111.3987 | 0.22452 | 0.00684 | 0.00104 | 12.9289 | 123.5164 | 0.22667 | 0.00675 | 0.00108 | 12.7636 | 140.1226 | 0.20582 | 0.00599 | 0.00101 | 12.6023 | 140.6239 | 0.20578 | 0.00597 | 0.00102
13.8889 | 0.035199 | 2.15 | 0.08865 | 0.05323 | 14.8957 | 0.033239 | 4.89 | 0.20419 | 0.08677 | 13.2626 | 0.036551 | 5.94 | 0.22641 | 0.08736 | 13.2626 | 0.14688 | 1.47 | 0.05627 | 0.02077 | 13.7397 | 0.14268 | 2.09 | 0.08735 | 0.02558 | 15.6784 | 0.28925 | 2.06 | 0.08924 | 0.0186 | 13.9818 | 0.87206 | 0.86761 | 0.03476 | 0.0065 | 13.6252 | 0.89117 | 0.91043 | 0.0355 | 0.00653 | 12.5 | 1.3807 | 0.59941 | 0.02303 | 0.00418 | 12.1403 | 1.954 | 0.49108 | 0.01772 | 0.0032 | 12 | 1.972 | 0.51559 | 0.01815 | 0.00326 | 12.5039 | 2.4692 | 0.46701 | 0.01732 | 0.00291 | 13.2361 | 2.3632 | 0.54664 | 0.02168 | 0.00329 | 13.8897 | 2.2761 | 0.62837 | 0.02539 | 0.00365 | 14.4752 | 2.7294 | 0.56812 | 0.02288 | 0.0032 | 13.7555 | 3.5368 | 0.45111 | 0.01786 | 0.00254 | 14.2898 | 3.4277 | 0.50521 | 0.01978 | 0.00276 | 13.6419 | 3.5608 | 0.48935 | 0.01908 | 0.00264 | 13.5501 | 4.9455 | 0.39605 | 0.01492 | 0.00215 | 12.9716 | 5.9921 | 0.36075 | 0.01311 | 0.00191 | 13.4039 | 6.6314 | 0.34922 | 0.01245 | 0.00181 | 12.9417 | 6.7955 | 0.34219 | 0.01217 | 0.00176 | 12.5109 | 8.9197 | 0.28417 | 0.00975 | 0.00145 | 12.8685 | 9.7611 | 0.29573 | 0.01079 | 0.00147 | 13.5259 | 9.4409 | 0.33735 | 0.0126 | 0.00161 | 13.9012 | 10.4653 | 0.30903 | 0.01144 | 0.0015 | 13.7631 | 10.5354 | 0.33822 | 0.01249 | 0.00157 | 13.7627 | 12.4066 | 0.28603 | 0.01058 | 0.00136 | 13.6503 | 12.4666 | 0.31072 | 0.01135 | 0.00141 | 13.5549 | 12.5267 | 0.33541 | 0.01204 | 0.00147 | 13.5564 | 14.798 | 0.28818 | 0.01022 | 0.00131 | 13.0143 | 15.1983 | 0.28255 | 0.00998 | 0.00128 | 13.7406 | 15.8586 | 0.29154 | 0.01013 | 0.00129 | 13.4768 | 17.3595 | 0.27147 | 0.00932 | 0.00124 | 14.3023 | 19.1304 | 0.28289 | 0.0105 | 0.00127 | 13.8086 | 22.3324 | 0.25111 | 0.00906 | 0.00128 | 14.0783 | 22.0722 | 0.28467 | 0.01052 | 0.00137 | 14.3016 | 23.0528 | 0.27006 | 0.01009 | 0.00122 | 13.8615 | 23.4832 | 0.26664 | 0.00992 | 0.00121 | 14.0781 | 24.8639 | 0.25348 | 0.00938 | 0.00114 | 14.301 | 24.6437 | 0.28341 | 0.01048 | 0.00121 | 14.3012 | 27.3754 | 0.25867 | 0.00949 | 0.00118 | 15.2943 | 26.3346 | 0.29207 | 0.01066 | 0.00127 | 14.649 | 30.037 | 0.28528 | 0.01005 | 0.0012 | 13.9385 | 32.6087 | 0.24536 | 0.00869 | 0.00111 | 14.8302 | 31.4677 | 0.27359 | 0.0096 | 0.00118 | 14.117 | 34.7395 | 0.23751 | 0.00829 | 0.00109 | 14.3009 | 34.4893 | 0.26014 | 0.00893 | 0.00115 | 13.9679 | 34.9497 | 0.25829 | 0.00884 | 0.00114 | 13.4974 | 40.2636 | 0.22589 | 0.00766 | 0.00103 | 13.3474 | 42.285 | 0.21933 | 0.00733 | 0.00106 | 13.5547 | 41.9346 | 0.23858 | 0.00783 | 0.0011 | 13.9926 | 42.5551 | 0.23815 | 0.00781 | 0.00112 | 14.1447 | 44.626 | 0.22256 | 0.00736 | 0.00103 | 13.0957 | 55.9743 | 0.20236 | 0.00636 | 0.00101 | 12.8552 | 56.4649 | 0.20159 | 0.00631 | 0.00101 | 12.608 | 69.3345 | 0.19676 | 0.00574 | 0.00102 | 12.913 | 70.4051 | 0.19175 | 0.00568 | 0.0009262 | 12.4122 | 71.5667 | 0.19059 | 0.00562 | 0.0009284 | 12.5086 | 71.3464 | 0.20274 | 0.00586 | 0.0009575 | 12.7743 | 77.6737 | 0.21042 | 0.00576 | 0.00113 | 12.5076 | 82.2699 | 0.20331 | 0.00553 | 0.00113 | 12.5846 | 84.2451 | 0.21035 | 0.00611 | 0.00104 | 13.6422 | 90.3942 | 0.22161 | 0.00674 | 0.00102 | 13.3188 | 88.9493 | 0.22452 | 0.00684 | 0.00107 | 15.1977 | 91.1786 | 0.26313 | 0.00822 | 0.00117 | 13.8911 | 102.7839 | 0.24027 | 0.00738 | 0.00107 | 13.9617 | 104.0855 | 0.2393 | 0.0073 | 0.00114 | 14.4247 | 107.2891 | 0.2497 | 0.00763 | 0.00109 | 14.3554 | 108.6915 | 0.24672 | 0.00752 | 0.00108 | 14.0063 | 121.0086 | 0.24666 | 0.00732 | 0.00111 | 13.8272 | 136.8144 | 0.22348 | 0.00649 | 0.00104 | 13.6525 | 137.3156 | 0.22337 | 0.00647 | 0.00104
14.881 | 0.033268 | 2.44 | 0.09797 | 0.06008 | 16.137 | 0.031127 | 5.64 | 0.23156 | 0.09985 | 14.9204 | 0.033189 | 7.34 | 0.30224 | 0.10734 | 14.9204 | 0.13337 | 1.82 | 0.07515 | 0.02554 | 14.9888 | 0.13287 | 2.44 | 0.10099 | 0.0298 | 17.1038 | 0.26924 | 2.41 | 0.10222 | 0.02168 | 14.9805 | 0.82283 | 0.98304 | 0.03844 | 0.00733 | 14.5336 | 0.84404 | 1.02 | 0.03895 | 0.00731 | 13.3333 | 1.3077 | 0.67218 | 0.02525 | 0.00466 | 12.8544 | 1.8649 | 0.54231 | 0.01916 | 0.00351 | 13.3333 | 1.8099 | 0.61913 | 0.02335 | 0.00387 | 14.0669 | 2.2541 | 0.57063 | 0.02271 | 0.0035 | 14.7067 | 2.1781 | 0.65441 | 0.02652 | 0.00388 | 15.2786 | 2.115 | 0.7398 | 0.0299 | 0.00425 | 15.7911 | 2.5393 | 0.661 | 0.0264 | 0.00368 | 15.006 | 3.2916 | 0.52277 | 0.02055 | 0.0029 | 15.4806 | 3.2066 | 0.57895 | 0.02237 | 0.00312 | 14.7788 | 3.3337 | 0.56031 | 0.02157 | 0.00298 | 14.5925 | 4.6844 | 0.44684 | 0.01657 | 0.00239 | 13.8982 | 5.7019 | 0.40257 | 0.01439 | 0.00209 | 14.2975 | 6.3352 | 0.38694 | 0.01355 | 0.00198 | 13.8045 | 6.4953 | 0.37899 | 0.01324 | 0.00192 | 14.0748 | 8.2282 | 0.34125 | 0.01266 | 0.00169 | 14.2984 | 9.0927 | 0.34763 | 0.01305 | 0.00167 | 14.8785 | 8.8485 | 0.39084 | 0.01471 | 0.00181 | 15.2914 | 9.8099 | 0.35729 | 0.01332 | 0.00169 | 15.0143 | 9.934 | 0.38602 | 0.01421 | 0.00175 | 15.0139 | 11.7161 | 0.3266 | 0.01203 | 0.00151 | 14.7879 | 11.8362 | 0.35097 | 0.0127 | 0.00156 | 14.5976 | 11.9363 | 0.3754 | 0.0133 | 0.0016 | 14.5991 | 14.0975 | 0.32203 | 0.01129 | 0.00143 | 14.0154 | 14.4778 | 0.31551 | 0.01102 | 0.00139 | 15.7035 | 14.5576 | 0.3559 | 0.01362 | 0.0015 | 15.4021 | 15.9684 | 0.3302 | 0.01249 | 0.00143 | 16.0901 | 17.7594 | 0.33595 | 0.01291 | 0.00144 | 15.5347 | 20.7511 | 0.29653 | 0.01111 | 0.0014 | 15.6426 | 20.6611 | 0.33047 | 0.01235 | 0.00149 | 15.8907 | 21.6517 | 0.31383 | 0.01184 | 0.00135 | 15.4017 | 22.062 | 0.3096 | 0.01164 | 0.00133 | 15.6424 | 23.3526 | 0.29406 | 0.011 | 0.00125 | 15.7311 | 23.2726 | 0.32425 | 0.01197 | 0.00132 | 15.7314 | 25.9042 | 0.29539 | 0.01082 | 0.00128 | 16.6847 | 25.0135 | 0.33017 | 0.01195 | 0.00137 | 15.8697 | 28.6558 | 0.31861 | 0.01111 | 0.00128 | 15.2057 | 31.0073 | 0.27611 | 0.00972 | 0.00119 | 16.066 | 30.0265 | 0.30541 | 0.0106 | 0.00126 | 15.4004 | 33.0181 | 0.26638 | 0.00924 | 0.00117 | 15.4926 | 32.908 | 0.28917 | 0.00983 | 0.00122 | 15.1319 | 33.3683 | 0.28692 | 0.00972 | 0.00121 | 14.6222 | 38.542 | 0.25071 | 0.00843 | 0.00109 | 14.4597 | 40.4933 | 0.24296 | 0.00806 | 0.00111 | 14.5973 | 40.2831 | 0.26237 | 0.00852 | 0.00115 | 15.069 | 40.9235 | 0.26158 | 0.00848 | 0.00117 | 15.2328 | 42.8743 | 0.24491 | 0.00801 | 0.00108 | 14.0311 | 54.1223 | 0.22012 | 0.00683 | 0.00104 | 13.7735 | 54.6229 | 0.2192 | 0.00679 | 0.00104 | 13.396 | 67.4722 | 0.21105 | 0.00609 | 0.00105 | 13.7201 | 68.5827 | 0.20582 | 0.00602 | 0.0009534 | 13.188 | 69.7743 | 0.20443 | 0.00595 | 0.0009547 | 13.2444 | 69.6441 | 0.21661 | 0.00618 | 0.0009832 | 14.1937 | 74.5789 | 0.23612 | 0.00682 | 0.00117 | 13.8974 | 79.2747 | 0.22752 | 0.00651 | 0.00117 | 14.1576 | 80.9788 | 0.23995 | 0.00741 | 0.0011 | 15.1579 | 87.2886 | 0.24913 | 0.00779 | 0.00106 | 14.7987 | 86.1532 | 0.25245 | 0.0079 | 0.00112 | 16.5793 | 88.7635 | 0.2903 | 0.00907 | 0.00121 | 15.154 | 100.2777 | 0.26434 | 0.00813 | 0.00112 | 15.231 | 101.3792 | 0.26309 | 0.00804 | 0.00118 | 15.6267 | 104.7831 | 0.27275 | 0.00829 | 0.00113 | 15.5517 | 106.1853 | 0.26947 | 0.00818 | 0.00112 | 15.0837 | 118.5018 | 0.26707 | 0.00787 | 0.00115 | 14.8908 | 133.6072 | 0.24155 | 0.00697 | 0.00107 | 14.7027 | 134.2084 | 0.24137 | 0.00696 | 0.00107
15.873 | 0.031557 | 2.74 | 0.10744 | 0.06729 | 17.3784 | 0.029296 | 6.45 | 0.25919 | 0.11373 | 16.5782 | 0.030447 | 8.88 | 0.37354 | 0.12912 | 16.5782 | 0.12236 | 2.21 | 0.09291 | 0.03074 | 16.2378 | 0.12447 | 2.82 | 0.11466 | 0.03431 | 18.5291 | 0.25213 | 2.78 | 0.11533 | 0.02497 | 15.9792 | 0.7794 | 1.11 | 0.04219 | 0.00821 | 15.4419 | 0.80212 | 1.14 | 0.04246 | 0.00813 | 14.1667 | 1.2426 | 0.74887 | 0.0275 | 0.00516 | 14.2827 | 1.7109 | 0.65182 | 0.02467 | 0.00417 | 15 | 1.6438 | 0.7609 | 0.03081 | 0.00469 | 15.6299 | 2.078 | 0.68361 | 0.02779 | 0.00413 | 16.1774 | 2.023 | 0.77089 | 0.03125 | 0.00451 | 16.6676 | 1.977 | 0.85938 | 0.03438 | 0.00488 | 17.1071 | 2.3782 | 0.7605 | 0.02993 | 0.00419 | 16.2565 | 3.0785 | 0.59958 | 0.02326 | 0.00328 | 16.6714 | 3.0135 | 0.65759 | 0.025 | 0.00351 | 15.9156 | 3.1335 | 0.63596 | 0.02409 | 0.00334 | 15.6348 | 4.4512 | 0.50038 | 0.01822 | 0.00264 | 14.8247 | 5.4397 | 0.44647 | 0.01568 | 0.00228 | 16.0846 | 5.8199 | 0.46747 | 0.01771 | 0.00233 | 15.5301 | 5.97 | 0.45752 | 0.01729 | 0.00226 | 15.6387 | 7.6448 | 0.4029 | 0.01538 | 0.00194 | 15.7282 | 8.5163 | 0.4032 | 0.01524 | 0.00189 | 16.2311 | 8.3322 | 0.44779 | 0.01677 | 0.00203 | 16.6815 | 9.2355 | 0.40866 | 0.01518 | 0.00188 | 16.2655 | 9.3996 | 0.43661 | 0.01591 | 0.00193 | 16.265 | 11.1057 | 0.36946 | 0.01348 | 0.00166 | 15.9254 | 11.2658 | 0.39332 | 0.01404 | 0.0017 | 16.683 | 10.9255 | 0.46107 | 0.018 | 0.00189 | 16.6847 | 12.9066 | 0.39451 | 0.01526 | 0.00167 | 16.0176 | 13.2669 | 0.38607 | 0.01487 | 0.00162 | 17.6665 | 13.4869 | 0.42568 | 0.01683 | 0.00173 | 17.3274 | 14.8176 | 0.39379 | 0.01539 | 0.00163 | 17.8779 | 16.5986 | 0.39292 | 0.01522 | 0.00161 | 17.2607 | 19.4002 | 0.34527 | 0.01308 | 0.00154 | 17.2069 | 19.4402 | 0.37927 | 0.01415 | 0.00162 | 17.4797 | 20.4407 | 0.36031 | 0.01354 | 0.00148 | 16.9418 | 20.831 | 0.35521 | 0.01331 | 0.00146 | 17.2066 | 22.0316 | 0.33717 | 0.01258 | 0.00138 | 17.1612 | 22.0716 | 0.3674 | 0.01344 | 0.00144 | 17.1615 | 24.5931 | 0.33413 | 0.01213 | 0.00138 | 18.0751 | 23.8326 | 0.37021 | 0.01322 | 0.00147 | 17.0905 | 27.4248 | 0.35349 | 0.01215 | 0.00137 | 16.4728 | 29.5861 | 0.30839 | 0.01074 | 0.00127 | 17.3019 | 28.7254 | 0.3387 | 0.0116 | 0.00134 | 16.6838 | 31.4468 | 0.29673 | 0.01019 | 0.00124 | 16.6843 | 31.4468 | 0.31957 | 0.01073 | 0.00129 | 16.2959 | 31.9072 | 0.31689 | 0.01061 | 0.00128 | 15.747 | 36.9806 | 0.27661 | 0.00919 | 0.00115 | 15.572 | 38.8618 | 0.26761 | 0.00878 | 0.00116 | 15.64 | 38.7717 | 0.28711 | 0.00922 | 0.00121 | 16.1454 | 39.4121 | 0.28593 | 0.00916 | 0.00123 | 16.3208 | 41.2729 | 0.26816 | 0.00866 | 0.00113 | 14.9666 | 52.3905 | 0.23848 | 0.00731 | 0.00108 | 14.6917 | 52.891 | 0.23739 | 0.00726 | 0.00108 | 14.184 | 65.7001 | 0.22574 | 0.00644 | 0.00108 | 14.5271 | 66.8506 | 0.22026 | 0.00636 | 0.0009814 | 13.9638 | 68.0521 | 0.21861 | 0.00628 | 0.0009817 | 14.7159 | 66.4602 | 0.24535 | 0.0074 | 0.00104 | 15.9679 | 70.9741 | 0.26972 | 0.00831 | 0.00123 | 15.6346 | 75.7693 | 0.25906 | 0.00789 | 0.00123 | 15.7307 | 77.9836 | 0.27071 | 0.00859 | 0.00115 | 16.6737 | 84.3739 | 0.27762 | 0.00877 | 0.00112 | 16.2785 | 83.5681 | 0.28126 | 0.00889 | 0.00117 | 17.961 | 86.5092 | 0.3182 | 0.00989 | 0.00126 | 16.4168 | 97.9225 | 0.289 | 0.00885 | 0.00116 | 16.5002 | 98.8739 | 0.2875 | 0.00875 | 0.00122 | 16.8288 | 102.3779 | 0.29635 | 0.00894 | 0.00117 | 16.748 | 103.78 | 0.29275 | 0.00882 | 0.00116 | 16.1611 | 116.1959 | 0.2879 | 0.0084 | 0.00118 | 15.9545 | 130.601 | 0.26005 | 0.00745 | 0.0011 | 15.7529 | 131.2021 | 0.2598 | 0.00743 | 0.0011
16.8651 | 0.030026 | 3.06 | 0.11708 | 0.07485 | 18.6197 | 0.027685 | 7.31 | 0.28715 | 0.1284 | 18.2361 | 0.028166 | 10.55 | 0.44316 | 0.15266 | 18.2361 | 0.11316 | 2.62 | 0.11026 | 0.03637 | 17.4869 | 0.11706 | 3.23 | 0.12845 | 0.0391 | 19.9544 | 0.23722 | 3.18 | 0.12861 | 0.02846 | 16.9779 | 0.74078 | 1.23 | 0.04599 | 0.00914 | 16.3503 | 0.7646 | 1.27 | 0.04602 | 0.00899 | 15 | 1.1846 | 0.82944 | 0.02979 | 0.00569 | 16.068 | 1.5528 | 0.80182 | 0.03257 | 0.00507 | 16.6667 | 1.5067 | 0.91626 | 0.03787 | 0.00559 | 17.1929 | 1.9299 | 0.80571 | 0.03274 | 0.00481 | 17.6481 | 1.8909 | 0.89589 | 0.03592 | 0.00519 | 18.0566 | 1.8579 | 0.98696 | 0.03885 | 0.00555 | 18.423 | 2.2401 | 0.86643 | 0.03349 | 0.00474 | 17.507 | 2.8924 | 0.68152 | 0.026 | 0.00369 | 17.8622 | 2.8434 | 0.74111 | 0.02766 | 0.00391 | 17.0524 | 2.9565 | 0.71628 | 0.02665 | 0.00372 | 16.6771 | 4.2421 | 0.55664 | 0.01989 | 0.0029 | 16.6778 | 4.9854 | 0.54037 | 0.02056 | 0.00269 | 17.8718 | 5.3876 | 0.55479 | 0.0216 | 0.0027 | 17.2557 | 5.5287 | 0.54262 | 0.02108 | 0.00262 | 17.2026 | 7.1465 | 0.46905 | 0.01801 | 0.0022 | 17.1581 | 8.015 | 0.46238 | 0.01739 | 0.00212 | 17.5837 | 7.8779 | 0.50814 | 0.01882 | 0.00225 | 18.0716 | 8.7282 | 0.46312 | 0.01703 | 0.00209 | 17.5166 | 8.9233 | 0.49 | 0.01762 | 0.00212 | 17.5162 | 10.5753 | 0.41458 | 0.01492 | 0.00183 | 18.2004 | 10.3051 | 0.48411 | 0.01904 | 0.00202 | 18.7684 | 10.085 | 0.55423 | 0.02232 | 0.0022 | 18.7703 | 11.926 | 0.47332 | 0.0189 | 0.00193 | 18.0198 | 12.2662 | 0.46275 | 0.01841 | 0.00187 | 19.6294 | 12.5862 | 0.50072 | 0.0199 | 0.00197 | 19.2526 | 13.8369 | 0.46211 | 0.01818 | 0.00185 | 19.6657 | 15.5879 | 0.45371 | 0.01749 | 0.00179 | 18.9868 | 18.2393 | 0.39726 | 0.01501 | 0.00169 | 18.7711 | 18.3794 | 0.43101 | 0.01594 | 0.00176 | 19.0688 | 19.3799 | 0.40944 | 0.01523 | 0.00162 | 18.482 | 19.7602 | 0.40341 | 0.01495 | 0.00159 | 18.7708 | 20.8707 | 0.38277 | 0.01414 | 0.00151 | 18.5913 | 21.0008 | 0.41283 | 0.0149 | 0.00156 | 18.5916 | 23.4322 | 0.37487 | 0.01343 | 0.00149 | 19.4655 | 22.7718 | 0.41218 | 0.0145 | 0.00158 | 18.3112 | 26.3039 | 0.38989 | 0.0132 | 0.00146 | 17.7399 | 28.2951 | 0.34219 | 0.01176 | 0.00135 | 18.5377 | 27.5545 | 0.37346 | 0.0126 | 0.00143 | 17.9671 | 30.0057 | 0.32857 | 0.01114 | 0.00132 | 17.8761 | 30.0958 | 0.35135 | 0.01164 | 0.00137 | 17.4599 | 30.5562 | 0.3482 | 0.0115 | 0.00136 | 16.8718 | 35.5494 | 0.30358 | 0.00995 | 0.00121 | 16.6843 | 37.3705 | 0.29326 | 0.0095 | 0.00122 | 16.6827 | 37.3805 | 0.3128 | 0.00991 | 0.00126 | 17.2217 | 38.0009 | 0.3112 | 0.00983 | 0.00128 | 17.4089 | 39.7916 | 0.29228 | 0.00931 | 0.00118 | 15.902 | 50.7689 | 0.25744 | 0.00779 | 0.00112 | 15.6099 | 51.2594 | 0.25617 | 0.00773 | 0.00112 | 15.7599 | 62.4265 | 0.25628 | 0.00775 | 0.00113 | 16.1413 | 63.617 | 0.25025 | 0.00764 | 0.00104 | 15.5153 | 64.8384 | 0.24806 | 0.00754 | 0.00104 | 16.5554 | 62.8362 | 0.28318 | 0.00913 | 0.00111 | 17.7421 | 67.6802 | 0.30499 | 0.00969 | 0.0013 | 17.3717 | 72.515 | 0.29204 | 0.00917 | 0.00129 | 17.3038 | 75.2093 | 0.30263 | 0.00971 | 0.00121 | 18.1895 | 81.6299 | 0.30707 | 0.00971 | 0.00117 | 17.7584 | 81.1439 | 0.31094 | 0.00983 | 0.00123 | 19.3426 | 84.3855 | 0.3468 | 0.01069 | 0.00131 | 17.6796 | 95.688 | 0.31425 | 0.00954 | 0.0012 | 17.7695 | 96.4493 | 0.31253 | 0.00944 | 0.00127 | 18.0308 | 100.1733 | 0.32049 | 0.00957 | 0.00121 | 17.9443 | 101.5753 | 0.31656 | 0.00944 | 0.0012 | 17.2386 | 113.9906 | 0.30914 | 0.00892 | 0.00122 | 17.0181 | 127.6955 | 0.27898 | 0.00791 | 0.00113 | 16.8031 | 128.2965 | 0.27864 | 0.00789 | 0.00113
17.8571 | 0.028655 | 3.39 | 0.12688 | 0.08277 | 19.861 | 0.026264 | 8.22 | 0.31549 | 0.14385 | 19.8939 | 0.026225 | 12.34 | 0.51235 | 0.17791 | 19.8939 | 0.10535 | 3.07 | 0.1275 | 0.04241 | 19.985 | 0.10496 | 4.11 | 0.17959 | 0.04949 | 21.3797 | 0.22412 | 3.61 | 0.14209 | 0.03215 | 17.9766 | 0.70616 | 1.37 | 0.04985 | 0.01011 | 18.167 | 0.69996 | 1.53 | 0.05965 | 0.01083 | 16.6667 | 1.0856 | 1 | 0.03856 | 0.00681 | 17.8533 | 1.4237 | 0.96623 | 0.04006 | 0.00605 | 18.3333 | 1.3937 | 1.08 | 0.0448 | 0.00657 | 18.7559 | 1.8029 | 0.93677 | 0.03765 | 0.00554 | 19.1188 | 1.7759 | 1.03 | 0.0406 | 0.00591 | 19.4455 | 1.7528 | 1.12 | 0.04334 | 0.00626 | 19.7389 | 2.12 | 0.97861 | 0.03708 | 0.00531 | 18.7575 | 2.7283 | 0.76855 | 0.02878 | 0.00412 | 19.0531 | 2.6923 | 0.82945 | 0.03036 | 0.00434 | 18.1893 | 2.8004 | 0.80124 | 0.02924 | 0.00413 | 18.7617 | 3.8819 | 0.67713 | 0.02621 | 0.00345 | 18.5309 | 4.6072 | 0.64239 | 0.02513 | 0.00314 | 19.659 | 5.0204 | 0.64881 | 0.02538 | 0.0031 | 18.9812 | 5.1525 | 0.63423 | 0.02475 | 0.003 | 18.7664 | 6.7153 | 0.53964 | 0.0206 | 0.00249 | 18.5879 | 7.5747 | 0.52513 | 0.01953 | 0.00236 | 18.9363 | 7.4746 | 0.57185 | 0.02088 | 0.00249 | 19.4617 | 8.2779 | 0.52064 | 0.01888 | 0.0023 | 20.019 | 8.1119 | 0.60495 | 0.02398 | 0.00253 | 20.0185 | 9.6557 | 0.51138 | 0.02026 | 0.00218 | 20.4755 | 9.5076 | 0.58293 | 0.02362 | 0.00236 | 20.8538 | 9.3885 | 0.65472 | 0.02646 | 0.00254 | 20.8559 | 11.1054 | 0.55827 | 0.0224 | 0.00221 | 20.022 | 11.4156 | 0.54539 | 0.02181 | 0.00214 | 21.5923 | 11.8157 | 0.58092 | 0.02291 | 0.00223 | 21.1779 | 12.9863 | 0.53507 | 0.02091 | 0.00208 | 21.4535 | 14.7173 | 0.51828 | 0.01973 | 0.00199 | 20.7129 | 17.2286 | 0.45242 | 0.01692 | 0.00184 | 20.3354 | 17.4388 | 0.48563 | 0.01771 | 0.00191 | 20.6579 | 18.4292 | 0.46119 | 0.0169 | 0.00177 | 20.0222 | 18.7995 | 0.45416 | 0.01659 | 0.00173 | 20.3351 | 19.84 | 0.43082 | 0.01569 | 0.00164 | 20.0215 | 20.0402 | 0.46049 | 0.01635 | 0.00169 | 20.0217 | 22.3815 | 0.41757 | 0.01473 | 0.0016 | 20.8559 | 21.8111 | 0.45605 | 0.01577 | 0.0017 | 19.532 | 25.2831 | 0.4278 | 0.01425 | 0.00155 | 19.0071 | 27.1342 | 0.37747 | 0.01277 | 0.00144 | 19.7736 | 26.4837 | 0.40966 | 0.0136 | 0.00152 | 19.2505 | 28.6848 | 0.3619 | 0.0121 | 0.0014 | 19.0678 | 28.865 | 0.38453 | 0.01255 | 0.00145 | 18.6239 | 29.3153 | 0.38088 | 0.01239 | 0.00143 | 17.9965 | 34.2283 | 0.33162 | 0.01072 | 0.00128 | 17.7966 | 36.0094 | 0.31991 | 0.01022 | 0.00128 | 17.7253 | 36.0994 | 0.33942 | 0.0106 | 0.00132 | 18.2981 | 36.6998 | 0.33738 | 0.01051 | 0.00134 | 18.497 | 38.4305 | 0.31729 | 0.00996 | 0.00124 | 16.8374 | 49.2475 | 0.27699 | 0.00827 | 0.00116 | 16.5282 | 49.738 | 0.27553 | 0.0082 | 0.00116 | 17.7299 | 58.773 | 0.29664 | 0.00963 | 0.0012 | 18.1589 | 59.9834 | 0.28982 | 0.00948 | 0.00112 | 17.4547 | 61.2046 | 0.28687 | 0.00932 | 0.00111 | 18.3949 | 59.583 | 0.32314 | 0.01074 | 0.00118 | 19.5163 | 64.647 | 0.34195 | 0.01101 | 0.00136 | 19.1089 | 69.5213 | 0.32647 | 0.01038 | 0.00135 | 18.8768 | 72.6357 | 0.3357 | 0.01078 | 0.00127 | 19.7053 | 79.0565 | 0.3375 | 0.01062 | 0.00122 | 19.2383 | 78.8502 | 0.3415 | 0.01074 | 0.00128 | 20.7242 | 82.3623 | 0.37612 | 0.01147 | 0.00136 | 18.9425 | 93.564 | 0.34008 | 0.01022 | 0.00125 | 19.0387 | 94.1252 | 0.33818 | 0.01011 | 0.00131 | 19.2329 | 97.9993 | 0.34516 | 0.01019 | 0.00126 | 19.1406 | 99.4412 | 0.34088 | 0.01005 | 0.00124 | 19.3934 | 109.7818 | 0.35286 | 0.01086 | 0.00129 | 19.1454 | 122.2862 | 0.3181 | 0.00966 | 0.00119 | 18.9035 | 122.8871 | 0.31758 | 0.00962 | 0.00119
19.8413 | 0.026284 | 4.1 | 0.16326 | 0.09966 | 22.3436 | 0.023853 | 10.17 | 0.42125 | 0.17705 | 21.5517 | 0.024564 | 14.27 | 0.58174 | 0.20485 | 21.5517 | 0.098621 | 3.55 | 0.14479 | 0.04887 | 22.4831 | 0.09526 | 5.09 | 0.22724 | 0.06095 | 22.805 | 0.21251 | 4.05 | 0.15577 | 0.03604 | 19.974 | 0.64653 | 1.66 | 0.0646 | 0.01219 | 20.4378 | 0.63422 | 1.9 | 0.07917 | 0.01335 | 18.75 | 0.9841 | 1.24 | 0.05112 | 0.00836 | 19.6386 | 1.3166 | 1.14 | 0.04739 | 0.00712 | 20 | 1.2966 | 1.27 | 0.0517 | 0.00761 | 20.3188 | 1.6928 | 1.08 | 0.04256 | 0.00632 | 20.5894 | 1.6758 | 1.17 | 0.0453 | 0.00667 | 20.8345 | 1.6598 | 1.27 | 0.04787 | 0.00702 | 21.0548 | 2.016 | 1.1 | 0.04069 | 0.00592 | 20.008 | 2.5843 | 0.86061 | 0.0316 | 0.00458 | 21.4347 | 2.4402 | 1.02 | 0.04065 | 0.00526 | 20.4629 | 2.5362 | 0.98474 | 0.03913 | 0.005 | 20.8464 | 3.5827 | 0.80825 | 0.03213 | 0.00405 | 20.384 | 4.288 | 0.75241 | 0.02957 | 0.00361 | 21.4462 | 4.7042 | 0.74943 | 0.02911 | 0.00353 | 20.7068 | 4.8293 | 0.73225 | 0.02838 | 0.00342 | 20.3303 | 6.338 | 0.61459 | 0.02317 | 0.00278 | 20.0177 | 7.1845 | 0.59141 | 0.02167 | 0.00261 | 21.6415 | 6.7922 | 0.70911 | 0.02852 | 0.003 | 22.242 | 7.5185 | 0.64461 | 0.02578 | 0.00276 | 22.5214 | 7.4515 | 0.73075 | 0.02987 | 0.00298 | 22.5208 | 8.9002 | 0.61688 | 0.02517 | 0.00255 | 22.7505 | 8.8372 | 0.68962 | 0.02804 | 0.00273 | 22.9391 | 8.7862 | 0.76239 | 0.03054 | 0.00289 | 22.9415 | 10.405 | 0.64925 | 0.02584 | 0.00251 | 22.0242 | 10.6952 | 0.63386 | 0.02515 | 0.00243 | 23.5553 | 11.1353 | 0.6662 | 0.0259 | 0.0025 | 23.1031 | 12.2459 | 0.61261 | 0.02361 | 0.00232 | 23.2413 | 13.9468 | 0.58654 | 0.02197 | 0.0022 | 22.4389 | 16.348 | 0.51069 | 0.01882 | 0.00201 | 21.8996 | 16.6082 | 0.54308 | 0.01949 | 0.00206 | 22.2469 | 17.5787 | 0.51552 | 0.01856 | 0.00192 | 21.5623 | 17.9289 | 0.50742 | 0.01822 | 0.00188 | 21.8993 | 18.9194 | 0.48128 | 0.01724 | 0.00179 | 21.4516 | 19.1795 | 0.51037 | 0.01781 | 0.00183 | 21.4519 | 21.4308 | 0.46222 | 0.01603 | 0.00172 | 22.2463 | 20.9404 | 0.50181 | 0.01705 | 0.00182 | 20.7527 | 24.3525 | 0.46721 | 0.0153 | 0.00165 | 20.2742 | 26.0734 | 0.41423 | 0.01379 | 0.00153 | 21.0094 | 25.503 | 0.44728 | 0.01461 | 0.00161 | 20.5339 | 27.484 | 0.39673 | 0.01307 | 0.00149 | 20.2596 | 27.7342 | 0.41909 | 0.01347 | 0.00153 | 19.7879 | 28.1645 | 0.41491 | 0.0133 | 0.00152 | 19.1213 | 33.0273 | 0.3607 | 0.01148 | 0.00135 | 18.9088 | 34.7584 | 0.34755 | 0.01095 | 0.00135 | 18.768 | 34.9085 | 0.36696 | 0.01129 | 0.00138 | 19.3744 | 35.4788 | 0.36448 | 0.01118 | 0.0014 | 19.585 | 37.1595 | 0.34316 | 0.01061 | 0.0013 | 18.7082 | 46.4851 | 0.31787 | 0.01009 | 0.00124 | 18.3646 | 46.9655 | 0.31599 | 0.01 | 0.00124 | 19.6999 | 55.54 | 0.33943 | 0.01137 | 0.00128 | 20.1766 | 56.7404 | 0.33173 | 0.01118 | 0.0012 | 19.3941 | 57.9515 | 0.32792 | 0.01099 | 0.00119 | 20.2344 | 56.6504 | 0.36522 | 0.01228 | 0.00126 | 21.2905 | 61.8643 | 0.38061 | 0.0123 | 0.00143 | 20.8461 | 66.7583 | 0.36235 | 0.01156 | 0.00141 | 20.4499 | 70.2326 | 0.36993 | 0.01181 | 0.00134 | 21.2211 | 76.6336 | 0.3689 | 0.01151 | 0.00128 | 20.7182 | 76.677 | 0.37293 | 0.01163 | 0.00134 | 22.1058 | 80.4094 | 0.40616 | 0.01223 | 0.00142 | 20.2053 | 91.5504 | 0.36649 | 0.01088 | 0.00129 | 20.308 | 91.8916 | 0.36447 | 0.01077 | 0.00135 | 21.637 | 94.0025 | 0.3961 | 0.01248 | 0.00134 | 21.5332 | 95.4942 | 0.39105 | 0.0123 | 0.00133 | 21.5482 | 105.8746 | 0.39821 | 0.01261 | 0.00136 | 21.2726 | 117.4786 | 0.3589 | 0.01125 | 0.00125 | 21.0039 | 117.9795 | 0.35818 | 0.01121 | 0.00125
22.3214 | 0.023862 | 5.08 | 0.2153 | 0.1227 | 24.8262 | 0.021882 | 12.31 | 0.52073 | 0.21324 | 23.2095 | 0.023123 | 16.32 | 0.65167 | 0.23343 | 23.2095 | 0.092808 | 4.06 | 0.16223 | 0.05572 | 24.9813 | 0.087375 | 6.16 | 0.27375 | 0.07345 | 24.2303 | 0.2022 | 4.52 | 0.16965 | 0.04012 | 22.4708 | 0.586 | 2.06 | 0.08573 | 0.01503 | 22.7087 | 0.58089 | 2.3 | 0.09764 | 0.0161 | 20.8333 | 0.90225 | 1.5 | 0.06299 | 0.01005 | 21.424 | 1.2256 | 1.34 | 0.0547 | 0.00826 | 21.6667 | 1.2136 | 1.46 | 0.05862 | 0.00873 | 21.8818 | 1.5958 | 1.23 | 0.0475 | 0.00714 | 22.0601 | 1.5857 | 1.32 | 0.05005 | 0.00748 | 22.2235 | 1.5757 | 1.42 | 0.05245 | 0.0078 | 23.6867 | 1.8409 | 1.35 | 0.05431 | 0.00721 | 22.509 | 2.3431 | 1.06 | 0.04233 | 0.00556 | 23.8163 | 2.2381 | 1.23 | 0.05032 | 0.00627 | 22.7366 | 2.3241 | 1.19 | 0.04843 | 0.00595 | 22.931 | 3.3276 | 0.94987 | 0.03788 | 0.0047 | 22.237 | 4.0159 | 0.87023 | 0.03396 | 0.00411 | 23.2334 | 4.4301 | 0.85653 | 0.03282 | 0.00398 | 22.4324 | 4.5482 | 0.83658 | 0.032 | 0.00385 | 21.8942 | 6.0068 | 0.69383 | 0.02575 | 0.0031 | 22.8774 | 6.5241 | 0.73427 | 0.02964 | 0.00315 | 24.3467 | 6.2339 | 0.85941 | 0.03558 | 0.00356 | 25.0222 | 6.9101 | 0.78029 | 0.03215 | 0.00327 | 25.0238 | 6.9092 | 0.86705 | 0.03556 | 0.00346 | 25.0231 | 8.2588 | 0.73095 | 0.0299 | 0.00296 | 25.0256 | 8.2579 | 0.8041 | 0.03239 | 0.00312 | 25.0245 | 8.2579 | 0.8772 | 0.03459 | 0.00326 | 25.0271 | 9.7856 | 0.74618 | 0.02926 | 0.00282 | 24.0264 | 10.0748 | 0.72806 | 0.02847 | 0.00273 | 25.5182 | 10.5249 | 0.75655 | 0.02888 | 0.00279 | 25.0284 | 11.5854 | 0.69471 | 0.02632 | 0.00258 | 25.0291 | 13.2563 | 0.65847 | 0.02422 | 0.00241 | 24.165 | 15.5575 | 0.572 | 0.02073 | 0.00219 | 23.4639 | 15.8677 | 0.60332 | 0.02127 | 0.00223 | 23.836 | 16.7981 | 0.57243 | 0.02024 | 0.00208 | 23.1025 | 17.1484 | 0.56318 | 0.01986 | 0.00204 | 23.4635 | 18.0888 | 0.53413 | 0.01879 | 0.00194 | 22.8817 | 18.389 | 0.56244 | 0.01928 | 0.00197 | 22.882 | 20.5602 | 0.50881 | 0.01733 | 0.00185 | 23.6367 | 20.1299 | 0.54943 | 0.01833 | 0.00194 | 21.9735 | 23.4918 | 0.50808 | 0.01636 | 0.00175 | 21.5413 | 25.1127 | 0.45245 | 0.01482 | 0.00163 | 22.2453 | 24.6024 | 0.48631 | 0.01562 | 0.00171 | 21.8172 | 26.3932 | 0.43304 | 0.01404 | 0.00158 | 21.4513 | 26.6935 | 0.45503 | 0.0144 | 0.00162 | 20.9519 | 27.1137 | 0.45029 | 0.01421 | 0.0016 | 20.2461 | 31.9065 | 0.39082 | 0.01225 | 0.00142 | 20.0211 | 33.5974 | 0.37616 | 0.01167 | 0.00141 | 20.8533 | 32.7868 | 0.42477 | 0.01395 | 0.00151 | 21.5271 | 33.2871 | 0.42139 | 0.01378 | 0.00153 | 21.7611 | 34.8877 | 0.39748 | 0.0131 | 0.00142 | 21.0467 | 43.4626 | 0.37227 | 0.01269 | 0.00135 | 20.6602 | 43.933 | 0.36982 | 0.01257 | 0.00135 | 21.6699 | 52.6776 | 0.38463 | 0.01305 | 0.00136 | 22.1942 | 53.828 | 0.37597 | 0.01281 | 0.00128 | 21.3335 | 55.029 | 0.3712 | 0.01258 | 0.00127 | 22.0739 | 53.9981 | 0.40942 | 0.01378 | 0.00134 | 23.0647 | 59.2919 | 0.42097 | 0.01356 | 0.0015 | 22.5832 | 64.2057 | 0.39969 | 0.01271 | 0.00148 | 22.023 | 67.9699 | 0.40531 | 0.01283 | 0.0014 | 22.7369 | 74.331 | 0.40129 | 0.01239 | 0.00133 | 22.198 | 74.5943 | 0.40525 | 0.01249 | 0.0014 | 24.869 | 76.6845 | 0.46842 | 0.01507 | 0.00152 | 22.7309 | 87.7545 | 0.42104 | 0.01334 | 0.00139 | 22.8465 | 87.6456 | 0.41895 | 0.01325 | 0.00144 | 24.0411 | 90.317 | 0.44916 | 0.01456 | 0.00143 | 23.9257 | 91.8785 | 0.44325 | 0.01435 | 0.00142 | 23.703 | 102.2686 | 0.44521 | 0.01426 | 0.00144 | 23.3999 | 113.0723 | 0.40132 | 0.01275 | 0.00131 | 23.1043 | 113.6731 | 0.40039 | 0.0127 | 0.00131
24.8016 | 0.021891 | 6.15 | 0.26472 | 0.14781 | 27.3088 | 0.020241 | 14.63 | 0.61787 | 0.25233 | 26.5252 | 0.020731 | 20.79 | 0.91065 | 0.29547 | 26.5252 | 0.083182 | 5.17 | 0.22678 | 0.07059 | 27.4794 | 0.080811 | 7.32 | 0.32005 | 0.08697 | 25.6556 | 0.1929 | 5.02 | 0.18375 | 0.0444 | 24.9675 | 0.53697 | 2.49 | 0.10572 | 0.01815 | 24.9796 | 0.53677 | 2.74 | 0.11573 | 0.01909 | 22.9167 | 0.83461 | 1.78 | 0.0746 | 0.01188 | 23.2093 | 1.1466 | 1.54 | 0.06203 | 0.00948 | 23.3333 | 1.1416 | 1.67 | 0.06561 | 0.00992 | 23.4448 | 1.5077 | 1.38 | 0.0525 | 0.00801 | 23.5308 | 1.5037 | 1.48 | 0.05486 | 0.00832 | 25.0014 | 1.4287 | 1.74 | 0.06989 | 0.0095 | 26.3186 | 1.6978 | 1.63 | 0.06697 | 0.00862 | 25.01 | 2.152 | 1.28 | 0.05238 | 0.00664 | 26.198 | 2.075 | 1.46 | 0.05971 | 0.00737 | 25.0102 | 2.152 | 1.4 | 0.05749 | 0.00699 | 25.0156 | 3.1075 | 1.1 | 0.04358 | 0.00538 | 24.0901 | 3.7828 | 0.99567 | 0.03833 | 0.00465 | 25.0206 | 4.192 | 0.96999 | 0.03655 | 0.00446 | 24.1579 | 4.303 | 0.94711 | 0.03562 | 0.00431 | 25.0219 | 5.4495 | 0.86478 | 0.03534 | 0.00377 | 25.7371 | 5.9858 | 0.89078 | 0.03701 | 0.00374 | 27.0519 | 5.7696 | 1.02 | 0.04242 | 0.00415 | 27.8025 | 6.4169 | 0.92716 | 0.03829 | 0.0038 | 27.5261 | 6.4619 | 1.01 | 0.04116 | 0.00397 | 27.5255 | 7.6985 | 0.8536 | 0.03458 | 0.00339 | 27.3006 | 7.7456 | 0.92638 | 0.03672 | 0.00353 | 27.1099 | 7.7866 | 0.99915 | 0.03866 | 0.00366 | 27.1127 | 9.2373 | 0.84904 | 0.03268 | 0.00316 | 26.0286 | 9.5145 | 0.82795 | 0.03179 | 0.00305 | 27.4812 | 9.9756 | 0.85198 | 0.03189 | 0.00309 | 26.9537 | 10.9851 | 0.78136 | 0.02904 | 0.00285 | 26.8168 | 12.636 | 0.73403 | 0.02647 | 0.00264 | 25.8911 | 14.8571 | 0.63632 | 0.02264 | 0.00237 | 25.0282 | 15.1973 | 0.66628 | 0.02307 | 0.0024 | 25.4251 | 16.0877 | 0.63192 | 0.02192 | 0.00225 | 24.6427 | 16.4279 | 0.62144 | 0.0215 | 0.0022 | 25.0278 | 17.3283 | 0.58936 | 0.02036 | 0.00209 | 24.3118 | 17.6685 | 0.61668 | 0.02075 | 0.00212 | 24.3121 | 19.7596 | 0.55732 | 0.01864 | 0.00198 | 25.0271 | 19.3794 | 0.59894 | 0.01963 | 0.00207 | 24.415 | 21.9608 | 0.59418 | 0.0204 | 0.00197 | 22.8085 | 24.2121 | 0.4921 | 0.01584 | 0.00173 | 24.717 | 22.9913 | 0.56854 | 0.01948 | 0.00191 | 23.1006 | 25.3926 | 0.4708 | 0.01502 | 0.00168 | 23.8348 | 24.8723 | 0.53094 | 0.01796 | 0.0018 | 23.2799 | 25.2625 | 0.52501 | 0.01771 | 0.00178 | 22.4957 | 29.895 | 0.45415 | 0.01517 | 0.00157 | 22.2457 | 31.5259 | 0.43626 | 0.01444 | 0.00155 | 23.46 | 30.5052 | 0.50209 | 0.01772 | 0.00169 | 24.218 | 30.9354 | 0.49758 | 0.0175 | 0.00171 | 24.4813 | 32.446 | 0.47015 | 0.01666 | 0.00159 | 23.3852 | 40.8306 | 0.43031 | 0.01512 | 0.00147 | 22.9558 | 41.2909 | 0.42722 | 0.01497 | 0.00146 | 23.6399 | 50.1156 | 0.43221 | 0.01468 | 0.00145 | 24.2119 | 51.2159 | 0.42252 | 0.01441 | 0.00137 | 23.273 | 52.3968 | 0.41673 | 0.01413 | 0.00136 | 23.9134 | 51.5862 | 0.45574 | 0.01526 | 0.00143 | 24.8389 | 56.9099 | 0.46305 | 0.01481 | 0.00158 | 24.3204 | 61.8334 | 0.43849 | 0.01384 | 0.00155 | 23.596 | 65.8275 | 0.44185 | 0.01383 | 0.00147 | 24.2527 | 72.1488 | 0.43467 | 0.01326 | 0.00139 | 23.6779 | 72.5718 | 0.43848 | 0.01335 | 0.00146 | 27.6322 | 73.0906 | 0.53373 | 0.01768 | 0.00163 | 25.2566 | 84.2197 | 0.47791 | 0.01558 | 0.00148 | 25.385 | 83.6407 | 0.47605 | 0.01552 | 0.00154 | 26.4452 | 86.8524 | 0.50436 | 0.01653 | 0.00153 | 26.3183 | 88.4938 | 0.49747 | 0.01627 | 0.00151 | 25.8578 | 98.8036 | 0.49385 | 0.01583 | 0.00152 | 25.5271 | 109.167 | 0.44531 | 0.01419 | 0.00138 | 25.2047 | 109.7677 | 0.44415 | 0.01413 | 0.00138
27.2817 | 0.02026 | 7.31 | 0.31323 | 0.17495 | 29.7915 | 0.01885 | 17.13 | 0.7144 | 0.29428 | 29.8408 | 0.01883 | 25.74 | 1.15 | 0.3638 | 29.8408 | 0.075548 | 6.41 | 0.28691 | 0.08698 | 29.9775 | 0.075268 | 8.58 | 0.36658 | 0.10147 | 28.5063 | 0.17699 | 6.08 | 0.23743 | 0.05353 | 27.4643 | 0.49635 | 2.97 | 0.12528 | 0.02152 | 27.2504 | 0.49955 | 3.21 | 0.13374 | 0.02231 | 25 | 0.77738 | 2.08 | 0.08615 | 0.01384 | 24.9946 | 1.0785 | 1.76 | 0.06943 | 0.01077 | 25 | 1.0785 | 1.89 | 0.07267 | 0.01118 | 25.0078 | 1.4277 | 1.55 | 0.05758 | 0.00892 | 26.4721 | 1.3586 | 1.82 | 0.07322 | 0.01014 | 27.7793 | 1.2996 | 2.1 | 0.08643 | 0.01135 | 28.9504 | 1.5737 | 1.93 | 0.07926 | 0.01013 | 27.511 | 1.9989 | 1.51 | 0.06213 | 0.0078 | 28.5796 | 1.9429 | 1.7 | 0.06897 | 0.00854 | 27.2839 | 2.0109 | 1.64 | 0.06644 | 0.00809 | 27.1003 | 2.9134 | 1.26 | 0.04929 | 0.00611 | 25.9432 | 3.5826 | 1.13 | 0.0427 | 0.00521 | 28.5949 | 3.7977 | 1.22 | 0.05041 | 0.00549 | 27.6091 | 3.8968 | 1.19 | 0.04912 | 0.00529 | 28.1496 | 4.9983 | 1.05 | 0.04419 | 0.00451 | 28.5968 | 5.5365 | 1.06 | 0.04414 | 0.00438 | 29.7571 | 5.3734 | 1.2 | 0.04917 | 0.00479 | 30.5827 | 6.0076 | 1.08 | 0.04431 | 0.00438 | 30.0285 | 6.0897 | 1.17 | 0.0467 | 0.00451 | 30.0278 | 7.1973 | 0.98498 | 0.03926 | 0.00385 | 29.5757 | 7.2843 | 1.06 | 0.04109 | 0.00397 | 29.1953 | 7.3584 | 1.13 | 0.04277 | 0.00408 | 29.1983 | 8.74 | 0.95787 | 0.03613 | 0.00351 | 28.0308 | 9.0132 | 0.93355 | 0.03513 | 0.00338 | 29.4441 | 9.4703 | 0.95258 | 0.03492 | 0.0034 | 28.8789 | 10.4448 | 0.87265 | 0.03178 | 0.00313 | 28.6046 | 12.0756 | 0.81321 | 0.02875 | 0.00288 | 27.6172 | 14.2267 | 0.70358 | 0.02456 | 0.00257 | 26.5924 | 14.5969 | 0.73194 | 0.02487 | 0.00258 | 27.0141 | 15.4173 | 0.69402 | 0.02362 | 0.00243 | 26.1828 | 15.7575 | 0.68221 | 0.02316 | 0.00237 | 26.592 | 16.6279 | 0.64697 | 0.02193 | 0.00225 | 25.7419 | 16.9981 | 0.6731 | 0.02223 | 0.00227 | 25.7422 | 19.0192 | 0.60776 | 0.01996 | 0.00211 | 27.8079 | 18.0285 | 0.70356 | 0.02459 | 0.00235 | 27.4668 | 20.3097 | 0.70996 | 0.02616 | 0.00226 | 25.3428 | 22.621 | 0.57566 | 0.01977 | 0.00194 | 27.8066 | 21.2601 | 0.67912 | 0.02498 | 0.00219 | 25.6674 | 23.6815 | 0.55056 | 0.01879 | 0.00188 | 26.8141 | 23.021 | 0.63313 | 0.02306 | 0.00205 | 26.1899 | 23.3713 | 0.62563 | 0.02272 | 0.00202 | 25.3076 | 27.7235 | 0.53907 | 0.01936 | 0.00177 | 25.0264 | 29.2843 | 0.51673 | 0.01839 | 0.00174 | 26.0666 | 28.5338 | 0.58496 | 0.02125 | 0.00187 | 26.9089 | 28.9241 | 0.57932 | 0.02098 | 0.00189 | 27.2014 | 30.3246 | 0.54809 | 0.01998 | 0.00177 | 25.7238 | 38.5289 | 0.49194 | 0.01745 | 0.0016 | 25.2514 | 38.9792 | 0.48817 | 0.01727 | 0.00159 | 25.6099 | 47.8038 | 0.48216 | 0.0163 | 0.00155 | 26.2296 | 48.8541 | 0.4714 | 0.01598 | 0.00147 | 25.2124 | 50.015 | 0.46448 | 0.01566 | 0.00145 | 25.7529 | 49.3845 | 0.50417 | 0.01673 | 0.00152 | 26.6131 | 54.6981 | 0.50687 | 0.01605 | 0.00166 | 26.0576 | 59.6414 | 0.47874 | 0.01497 | 0.00162 | 25.1691 | 63.7854 | 0.47957 | 0.01483 | 0.00154 | 27.2843 | 68.0949 | 0.50442 | 0.01653 | 0.00151 | 26.6376 | 68.6777 | 0.50773 | 0.01656 | 0.00158 | 30.3955 | 69.5573 | 0.60231 | 0.02016 | 0.00175 | 27.7823 | 80.8457 | 0.53716 | 0.01769 | 0.00158 | 27.9235 | 79.7966 | 0.5359 | 0.01768 | 0.00164 | 28.8493 | 83.5385 | 0.56177 | 0.01841 | 0.00162 | 28.7109 | 85.2599 | 0.55376 | 0.01812 | 0.0016 | 28.0127 | 95.5093 | 0.54418 | 0.01736 | 0.0016 | 27.6544 | 105.7624 | 0.4908 | 0.01558 | 0.00145 | 27.3051 | 106.2631 | 0.48942 | 0.01551 | 0.00144
29.7619 | 0.018869 | 8.55 | 0.3616 | 0.20406 | 32.2741 | 0.017659 | 19.81 | 0.81117 | 0.33899 | 33.1565 | 0.017279 | 31.16 | 1.39 | 0.43823 | 33.1565 | 0.069324 | 7.76 | 0.34558 | 0.10486 | 32.4756 | 0.070516 | 9.92 | 0.41357 | 0.11694 | 32.0696 | 0.16078 | 7.53 | 0.31423 | 0.06598 | 29.9611 | 0.46223 | 3.48 | 0.14473 | 0.02515 | 29.5213 | 0.46783 | 3.72 | 0.15179 | 0.02574 | 27.0833 | 0.72816 | 2.41 | 0.09772 | 0.01594 | 26.78 | 1.0195 | 2 | 0.07691 | 0.01215 | 26.6667 | 1.0225 | 2.12 | 0.07983 | 0.01251 | 28.1338 | 1.2846 | 1.91 | 0.07703 | 0.01089 | 29.4135 | 1.2306 | 2.2 | 0.09075 | 0.01215 | 30.5573 | 1.1886 | 2.5 | 0.10286 | 0.01338 | 31.5823 | 1.4657 | 2.25 | 0.09145 | 0.01176 | 30.012 | 1.8749 | 1.77 | 0.0717 | 0.00904 | 30.9612 | 1.8278 | 1.96 | 0.07816 | 0.00978 | 29.5575 | 1.8959 | 1.89 | 0.07532 | 0.00927 | 29.1849 | 2.7393 | 1.44 | 0.05505 | 0.00689 | 29.6494 | 3.2565 | 1.41 | 0.05888 | 0.00642 | 32.1693 | 3.4766 | 1.48 | 0.0632 | 0.0066 | 31.0602 | 3.5706 | 1.45 | 0.06157 | 0.00636 | 31.2774 | 4.6241 | 1.26 | 0.05275 | 0.0053 | 31.4564 | 5.1533 | 1.24 | 0.05119 | 0.00506 | 32.4623 | 5.0312 | 1.39 | 0.05592 | 0.00547 | 33.363 | 5.6314 | 1.25 | 0.0503 | 0.00498 | 32.5309 | 5.7385 | 1.33 | 0.05225 | 0.00508 | 32.5301 | 6.78 | 1.12 | 0.04398 | 0.00434 | 31.8508 | 6.8881 | 1.19 | 0.0455 | 0.00443 | 31.2806 | 6.9822 | 1.26 | 0.04693 | 0.00451 | 31.2839 | 8.2998 | 1.07 | 0.03962 | 0.00388 | 30.033 | 8.5539 | 1.04 | 0.0385 | 0.00374 | 31.407 | 9.0251 | 1.06 | 0.038 | 0.00373 | 30.8042 | 9.9475 | 0.9686 | 0.03456 | 0.00343 | 30.3924 | 11.5553 | 0.89601 | 0.03105 | 0.00313 | 29.3432 | 13.6463 | 0.77378 | 0.02649 | 0.00277 | 28.1567 | 14.0366 | 0.80026 | 0.02668 | 0.00277 | 28.6032 | 14.7869 | 0.75877 | 0.02533 | 0.00261 | 27.723 | 15.1371 | 0.74553 | 0.02483 | 0.00255 | 28.1562 | 15.9775 | 0.70697 | 0.02352 | 0.00242 | 28.6021 | 15.7974 | 0.79246 | 0.02792 | 0.00259 | 28.6025 | 17.6783 | 0.71445 | 0.02503 | 0.0024 | 31.2839 | 16.5777 | 0.84497 | 0.0317 | 0.00272 | 30.5187 | 18.8688 | 0.83485 | 0.03157 | 0.00257 | 28.5106 | 20.8999 | 0.68812 | 0.02538 | 0.00222 | 30.8962 | 19.7592 | 0.79841 | 0.03015 | 0.00248 | 28.8758 | 21.9803 | 0.65774 | 0.02415 | 0.00214 | 29.7935 | 21.57 | 0.74285 | 0.0278 | 0.00231 | 29.0999 | 21.8703 | 0.73376 | 0.0274 | 0.00228 | 28.1196 | 25.8323 | 0.63044 | 0.02328 | 0.00198 | 27.8071 | 27.343 | 0.60313 | 0.02208 | 0.00194 | 28.6733 | 26.7827 | 0.6734 | 0.02466 | 0.00207 | 29.5998 | 27.1829 | 0.66651 | 0.02434 | 0.00209 | 29.9216 | 28.4534 | 0.63132 | 0.02319 | 0.00196 | 28.0623 | 36.4875 | 0.55713 | 0.01974 | 0.00174 | 27.5469 | 36.9178 | 0.55261 | 0.01953 | 0.00172 | 27.5799 | 45.7123 | 0.53445 | 0.0179 | 0.00164 | 28.2472 | 46.7026 | 0.52258 | 0.01754 | 0.00157 | 27.1518 | 47.8434 | 0.51446 | 0.01719 | 0.00154 | 27.5924 | 47.3731 | 0.5547 | 0.01819 | 0.00161 | 28.3873 | 52.6166 | 0.55243 | 0.0173 | 0.00174 | 27.7948 | 57.5797 | 0.52045 | 0.01609 | 0.00169 | 28.3152 | 59.9519 | 0.55864 | 0.01857 | 0.00168 | 30.3159 | 64.3418 | 0.57829 | 0.01956 | 0.00164 | 29.5974 | 64.8843 | 0.58098 | 0.01953 | 0.00171 | 33.1587 | 66.3645 | 0.67427 | 0.02259 | 0.00187 | 30.3079 | 77.5823 | 0.59889 | 0.01973 | 0.00168 | 30.462 | 76.2131 | 0.5986 | 0.01978 | 0.00174 | 31.2535 | 80.3652 | 0.62143 | 0.02026 | 0.00172 | 31.1035 | 82.1864 | 0.61216 | 0.01991 | 0.0017 | 30.1675 | 92.3355 | 0.59624 | 0.01886 | 0.00168 | 29.7817 | 102.5585 | 0.53774 | 0.01694 | 0.00151 | 29.4055 | 103.1592 | 0.53611 | 0.01686 | 0.00151
32.2421 | 0.017679 | 9.89 | 0.41022 | 0.23511 | 34.7567 | 0.016629 | 22.66 | 0.90866 | 0.38643 | 36.4721 | 0.015998 | 37.04 | 1.62 | 0.51859 | 36.4721 | 0.064162 | 9.22 | 0.40395 | 0.12416 | 34.9738 | 0.066383 | 11.35 | 0.46114 | 0.13335 | 35.6328 | 0.14747 | 9.12 | 0.38678 | 0.07955 | 32.4578 | 0.43271 | 4.02 | 0.16424 | 0.02902 | 31.7922 | 0.44012 | 4.26 | 0.16998 | 0.02939 | 29.1667 | 0.68513 | 2.75 | 0.10938 | 0.01817 | 28.5653 | 0.96616 | 2.24 | 0.08449 | 0.01359 | 30 | 0.92774 | 2.62 | 0.10694 | 0.01536 | 31.2598 | 1.1665 | 2.31 | 0.09561 | 0.01306 | 32.3548 | 1.1335 | 2.61 | 0.10807 | 0.01433 | 33.3352 | 1.1065 | 2.92 | 0.11931 | 0.01557 | 34.2141 | 1.3726 | 2.59 | 0.10368 | 0.01348 | 32.513 | 1.7568 | 2.03 | 0.08124 | 0.01036 | 33.3429 | 1.7208 | 2.24 | 0.08738 | 0.0111 | 31.8312 | 1.7868 | 2.16 | 0.08421 | 0.01052 | 33.3542 | 2.4561 | 1.81 | 0.07669 | 0.00857 | 33.3556 | 2.9783 | 1.73 | 0.07379 | 0.00773 | 35.7436 | 3.2034 | 1.78 | 0.07561 | 0.00781 | 34.5113 | 3.2935 | 1.73 | 0.07363 | 0.00752 | 34.4051 | 4.3109 | 1.47 | 0.06119 | 0.00614 | 34.3161 | 4.8241 | 1.44 | 0.05824 | 0.00578 | 35.1675 | 4.7351 | 1.59 | 0.0627 | 0.00619 | 36.1432 | 5.3063 | 1.43 | 0.05631 | 0.00563 | 35.0333 | 5.4313 | 1.51 | 0.05783 | 0.00568 | 35.0324 | 6.4138 | 1.27 | 0.04874 | 0.00486 | 34.1258 | 6.5419 | 1.34 | 0.04996 | 0.00491 | 33.366 | 6.653 | 1.41 | 0.05114 | 0.00497 | 33.3695 | 7.9116 | 1.19 | 0.04314 | 0.00426 | 32.0352 | 8.1547 | 1.16 | 0.04192 | 0.0041 | 33.37 | 8.6309 | 1.17 | 0.04111 | 0.00408 | 32.7294 | 9.5153 | 1.07 | 0.03738 | 0.00374 | 32.1802 | 11.0851 | 0.98241 | 0.03337 | 0.00338 | 31.0693 | 13.106 | 0.84692 | 0.02844 | 0.00298 | 31.2852 | 13.036 | 0.94485 | 0.03363 | 0.00317 | 31.7813 | 13.6963 | 0.8962 | 0.03194 | 0.00299 | 30.8034 | 14.0065 | 0.8799 | 0.03128 | 0.00292 | 31.2847 | 14.8168 | 0.83413 | 0.02961 | 0.00278 | 32.1773 | 14.5166 | 0.95391 | 0.03608 | 0.00302 | 32.1778 | 16.2575 | 0.85868 | 0.0323 | 0.00278 | 34.7599 | 15.397 | 0.99797 | 0.03839 | 0.00312 | 33.5706 | 17.6681 | 0.96874 | 0.03682 | 0.0029 | 31.6785 | 19.419 | 0.80947 | 0.03064 | 0.00253 | 33.9859 | 18.4985 | 0.92627 | 0.03516 | 0.0028 | 32.0842 | 20.5294 | 0.77285 | 0.02913 | 0.00243 | 32.7728 | 20.2292 | 0.85989 | 0.03236 | 0.0026 | 32.0099 | 20.5594 | 0.84905 | 0.03188 | 0.00255 | 30.9315 | 24.1813 | 0.72826 | 0.02708 | 0.00221 | 30.5878 | 25.632 | 0.69546 | 0.02566 | 0.00215 | 31.28 | 25.2617 | 0.76738 | 0.02802 | 0.00228 | 32.2907 | 25.6719 | 0.75905 | 0.02763 | 0.0023 | 32.6417 | 26.8824 | 0.71971 | 0.02635 | 0.00216 | 30.4008 | 34.6663 | 0.62587 | 0.02201 | 0.00188 | 29.8425 | 35.0766 | 0.62054 | 0.02177 | 0.00186 | 29.5499 | 43.801 | 0.58909 | 0.01949 | 0.00175 | 30.2649 | 44.7313 | 0.57607 | 0.01911 | 0.00167 | 29.0912 | 45.852 | 0.56665 | 0.01871 | 0.00164 | 29.4319 | 45.5218 | 0.60735 | 0.01966 | 0.00171 | 31.9357 | 48.9739 | 0.64876 | 0.02202 | 0.00191 | 31.2691 | 53.8268 | 0.60828 | 0.02033 | 0.00185 | 31.4614 | 56.4291 | 0.64271 | 0.02206 | 0.00183 | 33.3475 | 60.9192 | 0.65639 | 0.02246 | 0.00177 | 32.5571 | 61.4916 | 0.65839 | 0.0224 | 0.00184 | 35.9219 | 63.4922 | 0.74958 | 0.02498 | 0.002 | 32.8336 | 74.5394 | 0.66318 | 0.02172 | 0.00179 | 33.0005 | 73.4702 | 0.66393 | 0.02183 | 0.00185 | 33.6576 | 77.4624 | 0.6834 | 0.02207 | 0.00182 | 33.496 | 79.3735 | 0.67269 | 0.02167 | 0.0018 | 34.4771 | 86.6694 | 0.70555 | 0.02439 | 0.00185 | 34.0362 | 96.082 | 0.63624 | 0.02193 | 0.00166 | 33.6062 | 96.7026 | 0.63404 | 0.02182 | 0.00166
34.7222 | 0.016648 | 11.32 | 0.45929 | 0.26805 | 39.7219 | 0.014928 | 28.87 | 1.27 | 0.48927 | 39.7878 | 0.014908 | 43.37 | 1.86 | 0.60472 | 39.7878 | 0.059789 | 10.8 | 0.46256 | 0.14487 | 37.4719 | 0.062771 | 12.86 | 0.50936 | 0.1507 | 39.1961 | 0.13657 | 10.84 | 0.45773 | 0.09421 | 34.9546 | 0.4071 | 4.6 | 0.1839 | 0.03313 | 34.063 | 0.4158 | 4.83 | 0.18837 | 0.03325 | 31.25 | 0.64721 | 3.12 | 0.12117 | 0.02052 | 32.136 | 0.87661 | 2.77 | 0.11319 | 0.01671 | 33.3333 | 0.8507 | 3.17 | 0.13238 | 0.01848 | 34.3857 | 1.0795 | 2.75 | 0.11384 | 0.01543 | 35.2962 | 1.0565 | 3.06 | 0.12526 | 0.01668 | 36.1131 | 1.0365 | 3.38 | 0.13572 | 0.01791 | 36.846 | 1.2926 | 2.96 | 0.11601 | 0.01532 | 35.014 | 1.6538 | 2.32 | 0.09084 | 0.01176 | 38.1061 | 1.5437 | 2.84 | 0.1219 | 0.01396 | 36.3785 | 1.6027 | 2.73 | 0.11743 | 0.01321 | 37.5235 | 2.234 | 2.23 | 0.09684 | 0.01043 | 37.0617 | 2.7422 | 2.07 | 0.08828 | 0.00915 | 39.318 | 2.9673 | 2.09 | 0.08794 | 0.0091 | 37.9625 | 3.0523 | 2.04 | 0.08561 | 0.00876 | 37.5328 | 4.0417 | 1.71 | 0.06961 | 0.00703 | 37.1758 | 4.54 | 1.65 | 0.06532 | 0.00655 | 37.8726 | 4.4759 | 1.8 | 0.06954 | 0.00695 | 38.9235 | 5.0211 | 1.62 | 0.06238 | 0.0063 | 37.5357 | 5.1592 | 1.69 | 0.06347 | 0.00631 | 37.5347 | 6.0907 | 1.43 | 0.05354 | 0.00539 | 36.4009 | 6.2328 | 1.49 | 0.05446 | 0.00542 | 35.4514 | 6.3578 | 1.56 | 0.05539 | 0.00545 | 35.4551 | 7.5624 | 1.32 | 0.04671 | 0.00467 | 34.0374 | 7.7955 | 1.28 | 0.04537 | 0.00449 | 35.3329 | 8.2737 | 1.28 | 0.04425 | 0.00444 | 34.6547 | 9.1241 | 1.17 | 0.04022 | 0.00406 | 35.7558 | 10.2646 | 1.17 | 0.04227 | 0.00393 | 34.5214 | 12.1455 | 1 | 0.03592 | 0.00343 | 35.1958 | 11.9854 | 1.14 | 0.04356 | 0.00371 | 35.754 | 12.5957 | 1.08 | 0.0414 | 0.00351 | 34.6538 | 12.8758 | 1.06 | 0.04053 | 0.00342 | 35.1953 | 13.6261 | 1.01 | 0.03834 | 0.00325 | 35.7526 | 13.466 | 1.13 | 0.04375 | 0.00349 | 35.7531 | 15.0968 | 1.01 | 0.03913 | 0.00319 | 38.2359 | 14.3964 | 1.16 | 0.04487 | 0.00355 | 36.6224 | 16.6275 | 1.11 | 0.04199 | 0.00325 | 34.8463 | 18.1783 | 0.93957 | 0.03575 | 0.00285 | 37.0755 | 17.4078 | 1.06 | 0.0401 | 0.00313 | 35.2926 | 19.2286 | 0.89592 | 0.03394 | 0.00274 | 35.7522 | 19.0585 | 0.98441 | 0.03684 | 0.0029 | 34.9199 | 19.3687 | 0.97157 | 0.03629 | 0.00284 | 33.7435 | 22.8104 | 0.83236 | 0.03083 | 0.00246 | 33.3686 | 24.2011 | 0.79363 | 0.02918 | 0.00238 | 33.8866 | 23.9509 | 0.86678 | 0.03135 | 0.0025 | 34.9816 | 24.3411 | 0.85684 | 0.03091 | 0.00253 | 35.3618 | 25.4915 | 0.81311 | 0.02948 | 0.00237 | 32.7393 | 33.0553 | 0.69809 | 0.02426 | 0.00203 | 32.1381 | 33.4555 | 0.69191 | 0.024 | 0.00201 | 31.5199 | 42.0698 | 0.64603 | 0.02109 | 0.00185 | 32.2825 | 42.9901 | 0.63181 | 0.02067 | 0.00178 | 31.0306 | 44.0508 | 0.62104 | 0.02023 | 0.00175 | 33.1109 | 42.3196 | 0.71876 | 0.0252 | 0.00192 | 35.4841 | 45.9218 | 0.75187 | 0.02642 | 0.00209 | 34.7435 | 50.5344 | 0.70203 | 0.02427 | 0.00202 | 34.6075 | 53.3567 | 0.73182 | 0.0254 | 0.00199 | 36.3791 | 57.8771 | 0.73873 | 0.0253 | 0.00191 | 35.5168 | 58.4892 | 0.73992 | 0.02519 | 0.00198 | 38.6851 | 60.8901 | 0.82822 | 0.02734 | 0.00213 | 35.3592 | 71.7469 | 0.73004 | 0.02369 | 0.0019 | 35.5389 | 70.9376 | 0.73165 | 0.02384 | 0.00196 | 38.4658 | 72.3076 | 0.81407 | 0.02879 | 0.00203 | 38.2812 | 74.3487 | 0.79999 | 0.02818 | 0.002 | 38.7868 | 81.7545 | 0.82173 | 0.02941 | 0.00203 | 38.2907 | 90.3969 | 0.74118 | 0.02648 | 0.00181 | 37.807 | 91.0074 | 0.73829 | 0.02634 | 0.00181
37.2024 | 0.015738 | 12.82 | 0.50894 | 0.30284 | 44.6872 | 0.013577 | 35.73 | 1.6 | 0.60236 | 43.1034 | 0.013977 | 50.14 | 2.09 | 0.69648 | 43.1034 | 0.056047 | 12.49 | 0.52171 | 0.16693 | 39.97 | 0.059569 | 14.46 | 0.55825 | 0.16895 | 42.7594 | 0.12726 | 12.69 | 0.52821 | 0.10994 | 37.4513 | 0.38469 | 5.22 | 0.20377 | 0.03749 | 36.3339 | 0.39439 | 5.43 | 0.20697 | 0.03732 | 33.3333 | 0.61369 | 3.51 | 0.1331 | 0.02301 | 35.7066 | 0.80407 | 3.36 | 0.1401 | 0.02011 | 36.6667 | 0.78677 | 3.77 | 0.15717 | 0.02185 | 37.5117 | 1.0055 | 3.22 | 0.13187 | 0.01797 | 38.2375 | 0.98975 | 3.54 | 0.14243 | 0.0192 | 38.891 | 0.97615 | 3.86 | 0.15221 | 0.02039 | 42.1097 | 1.1595 | 3.76 | 0.16208 | 0.0193 | 40.016 | 1.4837 | 2.95 | 0.12679 | 0.01479 | 42.8694 | 1.4026 | 3.5 | 0.15402 | 0.0171 | 40.9258 | 1.4567 | 3.37 | 0.14835 | 0.01618 | 41.6927 | 2.0519 | 2.69 | 0.11647 | 0.01244 | 40.7679 | 2.5451 | 2.44 | 0.10267 | 0.01068 | 42.8924 | 2.7672 | 2.44 | 0.10035 | 0.01049 | 41.4136 | 2.8462 | 2.37 | 0.09766 | 0.01009 | 40.6606 | 3.8036 | 1.96 | 0.07805 | 0.00798 | 40.0355 | 4.2919 | 1.87 | 0.07247 | 0.00736 | 40.5778 | 4.2478 | 2.02 | 0.07645 | 0.00774 | 41.7037 | 4.769 | 1.82 | 0.06849 | 0.00701 | 40.038 | 4.9171 | 1.89 | 0.06917 | 0.00696 | 40.037 | 5.8025 | 1.59 | 0.05838 | 0.00596 | 38.6759 | 5.9546 | 1.65 | 0.05901 | 0.00595 | 37.5368 | 6.0907 | 1.72 | 0.05969 | 0.00595 | 37.5407 | 7.2472 | 1.45 | 0.05031 | 0.00509 | 36.0396 | 7.4713 | 1.41 | 0.04886 | 0.00489 | 39.2588 | 7.6524 | 1.53 | 0.05629 | 0.00519 | 38.5052 | 8.4407 | 1.4 | 0.05112 | 0.00474 | 40.2253 | 9.4171 | 1.41 | 0.055 | 0.00466 | 38.8366 | 11.1549 | 1.21 | 0.04662 | 0.00403 | 39.1065 | 11.1049 | 1.35 | 0.05289 | 0.00429 | 39.7267 | 11.6752 | 1.28 | 0.05028 | 0.00407 | 38.5042 | 11.9453 | 1.26 | 0.0492 | 0.00396 | 39.1059 | 12.6356 | 1.19 | 0.04654 | 0.00377 | 39.3279 | 12.5755 | 1.32 | 0.05119 | 0.00398 | 39.3284 | 14.1063 | 1.18 | 0.04575 | 0.00363 | 41.7119 | 13.5259 | 1.34 | 0.05127 | 0.004 | 39.6743 | 15.717 | 1.26 | 0.04713 | 0.00362 | 38.0141 | 17.1077 | 1.08 | 0.04078 | 0.0032 | 40.1651 | 16.4573 | 1.21 | 0.04501 | 0.00349 | 38.501 | 18.098 | 1.03 | 0.03867 | 0.00306 | 38.7315 | 18.0279 | 1.12 | 0.0413 | 0.00321 | 37.8298 | 18.3281 | 1.1 | 0.04067 | 0.00315 | 36.5555 | 21.5997 | 0.94251 | 0.03454 | 0.00271 | 36.1493 | 22.9303 | 0.89742 | 0.03267 | 0.00261 | 36.4933 | 22.7802 | 0.97145 | 0.03467 | 0.00274 | 37.6725 | 23.1504 | 0.95982 | 0.03417 | 0.00276 | 38.082 | 24.2508 | 0.91143 | 0.03259 | 0.0026 | 35.0779 | 31.6044 | 0.77373 | 0.02652 | 0.00219 | 34.4337 | 31.9846 | 0.76664 | 0.02622 | 0.00216 | 35.4599 | 39.0578 | 0.76667 | 0.02713 | 0.00208 | 36.3179 | 39.9181 | 0.74986 | 0.02658 | 0.00201 | 34.9094 | 40.9287 | 0.7362 | 0.02597 | 0.00197 | 36.7899 | 39.5879 | 0.83823 | 0.03034 | 0.00214 | 39.0326 | 43.27 | 0.86157 | 0.03064 | 0.00229 | 38.2178 | 47.6724 | 0.80165 | 0.02807 | 0.0022 | 37.7537 | 50.6347 | 0.8259 | 0.02868 | 0.00216 | 39.4107 | 55.1652 | 0.82525 | 0.02811 | 0.00206 | 38.4766 | 55.8072 | 0.82551 | 0.02795 | 0.00213 | 44.2116 | 56.3567 | 0.99518 | 0.03613 | 0.0024 | 40.4106 | 66.8228 | 0.87128 | 0.03099 | 0.00213 | 40.6159 | 66.3935 | 0.87414 | 0.03122 | 0.00219 | 43.274 | 67.8939 | 0.95365 | 0.03491 | 0.00225 | 43.0663 | 70.0148 | 0.93554 | 0.03409 | 0.00222 | 43.0964 | 77.4505 | 0.94462 | 0.03416 | 0.00222 | 42.5452 | 85.4527 | 0.85244 | 0.03081 | 0.00198 | 42.0078 | 86.0432 | 0.8488 | 0.03063 | 0.00197
39.6825 | 0.014937 | 14.42 | 0.55924 | 0.33945 | 49.6524 | 0.012476 | 43.24 | 1.93 | 0.72534 | 46.4191 | 0.013167 | 57.35 | 2.33 | 0.79372 | 46.4191 | 0.052805 | 14.29 | 0.58153 | 0.19033 | 42.4681 | 0.056728 | 16.14 | 0.60784 | 0.1881 | 46.3227 | 0.11926 | 14.68 | 0.59882 | 0.12669 | 39.9481 | 0.36488 | 5.87 | 0.22388 | 0.04207 | 40.8756 | 0.35807 | 6.73 | 0.27729 | 0.04607 | 37.5 | 0.55716 | 4.35 | 0.17825 | 0.02835 | 39.2773 | 0.74374 | 3.99 | 0.16633 | 0.02379 | 40 | 0.73274 | 4.42 | 0.18177 | 0.02548 | 40.6377 | 0.94203 | 3.72 | 0.14988 | 0.02068 | 41.1789 | 0.93192 | 4.05 | 0.15967 | 0.02187 | 44.4469 | 0.8761 | 4.92 | 0.21357 | 0.0258 | 47.3734 | 1.0535 | 4.64 | 0.2049 | 0.02368 | 45.018 | 1.3486 | 3.64 | 0.16022 | 0.01813 | 47.6327 | 1.2886 | 4.23 | 0.18531 | 0.02053 | 45.4731 | 1.3376 | 4.07 | 0.17848 | 0.01942 | 45.862 | 1.8998 | 3.18 | 0.13597 | 0.01462 | 44.4741 | 2.378 | 2.84 | 0.11709 | 0.0123 | 46.4667 | 2.5961 | 2.8 | 0.11287 | 0.01196 | 44.8647 | 2.6702 | 2.73 | 0.10983 | 0.0115 | 43.7883 | 3.5915 | 2.22 | 0.08658 | 0.00898 | 42.8951 | 4.0727 | 2.1 | 0.07968 | 0.00821 | 43.283 | 4.0447 | 2.26 | 0.08343 | 0.00858 | 44.484 | 4.5449 | 2.03 | 0.07467 | 0.00775 | 42.5404 | 4.699 | 2.09 | 0.07493 | 0.00765 | 42.5393 | 5.5434 | 1.77 | 0.06328 | 0.00655 | 40.951 | 5.7045 | 1.82 | 0.06361 | 0.0065 | 41.7075 | 5.6264 | 2.05 | 0.07615 | 0.007 | 41.7119 | 6.6989 | 1.73 | 0.06411 | 0.00597 | 40.044 | 6.906 | 1.69 | 0.06223 | 0.00574 | 44.1661 | 7.01 | 1.86 | 0.07349 | 0.00621 | 43.3184 | 7.7353 | 1.7 | 0.06669 | 0.00565 | 44.6947 | 8.7148 | 1.68 | 0.06696 | 0.00545 | 43.1518 | 10.3345 | 1.44 | 0.05668 | 0.00468 | 43.0171 | 10.3545 | 1.58 | 0.06195 | 0.00491 | 43.6993 | 10.8947 | 1.5 | 0.0589 | 0.00467 | 42.3546 | 11.1449 | 1.47 | 0.05762 | 0.00454 | 43.0165 | 11.7951 | 1.39 | 0.0545 | 0.00432 | 42.9031 | 11.8151 | 1.52 | 0.05853 | 0.00451 | 42.9037 | 13.2558 | 1.36 | 0.05228 | 0.0041 | 45.1878 | 12.7755 | 1.52 | 0.05763 | 0.00448 | 42.7262 | 14.9165 | 1.42 | 0.05227 | 0.00401 | 41.182 | 16.1671 | 1.23 | 0.04578 | 0.00356 | 43.2547 | 15.6168 | 1.36 | 0.04991 | 0.00386 | 41.7094 | 17.1174 | 1.17 | 0.04338 | 0.00341 | 41.7109 | 17.1174 | 1.26 | 0.04576 | 0.00354 | 40.7398 | 17.3976 | 1.24 | 0.04505 | 0.00348 | 39.3674 | 20.5291 | 1.06 | 0.03825 | 0.00298 | 38.93 | 21.7996 | 1.01 | 0.03614 | 0.00287 | 39.1 | 21.7396 | 1.08 | 0.038 | 0.00298 | 40.3634 | 22.0898 | 1.07 | 0.03744 | 0.003 | 40.8021 | 23.1501 | 1.01 | 0.03572 | 0.00283 | 37.4164 | 30.2836 | 0.85275 | 0.02878 | 0.00235 | 36.7293 | 30.6638 | 0.8447 | 0.02846 | 0.00233 | 39.3999 | 36.4862 | 0.89621 | 0.03274 | 0.00233 | 40.3532 | 37.3064 | 0.87658 | 0.03206 | 0.00226 | 38.7883 | 38.267 | 0.85975 | 0.03131 | 0.0022 | 40.4689 | 37.2364 | 0.96559 | 0.03529 | 0.00238 | 42.581 | 40.9485 | 0.97773 | 0.03477 | 0.0025 | 41.6921 | 45.1507 | 0.90704 | 0.03178 | 0.00238 | 40.8998 | 48.2131 | 0.92486 | 0.03191 | 0.00233 | 42.4422 | 52.7336 | 0.9159 | 0.0309 | 0.00221 | 41.4363 | 53.3855 | 0.91508 | 0.03069 | 0.00228 | 49.738 | 52.5341 | 1.17 | 0.04418 | 0.0027 | 45.4619 | 62.6195 | 1.02 | 0.03766 | 0.00237 | 45.6929 | 62.4601 | 1.03 | 0.0379 | 0.00243 | 48.0822 | 64.0609 | 1.1 | 0.04073 | 0.00249 | 47.8515 | 66.2217 | 1.08 | 0.03968 | 0.00245 | 47.406 | 73.6472 | 1.07 | 0.03876 | 0.00242 | 46.7997 | 81.1092 | 0.9699 | 0.035 | 0.00215 | 46.2086 | 81.6797 | 0.96545 | 0.03479 | 0.00214
44.6429 | 0.013587 | 17.85 | 0.74517 | 0.418 | 54.6177 | 0.011566 | 51.38 | 2.25 | 0.85786 | 49.7347 | 0.012456 | 64.98 | 2.58 | 0.89632 | 49.7347 | 0.049964 | 16.19 | 0.64212 | 0.21502 | 44.9663 | 0.054176 | 17.91 | 0.65812 | 0.20812 | 49.886 | 0.11245 | 16.79 | 0.66987 | 0.14446 | 44.9416 | 0.33146 | 7.28 | 0.29983 | 0.05193 | 45.4174 | 0.32866 | 8.16 | 0.34316 | 0.05562 | 41.6667 | 0.51124 | 5.26 | 0.22057 | 0.03418 | 42.848 | 0.69272 | 4.67 | 0.19235 | 0.02773 | 43.3333 | 0.68641 | 5.11 | 0.20639 | 0.02934 | 43.7637 | 0.8871 | 4.25 | 0.16798 | 0.02357 | 47.0616 | 0.83658 | 5.16 | 0.22387 | 0.02768 | 50.0028 | 0.79676 | 6.09 | 0.27039 | 0.03176 | 52.6371 | 0.96803 | 5.61 | 0.24657 | 0.02845 | 50.02 | 1.2385 | 4.39 | 0.19277 | 0.02177 | 52.3959 | 1.1935 | 5.02 | 0.21638 | 0.02422 | 50.0205 | 1.2385 | 4.83 | 0.20842 | 0.02291 | 50.0313 | 1.7718 | 3.72 | 0.15552 | 0.01695 | 48.1803 | 2.2329 | 3.26 | 0.13162 | 0.01403 | 50.0411 | 2.447 | 3.19 | 0.12554 | 0.01352 | 48.3158 | 2.5161 | 3.11 | 0.12214 | 0.013 | 46.9161 | 3.4044 | 2.5 | 0.09521 | 0.01003 | 45.7548 | 3.8726 | 2.35 | 0.08697 | 0.0091 | 45.9882 | 3.8576 | 2.51 | 0.09049 | 0.00945 | 47.2642 | 4.3438 | 2.25 | 0.08091 | 0.00853 | 45.0428 | 4.5029 | 2.3 | 0.08075 | 0.00836 | 45.0417 | 5.3103 | 1.95 | 0.06823 | 0.00716 | 45.5011 | 5.2702 | 2.18 | 0.08122 | 0.00766 | 46.9209 | 5.1492 | 2.5 | 0.09966 | 0.00842 | 46.9258 | 6.1336 | 2.11 | 0.08381 | 0.00717 | 45.0496 | 6.3237 | 2.06 | 0.08133 | 0.00688 | 49.0735 | 6.4817 | 2.23 | 0.08965 | 0.00731 | 48.1315 | 7.153 | 2.03 | 0.08131 | 0.00664 | 49.1642 | 8.1235 | 1.97 | 0.07858 | 0.00629 | 47.467 | 9.6381 | 1.68 | 0.06644 | 0.00537 | 46.9278 | 9.7192 | 1.82 | 0.0709 | 0.00557 | 47.672 | 10.2344 | 1.73 | 0.0674 | 0.00531 | 46.205 | 10.4645 | 1.7 | 0.06593 | 0.00515 | 46.9271 | 11.0747 | 1.61 | 0.06234 | 0.0049 | 46.4784 | 11.1448 | 1.73 | 0.06584 | 0.00507 | 46.479 | 12.5154 | 1.55 | 0.05877 | 0.0046 | 48.6638 | 12.1052 | 1.72 | 0.06399 | 0.00499 | 45.778 | 14.1961 | 1.59 | 0.05742 | 0.00441 | 44.3498 | 15.3367 | 1.38 | 0.05077 | 0.00394 | 46.3444 | 14.8664 | 1.52 | 0.05484 | 0.00425 | 44.9179 | 16.2469 | 1.31 | 0.04808 | 0.00377 | 44.6902 | 16.307 | 1.4 | 0.05022 | 0.00389 | 43.6498 | 16.5771 | 1.38 | 0.04944 | 0.00382 | 42.1794 | 19.5686 | 1.18 | 0.04197 | 0.00327 | 41.7107 | 20.7891 | 1.12 | 0.03963 | 0.00313 | 41.7066 | 20.7891 | 1.2 | 0.04134 | 0.00324 | 43.0543 | 21.1392 | 1.18 | 0.04071 | 0.00326 | 43.5223 | 22.1496 | 1.12 | 0.03885 | 0.00308 | 42.0934 | 28.0022 | 1.02 | 0.03732 | 0.0027 | 41.3204 | 28.3524 | 1.01 | 0.03689 | 0.00267 | 43.3398 | 34.2749 | 1.03 | 0.03814 | 0.00259 | 44.3885 | 35.0451 | 1.01 | 0.03733 | 0.00252 | 42.6671 | 35.9657 | 0.99154 | 0.03644 | 0.00246 | 44.1478 | 35.1752 | 1.1 | 0.04013 | 0.00263 | 46.1294 | 38.8873 | 1.1 | 0.03885 | 0.00272 | 45.1665 | 42.9193 | 1.02 | 0.03546 | 0.00258 | 44.0459 | 46.0416 | 1.03 | 0.03513 | 0.00251 | 48.5054 | 48.541 | 1.11 | 0.04126 | 0.00253 | 47.3558 | 49.2126 | 1.11 | 0.04087 | 0.00261 | 55.2645 | 49.2819 | 1.37 | 0.05188 | 0.00302 | 50.5132 | 58.9969 | 1.18 | 0.044 | 0.00262 | 50.7699 | 59.0174 | 1.19 | 0.04422 | 0.00269 | 52.8905 | 60.7084 | 1.26 | 0.04638 | 0.00274 | 52.6366 | 62.8991 | 1.23 | 0.0451 | 0.00268 | 51.7157 | 70.2545 | 1.21 | 0.04327 | 0.00262 | 51.0543 | 77.2563 | 1.09 | 0.03912 | 0.00233 | 50.4094 | 77.8167 | 1.09 | 0.03888 | 0.00231
49.6032 | 0.012486 | 21.6 | 0.91991 | 0.50344 | 59.5829 | 0.010795 | 60.13 | 2.58 | 0.99961 | 53.0504 | 0.011836 | 73.03 | 2.82 | 1 | 53.0504 | 0.047452 | 18.2 | 0.7035 | 0.24098 | 49.9625 | 0.049784 | 21.67 | 0.84872 | 0.25075 | 53.4493 | 0.10635 | 19.02 | 0.74153 | 0.16321 | 49.9351 | 0.30434 | 8.82 | 0.37094 | 0.06268 | 49.9591 | 0.30424 | 9.71 | 0.40729 | 0.06593 | 45.8333 | 0.47312 | 6.26 | 0.26179 | 0.04048 | 46.4186 | 0.64909 | 5.4 | 0.21838 | 0.03195 | 46.6667 | 0.64629 | 5.84 | 0.23116 | 0.03345 | 50.0156 | 0.79656 | 5.42 | 0.23534 | 0.02983 | 52.9443 | 0.76104 | 6.38 | 0.28333 | 0.03407 | 55.5586 | 0.73232 | 7.37 | 0.3256 | 0.03825 | 57.9008 | 0.89699 | 6.66 | 0.28794 | 0.0336 | 55.022 | 1.1475 | 5.21 | 0.22509 | 0.02569 | 57.1592 | 1.1135 | 5.86 | 0.24753 | 0.02818 | 54.5678 | 1.1555 | 5.65 | 0.23843 | 0.02665 | 54.2005 | 1.6627 | 4.29 | 0.17521 | 0.01944 | 51.8864 | 2.1079 | 3.71 | 0.14628 | 0.01586 | 53.6155 | 2.316 | 3.6 | 0.13837 | 0.01517 | 51.767 | 2.382 | 3.51 | 0.1346 | 0.01458 | 50.0438 | 3.2383 | 2.8 | 0.10394 | 0.01113 | 48.6145 | 3.6916 | 2.61 | 0.09437 | 0.01003 | 48.6934 | 3.6866 | 2.77 | 0.09766 | 0.01036 | 50.0445 | 4.1527 | 2.48 | 0.08724 | 0.00933 | 50.0475 | 4.1527 | 2.76 | 0.10305 | 0.00988 | 50.0463 | 4.9061 | 2.33 | 0.08717 | 0.00846 | 51.1887 | 4.824 | 2.66 | 0.10634 | 0.00923 | 52.1344 | 4.758 | 3 | 0.12174 | 0.00996 | 52.1398 | 5.6694 | 2.53 | 0.10232 | 0.00846 | 50.0551 | 5.8445 | 2.46 | 0.09927 | 0.00811 | 53.9808 | 6.0375 | 2.62 | 0.10534 | 0.00849 | 52.9447 | 6.6648 | 2.38 | 0.09551 | 0.00769 | 53.6337 | 7.6182 | 2.29 | 0.09006 | 0.00719 | 51.7822 | 9.0438 | 1.95 | 0.07608 | 0.00611 | 50.8384 | 9.1669 | 2.08 | 0.07982 | 0.00627 | 51.6447 | 9.6511 | 1.98 | 0.07586 | 0.00598 | 50.0554 | 9.8732 | 1.94 | 0.07419 | 0.0058 | 50.8376 | 10.4444 | 1.83 | 0.07016 | 0.00552 | 50.0536 | 10.5645 | 1.96 | 0.07315 | 0.00565 | 50.0543 | 11.865 | 1.75 | 0.06527 | 0.00512 | 52.1398 | 11.5249 | 1.93 | 0.07038 | 0.00552 | 48.8299 | 13.5558 | 1.77 | 0.0626 | 0.00484 | 47.5177 | 14.6063 | 1.54 | 0.05579 | 0.00434 | 49.434 | 14.196 | 1.69 | 0.05978 | 0.00466 | 48.1263 | 15.4765 | 1.47 | 0.0528 | 0.00415 | 47.6696 | 15.5766 | 1.56 | 0.05471 | 0.00425 | 46.5598 | 15.8367 | 1.53 | 0.05385 | 0.00417 | 44.9913 | 18.7081 | 1.31 | 0.04569 | 0.00356 | 44.4914 | 19.8886 | 1.24 | 0.04313 | 0.00341 | 46.92 | 19.1682 | 1.44 | 0.05395 | 0.00378 | 48.4361 | 19.4783 | 1.42 | 0.05311 | 0.0038 | 48.9625 | 20.4186 | 1.35 | 0.05067 | 0.00359 | 46.7705 | 26.0711 | 1.2 | 0.04526 | 0.00308 | 45.9116 | 26.4013 | 1.19 | 0.04472 | 0.00304 | 47.2798 | 32.3538 | 1.18 | 0.04343 | 0.00287 | 48.4238 | 33.084 | 1.16 | 0.0425 | 0.0028 | 46.5459 | 33.9645 | 1.13 | 0.04147 | 0.00272 | 47.8268 | 33.3642 | 1.24 | 0.04493 | 0.00289 | 49.6778 | 37.0662 | 1.23 | 0.04291 | 0.00296 | 48.6408 | 40.9281 | 1.13 | 0.03911 | 0.00279 | 50.3382 | 42.3192 | 1.25 | 0.04708 | 0.0029 | 54.5686 | 45.0489 | 1.32 | 0.05078 | 0.00288 | 53.2752 | 45.7304 | 1.31 | 0.05021 | 0.00296 | 60.7909 | 46.4701 | 1.57 | 0.05939 | 0.00335 | 55.5645 | 55.8347 | 1.35 | 0.05017 | 0.00289 | 55.8469 | 55.9752 | 1.36 | 0.05035 | 0.00296 | 57.6987 | 57.7463 | 1.42 | 0.05193 | 0.00299 | 57.4218 | 59.947 | 1.39 | 0.05041 | 0.00293 | 56.0253 | 67.2321 | 1.35 | 0.04772 | 0.00284 | 55.3088 | 73.8238 | 1.22 | 0.0432 | 0.00251 | 54.6101 | 74.3642 | 1.22 | 0.04292 | 0.0025
54.5635 | 0.011575 | 25.66 | 1.09 | 0.59552 | 64.5482 | 0.010135 | 69.47 | 2.9 | 1.15 | 56.366 | 0.011276 | 81.49 | 3.07 | 1.12 | 56.366 | 0.045221 | 20.31 | 0.76569 | 0.26818 | 56.2078 | 0.045322 | 26.82 | 1.12 | 0.30871 | 57.0125 | 0.10105 | 21.38 | 0.8139 | 0.18291 | 54.9286 | 0.28183 | 10.49 | 0.44013 | 0.07429 | 54.5009 | 0.28363 | 11.37 | 0.47081 | 0.07699 | 50 | 0.441 | 7.33 | 0.30264 | 0.04724 | 49.9893 | 0.61137 | 6.18 | 0.24456 | 0.03642 | 53.3333 | 0.58026 | 7.44 | 0.32348 | 0.04235 | 56.2676 | 0.72492 | 6.7 | 0.29772 | 0.03673 | 58.827 | 0.69971 | 7.72 | 0.34107 | 0.04104 | 61.1145 | 0.6788 | 8.76 | 0.38032 | 0.04525 | 63.1645 | 0.83696 | 7.79 | 0.32937 | 0.03911 | 60.024 | 1.0705 | 6.1 | 0.25747 | 0.02989 | 61.9225 | 1.0445 | 6.77 | 0.27889 | 0.0324 | 59.1151 | 1.0835 | 6.53 | 0.26867 | 0.03064 | 58.3698 | 1.5677 | 4.89 | 0.1951 | 0.02207 | 55.5926 | 1.9978 | 4.19 | 0.1611 | 0.01778 | 57.1898 | 2.2009 | 4.03 | 0.15136 | 0.01689 | 55.2181 | 2.263 | 3.93 | 0.14723 | 0.01623 | 53.1715 | 3.0903 | 3.11 | 0.11279 | 0.01229 | 51.4742 | 3.5285 | 2.88 | 0.10187 | 0.011 | 54.1038 | 3.3924 | 3.32 | 0.12517 | 0.01229 | 55.605 | 3.8235 | 2.97 | 0.11153 | 0.01104 | 56.3035 | 3.7855 | 3.37 | 0.13505 | 0.01192 | 56.3021 | 4.4809 | 2.85 | 0.11422 | 0.01022 | 56.8764 | 4.4448 | 3.19 | 0.12997 | 0.01093 | 57.3478 | 4.4168 | 3.53 | 0.14324 | 0.0116 | 57.3538 | 5.2782 | 2.98 | 0.12029 | 0.00984 | 55.0606 | 5.4433 | 2.89 | 0.1167 | 0.00943 | 58.8882 | 5.6593 | 3.04 | 0.12083 | 0.00974 | 57.7578 | 6.2486 | 2.76 | 0.10953 | 0.00881 | 58.1032 | 7.181 | 2.62 | 0.10148 | 0.00814 | 56.0974 | 8.5285 | 2.22 | 0.08567 | 0.0069 | 54.7491 | 8.6826 | 2.36 | 0.08874 | 0.007 | 55.6174 | 9.1438 | 2.24 | 0.08433 | 0.00668 | 53.9059 | 9.3539 | 2.19 | 0.08247 | 0.00648 | 54.7482 | 9.8961 | 2.07 | 0.07798 | 0.00616 | 53.6289 | 10.0442 | 2.19 | 0.08049 | 0.00627 | 53.6297 | 11.2847 | 1.96 | 0.07179 | 0.00567 | 55.6158 | 10.9946 | 2.14 | 0.0768 | 0.00607 | 54.9337 | 12.4552 | 2.14 | 0.08218 | 0.00574 | 50.6855 | 13.9459 | 1.72 | 0.06083 | 0.00476 | 55.6132 | 13.0454 | 2.05 | 0.07848 | 0.00552 | 51.3347 | 14.7762 | 1.63 | 0.05754 | 0.00454 | 53.6282 | 14.3259 | 1.88 | 0.07168 | 0.00503 | 52.3798 | 14.5661 | 1.85 | 0.07053 | 0.00492 | 50.6153 | 17.2273 | 1.58 | 0.05978 | 0.00419 | 50.0528 | 18.3177 | 1.5 | 0.05634 | 0.00399 | 52.1333 | 17.8074 | 1.71 | 0.06567 | 0.00436 | 53.8178 | 18.0976 | 1.68 | 0.06464 | 0.00439 | 54.4028 | 18.9778 | 1.6 | 0.06166 | 0.00415 | 51.4475 | 24.4302 | 1.4 | 0.05291 | 0.00348 | 50.5027 | 24.7404 | 1.38 | 0.05228 | 0.00343 | 51.2198 | 30.6628 | 1.34 | 0.04867 | 0.00316 | 52.4591 | 31.363 | 1.31 | 0.04762 | 0.00309 | 50.4247 | 32.2035 | 1.28 | 0.04644 | 0.003 | 51.5058 | 31.7532 | 1.39 | 0.0497 | 0.00317 | 56.7746 | 33.9443 | 1.5 | 0.05799 | 0.00345 | 55.5895 | 37.536 | 1.38 | 0.05269 | 0.00324 | 56.6305 | 39.2272 | 1.49 | 0.05805 | 0.00332 | 60.6318 | 42.1072 | 1.54 | 0.05989 | 0.00325 | 59.1947 | 42.7786 | 1.53 | 0.05916 | 0.00333 | 66.3174 | 44.0186 | 1.79 | 0.0668 | 0.0037 | 60.6159 | 53.0529 | 1.53 | 0.05624 | 0.00317 | 60.9239 | 53.2833 | 1.54 | 0.05636 | 0.00324 | 62.5069 | 55.1145 | 1.6 | 0.05743 | 0.00326 | 62.2069 | 57.3051 | 1.56 | 0.05566 | 0.00319 | 60.3349 | 64.5001 | 1.5 | 0.05214 | 0.00306 | 59.5633 | 70.7317 | 1.36 | 0.04725 | 0.00271 | 58.8109 | 71.262 | 1.35 | 0.04694 | 0.00269
59.5238 | 0.010805 | 30.03 | 1.26 | 0.69403 | 69.5134 | 0.0095655 | 79.4 | 3.23 | 1.31 | 59.6817 | 0.010785 | 90.35 | 3.32 | 1.24 | 59.6817 | 0.04322 | 22.52 | 0.82869 | 0.2966 | 62.4532 | 0.0417 | 32.44 | 1.38 | 0.37166 | 64.1391 | 0.092072 | 26.45 | 1.09 | 0.22514 | 59.9221 | 0.26292 | 12.29 | 0.50862 | 0.08672 | 59.0426 | 0.26602 | 13.15 | 0.5343 | 0.08877 | 54.1667 | 0.41349 | 8.47 | 0.34349 | 0.05444 | 57.1306 | 0.54914 | 7.86 | 0.34209 | 0.04611 | 60 | 0.52803 | 9.2 | 0.40905 | 0.05215 | 62.5195 | 0.66669 | 8.11 | 0.35829 | 0.04422 | 64.7097 | 0.64878 | 9.17 | 0.39829 | 0.04854 | 66.6704 | 0.63367 | 10.25 | 0.43507 | 0.05274 | 68.4283 | 0.78564 | 9 | 0.37106 | 0.04497 | 65.026 | 1.0044 | 7.04 | 0.29006 | 0.03437 | 66.6857 | 0.98502 | 7.74 | 0.31055 | 0.03686 | 63.6624 | 1.0214 | 7.46 | 0.29919 | 0.03486 | 62.5391 | 1.4836 | 5.53 | 0.21521 | 0.02485 | 59.2988 | 1.9008 | 4.69 | 0.17608 | 0.0198 | 60.7642 | 2.0979 | 4.49 | 0.16452 | 0.0187 | 58.6692 | 2.1569 | 4.37 | 0.16003 | 0.01797 | 56.2993 | 2.9572 | 3.43 | 0.12174 | 0.01349 | 57.1935 | 3.2473 | 3.46 | 0.13065 | 0.01306 | 60.8667 | 3.0923 | 4.07 | 0.16458 | 0.01491 | 62.5556 | 3.4874 | 3.64 | 0.14637 | 0.01335 | 62.5594 | 3.4864 | 4.05 | 0.16526 | 0.01413 | 62.5579 | 4.1277 | 3.42 | 0.13973 | 0.01212 | 62.564 | 4.1267 | 3.76 | 0.15304 | 0.01275 | 62.5613 | 4.1267 | 4.1 | 0.16458 | 0.01336 | 62.5678 | 4.934 | 3.45 | 0.13808 | 0.01131 | 60.0661 | 5.0921 | 3.36 | 0.13393 | 0.01083 | 63.7955 | 5.3252 | 3.48 | 0.13628 | 0.01107 | 62.571 | 5.8894 | 3.16 | 0.12349 | 0.01 | 62.5726 | 6.8008 | 2.97 | 0.11291 | 0.00913 | 60.4125 | 8.0783 | 2.52 | 0.09527 | 0.00772 | 58.6597 | 8.2544 | 2.65 | 0.0977 | 0.00778 | 59.59 | 8.6956 | 2.51 | 0.09283 | 0.00742 | 57.7563 | 8.8957 | 2.46 | 0.09077 | 0.0072 | 58.6588 | 9.4109 | 2.33 | 0.08582 | 0.00684 | 57.2041 | 9.585 | 2.44 | 0.08787 | 0.00691 | 57.205 | 10.7745 | 2.18 | 0.07834 | 0.00624 | 62.5678 | 10.0941 | 2.61 | 0.10105 | 0.00725 | 61.0374 | 11.5547 | 2.55 | 0.10039 | 0.00671 | 57.0212 | 12.8153 | 2.08 | 0.07987 | 0.00565 | 61.7925 | 12.0949 | 2.44 | 0.09587 | 0.00645 | 57.7515 | 13.5955 | 1.97 | 0.07546 | 0.00538 | 59.5869 | 13.2954 | 2.24 | 0.08748 | 0.00585 | 58.1998 | 13.5155 | 2.2 | 0.08605 | 0.00573 | 56.2392 | 15.9966 | 1.88 | 0.07288 | 0.00487 | 55.6143 | 17.017 | 1.77 | 0.06863 | 0.00462 | 57.3466 | 16.6568 | 1.99 | 0.07699 | 0.00499 | 59.1996 | 16.9369 | 1.96 | 0.07576 | 0.00501 | 59.8431 | 17.7572 | 1.87 | 0.07226 | 0.00475 | 56.1246 | 23.0094 | 1.6 | 0.06043 | 0.00391 | 55.0939 | 23.3096 | 1.58 | 0.05969 | 0.00385 | 55.1598 | 29.172 | 1.5 | 0.05388 | 0.00347 | 56.4944 | 29.8422 | 1.47 | 0.05271 | 0.00339 | 54.3036 | 30.6426 | 1.43 | 0.0514 | 0.00329 | 58.8638 | 29.0218 | 1.72 | 0.06744 | 0.00376 | 63.8715 | 31.3929 | 1.8 | 0.07183 | 0.00399 | 62.5382 | 34.7344 | 1.66 | 0.06515 | 0.00372 | 62.9228 | 36.6357 | 1.75 | 0.06857 | 0.00377 | 66.695 | 39.5858 | 1.78 | 0.06882 | 0.00365 | 65.1142 | 40.257 | 1.77 | 0.0679 | 0.00373 | 71.8438 | 41.8573 | 2.02 | 0.07417 | 0.00406 | 65.6672 | 50.5813 | 1.72 | 0.06226 | 0.00346 | 66.0009 | 50.8817 | 1.72 | 0.06231 | 0.00353 | 67.3151 | 52.7629 | 1.78 | 0.06289 | 0.00354 | 66.9921 | 54.9335 | 1.73 | 0.06088 | 0.00345 | 64.6446 | 62.0283 | 1.66 | 0.05654 | 0.00329 | 63.8178 | 67.9498 | 1.5 | 0.05129 | 0.00291 | 63.0117 | 68.4501 | 1.49 | 0.05095 | 0.00289
64.4841 | 0.010145 | 34.69 | 1.43 | 0.79875 | 74.4786 | 0.0090673 | 89.89 | 3.57 | 1.48 | 66.313 | 0.0099248 | 109.25 | 4.28 | 1.49 | 66.313 | 0.039778 | 27.23 | 1.07 | 0.357 | 68.6985 | 0.038698 | 38.52 | 1.63 | 0.43941 | 71.2657 | 0.084779 | 31.98 | 1.34 | 0.27096 | 64.9156 | 0.24671 | 14.21 | 0.57704 | 0.09997 | 63.5843 | 0.25082 | 15.04 | 0.59806 | 0.10125 | 58.3333 | 0.38968 | 9.69 | 0.38454 | 0.06208 | 64.2719 | 0.49992 | 9.73 | 0.43244 | 0.05677 | 66.6667 | 0.48561 | 11.14 | 0.49217 | 0.0628 | 68.7715 | 0.61837 | 9.63 | 0.41828 | 0.05231 | 70.5924 | 0.60586 | 10.73 | 0.45552 | 0.05657 | 72.2262 | 0.59505 | 11.84 | 0.49011 | 0.06071 | 73.692 | 0.74121 | 10.28 | 0.41312 | 0.05118 | 70.028 | 0.9478 | 8.04 | 0.32295 | 0.0391 | 71.449 | 0.933 | 8.76 | 0.34254 | 0.04157 | 68.2097 | 0.96761 | 8.44 | 0.33005 | 0.03931 | 66.7084 | 1.4106 | 6.21 | 0.23556 | 0.02777 | 63.005 | 1.8137 | 5.22 | 0.19124 | 0.02191 | 64.3386 | 2.0058 | 4.96 | 0.17784 | 0.02059 | 62.1204 | 2.0619 | 4.83 | 0.17299 | 0.01978 | 62.5547 | 2.7271 | 4.12 | 0.15598 | 0.01603 | 64.3427 | 2.9612 | 4.25 | 0.17184 | 0.01586 | 67.6297 | 2.8482 | 4.9 | 0.20171 | 0.01775 | 69.5062 | 3.2133 | 4.37 | 0.17921 | 0.01586 | 68.8154 | 3.2383 | 4.77 | 0.19472 | 0.01651 | 68.8137 | 3.8335 | 4.03 | 0.1646 | 0.01416 | 68.2516 | 3.8576 | 4.37 | 0.1759 | 0.0147 | 67.7747 | 3.8786 | 4.72 | 0.18592 | 0.01522 | 67.7818 | 4.6379 | 3.97 | 0.15588 | 0.01287 | 65.0716 | 4.786 | 3.85 | 0.15116 | 0.01232 | 68.7029 | 5.03 | 3.95 | 0.1518 | 0.01246 | 67.3841 | 5.5652 | 3.59 | 0.13749 | 0.01125 | 67.0421 | 6.4646 | 3.33 | 0.12439 | 0.01018 | 64.7277 | 7.6821 | 2.83 | 0.10491 | 0.00858 | 62.5704 | 7.8742 | 2.95 | 0.10671 | 0.00858 | 63.5627 | 8.2964 | 2.8 | 0.10137 | 0.0082 | 61.6067 | 8.4875 | 2.74 | 0.09912 | 0.00794 | 62.5694 | 8.9796 | 2.59 | 0.09371 | 0.00755 | 64.3547 | 8.7976 | 2.97 | 0.11576 | 0.00827 | 64.3556 | 9.894 | 2.66 | 0.1031 | 0.00745 | 69.5198 | 9.3588 | 3.11 | 0.1236 | 0.00851 | 67.1411 | 10.7843 | 2.99 | 0.11798 | 0.00775 | 63.3569 | 11.8848 | 2.48 | 0.09758 | 0.00661 | 67.9717 | 11.2945 | 2.85 | 0.11267 | 0.00744 | 64.1684 | 12.605 | 2.35 | 0.09213 | 0.00628 | 65.5456 | 12.4149 | 2.62 | 0.10272 | 0.00674 | 64.0197 | 12.6251 | 2.58 | 0.10104 | 0.00659 | 61.8631 | 14.9461 | 2.19 | 0.08552 | 0.00559 | 61.1757 | 15.9164 | 2.07 | 0.08048 | 0.00529 | 62.56 | 15.6663 | 2.29 | 0.0881 | 0.00565 | 64.5814 | 15.9264 | 2.26 | 0.08668 | 0.00567 | 65.2834 | 16.7167 | 2.15 | 0.08267 | 0.00537 | 60.8016 | 21.7788 | 1.82 | 0.06787 | 0.00436 | 59.685 | 22.0589 | 1.8 | 0.06703 | 0.00429 | 63.0398 | 26.6407 | 1.85 | 0.07326 | 0.00413 | 64.5651 | 27.2508 | 1.81 | 0.07165 | 0.00405 | 62.0612 | 28.0012 | 1.77 | 0.06981 | 0.00392 | 66.2218 | 26.7906 | 2.07 | 0.08373 | 0.00439 | 70.9683 | 29.2517 | 2.13 | 0.08511 | 0.00457 | 69.4869 | 32.3931 | 1.95 | 0.07711 | 0.00423 | 69.215 | 34.4144 | 2.02 | 0.07887 | 0.00425 | 72.7581 | 37.4046 | 2.04 | 0.07764 | 0.00406 | 71.0337 | 38.0658 | 2.02 | 0.07655 | 0.00414 | 77.3703 | 39.9462 | 2.25 | 0.08152 | 0.00445 | 70.7185 | 48.3799 | 1.92 | 0.06825 | 0.00377 | 71.0779 | 48.7303 | 1.92 | 0.06822 | 0.00384 | 72.1234 | 50.6415 | 1.97 | 0.06835 | 0.00383 | 71.7772 | 52.8021 | 1.91 | 0.06607 | 0.00373 | 68.9542 | 59.7767 | 1.82 | 0.06093 | 0.00352 | 68.0724 | 65.4181 | 1.65 | 0.05533 | 0.00312 | 67.2125 | 65.9085 | 1.64 | 0.05495 | 0.00309
69.4444 | 0.0095734 | 39.65 | 1.6 | 0.9095 | 79.4439 | 0.008627 | 100.94 | 3.9 | 1.65 | 74.6021 | 0.0090553 | 135.04 | 5.64 | 1.83 | 74.6021 | 0.036296 | 33.67 | 1.41 | 0.4389 | 74.9438 | 0.036167 | 45.06 | 1.87 | 0.51177 | 78.3922 | 0.078735 | 37.97 | 1.59 | 0.32022 | 69.9091 | 0.23271 | 16.25 | 0.6457 | 0.11399 | 72.6678 | 0.2257 | 19.15 | 0.83502 | 0.12827 | 66.6667 | 0.35046 | 12.34 | 0.53722 | 0.07861 | 71.4133 | 0.46 | 11.77 | 0.52014 | 0.06836 | 73.3333 | 0.45049 | 13.23 | 0.57449 | 0.07428 | 75.0234 | 0.57765 | 11.27 | 0.47826 | 0.06095 | 76.4751 | 0.56914 | 12.4 | 0.51303 | 0.06511 | 77.7821 | 0.56164 | 13.53 | 0.5456 | 0.06915 | 78.9557 | 0.70239 | 11.63 | 0.45559 | 0.05772 | 75.03 | 0.89798 | 9.1 | 0.35617 | 0.0441 | 76.2123 | 0.88707 | 9.83 | 0.37488 | 0.04651 | 72.757 | 0.91979 | 9.47 | 0.36126 | 0.04398 | 70.8776 | 1.3446 | 6.92 | 0.25614 | 0.03083 | 66.7111 | 1.7357 | 5.77 | 0.20657 | 0.02411 | 71.4873 | 1.8468 | 5.98 | 0.22877 | 0.02461 | 69.0226 | 1.8978 | 5.82 | 0.22254 | 0.02363 | 70.3741 | 2.492 | 5.06 | 0.20483 | 0.01947 | 71.4919 | 2.7281 | 5.11 | 0.21062 | 0.0189 | 74.3927 | 2.6451 | 5.79 | 0.23788 | 0.0208 | 76.4569 | 2.9851 | 5.16 | 0.21119 | 0.01855 | 75.0713 | 3.0282 | 5.56 | 0.2239 | 0.01905 | 75.0694 | 3.5844 | 4.69 | 0.18924 | 0.01633 | 73.9393 | 3.6264 | 5.03 | 0.19875 | 0.01676 | 72.9881 | 3.6625 | 5.36 | 0.20735 | 0.01719 | 72.9957 | 4.3808 | 4.51 | 0.17376 | 0.01452 | 70.0771 | 4.5208 | 4.38 | 0.16847 | 0.01389 | 73.6102 | 4.7709 | 4.45 | 0.16742 | 0.01393 | 72.1973 | 5.2791 | 4.04 | 0.15159 | 0.01256 | 71.5116 | 6.1605 | 3.72 | 0.13594 | 0.01127 | 69.0429 | 7.3289 | 3.16 | 0.11459 | 0.00948 | 70.3917 | 7.2259 | 3.6 | 0.14072 | 0.0103 | 71.508 | 7.617 | 3.42 | 0.13362 | 0.00984 | 69.3075 | 7.7911 | 3.34 | 0.13063 | 0.00953 | 70.3906 | 8.2443 | 3.16 | 0.12349 | 0.00906 | 71.5052 | 8.1502 | 3.55 | 0.14169 | 0.00973 | 71.5062 | 9.1707 | 3.17 | 0.12612 | 0.00875 | 76.4717 | 8.7384 | 3.65 | 0.14536 | 0.00986 | 73.2449 | 10.134 | 3.46 | 0.13527 | 0.00885 | 69.6926 | 11.0944 | 2.9 | 0.11469 | 0.00763 | 74.151 | 10.6142 | 3.3 | 0.12917 | 0.0085 | 70.5852 | 11.7746 | 2.75 | 0.10822 | 0.00724 | 71.5043 | 11.6746 | 3.02 | 0.11771 | 0.00767 | 69.8397 | 11.8647 | 2.98 | 0.11577 | 0.0075 | 67.487 | 14.0556 | 2.53 | 0.09793 | 0.00635 | 66.7371 | 14.9659 | 2.39 | 0.09212 | 0.00599 | 67.7733 | 14.8059 | 2.61 | 0.09912 | 0.00634 | 69.9632 | 15.056 | 2.58 | 0.09752 | 0.00636 | 70.7237 | 15.7962 | 2.45 | 0.09299 | 0.00604 | 65.4787 | 20.6882 | 2.05 | 0.07529 | 0.00483 | 64.2762 | 20.9483 | 2.03 | 0.07436 | 0.00475 | 70.9198 | 24.5796 | 2.23 | 0.09105 | 0.00484 | 72.6357 | 25.1497 | 2.18 | 0.08903 | 0.00475 | 69.8189 | 25.8401 | 2.13 | 0.08672 | 0.00459 | 73.5797 | 24.9296 | 2.45 | 0.09938 | 0.00508 | 78.0651 | 27.4408 | 2.47 | 0.09812 | 0.00518 | 76.4356 | 30.4021 | 2.26 | 0.08882 | 0.00478 | 75.5073 | 32.5033 | 2.32 | 0.08906 | 0.00475 | 78.8213 | 35.4936 | 2.3 | 0.08643 | 0.0045 | 76.9531 | 36.1447 | 2.28 | 0.08515 | 0.00458 | 82.8967 | 38.2353 | 2.5 | 0.08888 | 0.00484 | 75.7698 | 46.3987 | 2.13 | 0.07423 | 0.00408 | 76.1549 | 46.7791 | 2.13 | 0.07411 | 0.00415 | 76.9316 | 48.7203 | 2.16 | 0.07381 | 0.00413 | 76.5624 | 50.8609 | 2.1 | 0.07126 | 0.00401 | 73.2639 | 57.7253 | 1.98 | 0.06532 | 0.00377 | 72.3269 | 63.1066 | 1.8 | 0.05937 | 0.00333 | 71.4133 | 63.587 | 1.79 | 0.05896 | 0.00331
79.3651 | 0.0086329 | 50.4 | 2.22 | 1.15 | 84.4091 | 0.0082348 | 112.54 | 4.24 | 1.84 | 82.8912 | 0.0083499 | 163.14 | 6.91 | 2.19 | 82.8912 | 0.033465 | 40.68 | 1.72 | 0.5276 | 81.1891 | 0.034005 | 52.03 | 2.12 | 0.58857 | 85.5188 | 0.073653 | 44.39 | 1.83 | 0.37278 | 79.8961 | 0.20959 | 20.68 | 0.90064 | 0.1443 | 81.7513 | 0.20589 | 23.69 | 1.05 | 0.15788 | 75 | 0.31944 | 15.26 | 0.67844 | 0.09676 | 78.5546 | 0.42698 | 13.98 | 0.60695 | 0.08083 | 80 | 0.42088 | 15.47 | 0.65677 | 0.08655 | 81.2754 | 0.54293 | 13.02 | 0.53851 | 0.07013 | 82.3578 | 0.53733 | 14.17 | 0.57098 | 0.07414 | 83.338 | 0.53252 | 15.32 | 0.60158 | 0.07803 | 84.2194 | 0.66808 | 13.06 | 0.49849 | 0.06458 | 80.032 | 0.85406 | 10.22 | 0.38975 | 0.04934 | 80.9755 | 0.84625 | 10.96 | 0.40758 | 0.05169 | 77.3044 | 0.87737 | 10.56 | 0.39281 | 0.04888 | 75.0469 | 1.2865 | 7.66 | 0.27696 | 0.03402 | 74.1235 | 1.6006 | 6.94 | 0.2651 | 0.02877 | 80.4232 | 1.6857 | 7.37 | 0.30138 | 0.03006 | 77.6505 | 1.7317 | 7.17 | 0.29322 | 0.02886 | 78.1934 | 2.3009 | 6.08 | 0.25069 | 0.02319 | 78.6411 | 2.534 | 6.04 | 0.24837 | 0.02216 | 81.1557 | 2.474 | 6.74 | 0.27366 | 0.02406 | 83.4075 | 2.7931 | 6.01 | 0.24283 | 0.02142 | 81.3273 | 2.8471 | 6.39 | 0.25303 | 0.02174 | 81.3252 | 3.3713 | 5.4 | 0.21382 | 0.01864 | 79.6269 | 3.4264 | 5.72 | 0.22167 | 0.01894 | 78.2016 | 3.4734 | 6.05 | 0.22892 | 0.01926 | 78.2097 | 4.1557 | 5.08 | 0.19175 | 0.01625 | 75.0826 | 4.2877 | 4.93 | 0.1859 | 0.01554 | 78.5176 | 4.5418 | 4.98 | 0.18318 | 0.01547 | 77.0105 | 5.025 | 4.52 | 0.16581 | 0.01394 | 80.4505 | 5.6342 | 4.55 | 0.17966 | 0.0136 | 77.6733 | 6.7266 | 3.85 | 0.15115 | 0.0114 | 78.213 | 6.6916 | 4.3 | 0.17235 | 0.01215 | 79.4534 | 7.0598 | 4.08 | 0.16358 | 0.01161 | 77.0084 | 7.2198 | 3.99 | 0.15993 | 0.01124 | 78.2118 | 7.64 | 3.78 | 0.15117 | 0.01068 | 78.6557 | 7.609 | 4.17 | 0.16672 | 0.0113 | 78.6568 | 8.5634 | 3.72 | 0.14833 | 0.01014 | 83.4237 | 8.2112 | 4.23 | 0.16674 | 0.01128 | 79.3486 | 9.5727 | 3.95 | 0.15242 | 0.01 | 76.0283 | 10.4241 | 3.36 | 0.13149 | 0.00871 | 80.3302 | 10.0239 | 3.78 | 0.14554 | 0.00961 | 77.0021 | 11.0743 | 3.18 | 0.12403 | 0.00825 | 77.463 | 11.0243 | 3.45 | 0.13257 | 0.00866 | 75.6597 | 11.2143 | 3.4 | 0.13039 | 0.00846 | 73.1109 | 13.2852 | 2.89 | 0.11024 | 0.00715 | 72.2985 | 14.1455 | 2.73 | 0.10367 | 0.00674 | 72.9866 | 14.0555 | 2.95 | 0.11012 | 0.00707 | 75.345 | 14.2956 | 2.91 | 0.10832 | 0.00709 | 76.1639 | 15.0058 | 2.77 | 0.10327 | 0.00673 | 74.8328 | 18.8573 | 2.55 | 0.10285 | 0.00584 | 73.4585 | 19.0974 | 2.52 | 0.10156 | 0.00574 | 78.7997 | 22.8787 | 2.65 | 0.10814 | 0.00561 | 80.7063 | 23.4088 | 2.59 | 0.10573 | 0.00551 | 77.5765 | 24.0492 | 2.52 | 0.10296 | 0.00532 | 80.9377 | 23.3588 | 2.85 | 0.11473 | 0.0058 | 85.1619 | 25.89 | 2.84 | 0.11101 | 0.00583 | 83.3843 | 28.6912 | 2.59 | 0.10041 | 0.00536 | 81.7996 | 30.8324 | 2.62 | 0.0992 | 0.00528 | 84.8845 | 33.8127 | 2.59 | 0.0952 | 0.00496 | 82.8726 | 34.4437 | 2.56 | 0.09375 | 0.00503 | 88.4232 | 36.6944 | 2.77 | 0.09624 | 0.00526 | 80.8211 | 44.6177 | 2.34 | 0.08021 | 0.00441 | 81.2319 | 45.018 | 2.34 | 0.08001 | 0.00448 | 81.7398 | 46.9692 | 2.37 | 0.07927 | 0.00443 | 81.3475 | 49.0898 | 2.3 | 0.07645 | 0.0043 | 77.5735 | 55.834 | 2.15 | 0.06972 | 0.00402 | 76.5814 | 60.9953 | 1.96 | 0.06341 | 0.00355 | 75.614 | 61.4556 | 1.94 | 0.06297 | 0.00353
89.2857 | 0.0078905 | 62.23 | 2.79 | 1.41 | 89.3744 | 0.0078846 | 124.67 | 4.59 | 2.03 | 91.1804 | 0.0077656 | 193.49 | 8.15 | 2.59 | 91.1804 | 0.031124 | 48.25 | 2.03 | 0.62277 | 87.4344 | 0.032124 | 59.42 | 2.37 | 0.66966 | 92.6454 | 0.0693 | 51.23 | 2.07 | 0.42852 | 89.8832 | 0.19138 | 25.56 | 1.14 | 0.17748 | 90.8348 | 0.18988 | 28.64 | 1.27 | 0.18997 | 83.3333 | 0.29433 | 18.45 | 0.81529 | 0.11645 | 85.6959 | 0.39907 | 16.35 | 0.69366 | 0.09416 | 86.6667 | 0.39567 | 17.87 | 0.73941 | 0.09959 | 87.5274 | 0.51281 | 14.87 | 0.59918 | 0.07984 | 88.2405 | 0.50961 | 16.03 | 0.62943 | 0.08365 | 88.8938 | 0.50671 | 17.21 | 0.65811 | 0.08734 | 89.4831 | 0.63766 | 14.56 | 0.54184 | 0.07176 | 85.034 | 0.81494 | 11.39 | 0.42368 | 0.05482 | 85.7388 | 0.80973 | 12.14 | 0.44062 | 0.05708 | 81.8517 | 0.83925 | 11.7 | 0.42472 | 0.05399 | 83.3854 | 1.1855 | 9.25 | 0.35638 | 0.04079 | 83.3889 | 1.4636 | 8.54 | 0.34843 | 0.03507 | 89.3591 | 1.5546 | 8.88 | 0.36952 | 0.03595 | 86.2783 | 1.5966 | 8.64 | 0.35957 | 0.03451 | 86.0128 | 2.1418 | 7.18 | 0.29521 | 0.02718 | 85.7903 | 2.3709 | 7.03 | 0.2857 | 0.02563 | 87.9186 | 2.3269 | 7.76 | 0.30935 | 0.02751 | 90.3581 | 2.628 | 6.91 | 0.27437 | 0.02446 | 87.5832 | 2.691 | 7.27 | 0.28222 | 0.02458 | 87.581 | 3.1862 | 6.14 | 0.23847 | 0.02108 | 85.3145 | 3.2503 | 6.45 | 0.24472 | 0.02123 | 83.415 | 3.3073 | 6.77 | 0.25065 | 0.02143 | 83.4237 | 3.9566 | 5.68 | 0.20988 | 0.01807 | 80.0881 | 4.0816 | 5.52 | 0.20347 | 0.01727 | 88.3323 | 4.1546 | 6.1 | 0.24278 | 0.01875 | 86.6368 | 4.5968 | 5.53 | 0.2196 | 0.01687 | 89.3895 | 5.205 | 5.46 | 0.22047 | 0.01611 | 86.3036 | 6.2154 | 4.61 | 0.18521 | 0.01347 | 86.0343 | 6.2294 | 5.06 | 0.20295 | 0.01412 | 87.3987 | 6.5805 | 4.8 | 0.19252 | 0.01349 | 84.7092 | 6.7346 | 4.7 | 0.18821 | 0.01306 | 86.0329 | 7.1237 | 4.44 | 0.1779 | 0.0124 | 85.8062 | 7.1377 | 4.84 | 0.19134 | 0.01295 | 85.8074 | 8.0481 | 4.31 | 0.17014 | 0.01162 | 90.3757 | 7.753 | 4.84 | 0.18794 | 0.01279 | 85.4523 | 9.0815 | 4.48 | 0.16952 | 0.01122 | 82.364 | 9.8498 | 3.84 | 0.14815 | 0.00985 | 86.5095 | 9.5127 | 4.28 | 0.16186 | 0.01077 | 83.4189 | 10.464 | 3.63 | 0.1397 | 0.00932 | 83.4217 | 10.454 | 3.91 | 0.1474 | 0.0097 | 81.4797 | 10.6341 | 3.85 | 0.14496 | 0.00947 | 78.7348 | 12.6049 | 3.26 | 0.12252 | 0.00799 | 77.86 | 13.4252 | 3.08 | 0.11518 | 0.00753 | 83.4133 | 12.7949 | 3.68 | 0.15092 | 0.00863 | 86.1085 | 13.015 | 3.63 | 0.14841 | 0.00865 | 87.0445 | 13.6651 | 3.45 | 0.14144 | 0.00821 | 84.1869 | 17.3765 | 3.09 | 0.12815 | 0.00692 | 82.6408 | 17.6067 | 3.05 | 0.12653 | 0.0068 | 86.6797 | 21.438 | 3.09 | 0.12489 | 0.00642 | 88.777 | 21.9281 | 3.02 | 0.1221 | 0.00631 | 85.3342 | 22.5284 | 2.94 | 0.11889 | 0.00609 | 88.2957 | 22.0082 | 3.28 | 0.12995 | 0.00657 | 92.2588 | 24.5293 | 3.23 | 0.12384 | 0.00651 | 90.333 | 27.2004 | 2.94 | 0.11195 | 0.00597 | 88.0919 | 29.3616 | 2.95 | 0.10934 | 0.00583 | 90.9477 | 32.322 | 2.88 | 0.10399 | 0.00543 | 88.7921 | 32.9329 | 2.85 | 0.10235 | 0.00551 | 93.9496 | 35.3136 | 3.04 | 0.10363 | 0.00568 | 85.8725 | 42.9868 | 2.56 | 0.08621 | 0.00475 | 86.3089 | 43.4171 | 2.56 | 0.08591 | 0.00481 | 86.548 | 45.3783 | 2.58 | 0.08474 | 0.00475 | 86.1326 | 47.4588 | 2.5 | 0.08164 | 0.00461 | 86.1928 | 52.4919 | 2.52 | 0.08644 | 0.00454 | 85.0905 | 57.253 | 2.29 | 0.07883 | 0.00402 | 84.0156 | 57.6933 | 2.27 | 0.07826 | 0.00398
99.2063 | 0.0072881 | 75.12 | 3.35 | 1.69 | 99.3049 | 0.0072833 | 150.47 | 5.88 | 2.43 | 99.4695 | 0.0072743 | 226.01 | 9.38 | 3.01 | 99.4695 | 0.029143 | 56.37 | 2.34 | 0.72411 | 93.6797 | 0.030493 | 67.23 | 2.62 | 0.75489 | 99.7719 | 0.065538 | 58.49 | 2.32 | 0.4873 | 99.8702 | 0.17668 | 30.88 | 1.36 | 0.21339 | 99.9182 | 0.17658 | 33.98 | 1.48 | 0.2244 | 91.6667 | 0.27352 | 21.89 | 0.9505 | 0.1376 | 92.8372 | 0.37536 | 18.87 | 0.78069 | 0.1083 | 93.3333 | 0.37386 | 20.41 | 0.82261 | 0.11336 | 93.7793 | 0.4865 | 16.83 | 0.66034 | 0.09006 | 94.1232 | 0.4851 | 18 | 0.68841 | 0.09361 | 94.4497 | 0.4839 | 19.18 | 0.71518 | 0.09708 | 94.7468 | 0.61045 | 16.13 | 0.58562 | 0.07925 | 90.036 | 0.77992 | 12.62 | 0.45797 | 0.06054 | 95.2653 | 0.7471 | 14.65 | 0.56655 | 0.06853 | 90.9463 | 0.77402 | 14.13 | 0.54635 | 0.06482 | 93.8086 | 1.0834 | 11.4 | 0.46937 | 0.04997 | 92.6544 | 1.3525 | 10.28 | 0.4265 | 0.04188 | 98.295 | 1.4466 | 10.51 | 0.43568 | 0.04228 | 94.9061 | 1.4856 | 10.23 | 0.42402 | 0.04059 | 93.8321 | 2.0078 | 8.36 | 0.33913 | 0.03141 | 92.9395 | 2.2309 | 8.1 | 0.32291 | 0.02932 | 94.6816 | 2.1998 | 8.84 | 0.3451 | 0.03116 | 97.3087 | 2.4859 | 7.87 | 0.30595 | 0.02767 | 93.8391 | 2.555 | 8.2 | 0.31156 | 0.02756 | 93.8368 | 3.0252 | 6.93 | 0.26323 | 0.02363 | 91.0022 | 3.0962 | 7.23 | 0.26793 | 0.02363 | 93.8419 | 3.0252 | 8.32 | 0.33273 | 0.02606 | 93.8517 | 3.6204 | 6.98 | 0.27837 | 0.02194 | 90.0991 | 3.7325 | 6.77 | 0.26989 | 0.02096 | 98.147 | 3.8395 | 7.33 | 0.29828 | 0.02228 | 96.2631 | 4.2476 | 6.64 | 0.26972 | 0.02003 | 98.3284 | 4.8488 | 6.43 | 0.25996 | 0.0188 | 94.934 | 5.7902 | 5.42 | 0.21819 | 0.01568 | 93.8556 | 5.8392 | 5.87 | 0.23313 | 0.01622 | 95.344 | 6.1693 | 5.57 | 0.22104 | 0.01549 | 92.4101 | 6.3134 | 5.45 | 0.21605 | 0.01499 | 93.8541 | 6.6785 | 5.15 | 0.20424 | 0.01424 | 92.9567 | 6.7256 | 5.54 | 0.21583 | 0.0147 | 92.9581 | 7.5939 | 4.94 | 0.19178 | 0.01317 | 97.3277 | 7.3418 | 5.49 | 0.20911 | 0.01437 | 97.6598 | 8.2571 | 5.61 | 0.23298 | 0.01381 | 88.6997 | 9.3456 | 4.35 | 0.16477 | 0.01105 | 98.868 | 8.6532 | 5.35 | 0.22242 | 0.01326 | 89.8357 | 9.9257 | 4.11 | 0.15533 | 0.01045 | 95.3391 | 9.5185 | 4.89 | 0.2024 | 0.01191 | 93.1196 | 9.6776 | 4.81 | 0.19906 | 0.01163 | 89.9827 | 11.4743 | 4.08 | 0.16807 | 0.00979 | 88.9828 | 12.2246 | 3.84 | 0.15789 | 0.0092 | 93.8399 | 11.7844 | 4.48 | 0.18835 | 0.01032 | 96.8721 | 11.9945 | 4.41 | 0.18517 | 0.01033 | 97.9251 | 12.5946 | 4.2 | 0.17643 | 0.00981 | 93.541 | 16.166 | 3.67 | 0.15244 | 0.00809 | 91.8231 | 16.3661 | 3.63 | 0.15051 | 0.00795 | 94.5597 | 20.1974 | 3.56 | 0.14149 | 0.00728 | 96.8476 | 20.6675 | 3.48 | 0.13831 | 0.00716 | 93.0918 | 21.2378 | 3.39 | 0.13466 | 0.0069 | 95.6536 | 20.8476 | 3.74 | 0.14511 | 0.00737 | 99.3556 | 23.3487 | 3.64 | 0.13666 | 0.00722 | 97.2817 | 25.8997 | 3.31 | 0.12349 | 0.00661 | 94.3841 | 28.0509 | 3.29 | 0.11949 | 0.0064 | 97.0109 | 30.9813 | 3.19 | 0.11281 | 0.00593 | 94.7115 | 31.5822 | 3.15 | 0.11097 | 0.006 | 99.4761 | 34.053 | 3.32 | 0.11104 | 0.00612 | 90.9238 | 41.5059 | 2.8 | 0.09221 | 0.00509 | 91.3859 | 41.9462 | 2.79 | 0.09182 | 0.00516 | 96.1645 | 42.5666 | 3.03 | 0.10557 | 0.00541 | 95.7029 | 44.5971 | 2.92 | 0.1014 | 0.00523 | 96.9669 | 48.9697 | 3 | 0.11012 | 0.00523 | 95.7268 | 53.3308 | 2.73 | 0.10065 | 0.00463 | 94.5176 | 53.741 | 2.71 | 0.09991 | 0.00459
109.127 | 0.0067899 | 89.01 | 3.9 | 1.99 | 111.718 | 0.0066739 | 185.52 | 7.72 | 2.98 | 107.7586 | 0.0068541 | 260.62 | 10.6 | 3.45 | 107.7586 | 0.027462 | 65.01 | 2.64 | 0.83137 | 99.9251 | 0.029043 | 75.44 | 2.87 | 0.84412 | 114.0251 | 0.059355 | 74.17 | 3.21 | 0.61359 | 109.8572 | 0.16447 | 36.61 | 1.59 | 0.25187 | 109.0017 | 0.16547 | 39.7 | 1.68 | 0.26107 | 100 | 0.25611 | 25.59 | 1.09 | 0.16015 | 99.9786 | 0.35485 | 21.55 | 0.86824 | 0.12323 | 100 | 0.35475 | 23.1 | 0.90645 | 0.12784 | 100.0313 | 0.46329 | 18.89 | 0.72204 | 0.10076 | 100.0059 | 0.46339 | 20.06 | 0.74794 | 0.10402 | 100.0056 | 0.46339 | 21.24 | 0.77279 | 0.10723 | 105.2742 | 0.56373 | 19.46 | 0.7523 | 0.09511 | 100.04 | 0.71999 | 15.23 | 0.58855 | 0.07266 | 107.1735 | 0.68367 | 18.08 | 0.74544 | 0.08401 | 102.3146 | 0.70788 | 17.43 | 0.71923 | 0.07949 | 104.2318 | 1.0004 | 13.75 | 0.57518 | 0.05989 | 101.9198 | 1.2605 | 12.15 | 0.50218 | 0.04916 | 107.2309 | 1.3555 | 12.25 | 0.50093 | 0.04902 | 103.534 | 1.3915 | 11.93 | 0.48762 | 0.04706 | 101.6514 | 1.8927 | 9.61 | 0.38281 | 0.0359 | 100.0886 | 2.1098 | 9.22 | 0.36016 | 0.03321 | 101.4446 | 2.0888 | 9.98 | 0.38099 | 0.03499 | 104.2593 | 2.3609 | 8.88 | 0.33766 | 0.03104 | 100.0951 | 2.4339 | 9.18 | 0.34107 | 0.03068 | 100.0926 | 2.8821 | 7.76 | 0.28814 | 0.02631 | 102.3774 | 2.8341 | 8.88 | 0.3555 | 0.02875 | 104.2688 | 2.7961 | 10 | 0.40906 | 0.03105 | 104.2796 | 3.3463 | 8.38 | 0.34208 | 0.02611 | 100.1101 | 3.4493 | 8.13 | 0.33171 | 0.02494 | 107.9617 | 3.5773 | 8.65 | 0.3519 | 0.02607 | 105.8894 | 3.9585 | 7.83 | 0.31816 | 0.02342 | 107.2674 | 4.5477 | 7.47 | 0.29882 | 0.02166 | 103.5643 | 5.43 | 6.3 | 0.25067 | 0.01802 | 101.6769 | 5.5041 | 6.73 | 0.26314 | 0.01844 | 103.2894 | 5.8172 | 6.38 | 0.24939 | 0.01761 | 100.1109 | 5.9522 | 6.24 | 0.24376 | 0.01703 | 101.6753 | 6.2964 | 5.9 | 0.23043 | 0.01618 | 100.1073 | 6.3684 | 6.29 | 0.24032 | 0.01655 | 100.1087 | 7.1927 | 5.6 | 0.21341 | 0.0148 | 111.2316 | 6.6635 | 6.89 | 0.28789 | 0.01776 | 109.8673 | 7.5818 | 6.84 | 0.29132 | 0.01662 | 101.371 | 8.4972 | 5.45 | 0.22643 | 0.01361 | 111.2265 | 7.9469 | 6.53 | 0.27806 | 0.01595 | 102.6694 | 9.0383 | 5.14 | 0.21325 | 0.01285 | 107.2565 | 8.7622 | 5.96 | 0.25283 | 0.0143 | 104.7596 | 8.9102 | 5.87 | 0.24865 | 0.01396 | 101.2305 | 10.5739 | 4.97 | 0.20982 | 0.01173 | 100.1057 | 11.2641 | 4.68 | 0.19704 | 0.01101 | 104.2666 | 10.954 | 5.34 | 0.22429 | 0.01212 | 107.6357 | 11.154 | 5.25 | 0.22045 | 0.01213 | 108.8056 | 11.7142 | 5 | 0.20999 | 0.01152 | 102.8951 | 15.1355 | 4.29 | 0.17624 | 0.00933 | 101.0055 | 15.3356 | 4.24 | 0.17401 | 0.00916 | 102.4396 | 19.1369 | 4.05 | 0.15802 | 0.00818 | 104.9182 | 19.577 | 3.96 | 0.15446 | 0.00805 | 100.8495 | 20.1072 | 3.87 | 0.15039 | 0.00775 | 103.0116 | 19.8271 | 4.22 | 0.16028 | 0.00822 | 106.4524 | 22.2982 | 4.06 | 0.1495 | 0.00797 | 104.2304 | 24.7391 | 3.69 | 0.13504 | 0.00727 | 100.6764 | 26.8803 | 3.65 | 0.12968 | 0.007 | 103.074 | 29.7807 | 3.51 | 0.12165 | 0.00644 | 100.631 | 30.3615 | 3.47 | 0.11962 | 0.00651 | 110.529 | 31.8418 | 3.91 | 0.13925 | 0.00704 | 101.0264 | 38.9045 | 3.28 | 0.11508 | 0.00582 | 101.5399 | 39.3448 | 3.27 | 0.11432 | 0.00588 | 108.185 | 39.615 | 3.62 | 0.13505 | 0.00629 | 107.6658 | 41.5854 | 3.49 | 0.12936 | 0.00605 | 107.741 | 46.0079 | 3.51 | 0.13204 | 0.00595 | 106.3631 | 50.0289 | 3.2 | 0.12089 | 0.00528 | 105.0195 | 50.4191 | 3.18 | 0.11999 | 0.00523
119.0476 | 0.0063707 | 103.86 | 4.45 | 2.31 | 124.1311 | 0.0061807 | 223.57 | 9.44 | 3.57 | 116.0477 | 0.0064909 | 297.27 | 11.82 | 3.92 | 116.0477 | 0.026001 | 74.15 | 2.95 | 0.94426 | 112.4157 | 0.026621 | 93.03 | 3.8 | 1.03 | 128.2782 | 0.054492 | 91.36 | 4.03 | 0.75077 | 119.8442 | 0.15426 | 42.75 | 1.81 | 0.29279 | 118.0852 | 0.15597 | 45.79 | 1.89 | 0.29987 | 108.3333 | 0.2412 | 29.52 | 1.22 | 0.18404 | 107.1199 | 0.33684 | 24.38 | 0.95641 | 0.13893 | 106.6667 | 0.33794 | 25.92 | 0.99098 | 0.14301 | 106.2832 | 0.44268 | 21.05 | 0.78427 | 0.11193 | 105.8886 | 0.44398 | 22.22 | 0.808 | 0.11486 | 111.1173 | 0.42827 | 25.64 | 0.99193 | 0.12871 | 118.4335 | 0.5165 | 23.99 | 0.98879 | 0.11652 | 112.545 | 0.65926 | 18.78 | 0.77395 | 0.08904 | 119.0816 | 0.63235 | 21.79 | 0.91267 | 0.1007 | 113.6829 | 0.65436 | 21.03 | 0.88095 | 0.09532 | 114.655 | 0.93236 | 16.28 | 0.6777 | 0.07051 | 111.1852 | 1.1824 | 14.15 | 0.57671 | 0.0569 | 116.1669 | 1.2775 | 14.11 | 0.5658 | 0.05614 | 112.1618 | 1.3105 | 13.74 | 0.55087 | 0.0539 | 109.4708 | 1.7927 | 10.94 | 0.42646 | 0.04061 | 107.2378 | 2.0048 | 10.41 | 0.39754 | 0.03729 | 108.2075 | 1.9908 | 11.18 | 0.41707 | 0.039 | 111.21 | 2.2508 | 9.94 | 0.36953 | 0.03456 | 112.607 | 2.2308 | 11.28 | 0.45228 | 0.03734 | 112.6042 | 2.642 | 9.53 | 0.38202 | 0.03202 | 113.7527 | 2.622 | 10.67 | 0.43683 | 0.03426 | 114.6956 | 2.606 | 11.81 | 0.48274 | 0.03639 | 114.7076 | 3.1202 | 9.89 | 0.40357 | 0.03057 | 110.1211 | 3.2152 | 9.6 | 0.39141 | 0.02921 | 117.7764 | 3.3572 | 10.06 | 0.40459 | 0.03009 | 115.5157 | 3.7144 | 9.11 | 0.36578 | 0.02701 | 116.2063 | 4.2896 | 8.58 | 0.3374 | 0.02468 | 112.1947 | 5.1219 | 7.22 | 0.28292 | 0.0205 | 109.4982 | 5.2139 | 7.64 | 0.29313 | 0.02077 | 111.2347 | 5.511 | 7.25 | 0.27772 | 0.01983 | 107.8117 | 5.6381 | 7.09 | 0.27145 | 0.01917 | 109.4965 | 5.9652 | 6.7 | 0.25659 | 0.01821 | 114.4083 | 5.7791 | 7.9 | 0.33135 | 0.02049 | 114.4099 | 6.5294 | 7.03 | 0.29382 | 0.0183 | 125.1356 | 6.1242 | 8.42 | 0.36029 | 0.02142 | 122.0748 | 7.0315 | 8.18 | 0.34754 | 0.01964 | 114.0424 | 7.8058 | 6.65 | 0.28309 | 0.01638 | 123.585 | 7.3716 | 7.81 | 0.33167 | 0.01884 | 115.5031 | 8.315 | 6.27 | 0.26638 | 0.01544 | 119.1739 | 8.1339 | 7.12 | 0.30131 | 0.01686 | 116.3995 | 8.2689 | 7.01 | 0.29633 | 0.01645 | 112.4783 | 9.8315 | 5.92 | 0.24989 | 0.01381 | 111.2285 | 10.4837 | 5.58 | 0.2346 | 0.01294 | 114.6932 | 10.2636 | 6.26 | 0.25948 | 0.01403 | 118.3992 | 10.4537 | 6.16 | 0.25499 | 0.01404 | 119.6862 | 10.9838 | 5.86 | 0.24284 | 0.01334 | 112.2492 | 14.275 | 4.96 | 0.1998 | 0.01063 | 110.1878 | 14.4551 | 4.9 | 0.19728 | 0.01044 | 110.3196 | 18.2064 | 4.58 | 0.17454 | 0.00913 | 112.9889 | 18.6265 | 4.48 | 0.17061 | 0.00898 | 108.6071 | 19.1268 | 4.36 | 0.16611 | 0.00864 | 110.3696 | 18.9167 | 4.72 | 0.17547 | 0.0091 | 113.5493 | 21.3677 | 4.51 | 0.16238 | 0.00874 | 111.1791 | 23.7086 | 4.1 | 0.14663 | 0.00796 | 106.9687 | 25.8397 | 4.02 | 0.1399 | 0.00761 | 109.1372 | 28.6901 | 3.85 | 0.13053 | 0.00697 | 106.5505 | 29.261 | 3.8 | 0.12831 | 0.00704 | 124.3451 | 29.5606 | 4.71 | 0.17917 | 0.00826 | 113.6547 | 36.183 | 3.93 | 0.14745 | 0.00677 | 114.2323 | 36.6333 | 3.91 | 0.14618 | 0.00683 | 120.2056 | 37.1636 | 4.26 | 0.16237 | 0.00721 | 119.6287 | 39.064 | 4.1 | 0.15523 | 0.00692 | 118.5151 | 43.4764 | 4.06 | 0.15302 | 0.00671 | 116.9994 | 47.2273 | 3.71 | 0.14027 | 0.00596 | 115.5215 | 47.5975 | 3.68 | 0.13922 | 0.00591
128.9683 | 0.0060125 | 119.65 | 4.99 | 2.65 | 136.5442 | 0.0057724 | 264.48 | 11.1 | 4.2 | 124.3369 | 0.0061737 | 335.88 | 13.04 | 4.41 | 124.3369 | 0.02473 | 83.79 | 3.25 | 1.06 | 124.9063 | 0.02465 | 112.11 | 4.67 | 1.24 | 142.5314 | 0.05055 | 109.99 | 4.82 | 0.89809 | 129.8312 | 0.14556 | 49.28 | 2.03 | 0.33604 | 127.1687 | 0.14776 | 52.23 | 2.1 | 0.34072 | 116.6667 | 0.22829 | 33.69 | 1.36 | 0.20922 | 114.2612 | 0.32103 | 27.35 | 1.05 | 0.15535 | 113.3333 | 0.32303 | 28.88 | 1.08 | 0.15884 | 112.5352 | 0.42427 | 23.3 | 0.84703 | 0.12356 | 117.654 | 0.41056 | 26.8 | 1.04 | 0.1378 | 125.0069 | 0.39275 | 31.6 | 1.3 | 0.15766 | 131.5928 | 0.47828 | 28.91 | 1.21 | 0.13958 | 125.05 | 0.61014 | 22.63 | 0.94713 | 0.10669 | 130.9898 | 0.58993 | 25.8 | 1.07 | 0.11855 | 125.0512 | 0.61014 | 24.9 | 1.04 | 0.11225 | 125.0782 | 0.87474 | 18.99 | 0.7786 | 0.0818 | 120.4507 | 1.1154 | 16.28 | 0.6507 | 0.06507 | 125.1028 | 1.2105 | 16.08 | 0.63059 | 0.06365 | 120.7896 | 1.2415 | 15.65 | 0.61407 | 0.06112 | 117.2901 | 1.7046 | 12.34 | 0.47017 | 0.04555 | 114.387 | 1.9107 | 11.66 | 0.43509 | 0.04156 | 121.7335 | 1.8257 | 13.75 | 0.55291 | 0.04753 | 125.1112 | 2.0657 | 12.2 | 0.48946 | 0.04205 | 125.1189 | 2.0657 | 13.56 | 0.55544 | 0.0445 | 125.1157 | 2.4469 | 11.45 | 0.46909 | 0.03816 | 125.128 | 2.4459 | 12.6 | 0.51525 | 0.04015 | 125.1225 | 2.4469 | 13.75 | 0.5551 | 0.04206 | 125.1356 | 2.9291 | 11.51 | 0.46396 | 0.03531 | 120.1321 | 3.0171 | 11.17 | 0.45008 | 0.03373 | 127.5911 | 3.1692 | 11.56 | 0.45684 | 0.03433 | 125.142 | 3.5053 | 10.46 | 0.413 | 0.03081 | 125.1453 | 4.0665 | 9.75 | 0.37587 | 0.02785 | 120.8251 | 4.8558 | 8.2 | 0.31511 | 0.0231 | 125.1408 | 4.7347 | 9.61 | 0.40437 | 0.02576 | 127.1254 | 5.0078 | 9.11 | 0.38279 | 0.02458 | 123.2134 | 5.1209 | 8.91 | 0.37421 | 0.02377 | 125.1388 | 5.4199 | 8.42 | 0.35367 | 0.02257 | 128.7093 | 5.3119 | 9.67 | 0.41494 | 0.02476 | 128.7112 | 6.0031 | 8.59 | 0.36768 | 0.02208 | 139.0395 | 5.687 | 10.08 | 0.42987 | 0.02536 | 134.2823 | 6.5753 | 9.62 | 0.40273 | 0.02285 | 126.7138 | 7.2426 | 7.95 | 0.33765 | 0.01934 | 135.9434 | 6.8944 | 9.18 | 0.38428 | 0.02191 | 128.3368 | 7.7227 | 7.49 | 0.31745 | 0.01821 | 131.0913 | 7.6106 | 8.36 | 0.34888 | 0.01958 | 128.0395 | 7.7357 | 8.23 | 0.34313 | 0.0191 | 123.7262 | 9.1912 | 6.95 | 0.28919 | 0.01602 | 122.3514 | 9.8074 | 6.54 | 0.27141 | 0.01499 | 125.1199 | 9.6544 | 7.24 | 0.29436 | 0.01605 | 129.1628 | 9.8344 | 7.12 | 0.28921 | 0.01605 | 130.5668 | 10.3436 | 6.78 | 0.27537 | 0.01525 | 121.6033 | 13.5247 | 5.66 | 0.22324 | 0.012 | 119.3701 | 13.6948 | 5.6 | 0.22043 | 0.01178 | 118.1996 | 17.3761 | 5.13 | 0.19108 | 0.01011 | 121.0595 | 17.7861 | 5.01 | 0.18678 | 0.00995 | 116.3648 | 18.2564 | 4.89 | 0.18185 | 0.00957 | 117.7276 | 18.1163 | 5.25 | 0.19071 | 0.01001 | 120.6461 | 20.5273 | 4.98 | 0.1753 | 0.00954 | 118.1277 | 22.7782 | 4.52 | 0.15825 | 0.00868 | 113.261 | 24.8893 | 4.4 | 0.15016 | 0.00825 | 121.2636 | 26.7992 | 4.55 | 0.16431 | 0.00807 | 118.3894 | 27.34 | 4.49 | 0.16135 | 0.00814 | 138.1612 | 27.6696 | 5.57 | 0.21616 | 0.00956 | 126.283 | 33.9218 | 4.63 | 0.17744 | 0.00778 | 126.9248 | 34.3621 | 4.6 | 0.17571 | 0.00783 | 132.2262 | 35.0725 | 4.94 | 0.18852 | 0.00818 | 131.5915 | 36.9128 | 4.74 | 0.17998 | 0.00783 | 129.2892 | 41.2952 | 4.64 | 0.17343 | 0.00751 | 127.6357 | 44.816 | 4.24 | 0.15914 | 0.00668 | 126.0234 | 45.1562 | 4.21 | 0.15794 | 0.00661
138.8889 | 0.0057033 | 136.33 | 5.54 | 3.01 | 148.9573 | 0.0054302 | 308.12 | 12.73 | 4.86 | 132.626 | 0.0058935 | 376.39 | 14.27 | 4.92 | 132.626 | 0.02361 | 93.91 | 3.56 | 1.19 | 137.397 | 0.023019 | 132.63 | 5.51 | 1.46 | 156.7845 | 0.047299 | 129.99 | 5.59 | 1.05 | 139.8182 | 0.13796 | 56.18 | 2.26 | 0.3815 | 136.2522 | 0.14056 | 59.01 | 2.31 | 0.38351 | 125 | 0.21699 | 38.09 | 1.49 | 0.23563 | 121.4026 | 0.30702 | 30.47 | 1.13 | 0.17248 | 120 | 0.30962 | 31.97 | 1.16 | 0.17531 | 125.0391 | 0.39275 | 28.09 | 1.09 | 0.14815 | 132.3607 | 0.37685 | 33.02 | 1.36 | 0.16869 | 138.8966 | 0.36404 | 38.06 | 1.59 | 0.18881 | 144.7521 | 0.44677 | 34.2 | 1.42 | 0.16419 | 137.555 | 0.56952 | 26.78 | 1.11 | 0.12554 | 142.898 | 0.55431 | 30.07 | 1.23 | 0.13748 | 136.4194 | 0.57292 | 29.03 | 1.19 | 0.13023 | 135.5014 | 0.82561 | 21.87 | 0.87873 | 0.09372 | 129.7161 | 1.0584 | 18.53 | 0.7245 | 0.07366 | 134.0387 | 1.1514 | 18.15 | 0.69545 | 0.07151 | 129.4174 | 1.1804 | 17.67 | 0.67737 | 0.06867 | 125.1095 | 1.6276 | 13.81 | 0.51402 | 0.05071 | 128.6854 | 1.7536 | 14.33 | 0.57639 | 0.05064 | 135.2594 | 1.6926 | 16.53 | 0.67875 | 0.0567 | 139.0125 | 1.9157 | 14.66 | 0.60051 | 0.05011 | 137.6307 | 1.9287 | 16.01 | 0.65475 | 0.05214 | 137.6273 | 2.2848 | 13.52 | 0.55291 | 0.04471 | 136.5032 | 2.2988 | 14.66 | 0.59215 | 0.0464 | 135.5494 | 2.3098 | 15.8 | 0.62678 | 0.04804 | 135.5635 | 2.766 | 13.23 | 0.52378 | 0.04031 | 130.1432 | 2.848 | 12.84 | 0.50822 | 0.03851 | 137.4058 | 3.0061 | 13.14 | 0.50889 | 0.03879 | 134.7683 | 3.3242 | 11.9 | 0.46006 | 0.03479 | 143.0232 | 3.6993 | 12.27 | 0.51828 | 0.03463 | 138.0858 | 4.4156 | 10.32 | 0.43431 | 0.02867 | 140.7834 | 4.3565 | 11.77 | 0.50632 | 0.03117 | 143.016 | 4.6096 | 11.14 | 0.47906 | 0.02973 | 138.6151 | 4.7107 | 10.9 | 0.46843 | 0.02874 | 140.7812 | 4.9877 | 10.3 | 0.44264 | 0.02728 | 143.0104 | 4.9337 | 11.58 | 0.49521 | 0.02934 | 143.0124 | 5.5759 | 10.28 | 0.43861 | 0.02613 | 152.9435 | 5.3238 | 11.85 | 0.49802 | 0.02953 | 146.4897 | 6.1901 | 11.15 | 0.45741 | 0.02624 | 139.3852 | 6.7754 | 9.34 | 0.39118 | 0.0225 | 148.3019 | 6.4912 | 10.65 | 0.4364 | 0.02516 | 141.1704 | 7.2315 | 8.8 | 0.3675 | 0.02116 | 143.0087 | 7.1674 | 9.69 | 0.39599 | 0.02245 | 139.6794 | 7.2845 | 9.53 | 0.3895 | 0.0219 | 134.974 | 8.65 | 8.05 | 0.32818 | 0.01835 | 133.4742 | 9.2302 | 7.57 | 0.30791 | 0.01716 | 135.5466 | 9.1321 | 8.29 | 0.32918 | 0.01818 | 139.9264 | 9.3062 | 8.15 | 0.32335 | 0.01817 | 141.4473 | 9.7873 | 7.75 | 0.30779 | 0.01726 | 130.9574 | 12.8644 | 6.41 | 0.24665 | 0.01343 | 128.5524 | 13.0245 | 6.33 | 0.24356 | 0.01318 | 126.0796 | 16.6557 | 5.7 | 0.20766 | 0.01113 | 129.1301 | 17.0358 | 5.57 | 0.20298 | 0.01095 | 124.1224 | 17.486 | 5.43 | 0.19764 | 0.01054 | 125.0855 | 17.396 | 5.8 | 0.20601 | 0.01096 | 127.7429 | 19.7769 | 5.46 | 0.18827 | 0.01036 | 125.0764 | 21.9477 | 4.96 | 0.16991 | 0.00942 | 125.8455 | 23.2384 | 5.22 | 0.18917 | 0.00959 | 136.4215 | 24.8483 | 5.5 | 0.21206 | 0.00954 | 133.1881 | 25.359 | 5.42 | 0.20808 | 0.0096 | 151.9774 | 26.0888 | 6.48 | 0.25158 | 0.01092 | 138.9113 | 32.0109 | 5.37 | 0.20615 | 0.00885 | 139.6173 | 32.4311 | 5.34 | 0.20397 | 0.00889 | 144.2467 | 33.2816 | 5.65 | 0.21397 | 0.00919 | 143.5544 | 35.0719 | 5.42 | 0.20403 | 0.00878 | 140.0633 | 39.3942 | 5.24 | 0.19347 | 0.00833 | 138.272 | 42.7149 | 4.8 | 0.17769 | 0.00742 | 136.5254 | 43.0351 | 4.76 | 0.17635 | 0.00735
148.8095 | 0.0054342 | 153.88 | 6.1 | 3.38 | 161.3704 | 0.0051381 | 354.39 | 14.34 | 5.56 | 149.2042 | 0.0054243 | 462.85 | 18.84 | 6 | 149.2042 | 0.021729 | 115.49 | 4.7 | 1.45 | 149.8876 | 0.021659 | 154.53 | 6.33 | 1.69 | 171.0376 | 0.044567 | 151.29 | 6.36 | 1.22 | 149.8053 | 0.13145 | 63.44 | 2.48 | 0.42907 | 145.3356 | 0.13425 | 66.13 | 2.52 | 0.42816 | 133.3333 | 0.20708 | 42.7 | 1.63 | 0.26322 | 128.5439 | 0.29452 | 33.72 | 1.22 | 0.19029 | 133.3333 | 0.28681 | 38.53 | 1.49 | 0.21011 | 140.669 | 0.36084 | 34.59 | 1.42 | 0.18123 | 147.0675 | 0.34963 | 39.75 | 1.66 | 0.20188 | 152.7863 | 0.34043 | 45.01 | 1.87 | 0.22199 | 157.9114 | 0.42026 | 39.84 | 1.63 | 0.19024 | 150.06 | 0.5354 | 31.21 | 1.28 | 0.14552 | 154.8061 | 0.52389 | 34.61 | 1.39 | 0.15743 | 147.7877 | 0.5412 | 33.42 | 1.34 | 0.14919 | 145.9245 | 0.78329 | 24.91 | 0.97853 | 0.10624 | 138.9815 | 1.0074 | 20.9 | 0.7983 | 0.08264 | 142.9746 | 1.0994 | 20.32 | 0.76047 | 0.07971 | 138.0453 | 1.1274 | 19.79 | 0.74084 | 0.07657 | 140.7482 | 1.4985 | 16.94 | 0.67869 | 0.06164 | 142.9838 | 1.6266 | 17.23 | 0.70715 | 0.06039 | 148.7854 | 1.5816 | 19.52 | 0.79973 | 0.06648 | 152.9137 | 1.7916 | 17.3 | 0.70724 | 0.05868 | 150.1426 | 1.8146 | 18.62 | 0.752 | 0.06023 | 150.1389 | 2.1498 | 15.73 | 0.63499 | 0.05164 | 147.8785 | 2.1718 | 16.85 | 0.66823 | 0.05299 | 145.9763 | 2.1918 | 17.98 | 0.69815 | 0.05432 | 145.9915 | 2.6249 | 15.04 | 0.58333 | 0.04556 | 140.1542 | 2.702 | 14.6 | 0.56614 | 0.04353 | 157.0352 | 2.738 | 16.55 | 0.70124 | 0.04831 | 154.0209 | 3.0271 | 14.98 | 0.63401 | 0.04331 | 160.901 | 3.4102 | 15.02 | 0.6484 | 0.04195 | 155.3465 | 4.0694 | 12.62 | 0.54333 | 0.03469 | 156.426 | 4.0494 | 14.09 | 0.60406 | 0.03696 | 158.9067 | 4.2865 | 13.34 | 0.57134 | 0.03523 | 154.0168 | 4.3785 | 13.05 | 0.55879 | 0.03406 | 156.4235 | 4.6376 | 12.34 | 0.52794 | 0.03233 | 157.3114 | 4.6196 | 13.63 | 0.5738 | 0.03421 | 157.3137 | 5.2228 | 12.09 | 0.50805 | 0.03044 | 166.8474 | 5.0187 | 13.75 | 0.56539 | 0.03394 | 158.6972 | 5.86 | 12.78 | 0.51185 | 0.0298 | 152.0566 | 6.3812 | 10.83 | 0.44419 | 0.02583 | 160.6604 | 6.1471 | 12.19 | 0.48828 | 0.02857 | 154.0041 | 6.8163 | 10.19 | 0.417 | 0.02427 | 154.9261 | 6.7893 | 11.09 | 0.44288 | 0.02547 | 151.3194 | 6.8983 | 10.91 | 0.43566 | 0.02485 | 146.2219 | 8.1868 | 9.21 | 0.36706 | 0.0208 | 144.5971 | 8.736 | 8.66 | 0.34431 | 0.01943 | 145.9732 | 8.6799 | 9.38 | 0.36401 | 0.0204 | 150.6899 | 8.848 | 9.22 | 0.35749 | 0.02038 | 152.3279 | 9.3081 | 8.78 | 0.34021 | 0.01936 | 140.3115 | 12.2841 | 7.18 | 0.27008 | 0.01492 | 137.7347 | 12.4342 | 7.1 | 0.2667 | 0.01465 | 133.9595 | 15.9954 | 6.3 | 0.22429 | 0.01219 | 137.2008 | 16.3655 | 6.16 | 0.21923 | 0.01199 | 131.8801 | 16.7957 | 6 | 0.21348 | 0.01154 | 132.4435 | 16.7557 | 6.38 | 0.22137 | 0.01193 | 141.9366 | 18.4663 | 6.49 | 0.23752 | 0.0121 | 138.9738 | 20.497 | 5.88 | 0.21421 | 0.01097 | 141.5762 | 21.5476 | 6.31 | 0.2443 | 0.01136 | 151.5795 | 23.2375 | 6.52 | 0.25629 | 0.0111 | 147.9868 | 23.7181 | 6.41 | 0.25137 | 0.01116 | 165.7935 | 24.7282 | 7.44 | 0.28606 | 0.01235 | 151.5396 | 30.3701 | 6.16 | 0.23409 | 0.00996 | 152.3098 | 30.7802 | 6.11 | 0.23148 | 0.00999 | 156.2673 | 31.7308 | 6.4 | 0.23896 | 0.01024 | 155.5173 | 33.4611 | 6.14 | 0.22764 | 0.00976 | 150.8374 | 37.7132 | 5.88 | 0.21325 | 0.00919 | 148.9083 | 40.864 | 5.38 | 0.19602 | 0.00819 | 147.0273 | 41.1741 | 5.34 | 0.19454 | 0.00811
158.7302 | 0.005196 | 172.26 | 6.65 | 3.76 | 173.7835 | 0.0048859 | 403.15 | 15.95 | 6.29 | 165.7825 | 0.0050441 | 556.3 | 23.06 | 7.16 | 165.7825 | 0.020208 | 138.82 | 5.76 | 1.73 | 162.3782 | 0.020498 | 177.73 | 7.14 | 1.93 | 185.2908 | 0.042236 | 173.82 | 7.12 | 1.39 | 159.7923 | 0.12565 | 71.05 | 2.71 | 0.47864 | 154.4191 | 0.12865 | 73.57 | 2.73 | 0.47459 | 141.6667 | 0.19828 | 47.52 | 1.77 | 0.29194 | 142.8265 | 0.273 | 40.62 | 1.57 | 0.22789 | 150 | 0.2637 | 47.42 | 1.95 | 0.25686 | 156.2988 | 0.33503 | 41.62 | 1.74 | 0.21671 | 161.7742 | 0.32712 | 46.98 | 1.95 | 0.2372 | 166.6759 | 0.32052 | 52.41 | 2.15 | 0.25709 | 171.0706 | 0.39774 | 45.82 | 1.84 | 0.21766 | 162.565 | 0.50639 | 35.9 | 1.44 | 0.16656 | 166.7143 | 0.49768 | 39.4 | 1.55 | 0.17835 | 159.156 | 0.51389 | 38.06 | 1.5 | 0.16908 | 156.3477 | 0.74627 | 28.1 | 1.08 | 0.11933 | 148.247 | 0.96334 | 23.38 | 0.87219 | 0.092 | 160.8464 | 1.0124 | 24.96 | 1 | 0.09709 | 155.3009 | 1.0374 | 24.31 | 0.97902 | 0.0933 | 156.3868 | 1.3925 | 20.32 | 0.83076 | 0.07335 | 157.2822 | 1.5215 | 20.33 | 0.83276 | 0.07078 | 162.3113 | 1.4895 | 22.7 | 0.91806 | 0.07682 | 166.8149 | 1.6876 | 20.11 | 0.81156 | 0.06775 | 162.6545 | 1.7166 | 21.39 | 0.84808 | 0.06875 | 162.6505 | 2.0337 | 18.07 | 0.71608 | 0.05894 | 159.2538 | 2.0637 | 19.16 | 0.74389 | 0.05989 | 166.83 | 1.9987 | 22.65 | 0.9616 | 0.06772 | 166.8474 | 2.3938 | 18.94 | 0.80317 | 0.05675 | 160.1762 | 2.4619 | 18.39 | 0.78009 | 0.05424 | 176.6646 | 2.5269 | 20.27 | 0.87666 | 0.05857 | 173.2735 | 2.7939 | 18.34 | 0.79272 | 0.05249 | 178.7789 | 3.1761 | 17.99 | 0.77282 | 0.04977 | 172.6072 | 3.7883 | 15.11 | 0.64764 | 0.04112 | 172.0686 | 3.7963 | 16.59 | 0.69959 | 0.0431 | 174.7974 | 4.0193 | 15.7 | 0.66149 | 0.04106 | 169.4184 | 4.1044 | 15.36 | 0.64713 | 0.0397 | 172.0659 | 4.3475 | 14.52 | 0.6113 | 0.03768 | 171.6124 | 4.3555 | 15.81 | 0.65146 | 0.03934 | 171.6149 | 4.9247 | 14.02 | 0.57667 | 0.03498 | 180.7514 | 4.7576 | 15.75 | 0.63232 | 0.03856 | 170.9047 | 5.5749 | 14.49 | 0.56619 | 0.03352 | 164.7279 | 6.044 | 12.41 | 0.49692 | 0.02934 | 173.0189 | 5.8489 | 13.82 | 0.54005 | 0.03213 | 166.8378 | 6.4611 | 11.67 | 0.4662 | 0.02753 | 166.8434 | 6.4611 | 12.57 | 0.48966 | 0.02862 | 162.9593 | 6.5632 | 12.36 | 0.48174 | 0.02792 | 157.4697 | 7.7846 | 10.44 | 0.40591 | 0.02336 | 155.7199 | 8.3078 | 9.81 | 0.38068 | 0.02181 | 156.3999 | 8.2838 | 10.54 | 0.3989 | 0.02272 | 161.4535 | 8.4468 | 10.35 | 0.39167 | 0.02269 | 163.2085 | 8.8879 | 9.85 | 0.37266 | 0.02155 | 149.6656 | 11.7539 | 8 | 0.29359 | 0.01647 | 146.917 | 11.904 | 7.9 | 0.28992 | 0.01617 | 141.8395 | 15.4151 | 6.92 | 0.24097 | 0.01328 | 145.2714 | 15.7652 | 6.77 | 0.23553 | 0.01307 | 139.6377 | 16.1754 | 6.6 | 0.22938 | 0.01257 | 147.1595 | 15.6351 | 7.58 | 0.2797 | 0.01398 | 159.6787 | 17.1257 | 7.86 | 0.30699 | 0.01439 | 156.3455 | 19.0163 | 7.12 | 0.27673 | 0.01302 | 157.3069 | 20.1569 | 7.48 | 0.29534 | 0.01324 | 166.7374 | 21.8969 | 7.6 | 0.29864 | 0.01274 | 162.7855 | 22.3575 | 7.48 | 0.29281 | 0.01279 | 179.6096 | 23.5676 | 8.45 | 0.31992 | 0.01383 | 164.1679 | 28.9494 | 6.98 | 0.26152 | 0.01111 | 165.0023 | 29.3495 | 6.92 | 0.25849 | 0.01114 | 168.2878 | 30.3701 | 7.19 | 0.26364 | 0.01133 | 167.4801 | 32.0503 | 6.88 | 0.25094 | 0.01078 | 161.6115 | 36.2324 | 6.54 | 0.23286 | 0.01007 | 159.5446 | 39.2331 | 5.99 | 0.2142 | 0.00899 | 157.5293 | 39.5233 | 5.95 | 0.21258 | 0.0089
168.6508 | 0.0049859 | 191.45 | 7.21 | 4.16 | 186.1966 | 0.0046668 | 454.33 | 17.55 | 7.05 | 182.3607 | 0.0047309 | 656.36 | 27.1 | 8.39 | 182.3607 | 0.018947 | 163.8 | 6.76 | 2.02 | 174.8688 | 0.019488 | 202.19 | 7.94 | 2.18 | 199.5439 | 0.040235 | 197.54 | 7.88 | 1.58 | 169.7793 | 0.12045 | 79 | 2.93 | 0.53011 | 163.5026 | 0.12365 | 81.33 | 2.95 | 0.52272 | 150 | 0.19047 | 52.55 | 1.91 | 0.32174 | 160.6799 | 0.25139 | 49.95 | 2.05 | 0.27831 | 166.6667 | 0.24509 | 57.04 | 2.38 | 0.30695 | 171.9287 | 0.31381 | 49.16 | 2.04 | 0.25443 | 176.481 | 0.30831 | 54.68 | 2.24 | 0.27451 | 180.5656 | 0.30351 | 60.25 | 2.42 | 0.29397 | 184.2299 | 0.37834 | 52.12 | 2.04 | 0.24635 | 175.07 | 0.48137 | 40.85 | 1.6 | 0.1886 | 178.6225 | 0.47487 | 44.43 | 1.7 | 0.20017 | 170.5243 | 0.49008 | 42.93 | 1.65 | 0.18986 | 166.7709 | 0.71376 | 31.45 | 1.18 | 0.13297 | 166.7779 | 0.8886 | 28.67 | 1.15 | 0.1118 | 178.7182 | 0.94243 | 29.96 | 1.23 | 0.11569 | 172.5566 | 0.96504 | 29.2 | 1.2 | 0.11121 | 172.0255 | 1.3064 | 23.95 | 0.97645 | 0.08577 | 171.5805 | 1.4335 | 23.64 | 0.95549 | 0.08175 | 175.8373 | 1.4105 | 26.08 | 1.03 | 0.08769 | 180.7162 | 1.5985 | 23.09 | 0.91446 | 0.07727 | 175.1664 | 1.6325 | 24.32 | 0.94348 | 0.07766 | 175.162 | 1.9337 | 20.53 | 0.79659 | 0.06658 | 182.0043 | 1.8846 | 24.12 | 1.02 | 0.07459 | 187.6838 | 1.8466 | 27.74 | 1.2 | 0.08215 | 187.7033 | 2.2117 | 23.2 | 1 | 0.0688 | 180.1982 | 2.2728 | 22.53 | 0.97512 | 0.06578 | 196.294 | 2.3568 | 24.28 | 1.04 | 0.0695 | 192.5261 | 2.6049 | 21.97 | 0.94423 | 0.06228 | 196.6568 | 2.982 | 21.17 | 0.89409 | 0.05804 | 189.868 | 3.5562 | 17.78 | 0.74938 | 0.04793 | 187.7112 | 3.5832 | 19.24 | 0.79384 | 0.04957 | 190.6881 | 3.7942 | 18.21 | 0.75039 | 0.04721 | 184.8201 | 3.8733 | 17.81 | 0.73431 | 0.04565 | 187.7082 | 4.1033 | 16.83 | 0.69353 | 0.04332 | 185.9135 | 4.1294 | 18.11 | 0.72858 | 0.04473 | 185.9161 | 4.6705 | 16.06 | 0.6448 | 0.03974 | 194.6553 | 4.5325 | 17.85 | 0.69898 | 0.04339 | 183.1122 | 5.3268 | 16.28 | 0.6205 | 0.0374 | 177.3993 | 5.7529 | 14.07 | 0.54953 | 0.03299 | 185.3774 | 5.5888 | 15.53 | 0.59178 | 0.03584 | 179.6715 | 6.154 | 13.22 | 0.51525 | 0.03093 | 178.7608 | 6.174 | 14.11 | 0.53642 | 0.0319 | 174.5993 | 6.27 | 13.89 | 0.52781 | 0.03112 | 168.7175 | 7.4334 | 11.72 | 0.44478 | 0.02604 | 166.8428 | 7.9326 | 11.01 | 0.41708 | 0.02429 | 166.8265 | 7.9336 | 11.74 | 0.43387 | 0.02513 | 172.2171 | 8.0926 | 11.54 | 0.42591 | 0.02508 | 174.089 | 8.5167 | 10.98 | 0.40517 | 0.02383 | 159.0197 | 11.2937 | 8.85 | 0.31719 | 0.01808 | 156.0994 | 11.4337 | 8.74 | 0.31323 | 0.01774 | 157.5994 | 14.3847 | 8.24 | 0.30432 | 0.01557 | 161.4127 | 14.7247 | 8.05 | 0.2974 | 0.01532 | 155.153 | 15.1049 | 7.85 | 0.28971 | 0.01473 | 165.5544 | 14.4846 | 9.21 | 0.362 | 0.0167 | 177.4207 | 16.0251 | 9.34 | 0.37126 | 0.01683 | 173.7173 | 17.8058 | 8.45 | 0.33454 | 0.0152 | 173.0376 | 18.9963 | 8.73 | 0.34419 | 0.01522 | 181.8953 | 20.7564 | 8.75 | 0.33983 | 0.01446 | 177.5841 | 21.1969 | 8.6 | 0.33314 | 0.0145 | 193.4257 | 22.5471 | 9.51 | 0.35334 | 0.01537 | 176.7962 | 27.7088 | 7.85 | 0.28861 | 0.01231 | 177.6947 | 28.0989 | 7.77 | 0.28516 | 0.01232 | 180.3084 | 29.1695 | 8.01 | 0.2881 | 0.01246 | 179.443 | 30.8097 | 7.66 | 0.274 | 0.01183 | 172.3856 | 34.9117 | 7.23 | 0.25234 | 0.01098 | 170.1809 | 37.7724 | 6.63 | 0.23227 | 0.00981 | 168.0312 | 38.0525 | 6.58 | 0.23052 | 0.00971
178.5714 | 0.0047978 | 211.43 | 7.77 | 4.58 | 198.6097 | 0.0044737 | 507.81 | 19.15 | 7.83 | 198.939 | 0.0044687 | 762.67 | 31.04 | 9.68 | 198.939 | 0.017897 | 190.35 | 7.75 | 2.34 | 199.8501 | 0.017847 | 254.63 | 10.89 | 2.72 | 213.797 | 0.038494 | 222.39 | 8.63 | 1.76 | 179.7663 | 0.11594 | 87.27 | 3.16 | 0.58341 | 181.6695 | 0.11514 | 97.72 | 3.75 | 0.62384 | 166.6667 | 0.17707 | 63.2 | 2.43 | 0.38447 | 178.5332 | 0.23389 | 60.03 | 2.5 | 0.33226 | 183.3333 | 0.22978 | 67.34 | 2.79 | 0.36014 | 187.5586 | 0.29591 | 57.18 | 2.33 | 0.29422 | 191.1877 | 0.2922 | 62.82 | 2.52 | 0.31367 | 194.4552 | 0.289 | 68.5 | 2.68 | 0.33252 | 197.3892 | 0.36133 | 58.73 | 2.25 | 0.27624 | 187.575 | 0.45956 | 46.05 | 1.76 | 0.21158 | 190.5306 | 0.45476 | 49.69 | 1.86 | 0.22286 | 181.8926 | 0.46907 | 48.03 | 1.8 | 0.21147 | 187.6173 | 0.65913 | 38.58 | 1.55 | 0.16179 | 185.3087 | 0.82827 | 34.36 | 1.4 | 0.13291 | 196.5901 | 0.8845 | 35.32 | 1.44 | 0.13539 | 189.8123 | 0.90521 | 34.43 | 1.41 | 0.13021 | 187.6642 | 1.2324 | 27.8 | 1.12 | 0.09884 | 185.8789 | 1.3585 | 27.15 | 1.08 | 0.09327 | 189.3632 | 1.3424 | 29.63 | 1.15 | 0.09905 | 194.6174 | 1.5215 | 26.23 | 1.02 | 0.08723 | 200.1902 | 1.4935 | 30.58 | 1.29 | 0.09661 | 200.1852 | 1.7696 | 25.82 | 1.09 | 0.08282 | 204.7549 | 1.7446 | 29.52 | 1.28 | 0.09038 | 208.5375 | 1.7236 | 33.22 | 1.43 | 0.09751 | 208.5593 | 2.0647 | 27.77 | 1.19 | 0.08162 | 200.2202 | 2.1207 | 26.98 | 1.16 | 0.07808 | 215.9234 | 2.2167 | 28.56 | 1.21 | 0.08105 | 211.7787 | 2.4488 | 25.84 | 1.09 | 0.07263 | 214.5347 | 2.8199 | 24.54 | 1.01 | 0.06674 | 207.1287 | 3.3611 | 20.61 | 0.84955 | 0.05508 | 203.3538 | 3.4011 | 22.04 | 0.88729 | 0.05635 | 206.5787 | 3.6032 | 20.85 | 0.83851 | 0.05364 | 200.2218 | 3.6762 | 20.4 | 0.82076 | 0.05189 | 203.3506 | 3.8963 | 19.28 | 0.77506 | 0.04922 | 200.2145 | 3.9353 | 20.54 | 0.80536 | 0.05035 | 200.2174 | 4.4514 | 18.2 | 0.71263 | 0.04471 | 208.5593 | 4.3364 | 20.06 | 0.76548 | 0.04841 | 195.3197 | 5.1076 | 18.16 | 0.67481 | 0.04142 | 190.0707 | 5.4988 | 15.8 | 0.60207 | 0.0368 | 197.7359 | 5.3597 | 17.32 | 0.64351 | 0.03969 | 192.5051 | 5.8849 | 14.84 | 0.5642 | 0.03447 | 190.6782 | 5.9219 | 15.73 | 0.58317 | 0.0353 | 186.2392 | 6.0119 | 15.48 | 0.57389 | 0.03445 | 179.9654 | 7.1243 | 13.07 | 0.4837 | 0.02881 | 177.9656 | 7.6024 | 12.27 | 0.45353 | 0.02687 | 177.2532 | 7.6225 | 13 | 0.46892 | 0.02762 | 182.9806 | 7.7775 | 12.77 | 0.46022 | 0.02756 | 184.9696 | 8.1866 | 12.15 | 0.43773 | 0.02618 | 168.3738 | 10.8735 | 9.73 | 0.34087 | 0.01973 | 165.2817 | 11.0036 | 9.61 | 0.33663 | 0.01937 | 177.2994 | 13.3242 | 10 | 0.39378 | 0.01861 | 181.5893 | 13.6543 | 9.78 | 0.38461 | 0.01831 | 174.5471 | 14.0044 | 9.53 | 0.3748 | 0.0176 | 183.9493 | 13.5442 | 10.95 | 0.43817 | 0.01959 | 195.1628 | 15.0947 | 10.91 | 0.43278 | 0.01939 | 191.089 | 16.7753 | 9.86 | 0.38983 | 0.01749 | 188.7683 | 18.0058 | 10.05 | 0.3917 | 0.01729 | 197.0533 | 19.7859 | 9.96 | 0.38027 | 0.01625 | 192.3828 | 20.1964 | 9.78 | 0.37272 | 0.01628 | 207.2419 | 21.6567 | 10.62 | 0.38643 | 0.01696 | 189.4246 | 26.6182 | 8.75 | 0.31544 | 0.01355 | 190.3872 | 26.9884 | 8.66 | 0.31158 | 0.01355 | 192.329 | 28.1089 | 8.87 | 0.31238 | 0.01362 | 191.4059 | 29.6992 | 8.47 | 0.2969 | 0.01291 | 193.9338 | 32.6506 | 8.67 | 0.32505 | 0.01287 | 191.4535 | 35.2911 | 7.97 | 0.29973 | 0.01153 | 189.0351 | 35.5513 | 7.91 | 0.2975 | 0.0114
198.4127 | 0.0044767 | 253.59 | 9.84 | 5.45 | 223.4359 | 0.0041495 | 621.25 | 25.05 | 9.49 | 215.5172 | 0.0042446 | 874.89 | 34.92 | 11.02 | 215.5172 | 0.016996 | 218.37 | 8.72 | 2.66 | 224.8314 | 0.016556 | 311.52 | 13.56 | 3.3 | 228.0502 | 0.036963 | 248.31 | 9.38 | 1.96 | 199.7403 | 0.10814 | 104.74 | 4.01 | 0.69518 | 204.3782 | 0.10654 | 119.8 | 4.89 | 0.75862 | 187.5 | 0.16346 | 77.57 | 3.17 | 0.46828 | 196.3865 | 0.21948 | 70.82 | 2.93 | 0.38944 | 200 | 0.21688 | 78.29 | 3.19 | 0.41617 | 203.1885 | 0.2808 | 65.66 | 2.63 | 0.33594 | 205.8945 | 0.2784 | 71.39 | 2.79 | 0.35456 | 208.3449 | 0.2763 | 77.15 | 2.95 | 0.37263 | 210.5485 | 0.34652 | 65.64 | 2.45 | 0.30726 | 200.08 | 0.44035 | 51.48 | 1.92 | 0.23545 | 214.347 | 0.42114 | 60.86 | 2.44 | 0.27066 | 204.6292 | 0.43395 | 58.86 | 2.36 | 0.25705 | 208.4636 | 0.61521 | 46.26 | 1.89 | 0.19249 | 203.8396 | 0.77845 | 40.45 | 1.65 | 0.15524 | 214.4619 | 0.83608 | 41 | 1.65 | 0.15611 | 207.0679 | 0.85508 | 39.99 | 1.61 | 0.1502 | 203.3029 | 1.1704 | 31.87 | 1.26 | 0.11254 | 200.1773 | 1.2944 | 30.84 | 1.2 | 0.10531 | 216.4151 | 1.2304 | 37.24 | 1.58 | 0.12315 | 222.4199 | 1.3964 | 32.94 | 1.39 | 0.10832 | 225.214 | 1.3854 | 37.38 | 1.61 | 0.11689 | 225.2083 | 1.6415 | 31.56 | 1.36 | 0.10021 | 227.5054 | 1.6305 | 35.31 | 1.52 | 0.10715 | 229.3913 | 1.6225 | 39.07 | 1.65 | 0.11372 | 229.4152 | 1.9446 | 32.65 | 1.38 | 0.09515 | 220.2423 | 1.9946 | 31.74 | 1.34 | 0.09107 | 235.5528 | 2.0987 | 33.09 | 1.37 | 0.09317 | 231.0314 | 2.3187 | 29.94 | 1.24 | 0.08349 | 232.4126 | 2.6818 | 28.1 | 1.13 | 0.07582 | 224.3894 | 3.195 | 23.59 | 0.94868 | 0.06257 | 218.9964 | 3.244 | 24.99 | 0.98018 | 0.06341 | 222.4694 | 3.4381 | 23.63 | 0.92608 | 0.06034 | 215.6235 | 3.5061 | 23.13 | 0.90672 | 0.05838 | 218.9929 | 3.7172 | 21.85 | 0.85609 | 0.05537 | 214.5156 | 3.7652 | 23.08 | 0.88191 | 0.05618 | 214.5186 | 4.2593 | 20.45 | 0.78025 | 0.04986 | 222.4632 | 4.1633 | 22.36 | 0.83184 | 0.0536 | 207.5271 | 4.9126 | 20.11 | 0.72914 | 0.04558 | 202.7421 | 5.2747 | 17.62 | 0.65458 | 0.04075 | 210.0944 | 5.1566 | 19.18 | 0.69523 | 0.04367 | 205.3388 | 5.6488 | 16.54 | 0.6131 | 0.03813 | 202.5956 | 5.6968 | 17.41 | 0.62993 | 0.03882 | 197.8792 | 5.7828 | 17.14 | 0.61999 | 0.03788 | 191.2132 | 6.8492 | 14.47 | 0.52268 | 0.03168 | 189.0885 | 7.3083 | 13.58 | 0.49004 | 0.02953 | 187.6799 | 7.3433 | 14.31 | 0.50406 | 0.03019 | 193.7442 | 7.4964 | 14.05 | 0.49459 | 0.03012 | 195.8502 | 7.8915 | 13.37 | 0.47035 | 0.02861 | 187.082 | 10.1532 | 11.59 | 0.43073 | 0.0232 | 183.6463 | 10.2732 | 11.45 | 0.42545 | 0.02277 | 196.9993 | 12.4538 | 11.9 | 0.4766 | 0.02183 | 201.7659 | 12.7839 | 11.63 | 0.46522 | 0.02147 | 193.9413 | 13.104 | 11.33 | 0.4535 | 0.02065 | 202.3443 | 12.7639 | 12.81 | 0.51106 | 0.02263 | 212.9049 | 14.3044 | 12.58 | 0.49265 | 0.02207 | 208.4607 | 15.9049 | 11.36 | 0.44362 | 0.01988 | 204.499 | 17.1454 | 11.45 | 0.43834 | 0.01945 | 212.2112 | 18.9156 | 11.22 | 0.42018 | 0.0181 | 207.1815 | 19.326 | 11.02 | 0.41177 | 0.01813 | 221.058 | 20.8663 | 11.77 | 0.41927 | 0.01859 | 202.0529 | 25.6478 | 9.68 | 0.34208 | 0.01482 | 203.0797 | 26.0079 | 9.58 | 0.33782 | 0.01481 | 216.3701 | 26.288 | 10.66 | 0.40292 | 0.01603 | 215.3316 | 27.7982 | 10.17 | 0.38223 | 0.01516 | 215.4819 | 30.7896 | 10.22 | 0.39148 | 0.01486 | 212.7261 | 33.2501 | 9.39 | 0.3614 | 0.01333 | 210.039 | 33.4902 | 9.33 | 0.35874 | 0.01318
223.2143 | 0.0041525 | 310.26 | 12.75 | 6.6 | 248.2622 | 0.0038894 | 742.91 | 30.46 | 11.24 | 232.0955 | 0.0040525 | 992.74 | 38.74 | 12.43 | 232.0955 | 0.016226 | 247.8 | 9.67 | 3 | 249.8126 | 0.015515 | 372.53 | 16.09 | 3.91 | 242.3033 | 0.035602 | 275.26 | 10.13 | 2.16 | 224.7079 | 0.10024 | 128.23 | 5.21 | 0.84374 | 227.0869 | 0.099566 | 143.54 | 5.93 | 0.9018 | 208.3333 | 0.15255 | 93.05 | 3.86 | 0.55754 | 214.2398 | 0.20747 | 82.28 | 3.35 | 0.44959 | 216.6667 | 0.20597 | 89.86 | 3.59 | 0.47485 | 218.8184 | 0.26769 | 74.58 | 2.91 | 0.37945 | 220.6012 | 0.26629 | 80.37 | 3.07 | 0.39707 | 222.2346 | 0.26509 | 86.18 | 3.22 | 0.41421 | 236.867 | 0.32161 | 80.29 | 3.21 | 0.37246 | 225.09 | 0.40824 | 63.01 | 2.52 | 0.28568 | 238.1633 | 0.39413 | 72.86 | 2.97 | 0.32138 | 227.3657 | 0.40574 | 70.52 | 2.88 | 0.30548 | 229.31 | 0.57899 | 54.45 | 2.22 | 0.22489 | 222.3705 | 0.73673 | 46.91 | 1.88 | 0.17868 | 232.3337 | 0.79486 | 47 | 1.86 | 0.17777 | 224.3236 | 0.81246 | 45.86 | 1.81 | 0.17112 | 218.9416 | 1.1163 | 36.15 | 1.4 | 0.1268 | 228.7741 | 1.1884 | 38.72 | 1.64 | 0.1308 | 243.467 | 1.1434 | 45.49 | 1.96 | 0.1489 | 250.2224 | 1.2984 | 40.2 | 1.73 | 0.13083 | 250.2377 | 1.2984 | 44.67 | 1.91 | 0.13838 | 250.2315 | 1.5385 | 37.71 | 1.62 | 0.11862 | 250.2559 | 1.5375 | 41.49 | 1.75 | 0.12479 | 250.245 | 1.5375 | 45.26 | 1.87 | 0.13068 | 250.2711 | 1.8426 | 37.82 | 1.56 | 0.10931 | 240.2643 | 1.8896 | 36.78 | 1.52 | 0.10468 | 255.1822 | 1.9986 | 37.86 | 1.52 | 0.1058 | 250.284 | 2.2077 | 34.27 | 1.38 | 0.09481 | 250.2905 | 2.5628 | 31.83 | 1.25 | 0.08526 | 241.6501 | 3.0519 | 26.72 | 1.05 | 0.07035 | 234.639 | 3.108 | 28.06 | 1.07 | 0.07074 | 238.3601 | 3.294 | 26.53 | 1.01 | 0.06729 | 231.0251 | 3.358 | 25.98 | 0.99232 | 0.06512 | 234.6353 | 3.5611 | 24.53 | 0.93675 | 0.06175 | 228.8166 | 3.6161 | 25.73 | 0.95828 | 0.06223 | 228.8199 | 4.0913 | 22.79 | 0.84771 | 0.0552 | 236.3672 | 4.0102 | 24.75 | 0.8981 | 0.05896 | 219.7346 | 4.7385 | 22.14 | 0.78348 | 0.04987 | 215.4135 | 5.0756 | 19.51 | 0.70708 | 0.04483 | 222.4529 | 4.9745 | 21.11 | 0.74697 | 0.04777 | 218.1725 | 5.4387 | 18.3 | 0.66196 | 0.04192 | 214.513 | 5.4957 | 19.16 | 0.67671 | 0.04244 | 209.5192 | 5.5777 | 18.86 | 0.66612 | 0.04142 | 202.461 | 6.6031 | 15.92 | 0.5617 | 0.03463 | 200.2113 | 7.0452 | 14.94 | 0.52659 | 0.03228 | 208.5332 | 6.8661 | 17.06 | 0.63712 | 0.03558 | 215.2713 | 7.0132 | 16.75 | 0.6247 | 0.03547 | 217.6113 | 7.3852 | 15.93 | 0.59381 | 0.03367 | 210.4672 | 9.4269 | 14.09 | 0.55724 | 0.0278 | 206.6021 | 9.5359 | 13.92 | 0.55054 | 0.02728 | 216.6992 | 11.7435 | 13.92 | 0.55579 | 0.02523 | 221.9424 | 12.0635 | 13.6 | 0.5422 | 0.0248 | 213.3354 | 12.3537 | 13.26 | 0.52871 | 0.02385 | 220.7392 | 12.1036 | 14.78 | 0.5819 | 0.0258 | 230.6469 | 13.634 | 14.33 | 0.55139 | 0.02486 | 225.8325 | 15.1545 | 12.93 | 0.49642 | 0.02238 | 220.2297 | 16.4051 | 12.9 | 0.48441 | 0.02168 | 227.3692 | 18.1652 | 12.54 | 0.45972 | 0.02002 | 221.9802 | 18.5556 | 12.31 | 0.45044 | 0.02003 | 248.6902 | 19.5257 | 14.19 | 0.5415 | 0.022 | 227.3095 | 23.997 | 11.65 | 0.44133 | 0.01747 | 228.4647 | 24.3271 | 11.53 | 0.43559 | 0.01744 | 240.4112 | 24.7973 | 12.58 | 0.4855 | 0.01856 | 239.2573 | 26.2475 | 11.98 | 0.46004 | 0.01751 | 237.0301 | 29.2288 | 11.85 | 0.45432 | 0.01692 | 233.9987 | 31.5393 | 10.9 | 0.41979 | 0.0152 | 231.0429 | 31.7594 | 10.83 | 0.41673 | 0.01504
248.0159 | 0.0038913 | 371.03 | 15.43 | 7.82 | 273.0884 | 0.0036753 | 872.18 | 35.6 | 13.08 | 265.252 | 0.0037383 | 1240 | 52.67 | 15.38 | 265.252 | 0.014975 | 310.52 | 13.15 | 3.72 | 274.7939 | 0.014665 | 437.35 | 18.54 | 4.55 | 256.5564 | 0.034392 | 303.2 | 10.88 | 2.37 | 249.6754 | 0.093893 | 153.43 | 6.32 | 1 | 249.7956 | 0.093873 | 168.83 | 6.93 | 1.05 | 229.1667 | 0.14365 | 109.56 | 4.51 | 0.65176 | 232.0931 | 0.19717 | 94.36 | 3.76 | 0.51247 | 233.3333 | 0.19657 | 102.01 | 3.98 | 0.53596 | 234.4483 | 0.25639 | 83.91 | 3.2 | 0.42462 | 235.308 | 0.25579 | 89.74 | 3.34 | 0.44109 | 250.0139 | 0.24638 | 105.32 | 4.2 | 0.50144 | 263.1856 | 0.3016 | 95.99 | 3.91 | 0.44142 | 250.1 | 0.38243 | 75.39 | 3.07 | 0.33889 | 261.9796 | 0.37192 | 85.63 | 3.48 | 0.37471 | 250.1023 | 0.38243 | 82.93 | 3.38 | 0.35647 | 250.1563 | 0.54868 | 63.13 | 2.54 | 0.25884 | 240.9013 | 0.70111 | 53.71 | 2.12 | 0.20313 | 250.2055 | 0.75934 | 53.29 | 2.06 | 0.20029 | 241.5792 | 0.77585 | 52.01 | 2.01 | 0.19288 | 250.2189 | 1.0293 | 45.27 | 1.9 | 0.15689 | 257.3708 | 1.1053 | 47.26 | 2.03 | 0.15798 | 270.5189 | 1.0733 | 54.32 | 2.33 | 0.17611 | 278.0249 | 1.2194 | 47.98 | 2.05 | 0.15458 | 275.2615 | 1.2264 | 52.42 | 2.21 | 0.16093 | 275.2546 | 1.4534 | 44.25 | 1.86 | 0.13794 | 273.0065 | 1.4604 | 48.01 | 1.98 | 0.14323 | 271.0988 | 1.4664 | 51.77 | 2.08 | 0.14835 | 271.1271 | 1.7565 | 43.25 | 1.74 | 0.12406 | 260.2863 | 1.7996 | 42.08 | 1.69 | 0.11887 | 274.8116 | 1.9126 | 42.86 | 1.68 | 0.1189 | 269.5366 | 2.1116 | 38.8 | 1.52 | 0.10655 | 268.1684 | 2.4597 | 35.72 | 1.36 | 0.09503 | 258.9108 | 2.9279 | 29.99 | 1.14 | 0.0784 | 250.2816 | 2.9879 | 31.27 | 1.16 | 0.07831 | 254.2508 | 3.168 | 29.56 | 1.1 | 0.07446 | 246.4268 | 3.228 | 28.95 | 1.08 | 0.07208 | 250.2777 | 3.424 | 27.33 | 1.02 | 0.06834 | 243.1176 | 3.4841 | 28.48 | 1.03 | 0.06846 | 243.1211 | 3.9422 | 25.23 | 0.91503 | 0.06071 | 250.2711 | 3.8742 | 27.23 | 0.96424 | 0.06447 | 244.1496 | 4.4413 | 26.4 | 0.98873 | 0.05881 | 228.0848 | 4.8985 | 21.47 | 0.75957 | 0.04903 | 247.1699 | 4.6634 | 25.17 | 0.94232 | 0.05632 | 231.0062 | 5.2506 | 20.13 | 0.71077 | 0.04581 | 238.3478 | 5.1525 | 22.84 | 0.85341 | 0.05 | 232.7991 | 5.2266 | 22.48 | 0.84046 | 0.04881 | 224.9567 | 6.1809 | 18.98 | 0.70931 | 0.04081 | 222.457 | 6.595 | 17.81 | 0.6649 | 0.03802 | 234.5998 | 6.3839 | 20.76 | 0.82395 | 0.0427 | 242.1803 | 6.5259 | 20.36 | 0.80726 | 0.04254 | 244.8127 | 6.874 | 19.36 | 0.76699 | 0.04037 | 233.8525 | 8.8376 | 16.77 | 0.67387 | 0.03266 | 229.5579 | 8.9366 | 16.57 | 0.66592 | 0.03206 | 236.3992 | 11.1432 | 16.06 | 0.63269 | 0.02877 | 242.119 | 11.4533 | 15.68 | 0.61687 | 0.02827 | 232.7295 | 11.7234 | 15.29 | 0.60174 | 0.02719 | 239.1341 | 11.5433 | 16.85 | 0.65134 | 0.02911 | 248.389 | 13.0538 | 16.16 | 0.60929 | 0.02775 | 243.2042 | 14.5042 | 14.58 | 0.54848 | 0.02496 | 235.9604 | 15.7448 | 14.42 | 0.53005 | 0.02399 | 242.5271 | 17.4949 | 13.91 | 0.49898 | 0.02199 | 236.7789 | 17.8653 | 13.65 | 0.48883 | 0.022 | 276.3225 | 18.4251 | 16.77 | 0.65286 | 0.02556 | 252.5661 | 22.6463 | 13.75 | 0.53178 | 0.02024 | 253.8496 | 22.9665 | 13.6 | 0.52474 | 0.02018 | 264.4523 | 23.5667 | 14.6 | 0.56352 | 0.02119 | 263.1831 | 24.9569 | 13.89 | 0.53352 | 0.01995 | 258.5783 | 27.9081 | 13.56 | 0.51481 | 0.01906 | 255.2714 | 30.0986 | 12.49 | 0.47603 | 0.01715 | 252.0468 | 30.2987 | 12.4 | 0.47261 | 0.01696
272.8175 | 0.0036772 | 435.6 | 17.99 | 9.09 | 297.9146 | 0.0034962 | 1010 | 40.56 | 14.99 | 298.4085 | 0.0034932 | 1510 | 65.2 | 18.51 | 298.4085 | 0.013985 | 378.09 | 16.28 | 4.48 | 299.7752 | 0.013955 | 505.7 | 20.93 | 5.22 | 285.0627 | 0.032331 | 361.84 | 13.7 | 2.8 | 274.643 | 0.0887 | 180.22 | 7.37 | 1.17 | 272.5043 | 0.08911 | 195.56 | 7.9 | 1.21 | 250 | 0.13615 | 127.05 | 5.15 | 0.75046 | 249.9464 | 0.18836 | 107.04 | 4.17 | 0.57787 | 250 | 0.18836 | 114.71 | 4.37 | 0.59934 | 250.0781 | 0.24638 | 93.64 | 3.48 | 0.47133 | 264.7215 | 0.23808 | 109.55 | 4.37 | 0.53328 | 277.7932 | 0.23137 | 125.79 | 5.11 | 0.59352 | 289.5042 | 0.28519 | 112.66 | 4.56 | 0.51372 | 275.11 | 0.36121 | 88.54 | 3.59 | 0.39477 | 285.7959 | 0.35331 | 99.12 | 3.97 | 0.43039 | 272.8389 | 0.36302 | 96.05 | 3.85 | 0.40978 | 271.0027 | 0.52297 | 72.26 | 2.85 | 0.2942 | 259.4322 | 0.6706 | 60.84 | 2.34 | 0.22851 | 285.9492 | 0.70151 | 66.69 | 2.8 | 0.24767 | 276.0906 | 0.71602 | 65.14 | 2.74 | 0.23873 | 281.4963 | 0.96018 | 55.11 | 2.36 | 0.18881 | 285.9676 | 1.0383 | 56.38 | 2.41 | 0.18663 | 297.5707 | 1.0153 | 63.69 | 2.68 | 0.20459 | 305.8274 | 1.1543 | 56.22 | 2.36 | 0.17944 | 300.2853 | 1.1663 | 60.6 | 2.49 | 0.18443 | 300.2778 | 1.3824 | 51.16 | 2.1 | 0.15808 | 295.757 | 1.3944 | 54.87 | 2.2 | 0.16239 | 291.9525 | 1.4044 | 58.59 | 2.3 | 0.16665 | 291.983 | 1.6825 | 48.94 | 1.92 | 0.13933 | 280.3083 | 1.7225 | 47.63 | 1.87 | 0.13357 | 294.441 | 1.8385 | 48.08 | 1.84 | 0.13243 | 288.7892 | 2.0286 | 43.52 | 1.66 | 0.11869 | 286.0463 | 2.3697 | 39.77 | 1.48 | 0.1051 | 276.1716 | 2.8188 | 33.4 | 1.24 | 0.08671 | 265.9242 | 2.8819 | 34.61 | 1.26 | 0.08611 | 270.1414 | 3.0559 | 32.7 | 1.19 | 0.08186 | 261.8285 | 3.1129 | 32.03 | 1.16 | 0.07926 | 265.92 | 3.302 | 30.24 | 1.1 | 0.07513 | 257.4187 | 3.367 | 31.34 | 1.11 | 0.07487 | 257.4223 | 3.8091 | 27.75 | 0.98221 | 0.06638 | 278.079 | 3.6401 | 32.44 | 1.21 | 0.07594 | 274.6683 | 4.1422 | 32.1 | 1.28 | 0.0706 | 253.4276 | 4.5944 | 25.59 | 0.95769 | 0.05779 | 278.0661 | 4.3513 | 30.6 | 1.22 | 0.06758 | 256.6735 | 4.9294 | 23.98 | 0.89497 | 0.05392 | 268.1412 | 4.8054 | 27.75 | 1.1 | 0.05996 | 261.8989 | 4.8724 | 27.33 | 1.08 | 0.05854 | 253.0763 | 5.7557 | 23.08 | 0.9162 | 0.04897 | 250.2642 | 6.1398 | 21.66 | 0.8588 | 0.0456 | 260.6665 | 5.9947 | 24.71 | 0.99574 | 0.05021 | 269.0892 | 6.1318 | 24.23 | 0.97499 | 0.04999 | 272.0141 | 6.4618 | 23.03 | 0.92605 | 0.04742 | 257.2377 | 8.3504 | 19.61 | 0.78497 | 0.03776 | 252.5137 | 8.4424 | 19.38 | 0.77587 | 0.03706 | 256.0991 | 10.633 | 18.31 | 0.708 | 0.03245 | 262.2956 | 10.933 | 17.86 | 0.68992 | 0.03187 | 252.1237 | 11.1832 | 17.42 | 0.67324 | 0.03066 | 257.529 | 11.0531 | 19.01 | 0.71973 | 0.03253 | 266.1311 | 12.5436 | 18.07 | 0.66653 | 0.03074 | 260.5759 | 13.944 | 16.3 | 0.59996 | 0.02763 | 251.691 | 15.1745 | 16.01 | 0.57532 | 0.02637 | 272.843 | 16.3644 | 16.8 | 0.64509 | 0.0261 | 266.3762 | 16.7148 | 16.48 | 0.63178 | 0.02608 | 303.9547 | 17.5047 | 19.49 | 0.75798 | 0.02926 | 277.8227 | 21.5258 | 15.96 | 0.61716 | 0.02312 | 279.2346 | 21.8259 | 15.78 | 0.6089 | 0.02304 | 288.4934 | 22.5162 | 16.72 | 0.6385 | 0.02391 | 287.1088 | 23.8663 | 15.89 | 0.60411 | 0.02247 | 280.1265 | 26.7776 | 15.35 | 0.57361 | 0.02126 | 276.544 | 28.858 | 14.15 | 0.53073 | 0.01915 | 273.0507 | 29.0481 | 14.05 | 0.52697 | 0.01894
297.619 | 0.0034981 | 503.7 | 20.47 | 10.42 | 322.7408 | 0.0033451 | 1150 | 45.4 | 16.97 | 331.565 | 0.0032961 | 1800 | 76.99 | 21.78 | 331.565 | 0.013194 | 450.04 | 19.23 | 5.27 | 324.7564 | 0.013344 | 577.35 | 23.28 | 5.91 | 320.6956 | 0.03027 | 439.99 | 17.62 | 3.36 | 299.6105 | 0.084358 | 208.48 | 8.39 | 1.34 | 295.213 | 0.085068 | 223.64 | 8.85 | 1.37 | 270.8333 | 0.12974 | 145.44 | 5.77 | 0.85324 | 267.7998 | 0.18076 | 120.29 | 4.57 | 0.64559 | 266.6667 | 0.18116 | 127.94 | 4.75 | 0.6648 | 281.3379 | 0.22967 | 114.19 | 4.54 | 0.56903 | 294.1349 | 0.22387 | 130.73 | 5.3 | 0.63041 | 305.5725 | 0.21907 | 147.51 | 5.96 | 0.68986 | 315.8227 | 0.27148 | 130.24 | 5.2 | 0.58898 | 300.12 | 0.34361 | 102.42 | 4.09 | 0.45303 | 309.6123 | 0.3376 | 113.28 | 4.45 | 0.48818 | 295.5755 | 0.34651 | 109.83 | 4.32 | 0.46517 | 291.8491 | 0.50085 | 81.81 | 3.15 | 0.33083 | 296.494 | 0.62068 | 76 | 3.18 | 0.28179 | 321.6928 | 0.65639 | 81.11 | 3.46 | 0.29777 | 310.6019 | 0.6693 | 79.26 | 3.39 | 0.28727 | 312.7737 | 0.90495 | 65.6 | 2.79 | 0.22233 | 314.5643 | 0.98408 | 66.06 | 2.77 | 0.21659 | 324.6226 | 0.96717 | 73.56 | 3.02 | 0.23421 | 333.6299 | 1.1003 | 64.9 | 2.66 | 0.20526 | 325.309 | 1.1153 | 69.17 | 2.77 | 0.20878 | 325.3009 | 1.3224 | 58.39 | 2.34 | 0.17894 | 318.5076 | 1.3374 | 62.03 | 2.43 | 0.18218 | 312.8063 | 1.3504 | 65.69 | 2.51 | 0.18552 | 312.8389 | 1.6185 | 54.86 | 2.09 | 0.15508 | 300.3304 | 1.6565 | 53.42 | 2.04 | 0.14876 | 314.0704 | 1.7725 | 53.49 | 1.99 | 0.14635 | 308.0418 | 1.9556 | 48.43 | 1.8 | 0.13119 | 303.9242 | 2.2887 | 43.97 | 1.59 | 0.11545 | 293.4323 | 2.7218 | 36.93 | 1.34 | 0.09525 | 281.5668 | 2.7878 | 38.06 | 1.35 | 0.09412 | 286.0321 | 2.9569 | 35.96 | 1.27 | 0.08945 | 277.2302 | 3.0109 | 35.23 | 1.25 | 0.08663 | 281.5624 | 3.1939 | 33.25 | 1.18 | 0.08211 | 286.0207 | 3.1659 | 37.33 | 1.4 | 0.0882 | 286.0248 | 3.582 | 33.04 | 1.24 | 0.07815 | 312.8389 | 3.406 | 39.38 | 1.56 | 0.091 | 305.187 | 3.9021 | 38.18 | 1.54 | 0.08298 | 285.1061 | 4.2892 | 31.1 | 1.23 | 0.06932 | 308.9624 | 4.1001 | 36.39 | 1.47 | 0.07941 | 288.7577 | 4.6063 | 29.11 | 1.15 | 0.06458 | 297.9347 | 4.5263 | 32.99 | 1.33 | 0.07041 | 290.9988 | 4.5863 | 32.5 | 1.31 | 0.06878 | 281.1959 | 5.4125 | 27.46 | 1.11 | 0.05756 | 278.0713 | 5.7736 | 25.76 | 1.04 | 0.05358 | 286.7331 | 5.6736 | 28.9 | 1.16 | 0.05807 | 295.9981 | 5.8086 | 28.32 | 1.13 | 0.05777 | 299.2155 | 6.1227 | 26.91 | 1.08 | 0.05479 | 280.623 | 7.9432 | 22.61 | 0.89245 | 0.04306 | 275.4694 | 8.0272 | 22.35 | 0.8823 | 0.04228 | 275.799 | 10.1828 | 20.66 | 0.78211 | 0.03626 | 282.4722 | 10.4928 | 20.14 | 0.76174 | 0.03559 | 271.5178 | 10.723 | 19.65 | 0.74358 | 0.03425 | 275.924 | 10.6229 | 21.27 | 0.78729 | 0.03606 | 283.8732 | 12.0934 | 20.05 | 0.72322 | 0.03381 | 277.9476 | 13.4438 | 18.09 | 0.65095 | 0.03037 | 283.1524 | 14.204 | 19.34 | 0.7437 | 0.03132 | 303.1589 | 15.454 | 19.87 | 0.77802 | 0.03039 | 295.9736 | 15.7843 | 19.49 | 0.76191 | 0.03036 | 331.587 | 16.7444 | 22.35 | 0.85889 | 0.03309 | 303.0793 | 20.5754 | 18.29 | 0.69917 | 0.02609 | 304.6196 | 20.8655 | 18.07 | 0.68974 | 0.02598 | 312.5346 | 21.6257 | 18.94 | 0.71126 | 0.0267 | 311.0345 | 22.9259 | 17.98 | 0.67257 | 0.02507 | 301.6747 | 25.7971 | 17.21 | 0.63108 | 0.02351 | 297.8166 | 27.7775 | 15.88 | 0.58423 | 0.02121 | 294.0546 | 27.9576 | 15.76 | 0.58015 | 0.02098
322.4206 | 0.0033471 | 575.09 | 22.89 | 11.8 | 347.567 | 0.003215 | 1300 | 50.13 | 19 | 364.7215 | 0.003136 | 2110 | 88.3 | 25.18 | 364.7215 | 0.012554 | 525.99 | 22.05 | 6.1 | 349.7377 | 0.012834 | 652.05 | 25.59 | 6.62 | 356.3284 | 0.028619 | 523.05 | 21.19 | 3.95 | 324.578 | 0.080686 | 238.11 | 9.38 | 1.52 | 317.9217 | 0.081606 | 252.98 | 9.77 | 1.54 | 291.6667 | 0.12424 | 164.69 | 6.38 | 0.95973 | 285.6531 | 0.17406 | 134.08 | 4.97 | 0.71544 | 300 | 0.16915 | 155.87 | 6.18 | 0.80146 | 312.5977 | 0.21637 | 136.12 | 5.5 | 0.67172 | 323.5484 | 0.21226 | 153.16 | 6.18 | 0.73185 | 333.3519 | 0.20886 | 170.36 | 6.78 | 0.78996 | 342.1413 | 0.25988 | 148.64 | 5.81 | 0.66686 | 325.1301 | 0.3286 | 116.97 | 4.58 | 0.51339 | 333.4286 | 0.3241 | 128.06 | 4.92 | 0.54784 | 318.312 | 0.3324 | 124.24 | 4.78 | 0.52244 | 333.5418 | 0.46494 | 102.08 | 4.26 | 0.4075 | 333.5557 | 0.58176 | 92.28 | 3.92 | 0.33797 | 357.4365 | 0.62037 | 96.43 | 4.09 | 0.35016 | 345.1132 | 0.63198 | 94.3 | 4 | 0.3381 | 344.051 | 0.85963 | 76.69 | 3.2 | 0.25722 | 343.1611 | 0.93856 | 76.23 | 3.12 | 0.24768 | 351.6745 | 0.92645 | 83.89 | 3.35 | 0.26482 | 361.4324 | 1.0543 | 73.98 | 2.95 | 0.23193 | 350.3328 | 1.0723 | 78.12 | 3.05 | 0.23389 | 350.324 | 1.2703 | 65.93 | 2.57 | 0.20045 | 341.2581 | 1.2884 | 69.48 | 2.65 | 0.20255 | 333.66 | 1.3044 | 73.05 | 2.72 | 0.20492 | 333.6948 | 1.5624 | 61.01 | 2.27 | 0.17127 | 320.3524 | 1.5975 | 59.43 | 2.21 | 0.16437 | 333.6997 | 1.7155 | 59.1 | 2.14 | 0.16063 | 327.2944 | 1.8915 | 53.51 | 1.94 | 0.14401 | 321.8021 | 2.2176 | 48.31 | 1.71 | 0.12605 | 310.693 | 2.6367 | 40.58 | 1.43 | 0.10402 | 312.852 | 2.6257 | 45.28 | 1.69 | 0.11073 | 317.8134 | 2.7868 | 42.77 | 1.6 | 0.10517 | 308.0335 | 2.8358 | 41.92 | 1.57 | 0.10193 | 312.8471 | 3.0098 | 39.56 | 1.48 | 0.09657 | 321.7733 | 2.9638 | 45.31 | 1.8 | 0.10568 | 321.7779 | 3.3539 | 40.1 | 1.59 | 0.09359 | 347.5988 | 3.2189 | 46.77 | 1.88 | 0.10674 | 335.7057 | 3.705 | 44.61 | 1.79 | 0.09588 | 316.7845 | 4.0441 | 36.97 | 1.49 | 0.08141 | 339.8586 | 3.8941 | 42.51 | 1.7 | 0.09173 | 320.8419 | 4.3472 | 34.57 | 1.39 | 0.07575 | 327.7282 | 4.2971 | 38.54 | 1.54 | 0.08131 | 320.0987 | 4.3522 | 37.97 | 1.52 | 0.07945 | 309.3155 | 5.1314 | 32.1 | 1.29 | 0.06653 | 305.8784 | 5.4725 | 30.11 | 1.21 | 0.06191 | 312.7998 | 5.4055 | 33.31 | 1.32 | 0.06624 | 322.907 | 5.5375 | 32.63 | 1.29 | 0.06585 | 326.4169 | 5.8385 | 31 | 1.22 | 0.06243 | 304.0082 | 7.596 | 25.76 | 0.99733 | 0.04856 | 298.4252 | 7.6741 | 25.47 | 0.9862 | 0.04769 | 295.499 | 9.8016 | 23.1 | 0.85524 | 0.04019 | 302.6488 | 10.1027 | 22.52 | 0.83255 | 0.03942 | 290.9119 | 10.3228 | 21.98 | 0.813 | 0.03795 | 294.3189 | 10.2527 | 23.61 | 0.85414 | 0.03968 | 319.3573 | 11.353 | 24.23 | 0.93354 | 0.04018 | 312.6911 | 12.6134 | 21.84 | 0.8402 | 0.03606 | 314.6138 | 13.4137 | 22.88 | 0.89676 | 0.03649 | 333.4748 | 14.7037 | 23.12 | 0.90325 | 0.03485 | 325.5709 | 15.014 | 22.67 | 0.88456 | 0.0348 | 359.2192 | 16.0941 | 25.33 | 0.95668 | 0.03702 | 328.3359 | 19.765 | 20.71 | 0.77872 | 0.02915 | 330.0045 | 20.0551 | 20.46 | 0.76813 | 0.02902 | 336.5757 | 20.8454 | 21.24 | 0.78229 | 0.02957 | 334.9603 | 22.1155 | 20.16 | 0.73937 | 0.02772 | 344.7711 | 24.1763 | 21.12 | 0.83974 | 0.02818 | 340.3618 | 26.0066 | 19.51 | 0.77857 | 0.02547 | 336.0624 | 26.1667 | 19.38 | 0.77338 | 0.0252
347.2222 | 0.003217 | 649.53 | 25.27 | 13.22 | 397.2195 | 0.0030039 | 1610 | 67.17 | 23.23 | 397.878 | 0.0030019 | 2430 | 99.24 | 28.69 | 397.878 | 0.012013 | 605.58 | 24.79 | 6.95 | 374.719 | 0.012384 | 729.61 | 27.86 | 7.34 | 391.9612 | 0.027268 | 610.57 | 24.56 | 4.57 | 349.5456 | 0.077534 | 269.01 | 10.36 | 1.7 | 340.6304 | 0.078605 | 283.5 | 10.69 | 1.72 | 312.5 | 0.11954 | 184.75 | 6.99 | 1.07 | 321.3597 | 0.16285 | 163.12 | 6.45 | 0.86095 | 333.3333 | 0.15965 | 185.62 | 7.48 | 0.94479 | 343.8575 | 0.20536 | 159.32 | 6.41 | 0.77875 | 352.9619 | 0.20256 | 176.74 | 7.02 | 0.83704 | 361.1312 | 0.20016 | 194.27 | 7.58 | 0.89335 | 368.4598 | 0.24997 | 167.83 | 6.42 | 0.74706 | 350.1401 | 0.31569 | 132.15 | 5.06 | 0.57565 | 381.0613 | 0.30218 | 159.31 | 6.61 | 0.67209 | 363.7852 | 0.30949 | 154.73 | 6.44 | 0.6419 | 375.2345 | 0.43702 | 123.77 | 5.25 | 0.48802 | 370.6174 | 0.55064 | 109.56 | 4.62 | 0.39658 | 393.1801 | 0.59086 | 112.58 | 4.68 | 0.4045 | 379.6245 | 0.60136 | 110.16 | 4.59 | 0.39089 | 375.3284 | 0.82191 | 88.32 | 3.6 | 0.29331 | 371.7578 | 0.90014 | 86.87 | 3.47 | 0.27977 | 378.7264 | 0.89164 | 94.64 | 3.68 | 0.29632 | 389.2349 | 1.0153 | 83.43 | 3.24 | 0.25935 | 375.3566 | 1.0343 | 87.4 | 3.32 | 0.25966 | 375.3472 | 1.2253 | 73.77 | 2.8 | 0.22254 | 364.0086 | 1.2453 | 77.2 | 2.86 | 0.22345 | 354.5138 | 1.2623 | 80.67 | 2.92 | 0.22478 | 354.5508 | 1.5134 | 67.37 | 2.44 | 0.18785 | 340.3744 | 1.5464 | 65.65 | 2.38 | 0.18039 | 353.3291 | 1.6635 | 64.89 | 2.29 | 0.17523 | 346.547 | 1.8345 | 58.76 | 2.08 | 0.15713 | 357.5579 | 2.0966 | 57.38 | 2.14 | 0.14796 | 345.2145 | 2.4897 | 48.21 | 1.8 | 0.12213 | 351.9585 | 2.4647 | 54.89 | 2.17 | 0.13245 | 357.5401 | 2.6177 | 51.82 | 2.05 | 0.12573 | 346.5377 | 2.6607 | 50.82 | 2.01 | 0.12194 | 351.9529 | 2.8248 | 47.94 | 1.89 | 0.11547 | 357.5259 | 2.8017 | 53.79 | 2.16 | 0.12394 | 357.531 | 3.1718 | 47.59 | 1.91 | 0.10972 | 382.3587 | 3.0648 | 54.55 | 2.18 | 0.12307 | 366.2243 | 3.5399 | 51.36 | 2.03 | 0.10922 | 348.463 | 3.843 | 43.17 | 1.73 | 0.094 | 370.7549 | 3.722 | 48.93 | 1.93 | 0.10446 | 352.9261 | 4.1341 | 40.34 | 1.61 | 0.08736 | 357.5217 | 4.1061 | 44.35 | 1.75 | 0.09258 | 349.1986 | 4.1561 | 43.72 | 1.72 | 0.0905 | 337.435 | 4.8963 | 36.98 | 1.46 | 0.07582 | 333.6856 | 5.2204 | 34.68 | 1.37 | 0.07056 | 338.8664 | 5.1784 | 37.93 | 1.47 | 0.07467 | 349.8159 | 5.3084 | 37.14 | 1.44 | 0.0742 | 353.6183 | 5.5984 | 35.28 | 1.36 | 0.07032 | 327.3935 | 7.2979 | 29.05 | 1.1 | 0.05423 | 321.381 | 7.3699 | 28.72 | 1.09 | 0.05327 | 315.1989 | 9.4635 | 25.64 | 0.92754 | 0.04422 | 322.8254 | 9.7565 | 24.98 | 0.90249 | 0.04335 | 310.306 | 9.9636 | 24.39 | 0.88163 | 0.04175 | 331.1088 | 9.6275 | 28.53 | 1.1 | 0.0472 | 354.8415 | 10.7527 | 28.65 | 1.12 | 0.04681 | 347.4345 | 11.9431 | 25.83 | 1.01 | 0.04199 | 346.0752 | 12.7734 | 26.61 | 1.04 | 0.04186 | 363.7907 | 14.0734 | 26.52 | 1.02 | 0.03945 | 355.1683 | 14.3637 | 26 | 1 | 0.03938 | 386.8515 | 15.5238 | 28.42 | 1.05 | 0.04104 | 353.5925 | 19.0547 | 23.23 | 0.85636 | 0.03229 | 355.3895 | 19.3348 | 22.94 | 0.84459 | 0.03212 | 384.6579 | 19.5648 | 26.09 | 1.04 | 0.03548 | 382.8118 | 20.7749 | 24.72 | 0.98138 | 0.03319 | 387.8675 | 22.8956 | 25.28 | 1.03 | 0.03302 | 382.907 | 24.6159 | 23.38 | 0.95133 | 0.02989 | 378.0702 | 24.756 | 23.22 | 0.94522 | 0.02958
372.0238 | 0.0031039 | 726.83 | 27.6 | 14.67 | 446.8719 | 0.0028418 | 1950 | 82.31 | 27.63 | 431.0345 | 0.0028889 | 2760 | 109.9 | 32.28 | 431.0345 | 0.011563 | 688.49 | 27.45 | 7.82 | 399.7002 | 0.011994 | 809.83 | 30.11 | 8.09 | 427.5941 | 0.026147 | 702.12 | 27.78 | 5.2 | 374.5131 | 0.074802 | 301.11 | 11.31 | 1.89 | 363.3391 | 0.075983 | 315.12 | 11.59 | 1.9 | 333.3333 | 0.11534 | 205.57 | 7.58 | 1.18 | 357.0663 | 0.15385 | 194.01 | 7.8 | 1.01 | 366.6667 | 0.15174 | 217.04 | 8.71 | 1.09 | 375.1172 | 0.19626 | 183.67 | 7.28 | 0.88951 | 382.3754 | 0.19435 | 201.37 | 7.84 | 0.9455 | 388.9105 | 0.19275 | 219.16 | 8.36 | 0.99963 | 421.097 | 0.23386 | 208.27 | 8.6 | 0.91343 | 400.1601 | 0.29488 | 164.2 | 6.8 | 0.70504 | 428.6939 | 0.28518 | 192.61 | 8.12 | 0.80176 | 409.2583 | 0.29168 | 187.28 | 7.92 | 0.76685 | 416.9272 | 0.41471 | 146.74 | 6.18 | 0.57171 | 407.6792 | 0.52523 | 127.74 | 5.29 | 0.45723 | 428.9238 | 0.56645 | 129.48 | 5.26 | 0.46048 | 414.1358 | 0.57605 | 126.78 | 5.16 | 0.44534 | 406.6058 | 0.7901 | 100.45 | 3.98 | 0.33041 | 400.3546 | 0.86723 | 97.94 | 3.8 | 0.31273 | 405.7783 | 0.86152 | 105.8 | 4.01 | 0.32859 | 417.0374 | 0.98154 | 93.22 | 3.53 | 0.28742 | 400.3804 | 1.0013 | 97.01 | 3.59 | 0.28604 | 400.3703 | 1.1863 | 81.88 | 3.03 | 0.24513 | 386.7592 | 1.2073 | 85.17 | 3.08 | 0.24481 | 375.3675 | 1.2253 | 88.53 | 3.13 | 0.24508 | 375.4067 | 1.4694 | 73.93 | 2.61 | 0.20479 | 360.3964 | 1.5004 | 72.07 | 2.55 | 0.19676 | 392.5879 | 1.5764 | 76.96 | 2.86 | 0.20532 | 385.0523 | 1.7375 | 69.71 | 2.59 | 0.18417 | 402.2526 | 1.9755 | 69.4 | 2.73 | 0.17646 | 388.3663 | 2.3436 | 58.33 | 2.3 | 0.14573 | 391.0649 | 2.3356 | 65.08 | 2.61 | 0.15507 | 397.2668 | 2.4816 | 61.41 | 2.46 | 0.14711 | 385.0419 | 2.5207 | 60.26 | 2.41 | 0.14278 | 391.0588 | 2.6777 | 56.83 | 2.27 | 0.13515 | 393.2785 | 2.6697 | 62.73 | 2.5 | 0.14286 | 393.2841 | 3.0228 | 55.49 | 2.21 | 0.12643 | 417.1185 | 2.9367 | 62.7 | 2.46 | 0.1399 | 396.743 | 3.4009 | 58.4 | 2.26 | 0.12296 | 380.1414 | 3.6749 | 49.68 | 1.96 | 0.107 | 401.6511 | 3.5769 | 55.63 | 2.15 | 0.11757 | 385.0103 | 3.956 | 46.38 | 1.82 | 0.09934 | 387.3151 | 3.944 | 50.43 | 1.95 | 0.10418 | 378.2985 | 3.991 | 49.72 | 1.92 | 0.10188 | 365.5546 | 4.6962 | 42.08 | 1.63 | 0.08541 | 361.4927 | 5.0073 | 39.47 | 1.53 | 0.07947 | 364.9331 | 4.9833 | 42.75 | 1.62 | 0.08336 | 376.7249 | 5.1113 | 41.84 | 1.58 | 0.08277 | 380.8197 | 5.3923 | 39.73 | 1.5 | 0.07842 | 350.7787 | 7.0388 | 32.46 | 1.2 | 0.06005 | 344.3368 | 7.1068 | 32.09 | 1.19 | 0.059 | 354.5988 | 8.8982 | 30.97 | 1.2 | 0.05257 | 363.1785 | 9.1833 | 30.15 | 1.16 | 0.05148 | 349.0943 | 9.3683 | 29.45 | 1.14 | 0.04961 | 367.8986 | 9.1252 | 33.75 | 1.33 | 0.05502 | 390.3256 | 10.2525 | 33.31 | 1.3 | 0.05367 | 382.178 | 11.3828 | 30.02 | 1.17 | 0.04813 | 377.5366 | 12.2331 | 30.53 | 1.18 | 0.04738 | 394.1066 | 13.5432 | 30.06 | 1.14 | 0.04417 | 384.7656 | 13.8134 | 29.47 | 1.12 | 0.04408 | 442.116 | 14.6134 | 34.91 | 1.4 | 0.04932 | 404.1057 | 17.9041 | 28.52 | 1.14 | 0.03875 | 406.1594 | 18.1642 | 28.16 | 1.12 | 0.03852 | 432.7402 | 18.5643 | 31.22 | 1.27 | 0.0416 | 430.6632 | 19.7244 | 29.55 | 1.2 | 0.03884 | 430.9639 | 21.8751 | 29.65 | 1.2 | 0.03799 | 425.4523 | 23.4954 | 27.45 | 1.11 | 0.03445 | 420.0781 | 23.6255 | 27.27 | 1.1 | 0.03409
396.8254 | 0.0030059 | 806.79 | 29.91 | 16.16 | 496.5243 | 0.0027117 | 2300 | 96.35 | 32.15 | 464.191 | 0.0027928 | 3100 | 120.32 | 35.96 | 464.191 | 0.011183 | 774.45 | 30.05 | 8.71 | 424.6815 | 0.011643 | 892.55 | 32.33 | 8.85 | 463.2269 | 0.025197 | 797.34 | 30.89 | 5.84 | 399.4807 | 0.072421 | 334.32 | 12.25 | 2.08 | 408.7565 | 0.071621 | 381.41 | 14.92 | 2.26 | 375 | 0.10843 | 249.28 | 9.79 | 1.42 | 392.773 | 0.14654 | 226.57 | 9.06 | 1.17 | 400 | 0.14524 | 249.97 | 9.88 | 1.25 | 406.377 | 0.18865 | 209.08 | 8.12 | 1 | 411.7889 | 0.18735 | 226.99 | 8.64 | 1.06 | 444.4691 | 0.18075 | 271.56 | 11.18 | 1.22 | 473.7341 | 0.22146 | 251.24 | 10.53 | 1.09 | 450.1801 | 0.27877 | 198.31 | 8.34 | 0.83977 | 476.3266 | 0.27177 | 227.74 | 9.52 | 0.93575 | 454.7315 | 0.27747 | 221.65 | 9.29 | 0.89622 | 458.62 | 0.3966 | 170.85 | 7.06 | 0.65798 | 444.7409 | 0.50412 | 146.74 | 5.94 | 0.5196 | 464.6674 | 0.54584 | 147.07 | 5.82 | 0.51784 | 448.6472 | 0.55464 | 144.07 | 5.71 | 0.5012 | 437.8831 | 0.76288 | 113.05 | 4.37 | 0.36839 | 428.9514 | 0.83881 | 109.4 | 4.14 | 0.34645 | 432.8302 | 0.83521 | 117.33 | 4.33 | 0.36155 | 444.8399 | 0.95203 | 103.34 | 3.81 | 0.31607 | 425.4041 | 0.97224 | 106.92 | 3.85 | 0.31294 | 425.3935 | 1.1523 | 90.24 | 3.25 | 0.26818 | 409.5097 | 1.1733 | 93.39 | 3.29 | 0.26659 | 417.0751 | 1.1633 | 104.91 | 3.89 | 0.28682 | 417.1185 | 1.3944 | 87.59 | 3.25 | 0.23962 | 400.4405 | 1.4224 | 85.46 | 3.17 | 0.23047 | 441.6614 | 1.4904 | 92.91 | 3.64 | 0.24432 | 433.1838 | 1.6414 | 84.19 | 3.3 | 0.21925 | 446.9473 | 1.8795 | 82.09 | 3.27 | 0.20597 | 431.5181 | 2.2275 | 69.03 | 2.75 | 0.1702 | 430.1714 | 2.2306 | 75.79 | 3.01 | 0.17843 | 436.9935 | 2.3706 | 71.49 | 2.84 | 0.16919 | 423.5461 | 2.4056 | 70.19 | 2.79 | 0.16432 | 430.1647 | 2.5576 | 66.18 | 2.63 | 0.15548 | 429.0311 | 2.5606 | 72.08 | 2.83 | 0.16235 | 429.0372 | 2.8987 | 63.75 | 2.5 | 0.14363 | 451.8784 | 2.8297 | 71.18 | 2.74 | 0.15715 | 427.2617 | 3.2818 | 65.72 | 2.48 | 0.13702 | 411.8199 | 3.5339 | 56.46 | 2.18 | 0.12037 | 432.5473 | 3.4528 | 62.58 | 2.36 | 0.13098 | 417.0945 | 3.8059 | 52.68 | 2.03 | 0.11165 | 417.1086 | 3.8059 | 56.74 | 2.14 | 0.11606 | 407.3984 | 3.8489 | 55.96 | 2.11 | 0.11355 | 393.6742 | 4.5261 | 47.38 | 1.79 | 0.09525 | 389.2998 | 4.8242 | 44.44 | 1.68 | 0.08863 | 390.9997 | 4.8142 | 47.74 | 1.77 | 0.09225 | 403.6338 | 4.9412 | 46.7 | 1.73 | 0.09155 | 408.0212 | 5.2133 | 44.34 | 1.64 | 0.08672 | 374.164 | 6.8117 | 35.99 | 1.3 | 0.06601 | 367.2926 | 6.8757 | 35.59 | 1.29 | 0.06487 | 393.9986 | 8.445 | 36.61 | 1.44 | 0.06124 | 403.5317 | 8.7251 | 35.61 | 1.39 | 0.05991 | 387.8825 | 8.8911 | 34.81 | 1.37 | 0.05778 | 404.6885 | 8.7131 | 39.23 | 1.54 | 0.0631 | 425.8097 | 9.8443 | 38.18 | 1.47 | 0.06072 | 416.9215 | 10.9326 | 34.4 | 1.33 | 0.05444 | 408.998 | 11.7729 | 34.6 | 1.31 | 0.05305 | 424.4225 | 13.083 | 33.73 | 1.25 | 0.049 | 414.363 | 13.3432 | 33.07 | 1.23 | 0.04889 | 497.3805 | 13.903 | 41.77 | 1.7 | 0.05785 | 454.6189 | 17.0037 | 34.13 | 1.39 | 0.04542 | 456.9293 | 17.2538 | 33.68 | 1.37 | 0.04513 | 480.8224 | 17.7639 | 36.6 | 1.48 | 0.04786 | 478.5147 | 18.884 | 34.61 | 1.39 | 0.04463 | 474.0603 | 21.0347 | 34.21 | 1.36 | 0.04307 | 467.9975 | 22.575 | 31.69 | 1.26 | 0.0391 | 462.0859 | 22.685 | 31.49 | 1.26 | 0.0387
446.4286 | 0.0028428 | 973.94 | 38.25 | 19.22 | 546.1768 | 0.0026067 | 2670 | 109.63 | 36.77 | 497.3475 | 0.0027097 | 3460 | 130.52 | 39.69 | 497.3475 | 0.010853 | 863.21 | 32.6 | 9.62 | 449.6628 | 0.011343 | 977.6 | 34.52 | 9.62 | 498.8597 | 0.024396 | 895.91 | 33.91 | 6.5 | 449.4158 | 0.068479 | 403.74 | 15.71 | 2.48 | 454.1739 | 0.068149 | 451.39 | 17.91 | 2.65 | 416.6667 | 0.10293 | 295.56 | 11.78 | 1.66 | 428.4796 | 0.14044 | 260.65 | 10.26 | 1.33 | 433.3333 | 0.13974 | 284.29 | 11.01 | 1.41 | 437.6368 | 0.18205 | 235.46 | 8.94 | 1.12 | 470.6159 | 0.17615 | 280.82 | 11.52 | 1.29 | 500.0278 | 0.17144 | 327.1 | 13.66 | 1.45 | 526.3712 | 0.21165 | 296.41 | 12.32 | 1.26 | 500.2001 | 0.26597 | 234.22 | 9.76 | 0.97867 | 523.9592 | 0.26086 | 264.47 | 10.85 | 1.07 | 500.2046 | 0.26597 | 257.64 | 10.6 | 1.03 | 500.3127 | 0.38169 | 195.98 | 7.9 | 0.74637 | 481.8027 | 0.48631 | 166.49 | 6.56 | 0.58339 | 500.4111 | 0.52833 | 165.28 | 6.36 | 0.57637 | 483.1585 | 0.53643 | 162 | 6.25 | 0.55825 | 469.1605 | 0.73937 | 126.07 | 4.74 | 0.40714 | 457.5481 | 0.814 | 121.23 | 4.46 | 0.38083 | 459.8821 | 0.8121 | 129.2 | 4.64 | 0.3951 | 472.6423 | 0.92612 | 113.75 | 4.08 | 0.34521 | 450.4279 | 0.94653 | 117.12 | 4.11 | 0.34032 | 450.4166 | 1.1223 | 98.83 | 3.47 | 0.29164 | 455.0108 | 1.1173 | 110.47 | 4.08 | 0.31127 | 469.2094 | 1.1013 | 126.51 | 4.95 | 0.34078 | 469.2584 | 1.3203 | 105.61 | 4.13 | 0.28465 | 450.4955 | 1.3453 | 103.14 | 4.04 | 0.27412 | 490.7349 | 1.4213 | 109.72 | 4.35 | 0.28454 | 481.3153 | 1.5644 | 99.45 | 3.95 | 0.25546 | 491.6421 | 1.8004 | 95.38 | 3.77 | 0.2363 | 474.6699 | 2.1325 | 80.24 | 3.18 | 0.19538 | 469.2779 | 2.1435 | 86.97 | 3.4 | 0.20241 | 476.7202 | 2.2785 | 82.01 | 3.21 | 0.19183 | 462.0503 | 2.3106 | 80.56 | 3.15 | 0.18644 | 469.2706 | 2.4576 | 75.93 | 2.97 | 0.17634 | 464.7837 | 2.4676 | 81.81 | 3.15 | 0.1823 | 464.7903 | 2.7937 | 72.34 | 2.78 | 0.16125 | 486.6383 | 2.7376 | 79.96 | 3.01 | 0.17474 | 457.7804 | 3.1798 | 73.29 | 2.71 | 0.15138 | 443.4983 | 3.4128 | 63.5 | 2.4 | 0.13404 | 463.4436 | 3.3458 | 69.78 | 2.57 | 0.14467 | 449.1786 | 3.6779 | 59.22 | 2.23 | 0.12423 | 446.9021 | 3.6859 | 63.26 | 2.33 | 0.12819 | 436.4982 | 3.7259 | 62.41 | 2.3 | 0.12546 | 421.7938 | 4.3781 | 52.87 | 1.95 | 0.10532 | 417.1069 | 4.6661 | 49.59 | 1.83 | 0.09799 | 417.0664 | 4.6661 | 52.9 | 1.91 | 0.10133 | 430.5427 | 4.7921 | 51.72 | 1.87 | 0.1005 | 435.2226 | 5.0572 | 49.1 | 1.77 | 0.09518 | 420.9345 | 6.4345 | 43.37 | 1.67 | 0.07829 | 413.2042 | 6.4905 | 42.91 | 1.65 | 0.07696 | 433.3985 | 8.0749 | 42.53 | 1.66 | 0.07018 | 443.8849 | 8.3499 | 41.34 | 1.61 | 0.06858 | 426.6708 | 8.501 | 40.43 | 1.58 | 0.0662 | 441.4784 | 8.3709 | 44.96 | 1.74 | 0.07139 | 461.2939 | 9.4972 | 43.23 | 1.64 | 0.06792 | 451.6649 | 10.5424 | 38.96 | 1.47 | 0.06089 | 440.4593 | 11.3827 | 38.82 | 1.44 | 0.05885 | 485.0543 | 12.3426 | 41.43 | 1.66 | 0.05891 | 473.5577 | 12.5828 | 40.62 | 1.63 | 0.05877 | 552.645 | 13.3427 | 48.95 | 1.98 | 0.06656 | 505.1321 | 16.2934 | 40 | 1.62 | 0.05225 | 507.6993 | 16.5234 | 39.48 | 1.59 | 0.05189 | 528.9046 | 17.1136 | 42.21 | 1.68 | 0.05424 | 526.3662 | 18.1937 | 39.89 | 1.58 | 0.05052 | 517.1567 | 20.3343 | 38.94 | 1.52 | 0.04823 | 510.5427 | 21.8046 | 36.1 | 1.41 | 0.04383 | 504.0937 | 21.9146 | 35.87 | 1.4 | 0.04339
496.0317 | 0.0027127 | 1150 | 45.77 | 22.36 | 595.8292 | 0.0025206 | 3050 | 122.33 | 41.47 | 530.504 | 0.0026377 | 3820 | 140.51 | 43.49 | 530.504 | 0.010563 | 954.53 | 35.1 | 10.54 | 499.6253 | 0.010823 | 1150 | 42.65 | 11.2 | 534.4926 | 0.023706 | 997.55 | 36.84 | 7.17 | 499.3508 | 0.065337 | 476.83 | 18.82 | 2.89 | 499.5912 | 0.065327 | 524.66 | 20.7 | 3.04 | 458.3333 | 0.098436 | 344.13 | 13.64 | 1.91 | 464.1862 | 0.13534 | 296.1 | 11.43 | 1.5 | 466.6667 | 0.13504 | 319.88 | 12.11 | 1.57 | 500.1563 | 0.17144 | 290.81 | 11.88 | 1.36 | 529.4429 | 0.16744 | 337.77 | 14.06 | 1.52 | 555.5864 | 0.16414 | 385.38 | 15.96 | 1.68 | 579.0083 | 0.20365 | 343.51 | 14.01 | 1.45 | 550.2201 | 0.25566 | 271.71 | 11.11 | 1.12 | 571.5919 | 0.25176 | 302.62 | 12.12 | 1.21 | 545.6778 | 0.25646 | 295.08 | 11.85 | 1.16 | 542.0054 | 0.36909 | 222.03 | 8.72 | 0.83646 | 518.8644 | 0.47121 | 186.92 | 7.17 | 0.64835 | 536.1547 | 0.51322 | 184.05 | 6.9 | 0.63585 | 517.6698 | 0.52072 | 180.5 | 6.77 | 0.6163 | 500.4379 | 0.71886 | 139.48 | 5.1 | 0.44652 | 486.1449 | 0.79219 | 133.41 | 4.78 | 0.41579 | 486.9339 | 0.79169 | 141.39 | 4.95 | 0.42918 | 500.4448 | 0.90321 | 124.44 | 4.35 | 0.3748 | 500.4755 | 0.90321 | 138.27 | 5.09 | 0.39629 | 500.4629 | 1.0703 | 116.68 | 4.29 | 0.33958 | 511.8872 | 1.0602 | 132.93 | 5.17 | 0.36879 | 521.3438 | 1.0522 | 149.21 | 5.9 | 0.39628 | 521.3982 | 1.2613 | 124.55 | 4.92 | 0.33097 | 500.5506 | 1.2833 | 121.74 | 4.82 | 0.31911 | 539.8084 | 1.3653 | 127.27 | 5.01 | 0.32571 | 529.4469 | 1.5023 | 115.4 | 4.55 | 0.29255 | 536.3368 | 1.7354 | 109.2 | 4.25 | 0.26727 | 517.8217 | 2.0545 | 91.92 | 3.58 | 0.22113 | 508.3844 | 2.0705 | 98.58 | 3.78 | 0.22689 | 516.4468 | 2.2015 | 92.92 | 3.56 | 0.21493 | 500.5545 | 2.2315 | 91.32 | 3.5 | 0.20904 | 508.3765 | 2.3735 | 86.05 | 3.3 | 0.19764 | 500.5363 | 2.3885 | 91.87 | 3.45 | 0.20264 | 500.5434 | 2.7046 | 81.23 | 3.05 | 0.17921 | 521.3982 | 2.6586 | 89.02 | 3.27 | 0.19264 | 488.2991 | 3.0897 | 81.09 | 2.92 | 0.16598 | 475.1768 | 3.3088 | 70.77 | 2.61 | 0.14798 | 494.3398 | 3.2517 | 77.19 | 2.78 | 0.15858 | 481.2628 | 3.5668 | 65.97 | 2.43 | 0.13704 | 476.6955 | 3.5818 | 69.99 | 2.52 | 0.14054 | 465.5981 | 3.6188 | 69.07 | 2.49 | 0.13759 | 449.9134 | 4.249 | 58.54 | 2.11 | 0.11558 | 444.9141 | 4.5281 | 54.91 | 1.98 | 0.10754 | 469.1996 | 4.421 | 63.66 | 2.44 | 0.11998 | 484.3605 | 4.545 | 62.2 | 2.38 | 0.11886 | 489.6254 | 4.7991 | 59.02 | 2.26 | 0.11251 | 467.705 | 6.1334 | 51.15 | 2 | 0.09095 | 459.1157 | 6.1844 | 50.63 | 1.98 | 0.08946 | 472.7983 | 7.7667 | 48.71 | 1.88 | 0.07933 | 484.2381 | 8.0387 | 47.3 | 1.82 | 0.07746 | 465.4591 | 8.1768 | 46.29 | 1.78 | 0.07482 | 478.2682 | 8.0818 | 50.9 | 1.93 | 0.07986 | 496.778 | 9.201 | 48.46 | 1.8 | 0.07526 | 486.4084 | 10.2123 | 43.67 | 1.62 | 0.06746 | 503.3821 | 10.7524 | 47.66 | 1.91 | 0.07072 | 545.686 | 11.7724 | 49.54 | 2.02 | 0.06908 | 532.7524 | 11.9925 | 48.58 | 1.98 | 0.06892 | 607.9095 | 12.8925 | 56.4 | 2.24 | 0.0754 | 555.6454 | 15.7031 | 46.11 | 1.83 | 0.0592 | 558.4692 | 15.9332 | 45.5 | 1.81 | 0.05878 | 576.9869 | 16.5733 | 48.01 | 1.87 | 0.06071 | 574.2176 | 17.6234 | 45.35 | 1.76 | 0.05649 | 560.2531 | 19.744 | 43.82 | 1.67 | 0.05345 | 553.0879 | 21.1643 | 40.65 | 1.55 | 0.04863 | 546.1015 | 21.2643 | 40.4 | 1.54 | 0.04815
545.6349 | 0.0026076 | 1330 | 52.76 | 25.58 | 645.4816 | 0.0024486 | 3440 | 134.54 | 46.22 | 563.6605 | 0.0025747 | 4200 | 150.33 | 47.32 | 563.6605 | 0.010303 | 1050 | 37.55 | 11.47 | 562.0784 | 0.010323 | 1390 | 53.8 | 13.22 | 570.1254 | 0.023106 | 1100 | 39.71 | 7.84 | 549.2859 | 0.062806 | 553.15 | 21.7 | 3.31 | 545.0086 | 0.062996 | 600.87 | 23.35 | 3.44 | 500 | 0.094724 | 394.75 | 15.41 | 2.17 | 499.8929 | 0.13103 | 332.81 | 12.55 | 1.67 | 533.3333 | 0.12753 | 394.4 | 16.06 | 1.9 | 562.6758 | 0.16334 | 349.24 | 14.48 | 1.61 | 588.2699 | 0.16054 | 397.42 | 16.4 | 1.77 | 611.1451 | 0.15824 | 446.05 | 18.12 | 1.92 | 631.6454 | 0.19714 | 392.3 | 15.62 | 1.63 | 600.2401 | 0.24716 | 310.61 | 12.4 | 1.27 | 619.2245 | 0.24425 | 342.04 | 13.34 | 1.36 | 591.1509 | 0.24856 | 333.8 | 13.05 | 1.3 | 583.6981 | 0.35838 | 248.91 | 9.51 | 0.92791 | 555.9262 | 0.4582 | 207.96 | 7.76 | 0.71428 | 571.8983 | 0.50011 | 203.35 | 7.42 | 0.69613 | 552.1811 | 0.50712 | 199.53 | 7.29 | 0.67519 | 531.7153 | 0.70095 | 153.25 | 5.46 | 0.48645 | 514.7416 | 0.77298 | 145.9 | 5.1 | 0.45124 | 541.0377 | 0.75717 | 166.65 | 6.11 | 0.49865 | 556.0498 | 0.86459 | 146.57 | 5.36 | 0.43506 | 563.0349 | 0.86028 | 166 | 6.42 | 0.46804 | 563.0208 | 1.0202 | 140.07 | 5.42 | 0.40105 | 568.7635 | 1.0162 | 156.48 | 6.15 | 0.42772 | 573.4782 | 1.0122 | 172.9 | 6.78 | 0.45296 | 573.538 | 1.2143 | 144.31 | 5.66 | 0.37826 | 550.6057 | 1.2333 | 141.17 | 5.55 | 0.36512 | 588.8819 | 1.3193 | 145.48 | 5.63 | 0.36762 | 577.5784 | 1.4503 | 131.96 | 5.11 | 0.33034 | 581.0316 | 1.6814 | 123.51 | 4.7 | 0.29875 | 560.9735 | 1.9884 | 104.02 | 3.97 | 0.24734 | 547.4909 | 2.0074 | 110.57 | 4.14 | 0.25178 | 556.1735 | 2.1365 | 104.19 | 3.9 | 0.23841 | 539.0586 | 2.1635 | 102.45 | 3.84 | 0.23203 | 547.4824 | 2.3015 | 96.51 | 3.61 | 0.2193 | 536.2889 | 2.3215 | 102.25 | 3.75 | 0.22331 | 536.2966 | 2.6276 | 90.4 | 3.32 | 0.19745 | 556.1581 | 2.5896 | 98.34 | 3.53 | 0.21078 | 549.3365 | 2.9416 | 97.3 | 3.71 | 0.1958 | 506.8552 | 3.2177 | 78.27 | 2.82 | 0.16215 | 556.1323 | 3.0977 | 92.59 | 3.53 | 0.18699 | 513.347 | 3.4708 | 72.91 | 2.62 | 0.15005 | 536.2825 | 3.4087 | 83.98 | 3.2 | 0.16574 | 523.7979 | 3.4417 | 82.92 | 3.17 | 0.16239 | 506.1526 | 4.0359 | 70.34 | 2.69 | 0.13658 | 500.5283 | 4.299 | 65.99 | 2.53 | 0.12709 | 521.3329 | 4.2269 | 74.97 | 2.92 | 0.13914 | 538.1784 | 4.3499 | 73.2 | 2.85 | 0.1377 | 544.0282 | 4.594 | 69.44 | 2.7 | 0.13029 | 514.4755 | 5.8893 | 59.29 | 2.31 | 0.10392 | 505.0273 | 5.9343 | 58.7 | 2.29 | 0.10226 | 512.1982 | 7.5086 | 55.11 | 2.09 | 0.08866 | 524.5912 | 7.7776 | 53.49 | 2.02 | 0.08649 | 504.2473 | 7.9037 | 52.38 | 1.98 | 0.08361 | 515.0581 | 7.8356 | 57.05 | 2.12 | 0.08847 | 567.7463 | 8.7238 | 59.38 | 2.37 | 0.09024 | 555.8953 | 9.673 | 53.51 | 2.13 | 0.08089 | 566.3049 | 10.2621 | 56.97 | 2.32 | 0.08289 | 606.3178 | 11.3221 | 58.01 | 2.35 | 0.07943 | 591.9472 | 11.5223 | 56.89 | 2.3 | 0.07926 | 663.174 | 12.5123 | 64.1 | 2.49 | 0.08432 | 606.1586 | 15.2229 | 52.44 | 2.04 | 0.06623 | 609.2391 | 15.4429 | 51.73 | 2.01 | 0.06574 | 625.0691 | 16.1231 | 54 | 2.05 | 0.06724 | 622.0691 | 17.1431 | 50.97 | 1.93 | 0.06251 | 603.3495 | 19.2338 | 48.84 | 1.81 | 0.05872 | 595.6332 | 20.614 | 45.33 | 1.68 | 0.05347 | 588.1093 | 20.704 | 45.06 | 1.68 | 0.05296
595.2381 | 0.0025216 | 1520 | 59.38 | 28.84 | 695.1341 | 0.0023875 | 3850 | 146.35 | 51 | 596.817 | 0.0025196 | 4580 | 159.96 | 51.19 | 596.817 | 0.010082 | 1140 | 39.96 | 12.41 | 624.5316 | 0.0099173 | 1630 | 63.79 | 15.28 | 641.3911 | 0.022115 | 1320 | 50.16 | 9.22 | 599.221 | 0.060714 | 632.32 | 24.43 | 3.74 | 590.426 | 0.061055 | 679.69 | 25.88 | 3.85 | 541.6667 | 0.091613 | 447.23 | 17.11 | 2.43 | 571.3061 | 0.12403 | 409.52 | 16.6 | 2.02 | 600 | 0.12173 | 472.9 | 19.53 | 2.24 | 625.1954 | 0.15693 | 410.32 | 16.86 | 1.86 | 647.0969 | 0.15503 | 459.4 | 18.6 | 2.01 | 666.7037 | 0.15343 | 508.8 | 20.18 | 2.16 | 684.2826 | 0.19174 | 442.6 | 17.17 | 1.82 | 650.2601 | 0.24005 | 350.76 | 13.64 | 1.41 | 666.8572 | 0.23795 | 382.6 | 14.52 | 1.5 | 636.6241 | 0.24185 | 373.68 | 14.22 | 1.44 | 625.3909 | 0.34928 | 276.55 | 10.29 | 1.02 | 592.9879 | 0.44689 | 229.57 | 8.34 | 0.781 | 607.642 | 0.48861 | 223.13 | 7.93 | 0.75706 | 586.6924 | 0.49521 | 219.04 | 7.79 | 0.73476 | 562.9926 | 0.68515 | 167.36 | 5.82 | 0.52684 | 571.9351 | 0.74056 | 171.75 | 6.27 | 0.52339 | 608.6674 | 0.72325 | 199.68 | 7.69 | 0.58739 | 625.556 | 0.82647 | 175.49 | 6.74 | 0.51194 | 625.5943 | 0.82647 | 194.99 | 7.62 | 0.54123 | 625.5787 | 0.98 | 164.52 | 6.43 | 0.46374 | 625.6399 | 0.9799 | 180.98 | 7.06 | 0.48767 | 625.6126 | 0.97991 | 197.43 | 7.62 | 0.5105 | 625.6778 | 1.1742 | 164.78 | 6.36 | 0.42628 | 600.6607 | 1.1923 | 161.33 | 6.24 | 0.41191 | 637.9554 | 1.2803 | 164.29 | 6.23 | 0.41007 | 625.7099 | 1.4073 | 149.06 | 5.66 | 0.36864 | 625.7263 | 1.6353 | 138.25 | 5.15 | 0.33062 | 604.1253 | 1.9324 | 116.49 | 4.34 | 0.2739 | 586.5974 | 1.9544 | 122.91 | 4.49 | 0.277 | 595.9002 | 2.0804 | 115.79 | 4.23 | 0.26219 | 577.5628 | 2.1045 | 113.9 | 4.17 | 0.25533 | 586.5882 | 2.2405 | 107.27 | 3.92 | 0.24124 | 572.0415 | 2.2625 | 112.92 | 4.05 | 0.24424 | 572.0497 | 2.5615 | 99.82 | 3.57 | 0.21594 | 625.6778 | 2.4765 | 117.64 | 4.46 | 0.24763 | 610.3739 | 2.8256 | 114.26 | 4.42 | 0.22622 | 570.2121 | 3.0677 | 93.83 | 3.57 | 0.19104 | 617.9248 | 2.9756 | 108.7 | 4.2 | 0.21595 | 577.5154 | 3.3117 | 87.33 | 3.32 | 0.17655 | 595.8694 | 3.2727 | 98.62 | 3.81 | 0.19148 | 581.9976 | 3.3017 | 97.43 | 3.77 | 0.18774 | 562.3917 | 3.8668 | 82.72 | 3.21 | 0.1581 | 556.1426 | 4.1179 | 77.61 | 3.01 | 0.14712 | 573.4662 | 4.0688 | 86.76 | 3.36 | 0.15868 | 591.9962 | 4.1909 | 84.65 | 3.27 | 0.1569 | 598.431 | 4.4279 | 80.28 | 3.1 | 0.14839 | 561.246 | 5.6872 | 67.74 | 2.6 | 0.11714 | 550.9389 | 5.7282 | 67.08 | 2.57 | 0.11531 | 551.5981 | 7.2875 | 61.72 | 2.29 | 0.09814 | 564.9444 | 7.5545 | 59.86 | 2.21 | 0.09565 | 543.0356 | 7.6716 | 58.65 | 2.17 | 0.09253 | 588.6378 | 7.4395 | 69.85 | 2.79 | 0.10602 | 638.7146 | 8.3586 | 70.83 | 2.87 | 0.10551 | 625.3822 | 9.2628 | 63.84 | 2.59 | 0.09458 | 629.2276 | 9.881 | 66.67 | 2.69 | 0.09527 | 666.9496 | 10.952 | 66.79 | 2.65 | 0.08991 | 651.1419 | 11.1521 | 65.52 | 2.6 | 0.08973 | 718.4384 | 12.2022 | 72.01 | 2.73 | 0.09329 | 656.6718 | 14.8227 | 58.94 | 2.24 | 0.07332 | 660.009 | 15.0327 | 58.15 | 2.21 | 0.07277 | 673.1514 | 15.7329 | 60.13 | 2.23 | 0.07381 | 669.9206 | 16.7429 | 56.74 | 2.1 | 0.06856 | 646.4458 | 18.8035 | 53.98 | 1.95 | 0.06401 | 638.1784 | 20.1437 | 50.13 | 1.82 | 0.05835 | 630.1171 | 20.2238 | 49.84 | 1.81 | 0.05779
644.8413 | 0.0024496 | 1720 | 65.7 | 32.15 | 744.7865 | 0.0023365 | 4260 | 157.78 | 55.81 | 663.13 | 0.0024256 | 5370 | 195.43 | 59.02 | 663.13 | 0.0097102 | 1340 | 48.82 | 14.32 | 686.9848 | 0.0095951 | 1880 | 73.03 | 17.36 | 712.6568 | 0.021345 | 1540 | 59.43 | 10.61 | 649.1561 | 0.058973 | 714.02 | 27.03 | 4.17 | 635.8434 | 0.059404 | 760.86 | 28.32 | 4.26 | 583.3333 | 0.088971 | 501.38 | 18.75 | 2.69 | 642.7194 | 0.11873 | 490.11 | 20.14 | 2.37 | 666.6667 | 0.11713 | 554.77 | 22.71 | 2.59 | 687.7149 | 0.15183 | 473.67 | 19.1 | 2.12 | 705.9239 | 0.15053 | 523.42 | 20.69 | 2.26 | 722.2623 | 0.14933 | 573.39 | 22.16 | 2.4 | 736.9197 | 0.18714 | 494.22 | 18.66 | 2 | 700.2801 | 0.23405 | 392.01 | 14.84 | 1.56 | 714.4899 | 0.23245 | 424.17 | 15.67 | 1.64 | 682.0972 | 0.23605 | 414.6 | 15.36 | 1.58 | 667.0836 | 0.34137 | 304.86 | 11.04 | 1.11 | 630.0497 | 0.43699 | 251.69 | 8.91 | 0.84833 | 643.3856 | 0.4786 | 243.35 | 8.43 | 0.8185 | 621.2038 | 0.4847 | 238.99 | 8.29 | 0.79489 | 625.5474 | 0.65853 | 196.48 | 7.13 | 0.60874 | 643.427 | 0.70875 | 205.49 | 7.88 | 0.61529 | 676.2971 | 0.69654 | 234.13 | 9.1 | 0.67755 | 695.0623 | 0.79665 | 205.61 | 7.98 | 0.58995 | 688.1537 | 0.79935 | 225.07 | 8.73 | 0.61538 | 688.1365 | 0.94779 | 189.89 | 7.36 | 0.52725 | 682.5162 | 0.95049 | 206.31 | 7.92 | 0.54833 | 677.747 | 0.95269 | 222.73 | 8.42 | 0.56866 | 677.8176 | 1.1422 | 185.88 | 7.02 | 0.47482 | 650.7158 | 1.1582 | 182.12 | 6.9 | 0.45928 | 687.0289 | 1.2482 | 183.63 | 6.8 | 0.45291 | 673.8415 | 1.3713 | 166.66 | 6.18 | 0.40732 | 670.421 | 1.5963 | 153.38 | 5.57 | 0.36278 | 647.2771 | 1.8844 | 129.3 | 4.7 | 0.30072 | 625.7039 | 1.9074 | 135.57 | 4.84 | 0.30249 | 635.6269 | 2.0314 | 127.68 | 4.55 | 0.2862 | 616.067 | 2.0544 | 125.66 | 4.49 | 0.27888 | 625.6941 | 2.1874 | 118.31 | 4.22 | 0.26341 | 643.5467 | 2.1654 | 135.01 | 5.11 | 0.28673 | 643.5559 | 2.4515 | 119.33 | 4.52 | 0.25344 | 695.1976 | 2.3885 | 137.75 | 5.29 | 0.285 | 671.4113 | 2.7315 | 131.86 | 5.07 | 0.25706 | 633.569 | 2.9496 | 110.08 | 4.25 | 0.22046 | 679.7172 | 2.8786 | 125.4 | 4.82 | 0.24529 | 641.6838 | 3.1866 | 102.39 | 3.94 | 0.20351 | 655.4564 | 3.1626 | 113.82 | 4.38 | 0.21758 | 640.1974 | 3.1886 | 112.49 | 4.33 | 0.21347 | 618.6309 | 3.7297 | 95.59 | 3.69 | 0.17997 | 611.7569 | 3.9718 | 89.7 | 3.46 | 0.1675 | 625.5995 | 3.9398 | 98.97 | 3.78 | 0.17851 | 645.814 | 4.0608 | 96.5 | 3.68 | 0.17634 | 652.8338 | 4.2918 | 91.49 | 3.48 | 0.16672 | 608.0165 | 5.5181 | 76.46 | 2.88 | 0.13053 | 596.8505 | 5.5561 | 75.75 | 2.85 | 0.12855 | 630.3978 | 6.9343 | 75.47 | 3 | 0.11741 | 645.6507 | 7.1983 | 73.12 | 2.9 | 0.11425 | 620.6121 | 7.2984 | 71.72 | 2.85 | 0.11069 | 662.2175 | 7.1363 | 83.27 | 3.37 | 0.12387 | 709.6829 | 8.0715 | 82.73 | 3.33 | 0.12095 | 694.8691 | 8.9406 | 74.59 | 3 | 0.10845 | 692.1504 | 9.5708 | 76.73 | 3.05 | 0.10776 | 727.5814 | 10.6518 | 75.84 | 2.95 | 0.10045 | 710.3366 | 10.842 | 74.41 | 2.89 | 0.10028 | 773.7029 | 11.942 | 80.11 | 2.96 | 0.10229 | 707.185 | 14.4825 | 65.62 | 2.43 | 0.08044 | 710.779 | 14.6825 | 64.73 | 2.39 | 0.07983 | 721.2336 | 15.4127 | 66.41 | 2.4 | 0.08041 | 717.772 | 16.3928 | 62.64 | 2.26 | 0.07464 | 689.5422 | 18.4333 | 59.23 | 2.09 | 0.06933 | 680.7236 | 19.7335 | 55.03 | 1.94 | 0.06324 | 672.1249 | 19.8136 | 54.73 | 1.93 | 0.06266
694.4444 | 0.0023885 | 1920 | 71.79 | 35.48 | 794.4389 | 0.0022915 | 4680 | 168.87 | 60.63 | 746.0212 | 0.0023345 | 6400 | 243.76 | 68.91 | 746.0212 | 0.0093459 | 1600 | 60.89 | 16.72 | 749.4379 | 0.009333 | 2140 | 81.71 | 19.46 | 783.9225 | 0.020734 | 1780 | 67.94 | 12 | 699.0912 | 0.057503 | 797.97 | 29.54 | 4.6 | 726.6782 | 0.056782 | 929.22 | 37.02 | 5.09 | 666.6667 | 0.084749 | 613.99 | 24.61 | 3.23 | 714.1327 | 0.11452 | 573.98 | 23.38 | 2.73 | 733.3333 | 0.11352 | 639.54 | 25.68 | 2.94 | 750.2344 | 0.14763 | 538.99 | 21.22 | 2.37 | 764.7509 | 0.14673 | 589.22 | 22.69 | 2.51 | 777.821 | 0.14603 | 639.6 | 24.06 | 2.65 | 789.5568 | 0.18324 | 547.03 | 20.1 | 2.19 | 750.3001 | 0.22895 | 434.25 | 16 | 1.71 | 762.1225 | 0.22784 | 466.65 | 16.79 | 1.79 | 727.5704 | 0.23115 | 456.45 | 16.46 | 1.72 | 708.7763 | 0.33447 | 333.8 | 11.78 | 1.21 | 667.1114 | 0.42838 | 274.29 | 9.47 | 0.91615 | 714.8729 | 0.46169 | 284.95 | 10.28 | 0.94254 | 690.2264 | 0.46709 | 280.09 | 10.13 | 0.91644 | 703.7408 | 0.63242 | 234.35 | 8.92 | 0.71251 | 714.9189 | 0.68383 | 240.6 | 9.32 | 0.70841 | 743.9269 | 0.67523 | 269.77 | 10.41 | 0.76857 | 764.5685 | 0.77284 | 236.77 | 9.11 | 0.66862 | 750.7132 | 0.77724 | 256.08 | 9.77 | 0.69012 | 750.6944 | 0.92157 | 216.04 | 8.24 | 0.59126 | 739.3926 | 0.92598 | 232.37 | 8.73 | 0.60944 | 729.8813 | 0.92978 | 248.7 | 9.19 | 0.62724 | 729.9575 | 1.1142 | 207.55 | 7.66 | 0.5237 | 700.7708 | 1.1292 | 203.49 | 7.53 | 0.50705 | 736.1024 | 1.2202 | 203.43 | 7.36 | 0.49601 | 721.973 | 1.3403 | 184.68 | 6.69 | 0.44626 | 715.1158 | 1.5623 | 168.85 | 5.99 | 0.39515 | 690.4289 | 1.8434 | 142.41 | 5.06 | 0.32775 | 703.9169 | 1.8314 | 161.72 | 6.09 | 0.35402 | 715.0802 | 1.9514 | 152.24 | 5.73 | 0.33473 | 693.0754 | 1.9714 | 149.95 | 5.65 | 0.32654 | 703.9059 | 2.1004 | 141.12 | 5.31 | 0.30824 | 715.0518 | 2.0894 | 157.99 | 6.06 | 0.32976 | 715.0621 | 2.3664 | 139.63 | 5.35 | 0.29142 | 764.7173 | 2.3174 | 158.53 | 6.05 | 0.32266 | 732.4487 | 2.6545 | 150.01 | 5.69 | 0.28816 | 696.9259 | 2.8545 | 126.93 | 4.87 | 0.25023 | 741.5097 | 2.7985 | 142.63 | 5.4 | 0.27486 | 705.8522 | 3.0856 | 117.98 | 4.52 | 0.23077 | 715.0433 | 3.0726 | 129.5 | 4.91 | 0.24391 | 698.3972 | 3.0966 | 128.05 | 4.86 | 0.23945 | 674.8701 | 3.6177 | 108.9 | 4.14 | 0.2021 | 667.3711 | 3.8507 | 102.2 | 3.89 | 0.18812 | 677.7328 | 3.8307 | 111.55 | 4.18 | 0.19854 | 699.6319 | 3.9527 | 108.7 | 4.06 | 0.19596 | 707.2367 | 4.1788 | 103.03 | 3.85 | 0.18521 | 654.787 | 5.375 | 85.44 | 3.14 | 0.14406 | 642.762 | 5.409 | 84.67 | 3.12 | 0.14193 | 709.1975 | 6.6662 | 89.85 | 3.63 | 0.13695 | 726.3571 | 6.9272 | 86.97 | 3.5 | 0.13308 | 698.1886 | 7.0132 | 85.39 | 3.44 | 0.1291 | 735.7973 | 6.8992 | 97.21 | 3.9 | 0.1419 | 780.6512 | 7.8423 | 95.02 | 3.75 | 0.13648 | 764.356 | 8.6825 | 85.69 | 3.39 | 0.12239 | 755.0731 | 9.3186 | 87.08 | 3.38 | 0.12033 | 788.2132 | 10.4117 | 85.13 | 3.23 | 0.11103 | 769.5313 | 10.5818 | 83.54 | 3.17 | 0.11087 | 828.9674 | 11.7119 | 88.38 | 3.19 | 0.11129 | 757.6982 | 14.1923 | 72.44 | 2.61 | 0.08759 | 761.5489 | 14.3924 | 71.46 | 2.58 | 0.08691 | 769.3158 | 15.1325 | 72.82 | 2.56 | 0.08701 | 765.6235 | 16.1026 | 68.66 | 2.41 | 0.08073 | 732.6386 | 18.1132 | 64.58 | 2.22 | 0.07466 | 723.2688 | 19.3833 | 60.03 | 2.07 | 0.06815 | 714.1327 | 19.4534 | 59.7 | 2.06 | 0.06753
793.6508 | 0.0022925 | 2340 | 93.2 | 42.18 | 844.0914 | 0.0022534 | 5110 | 179.66 | 65.45 | 828.9125 | 0.0022645 | 7460 | 286.64 | 78.83 | 828.9125 | 0.0090628 | 1860 | 71.61 | 19.13 | 811.8911 | 0.0091158 | 2400 | 89.95 | 21.56 | 855.1881 | 0.020234 | 2010 | 75.9 | 13.41 | 798.9614 | 0.055171 | 971.57 | 38.42 | 5.48 | 817.5129 | 0.054811 | 1100 | 44.56 | 5.93 | 750 | 0.081547 | 731.6 | 29.72 | 3.78 | 785.546 | 0.11122 | 660.64 | 26.4 | 3.1 | 800 | 0.11062 | 726.8 | 28.5 | 3.29 | 812.754 | 0.14413 | 606.02 | 23.25 | 2.63 | 823.5779 | 0.14363 | 656.57 | 24.61 | 2.76 | 833.3796 | 0.14313 | 707.23 | 25.89 | 2.89 | 842.1939 | 0.17983 | 600.88 | 21.5 | 2.38 | 800.3201 | 0.22454 | 477.38 | 17.12 | 1.86 | 809.7552 | 0.22374 | 509.95 | 17.87 | 1.93 | 773.0435 | 0.22684 | 499.15 | 17.53 | 1.87 | 750.469 | 0.32846 | 363.29 | 12.49 | 1.3 | 741.2349 | 0.41388 | 320.73 | 11.53 | 1.05 | 804.232 | 0.44538 | 338.85 | 12.8 | 1.1 | 776.5047 | 0.44998 | 333.41 | 12.63 | 1.07 | 781.9342 | 0.61211 | 273.64 | 10.51 | 0.81713 | 786.4108 | 0.66392 | 276.88 | 10.64 | 0.8022 | 811.5566 | 0.65782 | 306.44 | 11.63 | 0.86003 | 834.0747 | 0.75353 | 268.8 | 10.18 | 0.74758 | 813.2726 | 0.75883 | 287.91 | 10.76 | 0.76516 | 813.2523 | 0.89996 | 242.88 | 9.07 | 0.65553 | 796.2689 | 0.90546 | 259.06 | 9.52 | 0.67081 | 782.0157 | 0.91027 | 275.27 | 9.92 | 0.68606 | 782.0973 | 1.0912 | 229.71 | 8.28 | 0.57279 | 750.8259 | 1.1052 | 225.37 | 8.14 | 0.55509 | 785.1759 | 1.1962 | 223.66 | 7.89 | 0.53927 | 770.1045 | 1.3142 | 203.1 | 7.18 | 0.48536 | 804.5052 | 1.5073 | 200.72 | 7.49 | 0.46025 | 776.7325 | 1.7763 | 169.43 | 6.34 | 0.38219 | 782.1299 | 1.7723 | 188.85 | 7.2 | 0.40598 | 794.5336 | 1.8893 | 177.7 | 6.76 | 0.38363 | 770.0838 | 1.9073 | 175.16 | 6.68 | 0.37463 | 782.1177 | 2.0324 | 164.78 | 6.28 | 0.35344 | 786.557 | 2.0294 | 181.73 | 6.93 | 0.37307 | 786.5683 | 2.2974 | 160.6 | 6.12 | 0.32965 | 834.2371 | 2.2594 | 179.9 | 6.76 | 0.36044 | 793.4861 | 2.5915 | 168.65 | 6.27 | 0.31939 | 760.2828 | 2.7765 | 144.3 | 5.46 | 0.2802 | 803.3022 | 2.7325 | 160.31 | 5.95 | 0.30455 | 770.0205 | 3.0035 | 134.04 | 5.06 | 0.25818 | 774.6303 | 2.9985 | 145.6 | 5.41 | 0.27037 | 756.5969 | 3.0195 | 144.04 | 5.36 | 0.26559 | 731.1093 | 3.5246 | 122.59 | 4.57 | 0.22439 | 722.9854 | 3.7517 | 115.06 | 4.29 | 0.20891 | 729.8661 | 3.7397 | 124.47 | 4.56 | 0.2187 | 753.4497 | 3.8617 | 121.21 | 4.43 | 0.21569 | 761.6395 | 4.0827 | 114.87 | 4.2 | 0.20379 | 748.328 | 5.1469 | 104.03 | 4.1 | 0.17137 | 734.5852 | 5.1759 | 103.14 | 4.07 | 0.16895 | 787.9972 | 6.4561 | 104.76 | 4.19 | 0.15662 | 807.0634 | 6.7161 | 101.31 | 4.04 | 0.15201 | 775.7651 | 6.7921 | 99.56 | 3.99 | 0.14764 | 809.377 | 6.7101 | 111.58 | 4.4 | 0.15999 | 851.6195 | 7.6562 | 107.64 | 4.16 | 0.15202 | 833.8429 | 8.4734 | 97.08 | 3.75 | 0.13637 | 817.9959 | 9.1085 | 97.69 | 3.7 | 0.13292 | 848.845 | 10.2016 | 94.62 | 3.49 | 0.12161 | 828.726 | 10.3717 | 92.87 | 3.43 | 0.12147 | 884.2319 | 11.5218 | 96.79 | 3.4 | 0.12028 | 808.2114 | 13.9422 | 79.39 | 2.79 | 0.09473 | 812.3188 | 14.1322 | 78.31 | 2.75 | 0.09399 | 817.3981 | 14.8824 | 79.33 | 2.72 | 0.09361 | 813.475 | 15.8425 | 74.78 | 2.56 | 0.08681 | 775.735 | 17.823 | 70.02 | 2.35 | 0.07999 | 765.8141 | 19.0732 | 65.12 | 2.19 | 0.07306 | 756.1405 | 19.1332 | 64.77 | 2.18 | 0.07241
892.8571 | 0.0022204 | 2770 | 111.76 | 48.89 | 893.7438 | 0.0022194 | 5550 | 190.16 | 70.27 | 911.8037 | 0.0022084 | 8550 | 325.91 | 88.74 | 911.8037 | 0.0088396 | 2140 | 81.42 | 21.55 | 874.3442 | 0.0089347 | 2670 | 97.82 | 23.67 | 926.4538 | 0.019824 | 2260 | 83.41 | 14.81 | 898.8315 | 0.05343 | 1150 | 46.11 | 6.36 | 908.3477 | 0.05329 | 1290 | 51.4 | 6.77 | 833.3333 | 0.079075 | 853.36 | 34.35 | 4.33 | 856.9592 | 0.10852 | 749.67 | 29.26 | 3.46 | 866.6667 | 0.10812 | 816.19 | 31.18 | 3.64 | 875.2735 | 0.14123 | 674.54 | 25.19 | 2.89 | 882.4048 | 0.14093 | 725.29 | 26.46 | 3.02 | 888.9383 | 0.14063 | 776.13 | 27.67 | 3.14 | 894.831 | 0.17703 | 655.67 | 22.85 | 2.57 | 850.3401 | 0.22074 | 521.3 | 18.22 | 2.01 | 857.3878 | 0.22024 | 553.99 | 18.93 | 2.08 | 818.5167 | 0.22304 | 542.61 | 18.58 | 2.01 | 833.8545 | 0.31846 | 423.76 | 15.14 | 1.49 | 833.8893 | 0.39987 | 380.82 | 14.32 | 1.22 | 893.5912 | 0.43277 | 394.53 | 15.03 | 1.26 | 862.783 | 0.43678 | 388.55 | 14.84 | 1.22 | 860.1276 | 0.596 | 314.11 | 11.97 | 0.92201 | 857.9027 | 0.64781 | 314.15 | 11.87 | 0.89621 | 879.1863 | 0.64361 | 344.01 | 12.79 | 0.95157 | 903.581 | 0.73752 | 301.58 | 11.19 | 0.82654 | 875.832 | 0.74352 | 320.44 | 11.7 | 0.84027 | 875.8101 | 0.88185 | 270.31 | 9.87 | 0.71986 | 853.1453 | 0.88805 | 286.32 | 10.27 | 0.73227 | 834.1501 | 0.89356 | 302.37 | 10.64 | 0.745 | 834.2371 | 1.0712 | 252.32 | 8.88 | 0.62197 | 800.881 | 1.0832 | 247.71 | 8.74 | 0.60327 | 883.3229 | 1.1582 | 265.19 | 9.84 | 0.62595 | 866.3676 | 1.2702 | 240.94 | 8.95 | 0.56378 | 893.8947 | 1.4642 | 233.62 | 8.82 | 0.52546 | 863.0362 | 1.7243 | 197.36 | 7.47 | 0.43682 | 860.3429 | 1.7253 | 216.8 | 8.21 | 0.45808 | 873.987 | 1.8403 | 203.91 | 7.71 | 0.43262 | 847.0922 | 1.8553 | 201.15 | 7.63 | 0.42288 | 860.3294 | 1.9783 | 189.16 | 7.16 | 0.39876 | 858.0622 | 1.9803 | 206.12 | 7.74 | 0.41647 | 858.0745 | 2.2424 | 182.14 | 6.83 | 0.36796 | 903.7568 | 2.2124 | 201.76 | 7.44 | 0.39821 | 854.5235 | 2.5384 | 187.71 | 6.82 | 0.35067 | 823.6397 | 2.7125 | 162.11 | 6.01 | 0.31027 | 865.0947 | 2.6764 | 178.38 | 6.48 | 0.33426 | 834.1889 | 2.9355 | 150.5 | 5.57 | 0.28566 | 834.2172 | 2.9355 | 162.08 | 5.89 | 0.29688 | 814.7967 | 2.9555 | 160.41 | 5.84 | 0.29179 | 787.3484 | 3.4466 | 136.62 | 4.99 | 0.24677 | 778.5996 | 3.6676 | 128.24 | 4.68 | 0.22978 | 834.1327 | 3.5956 | 151.13 | 5.92 | 0.2592 | 861.0854 | 3.7176 | 147.02 | 5.74 | 0.25526 | 870.4451 | 3.9326 | 139.27 | 5.43 | 0.24104 | 841.8689 | 4.9758 | 123.35 | 4.93 | 0.19881 | 826.4083 | 5.0008 | 122.36 | 4.89 | 0.19615 | 866.7969 | 6.29 | 120.1 | 4.72 | 0.17631 | 887.7698 | 6.549 | 116.05 | 4.55 | 0.17093 | 853.3416 | 6.615 | 114.14 | 4.49 | 0.16621 | 882.9567 | 6.558 | 126.32 | 4.87 | 0.17807 | 922.5878 | 7.5041 | 120.54 | 4.54 | 0.16753 | 903.3298 | 8.3013 | 108.74 | 4.1 | 0.15032 | 880.9187 | 8.9344 | 108.53 | 4 | 0.1455 | 909.4767 | 10.0215 | 104.28 | 3.75 | 0.13217 | 887.9207 | 10.1816 | 102.39 | 3.69 | 0.13205 | 939.4964 | 11.3617 | 105.33 | 3.61 | 0.12923 | 858.7246 | 13.7221 | 86.45 | 2.97 | 0.10186 | 863.0887 | 13.9121 | 85.28 | 2.92 | 0.10106 | 865.4803 | 14.6723 | 85.95 | 2.88 | 0.1002 | 861.3264 | 15.6123 | 81 | 2.71 | 0.09288 | 861.9278 | 17.3527 | 81.14 | 2.83 | 0.09064 | 850.9045 | 18.5529 | 75.51 | 2.64 | 0.08288 | 840.1561 | 18.6129 | 75.13 | 2.63 | 0.08217
992.0635 | 0.0021654 | 3220 | 128.54 | 55.56 | 993.0487 | 0.0021644 | 6440 | 228.48 | 79.86 | 994.695 | 0.0021644 | 9670 | 362.49 | 98.61 | 994.695 | 0.0086605 | 2420 | 90.56 | 23.95 | 936.7974 | 0.0087816 | 2950 | 105.37 | 25.77 | 997.7195 | 0.019483 | 2510 | 90.55 | 16.2 | 998.7017 | 0.052099 | 1340 | 53.05 | 7.24 | 999.1825 | 0.052089 | 1470 | 57.72 | 7.61 | 916.6667 | 0.077114 | 978.56 | 38.66 | 4.88 | 928.3725 | 0.10622 | 840.73 | 31.97 | 3.83 | 933.3333 | 0.10612 | 907.45 | 33.75 | 3.99 | 937.7931 | 0.13882 | 744.36 | 27.06 | 3.15 | 941.2318 | 0.13862 | 795.22 | 28.26 | 3.27 | 944.4969 | 0.13852 | 846.16 | 29.39 | 3.38 | 947.4682 | 0.17453 | 711.3 | 24.17 | 2.76 | 900.3601 | 0.21744 | 565.92 | 19.28 | 2.16 | 952.6531 | 0.21444 | 643.98 | 22.81 | 2.37 | 909.463 | 0.21684 | 631.51 | 22.44 | 2.29 | 938.0863 | 0.30885 | 501.71 | 18.73 | 1.73 | 926.5436 | 0.38906 | 442.79 | 16.79 | 1.4 | 982.9503 | 0.42277 | 451.68 | 17.07 | 1.41 | 949.0613 | 0.42627 | 445.2 | 16.87 | 1.38 | 938.321 | 0.58299 | 355.57 | 13.33 | 1.03 | 929.3946 | 0.6345 | 352.28 | 13.04 | 0.99012 | 946.816 | 0.6317 | 382.34 | 13.89 | 1.04 | 973.0872 | 0.72431 | 335.02 | 12.15 | 0.90529 | 938.3915 | 0.73061 | 353.6 | 12.61 | 0.91525 | 938.368 | 0.86654 | 298.27 | 10.63 | 0.78407 | 910.0216 | 0.87314 | 314.07 | 10.99 | 0.79368 | 938.4189 | 0.86654 | 357.93 | 13.23 | 0.86278 | 938.5167 | 1.0392 | 298.66 | 11.03 | 0.72026 | 900.9911 | 1.0492 | 293.56 | 10.88 | 0.69973 | 981.4698 | 1.1282 | 307.95 | 11.55 | 0.71237 | 962.6307 | 1.2372 | 279.93 | 10.51 | 0.64204 | 983.2842 | 1.4312 | 267.39 | 10.03 | 0.59046 | 949.3398 | 1.6833 | 226.06 | 8.5 | 0.49135 | 938.5559 | 1.6873 | 245.45 | 9.16 | 0.5101 | 953.4403 | 1.8003 | 230.77 | 8.6 | 0.4815 | 924.1005 | 1.8143 | 227.8 | 8.51 | 0.47109 | 938.5412 | 1.9353 | 214.14 | 7.99 | 0.44401 | 929.5674 | 1.9403 | 231.06 | 8.5 | 0.45982 | 929.5807 | 2.1964 | 204.16 | 7.51 | 0.40622 | 973.2766 | 2.1723 | 224.06 | 8.08 | 0.43586 | 976.5983 | 2.4554 | 226.88 | 8.79 | 0.41306 | 886.9966 | 2.6594 | 180.31 | 6.54 | 0.34034 | 988.6796 | 2.5904 | 215.51 | 8.34 | 0.39351 | 898.3573 | 2.8795 | 167.31 | 6.05 | 0.31311 | 953.3911 | 2.8384 | 195.95 | 7.59 | 0.3498 | 931.1962 | 2.8544 | 194.07 | 7.53 | 0.34415 | 899.8268 | 3.3235 | 165.51 | 6.45 | 0.29158 | 889.8282 | 3.5346 | 155.4 | 6.06 | 0.27159 | 938.3993 | 3.4885 | 178.74 | 7.09 | 0.29967 | 968.7211 | 3.6105 | 173.71 | 6.87 | 0.29474 | 979.2508 | 3.8206 | 164.5 | 6.5 | 0.27818 | 935.4099 | 4.8437 | 143.27 | 5.67 | 0.22622 | 918.2315 | 4.8657 | 142.18 | 5.64 | 0.22332 | 945.5967 | 6.1559 | 135.81 | 5.22 | 0.19595 | 968.4761 | 6.4139 | 131.14 | 5.03 | 0.18977 | 930.9181 | 6.473 | 129.08 | 4.96 | 0.18474 | 956.5365 | 6.4319 | 141.37 | 5.32 | 0.19609 | 993.5561 | 7.3771 | 133.68 | 4.91 | 0.18297 | 972.8167 | 8.1582 | 120.62 | 4.43 | 0.16421 | 943.8414 | 8.7863 | 119.57 | 4.3 | 0.15804 | 970.1085 | 9.8764 | 114.11 | 4 | 0.14268 | 947.1154 | 10.0315 | 112.06 | 3.93 | 0.14259 | 994.7609 | 11.2216 | 113.99 | 3.81 | 0.13815 | 909.2379 | 13.542 | 93.63 | 3.13 | 0.10898 | 913.8587 | 13.722 | 92.35 | 3.09 | 0.10811 | 961.6448 | 14.3221 | 99.44 | 3.45 | 0.11332 | 957.0294 | 15.2421 | 93.68 | 3.25 | 0.10495 | 969.6688 | 16.9024 | 95.41 | 3.47 | 0.10385 | 957.2676 | 18.0526 | 88.87 | 3.24 | 0.09507 | 945.1756 | 18.1026 | 88.45 | 3.23 | 0.0943
1091.2698 | 0.0021223 | 3670 | 144.03 | 62.17 | 1117.1797 | 0.0021123 | 7590 | 280.19 | 91.73 | 1077.5862 | 0.0021274 | 10810 | 396.92 | 108.4 | 1077.5862 | 0.0085154 | 2700 | 99.17 | 26.33 | 999.2506 | 0.0086515 | 3230 | 112.64 | 27.86 | 1140.2509 | 0.018963 | 3020 | 115.7 | 18.96 | 1098.5719 | 0.051058 | 1530 | 59.46 | 8.11 | 1090.0173 | 0.051138 | 1660 | 63.65 | 8.44 | 1000 | 0.075543 | 1110 | 42.7 | 5.43 | 999.7858 | 0.10442 | 933.54 | 34.57 | 4.19 | 1000 | 0.10442 | 1000 | 36.23 | 4.34 | 1000.3126 | 0.13672 | 815.33 | 28.86 | 3.41 | 1000.0588 | 0.13672 | 866.22 | 29.99 | 3.52 | 1000.0556 | 0.13672 | 917.19 | 31.07 | 3.62 | 1052.7424 | 0.17043 | 824.7 | 29.01 | 3.13 | 1000.4002 | 0.21203 | 657 | 23.19 | 2.45 | 1071.7348 | 0.20883 | 759.48 | 28.06 | 2.73 | 1023.1458 | 0.21093 | 745.8 | 27.66 | 2.65 | 1042.3181 | 0.30145 | 581.82 | 21.9 | 1.96 | 1019.198 | 0.38056 | 506.31 | 19.05 | 1.57 | 1072.3094 | 0.41486 | 510.04 | 18.96 | 1.57 | 1035.3396 | 0.41796 | 503.1 | 18.75 | 1.53 | 1016.5145 | 0.57238 | 397.88 | 14.61 | 1.13 | 1000.8865 | 0.6236 | 391.13 | 14.15 | 1.08 | 1014.4457 | 0.6217 | 421.34 | 14.94 | 1.13 | 1042.5934 | 0.7132 | 369.03 | 13.06 | 0.98366 | 1000.9509 | 0.71971 | 387.31 | 13.48 | 0.98998 | 1000.9259 | 0.85353 | 326.69 | 11.37 | 0.84807 | 1023.7743 | 0.84933 | 370.84 | 13.61 | 0.91598 | 1042.6876 | 0.84593 | 415.03 | 15.5 | 0.97987 | 1042.7964 | 1.0142 | 346.29 | 12.93 | 0.81797 | 1001.1012 | 1.0232 | 340.73 | 12.76 | 0.79582 | 1079.6168 | 1.1052 | 351.72 | 13.11 | 0.79816 | 1058.8937 | 1.2112 | 319.85 | 11.93 | 0.71979 | 1072.6736 | 1.4042 | 301.88 | 11.16 | 0.65501 | 1035.6434 | 1.6502 | 255.39 | 9.46 | 0.54559 | 1016.7689 | 1.6562 | 274.68 | 10.05 | 0.56188 | 1032.8937 | 1.7683 | 258.17 | 9.43 | 0.53013 | 1001.1089 | 1.7803 | 255 | 9.34 | 0.5191 | 1016.753 | 1.9003 | 239.63 | 8.76 | 0.48905 | 1001.0726 | 1.9063 | 256.48 | 9.23 | 0.50298 | 1001.0869 | 2.1593 | 226.61 | 8.15 | 0.44432 | 1112.3161 | 2.1123 | 269.7 | 10.34 | 0.51053 | 1098.673 | 2.3943 | 267.22 | 10.48 | 0.47487 | 1013.7104 | 2.5764 | 217.67 | 8.41 | 0.40022 | 1112.2646 | 2.5274 | 253.73 | 9.94 | 0.45217 | 1026.694 | 2.7914 | 201.8 | 7.77 | 0.36774 | 1072.565 | 2.7664 | 230.85 | 9.06 | 0.40227 | 1047.5958 | 2.7794 | 228.79 | 8.99 | 0.39614 | 1012.3051 | 3.2325 | 195.34 | 7.7 | 0.33618 | 1001.0567 | 3.4365 | 183.45 | 7.24 | 0.31322 | 1042.6659 | 3.4065 | 207.1 | 8.15 | 0.33988 | 1076.3567 | 3.5285 | 201.1 | 7.89 | 0.33389 | 1088.0564 | 3.7355 | 190.37 | 7.46 | 0.31499 | 1028.9509 | 4.7407 | 163.67 | 6.37 | 0.25345 | 1010.0546 | 4.7597 | 162.5 | 6.33 | 0.25035 | 1024.3964 | 6.0468 | 151.84 | 5.69 | 0.21547 | 1049.1824 | 6.3049 | 146.51 | 5.48 | 0.20848 | 1008.4946 | 6.3569 | 144.32 | 5.41 | 0.20316 | 1030.1162 | 6.3289 | 156.69 | 5.74 | 0.21401 | 1064.5244 | 7.271 | 147.03 | 5.26 | 0.1983 | 1042.3036 | 8.0381 | 132.7 | 4.75 | 0.17802 | 1006.7642 | 8.6613 | 130.77 | 4.58 | 0.17052 | 1030.7403 | 9.7493 | 124.07 | 4.24 | 0.15314 | 1006.3102 | 9.8984 | 121.87 | 4.17 | 0.15309 | 1105.2899 | 10.9915 | 131.6 | 4.55 | 0.15581 | 1010.2643 | 13.2318 | 108.24 | 3.75 | 0.12311 | 1015.3985 | 13.4118 | 106.77 | 3.7 | 0.12213 | 1081.8504 | 13.9818 | 116.71 | 4.23 | 0.12952 | 1076.6581 | 14.8919 | 109.9 | 3.98 | 0.11988 | 1077.4097 | 16.5522 | 110.03 | 4.04 | 0.11689 | 1063.6306 | 17.6823 | 102.55 | 3.78 | 0.10713 | 1050.1951 | 17.7224 | 102.09 | 3.76 | 0.1063
1190.4762 | 0.0020883 | 4140 | 158.5 | 68.71 | 1241.3108 | 0.0020743 | 8750 | 325.53 | 103.41 | 1160.4775 | 0.0020983 | 11970 | 429.56 | 118.09 | 1160.4775 | 0.0083963 | 2990 | 107.32 | 28.69 | 1124.1569 | 0.0084453 | 3800 | 138.76 | 32 | 1282.7822 | 0.018583 | 3540 | 137.2 | 21.67 | 1198.442 | 0.050248 | 1720 | 65.44 | 8.97 | 1180.852 | 0.050378 | 1850 | 69.25 | 9.26 | 1083.3333 | 0.074262 | 1240 | 46.53 | 5.97 | 1071.199 | 0.10292 | 1030 | 37.06 | 4.55 | 1066.6667 | 0.10302 | 1090 | 38.61 | 4.69 | 1062.8321 | 0.13492 | 887.31 | 30.61 | 3.66 | 1058.8858 | 0.13502 | 938.16 | 31.67 | 3.77 | 1111.1728 | 0.13372 | 1060 | 37.2 | 4.11 | 1184.3352 | 0.16652 | 969.8 | 35.54 | 3.59 | 1125.4502 | 0.20683 | 773.73 | 28.47 | 2.82 | 1190.8164 | 0.20473 | 877.68 | 32.67 | 3.09 | 1136.8287 | 0.20643 | 862.92 | 32.24 | 3 | 1146.5499 | 0.29574 | 663.67 | 24.77 | 2.2 | 1111.8523 | 0.37385 | 571.11 | 21.14 | 1.74 | 1161.6685 | 0.40846 | 569.41 | 20.74 | 1.72 | 1121.6179 | 0.41116 | 562.07 | 20.52 | 1.68 | 1094.7079 | 0.56368 | 440.9 | 15.83 | 1.23 | 1072.3784 | 0.61439 | 430.62 | 15.22 | 1.18 | 1082.0754 | 0.61329 | 460.92 | 15.96 | 1.22 | 1112.0996 | 0.7039 | 403.52 | 13.94 | 1.06 | 1126.0698 | 0.7022 | 456.08 | 16.62 | 1.14 | 1126.0416 | 0.83282 | 384.67 | 14.02 | 0.97501 | 1137.527 | 0.83122 | 429.02 | 15.91 | 1.04 | 1146.9564 | 0.82992 | 473.37 | 17.56 | 1.1 | 1147.076 | 0.99504 | 394.95 | 14.65 | 0.91471 | 1101.2113 | 1.0031 | 388.99 | 14.47 | 0.89111 | 1177.7638 | 1.0871 | 396.31 | 14.54 | 0.88304 | 1155.1568 | 1.1912 | 360.55 | 13.25 | 0.79678 | 1162.0631 | 1.3822 | 336.97 | 12.21 | 0.71895 | 1121.947 | 1.6232 | 285.26 | 10.36 | 0.59938 | 1094.9819 | 1.6312 | 304.42 | 10.89 | 0.6133 | 1112.3471 | 1.7412 | 286.03 | 10.22 | 0.57839 | 1078.1173 | 1.7523 | 282.67 | 10.12 | 0.5668 | 1094.9647 | 1.8703 | 265.56 | 9.5 | 0.53377 | 1144.0829 | 1.8553 | 308.47 | 11.8 | 0.58848 | 1144.0993 | 2.1003 | 272.52 | 10.42 | 0.51978 | 1251.3556 | 2.0683 | 316.49 | 12.28 | 0.58399 | 1220.7478 | 2.3483 | 308.45 | 11.99 | 0.53582 | 1140.4242 | 2.5153 | 256.08 | 10.01 | 0.45943 | 1235.8495 | 2.4793 | 292.78 | 11.37 | 0.50997 | 1155.0308 | 2.7274 | 237.23 | 9.25 | 0.42168 | 1191.7389 | 2.7123 | 266.54 | 10.37 | 0.45405 | 1163.9953 | 2.7234 | 264.32 | 10.3 | 0.44749 | 1124.7835 | 3.1634 | 225.91 | 8.83 | 0.38032 | 1112.2852 | 3.3625 | 212.22 | 8.3 | 0.35445 | 1146.9325 | 3.3434 | 236.07 | 9.12 | 0.37966 | 1183.9924 | 3.4655 | 229.06 | 8.82 | 0.37258 | 1196.862 | 3.6705 | 216.77 | 8.34 | 0.35135 | 1122.4919 | 4.6576 | 184.48 | 7.01 | 0.28044 | 1101.8778 | 4.6746 | 183.23 | 6.98 | 0.27715 | 1103.1961 | 5.9558 | 168.13 | 6.14 | 0.23485 | 1129.8888 | 6.2148 | 162.13 | 5.9 | 0.22703 | 1086.0711 | 6.2618 | 159.82 | 5.84 | 0.22144 | 1103.6959 | 6.2418 | 172.25 | 6.15 | 0.23178 | 1135.4927 | 7.1819 | 160.56 | 5.59 | 0.21351 | 1111.7905 | 7.9371 | 144.94 | 5.05 | 0.19173 | 1069.687 | 8.5542 | 142.13 | 4.85 | 0.18292 | 1091.3721 | 9.6392 | 134.16 | 4.48 | 0.16353 | 1065.5049 | 9.7833 | 131.8 | 4.4 | 0.16352 | 1243.4512 | 10.7713 | 154.07 | 5.55 | 0.17753 | 1136.5473 | 12.9416 | 126.92 | 4.59 | 0.14055 | 1142.3233 | 13.1116 | 125.2 | 4.53 | 0.13942 | 1202.056 | 13.7317 | 134.35 | 4.91 | 0.14547 | 1196.2867 | 14.6217 | 126.47 | 4.62 | 0.13455 | 1185.1507 | 16.292 | 124.91 | 4.56 | 0.12974 | 1169.9937 | 17.3921 | 116.49 | 4.26 | 0.11902 | 1155.2146 | 17.4222 | 116 | 4.25 | 0.11814
1289.6825 | 0.0020613 | 4610 | 172.15 | 75.15 | 1365.4419 | 0.0020443 | 9940 | 366.55 | 114.87 | 1243.3687 | 0.0020733 | 13140 | 460.66 | 127.67 | 1243.3687 | 0.0082972 | 3280 | 115.1 | 31.02 | 1249.0632 | 0.0082912 | 4380 | 161.58 | 36.08 | 1425.3136 | 0.018312 | 4070 | 156.37 | 24.32 | 1298.3122 | 0.049597 | 1920 | 71.07 | 9.81 | 1271.6868 | 0.049757 | 2050 | 74.56 | 10.07 | 1166.6667 | 0.073221 | 1370 | 50.17 | 6.51 | 1142.6123 | 0.10162 | 1120 | 39.45 | 4.91 | 1133.3333 | 0.10172 | 1190 | 40.91 | 5.04 | 1125.3517 | 0.13342 | 960.17 | 32.3 | 3.92 | 1176.5398 | 0.13232 | 1080 | 37.84 | 4.26 | 1250.0694 | 0.13092 | 1250 | 45.46 | 4.7 | 1315.928 | 0.16372 | 1120 | 41.26 | 4.05 | 1250.5002 | 0.20303 | 893 | 33.1 | 3.18 | 1309.8981 | 0.20153 | 998.01 | 36.84 | 3.44 | 1250.5116 | 0.20303 | 982.3 | 36.4 | 3.35 | 1250.7817 | 0.29134 | 746.94 | 27.43 | 2.43 | 1204.5067 | 0.36845 | 636.96 | 23.1 | 1.9 | 1251.0276 | 0.40325 | 629.63 | 22.42 | 1.87 | 1207.8962 | 0.40566 | 621.91 | 22.2 | 1.83 | 1172.9013 | 0.55647 | 484.54 | 16.99 | 1.34 | 1143.8703 | 0.60659 | 470.65 | 16.24 | 1.27 | 1217.3348 | 0.59988 | 541.52 | 19.61 | 1.4 | 1251.1121 | 0.68909 | 473.71 | 17.12 | 1.22 | 1251.1886 | 0.68909 | 526.35 | 19.37 | 1.28 | 1251.1573 | 0.81741 | 443.92 | 16.33 | 1.1 | 1251.2797 | 0.81741 | 488.32 | 17.98 | 1.16 | 1251.2252 | 0.81741 | 532.71 | 19.46 | 1.21 | 1251.3556 | 0.98003 | 444.45 | 16.23 | 1.01 | 1201.3215 | 0.98673 | 438.12 | 16.06 | 0.98533 | 1275.9108 | 1.0721 | 441.58 | 15.89 | 0.96684 | 1251.4199 | 1.1742 | 401.88 | 14.48 | 0.87283 | 1251.4526 | 1.3652 | 372.55 | 13.21 | 0.78216 | 1208.2506 | 1.6012 | 315.57 | 11.21 | 0.65261 | 1251.4078 | 1.5922 | 365.08 | 13.87 | 0.71472 | 1271.2538 | 1.7012 | 342.84 | 13 | 0.67352 | 1232.1341 | 1.7092 | 339.16 | 12.9 | 0.66095 | 1251.3883 | 1.8262 | 318.46 | 12.09 | 0.62198 | 1287.0933 | 1.8182 | 361.72 | 14 | 0.67247 | 1287.1117 | 2.0583 | 319.54 | 12.36 | 0.59391 | 1390.3952 | 2.0362 | 364.13 | 14 | 0.65599 | 1342.8226 | 2.3133 | 350.4 | 13.38 | 0.59574 | 1267.138 | 2.4693 | 295.31 | 11.44 | 0.5177 | 1359.4345 | 2.4433 | 332.5 | 12.68 | 0.56676 | 1283.3676 | 2.6793 | 273.4 | 10.57 | 0.47473 | 1310.9128 | 2.6713 | 302.87 | 11.57 | 0.50498 | 1280.3948 | 2.6803 | 300.51 | 11.5 | 0.49806 | 1237.2618 | 3.1104 | 257.08 | 9.87 | 0.42385 | 1223.5137 | 3.3054 | 241.54 | 9.28 | 0.39513 | 1251.1991 | 3.2934 | 265.54 | 10.03 | 0.41892 | 1291.6281 | 3.4164 | 257.47 | 9.7 | 0.4107 | 1305.6677 | 3.6194 | 243.6 | 9.16 | 0.38716 | 1216.0329 | 4.5916 | 205.62 | 7.62 | 0.30711 | 1193.7009 | 4.6066 | 204.3 | 7.59 | 0.30366 | 1181.9958 | 5.8817 | 184.65 | 6.57 | 0.25403 | 1210.5951 | 6.1407 | 177.95 | 6.31 | 0.24537 | 1163.6476 | 6.1818 | 175.53 | 6.24 | 0.23954 | 1177.2756 | 6.1698 | 188 | 6.54 | 0.24939 | 1206.461 | 7.1059 | 174.24 | 5.92 | 0.22858 | 1181.2774 | 7.851 | 157.32 | 5.35 | 0.20531 | 1132.6097 | 8.4621 | 153.62 | 5.12 | 0.19522 | 1212.6357 | 9.4611 | 154.63 | 5.33 | 0.18406 | 1183.8943 | 9.5972 | 151.98 | 5.24 | 0.18414 | 1381.6124 | 10.6112 | 176.93 | 6.43 | 0.19878 | 1262.8304 | 12.7215 | 145.97 | 5.32 | 0.15767 | 1269.2481 | 12.8915 | 143.99 | 5.25 | 0.1564 | 1322.2616 | 13.5415 | 152.27 | 5.53 | 0.16111 | 1315.9154 | 14.4216 | 143.3 | 5.19 | 0.14895 | 1292.8917 | 16.0819 | 140.01 | 5.03 | 0.14237 | 1276.3568 | 17.162 | 130.64 | 4.71 | 0.1307 | 1260.2342 | 17.192 | 130.12 | 4.69 | 0.12978
1388.8889 | 0.0020403 | 5090 | 185.09 | 81.49 | 1489.573 | 0.0020223 | 11140 | 404.33 | 126.09 | 1326.2599 | 0.0020533 | 14320 | 490.42 | 137.13 | 1326.2599 | 0.0082161 | 3580 | 122.53 | 33.33 | 1373.9695 | 0.0081751 | 4980 | 182.18 | 40.09 | 1567.8449 | 0.018112 | 4600 | 173.86 | 26.91 | 1398.1824 | 0.049067 | 2110 | 76.41 | 10.65 | 1362.5216 | 0.049247 | 2250 | 79.64 | 10.87 | 1250 | 0.07236 | 1500 | 53.66 | 7.04 | 1214.0256 | 0.10051 | 1220 | 41.76 | 5.26 | 1200 | 0.10071 | 1290 | 43.13 | 5.38 | 1250.3907 | 0.13092 | 1110 | 38.49 | 4.42 | 1323.6073 | 0.12982 | 1270 | 46.13 | 4.87 | 1388.9661 | 0.12892 | 1430 | 52.68 | 5.29 | 1447.5208 | 0.16152 | 1270 | 46.42 | 4.5 | 1375.5502 | 0.20013 | 1010 | 37.28 | 3.54 | 1428.9797 | 0.19912 | 1120 | 40.68 | 3.79 | 1364.1944 | 0.20033 | 1100 | 40.24 | 3.69 | 1355.0136 | 0.28774 | 831.35 | 29.92 | 2.65 | 1297.1611 | 0.36405 | 703.7 | 24.96 | 2.07 | 1340.3867 | 0.39895 | 690.57 | 24.02 | 2.02 | 1294.1745 | 0.40105 | 682.51 | 23.8 | 1.98 | 1251.0947 | 0.55037 | 528.71 | 18.1 | 1.44 | 1286.8541 | 0.59448 | 552.05 | 19.9 | 1.45 | 1352.5943 | 0.59007 | 623.68 | 22.8 | 1.58 | 1390.1246 | 0.67828 | 545.21 | 19.88 | 1.37 | 1376.3075 | 0.67918 | 597.8 | 21.85 | 1.43 | 1376.2731 | 0.8057 | 504.15 | 18.42 | 1.22 | 1365.0324 | 0.8066 | 548.52 | 19.9 | 1.27 | 1355.4939 | 0.8075 | 592.88 | 21.24 | 1.32 | 1355.6353 | 0.96802 | 494.64 | 17.72 | 1.1 | 1301.4316 | 0.97393 | 487.99 | 17.54 | 1.08 | 1374.0578 | 1.0611 | 487.4 | 17.16 | 1.05 | 1347.6829 | 1.1611 | 443.73 | 15.65 | 0.94784 | 1430.2315 | 1.3382 | 444.88 | 16.71 | 0.90612 | 1380.8579 | 1.5692 | 377.25 | 14.21 | 0.75717 | 1407.8338 | 1.5652 | 427.02 | 16.4 | 0.81389 | 1430.1605 | 1.6722 | 400.8 | 15.37 | 0.76646 | 1386.1508 | 1.6792 | 396.86 | 15.26 | 0.75309 | 1407.8118 | 1.7942 | 372.47 | 14.3 | 0.70824 | 1430.1037 | 1.7912 | 415.9 | 15.96 | 0.75468 | 1430.1241 | 2.0282 | 367.38 | 14.1 | 0.66647 | 1529.4347 | 2.0122 | 412.44 | 15.58 | 0.72639 | 1464.8974 | 2.2863 | 392.9 | 14.67 | 0.65451 | 1393.8518 | 2.4353 | 335.17 | 12.76 | 0.5749 | 1483.0194 | 2.4163 | 372.73 | 13.9 | 0.62244 | 1411.7043 | 2.6433 | 310.13 | 11.78 | 0.52674 | 1430.0866 | 2.6393 | 339.69 | 12.69 | 0.55497 | 1396.7944 | 2.6473 | 337.21 | 12.62 | 0.54773 | 1349.7402 | 3.0694 | 288.72 | 10.84 | 0.46668 | 1334.7422 | 3.2604 | 271.32 | 10.19 | 0.43517 | 1355.4657 | 3.2534 | 295.4 | 10.88 | 0.45757 | 1399.2638 | 3.3774 | 286.25 | 10.52 | 0.4482 | 1414.4733 | 3.5794 | 270.76 | 9.94 | 0.42237 | 1309.5739 | 4.5385 | 227.03 | 8.2 | 0.33342 | 1285.5241 | 4.5515 | 225.65 | 8.16 | 0.32983 | 1260.7956 | 5.8187 | 201.36 | 6.98 | 0.273 | 1291.3015 | 6.0787 | 193.96 | 6.71 | 0.2635 | 1241.2242 | 6.1157 | 191.43 | 6.64 | 0.25746 | 1250.8554 | 6.1077 | 203.93 | 6.92 | 0.26681 | 1277.4292 | 7.0418 | 188.06 | 6.23 | 0.24349 | 1250.7644 | 7.7779 | 169.83 | 5.63 | 0.21875 | 1258.4552 | 8.313 | 176.93 | 6.09 | 0.21951 | 1364.2151 | 9.298 | 180.69 | 6.48 | 0.20921 | 1331.8811 | 9.4251 | 177.68 | 6.38 | 0.20943 | 1519.7736 | 10.4911 | 200.09 | 7.21 | 0.21953 | 1389.1134 | 12.5613 | 165.31 | 5.98 | 0.17444 | 1396.173 | 12.7314 | 163.07 | 5.9 | 0.17303 | 1442.4672 | 13.4014 | 170.41 | 6.09 | 0.17643 | 1435.5441 | 14.2715 | 160.33 | 5.73 | 0.16305 | 1400.6327 | 15.9217 | 155.28 | 5.48 | 0.15476 | 1382.7198 | 16.9818 | 144.95 | 5.12 | 0.14218 | 1365.2537 | 17.0119 | 144.41 | 5.11 | 0.14122
1488.0952 | 0.0020223 | 5570 | 197.42 | 87.72 | 1613.7041 | 0.0020052 | 12360 | 439.53 | 137.07 | 1492.0424 | 0.0020213 | 16720 | 596.77 | 155.68 | 1492.0424 | 0.00809 | 4180 | 149.11 | 37.84 | 1498.8758 | 0.008086 | 5580 | 201.13 | 44.01 | 1710.3763 | 0.017962 | 5140 | 190.05 | 29.43 | 1498.0525 | 0.048646 | 2310 | 81.49 | 11.47 | 1453.3563 | 0.048826 | 2450 | 84.49 | 11.66 | 1333.3333 | 0.07164 | 1640 | 57 | 7.57 | 1285.4388 | 0.099554 | 1320 | 44 | 5.61 | 1333.3333 | 0.099003 | 1480 | 51.27 | 6.06 | 1406.6896 | 0.12872 | 1300 | 46.81 | 5.04 | 1470.6747 | 0.12792 | 1460 | 53.37 | 5.46 | 1527.8627 | 0.12742 | 1630 | 59.19 | 5.86 | 1579.1136 | 0.15992 | 1420 | 51.16 | 4.93 | 1500.6002 | 0.19792 | 1140 | 41.13 | 3.89 | 1548.0614 | 0.19722 | 1240 | 44.27 | 4.12 | 1477.8773 | 0.19822 | 1230 | 43.82 | 4.02 | 1459.2454 | 0.28493 | 916.71 | 32.26 | 2.88 | 1389.8154 | 0.36044 | 771.17 | 26.72 | 2.23 | 1429.7459 | 0.39545 | 752.1 | 25.55 | 2.17 | 1380.4528 | 0.39725 | 743.73 | 25.33 | 2.13 | 1407.4815 | 0.54096 | 618.29 | 22.1 | 1.64 | 1429.8379 | 0.58557 | 634.9 | 23.1 | 1.63 | 1487.8537 | 0.58267 | 707.04 | 25.67 | 1.75 | 1529.137 | 0.67017 | 617.71 | 22.37 | 1.51 | 1501.4264 | 0.67167 | 670.17 | 24.12 | 1.57 | 1501.3888 | 0.79679 | 565.15 | 20.34 | 1.34 | 1478.7851 | 0.79819 | 609.44 | 21.68 | 1.39 | 1459.7627 | 0.79949 | 653.71 | 22.92 | 1.43 | 1459.9149 | 0.95851 | 545.38 | 19.12 | 1.2 | 1401.5417 | 0.96362 | 538.44 | 18.93 | 1.17 | 1570.3518 | 1.0431 | 580.33 | 21.62 | 1.21 | 1540.2091 | 1.1411 | 528.65 | 19.72 | 1.09 | 1609.0105 | 1.3201 | 518.42 | 19.68 | 1.03 | 1553.4651 | 1.5462 | 440.01 | 16.75 | 0.8589 | 1564.2598 | 1.5452 | 489.89 | 18.66 | 0.91057 | 1589.0672 | 1.6522 | 459.62 | 17.48 | 0.85701 | 1540.1676 | 1.6572 | 455.46 | 17.37 | 0.84298 | 1564.2353 | 1.7722 | 427.29 | 16.27 | 0.79233 | 1573.1141 | 1.7712 | 470.79 | 17.75 | 0.83498 | 1573.1365 | 2.0052 | 415.85 | 15.67 | 0.73733 | 1668.4742 | 1.9942 | 461.25 | 17.04 | 0.79513 | 1586.9722 | 2.2662 | 435.85 | 15.88 | 0.71208 | 1520.5657 | 2.4093 | 375.53 | 13.98 | 0.63092 | 1606.6044 | 2.3953 | 413.37 | 15.04 | 0.67697 | 1540.0411 | 2.6163 | 347.31 | 12.9 | 0.57766 | 1549.2605 | 2.6143 | 376.9 | 13.74 | 0.60397 | 1513.1939 | 2.6213 | 374.32 | 13.67 | 0.59646 | 1462.2185 | 3.0373 | 320.74 | 11.75 | 0.50875 | 1445.9707 | 3.2254 | 301.47 | 11.05 | 0.47451 | 1459.7322 | 3.2214 | 325.6 | 11.69 | 0.49558 | 1506.8994 | 3.3474 | 315.32 | 11.29 | 0.48504 | 1523.279 | 3.5474 | 298.2 | 10.67 | 0.45696 | 1403.1149 | 4.4945 | 248.68 | 8.76 | 0.35935 | 1377.3472 | 4.5065 | 247.24 | 8.72 | 0.35563 | 1339.5953 | 5.7667 | 218.23 | 7.38 | 0.29175 | 1372.0078 | 6.0267 | 210.11 | 7.09 | 0.2814 | 1318.8007 | 6.0597 | 207.49 | 7.01 | 0.27516 | 1324.4351 | 6.0557 | 220 | 7.28 | 0.28404 | 1419.3658 | 6.9398 | 216.03 | 7.38 | 0.27282 | 1389.7382 | 7.6609 | 195.16 | 6.67 | 0.24522 | 1415.7622 | 8.1779 | 206.58 | 7.39 | 0.24922 | 1515.7946 | 9.1799 | 207.15 | 7.48 | 0.23372 | 1479.8679 | 9.301 | 203.79 | 7.37 | 0.23411 | 1657.9349 | 10.411 | 223.48 | 7.93 | 0.23977 | 1515.3964 | 12.4312 | 184.87 | 6.59 | 0.19084 | 1523.0978 | 12.6013 | 182.36 | 6.5 | 0.1893 | 1562.6728 | 13.2913 | 188.73 | 6.62 | 0.19142 | 1555.1727 | 14.1514 | 177.53 | 6.22 | 0.17685 | 1508.3736 | 15.8016 | 170.69 | 5.89 | 0.16691 | 1489.0829 | 16.8417 | 159.4 | 5.52 | 0.15343 | 1470.2732 | 16.8617 | 158.84 | 5.5 | 0.15244
1587.3016 | 0.0020082 | 6050 | 209.21 | 93.84 | 1737.8352 | 0.0019912 | 13580 | 472.61 | 147.81 | 1657.8249 | 0.0020002 | 19150 | 689.09 | 173.69 | 1657.8249 | 0.0080029 | 4790 | 172.18 | 42.23 | 1623.7822 | 0.0080179 | 6190 | 218.76 | 47.85 | 1852.9076 | 0.017852 | 5690 | 205.17 | 31.89 | 1597.9227 | 0.048306 | 2520 | 86.35 | 12.28 | 1544.1911 | 0.048476 | 2650 | 89.16 | 12.44 | 1416.6667 | 0.071039 | 1780 | 60.21 | 8.09 | 1428.2654 | 0.098062 | 1520 | 52.15 | 6.3 | 1500 | 0.097472 | 1730 | 62.19 | 6.88 | 1562.9884 | 0.12711 | 1490 | 54.06 | 5.64 | 1617.7422 | 0.12661 | 1650 | 59.89 | 6.04 | 1666.7593 | 0.12621 | 1820 | 65.17 | 6.41 | 1710.7064 | 0.15862 | 1570 | 55.58 | 5.36 | 1625.6503 | 0.19622 | 1260 | 44.72 | 4.23 | 1667.143 | 0.19572 | 1370 | 47.64 | 4.46 | 1591.5602 | 0.19662 | 1350 | 47.19 | 4.35 | 1563.4772 | 0.28263 | 1000 | 34.49 | 3.1 | 1482.4698 | 0.35754 | 839.25 | 28.4 | 2.39 | 1608.4641 | 0.39004 | 876.56 | 31.03 | 2.46 | 1553.0094 | 0.39154 | 867.67 | 30.8 | 2.41 | 1563.8684 | 0.53426 | 709.22 | 25.57 | 1.83 | 1572.8216 | 0.57906 | 718.84 | 25.97 | 1.8 | 1623.1131 | 0.57716 | 791.33 | 28.3 | 1.92 | 1668.1495 | 0.66417 | 690.97 | 24.66 | 1.66 | 1626.5452 | 0.66577 | 743.26 | 26.25 | 1.71 | 1626.5045 | 0.78988 | 626.77 | 22.13 | 1.46 | 1592.5378 | 0.79159 | 670.93 | 23.36 | 1.5 | 1668.3002 | 0.78798 | 776.89 | 28.79 | 1.65 | 1668.4742 | 0.9447 | 648.12 | 24.01 | 1.38 | 1601.7619 | 0.9485 | 640.71 | 23.83 | 1.35 | 1766.6457 | 1.0321 | 674.53 | 25.39 | 1.37 | 1732.7352 | 1.1281 | 614.78 | 23.18 | 1.24 | 1787.7894 | 1.3081 | 592.8 | 22.31 | 1.14 | 1726.0723 | 1.5302 | 503.56 | 19.01 | 0.95766 | 1720.6858 | 1.5312 | 553.45 | 20.71 | 1 | 1747.9739 | 1.6372 | 519.07 | 19.4 | 0.94509 | 1694.1843 | 1.6422 | 514.73 | 19.28 | 0.93052 | 1720.6589 | 1.7562 | 482.71 | 18.06 | 0.87418 | 1716.1244 | 1.7562 | 526.23 | 19.4 | 0.91331 | 1716.149 | 1.9892 | 464.8 | 17.13 | 0.80646 | 1807.5137 | 1.9802 | 510.44 | 18.41 | 0.8622 | 1709.047 | 2.2502 | 479.14 | 17.02 | 0.76844 | 1647.2795 | 2.3892 | 416.28 | 15.12 | 0.68574 | 1730.1893 | 2.3782 | 454.33 | 16.12 | 0.73033 | 1668.3778 | 2.5953 | 384.82 | 13.95 | 0.62745 | 1668.4344 | 2.5953 | 414.43 | 14.73 | 0.65195 | 1629.5934 | 2.6013 | 411.75 | 14.66 | 0.64421 | 1574.6969 | 3.0113 | 353.06 | 12.61 | 0.55003 | 1557.1993 | 3.1983 | 331.9 | 11.86 | 0.51313 | 1563.9988 | 3.1963 | 356.06 | 12.46 | 0.53293 | 1614.5351 | 3.3223 | 344.64 | 12.03 | 0.52121 | 1632.0846 | 3.5214 | 325.86 | 11.36 | 0.4909 | 1496.6559 | 4.4595 | 270.51 | 9.28 | 0.38489 | 1469.1704 | 4.4695 | 269.02 | 9.24 | 0.38104 | 1418.395 | 5.7226 | 235.25 | 7.76 | 0.31027 | 1452.7142 | 5.9826 | 226.39 | 7.45 | 0.29907 | 1396.3772 | 6.0127 | 223.69 | 7.38 | 0.29264 | 1471.5945 | 5.9736 | 252.51 | 8.61 | 0.31789 | 1596.7866 | 6.8487 | 251.48 | 8.92 | 0.3085 | 1563.4554 | 7.5568 | 227.28 | 8.07 | 0.27744 | 1573.0691 | 8.0818 | 236.64 | 8.53 | 0.27813 | 1667.374 | 9.0948 | 233.89 | 8.38 | 0.25758 | 1627.8547 | 9.2109 | 230.19 | 8.26 | 0.25814 | 1796.0961 | 10.3409 | 247.03 | 8.6 | 0.2595 | 1641.6795 | 12.3411 | 204.6 | 7.16 | 0.20687 | 1650.0226 | 12.5112 | 201.83 | 7.06 | 0.2052 | 1682.8784 | 13.2012 | 207.17 | 7.12 | 0.20608 | 1674.8014 | 14.0613 | 194.85 | 6.69 | 0.19033 | 1616.1146 | 15.7015 | 186.21 | 6.29 | 0.17881 | 1595.446 | 16.7316 | 173.96 | 5.89 | 0.16447 | 1575.2927 | 16.7516 | 173.38 | 5.87 | 0.16345
1686.5079 | 0.0019962 | 6540 | 220.51 | 99.86 | 1861.9662 | 0.0019812 | 14810 | 503.88 | 158.3 | 1823.6074 | 0.0019842 | 21610 | 771.88 | 191.16 | 1823.6074 | 0.0079408 | 5400 | 192.87 | 46.49 | 1748.6885 | 0.0079659 | 6800 | 235.32 | 51.6 | 1995.439 | 0.017772 | 6240 | 219.39 | 34.29 | 1697.7929 | 0.048025 | 2720 | 91.01 | 13.07 | 1635.0259 | 0.048196 | 2850 | 93.64 | 13.21 | 1500 | 0.070539 | 1910 | 63.31 | 8.6 | 1606.7985 | 0.096741 | 1770 | 63.09 | 7.14 | 1666.6667 | 0.096401 | 1980 | 71.7 | 7.69 | 1719.2873 | 0.12591 | 1680 | 60.58 | 6.23 | 1764.8097 | 0.12561 | 1850 | 65.86 | 6.6 | 1805.6559 | 0.12541 | 2010 | 70.73 | 6.96 | 1842.2992 | 0.15772 | 1730 | 59.72 | 5.78 | 1750.7003 | 0.19482 | 1390 | 48.09 | 4.57 | 1786.2246 | 0.19452 | 1490 | 50.83 | 4.78 | 1705.2431 | 0.19532 | 1470 | 50.38 | 4.67 | 1667.709 | 0.28083 | 1090 | 36.61 | 3.31 | 1667.7785 | 0.35304 | 976.83 | 34.43 | 2.71 | 1787.1823 | 0.38644 | 1000 | 35.78 | 2.74 | 1725.566 | 0.38754 | 993.16 | 35.55 | 2.69 | 1720.2552 | 0.52935 | 801.13 | 28.68 | 2.02 | 1715.8054 | 0.57416 | 803.62 | 28.61 | 1.97 | 1758.3726 | 0.57296 | 876.33 | 30.75 | 2.08 | 1807.1619 | 0.65966 | 764.81 | 26.78 | 1.8 | 1751.6641 | 0.66126 | 816.93 | 28.24 | 1.84 | 1751.6202 | 0.78458 | 688.86 | 23.81 | 1.58 | 1820.0432 | 0.78218 | 795.17 | 29.23 | 1.72 | 1876.8377 | 0.78047 | 901.55 | 33.76 | 1.86 | 1877.0335 | 0.93579 | 752.09 | 28.16 | 1.55 | 1801.9822 | 0.93849 | 744.32 | 27.97 | 1.52 | 1962.9397 | 1.0241 | 769.61 | 28.73 | 1.52 | 1925.2614 | 1.1201 | 701.75 | 26.24 | 1.37 | 1966.5683 | 1.2991 | 667.78 | 24.71 | 1.26 | 1898.6796 | 1.5191 | 567.67 | 21.06 | 1.05 | 1877.1118 | 1.5201 | 617.53 | 22.61 | 1.1 | 1906.8807 | 1.6271 | 578.97 | 21.16 | 1.03 | 1848.2011 | 1.6302 | 574.48 | 21.06 | 1.02 | 1877.0824 | 1.7442 | 538.58 | 19.71 | 0.95379 | 1859.1348 | 1.7452 | 582.07 | 20.95 | 0.98967 | 1859.1614 | 1.9762 | 514.1 | 18.5 | 0.87385 | 1946.5532 | 1.9702 | 559.93 | 19.69 | 0.92761 | 1831.1217 | 2.2372 | 522.7 | 18.1 | 0.82358 | 1773.9933 | 2.3732 | 457.33 | 16.19 | 0.73935 | 1853.7743 | 2.3662 | 495.54 | 17.14 | 0.78252 | 1796.7146 | 2.5792 | 422.6 | 14.94 | 0.67611 | 1787.6083 | 2.5802 | 452.2 | 15.67 | 0.69892 | 1745.9929 | 2.5852 | 449.45 | 15.6 | 0.69098 | 1687.1752 | 2.9913 | 385.63 | 13.42 | 0.5905 | 1668.4278 | 3.1763 | 362.58 | 12.63 | 0.551 | 1668.2654 | 3.1763 | 386.74 | 13.19 | 0.56961 | 1722.1708 | 3.3023 | 374.15 | 12.73 | 0.5567 | 1740.8902 | 3.5013 | 353.7 | 12.03 | 0.52419 | 1590.1969 | 4.4304 | 292.51 | 9.79 | 0.41001 | 1560.9935 | 4.4385 | 290.97 | 9.75 | 0.40606 | 1575.9945 | 5.6536 | 269.63 | 9.16 | 0.34656 | 1614.1268 | 5.9156 | 259.25 | 8.78 | 0.33366 | 1551.5302 | 5.9386 | 256.41 | 8.71 | 0.32693 | 1655.5439 | 5.9016 | 293.67 | 10.39 | 0.35899 | 1774.2073 | 6.7856 | 287.33 | 10.26 | 0.34306 | 1737.1727 | 7.4847 | 259.78 | 9.29 | 0.30869 | 1730.376 | 8.0128 | 267.01 | 9.55 | 0.30624 | 1818.9535 | 9.0338 | 260.85 | 9.21 | 0.28079 | 1775.8415 | 9.1458 | 256.82 | 9.08 | 0.28154 | 1934.2574 | 10.3009 | 270.71 | 9.23 | 0.27873 | 1767.9625 | 12.2711 | 224.46 | 7.69 | 0.22252 | 1776.9474 | 12.4411 | 221.42 | 7.59 | 0.22072 | 1803.084 | 13.1412 | 225.73 | 7.59 | 0.22041 | 1794.4301 | 13.9912 | 212.28 | 7.12 | 0.20351 | 1723.8556 | 15.6214 | 201.81 | 6.67 | 0.19047 | 1701.809 | 16.6415 | 188.6 | 6.24 | 0.17528 | 1680.3122 | 16.6615 | 188.01 | 6.23 | 0.17424
1785.7143 | 0.0019872 | 7030 | 231.38 | 105.77 | 1986.0973 | 0.0019742 | 16040 | 533.58 | 168.56 | 1989.3899 | 0.0019732 | 24080 | 847.57 | 208.11 | 1989.3899 | 0.0078978 | 6020 | 211.79 | 50.62 | 1998.5011 | 0.0078958 | 8030 | 292.97 | 58.85 | 2137.9704 | 0.017712 | 6790 | 232.85 | 36.62 | 1797.663 | 0.047795 | 2920 | 95.49 | 13.85 | 1816.6954 | 0.047765 | 3260 | 109.98 | 14.7 | 1666.6667 | 0.069768 | 2190 | 74.59 | 9.6 | 1785.3317 | 0.09583 | 2020 | 72.6 | 7.96 | 1833.3333 | 0.09564 | 2240 | 80.23 | 8.47 | 1875.5861 | 0.12501 | 1880 | 66.56 | 6.8 | 1911.8772 | 0.12491 | 2040 | 71.42 | 7.15 | 1944.5525 | 0.12481 | 2210 | 75.94 | 7.49 | 1973.892 | 0.15702 | 1880 | 63.64 | 6.18 | 1875.7503 | 0.19382 | 1510 | 51.28 | 4.89 | 1905.3063 | 0.19362 | 1620 | 53.86 | 5.1 | 1818.9259 | 0.19432 | 1600 | 53.42 | 4.99 | 1876.1726 | 0.27813 | 1260 | 44.18 | 3.73 | 1853.0872 | 0.35013 | 1120 | 39.65 | 3.01 | 1965.9006 | 0.38384 | 1130 | 40.03 | 3.01 | 1898.1226 | 0.38474 | 1120 | 39.81 | 2.96 | 1876.6421 | 0.52595 | 893.76 | 31.53 | 2.21 | 1858.7892 | 0.57055 | 889.01 | 31.05 | 2.14 | 1893.632 | 0.56985 | 961.87 | 33.04 | 2.24 | 1946.1744 | 0.65626 | 839.1 | 28.77 | 1.94 | 2001.9018 | 0.65516 | 965.44 | 35.2 | 2.1 | 2001.8517 | 0.77737 | 814.03 | 29.67 | 1.8 | 2047.5486 | 0.77647 | 920.6 | 34.2 | 1.93 | 2085.3753 | 0.77577 | 1030 | 38.15 | 2.06 | 2085.5927 | 0.93008 | 856.88 | 31.82 | 1.72 | 2002.2024 | 0.93198 | 848.84 | 31.64 | 1.69 | 2159.2337 | 1.0191 | 865.26 | 31.76 | 1.66 | 2117.7875 | 1.1141 | 789.28 | 29.02 | 1.51 | 2145.3473 | 1.2941 | 743.17 | 26.91 | 1.37 | 2071.2868 | 1.5121 | 632.16 | 22.95 | 1.15 | 2033.5377 | 1.5131 | 681.97 | 24.37 | 1.19 | 2065.7874 | 1.6191 | 639.19 | 22.81 | 1.11 | 2002.2178 | 1.6221 | 634.6 | 22.71 | 1.1 | 2033.5059 | 1.7352 | 594.77 | 21.25 | 1.03 | 2002.1452 | 1.7372 | 638.21 | 22.4 | 1.06 | 2002.1738 | 1.9672 | 563.68 | 19.78 | 0.93954 | 2085.5927 | 1.9632 | 609.62 | 20.91 | 0.99141 | 1953.1965 | 2.2282 | 566.48 | 19.13 | 0.87753 | 1900.7071 | 2.3622 | 498.62 | 17.22 | 0.79175 | 1977.3592 | 2.3562 | 536.94 | 18.11 | 0.83356 | 1925.0513 | 2.5672 | 460.58 | 15.87 | 0.72365 | 1906.7822 | 2.5692 | 490.17 | 16.56 | 0.74489 | 1862.3925 | 2.5732 | 487.35 | 16.49 | 0.73678 | 1799.6536 | 2.9753 | 418.4 | 14.2 | 0.63017 | 1779.6563 | 3.1583 | 393.44 | 13.36 | 0.58813 | 1772.532 | 3.1593 | 417.6 | 13.89 | 0.60561 | 1829.8065 | 3.2873 | 403.82 | 13.41 | 0.59151 | 1849.6959 | 3.4853 | 381.68 | 12.66 | 0.55683 | 1683.7379 | 4.4054 | 314.63 | 10.28 | 0.43472 | 1652.8167 | 4.4134 | 313.06 | 10.24 | 0.43068 | 1772.9938 | 5.5945 | 313.09 | 11.03 | 0.39053 | 1815.8927 | 5.8585 | 300.77 | 10.56 | 0.37551 | 1745.4715 | 5.8755 | 297.78 | 10.49 | 0.36848 | 1839.4932 | 5.8525 | 335.25 | 11.94 | 0.39875 | 1951.628 | 6.7436 | 323.46 | 11.47 | 0.37653 | 1910.89 | 7.4346 | 292.54 | 10.38 | 0.33895 | 1887.6829 | 7.9637 | 297.6 | 10.48 | 0.33355 | 1970.533 | 8.9897 | 287.97 | 9.98 | 0.30336 | 1923.8282 | 9.0978 | 283.61 | 9.84 | 0.30431 | 2072.4186 | 10.2608 | 294.49 | 9.83 | 0.29746 | 1894.2455 | 12.221 | 244.41 | 8.19 | 0.2378 | 1903.8722 | 12.381 | 241.11 | 8.08 | 0.23588 | 1923.2896 | 13.0911 | 244.36 | 8.03 | 0.23441 | 1914.0588 | 13.9411 | 229.77 | 7.54 | 0.2164 | 1939.3375 | 15.5113 | 233.21 | 8.01 | 0.21308 | 1914.5352 | 16.5214 | 218.07 | 7.51 | 0.19627 | 1890.3512 | 16.5314 | 217.46 | 7.49 | 0.19518
1984.127 | 0.0019742 | 8020 | 270.57 | 117.26 | 2234.3595 | 0.0019642 | 18530 | 639.15 | 188.38 | 2155.1724 | 0.0019662 | 26560 | 917.66 | 224.55 | 2155.1724 | 0.0078687 | 6640 | 229.31 | 54.63 | 2248.3138 | 0.0078567 | 9270 | 341.64 | 65.78 | 2280.5017 | 0.017682 | 7340 | 245.64 | 38.9 | 1997.4034 | 0.047475 | 3330 | 111.77 | 15.37 | 2043.7824 | 0.047415 | 3770 | 131.82 | 16.51 | 1875 | 0.069107 | 2550 | 89.69 | 10.82 | 1963.8649 | 0.095209 | 2280 | 81.12 | 8.75 | 2000 | 0.095109 | 2490 | 88.05 | 9.23 | 2031.885 | 0.12451 | 2070 | 72.1 | 7.35 | 2058.9446 | 0.12441 | 2240 | 76.62 | 7.68 | 2083.4491 | 0.12431 | 2400 | 80.86 | 8.01 | 2105.4848 | 0.15651 | 2040 | 67.35 | 6.58 | 2000.8003 | 0.19312 | 1640 | 54.3 | 5.21 | 2143.4696 | 0.19242 | 1870 | 64.68 | 5.72 | 2046.2917 | 0.19282 | 1850 | 64.26 | 5.6 | 2084.6362 | 0.27642 | 1440 | 50.73 | 4.13 | 2038.396 | 0.34813 | 1260 | 44.32 | 3.3 | 2144.6188 | 0.38223 | 1260 | 43.91 | 3.28 | 2070.6792 | 0.38283 | 1250 | 43.69 | 3.23 | 2033.0289 | 0.52344 | 986.92 | 34.18 | 2.38 | 2001.773 | 0.56785 | 974.88 | 33.34 | 2.3 | 2164.1508 | 0.56575 | 1130 | 41.05 | 2.55 | 2224.1993 | 0.65195 | 988.54 | 35.7 | 2.2 | 2252.1395 | 0.65175 | 1120 | 41.07 | 2.35 | 2252.0832 | 0.77326 | 940.11 | 34.62 | 2.01 | 2275.054 | 0.77306 | 1050 | 38.57 | 2.14 | 2293.9128 | 0.77286 | 1150 | 42.12 | 2.25 | 2294.152 | 0.92657 | 962.18 | 35.13 | 1.88 | 2202.4227 | 0.92788 | 953.96 | 34.96 | 1.85 | 2355.5276 | 1.0161 | 961.28 | 34.54 | 1.8 | 2310.3136 | 1.1101 | 877.18 | 31.57 | 1.63 | 2324.1262 | 1.2901 | 818.83 | 28.96 | 1.47 | 2243.894 | 1.5071 | 696.93 | 24.71 | 1.24 | 2189.9637 | 1.5081 | 746.67 | 26.04 | 1.27 | 2224.6941 | 1.6141 | 699.65 | 24.36 | 1.19 | 2156.2346 | 1.6161 | 694.97 | 24.26 | 1.18 | 2189.9295 | 1.7301 | 651.18 | 22.7 | 1.11 | 2145.1555 | 1.7311 | 694.58 | 23.78 | 1.14 | 2145.1862 | 1.9612 | 613.45 | 21 | 1 | 2224.6322 | 1.9582 | 659.48 | 22.07 | 1.05 | 2075.2713 | 2.2212 | 610.43 | 20.11 | 0.9303 | 2027.4209 | 2.3532 | 540.08 | 18.19 | 0.84297 | 2100.9442 | 2.3492 | 578.5 | 19.04 | 0.88348 | 2053.3881 | 2.5582 | 498.72 | 16.76 | 0.7701 | 2025.9561 | 2.5602 | 528.28 | 17.42 | 0.78987 | 1978.792 | 2.5632 | 525.42 | 17.35 | 0.78161 | 1912.1319 | 2.9633 | 451.33 | 14.94 | 0.66905 | 1890.8848 | 3.1453 | 424.46 | 14.06 | 0.62453 | 1876.7986 | 3.1463 | 448.61 | 14.57 | 0.64094 | 1937.4421 | 3.2743 | 433.62 | 14.05 | 0.62565 | 1958.5015 | 3.4723 | 409.79 | 13.27 | 0.58885 | 1870.8199 | 4.3704 | 359.19 | 12.06 | 0.48293 | 1836.463 | 4.3754 | 357.55 | 12.02 | 0.47874 | 1969.9931 | 5.5555 | 356.93 | 12.65 | 0.43296 | 2017.6585 | 5.8215 | 342.62 | 12.11 | 0.41585 | 1939.4127 | 5.8335 | 339.52 | 12.04 | 0.40858 | 2023.4425 | 5.8205 | 377.12 | 13.33 | 0.4372 | 2129.0487 | 6.7155 | 359.78 | 12.56 | 0.40893 | 2084.6073 | 7.4016 | 325.49 | 11.38 | 0.36827 | 2044.9898 | 7.9297 | 328.36 | 11.35 | 0.36008 | 2122.1124 | 8.9597 | 315.2 | 10.7 | 0.32531 | 2071.815 | 9.0647 | 310.52 | 10.55 | 0.32646 | 2210.5798 | 10.2408 | 318.33 | 10.39 | 0.31573 | 2020.5286 | 12.1809 | 264.45 | 8.67 | 0.25272 | 2030.797 | 12.341 | 260.88 | 8.55 | 0.25069 | 2163.7008 | 13.021 | 281.8 | 9.62 | 0.26149 | 2153.3161 | 13.871 | 264.92 | 9.03 | 0.24131 | 2154.8195 | 15.4512 | 264.79 | 9.17 | 0.23478 | 2127.2613 | 16.4512 | 247.72 | 8.6 | 0.21642 | 2100.3903 | 16.4613 | 247.09 | 8.58 | 0.2153
2232.1429 | 0.0019642 | 9260 | 322.89 | 131.05 | 2482.6216 | 0.0019592 | 21020 | 730.25 | 207.33 | 2320.9549 | 0.0019622 | 29050 | 983.15 | 240.49 | 2320.9549 | 0.0078497 | 7260 | 245.68 | 58.52 | 2498.1264 | 0.0078386 | 10520 | 384.49 | 72.41 | 2423.0331 | 0.017651 | 7900 | 257.84 | 41.12 | 2247.0788 | 0.047224 | 3850 | 133.52 | 17.2 | 2270.8693 | 0.047214 | 4290 | 150.73 | 18.24 | 2083.3333 | 0.068696 | 2900 | 102.77 | 11.99 | 2142.3981 | 0.094789 | 2530 | 88.92 | 9.51 | 2166.6667 | 0.094748 | 2750 | 95.29 | 9.96 | 2188.1838 | 0.12401 | 2270 | 77.28 | 7.89 | 2206.0121 | 0.12401 | 2430 | 81.52 | 8.21 | 2222.3457 | 0.12401 | 2600 | 85.52 | 8.51 | 2368.6704 | 0.15581 | 2350 | 80.6 | 7.35 | 2250.9004 | 0.19212 | 1890 | 65.1 | 5.83 | 2381.6328 | 0.19172 | 2130 | 74.02 | 6.31 | 2273.6574 | 0.19202 | 2110 | 73.62 | 6.19 | 2293.0999 | 0.27542 | 1620 | 56.59 | 4.52 | 2223.7047 | 0.34683 | 1400 | 48.58 | 3.59 | 2323.337 | 0.38113 | 1390 | 47.5 | 3.53 | 2243.2358 | 0.38153 | 1370 | 47.29 | 3.48 | 2189.4157 | 0.52174 | 1080 | 36.65 | 2.56 | 2287.7406 | 0.56464 | 1150 | 41.33 | 2.61 | 2434.6697 | 0.56374 | 1310 | 47.79 | 2.85 | 2500.556 | 0.64995 | 1140 | 41.47 | 2.45 | 2500.6256 | 0.64995 | 1260 | 46.16 | 2.59 | 2500.563 | 0.77126 | 1070 | 38.91 | 2.22 | 2500.5119 | 0.77126 | 1170 | 42.46 | 2.33 | 2500.5735 | 0.77126 | 1280 | 45.7 | 2.44 | 2500.4171 | 0.92477 | 1070 | 38.11 | 2.03 | 2402.6429 | 0.92547 | 1060 | 38.01 | 2 | 2500.5889 | 1.0151 | 1030 | 35.97 | 1.9 | 2500.5294 | 1.1081 | 964.22 | 33.88 | 1.76 | 2500.581 | 1.2881 | 893.64 | 30.83 | 1.57 | 2416.5013 | 1.5041 | 761.86 | 26.36 | 1.32 | 2346.3897 | 1.5051 | 811.56 | 27.61 | 1.36 | 2383.6008 | 1.6111 | 760.27 | 25.83 | 1.27 | 2310.2514 | 1.6121 | 755.53 | 25.73 | 1.26 | 2346.353 | 1.7261 | 707.75 | 24.07 | 1.18 | 2288.1659 | 1.7271 | 751.11 | 25.09 | 1.21 | 2288.1986 | 1.9562 | 663.36 | 22.15 | 1.07 | 2363.6718 | 1.9541 | 709.45 | 23.17 | 1.11 | 2197.3461 | 2.2152 | 654.5 | 21.06 | 0.98193 | 2154.1347 | 2.3462 | 581.69 | 19.12 | 0.89304 | 2224.5291 | 2.3432 | 620.16 | 19.93 | 0.93231 | 2181.7248 | 2.5522 | 536.98 | 17.62 | 0.81548 | 2145.13 | 2.5532 | 566.51 | 18.24 | 0.83389 | 2095.1915 | 2.5562 | 563.6 | 18.17 | 0.82552 | 2024.6103 | 2.9532 | 484.38 | 15.66 | 0.70714 | 2002.1133 | 3.1343 | 455.59 | 14.74 | 0.6602 | 2085.3318 | 3.1273 | 510.93 | 17.03 | 0.70965 | 2152.7135 | 3.2573 | 493.49 | 16.41 | 0.69198 | 2176.1128 | 3.4543 | 466.23 | 15.49 | 0.65103 | 2104.6724 | 4.3413 | 415.3 | 14.43 | 0.54094 | 2066.0208 | 4.3454 | 413.6 | 14.4 | 0.5366 | 2166.9924 | 5.5304 | 401.02 | 14.11 | 0.47389 | 2219.4244 | 5.7984 | 384.68 | 13.49 | 0.45473 | 2133.354 | 5.8074 | 381.51 | 13.42 | 0.44728 | 2207.3918 | 5.7994 | 419.18 | 14.6 | 0.47437 | 2306.4695 | 6.6975 | 396.22 | 13.58 | 0.4403 | 2258.3245 | 7.3805 | 358.55 | 12.3 | 0.39668 | 2202.2967 | 7.9056 | 359.22 | 12.16 | 0.38586 | 2273.6919 | 8.9386 | 342.51 | 11.37 | 0.34666 | 2219.8018 | 9.0417 | 337.51 | 11.22 | 0.34801 | 2486.9023 | 10.2107 | 366.13 | 12.39 | 0.35093 | 2273.0946 | 12.1308 | 304.67 | 10.37 | 0.28154 | 2284.6467 | 12.2909 | 300.57 | 10.23 | 0.27929 | 2404.112 | 12.9909 | 319.36 | 10.99 | 0.28739 | 2392.5735 | 13.8409 | 300.18 | 10.32 | 0.26513 | 2370.3014 | 15.4211 | 296.45 | 10.21 | 0.25562 | 2339.9874 | 16.4111 | 277.46 | 9.57 | 0.23578 | 2310.4293 | 16.4211 | 276.82 | 9.56 | 0.23464
2480.1587 | 0.0019592 | 10500 | 368.18 | 144.24 | 2502.4826 | 0.0019592 | 21200 | 730.73 | 208.67 | 2500 | 0.0019592 | 31750 | 1060 | 257.24 | 2500 | 0.0078406 | 7930 | 263.64 | 62.6 | 2500.6245 | 0.0078386 | 10530 | 384.49 | 72.46 | 2500 | 0.017641 | 8200 | 261.35 | 42.3 | 2496.7542 | 0.047104 | 4370 | 152.32 | 18.94 | 2497.9562 | 0.047104 | 4800 | 167.62 | 19.9 | 2291.6667 | 0.068446 | 3260 | 114.48 | 13.11 | 2320.9312 | 0.094528 | 2790 | 96.13 | 10.25 | 2333.3333 | 0.094508 | 3010 | 102.05 | 10.68 | 2344.4827 | 0.12381 | 2470 | 82.17 | 8.41 | 2353.0796 | 0.12381 | 2630 | 86.17 | 8.71 | 2500.1389 | 0.12361 | 3000 | 102.14 | 9.49 | 2500.7896 | 0.15571 | 2510 | 83.62 | 7.72 | 2500.5002 | 0.19161 | 2150 | 74.38 | 6.43 | 2500.7145 | 0.19161 | 2250 | 76.18 | 6.59 | 2500.5684 | 0.19161 | 2360 | 81.94 | 6.75 | 2500.3127 | 0.27482 | 1790 | 61.86 | 4.9 | 2409.0134 | 0.34603 | 1540 | 52.52 | 3.86 | 2500.6255 | 0.38053 | 1510 | 50.8 | 3.78 | 2415.7924 | 0.38073 | 1500 | 50.65 | 3.73 | 2500.6255 | 0.51994 | 1270 | 45.17 | 2.89 | 2500.5004 | 0.56354 | 1280 | 45.17 | 2.83 | 2500.4058 | 0.56354 | 1350 | 48.17 | 2.92 | [30 empty] | 2500.5506 | 0.92487 | 1110 | 38.7 | 2.08 | [15 empty] | 2500.561 | 1.5031 | 793.51 | 26.74 | 1.37 | 2500.4693 | 1.5031 | 875.6 | 29.05 | 1.44 | 2500.5562 | 1.6091 | 804.92 | 26.59 | 1.33 | 2464.2681 | 1.6101 | 816.2 | 27.12 | 1.33 | 2500.4302 | 1.7231 | 763.61 | 25.33 | 1.25 | 2431.1763 | 1.7241 | 807.75 | 26.34 | 1.28 | 2431.211 | 1.9531 | 713.37 | 23.26 | 1.13 | 2500.4866 | 1.9521 | 758.7 | 24.2 | 1.17 | 2441.4957 | 2.2092 | 742.88 | 24.49 | 1.08 | 2280.8485 | 2.3412 | 623.39 | 20 | 0.942 | 2471.699 | 2.3372 | 703.71 | 23.17 | 1.03 | 2310.0616 | 2.5472 | 575.32 | 18.43 | 0.85983 | 2383.4777 | 2.5452 | 643.2 | 21.22 | 0.91919 | 2327.9906 | 2.5462 | 640.23 | 21.16 | 0.91063 | 2249.567 | 2.9402 | 550.73 | 18.25 | 0.78108 | 2224.5704 | 3.1192 | 518.12 | 17.19 | 0.72945 | 2345.9982 | 3.1142 | 589.23 | 20.31 | 0.79202 | 2421.8027 | 3.2452 | 568.65 | 19.55 | 0.77141 | 2448.1269 | 3.4432 | 537.09 | 18.45 | 0.72546 | 2338.5249 | 4.3253 | 471.69 | 16.49 | 0.59657 | 2295.5787 | 4.3283 | 469.95 | 16.46 | 0.59213 | 2363.9917 | 5.5154 | 445.26 | 15.43 | 0.51341 | 2421.1903 | 5.7864 | 426.87 | 14.75 | 0.49223 | 2327.2953 | 5.7914 | 423.65 | 14.69 | 0.48465 | 2391.3411 | 5.7874 | 461.36 | 15.77 | 0.51033 | 2483.8902 | 6.6875 | 432.73 | 14.53 | 0.47071 | 2432.0418 | 7.3675 | 391.69 | 13.17 | 0.42422 | 2359.6036 | 7.8916 | 390.16 | 12.92 | 0.41092 | 2425.2713 | 8.9266 | 369.87 | 12.01 | 0.36744 | 2367.7886 | 9.0266 | 364.56 | 11.85 | 0.369 | 2500.4974 | 10.2107 | 368.48 | 12.4 | 0.35262 | 2500.5051 | 12.1108 | 340.97 | 11.57 | 0.30638 | 2500.4696 | 12.2708 | 334.4 | 11.29 | 0.30259 | 2500.5169 | 12.9909 | 334.44 | 11.19 | 0.29747 | 2500.5264 | 13.8409 | 316.11 | 10.56 | 0.27555 | 2500.4956 | 15.411 | 315.61 | 10.56 | 0.26782 | 2500.5105 | 16.4011 | 299.94 | 10.09 | 0.2499 | 2500.5146 | 16.4011 | 303.77 | 10.29 | 0.25152
2500 | 0.0019592 | 10600 | 368.49 | 145.27 | [25 empty] | 2500.749 | 0.047104 | 4370 | 152.33 | 18.97 | 2500.6813 | 0.047104 | 4810 | 167.62 | 19.92 | 2500 | 0.068315 | 3610 | 125.15 | 14.2 | 2499.4644 | 0.094367 | 3050 | 102.87 | 10.97 | 2500 | 0.094367 | 3270 | 108.42 | 11.37 | 2500.7815 | 0.12361 | 2660 | 86.78 | 8.92 | 2500.7353 | 0.12361 | 2830 | 90.61 | 9.21 | 2500.6945 | 0.12361 | 3000 | 102.14 | 9.49 | [25 empty] | 2500.5559 | 0.34582 | 1610 | 53.44 | 4 | [5 empty] | 2500.6902 | 0.38063 | 1570 | 51.43 | 3.85 | [80 empty] | 2500.4621 | 1.6091 | 830.49 | 27.2 | 1.35 | [5 empty] | 2500.5363 | 1.7241 | 835.24 | 26.62 | 1.31 | 2500.572 | 1.9521 | 737.63 | 23.51 | 1.16 | [5 empty] | 2500.4578 | 2.2082 | 764.27 | 24.67 | 1.11 | 2500.5702 | 2.3362 | 695.84 | 22.48 | 1.02 | 2500.4943 | 2.3362 | 713.46 | 23.21 | 1.04 | 2500.5133 | 2.5432 | 632.32 | 20.12 | 0.92384 | 2500.5065 | 2.5432 | 680.93 | 21.88 | 0.95978 | 2500.4947 | 2.5432 | 697.15 | 22.64 | 0.97148 | 2500.5062 | 2.9322 | 625 | 21.06 | 0.86017 | 2500.5283 | 3.1102 | 595.97 | 20.41 | 0.81166 | 2500.5213 | 3.1112 | 635.77 | 21.35 | 0.83908 | 2500.4844 | 3.2442 | 590.68 | 19.8 | 0.79394 | 2500.4624 | 3.4422 | 550.76 | 18.55 | 0.73939 | 2500.5379 | 4.3203 | 510.85 | 17.4 | 0.63378 | 2500.528 | 4.3203 | 520.4 | 17.94 | 0.63984 | 2500.4728 | 5.5104 | 475.98 | 16.03 | 0.54 | 2500.5246 | 5.7844 | 443.47 | 14.94 | 0.5066 | 2500.5236 | 5.7834 | 461.36 | 15.63 | 0.51696 | 2500.5335 | 5.7844 | 486.43 | 16.16 | 0.53113 | 2500.4968 | 6.6875 | 436.15 | 14.54 | 0.4735 | 2500.4864 | 7.3655 | 404.77 | 13.29 | 0.43484 | 2500.4877 | 7.8835 | 417.92 | 13.51 | 0.43278 | 2500.5154 | 8.9246 | 383.46 | 12.16 | 0.37754 | 2500.5032 | 9.0216 | 388.85 | 12.34 | 0.38736
[40 empty] | 2500.8333 | 0.068315 | 3610 | 125.15 | 14.2 | 2500.1785 | 0.094367 | 3050 | 102.87 | 10.98 | 2500.6667 | 0.094367 | 3270 | 108.42 | 11.38

## pmma (hidden)
h-1_energy | h-1_let | h-1_range | h-1_z_straggling | h-1_xy_straggling | h-2_energy | h-2_let | h-2_range | h-2_z_straggling | h-2_xy_straggling | h-3_energy | h-3_let | h-3_range | h-3_z_straggling | h-3_xy_straggling | he-3_energy | he-3_let | he-3_range | he-3_z_straggling | he-3_xy_straggling | he-4_energy | he-4_let | he-4_range | he-4_z_straggling | he-4_xy_straggling | li-7_energy | li-7_let | li-7_range | li-7_z_straggling | li-7_xy_straggling | b-10_energy | b-10_let | b-10_range | b-10_z_straggling | b-10_xy_straggling | b-11_energy | b-11_let | b-11_range | b-11_z_straggling | b-11_xy_straggling | c-12_energy | c-12_let | c-12_range | c-12_z_straggling | c-12_xy_straggling | n-14_energy | n-14_let | n-14_range | n-14_z_straggling | n-14_xy_straggling | n-15_energy | n-15_let | n-15_range | n-15_z_straggling | n-15_xy_straggling | o-16_energy | o-16_let | o-16_range | o-16_z_straggling | o-16_xy_straggling | o-17_energy | o-17_let | o-17_range | o-17_z_straggling | o-17_xy_straggling | o-18_energy | o-18_let | o-18_range | o-18_z_straggling | o-18_xy_straggling | f-19_energy | f-19_let | f-19_range | f-19_z_straggling | f-19_xy_straggling | ne-20_energy | ne-20_let | ne-20_range | ne-20_z_straggling | ne-20_xy_straggling | ne-21_energy | ne-21_let | ne-21_range | ne-21_z_straggling | ne-21_xy_straggling | ne-22_energy | ne-22_let | ne-22_range | ne-22_z_straggling | ne-22_xy_straggling | mg-24_energy | mg-24_let | mg-24_range | mg-24_z_straggling | mg-24_xy_straggling | al-27_energy | al-27_let | al-27_range | al-27_z_straggling | al-27_xy_straggling | si-28_energy | si-28_let | si-28_range | si-28_z_straggling | si-28_xy_straggling | si-29_energy | si-29_let | si-29_range | si-29_z_straggling | si-29_xy_straggling | s-32_energy | s-32_let | s-32_range | s-32_z_straggling | s-32_xy_straggling | cl-35_energy | cl-35_let | cl-35_range | cl-35_z_straggling | cl-35_xy_straggling | cl-37_energy | cl-37_let | cl-37_range | cl-37_z_straggling | cl-37_xy_straggling | ar-36_energy | ar-36_let | ar-36_range | ar-36_z_straggling | ar-36_xy_straggling | ar-40_energy | ar-40_let | ar-40_range | ar-40_z_straggling | ar-40_xy_straggling | ca-40_energy | ca-40_let | ca-40_range | ca-40_z_straggling | ca-40_xy_straggling | ca-44_energy | ca-44_let | ca-44_range | ca-44_z_straggling | ca-44_xy_straggling | ca-48_energy | ca-48_let | ca-48_range | ca-48_z_straggling | ca-48_xy_straggling | ti-48_energy | ti-48_let | ti-48_range | ti-48_z_straggling | ti-48_xy_straggling | ti-50_energy | ti-50_let | ti-50_range | ti-50_z_straggling | ti-50_xy_straggling | v-51_energy | v-51_let | v-51_range | v-51_z_straggling | v-51_xy_straggling | cr-52_energy | cr-52_let | cr-52_range | cr-52_z_straggling | cr-52_xy_straggling | fe-56_energy | fe-56_let | fe-56_range | fe-56_z_straggling | fe-56_xy_straggling | ni-58_energy | ni-58_let | ni-58_range | ni-58_z_straggling | ni-58_xy_straggling | ni-64_energy | ni-64_let | ni-64_range | ni-64_z_straggling | ni-64_xy_straggling | cu-63_energy | cu-63_let | cu-63_range | cu-63_z_straggling | cu-63_xy_straggling | cu-65_energy | cu-65_let | cu-65_range | cu-65_z_straggling | cu-65_xy_straggling | zn-64_energy | zn-64_let | zn-64_range | zn-64_z_straggling | zn-64_xy_straggling | zn-70_energy | zn-70_let | zn-70_range | zn-70_z_straggling | zn-70_xy_straggling | ge-70_energy | ge-70_let | ge-70_range | ge-70_z_straggling | ge-70_xy_straggling | ge-72_energy | ge-72_let | ge-72_range | ge-72_z_straggling | ge-72_xy_straggling | se-82_energy | se-82_let | se-82_range | se-82_z_straggling | se-82_xy_straggling | br-79_energy | br-79_let | br-79_range | br-79_z_straggling | br-79_xy_straggling | br-81_energy | br-81_let | br-81_range | br-81_z_straggling | br-81_xy_straggling | kr-78_energy | kr-78_let | kr-78_range | kr-78_z_straggling | kr-78_xy_straggling | kr-84_energy | kr-84_let | kr-84_range | kr-84_z_straggling | kr-84_xy_straggling | kr-86_energy | kr-86_let | kr-86_range | kr-86_z_straggling | kr-86_xy_straggling | y-89_energy | y-89_let | y-89_range | y-89_z_straggling | y-89_xy_straggling | zr-90_energy | zr-90_let | zr-90_range | zr-90_z_straggling | zr-90_xy_straggling | zr-96_energy | zr-96_let | zr-96_range | zr-96_z_straggling | zr-96_xy_straggling | nb-93_energy | nb-93_let | nb-93_range | nb-93_z_straggling | nb-93_xy_straggling | mo-92_energy | mo-92_let | mo-92_range | mo-92_z_straggling | mo-92_xy_straggling | ag-107_energy | ag-107_let | ag-107_range | ag-107_z_straggling | ag-107_xy_straggling | ag-109_energy | ag-109_let | ag-109_range | ag-109_z_straggling | ag-109_xy_straggling | i-127_energy | i-127_let | i-127_range | i-127_z_straggling | i-127_xy_straggling | xe-124_energy | xe-124_let | xe-124_range | xe-124_z_straggling | xe-124_xy_straggling | xe-129_energy | xe-129_let | xe-129_range | xe-129_z_straggling | xe-129_xy_straggling | xe-136_energy | xe-136_let | xe-136_range | xe-136_z_straggling | xe-136_xy_straggling | pr-141_energy | pr-141_let | pr-141_range | pr-141_z_straggling | pr-141_xy_straggling | sm-144_energy | sm-144_let | sm-144_range | sm-144_z_straggling | sm-144_xy_straggling | tb-159_energy | tb-159_let | tb-159_range | tb-159_z_straggling | tb-159_xy_straggling | ho-165_energy | ho-165_let | ho-165_range | ho-165_z_straggling | ho-165_xy_straggling | tm-169_energy | tm-169_let | tm-169_range | tm-169_z_straggling | tm-169_xy_straggling | ta-181_energy | ta-181_let | ta-181_range | ta-181_z_straggling | ta-181_xy_straggling | pt-198_energy | pt-198_let | pt-198_range | pt-198_z_straggling | pt-198_xy_straggling | au-197_energy | au-197_let | au-197_range | au-197_z_straggling | au-197_xy_straggling | pb-208_energy | pb-208_let | pb-208_range | pb-208_z_straggling | pb-208_xy_straggling | bi-209_energy | bi-209_let | bi-209_range | bi-209_z_straggling | bi-209_xy_straggling | th-232_energy | th-232_let | th-232_range | th-232_z_straggling | th-232_xy_straggling | u-235_energy | u-235_let | u-235_range | u-235_z_straggling | u-235_xy_straggling | u-238_energy | u-238_let | u-238_range | u-238_z_straggling | u-238_xy_straggling
0.10913 | 0.82357 | 0.00126 | 8.96e-05 | 0.0001203 | 0.11172 | 0.81907 | 0.00261 | 0.0001442 | 0.0001952 | 0.10776 | 0.82617 | 0.00382 | 0.0001879 | 0.0002518 | 0.10776 | 2.1322 | 0.00187 | 0.0001255 | 0.0001685 | 0.099925 | 2.1017 | 0.00238 | 0.0001476 | 0.0002001 | 0.11403 | 3.3693 | 0.00342 | 0.0002054 | 0.0002768 | 0.10986 | 5.3241 | 0.00272 | 0.0001511 | 0.0001971 | 0.109 | 5.3075 | 0.00298 | 0.0001599 | 0.0002083 | 0.1 | 6.0056 | 0.00266 | 0.0001566 | 0.0002031 | 0.099979 | 7.0497 | 0.0027 | 0.000158 | 0.0002045 | 0.1 | 7.05 | 0.0029 | 0.0001643 | 0.000213 | 0.10003 | 7.7457 | 0.00295 | 0.0001767 | 0.0002293 | 0.10001 | 7.745 | 0.00313 | 0.0001827 | 0.0002376 | 0.10001 | 7.7453 | 0.00332 | 0.0001885 | 0.0002458 | 0.10527 | 8.978 | 0.0032 | 0.0001857 | 0.00024 | 0.10004 | 8.719 | 0.00322 | 0.000201 | 0.0002593 | 0.10717 | 9.0461 | 0.00353 | 0.0002099 | 0.000271 | 0.10231 | 8.8246 | 0.00359 | 0.0002136 | 0.0002755 | 0.10423 | 10.3479 | 0.00377 | 0.0002491 | 0.0003209 | 0.10192 | 10.4862 | 0.00382 | 0.000238 | 0.0003045 | 0.10723 | 12.6941 | 0.00338 | 0.0001964 | 0.000249 | 0.10353 | 12.4402 | 0.00343 | 0.0001989 | 0.0002519 | 0.10165 | 12.8905 | 0.00347 | 0.0002037 | 0.0002562 | 0.10009 | 13.5156 | 0.00349 | 0.0001995 | 0.0002498 | 0.10144 | 13.6233 | 0.00373 | 0.0002062 | 0.0002588 | 0.10426 | 13.1875 | 0.00366 | 0.0002049 | 0.0002556 | 0.1001 | 12.8596 | 0.00396 | 0.0002147 | 0.0002679 | 0.10009 | 15.6275 | 0.00357 | 0.0002091 | 0.0002615 | 0.10238 | 15.8523 | 0.00398 | 0.0002224 | 0.0002777 | 0.10427 | 16.0281 | 0.00439 | 0.000235 | 0.000293 | 0.10428 | 15.9093 | 0.00436 | 0.0002432 | 0.0003025 | 0.10011 | 15.4848 | 0.00443 | 0.0002464 | 0.0003059 | 0.10796 | 18.2647 | 0.00444 | 0.0002429 | 0.0003024 | 0.10589 | 18.6106 | 0.0045 | 0.000259 | 0.0003237 | 0.10727 | 17.376 | 0.00511 | 0.0002991 | 0.0003742 | 0.10356 | 12.2887 | 0.00664 | 0.0004169 | 0.0005185 | 0.10168 | 12.0311 | 0.00725 | 0.0004374 | 0.0005443 | 0.10329 | 16.9068 | 0.0054 | 0.0003215 | 0.0004 | 0.10011 | 16.5056 | 0.00547 | 0.0003246 | 0.0004033 | 0.10168 | 19.0023 | 0.00468 | 0.0002676 | 0.0003286 | 0.10011 | 18.8043 | 0.00508 | 0.0002799 | 0.0003437 | 0.10011 | 18.3508 | 0.00578 | 0.0003537 | 0.0004397 | 0.11123 | 20.0822 | 0.00629 | 0.0003685 | 0.0004594 | 0.10987 | 20.9283 | 0.006 | 0.0003209 | 0.0003891 | 0.10137 | 18.677 | 0.0056 | 0.0003173 | 0.0003846 | 0.11123 | 19.938 | 0.00608 | 0.0003315 | 0.0004021 | 0.10267 | 19.079 | 0.00541 | 0.0003097 | 0.0003748 | 0.10726 | 19.676 | 0.006 | 0.0003284 | 0.0003963 | 0.10476 | 19.356 | 0.00605 | 0.0003306 | 0.0003983 | 0.10123 | 21.378 | 0.00548 | 0.0003017 | 0.0003589 | 0.10011 | 20.376 | 0.00572 | 0.0003221 | 0.0003838 | 0.10427 | 21.009 | 0.00626 | 0.0003391 | 0.0004034 | 0.10764 | 20.053 | 0.00625 | 0.0003428 | 0.0004075 | 0.10881 | 23.067 | 0.00581 | 0.0003205 | 0.000382 | 0.1029 | 21.612 | 0.00657 | 0.0003653 | 0.0004285 | 0.10101 | 21.266 | 0.00662 | 0.0003671 | 0.0004297 | 0.10244 | 20.995 | 0.00711 | 0.0003785 | 0.0004327 | 0.10492 | 25.605 | 0.00597 | 0.0003115 | 0.0003572 | 0.10085 | 24.968 | 0.00604 | 0.0003142 | 0.0003587 | 0.10301 | 25.307 | 0.00646 | 0.0003263 | 0.0003725 | 0.10645 | 24.401 | 0.00736 | 0.0003894 | 0.0004513 | 0.10423 | 24.826 | 0.00707 | 0.0003793 | 0.0004378 | 0.10068 | 25.456 | 0.0065 | 0.0003223 | 0.0003574 | 0.10307 | 28.532 | 0.00646 | 0.0003135 | 0.0003482 | 0.10063 | 26.874 | 0.00655 | 0.0003214 | 0.000355 | 0.11053 | 29.236 | 0.00768 | 0.000373 | 0.000416 | 0.10103 | 31.566 | 0.00634 | 0.0002962 | 0.0003169 | 0.10154 | 25.017 | 0.00723 | 0.0003475 | 0.0003692 | 0.10819 | 32.068 | 0.00683 | 0.000315 | 0.000329 | 0.10767 | 34.337 | 0.00655 | 0.0003013 | 0.000315 | 0.10774 | 33.169 | 0.00714 | 0.0003293 | 0.0003367 | 0.10636 | 33.351 | 0.00687 | 0.0003177 | 0.0003232 | 0.10502 | 33.225 | 0.00688 | 0.0003178 | 0.0003228
0.11905 | 0.80519 | 0.00136 | 9.2e-05 | 0.0001241 | 0.12413 | 0.79535 | 0.00287 | 0.0001509 | 0.0002021 | 0.11605 | 0.81108 | 0.00408 | 0.0001931 | 0.0002575 | 0.11605 | 2.1579 | 0.00197 | 0.0001271 | 0.0001712 | 0.11242 | 2.1482 | 0.00257 | 0.0001518 | 0.000205 | 0.12828 | 3.4942 | 0.00366 | 0.0002098 | 0.0002821 | 0.11984 | 5.515 | 0.00287 | 0.000154 | 0.0002011 | 0.11809 | 5.4836 | 0.00313 | 0.0001627 | 0.0002122 | 0.10833 | 6.2348 | 0.0028 | 0.0001591 | 0.0002069 | 0.10712 | 7.2795 | 0.00282 | 0.0001599 | 0.0002078 | 0.10667 | 7.2649 | 0.00301 | 0.0001662 | 0.0002162 | 0.10628 | 8.023 | 0.00305 | 0.0001784 | 0.0002324 | 0.10589 | 8.0066 | 0.00324 | 0.0001844 | 0.0002407 | 0.11112 | 8.231 | 0.00353 | 0.0001927 | 0.0002516 | 0.11843 | 9.6386 | 0.00342 | 0.0001903 | 0.0002459 | 0.11255 | 9.2836 | 0.00345 | 0.000206 | 0.0002662 | 0.11908 | 9.5652 | 0.00375 | 0.0002143 | 0.0002772 | 0.11368 | 9.3343 | 0.00382 | 0.0002182 | 0.000282 | 0.11465 | 11.0265 | 0.00397 | 0.0002526 | 0.0003268 | 0.11119 | 11.1039 | 0.00401 | 0.0002416 | 0.0003105 | 0.11617 | 13.2918 | 0.00354 | 0.0001993 | 0.0002536 | 0.11216 | 13.0275 | 0.00359 | 0.0002019 | 0.0002567 | 0.10947 | 13.5155 | 0.00363 | 0.0002068 | 0.0002612 | 0.10724 | 14.0798 | 0.00365 | 0.0002024 | 0.0002546 | 0.10821 | 14.1586 | 0.00388 | 0.000209 | 0.0002634 | 0.11121 | 13.7417 | 0.00382 | 0.000208 | 0.0002607 | 0.11261 | 13.8602 | 0.00428 | 0.0002228 | 0.0002778 | 0.1126 | 16.8225 | 0.00382 | 0.0002152 | 0.0002696 | 0.11375 | 16.9312 | 0.00423 | 0.000228 | 0.0002853 | 0.1147 | 17.0201 | 0.00464 | 0.0002402 | 0.0003001 | 0.11471 | 16.9565 | 0.00461 | 0.0002488 | 0.0003106 | 0.11012 | 16.501 | 0.00469 | 0.0002522 | 0.0003143 | 0.11778 | 19.4131 | 0.00466 | 0.0002472 | 0.000309 | 0.11552 | 19.7662 | 0.00471 | 0.0002632 | 0.0003304 | 0.11621 | 18.51 | 0.00534 | 0.0003037 | 0.000382 | 0.11219 | 13.4971 | 0.00696 | 0.0004251 | 0.0005332 | 0.1095 | 13.1219 | 0.00758 | 0.0004456 | 0.0005589 | 0.11123 | 17.8857 | 0.00564 | 0.0003266 | 0.0004086 | 0.10781 | 17.4636 | 0.00571 | 0.0003299 | 0.0004121 | 0.1095 | 20.0285 | 0.0049 | 0.0002722 | 0.0003359 | 0.11441 | 20.6557 | 0.0055 | 0.0002914 | 0.0003574 | 0.11441 | 20.5637 | 0.00621 | 0.0003648 | 0.0004555 | 0.12514 | 22.16 | 0.00668 | 0.0003775 | 0.0004725 | 0.12207 | 22.6258 | 0.00639 | 0.0003299 | 0.0004011 | 0.11404 | 20.2885 | 0.00603 | 0.0003289 | 0.0003998 | 0.12358 | 21.4823 | 0.00649 | 0.0003414 | 0.0004153 | 0.1155 | 20.737 | 0.00583 | 0.0003212 | 0.0003898 | 0.11917 | 21.216 | 0.00641 | 0.0003387 | 0.00041 | 0.1164 | 20.864 | 0.00646 | 0.0003412 | 0.0004122 | 0.11248 | 23.083 | 0.00586 | 0.0003115 | 0.0003719 | 0.11123 | 22.036 | 0.00611 | 0.0003326 | 0.0003982 | 0.11469 | 22.541 | 0.00664 | 0.0003486 | 0.0004167 | 0.1184 | 21.513 | 0.00665 | 0.0003532 | 0.0004219 | 0.11969 | 24.784 | 0.00616 | 0.000329 | 0.0003941 | 0.11225 | 23.326 | 0.00694 | 0.0003749 | 0.0004429 | 0.11019 | 22.949 | 0.00699 | 0.000377 | 0.0004444 | 0.11032 | 22.316 | 0.0075 | 0.0003888 | 0.0004479 | 0.11299 | 26.904 | 0.00629 | 0.0003194 | 0.0003683 | 0.10861 | 26.194 | 0.00637 | 0.0003224 | 0.0003702 | 0.11037 | 26.483 | 0.00679 | 0.000334 | 0.0003834 | 0.11355 | 25.541 | 0.00769 | 0.0003976 | 0.0004636 | 0.11118 | 25.905 | 0.0074 | 0.0003876 | 0.0004501 | 0.10697 | 26.322 | 0.00682 | 0.0003307 | 0.0003692 | 0.10914 | 29.541 | 0.00675 | 0.0003205 | 0.0003583 | 0.10655 | 27.776 | 0.00686 | 0.0003292 | 0.0003662 | 0.12435 | 31.898 | 0.00836 | 0.0003952 | 0.0004396 | 0.11365 | 33.396 | 0.00699 | 0.0003189 | 0.0003383 | 0.11423 | 26.832 | 0.00803 | 0.0003789 | 0.0003996 | 0.12021 | 33.879 | 0.00746 | 0.0003362 | 0.0003497 | 0.11963 | 36.181 | 0.00715 | 0.0003207 | 0.000334 | 0.11852 | 34.737 | 0.00775 | 0.0003492 | 0.000357 | 0.117 | 34.488 | 0.00749 | 0.0003381 | 0.0003434 | 0.11552 | 34.32 | 0.0075 | 0.0003383 | 0.000343
0.12897 | 0.78561 | 0.00147 | 9.45e-05 | 0.0001279 | 0.13654 | 0.77046 | 0.00314 | 0.0001576 | 0.0002089 | 0.12434 | 0.79501 | 0.00434 | 0.0001983 | 0.0002631 | 0.12434 | 2.1766 | 0.00207 | 0.0001287 | 0.0001737 | 0.12491 | 2.1777 | 0.00277 | 0.0001556 | 0.0002096 | 0.14253 | 3.5894 | 0.0039 | 0.0002138 | 0.0002867 | 0.12983 | 5.6882 | 0.00302 | 0.0001566 | 0.0002048 | 0.12717 | 5.6439 | 0.00328 | 0.0001652 | 0.0002158 | 0.11667 | 6.4503 | 0.00293 | 0.0001613 | 0.0002105 | 0.11426 | 7.4955 | 0.00293 | 0.0001618 | 0.0002109 | 0.11333 | 7.4682 | 0.00313 | 0.0001679 | 0.0002192 | 0.11254 | 8.2897 | 0.00315 | 0.0001799 | 0.0002354 | 0.11765 | 8.4985 | 0.00344 | 0.0001884 | 0.0002462 | 0.12501 | 8.7845 | 0.00377 | 0.0001978 | 0.0002578 | 0.13159 | 10.2478 | 0.00363 | 0.0001942 | 0.000251 | 0.12505 | 9.813 | 0.00367 | 0.0002103 | 0.0002721 | 0.13099 | 10.0527 | 0.00396 | 0.0002182 | 0.0002826 | 0.12505 | 9.8136 | 0.00404 | 0.0002222 | 0.0002876 | 0.12508 | 11.6668 | 0.00415 | 0.0002556 | 0.0003319 | 0.12045 | 11.7033 | 0.0042 | 0.0002448 | 0.0003158 | 0.1251 | 13.8609 | 0.00369 | 0.0002019 | 0.0002578 | 0.12079 | 13.5863 | 0.00375 | 0.0002046 | 0.000261 | 0.11729 | 14.1222 | 0.00378 | 0.0002095 | 0.0002657 | 0.11439 | 14.6357 | 0.00379 | 0.0002051 | 0.000259 | 0.12173 | 15.1934 | 0.00416 | 0.0002156 | 0.0002715 | 0.12511 | 14.8546 | 0.00411 | 0.0002153 | 0.0002697 | 0.12512 | 14.8559 | 0.00457 | 0.0002296 | 0.0002863 | 0.12512 | 17.9635 | 0.00406 | 0.0002203 | 0.0002766 | 0.12513 | 17.9649 | 0.00447 | 0.0002328 | 0.0002918 | 0.12512 | 17.9661 | 0.00488 | 0.0002447 | 0.0003064 | 0.12514 | 17.9684 | 0.00485 | 0.0002535 | 0.0003176 | 0.12013 | 17.4821 | 0.00494 | 0.0002572 | 0.0003216 | 0.12759 | 20.4957 | 0.00487 | 0.000251 | 0.0003148 | 0.12514 | 20.8563 | 0.00492 | 0.0002668 | 0.0003363 | 0.12515 | 19.6284 | 0.00556 | 0.0003078 | 0.0003888 | 0.12083 | 14.7305 | 0.00726 | 0.0004319 | 0.0005458 | 0.12514 | 15.3559 | 0.00816 | 0.0004619 | 0.0005825 | 0.12713 | 19.8267 | 0.00608 | 0.0003378 | 0.000423 | 0.12321 | 19.353 | 0.00617 | 0.0003416 | 0.000427 | 0.12514 | 21.9947 | 0.0053 | 0.0002826 | 0.0003485 | 0.12871 | 22.4319 | 0.00589 | 0.0003006 | 0.0003688 | 0.12871 | 22.6829 | 0.00659 | 0.0003735 | 0.0004681 | 0.13904 | 24.14 | 0.00705 | 0.0003848 | 0.0004833 | 0.13428 | 24.2445 | 0.00674 | 0.0003375 | 0.0004114 | 0.12671 | 21.8646 | 0.00642 | 0.0003385 | 0.0004126 | 0.13594 | 22.9786 | 0.00686 | 0.0003496 | 0.0004266 | 0.12834 | 22.4102 | 0.00622 | 0.0003307 | 0.0004025 | 0.13109 | 22.7773 | 0.00679 | 0.0003473 | 0.0004217 | 0.12804 | 22.3744 | 0.00685 | 0.0003501 | 0.0004243 | 0.12373 | 24.742 | 0.00621 | 0.0003196 | 0.0003832 | 0.12235 | 23.632 | 0.00648 | 0.0003414 | 0.0004106 | 0.12512 | 24.014 | 0.007 | 0.0003567 | 0.0004283 | 0.12916 | 22.965 | 0.00703 | 0.000362 | 0.0004344 | 0.13057 | 26.444 | 0.00648 | 0.0003362 | 0.0004045 | 0.1216 | 25.024 | 0.00729 | 0.000383 | 0.0004555 | 0.11937 | 24.626 | 0.00734 | 0.0003853 | 0.0004572 | 0.1182 | 23.648 | 0.00786 | 0.0003978 | 0.0004615 | 0.12106 | 28.225 | 0.00659 | 0.0003264 | 0.0003783 | 0.11636 | 27.453 | 0.00668 | 0.0003297 | 0.0003806 | 0.11773 | 27.679 | 0.0071 | 0.0003409 | 0.0003934 | 0.12065 | 26.671 | 0.00801 | 0.0004049 | 0.0004749 | 0.11813 | 26.987 | 0.00771 | 0.0003951 | 0.0004616 | 0.11326 | 27.219 | 0.00714 | 0.0003384 | 0.0003803 | 0.12126 | 31.629 | 0.0073 | 0.0003373 | 0.0003764 | 0.11839 | 29.64 | 0.00744 | 0.000348 | 0.0003865 | 0.13816 | 34.582 | 0.00899 | 0.0004132 | 0.0004598 | 0.12628 | 35.334 | 0.0076 | 0.0003381 | 0.0003574 | 0.12692 | 28.896 | 0.00878 | 0.0004046 | 0.0004264 | 0.13223 | 35.86 | 0.00806 | 0.0003542 | 0.0003684 | 0.13159 | 38.128 | 0.00771 | 0.0003374 | 0.0003511 | 0.12929 | 36.464 | 0.00834 | 0.0003666 | 0.0003755 | 0.12764 | 35.825 | 0.00809 | 0.0003562 | 0.0003621 | 0.12602 | 35.615 | 0.0081 | 0.0003566 | 0.0003618
0.13889 | 0.76564 | 0.00157 | 9.7e-05 | 0.0001317 | 0.14896 | 0.74537 | 0.00342 | 0.0001645 | 0.0002158 | 0.13263 | 0.77844 | 0.0046 | 0.0002035 | 0.0002688 | 0.13263 | 2.1894 | 0.00216 | 0.0001302 | 0.0001762 | 0.1374 | 2.1944 | 0.00296 | 0.0001593 | 0.0002138 | 0.15678 | 3.6597 | 0.00413 | 0.0002175 | 0.0002909 | 0.13982 | 5.8437 | 0.00317 | 0.000159 | 0.0002082 | 0.13625 | 5.7904 | 0.00343 | 0.0001675 | 0.0002191 | 0.125 | 6.6501 | 0.00306 | 0.0001634 | 0.0002137 | 0.1214 | 7.6989 | 0.00304 | 0.0001634 | 0.0002137 | 0.12 | 7.6607 | 0.00324 | 0.0001696 | 0.000222 | 0.12504 | 8.786 | 0.00335 | 0.0001837 | 0.0002406 | 0.13236 | 9.0543 | 0.00368 | 0.0001932 | 0.0002522 | 0.1389 | 9.2811 | 0.004 | 0.0002021 | 0.0002631 | 0.14475 | 10.802 | 0.00383 | 0.0001976 | 0.0002555 | 0.13756 | 10.3108 | 0.00388 | 0.000214 | 0.0002774 | 0.1429 | 10.5083 | 0.00417 | 0.0002216 | 0.0002874 | 0.13642 | 10.2619 | 0.00425 | 0.0002258 | 0.0002926 | 0.1355 | 12.2883 | 0.00433 | 0.0002583 | 0.0003364 | 0.12972 | 12.274 | 0.00437 | 0.0002476 | 0.0003205 | 0.13404 | 14.4014 | 0.00384 | 0.0002042 | 0.0002616 | 0.12942 | 14.1265 | 0.0039 | 0.000207 | 0.000265 | 0.12511 | 14.7103 | 0.00392 | 0.0002119 | 0.0002698 | 0.12869 | 15.7116 | 0.00407 | 0.0002114 | 0.0002667 | 0.13526 | 16.1926 | 0.00443 | 0.0002212 | 0.0002785 | 0.13901 | 15.9422 | 0.00438 | 0.0002213 | 0.0002773 | 0.13763 | 15.8354 | 0.00484 | 0.0002352 | 0.0002936 | 0.13763 | 19.0491 | 0.00429 | 0.0002247 | 0.0002826 | 0.1365 | 18.9525 | 0.0047 | 0.0002369 | 0.0002976 | 0.13555 | 18.8753 | 0.00511 | 0.0002487 | 0.000312 | 0.13556 | 18.9341 | 0.00508 | 0.0002577 | 0.0003238 | 0.13014 | 18.4369 | 0.00517 | 0.0002616 | 0.0003281 | 0.13741 | 21.5316 | 0.00507 | 0.0002543 | 0.00032 | 0.13477 | 21.8801 | 0.00511 | 0.0002701 | 0.0003415 | 0.14302 | 21.7754 | 0.00596 | 0.000317 | 0.0004003 | 0.13809 | 17.2291 | 0.00778 | 0.0004454 | 0.0005661 | 0.14078 | 17.6125 | 0.00867 | 0.0004738 | 0.0006008 | 0.14302 | 21.6907 | 0.00648 | 0.0003468 | 0.0004348 | 0.13862 | 21.1858 | 0.00658 | 0.0003509 | 0.0004393 | 0.14078 | 23.8449 | 0.00566 | 0.0002909 | 0.0003589 | 0.14301 | 24.099 | 0.00625 | 0.0003082 | 0.0003784 | 0.14301 | 24.6841 | 0.00694 | 0.0003804 | 0.0004785 | 0.15294 | 26.0093 | 0.00738 | 0.0003908 | 0.0004924 | 0.14649 | 25.7918 | 0.00708 | 0.0003439 | 0.0004204 | 0.13939 | 23.3819 | 0.00679 | 0.0003466 | 0.0004237 | 0.1483 | 24.4238 | 0.00722 | 0.0003567 | 0.0004366 | 0.14117 | 24.0852 | 0.00658 | 0.0003385 | 0.0004134 | 0.14301 | 24.3285 | 0.00714 | 0.0003546 | 0.000432 | 0.13968 | 23.8946 | 0.00721 | 0.0003576 | 0.0004348 | 0.13497 | 26.323 | 0.00653 | 0.0003266 | 0.000393 | 0.13347 | 25.149 | 0.00682 | 0.0003489 | 0.0004215 | 0.13555 | 25.418 | 0.00734 | 0.0003636 | 0.0004385 | 0.13993 | 24.407 | 0.00738 | 0.0003696 | 0.0004455 | 0.14145 | 28.045 | 0.00679 | 0.0003424 | 0.0004138 | 0.13096 | 26.703 | 0.00761 | 0.00039 | 0.0004665 | 0.12855 | 26.273 | 0.00767 | 0.0003925 | 0.0004685 | 0.12608 | 25.001 | 0.00821 | 0.0004057 | 0.0004737 | 0.12913 | 29.556 | 0.00688 | 0.0003326 | 0.0003876 | 0.12412 | 28.732 | 0.00697 | 0.0003362 | 0.0003902 | 0.12509 | 28.894 | 0.00739 | 0.0003472 | 0.0004026 | 0.12774 | 27.79 | 0.00832 | 0.0004115 | 0.0004853 | 0.12508 | 28.057 | 0.00802 | 0.0004019 | 0.0004721 | 0.12585 | 29.07 | 0.00773 | 0.000357 | 0.0004003 | 0.13642 | 34.325 | 0.00793 | 0.0003568 | 0.0003961 | 0.13319 | 32.043 | 0.00812 | 0.0003699 | 0.0004086 | 0.15198 | 37.249 | 0.00957 | 0.0004281 | 0.0004772 | 0.13891 | 37.339 | 0.00817 | 0.0003545 | 0.0003745 | 0.13962 | 31.168 | 0.00948 | 0.0004258 | 0.00045 | 0.14425 | 37.964 | 0.00863 | 0.0003697 | 0.0003852 | 0.14355 | 40.137 | 0.00825 | 0.0003518 | 0.0003666 | 0.14006 | 38.323 | 0.0089 | 0.0003818 | 0.0003923 | 0.13827 | 37.344 | 0.00866 | 0.0003722 | 0.0003794 | 0.13653 | 37.082 | 0.00868 | 0.0003728 | 0.0003792
0.14881 | 0.74559 | 0.00168 | 9.95e-05 | 0.0001356 | 0.16137 | 0.7207 | 0.0037 | 0.0001714 | 0.0002228 | 0.1492 | 0.74492 | 0.00515 | 0.0002211 | 0.0002801 | 0.1492 | 2.201 | 0.00235 | 0.0001344 | 0.0001808 | 0.14989 | 2.2011 | 0.00315 | 0.0001627 | 0.0002177 | 0.17104 | 3.711 | 0.00436 | 0.000221 | 0.0002948 | 0.14981 | 5.9833 | 0.00331 | 0.0001612 | 0.0002113 | 0.14534 | 5.9231 | 0.00357 | 0.0001696 | 0.0002221 | 0.13333 | 6.8371 | 0.00318 | 0.0001653 | 0.0002167 | 0.12854 | 7.8906 | 0.00315 | 0.000165 | 0.0002163 | 0.13333 | 8.0134 | 0.00345 | 0.0001738 | 0.000227 | 0.14067 | 9.3401 | 0.00358 | 0.0001883 | 0.0002462 | 0.14707 | 9.5472 | 0.0039 | 0.0001973 | 0.0002572 | 0.15279 | 9.7227 | 0.00422 | 0.0002059 | 0.0002678 | 0.15791 | 11.3071 | 0.00402 | 0.0002006 | 0.0002594 | 0.15006 | 10.7647 | 0.00408 | 0.0002173 | 0.000282 | 0.15481 | 10.9328 | 0.00436 | 0.0002247 | 0.0002918 | 0.14779 | 10.6862 | 0.00445 | 0.0002289 | 0.0002971 | 0.14592 | 12.871 | 0.00449 | 0.0002606 | 0.0003404 | 0.13898 | 12.8258 | 0.00454 | 0.0002501 | 0.0003248 | 0.14297 | 14.9328 | 0.00398 | 0.0002063 | 0.0002651 | 0.13805 | 14.6477 | 0.00405 | 0.0002092 | 0.0002685 | 0.14075 | 15.86 | 0.0042 | 0.0002178 | 0.000277 | 0.14298 | 16.7417 | 0.00432 | 0.0002167 | 0.0002733 | 0.14879 | 17.1451 | 0.00468 | 0.000226 | 0.0002845 | 0.15291 | 17.0033 | 0.00463 | 0.0002264 | 0.000284 | 0.15014 | 16.798 | 0.0051 | 0.0002401 | 0.0003001 | 0.15014 | 20.0683 | 0.0045 | 0.0002284 | 0.0002879 | 0.14788 | 19.883 | 0.00491 | 0.0002405 | 0.0003027 | 0.14598 | 19.7371 | 0.00532 | 0.0002522 | 0.000317 | 0.14599 | 19.8527 | 0.00529 | 0.0002614 | 0.0003294 | 0.14015 | 19.3449 | 0.00539 | 0.0002654 | 0.0003339 | 0.15704 | 23.4512 | 0.00544 | 0.0002626 | 0.0003289 | 0.15402 | 23.7761 | 0.00548 | 0.0002779 | 0.0003505 | 0.1609 | 23.7825 | 0.00633 | 0.0003243 | 0.0004097 | 0.15535 | 19.6694 | 0.00823 | 0.0004552 | 0.0005817 | 0.15643 | 19.8182 | 0.00912 | 0.0004828 | 0.0006153 | 0.15891 | 23.4844 | 0.00686 | 0.0003541 | 0.0004447 | 0.15402 | 22.9383 | 0.00696 | 0.0003585 | 0.0004495 | 0.15642 | 25.5753 | 0.006 | 0.0002978 | 0.0003676 | 0.15731 | 25.6743 | 0.00658 | 0.0003146 | 0.0003867 | 0.15731 | 26.5744 | 0.00727 | 0.0003862 | 0.0004873 | 0.16685 | 27.7658 | 0.00769 | 0.0003958 | 0.0005001 | 0.1587 | 27.2559 | 0.00739 | 0.0003495 | 0.0004282 | 0.15206 | 24.8481 | 0.00714 | 0.0003535 | 0.0004334 | 0.16066 | 25.8062 | 0.00755 | 0.0003628 | 0.0004453 | 0.154 | 25.7394 | 0.00692 | 0.0003452 | 0.0004229 | 0.15493 | 25.8673 | 0.00748 | 0.0003609 | 0.000441 | 0.15132 | 25.4026 | 0.00755 | 0.0003641 | 0.000444 | 0.14622 | 27.8322 | 0.00684 | 0.0003326 | 0.0004016 | 0.1446 | 26.585 | 0.00714 | 0.0003554 | 0.000431 | 0.14597 | 26.749 | 0.00766 | 0.0003697 | 0.0004476 | 0.15069 | 25.828 | 0.00771 | 0.0003762 | 0.0004553 | 0.15233 | 29.583 | 0.00708 | 0.0003478 | 0.0004219 | 0.14031 | 28.35 | 0.00792 | 0.000396 | 0.0004763 | 0.13773 | 27.9 | 0.00798 | 0.0003987 | 0.0004785 | 0.13396 | 26.341 | 0.00853 | 0.0004126 | 0.0004849 | 0.1372 | 30.906 | 0.00716 | 0.0003382 | 0.000396 | 0.13188 | 30.02 | 0.00726 | 0.0003421 | 0.0003989 | 0.13244 | 30.116 | 0.00768 | 0.0003528 | 0.000411 | 0.14194 | 29.991 | 0.0089 | 0.000427 | 0.0005038 | 0.13897 | 30.183 | 0.00859 | 0.0004177 | 0.000491 | 0.14158 | 31.471 | 0.00842 | 0.0003786 | 0.000422 | 0.15158 | 37.058 | 0.00852 | 0.0003727 | 0.000413 | 0.14799 | 34.494 | 0.00875 | 0.0003878 | 0.0004277 | 0.16579 | 39.873 | 0.01012 | 0.0004407 | 0.0004924 | 0.15154 | 39.395 | 0.00872 | 0.0003687 | 0.0003898 | 0.15231 | 33.57 | 0.01013 | 0.0004435 | 0.0004708 | 0.15627 | 40.145 | 0.00917 | 0.0003831 | 0.0004003 | 0.15552 | 42.194 | 0.00875 | 0.0003644 | 0.0003806 | 0.15084 | 40.278 | 0.00943 | 0.0003951 | 0.0004077 | 0.14891 | 39.01 | 0.00921 | 0.0003865 | 0.0003954 | 0.14703 | 38.707 | 0.00923 | 0.0003872 | 0.0003953
0.15873 | 0.72583 | 0.0018 | 0.0001021 | 0.0001395 | 0.17378 | 0.69694 | 0.004 | 0.0001785 | 0.0002299 | 0.16578 | 0.71222 | 0.00573 | 0.0002387 | 0.0002915 | 0.16578 | 2.1976 | 0.00254 | 0.0001383 | 0.000185 | 0.16238 | 2.1988 | 0.00334 | 0.000166 | 0.0002215 | 0.18529 | 3.7465 | 0.00458 | 0.0002242 | 0.0002984 | 0.15979 | 6.1081 | 0.00345 | 0.0001633 | 0.0002142 | 0.15442 | 6.0429 | 0.00371 | 0.0001717 | 0.000225 | 0.14167 | 7.0104 | 0.00331 | 0.000167 | 0.0002195 | 0.14283 | 8.2405 | 0.00336 | 0.0001691 | 0.0002211 | 0.15 | 8.4 | 0.00371 | 0.0001792 | 0.0002325 | 0.1563 | 9.8252 | 0.0038 | 0.0001923 | 0.000251 | 0.16177 | 9.9799 | 0.00412 | 0.000201 | 0.0002617 | 0.16668 | 10.1118 | 0.00444 | 0.0002092 | 0.0002719 | 0.17107 | 11.7529 | 0.0042 | 0.0002032 | 0.0002629 | 0.16257 | 11.1994 | 0.00427 | 0.0002202 | 0.0002861 | 0.16671 | 11.328 | 0.00455 | 0.0002274 | 0.0002957 | 0.15916 | 11.0812 | 0.00464 | 0.0002318 | 0.0003012 | 0.15635 | 13.4145 | 0.00465 | 0.0002626 | 0.000344 | 0.14825 | 13.3585 | 0.0047 | 0.0002523 | 0.0003287 | 0.16085 | 15.9083 | 0.00426 | 0.0002118 | 0.0002711 | 0.1553 | 15.6128 | 0.00432 | 0.0002148 | 0.0002748 | 0.15639 | 16.9332 | 0.00445 | 0.0002227 | 0.0002832 | 0.15728 | 17.7149 | 0.00457 | 0.0002212 | 0.000279 | 0.16231 | 18.0402 | 0.00492 | 0.0002301 | 0.0002898 | 0.16681 | 18.0272 | 0.00487 | 0.0002307 | 0.0002898 | 0.16265 | 17.7228 | 0.00534 | 0.0002444 | 0.0003057 | 0.16265 | 21.0202 | 0.00471 | 0.0002318 | 0.0002926 | 0.15925 | 20.7659 | 0.00512 | 0.0002437 | 0.0003073 | 0.16683 | 21.3266 | 0.00573 | 0.0002613 | 0.0003256 | 0.16685 | 21.5769 | 0.0057 | 0.0002706 | 0.0003389 | 0.16018 | 21.048 | 0.00581 | 0.000275 | 0.0003438 | 0.17666 | 25.1787 | 0.00578 | 0.0002693 | 0.0003362 | 0.17327 | 25.4507 | 0.00582 | 0.0002844 | 0.0003579 | 0.17878 | 25.6471 | 0.00667 | 0.0003302 | 0.0004175 | 0.17261 | 22.0082 | 0.00863 | 0.0004628 | 0.0005941 | 0.17207 | 21.9309 | 0.00952 | 0.0004899 | 0.0006271 | 0.1748 | 25.1753 | 0.0072 | 0.0003601 | 0.0004531 | 0.16942 | 24.6083 | 0.00731 | 0.0003648 | 0.0004582 | 0.17207 | 27.1834 | 0.00632 | 0.0003037 | 0.0003752 | 0.17161 | 27.146 | 0.0069 | 0.0003202 | 0.0003939 | 0.17161 | 28.3418 | 0.00758 | 0.0003911 | 0.0004949 | 0.18075 | 29.4181 | 0.00798 | 0.0004002 | 0.0005069 | 0.1709 | 28.6357 | 0.00769 | 0.0003543 | 0.0004352 | 0.16473 | 26.2513 | 0.00747 | 0.0003594 | 0.0004419 | 0.17302 | 27.1344 | 0.00787 | 0.0003682 | 0.0004531 | 0.16684 | 27.3709 | 0.00723 | 0.000351 | 0.0004312 | 0.16684 | 27.3724 | 0.00779 | 0.0003664 | 0.0004489 | 0.16296 | 26.8869 | 0.00787 | 0.0003697 | 0.0004522 | 0.15747 | 29.2589 | 0.00714 | 0.0003379 | 0.0004093 | 0.15572 | 27.9289 | 0.00745 | 0.0003611 | 0.0004395 | 0.1564 | 28.0073 | 0.00797 | 0.0003751 | 0.0004557 | 0.16145 | 27.215 | 0.00803 | 0.000382 | 0.0004642 | 0.16321 | 31.038 | 0.00736 | 0.0003526 | 0.0004293 | 0.14967 | 29.965 | 0.0082 | 0.0004013 | 0.000485 | 0.14692 | 29.494 | 0.00827 | 0.0004041 | 0.0004874 | 0.14184 | 27.679 | 0.00884 | 0.0004188 | 0.000495 | 0.14527 | 32.243 | 0.00742 | 0.0003433 | 0.0004037 | 0.13964 | 31.305 | 0.00753 | 0.0003474 | 0.000407 | 0.14716 | 32.57 | 0.00821 | 0.0003664 | 0.000426 | 0.15968 | 32.624 | 0.00957 | 0.0004448 | 0.0005234 | 0.15635 | 32.77 | 0.00926 | 0.000436 | 0.0005111 | 0.15731 | 33.926 | 0.00906 | 0.0003963 | 0.0004408 | 0.16674 | 39.808 | 0.00907 | 0.0003859 | 0.0004276 | 0.16279 | 36.945 | 0.00933 | 0.0004028 | 0.0004443 | 0.17961 | 42.437 | 0.01062 | 0.0004514 | 0.0005058 | 0.16417 | 41.484 | 0.00924 | 0.000381 | 0.0004036 | 0.165 | 36.066 | 0.01073 | 0.0004584 | 0.0004891 | 0.16829 | 42.387 | 0.00967 | 0.0003948 | 0.0004139 | 0.16748 | 44.273 | 0.00924 | 0.0003755 | 0.0003933 | 0.16161 | 42.314 | 0.00994 | 0.0004069 | 0.0004218 | 0.15954 | 40.809 | 0.00973 | 0.0003992 | 0.0004101 | 0.15753 | 40.464 | 0.00976 | 0.0004001 | 0.0004102
0.16865 | 0.70659 | 0.00191 | 0.0001047 | 0.0001434 | 0.1862 | 0.67419 | 0.0043 | 0.0001857 | 0.0002371 | 0.18236 | 0.68114 | 0.00633 | 0.0002565 | 0.0003033 | 0.18236 | 2.1824 | 0.00273 | 0.0001422 | 0.0001891 | 0.17487 | 2.1906 | 0.00353 | 0.0001693 | 0.0002251 | 0.19954 | 3.7681 | 0.0048 | 0.0002274 | 0.0003018 | 0.16978 | 6.219 | 0.00358 | 0.0001652 | 0.0002169 | 0.1635 | 6.1509 | 0.00385 | 0.0001736 | 0.0002277 | 0.15 | 7.1708 | 0.00342 | 0.0001687 | 0.000222 | 0.16068 | 8.6184 | 0.0036 | 0.0001743 | 0.0002264 | 0.16667 | 8.7313 | 0.00395 | 0.000184 | 0.0002374 | 0.17193 | 10.2502 | 0.00401 | 0.0001958 | 0.0002552 | 0.17648 | 10.3593 | 0.00432 | 0.0002042 | 0.0002656 | 0.18057 | 10.4486 | 0.00464 | 0.0002123 | 0.0002757 | 0.18423 | 12.1492 | 0.00438 | 0.0002056 | 0.0002661 | 0.17507 | 11.5947 | 0.00445 | 0.0002229 | 0.0002899 | 0.17862 | 11.7037 | 0.00473 | 0.0002299 | 0.0002992 | 0.17052 | 11.4568 | 0.00483 | 0.0002344 | 0.0003049 | 0.16677 | 13.9287 | 0.0048 | 0.0002645 | 0.0003473 | 0.16678 | 14.3461 | 0.005 | 0.000258 | 0.0003354 | 0.17872 | 16.8063 | 0.00451 | 0.0002164 | 0.0002764 | 0.17256 | 16.5004 | 0.00458 | 0.0002196 | 0.0002802 | 0.17203 | 17.9392 | 0.00469 | 0.0002269 | 0.0002885 | 0.17158 | 18.6307 | 0.0048 | 0.0002252 | 0.0002841 | 0.17584 | 18.8873 | 0.00514 | 0.0002338 | 0.0002945 | 0.18072 | 18.9933 | 0.0051 | 0.0002345 | 0.0002949 | 0.17517 | 18.6196 | 0.00557 | 0.0002481 | 0.0003108 | 0.17516 | 21.9243 | 0.0049 | 0.0002347 | 0.0002968 | 0.182 | 22.3874 | 0.00551 | 0.0002523 | 0.0003153 | 0.18768 | 22.7621 | 0.00611 | 0.0002689 | 0.0003328 | 0.1877 | 23.1381 | 0.00607 | 0.0002781 | 0.0003469 | 0.1802 | 22.5982 | 0.00619 | 0.0002828 | 0.0003521 | 0.19629 | 26.7118 | 0.00611 | 0.000275 | 0.0003424 | 0.19253 | 26.9314 | 0.00614 | 0.0002899 | 0.0003641 | 0.19666 | 27.3572 | 0.00699 | 0.0003353 | 0.0004241 | 0.18987 | 24.2035 | 0.009 | 0.0004687 | 0.0006042 | 0.18771 | 23.939 | 0.00988 | 0.0004956 | 0.0006368 | 0.19069 | 26.7718 | 0.00752 | 0.0003653 | 0.0004603 | 0.18482 | 26.194 | 0.00764 | 0.0003701 | 0.0004657 | 0.18771 | 28.6776 | 0.00662 | 0.0003087 | 0.0003818 | 0.18591 | 28.5128 | 0.0072 | 0.000325 | 0.0004003 | 0.18592 | 30.0048 | 0.00786 | 0.0003953 | 0.0005014 | 0.19466 | 30.955 | 0.00826 | 0.000404 | 0.0005128 | 0.18311 | 29.94 | 0.00798 | 0.0003587 | 0.0004415 | 0.1774 | 27.5803 | 0.00778 | 0.0003647 | 0.0004495 | 0.18538 | 28.3973 | 0.00817 | 0.000373 | 0.0004601 | 0.17967 | 28.9682 | 0.00753 | 0.0003559 | 0.0004385 | 0.17876 | 28.8525 | 0.00809 | 0.0003712 | 0.000456 | 0.1746 | 28.3464 | 0.00818 | 0.0003746 | 0.0004595 | 0.16872 | 30.6215 | 0.00742 | 0.0003426 | 0.0004162 | 0.16684 | 29.1992 | 0.00774 | 0.0003662 | 0.0004472 | 0.16683 | 29.2007 | 0.00826 | 0.00038 | 0.0004631 | 0.17222 | 28.5675 | 0.00833 | 0.0003871 | 0.0004721 | 0.17409 | 32.4396 | 0.00762 | 0.0003569 | 0.0004359 | 0.15902 | 31.527 | 0.00848 | 0.000406 | 0.0004928 | 0.1561 | 31.045 | 0.00855 | 0.0004089 | 0.0004954 | 0.1576 | 30.323 | 0.00942 | 0.0004333 | 0.0005126 | 0.16141 | 34.925 | 0.00792 | 0.0003555 | 0.0004174 | 0.15515 | 33.893 | 0.00805 | 0.0003602 | 0.0004212 | 0.16555 | 35.608 | 0.00882 | 0.0003823 | 0.0004419 | 0.17742 | 35.115 | 0.01018 | 0.0004594 | 0.0005401 | 0.17372 | 35.248 | 0.00987 | 0.000451 | 0.0005282 | 0.17304 | 36.408 | 0.00966 | 0.0004111 | 0.000457 | 0.1819 | 42.53 | 0.00957 | 0.0003971 | 0.0004403 | 0.17758 | 39.389 | 0.00988 | 0.0004155 | 0.0004589 | 0.19343 | 44.928 | 0.0111 | 0.0004607 | 0.0005177 | 0.1768 | 43.583 | 0.00973 | 0.0003918 | 0.0004161 | 0.17769 | 38.613 | 0.01129 | 0.0004711 | 0.0005053 | 0.18031 | 44.657 | 0.01015 | 0.0004051 | 0.0004263 | 0.17944 | 46.349 | 0.0097 | 0.0003853 | 0.0004049 | 0.17239 | 44.398 | 0.01042 | 0.0004174 | 0.0004347 | 0.17018 | 42.716 | 0.01023 | 0.0004106 | 0.0004237 | 0.16803 | 42.32 | 0.01026 | 0.0004116 | 0.0004239
0.17857 | 0.68795 | 0.00203 | 0.0001073 | 0.0001474 | 0.19861 | 0.65254 | 0.00462 | 0.0001931 | 0.0002445 | 0.19894 | 0.65207 | 0.00696 | 0.0002746 | 0.0003154 | 0.19894 | 2.1601 | 0.00293 | 0.0001459 | 0.000193 | 0.19985 | 2.1592 | 0.00392 | 0.0001798 | 0.000232 | 0.2138 | 3.7787 | 0.00503 | 0.0002304 | 0.0003049 | 0.17977 | 6.3181 | 0.00372 | 0.000167 | 0.0002194 | 0.18167 | 6.335 | 0.00412 | 0.0001791 | 0.0002327 | 0.16667 | 7.4561 | 0.00365 | 0.0001732 | 0.0002268 | 0.17853 | 8.9379 | 0.00384 | 0.0001789 | 0.000231 | 0.18333 | 9.0153 | 0.00419 | 0.0001882 | 0.0002417 | 0.18756 | 10.6067 | 0.00421 | 0.0001989 | 0.000259 | 0.19119 | 10.6862 | 0.00452 | 0.0002071 | 0.0002692 | 0.19446 | 10.7457 | 0.00484 | 0.000215 | 0.000279 | 0.19739 | 12.496 | 0.00455 | 0.0002079 | 0.000269 | 0.18758 | 11.9607 | 0.00463 | 0.0002253 | 0.0002933 | 0.19053 | 12.04 | 0.00491 | 0.0002322 | 0.0003025 | 0.18189 | 11.7928 | 0.00501 | 0.0002368 | 0.0003083 | 0.18762 | 14.8589 | 0.0051 | 0.0002693 | 0.000353 | 0.18531 | 15.2359 | 0.00528 | 0.0002627 | 0.0003411 | 0.19659 | 17.6163 | 0.00476 | 0.0002205 | 0.000281 | 0.18981 | 17.3201 | 0.00483 | 0.0002237 | 0.0002849 | 0.18766 | 18.8672 | 0.00492 | 0.0002306 | 0.0002931 | 0.18588 | 19.4883 | 0.00502 | 0.0002287 | 0.0002886 | 0.18936 | 19.686 | 0.00536 | 0.0002371 | 0.0002988 | 0.19462 | 19.9211 | 0.00531 | 0.0002379 | 0.0002995 | 0.20019 | 20.2775 | 0.006 | 0.000258 | 0.0003195 | 0.20019 | 23.5479 | 0.00527 | 0.0002426 | 0.000304 | 0.20475 | 23.8245 | 0.00587 | 0.0002594 | 0.0003219 | 0.20854 | 24.0518 | 0.00647 | 0.0002754 | 0.0003389 | 0.20856 | 24.5443 | 0.00643 | 0.0002845 | 0.0003536 | 0.20022 | 24.0037 | 0.00655 | 0.0002895 | 0.0003591 | 0.21592 | 28.0792 | 0.00641 | 0.0002799 | 0.0003478 | 0.21178 | 28.2467 | 0.00645 | 0.0002947 | 0.0003696 | 0.21453 | 28.9317 | 0.00728 | 0.0003396 | 0.0004298 | 0.20713 | 26.2538 | 0.00933 | 0.0004736 | 0.0006126 | 0.20335 | 25.8213 | 0.01022 | 0.0005004 | 0.0006451 | 0.20658 | 28.2727 | 0.00783 | 0.0003698 | 0.0004667 | 0.20022 | 27.6843 | 0.00795 | 0.0003748 | 0.0004723 | 0.20335 | 30.0565 | 0.0069 | 0.0003132 | 0.0003876 | 0.20021 | 29.7937 | 0.00749 | 0.0003293 | 0.000406 | 0.20022 | 31.5424 | 0.00814 | 0.000399 | 0.0005071 | 0.20856 | 32.4056 | 0.00853 | 0.0004074 | 0.0005181 | 0.19532 | 31.1682 | 0.00825 | 0.0003626 | 0.0004471 | 0.19007 | 28.8538 | 0.00807 | 0.0003693 | 0.0004563 | 0.19774 | 29.6042 | 0.00846 | 0.0003773 | 0.0004664 | 0.19251 | 30.5104 | 0.00781 | 0.0003603 | 0.000445 | 0.19068 | 30.2969 | 0.00837 | 0.0003754 | 0.0004624 | 0.18624 | 29.7701 | 0.00846 | 0.000379 | 0.000466 | 0.17997 | 31.8992 | 0.00768 | 0.0003468 | 0.0004225 | 0.17797 | 30.3847 | 0.00802 | 0.0003707 | 0.0004541 | 0.17725 | 30.3088 | 0.00854 | 0.0003844 | 0.0004699 | 0.18298 | 29.8749 | 0.00861 | 0.0003917 | 0.0004793 | 0.18497 | 33.7556 | 0.00787 | 0.0003608 | 0.0004419 | 0.16837 | 33.044 | 0.00874 | 0.0004102 | 0.0004999 | 0.16528 | 32.551 | 0.00881 | 0.0004132 | 0.0005027 | 0.1773 | 33.492 | 0.01008 | 0.0004496 | 0.0005309 | 0.18159 | 38.202 | 0.0085 | 0.0003698 | 0.0004318 | 0.17455 | 37.077 | 0.00864 | 0.0003751 | 0.0004362 | 0.18395 | 38.59 | 0.00939 | 0.0003952 | 0.0004553 | 0.19516 | 37.457 | 0.01076 | 0.0004717 | 0.0005545 | 0.19109 | 37.608 | 0.01045 | 0.0004637 | 0.0005431 | 0.18877 | 38.879 | 0.01021 | 0.0004236 | 0.0004713 | 0.19705 | 45.2 | 0.01005 | 0.0004066 | 0.0004516 | 0.19238 | 41.791 | 0.0104 | 0.0004264 | 0.0004718 | 0.20724 | 47.333 | 0.01156 | 0.0004689 | 0.0005283 | 0.18942 | 45.679 | 0.0102 | 0.0004014 | 0.0004275 | 0.19039 | 41.186 | 0.01182 | 0.0004821 | 0.0005196 | 0.19233 | 46.943 | 0.01061 | 0.0004142 | 0.0004375 | 0.19141 | 48.432 | 0.01014 | 0.0003941 | 0.0004155 | 0.19393 | 48.661 | 0.01132 | 0.0004444 | 0.0004573 | 0.19145 | 46.747 | 0.01117 | 0.00044 | 0.0004477 | 0.18904 | 46.279 | 0.01121 | 0.0004415 | 0.0004481
0.19841 | 0.65287 | 0.00228 | 0.0001155 | 0.0001556 | 0.22344 | 0.61296 | 0.00528 | 0.0002186 | 0.0002599 | 0.21552 | 0.62512 | 0.00762 | 0.000293 | 0.0003279 | 0.21552 | 2.1319 | 0.00312 | 0.0001497 | 0.0001968 | 0.22483 | 2.1149 | 0.00431 | 0.0001899 | 0.0002386 | 0.22805 | 3.7813 | 0.00525 | 0.0002334 | 0.000308 | 0.19974 | 6.4814 | 0.00398 | 0.0001725 | 0.0002242 | 0.20438 | 6.5142 | 0.00445 | 0.0001865 | 0.0002382 | 0.1875 | 7.7513 | 0.00393 | 0.000179 | 0.000232 | 0.19639 | 9.2081 | 0.00407 | 0.000183 | 0.0002352 | 0.2 | 9.2577 | 0.00442 | 0.0001921 | 0.0002456 | 0.20319 | 10.9138 | 0.0044 | 0.0002018 | 0.0002624 | 0.20589 | 10.9634 | 0.00472 | 0.0002098 | 0.0002724 | 0.20834 | 11.0032 | 0.00503 | 0.0002176 | 0.0002822 | 0.21055 | 12.8031 | 0.00471 | 0.0002099 | 0.0002716 | 0.20008 | 12.2971 | 0.0048 | 0.0002276 | 0.0002965 | 0.21435 | 12.6435 | 0.00525 | 0.0002388 | 0.0003084 | 0.20463 | 12.4162 | 0.00536 | 0.0002435 | 0.0003144 | 0.20846 | 15.6608 | 0.00537 | 0.0002735 | 0.0003578 | 0.20384 | 16.0373 | 0.00555 | 0.0002669 | 0.0003461 | 0.21446 | 18.3477 | 0.00499 | 0.0002241 | 0.000285 | 0.20707 | 18.0513 | 0.00507 | 0.0002274 | 0.0002891 | 0.2033 | 19.7368 | 0.00514 | 0.0002338 | 0.0002973 | 0.20018 | 20.2875 | 0.00523 | 0.0002318 | 0.0002926 | 0.21642 | 21.1371 | 0.00577 | 0.0002462 | 0.0003061 | 0.22242 | 21.6208 | 0.00572 | 0.0002469 | 0.0003073 | 0.22521 | 21.7797 | 0.0064 | 0.0002661 | 0.0003268 | 0.22521 | 24.9766 | 0.00562 | 0.0002493 | 0.0003102 | 0.22751 | 25.0956 | 0.00621 | 0.0002655 | 0.0003276 | 0.22939 | 25.1949 | 0.00681 | 0.0002811 | 0.0003443 | 0.22942 | 25.8243 | 0.00676 | 0.0002901 | 0.0003595 | 0.22024 | 25.2731 | 0.00689 | 0.0002952 | 0.0003652 | 0.23555 | 29.3099 | 0.00671 | 0.0002843 | 0.0003526 | 0.23103 | 29.4257 | 0.00674 | 0.0002989 | 0.0003744 | 0.23241 | 30.3697 | 0.00757 | 0.0003434 | 0.0004348 | 0.22439 | 28.1381 | 0.00964 | 0.0004777 | 0.0006197 | 0.219 | 27.567 | 0.01053 | 0.0005044 | 0.0006521 | 0.22247 | 29.6773 | 0.00812 | 0.0003738 | 0.0004723 | 0.21562 | 29.0783 | 0.00825 | 0.0003789 | 0.000478 | 0.21899 | 31.3392 | 0.00718 | 0.0003172 | 0.0003929 | 0.21452 | 30.9879 | 0.00777 | 0.0003332 | 0.0004111 | 0.21452 | 32.9937 | 0.00839 | 0.0004023 | 0.0005122 | 0.22246 | 33.7495 | 0.00878 | 0.0004104 | 0.0005228 | 0.20753 | 32.3295 | 0.00852 | 0.0003661 | 0.0004523 | 0.20274 | 30.0713 | 0.00836 | 0.0003735 | 0.0004624 | 0.21009 | 30.7544 | 0.00874 | 0.0003812 | 0.0004721 | 0.20534 | 32.0067 | 0.00808 | 0.0003642 | 0.0004509 | 0.2026 | 31.6948 | 0.00864 | 0.0003792 | 0.0004682 | 0.19788 | 31.1475 | 0.00874 | 0.0003829 | 0.0004719 | 0.19121 | 33.1011 | 0.00794 | 0.0003506 | 0.0004282 | 0.18909 | 31.4947 | 0.00829 | 0.0003748 | 0.0004605 | 0.18768 | 31.3609 | 0.00881 | 0.0003884 | 0.000476 | 0.19374 | 31.1362 | 0.00889 | 0.0003958 | 0.0004858 | 0.19585 | 35.0157 | 0.00812 | 0.0003643 | 0.0004474 | 0.18708 | 35.921 | 0.00922 | 0.0004202 | 0.0005123 | 0.18365 | 35.407 | 0.00931 | 0.0004234 | 0.0005153 | 0.197 | 36.502 | 0.01067 | 0.0004627 | 0.0005461 | 0.20177 | 41.371 | 0.00902 | 0.0003813 | 0.000444 | 0.19394 | 40.163 | 0.00918 | 0.0003872 | 0.0004489 | 0.20234 | 41.46 | 0.00991 | 0.0004058 | 0.0004668 | 0.2129 | 39.635 | 0.0113 | 0.0004822 | 0.000567 | 0.20846 | 39.837 | 0.01099 | 0.0004745 | 0.000556 | 0.2045 | 41.317 | 0.01074 | 0.0004342 | 0.0004838 | 0.21221 | 47.814 | 0.0105 | 0.000415 | 0.0004615 | 0.20718 | 44.138 | 0.01089 | 0.0004359 | 0.0004834 | 0.22106 | 49.65 | 0.01199 | 0.0004762 | 0.0005379 | 0.20205 | 47.768 | 0.01065 | 0.00041 | 0.0004378 | 0.20308 | 43.763 | 0.01231 | 0.0004916 | 0.0005325 | 0.21637 | 51.48 | 0.01146 | 0.0004379 | 0.0004571 | 0.21533 | 52.524 | 0.01097 | 0.0004175 | 0.0004342 | 0.21548 | 52.95 | 0.01215 | 0.0004659 | 0.0004765 | 0.21273 | 50.976 | 0.01203 | 0.0004633 | 0.0004681 | 0.21004 | 50.436 | 0.01208 | 0.0004652 | 0.0004688
0.22321 | 0.6133 | 0.00261 | 0.0001278 | 0.0001663 | 0.24826 | 0.57789 | 0.00599 | 0.0002443 | 0.0002761 | 0.2321 | 0.60027 | 0.0083 | 0.0003118 | 0.0003408 | 0.2321 | 2.1007 | 0.00332 | 0.0001533 | 0.0002006 | 0.24981 | 2.0646 | 0.00471 | 0.0001999 | 0.000245 | 0.2423 | 3.776 | 0.00547 | 0.0002363 | 0.0003109 | 0.22471 | 6.6357 | 0.0043 | 0.0001798 | 0.0002295 | 0.22709 | 6.6476 | 0.00476 | 0.0001932 | 0.0002432 | 0.20833 | 7.987 | 0.00419 | 0.0001842 | 0.0002366 | 0.21424 | 9.4356 | 0.0043 | 0.0001868 | 0.0002389 | 0.21667 | 9.4635 | 0.00464 | 0.0001957 | 0.0002492 | 0.21882 | 11.1812 | 0.00459 | 0.0002044 | 0.0002655 | 0.2206 | 11.201 | 0.00491 | 0.0002124 | 0.0002754 | 0.22223 | 11.2309 | 0.00522 | 0.00022 | 0.000285 | 0.23687 | 13.3082 | 0.00503 | 0.000216 | 0.0002764 | 0.22509 | 12.8909 | 0.00514 | 0.000234 | 0.0003021 | 0.23816 | 13.1683 | 0.00557 | 0.0002446 | 0.0003135 | 0.22737 | 12.9407 | 0.00569 | 0.0002494 | 0.0003196 | 0.22931 | 16.354 | 0.00563 | 0.0002771 | 0.000362 | 0.22237 | 16.75 | 0.00581 | 0.0002705 | 0.0003504 | 0.23233 | 19.0103 | 0.00521 | 0.0002274 | 0.0002887 | 0.22432 | 18.7237 | 0.0053 | 0.0002308 | 0.0002929 | 0.21894 | 20.5277 | 0.00535 | 0.0002367 | 0.000301 | 0.22877 | 21.7295 | 0.00563 | 0.0002405 | 0.0002996 | 0.24347 | 22.392 | 0.00616 | 0.0002538 | 0.0003123 | 0.25022 | 23.1144 | 0.00609 | 0.0002543 | 0.0003139 | 0.25024 | 23.1251 | 0.00677 | 0.0002729 | 0.0003329 | 0.25023 | 26.2191 | 0.00594 | 0.000255 | 0.0003154 | 0.25026 | 26.2198 | 0.00654 | 0.0002709 | 0.0003326 | 0.25025 | 26.2204 | 0.00714 | 0.0002861 | 0.000349 | 0.25027 | 26.9673 | 0.00708 | 0.000295 | 0.0003647 | 0.24026 | 26.4355 | 0.00721 | 0.0003002 | 0.0003706 | 0.25518 | 30.4033 | 0.00699 | 0.0002883 | 0.0003568 | 0.25028 | 30.4675 | 0.00702 | 0.0003028 | 0.0003787 | 0.25029 | 31.6903 | 0.00784 | 0.0003468 | 0.0004393 | 0.24165 | 29.8756 | 0.00993 | 0.0004813 | 0.0006259 | 0.23464 | 29.1855 | 0.01083 | 0.0005079 | 0.0006583 | 0.23836 | 30.9948 | 0.00839 | 0.0003773 | 0.0004773 | 0.23103 | 30.3952 | 0.00853 | 0.0003825 | 0.0004832 | 0.23464 | 32.5252 | 0.00744 | 0.0003207 | 0.0003976 | 0.22882 | 32.0949 | 0.00803 | 0.0003367 | 0.0004158 | 0.22882 | 34.3381 | 0.00864 | 0.0004052 | 0.0005168 | 0.23637 | 35.016 | 0.00902 | 0.0004131 | 0.0005271 | 0.21973 | 33.4136 | 0.00877 | 0.0003694 | 0.000457 | 0.21541 | 31.2321 | 0.00863 | 0.0003773 | 0.000468 | 0.22245 | 31.8474 | 0.009 | 0.0003847 | 0.0004774 | 0.21817 | 33.4563 | 0.00834 | 0.0003677 | 0.0004562 | 0.21451 | 33.0459 | 0.0089 | 0.0003826 | 0.0004734 | 0.20952 | 32.488 | 0.009 | 0.0003864 | 0.0004773 | 0.20246 | 34.2466 | 0.00819 | 0.0003541 | 0.0004335 | 0.20021 | 32.5384 | 0.00856 | 0.0003786 | 0.0004663 | 0.20853 | 33.2846 | 0.00933 | 0.0003988 | 0.000487 | 0.21527 | 33.5388 | 0.00941 | 0.0004063 | 0.0004973 | 0.21761 | 37.3461 | 0.00858 | 0.0003733 | 0.0004572 | 0.21047 | 39.244 | 0.00978 | 0.0004317 | 0.000525 | 0.2066 | 38.719 | 0.00987 | 0.0004352 | 0.0005283 | 0.2167 | 39.33 | 0.01123 | 0.0004735 | 0.000559 | 0.22194 | 44.387 | 0.00951 | 0.0003909 | 0.0004543 | 0.21334 | 43.126 | 0.00968 | 0.0003973 | 0.0004597 | 0.22074 | 44.214 | 0.0104 | 0.0004149 | 0.0004767 | 0.23065 | 41.677 | 0.01182 | 0.0004914 | 0.0005781 | 0.22583 | 41.94 | 0.0115 | 0.0004839 | 0.0005675 | 0.22023 | 43.709 | 0.01123 | 0.0004435 | 0.000495 | 0.22737 | 50.35 | 0.01093 | 0.0004223 | 0.0004705 | 0.22198 | 46.437 | 0.01135 | 0.0004443 | 0.0004937 | 0.24869 | 54.053 | 0.0128 | 0.0004952 | 0.0005545 | 0.22731 | 51.869 | 0.01149 | 0.0004329 | 0.000456 | 0.22846 | 48.831 | 0.01321 | 0.0005153 | 0.0005545 | 0.24041 | 55.915 | 0.01224 | 0.0004569 | 0.0004736 | 0.23926 | 56.515 | 0.01174 | 0.0004366 | 0.0004502 | 0.23703 | 57.185 | 0.01291 | 0.0004835 | 0.0004929 | 0.234 | 55.263 | 0.01282 | 0.0004823 | 0.0004857 | 0.23104 | 54.671 | 0.01287 | 0.0004845 | 0.0004867
0.24802 | 0.57814 | 0.00297 | 0.0001402 | 0.0001776 | 0.27309 | 0.54684 | 0.00673 | 0.0002701 | 0.0002932 | 0.26525 | 0.55628 | 0.00976 | 0.0003792 | 0.0003681 | 0.26525 | 2.0314 | 0.00373 | 0.0001657 | 0.0002079 | 0.27479 | 2.0114 | 0.00512 | 0.0002099 | 0.0002513 | 0.25656 | 3.7647 | 0.00569 | 0.0002391 | 0.0003137 | 0.24968 | 6.7433 | 0.00461 | 0.0001864 | 0.0002343 | 0.2498 | 6.7443 | 0.00508 | 0.0001994 | 0.0002478 | 0.22917 | 8.1741 | 0.00445 | 0.000189 | 0.0002407 | 0.23209 | 9.6256 | 0.00452 | 0.0001904 | 0.0002424 | 0.23333 | 9.6386 | 0.00486 | 0.000199 | 0.0002525 | 0.23445 | 11.3989 | 0.00478 | 0.0002069 | 0.0002684 | 0.23531 | 11.4089 | 0.00509 | 0.0002147 | 0.0002782 | 0.25001 | 11.5871 | 0.00559 | 0.0002274 | 0.0002902 | 0.26319 | 13.6741 | 0.00535 | 0.0002216 | 0.0002806 | 0.2501 | 13.3958 | 0.00546 | 0.0002396 | 0.000307 | 0.26198 | 13.6039 | 0.00589 | 0.0002498 | 0.000318 | 0.2501 | 13.3961 | 0.00601 | 0.0002547 | 0.0003243 | 0.25016 | 16.9582 | 0.00588 | 0.0002804 | 0.0003658 | 0.2409 | 17.3937 | 0.00605 | 0.0002738 | 0.0003543 | 0.25021 | 19.6039 | 0.00543 | 0.0002304 | 0.000292 | 0.24158 | 19.3271 | 0.00552 | 0.0002338 | 0.0002962 | 0.25022 | 21.9327 | 0.00574 | 0.000245 | 0.0003074 | 0.25737 | 22.975 | 0.006 | 0.0002479 | 0.0003055 | 0.27052 | 23.4796 | 0.00652 | 0.0002605 | 0.0003176 | 0.27802 | 24.431 | 0.00645 | 0.0002606 | 0.0003194 | 0.27526 | 24.3129 | 0.00713 | 0.0002789 | 0.0003382 | 0.27525 | 27.3244 | 0.00626 | 0.0002601 | 0.00032 | 0.27301 | 27.2263 | 0.00685 | 0.0002757 | 0.000337 | 0.2711 | 27.1479 | 0.00745 | 0.0002907 | 0.0003533 | 0.27113 | 28.0126 | 0.00738 | 0.0002994 | 0.0003693 | 0.26029 | 27.4903 | 0.00753 | 0.0003048 | 0.0003753 | 0.27481 | 31.3987 | 0.00726 | 0.0002918 | 0.0003606 | 0.26954 | 31.4116 | 0.00729 | 0.0003063 | 0.0003826 | 0.26817 | 32.9033 | 0.0081 | 0.0003499 | 0.0004433 | 0.25891 | 31.4657 | 0.0102 | 0.0004843 | 0.0006313 | 0.25028 | 30.6864 | 0.01111 | 0.000511 | 0.0006637 | 0.25425 | 32.2348 | 0.00866 | 0.0003805 | 0.0004818 | 0.24643 | 31.6347 | 0.0088 | 0.0003858 | 0.0004879 | 0.25028 | 33.6237 | 0.00769 | 0.000324 | 0.0004019 | 0.24312 | 33.1343 | 0.00829 | 0.0003399 | 0.00042 | 0.24312 | 35.5951 | 0.00888 | 0.0004079 | 0.000521 | 0.25027 | 36.1948 | 0.00926 | 0.0004156 | 0.000531 | 0.24415 | 35.4186 | 0.00926 | 0.0003783 | 0.0004654 | 0.22808 | 32.3356 | 0.0089 | 0.0003807 | 0.0004732 | 0.24717 | 33.9006 | 0.00951 | 0.0003943 | 0.0004867 | 0.23101 | 34.8489 | 0.00858 | 0.0003708 | 0.000461 | 0.23835 | 35.6154 | 0.00939 | 0.0003916 | 0.0004825 | 0.2328 | 35.0367 | 0.0095 | 0.0003956 | 0.0004867 | 0.22496 | 36.3465 | 0.00867 | 0.0003634 | 0.0004428 | 0.22246 | 34.4452 | 0.00906 | 0.0003885 | 0.0004767 | 0.2346 | 35.3961 | 0.00994 | 0.0004118 | 0.0004988 | 0.24218 | 36.2991 | 0.01001 | 0.0004189 | 0.0005094 | 0.24481 | 39.9541 | 0.00912 | 0.0003843 | 0.0004675 | 0.23385 | 42.2643 | 0.01029 | 0.0004412 | 0.0005357 | 0.22956 | 41.7283 | 0.01039 | 0.0004449 | 0.0005392 | 0.2364 | 41.98 | 0.01174 | 0.0004826 | 0.00057 | 0.24212 | 47.256 | 0.00997 | 0.0003991 | 0.0004633 | 0.23273 | 45.943 | 0.01015 | 0.0004058 | 0.0004691 | 0.23913 | 46.849 | 0.01086 | 0.0004227 | 0.0004854 | 0.24839 | 43.589 | 0.01231 | 0.0004996 | 0.000588 | 0.2432 | 43.914 | 0.01199 | 0.0004923 | 0.0005778 | 0.23596 | 46.051 | 0.0117 | 0.0004517 | 0.0005049 | 0.24253 | 52.815 | 0.01134 | 0.0004288 | 0.0004785 | 0.23678 | 48.677 | 0.01179 | 0.0004517 | 0.000503 | 0.27632 | 58.135 | 0.01355 | 0.0005107 | 0.0005684 | 0.25257 | 55.855 | 0.01227 | 0.0004515 | 0.0004715 | 0.25385 | 53.744 | 0.01403 | 0.0005339 | 0.0005726 | 0.26445 | 60.2 | 0.01297 | 0.0004726 | 0.0004877 | 0.26318 | 60.356 | 0.01246 | 0.0004526 | 0.0004641 | 0.25858 | 61.319 | 0.01362 | 0.0004983 | 0.0005072 | 0.25527 | 59.548 | 0.01355 | 0.000498 | 0.0005009 | 0.25205 | 58.905 | 0.01361 | 0.0005005 | 0.0005021
0.27282 | 0.54719 | 0.00334 | 0.000153 | 0.0001896 | 0.29791 | 0.51939 | 0.00752 | 0.0002962 | 0.0003112 | 0.29841 | 0.51882 | 0.01132 | 0.0004446 | 0.0003973 | 0.29841 | 1.9602 | 0.00415 | 0.000178 | 0.0002151 | 0.29978 | 1.9573 | 0.00555 | 0.0002199 | 0.0002576 | 0.28506 | 3.7282 | 0.00614 | 0.0002488 | 0.0003191 | 0.27464 | 6.8171 | 0.00492 | 0.0001927 | 0.0002387 | 0.2725 | 6.8123 | 0.00539 | 0.0002053 | 0.000252 | 0.25 | 8.3195 | 0.00471 | 0.0001934 | 0.0002446 | 0.24995 | 9.7857 | 0.00474 | 0.0001937 | 0.0002456 | 0.25 | 9.7858 | 0.00508 | 0.0002022 | 0.0002556 | 0.25008 | 11.5869 | 0.00496 | 0.0002092 | 0.000271 | 0.26472 | 11.7353 | 0.00545 | 0.0002221 | 0.0002832 | 0.27779 | 11.844 | 0.00594 | 0.0002342 | 0.0002948 | 0.2895 | 13.9408 | 0.00565 | 0.0002267 | 0.0002844 | 0.27511 | 13.8216 | 0.00576 | 0.0002447 | 0.0003114 | 0.2858 | 13.9802 | 0.00619 | 0.0002545 | 0.0003221 | 0.27284 | 13.7822 | 0.00631 | 0.0002595 | 0.0003285 | 0.271 | 17.4833 | 0.00613 | 0.0002834 | 0.0003691 | 0.25943 | 17.9582 | 0.00629 | 0.0002768 | 0.0003578 | 0.28595 | 20.6332 | 0.00585 | 0.0002393 | 0.0002978 | 0.27609 | 20.366 | 0.00594 | 0.0002429 | 0.0003022 | 0.2815 | 23.1206 | 0.00611 | 0.000252 | 0.0003128 | 0.28597 | 24.0431 | 0.00636 | 0.0002543 | 0.0003106 | 0.29757 | 24.4292 | 0.00687 | 0.0002663 | 0.0003223 | 0.30583 | 25.5798 | 0.00678 | 0.0002661 | 0.0003243 | 0.30029 | 25.3624 | 0.00746 | 0.0002841 | 0.0003429 | 0.30028 | 28.2919 | 0.00656 | 0.0002647 | 0.0003242 | 0.29576 | 28.1246 | 0.00716 | 0.00028 | 0.000341 | 0.29195 | 27.987 | 0.00776 | 0.0002949 | 0.0003572 | 0.29198 | 28.9697 | 0.00768 | 0.0003034 | 0.0003734 | 0.28031 | 28.447 | 0.00783 | 0.0003089 | 0.0003796 | 0.29444 | 32.2858 | 0.00752 | 0.0002951 | 0.000364 | 0.28879 | 32.2575 | 0.00755 | 0.0003095 | 0.0003861 | 0.28605 | 34.0081 | 0.00835 | 0.0003527 | 0.0004469 | 0.27617 | 32.918 | 0.01046 | 0.0004871 | 0.000636 | 0.26592 | 32.0693 | 0.01138 | 0.0005138 | 0.0006685 | 0.27014 | 33.3968 | 0.00891 | 0.0003834 | 0.0004859 | 0.26183 | 32.7963 | 0.00906 | 0.0003888 | 0.0004921 | 0.26592 | 34.6544 | 0.00794 | 0.000327 | 0.0004058 | 0.25742 | 34.1056 | 0.00854 | 0.0003429 | 0.0004239 | 0.25742 | 36.7743 | 0.00911 | 0.0004103 | 0.0005248 | 0.27808 | 38.3579 | 0.00971 | 0.0004225 | 0.0005379 | 0.27467 | 37.6321 | 0.00984 | 0.0003895 | 0.0004744 | 0.25343 | 34.3896 | 0.0094 | 0.0003901 | 0.0004823 | 0.27807 | 36.2322 | 0.01011 | 0.0004061 | 0.0004966 | 0.25667 | 37.4611 | 0.00904 | 0.0003791 | 0.0004694 | 0.26814 | 38.5533 | 0.00995 | 0.0004025 | 0.0004921 | 0.2619 | 37.9636 | 0.01007 | 0.0004068 | 0.0004965 | 0.25308 | 38.6643 | 0.00923 | 0.0003749 | 0.0004528 | 0.25026 | 36.5299 | 0.00965 | 0.0004008 | 0.0004878 | 0.26067 | 37.2494 | 0.01052 | 0.0004228 | 0.0005089 | 0.26909 | 38.8014 | 0.01056 | 0.0004293 | 0.0005196 | 0.27201 | 42.2745 | 0.00963 | 0.0003937 | 0.0004763 | 0.25724 | 45.0167 | 0.01077 | 0.0004492 | 0.0005447 | 0.25251 | 44.4799 | 0.01088 | 0.000453 | 0.0005484 | 0.2561 | 44.471 | 0.01223 | 0.0004905 | 0.0005796 | 0.2623 | 49.966 | 0.0104 | 0.0004062 | 0.0004712 | 0.25212 | 48.621 | 0.0106 | 0.0004132 | 0.0004773 | 0.25753 | 49.344 | 0.0113 | 0.0004295 | 0.0004931 | 0.26613 | 45.38 | 0.01278 | 0.0005069 | 0.000597 | 0.26058 | 45.788 | 0.01245 | 0.0004998 | 0.000587 | 0.25169 | 48.332 | 0.01214 | 0.0004589 | 0.0005139 | 0.27284 | 57.48 | 0.0121 | 0.0004464 | 0.0004924 | 0.26638 | 52.972 | 0.01261 | 0.0004716 | 0.0005193 | 0.30395 | 61.94 | 0.01424 | 0.0005239 | 0.0005804 | 0.27782 | 59.687 | 0.01299 | 0.0004671 | 0.0004849 | 0.27923 | 58.424 | 0.01478 | 0.000549 | 0.0005877 | 0.28849 | 64.308 | 0.01364 | 0.0004857 | 0.0005 | 0.28711 | 64.051 | 0.01313 | 0.0004661 | 0.0004762 | 0.28013 | 65.314 | 0.01428 | 0.0005108 | 0.0005197 | 0.27654 | 63.767 | 0.01423 | 0.0005113 | 0.0005142 | 0.27305 | 63.083 | 0.0143 | 0.000514 | 0.0005156
0.29762 | 0.51965 | 0.00373 | 0.000166 | 0.0002021 | 0.32274 | 0.49485 | 0.00835 | 0.0003227 | 0.0003301 | 0.33156 | 0.48676 | 0.01299 | 0.0005093 | 0.0004287 | 0.33156 | 1.89 | 0.00458 | 0.0001902 | 0.0002224 | 0.32476 | 1.9041 | 0.00598 | 0.0002299 | 0.0002639 | 0.3207 | 3.6657 | 0.00671 | 0.0002631 | 0.0003256 | 0.29961 | 6.8651 | 0.00523 | 0.0001986 | 0.0002429 | 0.29521 | 6.8583 | 0.00569 | 0.0002108 | 0.000256 | 0.27083 | 8.4331 | 0.00496 | 0.0001976 | 0.0002481 | 0.2678 | 9.9191 | 0.00495 | 0.0001968 | 0.0002486 | 0.26667 | 9.9113 | 0.00529 | 0.0002052 | 0.0002585 | 0.28134 | 11.8734 | 0.00532 | 0.0002165 | 0.0002759 | 0.29413 | 11.9623 | 0.00581 | 0.0002288 | 0.0002877 | 0.30557 | 12.0314 | 0.0063 | 0.0002405 | 0.000299 | 0.31582 | 14.138 | 0.00595 | 0.0002314 | 0.0002878 | 0.30012 | 14.178 | 0.00606 | 0.0002494 | 0.0003154 | 0.30961 | 14.2969 | 0.00649 | 0.0002589 | 0.0003258 | 0.29558 | 14.1189 | 0.00661 | 0.000264 | 0.0003324 | 0.29185 | 17.9289 | 0.00636 | 0.0002862 | 0.0003721 | 0.29649 | 18.919 | 0.00674 | 0.0002857 | 0.0003639 | 0.32169 | 21.4746 | 0.00625 | 0.0002471 | 0.0003027 | 0.3106 | 21.2272 | 0.00634 | 0.0002508 | 0.0003073 | 0.31277 | 24.1206 | 0.00647 | 0.0002582 | 0.0003175 | 0.31456 | 24.9632 | 0.0067 | 0.0002601 | 0.0003151 | 0.32462 | 25.2603 | 0.00721 | 0.0002716 | 0.0003265 | 0.33363 | 26.5802 | 0.0071 | 0.0002711 | 0.0003286 | 0.32531 | 26.2935 | 0.00779 | 0.0002888 | 0.0003471 | 0.3253 | 29.1611 | 0.00685 | 0.0002688 | 0.0003279 | 0.31851 | 28.9345 | 0.00745 | 0.000284 | 0.0003446 | 0.31281 | 28.7374 | 0.00805 | 0.0002988 | 0.0003607 | 0.31284 | 29.8384 | 0.00796 | 0.0003071 | 0.0003772 | 0.30033 | 29.3253 | 0.00812 | 0.0003126 | 0.0003835 | 0.31407 | 33.1044 | 0.00778 | 0.0002982 | 0.0003672 | 0.30804 | 33.035 | 0.00781 | 0.0003125 | 0.0003893 | 0.30392 | 35.0245 | 0.00859 | 0.0003553 | 0.0004502 | 0.29343 | 34.2521 | 0.01071 | 0.0004895 | 0.0006403 | 0.28157 | 33.3538 | 0.01163 | 0.0005162 | 0.0006729 | 0.28603 | 34.4806 | 0.00916 | 0.0003861 | 0.0004896 | 0.27723 | 33.8897 | 0.00931 | 0.0003915 | 0.000496 | 0.28156 | 35.617 | 0.00818 | 0.0003298 | 0.0004094 | 0.28602 | 35.8832 | 0.00902 | 0.0003515 | 0.0004309 | 0.28602 | 38.9282 | 0.00956 | 0.000417 | 0.0005315 | 0.31284 | 40.7198 | 0.01024 | 0.0004311 | 0.0005452 | 0.30519 | 39.5837 | 0.01038 | 0.0003991 | 0.000482 | 0.28511 | 36.7222 | 0.00999 | 0.0004017 | 0.0004919 | 0.30896 | 38.3323 | 0.01067 | 0.0004162 | 0.000505 | 0.28876 | 40.4118 | 0.00958 | 0.0003893 | 0.0004783 | 0.29793 | 41.2002 | 0.01048 | 0.0004116 | 0.0005002 | 0.291 | 40.6098 | 0.01061 | 0.0004161 | 0.0005048 | 0.2812 | 40.7229 | 0.00975 | 0.0003848 | 0.0004613 | 0.27807 | 38.3758 | 0.01021 | 0.0004114 | 0.0004973 | 0.28673 | 38.9017 | 0.01107 | 0.0004325 | 0.0005177 | 0.296 | 41.0828 | 0.01109 | 0.0004383 | 0.0005284 | 0.29922 | 44.3643 | 0.01012 | 0.0004019 | 0.0004839 | 0.28062 | 47.5189 | 0.01123 | 0.0004561 | 0.0005525 | 0.27547 | 46.9912 | 0.01134 | 0.00046 | 0.0005564 | 0.2758 | 46.8 | 0.01269 | 0.0004974 | 0.0005881 | 0.28247 | 52.534 | 0.01081 | 0.0004124 | 0.0004782 | 0.27152 | 51.158 | 0.01102 | 0.0004197 | 0.0004846 | 0.27592 | 51.715 | 0.01171 | 0.0004356 | 0.0005 | 0.28387 | 47.058 | 0.01324 | 0.0005135 | 0.0006051 | 0.27795 | 47.55 | 0.0129 | 0.0005065 | 0.0005955 | 0.28315 | 52.697 | 0.01297 | 0.0004784 | 0.0005295 | 0.30316 | 61.809 | 0.0128 | 0.0004608 | 0.0005041 | 0.29597 | 57.014 | 0.01338 | 0.0004879 | 0.000533 | 0.33159 | 65.483 | 0.0149 | 0.0005352 | 0.0005907 | 0.30308 | 63.36 | 0.01367 | 0.0004804 | 0.0004966 | 0.30462 | 62.864 | 0.01547 | 0.0005615 | 0.0006007 | 0.31253 | 68.214 | 0.01427 | 0.0004971 | 0.0005107 | 0.31103 | 67.584 | 0.01377 | 0.0004779 | 0.0004869 | 0.30167 | 69.158 | 0.0149 | 0.0005217 | 0.0005308 | 0.29782 | 67.875 | 0.01487 | 0.0005227 | 0.0005259 | 0.29405 | 67.16 | 0.01494 | 0.0005256 | 0.0005275
0.32242 | 0.49511 | 0.00414 | 0.0001794 | 0.0002153 | 0.34757 | 0.47282 | 0.00921 | 0.0003495 | 0.0003499 | 0.36472 | 0.45902 | 0.01477 | 0.0005738 | 0.000462 | 0.36472 | 1.8229 | 0.00503 | 0.0002024 | 0.0002297 | 0.34974 | 1.853 | 0.00643 | 0.00024 | 0.0002702 | 0.35633 | 3.5923 | 0.00729 | 0.000277 | 0.0003318 | 0.32458 | 6.8922 | 0.00553 | 0.0002042 | 0.0002468 | 0.31792 | 6.8865 | 0.006 | 0.0002162 | 0.0002598 | 0.29167 | 8.5179 | 0.00521 | 0.0002015 | 0.0002514 | 0.28565 | 10.0257 | 0.00516 | 0.0001998 | 0.0002514 | 0.3 | 10.1048 | 0.00571 | 0.000215 | 0.0002639 | 0.3126 | 12.0706 | 0.00567 | 0.0002232 | 0.0002803 | 0.32355 | 12.1298 | 0.00616 | 0.0002351 | 0.0002918 | 0.33335 | 12.1692 | 0.00664 | 0.0002464 | 0.0003029 | 0.34214 | 14.2655 | 0.00624 | 0.000236 | 0.000291 | 0.32513 | 14.4849 | 0.00636 | 0.0002538 | 0.000319 | 0.33343 | 14.5741 | 0.00678 | 0.000263 | 0.0003292 | 0.31831 | 14.406 | 0.00691 | 0.0002681 | 0.0003359 | 0.33354 | 18.6417 | 0.00682 | 0.0002948 | 0.0003775 | 0.33356 | 19.6817 | 0.00718 | 0.0002936 | 0.0003692 | 0.35744 | 22.1575 | 0.00663 | 0.0002541 | 0.0003071 | 0.34511 | 21.9399 | 0.00673 | 0.0002579 | 0.0003118 | 0.34405 | 24.9623 | 0.00681 | 0.0002637 | 0.0003216 | 0.34316 | 25.7547 | 0.00703 | 0.0002652 | 0.0003191 | 0.35167 | 25.9727 | 0.00754 | 0.0002765 | 0.0003303 | 0.36143 | 27.452 | 0.00741 | 0.0002756 | 0.0003324 | 0.35033 | 27.1156 | 0.0081 | 0.0002932 | 0.0003509 | 0.35032 | 29.9317 | 0.00713 | 0.0002727 | 0.0003312 | 0.34126 | 29.6655 | 0.00774 | 0.0002878 | 0.000348 | 0.33366 | 29.4288 | 0.00834 | 0.0003023 | 0.000364 | 0.33369 | 30.6383 | 0.00824 | 0.0003105 | 0.0003807 | 0.32035 | 30.1348 | 0.0084 | 0.0003161 | 0.0003871 | 0.3337 | 33.8442 | 0.00803 | 0.0003011 | 0.0003702 | 0.32729 | 33.7339 | 0.00806 | 0.0003153 | 0.0003924 | 0.3218 | 35.9622 | 0.00883 | 0.0003577 | 0.0004532 | 0.31069 | 35.4678 | 0.01095 | 0.0004918 | 0.0006441 | 0.31285 | 35.617 | 0.01212 | 0.0005228 | 0.0006804 | 0.31781 | 36.4824 | 0.00963 | 0.0003937 | 0.0004962 | 0.30803 | 35.8908 | 0.00979 | 0.0003993 | 0.0005028 | 0.31285 | 37.3668 | 0.00864 | 0.000338 | 0.0004159 | 0.32177 | 37.8199 | 0.00959 | 0.0003626 | 0.0004385 | 0.32178 | 41.2709 | 0.01008 | 0.0004255 | 0.0005385 | 0.3476 | 42.7785 | 0.01074 | 0.0004386 | 0.0005513 | 0.33571 | 41.3215 | 0.0109 | 0.0004076 | 0.0004887 | 0.31678 | 38.833 | 0.01054 | 0.0004116 | 0.0005002 | 0.33986 | 40.2487 | 0.01121 | 0.000425 | 0.0005123 | 0.32084 | 43.0611 | 0.01009 | 0.0003978 | 0.0004857 | 0.32773 | 43.5841 | 0.01097 | 0.0004194 | 0.000507 | 0.3201 | 43.003 | 0.01111 | 0.000424 | 0.0005118 | 0.30932 | 42.5696 | 0.01026 | 0.0003934 | 0.0004688 | 0.30588 | 40.0203 | 0.01074 | 0.0004208 | 0.0005057 | 0.3128 | 40.4108 | 0.0116 | 0.0004412 | 0.0005256 | 0.32291 | 43.1612 | 0.01159 | 0.000446 | 0.000536 | 0.32642 | 46.2614 | 0.01058 | 0.0004091 | 0.0004907 | 0.30401 | 49.8187 | 0.01166 | 0.0004622 | 0.0005593 | 0.29843 | 49.2903 | 0.01177 | 0.0004662 | 0.0005634 | 0.2955 | 48.996 | 0.01312 | 0.0005035 | 0.0005957 | 0.30265 | 54.95 | 0.0112 | 0.0004179 | 0.0004844 | 0.29091 | 53.561 | 0.01142 | 0.0004254 | 0.0004911 | 0.29432 | 53.963 | 0.01211 | 0.000441 | 0.0005062 | 0.31936 | 50.132 | 0.0141 | 0.0005322 | 0.0006194 | 0.31269 | 50.793 | 0.01376 | 0.0005252 | 0.0006102 | 0.31461 | 56.785 | 0.01374 | 0.0004944 | 0.0005426 | 0.33347 | 65.817 | 0.01346 | 0.0004729 | 0.0005142 | 0.32557 | 60.805 | 0.01409 | 0.0005016 | 0.0005447 | 0.35922 | 68.799 | 0.01553 | 0.0005451 | 0.0005999 | 0.32834 | 66.879 | 0.01432 | 0.0004919 | 0.0005069 | 0.33 | 67.062 | 0.01612 | 0.0005722 | 0.0006119 | 0.33658 | 71.935 | 0.01487 | 0.0005069 | 0.0005203 | 0.33496 | 70.973 | 0.01438 | 0.0004883 | 0.0004965 | 0.34477 | 76.379 | 0.01606 | 0.0005519 | 0.0005495 | 0.34036 | 75.686 | 0.01603 | 0.0005538 | 0.0005457 | 0.33606 | 74.928 | 0.01613 | 0.0005571 | 0.0005475
0.34722 | 0.47308 | 0.00458 | 0.000193 | 0.0002291 | 0.39722 | 0.43526 | 0.01106 | 0.0004443 | 0.0003924 | 0.39788 | 0.43478 | 0.01665 | 0.0006384 | 0.0004974 | 0.39788 | 1.7587 | 0.0055 | 0.0002148 | 0.0002372 | 0.37472 | 1.8029 | 0.00689 | 0.0002501 | 0.0002766 | 0.39196 | 3.511 | 0.00788 | 0.0002908 | 0.0003378 | 0.34955 | 6.9035 | 0.00584 | 0.0002096 | 0.0002505 | 0.34063 | 6.9008 | 0.0063 | 0.0002213 | 0.0002634 | 0.3125 | 8.5818 | 0.00545 | 0.0002053 | 0.0002546 | 0.32136 | 10.2033 | 0.00557 | 0.0002096 | 0.0002566 | 0.33333 | 10.2427 | 0.00612 | 0.000224 | 0.0002688 | 0.34386 | 12.2083 | 0.00601 | 0.0002295 | 0.0002842 | 0.35296 | 12.2378 | 0.0065 | 0.000241 | 0.0002956 | 0.36113 | 12.2573 | 0.00699 | 0.000252 | 0.0003065 | 0.36846 | 14.3534 | 0.00654 | 0.0002403 | 0.000294 | 0.35014 | 14.7423 | 0.00664 | 0.0002578 | 0.0003223 | 0.38106 | 14.9995 | 0.00735 | 0.0002765 | 0.0003354 | 0.36379 | 14.8611 | 0.00748 | 0.0002816 | 0.0003422 | 0.37523 | 19.176 | 0.00727 | 0.0003025 | 0.0003821 | 0.37062 | 20.2757 | 0.0076 | 0.0003006 | 0.0003737 | 0.39318 | 22.7117 | 0.007 | 0.0002605 | 0.0003111 | 0.37962 | 22.5239 | 0.00711 | 0.0002643 | 0.0003158 | 0.37533 | 25.6753 | 0.00714 | 0.0002687 | 0.0003253 | 0.37176 | 26.4375 | 0.00735 | 0.00027 | 0.0003227 | 0.37873 | 26.596 | 0.00786 | 0.000281 | 0.0003337 | 0.38923 | 28.2048 | 0.00771 | 0.0002797 | 0.0003359 | 0.37536 | 27.8387 | 0.00841 | 0.0002972 | 0.0003544 | 0.37535 | 30.6234 | 0.00741 | 0.0002763 | 0.0003343 | 0.36401 | 30.3175 | 0.00802 | 0.0002912 | 0.000351 | 0.35451 | 30.0512 | 0.00862 | 0.0003057 | 0.000367 | 0.35455 | 31.3692 | 0.00851 | 0.0003137 | 0.0003839 | 0.34037 | 30.8755 | 0.00867 | 0.0003193 | 0.0003904 | 0.35333 | 34.5149 | 0.00827 | 0.0003038 | 0.0003729 | 0.34655 | 34.3838 | 0.00831 | 0.000318 | 0.0003951 | 0.35756 | 37.6209 | 0.00928 | 0.0003649 | 0.0004586 | 0.34521 | 37.6129 | 0.01141 | 0.0004978 | 0.0006508 | 0.35196 | 37.9893 | 0.01269 | 0.0005311 | 0.0006882 | 0.35754 | 38.6634 | 0.01019 | 0.0004034 | 0.0005033 | 0.34654 | 38.0911 | 0.01036 | 0.0004092 | 0.0005101 | 0.35195 | 39.2757 | 0.00918 | 0.0003486 | 0.0004229 | 0.35753 | 39.5225 | 0.01013 | 0.0003724 | 0.000445 | 0.35753 | 43.3203 | 0.01058 | 0.0004329 | 0.0005445 | 0.38236 | 44.5822 | 0.01122 | 0.0004453 | 0.0005567 | 0.36622 | 42.894 | 0.0114 | 0.0004152 | 0.0004946 | 0.34846 | 40.7601 | 0.01107 | 0.0004203 | 0.0005073 | 0.37075 | 42.0101 | 0.01172 | 0.0004328 | 0.0005188 | 0.35293 | 45.4169 | 0.01056 | 0.0004051 | 0.0004921 | 0.35752 | 45.7332 | 0.01144 | 0.0004262 | 0.000513 | 0.3492 | 45.1516 | 0.01159 | 0.000431 | 0.000518 | 0.33744 | 44.2427 | 0.01074 | 0.0004012 | 0.0004754 | 0.33369 | 41.5214 | 0.01126 | 0.0004291 | 0.0005132 | 0.33887 | 41.7955 | 0.01211 | 0.000449 | 0.0005326 | 0.34982 | 45.0652 | 0.01206 | 0.000453 | 0.0005427 | 0.35362 | 48.0042 | 0.01102 | 0.0004156 | 0.0004967 | 0.32739 | 51.9447 | 0.01207 | 0.0004676 | 0.0005654 | 0.32138 | 51.4157 | 0.01219 | 0.0004717 | 0.0005696 | 0.3152 | 51.0479 | 0.01354 | 0.000509 | 0.0006025 | 0.32283 | 57.221 | 0.01157 | 0.0004229 | 0.00049 | 0.31031 | 55.8312 | 0.0118 | 0.0004306 | 0.000497 | 0.33111 | 58.1238 | 0.01286 | 0.0004566 | 0.0005169 | 0.35484 | 52.904 | 0.01491 | 0.0005481 | 0.0006317 | 0.34743 | 53.727 | 0.01456 | 0.0005411 | 0.0006229 | 0.34608 | 60.621 | 0.01445 | 0.0005078 | 0.0005538 | 0.36379 | 69.519 | 0.01408 | 0.0004834 | 0.0005229 | 0.35517 | 64.371 | 0.01476 | 0.0005134 | 0.0005549 | 0.38685 | 71.917 | 0.01612 | 0.0005539 | 0.000608 | 0.35359 | 70.232 | 0.01493 | 0.000502 | 0.0005161 | 0.35539 | 71.003 | 0.01672 | 0.0005814 | 0.0006217 | 0.38466 | 78.802 | 0.01599 | 0.0005352 | 0.0005365 | 0.38281 | 77.275 | 0.01551 | 0.0005182 | 0.000513 | 0.38787 | 82.962 | 0.01711 | 0.0005757 | 0.0005649 | 0.38291 | 82.881 | 0.01709 | 0.000578 | 0.0005617 | 0.37807 | 82.102 | 0.01719 | 0.0005816 | 0.0005638
0.37202 | 0.45335 | 0.00503 | 0.0002069 | 0.0002435 | 0.44687 | 0.40422 | 0.01306 | 0.0005345 | 0.0004384 | 0.43103 | 0.41355 | 0.01863 | 0.0007034 | 0.0005348 | 0.43103 | 1.6986 | 0.00599 | 0.0002273 | 0.0002448 | 0.3997 | 1.7558 | 0.00736 | 0.0002604 | 0.0002831 | 0.42759 | 3.4277 | 0.00848 | 0.0003046 | 0.0003438 | 0.37451 | 6.9028 | 0.00614 | 0.0002149 | 0.000254 | 0.36334 | 6.9042 | 0.00661 | 0.0002263 | 0.0002669 | 0.33333 | 8.6269 | 0.00569 | 0.0002089 | 0.0002575 | 0.35707 | 10.3113 | 0.00598 | 0.0002186 | 0.0002614 | 0.36667 | 10.3309 | 0.00653 | 0.0002324 | 0.0002733 | 0.37512 | 12.2863 | 0.00636 | 0.0002355 | 0.0002879 | 0.38238 | 12.3059 | 0.00684 | 0.0002467 | 0.0002991 | 0.38891 | 12.3157 | 0.00733 | 0.0002574 | 0.0003098 | 0.4211 | 14.4098 | 0.00712 | 0.0002554 | 0.0002996 | 0.40016 | 15.1378 | 0.00721 | 0.0002713 | 0.0003284 | 0.42869 | 15.3058 | 0.0079 | 0.0002887 | 0.0003409 | 0.40926 | 15.1973 | 0.00804 | 0.0002938 | 0.0003478 | 0.41693 | 19.5613 | 0.0077 | 0.0003097 | 0.0003862 | 0.40768 | 20.7407 | 0.00801 | 0.0003071 | 0.0003778 | 0.42892 | 23.1667 | 0.00737 | 0.0002664 | 0.0003146 | 0.41414 | 22.9887 | 0.00748 | 0.0002703 | 0.0003195 | 0.40661 | 26.2792 | 0.00747 | 0.0002734 | 0.0003287 | 0.40035 | 27.0311 | 0.00767 | 0.0002744 | 0.0003261 | 0.40578 | 27.1302 | 0.00817 | 0.0002852 | 0.0003369 | 0.41704 | 28.8585 | 0.00801 | 0.0002835 | 0.0003391 | 0.40038 | 28.4726 | 0.00871 | 0.0003009 | 0.0003576 | 0.40037 | 31.236 | 0.00768 | 0.0002796 | 0.0003372 | 0.38676 | 30.9104 | 0.00829 | 0.0002945 | 0.0003539 | 0.37537 | 30.6243 | 0.0089 | 0.0003089 | 0.0003698 | 0.37541 | 32.0411 | 0.00877 | 0.0003166 | 0.0003869 | 0.3604 | 31.5671 | 0.00894 | 0.0003224 | 0.0003935 | 0.39259 | 35.709 | 0.00875 | 0.0003125 | 0.0003778 | 0.38505 | 35.5363 | 0.00879 | 0.0003265 | 0.0004002 | 0.40225 | 39.369 | 0.00983 | 0.0003744 | 0.0004645 | 0.38837 | 39.8174 | 0.01195 | 0.0005055 | 0.0006578 | 0.39106 | 39.9466 | 0.01323 | 0.0005382 | 0.0006947 | 0.39727 | 40.5596 | 0.01072 | 0.0004118 | 0.0005093 | 0.38504 | 40.0067 | 0.0109 | 0.0004178 | 0.0005163 | 0.39106 | 40.9301 | 0.00971 | 0.0003579 | 0.000429 | 0.39328 | 41.0194 | 0.01065 | 0.000381 | 0.0004507 | 0.39328 | 45.1046 | 0.01105 | 0.0004394 | 0.0005497 | 0.41712 | 46.1798 | 0.01168 | 0.0004513 | 0.0005614 | 0.39674 | 44.3202 | 0.01188 | 0.0004221 | 0.0004999 | 0.38014 | 42.512 | 0.01157 | 0.0004279 | 0.0005136 | 0.40165 | 43.6254 | 0.01221 | 0.0004398 | 0.0005245 | 0.38501 | 47.5077 | 0.01101 | 0.0004116 | 0.0004977 | 0.38732 | 47.6465 | 0.01189 | 0.0004323 | 0.0005183 | 0.3783 | 47.0944 | 0.01204 | 0.0004372 | 0.0005234 | 0.36555 | 45.7807 | 0.01121 | 0.0004081 | 0.0004813 | 0.36149 | 42.9177 | 0.01175 | 0.0004367 | 0.0005199 | 0.36493 | 43.0845 | 0.0126 | 0.0004562 | 0.000539 | 0.37672 | 46.8037 | 0.01252 | 0.0004592 | 0.0005488 | 0.38082 | 49.6216 | 0.01145 | 0.0004215 | 0.0005021 | 0.35078 | 53.8957 | 0.01247 | 0.0004725 | 0.0005709 | 0.34434 | 53.3762 | 0.01259 | 0.0004767 | 0.0005751 | 0.3546 | 54.8256 | 0.01434 | 0.0005245 | 0.0006143 | 0.36318 | 61.3975 | 0.01228 | 0.0004373 | 0.0004999 | 0.34909 | 59.9953 | 0.01252 | 0.0004455 | 0.0005072 | 0.3679 | 61.86 | 0.01356 | 0.0004697 | 0.0005261 | 0.39033 | 55.4201 | 0.01569 | 0.0005619 | 0.0006424 | 0.38218 | 56.375 | 0.01532 | 0.0005549 | 0.0006339 | 0.37754 | 64.19 | 0.01512 | 0.0005193 | 0.0005635 | 0.39411 | 72.933 | 0.01467 | 0.0004926 | 0.0005306 | 0.38477 | 67.73 | 0.01539 | 0.0005236 | 0.0005638 | 0.44212 | 77.58 | 0.01725 | 0.0005799 | 0.000622 | 0.40411 | 76.459 | 0.01607 | 0.0005316 | 0.0005318 | 0.40616 | 78.187 | 0.01785 | 0.0006072 | 0.0006381 | 0.43274 | 84.953 | 0.01701 | 0.0005579 | 0.0005498 | 0.43066 | 83.003 | 0.01656 | 0.0005425 | 0.0005267 | 0.43096 | 88.918 | 0.01809 | 0.0005954 | 0.0005778 | 0.42545 | 89.439 | 0.01807 | 0.0005976 | 0.0005751 | 0.42008 | 88.648 | 0.01818 | 0.0006015 | 0.0005773
0.39683 | 0.43553 | 0.0055 | 0.0002211 | 0.0002586 | 0.49652 | 0.37808 | 0.01521 | 0.0006227 | 0.0004879 | 0.46419 | 0.39462 | 0.0207 | 0.0007688 | 0.0005742 | 0.46419 | 1.6425 | 0.00649 | 0.0002399 | 0.0002526 | 0.42468 | 1.7107 | 0.00784 | 0.0002709 | 0.0002897 | 0.46323 | 3.3414 | 0.0091 | 0.0003183 | 0.0003497 | 0.39948 | 6.8913 | 0.00645 | 0.00022 | 0.0002574 | 0.40876 | 6.8851 | 0.00722 | 0.0002436 | 0.0002734 | 0.375 | 8.6733 | 0.00618 | 0.0002213 | 0.0002631 | 0.39277 | 10.3797 | 0.00639 | 0.0002271 | 0.0002658 | 0.4 | 10.3895 | 0.00693 | 0.0002403 | 0.0002775 | 0.40638 | 12.3346 | 0.0067 | 0.0002412 | 0.0002914 | 0.41179 | 12.3344 | 0.00718 | 0.0002521 | 0.0003024 | 0.44447 | 12.3429 | 0.00801 | 0.0002762 | 0.0003161 | 0.47373 | 14.367 | 0.0077 | 0.0002696 | 0.0003046 | 0.45018 | 15.4142 | 0.00776 | 0.0002834 | 0.0003338 | 0.47633 | 15.5127 | 0.00844 | 0.0002999 | 0.0003459 | 0.45473 | 15.4241 | 0.00859 | 0.000305 | 0.0003529 | 0.45862 | 19.8374 | 0.00813 | 0.0003164 | 0.0003899 | 0.44474 | 21.1065 | 0.00841 | 0.0003132 | 0.0003816 | 0.46467 | 23.5224 | 0.00773 | 0.000272 | 0.0003179 | 0.44865 | 23.3743 | 0.00784 | 0.0002758 | 0.0003228 | 0.43788 | 26.7739 | 0.00778 | 0.0002778 | 0.0003318 | 0.42895 | 27.5255 | 0.00798 | 0.0002786 | 0.0003292 | 0.43283 | 27.595 | 0.00848 | 0.0002892 | 0.0003399 | 0.44484 | 29.4128 | 0.0083 | 0.0002871 | 0.0003421 | 0.4254 | 29.0371 | 0.009 | 0.0003044 | 0.0003605 | 0.42539 | 31.7894 | 0.00795 | 0.0002828 | 0.0003399 | 0.40951 | 31.444 | 0.00856 | 0.0002976 | 0.0003565 | 0.41708 | 31.6123 | 0.00944 | 0.0003194 | 0.0003749 | 0.41712 | 33.237 | 0.00929 | 0.0003262 | 0.0003922 | 0.40044 | 32.7825 | 0.00946 | 0.0003321 | 0.000399 | 0.44166 | 36.9326 | 0.00933 | 0.0003243 | 0.0003833 | 0.43318 | 36.7383 | 0.00937 | 0.000338 | 0.0004058 | 0.44695 | 40.801 | 0.01035 | 0.0003829 | 0.0004695 | 0.43152 | 41.6064 | 0.01246 | 0.0005122 | 0.0006636 | 0.43017 | 41.5576 | 0.01374 | 0.0005445 | 0.0007002 | 0.43699 | 42.2196 | 0.01123 | 0.0004193 | 0.0005145 | 0.42355 | 41.6862 | 0.01141 | 0.0004255 | 0.0005216 | 0.43016 | 42.3887 | 0.01021 | 0.0003663 | 0.0004343 | 0.42903 | 42.3498 | 0.01115 | 0.0003889 | 0.0004558 | 0.42904 | 46.6827 | 0.01151 | 0.0004454 | 0.0005543 | 0.45188 | 47.5905 | 0.01213 | 0.0004568 | 0.0005656 | 0.42726 | 45.6094 | 0.01234 | 0.0004284 | 0.0005047 | 0.41182 | 44.1277 | 0.01206 | 0.0004348 | 0.0005192 | 0.43255 | 45.1137 | 0.01268 | 0.0004462 | 0.0005297 | 0.41709 | 49.3625 | 0.01144 | 0.0004174 | 0.0005026 | 0.41711 | 49.3631 | 0.01233 | 0.0004378 | 0.0005231 | 0.4074 | 48.8306 | 0.01248 | 0.0004428 | 0.0005282 | 0.39367 | 47.1927 | 0.01166 | 0.0004145 | 0.0004867 | 0.3893 | 44.2183 | 0.01223 | 0.0004437 | 0.000526 | 0.391 | 44.2972 | 0.01308 | 0.0004628 | 0.0005449 | 0.40363 | 48.4059 | 0.01296 | 0.0004649 | 0.0005542 | 0.40802 | 51.1129 | 0.01187 | 0.0004269 | 0.0005071 | 0.37416 | 55.711 | 0.01285 | 0.000477 | 0.0005758 | 0.36729 | 55.191 | 0.01298 | 0.0004812 | 0.0005801 | 0.394 | 58.2175 | 0.01508 | 0.0005376 | 0.0006242 | 0.40353 | 65.1185 | 0.01294 | 0.0004495 | 0.0005082 | 0.38788 | 63.7243 | 0.0132 | 0.000458 | 0.0005158 | 0.40469 | 65.2179 | 0.01422 | 0.0004809 | 0.0005339 | 0.42581 | 57.7168 | 0.01643 | 0.0005742 | 0.0006519 | 0.41692 | 58.805 | 0.01605 | 0.0005671 | 0.0006437 | 0.409 | 67.509 | 0.01576 | 0.0005293 | 0.000572 | 0.42442 | 76.077 | 0.01523 | 0.0005008 | 0.0005375 | 0.41436 | 70.869 | 0.016 | 0.0005327 | 0.0005718 | 0.49738 | 82.569 | 0.01829 | 0.0006015 | 0.0006337 | 0.45462 | 82.067 | 0.01713 | 0.0005555 | 0.0005449 | 0.45693 | 84.482 | 0.01888 | 0.000628 | 0.0006515 | 0.48082 | 90.41 | 0.01797 | 0.0005768 | 0.0005611 | 0.47851 | 88.177 | 0.01754 | 0.0005627 | 0.0005384 | 0.47406 | 94.297 | 0.019 | 0.0006121 | 0.0005889 | 0.468 | 95.363 | 0.01898 | 0.0006141 | 0.0005865 | 0.46209 | 94.58 | 0.01909 | 0.0006182 | 0.0005889
0.44643 | 0.40439 | 0.0065 | 0.0002692 | 0.0002905 | 0.54618 | 0.35585 | 0.0175 | 0.0007099 | 0.0005407 | 0.49735 | 0.3777 | 0.02288 | 0.0008348 | 0.0006154 | 0.49735 | 1.5894 | 0.00701 | 0.0002527 | 0.0002606 | 0.44966 | 1.6666 | 0.00834 | 0.0002814 | 0.0002965 | 0.49886 | 3.2562 | 0.00974 | 0.0003322 | 0.0003556 | 0.44942 | 6.8443 | 0.00706 | 0.0002378 | 0.000264 | 0.45417 | 6.8383 | 0.00783 | 0.0002599 | 0.0002796 | 0.41667 | 8.677 | 0.00666 | 0.0002329 | 0.0002683 | 0.42848 | 10.4183 | 0.00679 | 0.0002351 | 0.0002699 | 0.43333 | 10.4182 | 0.00734 | 0.0002479 | 0.0002814 | 0.43764 | 12.3431 | 0.00704 | 0.0002468 | 0.0002947 | 0.47062 | 12.3318 | 0.00786 | 0.0002713 | 0.0003086 | 0.50003 | 12.3008 | 0.00869 | 0.0002938 | 0.0003219 | 0.52637 | 14.2647 | 0.00829 | 0.0002831 | 0.0003094 | 0.5002 | 15.5813 | 0.0083 | 0.0002947 | 0.0003387 | 0.52396 | 15.6302 | 0.00898 | 0.0003104 | 0.0003505 | 0.5002 | 15.5815 | 0.00913 | 0.0003155 | 0.0003575 | 0.50031 | 20.014 | 0.00855 | 0.0003227 | 0.0003934 | 0.4818 | 21.3728 | 0.0088 | 0.000319 | 0.000385 | 0.50041 | 23.7886 | 0.00808 | 0.0002773 | 0.000321 | 0.48316 | 23.6705 | 0.0082 | 0.0002811 | 0.0003259 | 0.46916 | 27.1892 | 0.00809 | 0.0002819 | 0.0003347 | 0.45755 | 27.9605 | 0.00828 | 0.0002825 | 0.000332 | 0.45988 | 27.9903 | 0.00878 | 0.0002929 | 0.0003427 | 0.47264 | 29.8878 | 0.00858 | 0.0002906 | 0.0003449 | 0.45043 | 29.5122 | 0.00928 | 0.0003077 | 0.0003633 | 0.45042 | 32.2735 | 0.00821 | 0.0002859 | 0.0003424 | 0.45501 | 32.3629 | 0.00909 | 0.0003079 | 0.0003614 | 0.46921 | 32.6101 | 0.01009 | 0.0003338 | 0.0003806 | 0.46926 | 34.4826 | 0.00991 | 0.0003392 | 0.0003981 | 0.4505 | 34.0676 | 0.01009 | 0.0003452 | 0.0004051 | 0.49073 | 37.9191 | 0.00989 | 0.0003349 | 0.0003881 | 0.48132 | 37.7236 | 0.00993 | 0.0003485 | 0.0004108 | 0.49164 | 41.976 | 0.01086 | 0.0003906 | 0.000474 | 0.47467 | 43.0488 | 0.01296 | 0.0005182 | 0.0006687 | 0.46928 | 42.8914 | 0.01424 | 0.0005502 | 0.0007051 | 0.47672 | 43.6526 | 0.01172 | 0.0004261 | 0.0005192 | 0.46205 | 43.1488 | 0.0119 | 0.0004323 | 0.0005264 | 0.46927 | 43.6704 | 0.0107 | 0.0003739 | 0.0004391 | 0.46478 | 43.5329 | 0.01164 | 0.0003961 | 0.0004604 | 0.46479 | 48.0737 | 0.01195 | 0.0004508 | 0.0005585 | 0.48664 | 48.8436 | 0.01257 | 0.0004619 | 0.0005694 | 0.45778 | 46.8011 | 0.0128 | 0.0004343 | 0.0005091 | 0.4435 | 45.6165 | 0.01253 | 0.0004411 | 0.0005243 | 0.46344 | 46.4846 | 0.01314 | 0.000452 | 0.0005344 | 0.44918 | 51.0105 | 0.01186 | 0.0004227 | 0.0005071 | 0.4469 | 50.9025 | 0.01274 | 0.0004429 | 0.0005274 | 0.4365 | 50.3796 | 0.0129 | 0.0004479 | 0.0005326 | 0.42179 | 48.518 | 0.0121 | 0.0004204 | 0.0004916 | 0.41711 | 45.4322 | 0.0127 | 0.0004501 | 0.0005315 | 0.41707 | 45.4329 | 0.01355 | 0.0004689 | 0.0005502 | 0.43054 | 49.8711 | 0.01339 | 0.0004701 | 0.0005592 | 0.43522 | 52.5173 | 0.01228 | 0.000432 | 0.0005116 | 0.42093 | 58.9717 | 0.01358 | 0.0004904 | 0.0005845 | 0.4132 | 58.4609 | 0.01371 | 0.0004948 | 0.000589 | 0.4334 | 61.2603 | 0.01578 | 0.000549 | 0.0006328 | 0.44388 | 68.4204 | 0.01357 | 0.00046 | 0.0005154 | 0.42667 | 67.0645 | 0.01384 | 0.0004689 | 0.0005233 | 0.44148 | 68.2347 | 0.01485 | 0.0004908 | 0.0005408 | 0.46129 | 59.8219 | 0.01714 | 0.0005853 | 0.0006604 | 0.45166 | 61.0247 | 0.01675 | 0.0005781 | 0.0006524 | 0.44046 | 70.597 | 0.01637 | 0.0005382 | 0.0005796 | 0.48505 | 81.615 | 0.01629 | 0.0005259 | 0.0005493 | 0.47356 | 76.56 | 0.01714 | 0.00056 | 0.0005855 | 0.55264 | 86.947 | 0.01929 | 0.0006201 | 0.0006436 | 0.50513 | 87.077 | 0.01813 | 0.0005756 | 0.0005561 | 0.5077 | 89.981 | 0.01984 | 0.0006454 | 0.0006627 | 0.5289 | 95.246 | 0.01887 | 0.0005931 | 0.0005709 | 0.52637 | 92.831 | 0.01847 | 0.0005802 | 0.0005485 | 0.51716 | 99.115 | 0.01987 | 0.0006266 | 0.0005986 | 0.51054 | 100.695 | 0.01983 | 0.0006283 | 0.0005964 | 0.50409 | 99.922 | 0.01996 | 0.0006325 | 0.0005989
0.49603 | 0.37836 | 0.00757 | 0.0003158 | 0.0003248 | 0.59583 | 0.33663 | 0.01992 | 0.0007969 | 0.0005966 | 0.5305 | 0.36257 | 0.02515 | 0.0009013 | 0.0006584 | 0.5305 | 1.5384 | 0.00755 | 0.0002657 | 0.0002689 | 0.49963 | 1.5855 | 0.00937 | 0.00032 | 0.0003103 | 0.53449 | 3.172 | 0.01039 | 0.0003461 | 0.0003616 | 0.49935 | 6.7725 | 0.00767 | 0.0002547 | 0.0002702 | 0.49959 | 6.7715 | 0.00845 | 0.0002754 | 0.0002855 | 0.45833 | 8.6469 | 0.00715 | 0.0002439 | 0.0002731 | 0.46419 | 10.4271 | 0.00719 | 0.0002429 | 0.0002739 | 0.46667 | 10.4271 | 0.00774 | 0.0002553 | 0.0002852 | 0.50016 | 12.3006 | 0.00772 | 0.0002663 | 0.0003008 | 0.52944 | 12.2597 | 0.00855 | 0.0002892 | 0.0003143 | 0.55559 | 12.209 | 0.00938 | 0.0003105 | 0.0003273 | 0.57901 | 14.1128 | 0.00888 | 0.0002962 | 0.0003139 | 0.55022 | 15.6689 | 0.00883 | 0.0003053 | 0.0003432 | 0.57159 | 15.6881 | 0.00952 | 0.0003205 | 0.0003548 | 0.54568 | 15.6593 | 0.00967 | 0.0003255 | 0.0003619 | 0.54201 | 20.1112 | 0.00897 | 0.0003288 | 0.0003965 | 0.51886 | 21.5597 | 0.0092 | 0.0003244 | 0.0003882 | 0.53615 | 23.9953 | 0.00844 | 0.0002824 | 0.0003239 | 0.51767 | 23.8971 | 0.00855 | 0.0002862 | 0.0003288 | 0.50044 | 27.5251 | 0.0084 | 0.0002858 | 0.0003374 | 0.48614 | 28.3161 | 0.00858 | 0.0002863 | 0.0003347 | 0.48693 | 28.3262 | 0.00908 | 0.0002966 | 0.0003453 | 0.50044 | 30.2933 | 0.00886 | 0.0002938 | 0.0003474 | 0.50048 | 30.2936 | 0.00985 | 0.0003189 | 0.0003683 | 0.50046 | 33.1032 | 0.00873 | 0.000296 | 0.000347 | 0.51189 | 33.2615 | 0.00973 | 0.0003222 | 0.0003668 | 0.52134 | 33.3901 | 0.01073 | 0.0003468 | 0.0003857 | 0.5214 | 35.4807 | 0.01051 | 0.0003508 | 0.0004033 | 0.50055 | 35.1054 | 0.0107 | 0.0003569 | 0.0004104 | 0.53981 | 38.6979 | 0.01044 | 0.0003448 | 0.0003924 | 0.52945 | 38.5313 | 0.01048 | 0.0003581 | 0.0004152 | 0.53634 | 42.9332 | 0.01135 | 0.0003978 | 0.000478 | 0.51782 | 44.2238 | 0.01344 | 0.0005238 | 0.0006732 | 0.50838 | 43.9874 | 0.01472 | 0.0005555 | 0.0007095 | 0.51645 | 44.8979 | 0.01219 | 0.0004324 | 0.0005233 | 0.50055 | 44.4237 | 0.01238 | 0.0004387 | 0.0005307 | 0.50838 | 44.7846 | 0.01117 | 0.0003809 | 0.0004435 | 0.50054 | 44.5781 | 0.01212 | 0.0004028 | 0.0004647 | 0.50054 | 49.2972 | 0.01238 | 0.0004558 | 0.0005622 | 0.5214 | 49.9387 | 0.01299 | 0.0004666 | 0.0005729 | 0.4883 | 47.8748 | 0.01324 | 0.0004398 | 0.0005131 | 0.47518 | 46.9778 | 0.01298 | 0.0004469 | 0.0005289 | 0.49434 | 47.7477 | 0.01358 | 0.0004575 | 0.0005387 | 0.48126 | 52.461 | 0.01227 | 0.0004276 | 0.0005111 | 0.4767 | 52.2642 | 0.01315 | 0.0004476 | 0.0005313 | 0.4656 | 51.7709 | 0.01331 | 0.0004526 | 0.0005366 | 0.44991 | 49.736 | 0.01252 | 0.0004259 | 0.0004961 | 0.44491 | 46.5891 | 0.01316 | 0.000456 | 0.0005366 | 0.4692 | 47.5514 | 0.01445 | 0.0004884 | 0.0005598 | 0.48436 | 52.4689 | 0.01421 | 0.0004864 | 0.000568 | 0.48963 | 55.0336 | 0.01306 | 0.0004479 | 0.0005196 | 0.4677 | 61.7928 | 0.01427 | 0.0005021 | 0.0005919 | 0.45912 | 61.3113 | 0.01441 | 0.0005066 | 0.0005965 | 0.4728 | 64.0113 | 0.01645 | 0.0005591 | 0.0006402 | 0.48424 | 71.3608 | 0.01417 | 0.0004694 | 0.0005217 | 0.46546 | 70.0434 | 0.01446 | 0.0004784 | 0.0005298 | 0.47827 | 70.9487 | 0.01545 | 0.0004997 | 0.0005469 | 0.49678 | 61.7639 | 0.01783 | 0.0005954 | 0.0006681 | 0.48641 | 63.0517 | 0.01743 | 0.0005881 | 0.0006603 | 0.50338 | 76.1042 | 0.01751 | 0.0005652 | 0.0005926 | 0.54569 | 86.2651 | 0.01729 | 0.0005469 | 0.0005592 | 0.53275 | 81.513 | 0.0182 | 0.0005826 | 0.0005969 | 0.60791 | 90.7896 | 0.02023 | 0.0006363 | 0.0006523 | 0.55565 | 91.535 | 0.01907 | 0.000593 | 0.0005658 | 0.55847 | 94.757 | 0.02075 | 0.0006604 | 0.0006723 | 0.57699 | 99.517 | 0.01973 | 0.0006075 | 0.0005795 | 0.57422 | 96.99 | 0.01935 | 0.0005956 | 0.0005575 | 0.56025 | 103.438 | 0.0207 | 0.0006395 | 0.0006072 | 0.55309 | 105.513 | 0.02065 | 0.0006408 | 0.0006051 | 0.5461 | 104.729 | 0.02078 | 0.0006452 | 0.0006078
0.54563 | 0.35603 | 0.00871 | 0.0003618 | 0.0003612 | 0.64548 | 0.3199 | 0.02248 | 0.000884 | 0.0006554 | 0.56366 | 0.34875 | 0.02751 | 0.0009683 | 0.0007032 | 0.56366 | 1.4913 | 0.0081 | 0.0002789 | 0.0002773 | 0.56208 | 1.4933 | 0.01074 | 0.0003771 | 0.0003284 | 0.57013 | 3.0889 | 0.01106 | 0.0003602 | 0.0003677 | 0.54929 | 6.6818 | 0.0083 | 0.0002709 | 0.0002762 | 0.54501 | 6.6909 | 0.00907 | 0.0002904 | 0.0002912 | 0.5 | 8.592 | 0.00764 | 0.0002545 | 0.0002778 | 0.49989 | 10.416 | 0.0076 | 0.0002503 | 0.0002776 | 0.53333 | 10.3752 | 0.00855 | 0.0002811 | 0.0002924 | 0.56268 | 12.1887 | 0.00841 | 0.0002847 | 0.0003065 | 0.58827 | 12.128 | 0.00924 | 0.0003063 | 0.0003197 | 0.61115 | 12.0675 | 0.01007 | 0.0003266 | 0.0003324 | 0.63165 | 13.9312 | 0.00948 | 0.000309 | 0.0003182 | 0.60024 | 15.6869 | 0.00937 | 0.0003155 | 0.0003474 | 0.61922 | 15.6862 | 0.01005 | 0.0003302 | 0.0003588 | 0.59115 | 15.6873 | 0.0102 | 0.000335 | 0.000366 | 0.5837 | 20.1587 | 0.00938 | 0.0003348 | 0.0003995 | 0.55593 | 21.6869 | 0.00958 | 0.0003297 | 0.0003912 | 0.5719 | 24.1324 | 0.00879 | 0.0002873 | 0.0003266 | 0.55218 | 24.0641 | 0.0089 | 0.0002911 | 0.0003316 | 0.53172 | 27.7914 | 0.0087 | 0.0002896 | 0.0003399 | 0.51474 | 28.6121 | 0.00887 | 0.0002899 | 0.0003373 | 0.54104 | 28.8389 | 0.00966 | 0.000309 | 0.0003501 | 0.55605 | 30.9055 | 0.00941 | 0.000305 | 0.0003522 | 0.56303 | 30.9649 | 0.01053 | 0.0003345 | 0.0003739 | 0.56302 | 33.8727 | 0.00935 | 0.0003102 | 0.0003522 | 0.56876 | 33.9322 | 0.01035 | 0.0003351 | 0.0003717 | 0.57348 | 33.9817 | 0.01135 | 0.0003588 | 0.0003902 | 0.57354 | 36.2708 | 0.01109 | 0.0003614 | 0.000408 | 0.55061 | 35.9451 | 0.01129 | 0.0003676 | 0.0004152 | 0.58888 | 39.3183 | 0.01098 | 0.0003539 | 0.0003964 | 0.57758 | 39.1808 | 0.01102 | 0.0003671 | 0.0004193 | 0.58103 | 43.7022 | 0.01184 | 0.0004045 | 0.0004816 | 0.56097 | 45.1609 | 0.01391 | 0.0005289 | 0.0006772 | 0.54749 | 44.8852 | 0.01519 | 0.0005604 | 0.0007134 | 0.55617 | 45.9751 | 0.01265 | 0.0004382 | 0.0005271 | 0.53906 | 45.5306 | 0.01285 | 0.0004445 | 0.0005345 | 0.54748 | 45.7709 | 0.01164 | 0.0003875 | 0.0004475 | 0.53629 | 45.5051 | 0.01258 | 0.0004091 | 0.0004685 | 0.5363 | 50.3727 | 0.0128 | 0.0004605 | 0.0005656 | 0.55616 | 50.9154 | 0.01341 | 0.0004711 | 0.0005761 | 0.54934 | 49.767 | 0.0141 | 0.000458 | 0.0005204 | 0.50686 | 48.2312 | 0.01342 | 0.0004523 | 0.0005331 | 0.55613 | 49.9788 | 0.01444 | 0.0004751 | 0.0005463 | 0.51335 | 53.7337 | 0.01266 | 0.0004322 | 0.0005148 | 0.53628 | 54.553 | 0.01394 | 0.0004628 | 0.0005382 | 0.5238 | 54.1192 | 0.0141 | 0.000468 | 0.0005437 | 0.50615 | 51.9485 | 0.01335 | 0.0004436 | 0.0005042 | 0.50053 | 48.7196 | 0.01404 | 0.000475 | 0.0005458 | 0.52133 | 49.4572 | 0.01532 | 0.0005055 | 0.0005682 | 0.53818 | 54.6541 | 0.01499 | 0.0005007 | 0.0005756 | 0.54403 | 57.2377 | 0.0138 | 0.0004619 | 0.0005266 | 0.51448 | 64.2618 | 0.01494 | 0.0005125 | 0.0005983 | 0.50503 | 63.7897 | 0.01509 | 0.0005171 | 0.000603 | 0.5122 | 66.489 | 0.01709 | 0.0005681 | 0.0006469 | 0.52459 | 73.9679 | 0.01475 | 0.0004779 | 0.0005273 | 0.50425 | 72.6992 | 0.01504 | 0.0004871 | 0.0005357 | 0.51506 | 73.3884 | 0.01603 | 0.0005078 | 0.0005524 | 0.56775 | 65.2036 | 0.01916 | 0.0006274 | 0.0006815 | 0.5559 | 66.643 | 0.01872 | 0.0006194 | 0.0006741 | 0.5663 | 80.7909 | 0.01858 | 0.0005877 | 0.0006035 | 0.60632 | 90.1509 | 0.01825 | 0.0005652 | 0.0005677 | 0.59195 | 85.814 | 0.0192 | 0.0006019 | 0.0006067 | 0.66317 | 94.1635 | 0.02114 | 0.0006509 | 0.0006599 | 0.60616 | 95.486 | 0.01996 | 0.0006083 | 0.0005743 | 0.60924 | 98.897 | 0.02162 | 0.0006736 | 0.0006807 | 0.62507 | 103.3 | 0.02056 | 0.0006204 | 0.0005871 | 0.62207 | 100.711 | 0.0202 | 0.0006093 | 0.0005655 | 0.60335 | 107.252 | 0.0215 | 0.0006511 | 0.0006149 | 0.59563 | 109.724 | 0.02143 | 0.000652 | 0.0006129 | 0.58811 | 109.039 | 0.02156 | 0.0006565 | 0.0006156
0.59524 | 0.3369 | 0.00992 | 0.0004076 | 0.0003998 | 0.69513 | 0.30528 | 0.02517 | 0.0009714 | 0.0007171 | 0.59682 | 0.33634 | 0.02996 | 0.00104 | 0.0007497 | 0.59682 | 1.4462 | 0.00867 | 0.0002922 | 0.000286 | 0.62453 | 1.4112 | 0.01218 | 0.0004324 | 0.0003475 | 0.64139 | 2.9296 | 0.01246 | 0.0004133 | 0.00038 | 0.59922 | 6.5793 | 0.00893 | 0.0002865 | 0.000282 | 0.59043 | 6.5984 | 0.0097 | 0.000305 | 0.0002968 | 0.54167 | 8.5182 | 0.00813 | 0.0002647 | 0.0002823 | 0.57131 | 10.3243 | 0.00841 | 0.0002768 | 0.0002848 | 0.6 | 10.2738 | 0.00936 | 0.0003051 | 0.0002991 | 0.6252 | 12.0271 | 0.0091 | 0.0003022 | 0.000312 | 0.6471 | 11.9666 | 0.00993 | 0.0003229 | 0.0003249 | 0.6667 | 11.9062 | 0.01077 | 0.0003423 | 0.0003374 | 0.68428 | 13.7298 | 0.01009 | 0.0003215 | 0.0003225 | 0.65026 | 15.6651 | 0.00991 | 0.0003253 | 0.0003515 | 0.66686 | 15.6446 | 0.01059 | 0.0003396 | 0.0003627 | 0.63662 | 15.6757 | 0.01074 | 0.0003443 | 0.0003699 | 0.62539 | 20.1365 | 0.0098 | 0.0003406 | 0.0004024 | 0.59299 | 21.7544 | 0.00997 | 0.0003349 | 0.000394 | 0.60764 | 24.2098 | 0.00913 | 0.000292 | 0.0003292 | 0.58669 | 24.1714 | 0.00925 | 0.0002958 | 0.0003342 | 0.56299 | 27.9981 | 0.009 | 0.0002933 | 0.0003423 | 0.57194 | 29.0552 | 0.00945 | 0.0003024 | 0.000342 | 0.60867 | 29.2415 | 0.01039 | 0.0003267 | 0.0003556 | 0.62556 | 31.3675 | 0.01008 | 0.0003206 | 0.0003575 | 0.62559 | 31.3678 | 0.0112 | 0.0003488 | 0.000379 | 0.62558 | 34.4141 | 0.00997 | 0.0003231 | 0.0003568 | 0.62564 | 34.4144 | 0.01097 | 0.0003471 | 0.0003761 | 0.62561 | 34.4146 | 0.01196 | 0.00037 | 0.0003945 | 0.62568 | 36.8924 | 0.01167 | 0.0003714 | 0.0004123 | 0.60066 | 36.6164 | 0.01187 | 0.0003775 | 0.0004196 | 0.63796 | 39.7901 | 0.01151 | 0.0003626 | 0.0004 | 0.62571 | 39.7118 | 0.01155 | 0.0003756 | 0.0004231 | 0.62573 | 44.3126 | 0.01231 | 0.0004108 | 0.000485 | 0.60413 | 45.9096 | 0.01437 | 0.0005338 | 0.0006808 | 0.5866 | 45.6245 | 0.01566 | 0.0005651 | 0.0007169 | 0.5959 | 46.9039 | 0.0131 | 0.0004436 | 0.0005306 | 0.57756 | 46.489 | 0.01331 | 0.00045 | 0.0005381 | 0.58659 | 46.6188 | 0.01209 | 0.0003936 | 0.0004511 | 0.57204 | 46.3236 | 0.01304 | 0.000415 | 0.0004722 | 0.57205 | 51.3197 | 0.01322 | 0.000465 | 0.0005687 | 0.62568 | 52.5129 | 0.01422 | 0.0004862 | 0.0005818 | 0.61037 | 51.3443 | 0.01493 | 0.0004742 | 0.0005268 | 0.57021 | 50.4328 | 0.01427 | 0.0004698 | 0.0005406 | 0.61792 | 51.8551 | 0.01527 | 0.0004907 | 0.000553 | 0.57752 | 55.8243 | 0.01343 | 0.0004471 | 0.0005213 | 0.59587 | 56.3273 | 0.01469 | 0.0004764 | 0.0005443 | 0.582 | 55.953 | 0.01487 | 0.0004817 | 0.0005499 | 0.56239 | 53.8777 | 0.01414 | 0.0004592 | 0.0005112 | 0.55614 | 50.6271 | 0.01488 | 0.0004917 | 0.0005539 | 0.57347 | 51.1786 | 0.01615 | 0.0005209 | 0.0005757 | 0.592 | 56.505 | 0.01575 | 0.0005136 | 0.0005823 | 0.59843 | 59.1576 | 0.01452 | 0.0004745 | 0.0005328 | 0.56125 | 66.4167 | 0.01558 | 0.0005219 | 0.000604 | 0.55094 | 65.9642 | 0.01573 | 0.0005266 | 0.0006088 | 0.5516 | 68.742 | 0.01771 | 0.0005763 | 0.0006528 | 0.56494 | 76.2803 | 0.01531 | 0.0004856 | 0.0005324 | 0.54304 | 75.0605 | 0.01561 | 0.0004949 | 0.0005409 | 0.58864 | 77.5112 | 0.01714 | 0.0005338 | 0.0005619 | 0.63871 | 68.1491 | 0.02042 | 0.0006549 | 0.0006931 | 0.62538 | 69.6717 | 0.01995 | 0.0006462 | 0.0006859 | 0.62923 | 84.7623 | 0.0196 | 0.000607 | 0.0006128 | 0.66695 | 93.3884 | 0.01916 | 0.0005815 | 0.0005752 | 0.65114 | 89.5172 | 0.02016 | 0.0006188 | 0.0006152 | 0.71844 | 97.1164 | 0.02202 | 0.0006642 | 0.0006668 | 0.65667 | 98.968 | 0.02083 | 0.0006221 | 0.0005819 | 0.66001 | 102.477 | 0.02245 | 0.0006856 | 0.0006882 | 0.67315 | 106.533 | 0.02136 | 0.0006321 | 0.000594 | 0.66992 | 104.062 | 0.02102 | 0.0006218 | 0.0005727 | 0.64645 | 110.677 | 0.02227 | 0.0006617 | 0.0006219 | 0.63818 | 113.545 | 0.02218 | 0.0006622 | 0.0006199 | 0.63012 | 112.859 | 0.02232 | 0.0006667 | 0.0006228
0.64484 | 0.32008 | 0.0112 | 0.0004533 | 0.0004404 | 0.74479 | 0.29227 | 0.02798 | 0.00106 | 0.0007814 | 0.66313 | 0.31451 | 0.03513 | 0.00128 | 0.0008476 | 0.66313 | 1.3641 | 0.00987 | 0.0003411 | 0.0003042 | 0.68698 | 1.3361 | 0.01371 | 0.0004869 | 0.0003677 | 0.71266 | 2.7814 | 0.01393 | 0.0004651 | 0.0003928 | 0.64916 | 6.4658 | 0.00958 | 0.0003018 | 0.0002878 | 0.63584 | 6.4969 | 0.01034 | 0.0003193 | 0.0003023 | 0.58333 | 8.4285 | 0.00862 | 0.0002748 | 0.0002867 | 0.64272 | 10.1829 | 0.00923 | 0.0003014 | 0.0002915 | 0.66667 | 10.1326 | 0.01018 | 0.0003278 | 0.0003055 | 0.68771 | 11.8457 | 0.0098 | 0.0003193 | 0.0003172 | 0.70592 | 11.7854 | 0.01064 | 0.000339 | 0.00033 | 0.72226 | 11.7252 | 0.01148 | 0.0003577 | 0.0003423 | 0.73692 | 13.5186 | 0.01071 | 0.000334 | 0.0003266 | 0.70028 | 15.5936 | 0.01044 | 0.0003349 | 0.0003553 | 0.71449 | 15.5632 | 0.01113 | 0.0003488 | 0.0003664 | 0.6821 | 15.6242 | 0.01128 | 0.0003533 | 0.0003736 | 0.66708 | 20.0846 | 0.01022 | 0.0003463 | 0.0004051 | 0.63005 | 21.7822 | 0.01036 | 0.0003399 | 0.0003967 | 0.64339 | 24.2475 | 0.00948 | 0.0002966 | 0.0003317 | 0.6212 | 24.229 | 0.0096 | 0.0003004 | 0.0003367 | 0.62555 | 28.2623 | 0.0096 | 0.0003061 | 0.0003467 | 0.64343 | 29.3582 | 0.01017 | 0.0003202 | 0.0003473 | 0.6763 | 29.4255 | 0.0111 | 0.000343 | 0.0003606 | 0.69506 | 31.5909 | 0.01075 | 0.0003352 | 0.0003624 | 0.68815 | 31.5718 | 0.01187 | 0.0003623 | 0.0003836 | 0.68814 | 34.7669 | 0.01057 | 0.0003352 | 0.0003611 | 0.68252 | 34.7478 | 0.01157 | 0.0003584 | 0.0003801 | 0.67775 | 34.7185 | 0.01257 | 0.0003806 | 0.0003984 | 0.67782 | 37.3652 | 0.01223 | 0.0003807 | 0.0004162 | 0.65072 | 37.1389 | 0.01244 | 0.0003868 | 0.0004236 | 0.68703 | 40.1429 | 0.01203 | 0.0003708 | 0.0004035 | 0.67384 | 40.114 | 0.01208 | 0.0003836 | 0.0004266 | 0.67042 | 44.7941 | 0.01279 | 0.0004169 | 0.0004881 | 0.64728 | 46.4997 | 0.01483 | 0.0005384 | 0.0006842 | 0.6257 | 46.2249 | 0.01611 | 0.0005695 | 0.0007202 | 0.63563 | 47.6939 | 0.01355 | 0.0004488 | 0.0005338 | 0.61607 | 47.3188 | 0.01375 | 0.0004552 | 0.0005414 | 0.62569 | 47.368 | 0.01254 | 0.0003994 | 0.0004546 | 0.64355 | 47.6739 | 0.01394 | 0.0004352 | 0.0004787 | 0.64356 | 52.8577 | 0.01402 | 0.0004801 | 0.0005744 | 0.6952 | 53.7345 | 0.01501 | 0.0005 | 0.0005869 | 0.67141 | 52.6452 | 0.01574 | 0.000489 | 0.0005325 | 0.63357 | 52.2796 | 0.01509 | 0.0004853 | 0.0005472 | 0.67972 | 53.4252 | 0.01606 | 0.0005048 | 0.0005589 | 0.64168 | 57.4101 | 0.01417 | 0.0004605 | 0.0005271 | 0.65546 | 57.6859 | 0.01543 | 0.0004889 | 0.0005497 | 0.6402 | 57.3712 | 0.01561 | 0.0004942 | 0.0005553 | 0.61863 | 55.5519 | 0.01491 | 0.0004733 | 0.0005175 | 0.61176 | 52.3499 | 0.0157 | 0.0005067 | 0.000561 | 0.6256 | 52.7442 | 0.01696 | 0.0005348 | 0.0005824 | 0.64581 | 58.0602 | 0.01648 | 0.0005253 | 0.0005883 | 0.65283 | 60.8419 | 0.01522 | 0.000486 | 0.0005384 | 0.60802 | 68.2965 | 0.01621 | 0.0005305 | 0.0006092 | 0.59685 | 67.8735 | 0.01636 | 0.0005352 | 0.000614 | 0.6304 | 72.6102 | 0.0189 | 0.0006027 | 0.0006632 | 0.64565 | 80.1377 | 0.01638 | 0.0005108 | 0.0005413 | 0.62061 | 79.0359 | 0.0167 | 0.0005204 | 0.0005501 | 0.66222 | 80.8172 | 0.01821 | 0.0005562 | 0.0005701 | 0.70968 | 70.6959 | 0.02162 | 0.0006791 | 0.0007032 | 0.69487 | 72.2629 | 0.02113 | 0.0006699 | 0.0006963 | 0.69215 | 88.1146 | 0.02057 | 0.0006241 | 0.0006209 | 0.72758 | 96.0951 | 0.02005 | 0.0005963 | 0.0005819 | 0.71034 | 92.7101 | 0.02108 | 0.000634 | 0.0006228 | 0.7737 | 99.7064 | 0.02287 | 0.0006764 | 0.0006731 | 0.70718 | 101.9979 | 0.02166 | 0.0006347 | 0.0005888 | 0.71078 | 105.616 | 0.02326 | 0.0006965 | 0.0006949 | 0.72123 | 109.473 | 0.02214 | 0.0006429 | 0.0006003 | 0.71777 | 107 | 0.02182 | 0.0006333 | 0.0005793 | 0.68954 | 113.809 | 0.02302 | 0.0006716 | 0.0006283 | 0.68072 | 116.874 | 0.02291 | 0.0006716 | 0.0006263 | 0.67212 | 116.288 | 0.02305 | 0.0006762 | 0.0006292
0.69444 | 0.30537 | 0.01254 | 0.0004992 | 0.000483 | 0.79444 | 0.28065 | 0.03091 | 0.00115 | 0.0008484 | 0.74602 | 0.29198 | 0.04206 | 0.00163 | 0.0009786 | 0.74602 | 1.272 | 0.01146 | 0.000413 | 0.0003285 | 0.74944 | 1.269 | 0.01533 | 0.0005411 | 0.000389 | 0.78392 | 2.6442 | 0.01548 | 0.0005165 | 0.0004062 | 0.69909 | 6.3474 | 0.01023 | 0.0003168 | 0.0002934 | 0.72668 | 6.2802 | 0.01166 | 0.0003715 | 0.0003132 | 0.66667 | 8.2194 | 0.00963 | 0.0003113 | 0.0002951 | 0.71413 | 10.0118 | 0.01006 | 0.0003247 | 0.0002981 | 0.73333 | 9.9606 | 0.01102 | 0.0003496 | 0.0003118 | 0.75023 | 11.6346 | 0.01052 | 0.0003359 | 0.0003223 | 0.76475 | 11.5844 | 0.01136 | 0.0003549 | 0.0003349 | 0.77782 | 11.5342 | 0.0122 | 0.000373 | 0.0003471 | 0.78956 | 13.2975 | 0.01133 | 0.0003464 | 0.0003306 | 0.7503 | 15.4922 | 0.01098 | 0.0003443 | 0.0003591 | 0.76212 | 15.462 | 0.01167 | 0.0003578 | 0.00037 | 0.72757 | 15.5429 | 0.01181 | 0.0003622 | 0.0003772 | 0.70878 | 20.0028 | 0.01064 | 0.0003519 | 0.0004077 | 0.66711 | 21.7702 | 0.01074 | 0.0003448 | 0.0003993 | 0.71487 | 24.2135 | 0.01017 | 0.0003134 | 0.0003364 | 0.69023 | 24.2448 | 0.01029 | 0.0003169 | 0.0003414 | 0.70374 | 28.3665 | 0.01034 | 0.0003247 | 0.0003518 | 0.71492 | 29.4624 | 0.01089 | 0.0003367 | 0.0003522 | 0.74393 | 29.4605 | 0.01182 | 0.0003584 | 0.0003652 | 0.76457 | 31.6155 | 0.01141 | 0.000349 | 0.0003668 | 0.75071 | 31.6267 | 0.01254 | 0.0003751 | 0.0003879 | 0.75069 | 34.9708 | 0.01118 | 0.0003467 | 0.0003651 | 0.73939 | 34.9421 | 0.01218 | 0.0003691 | 0.000384 | 0.72988 | 34.9232 | 0.01318 | 0.0003908 | 0.0004021 | 0.72996 | 37.7189 | 0.01279 | 0.0003896 | 0.0004199 | 0.70077 | 37.5324 | 0.013 | 0.0003957 | 0.0004273 | 0.7361 | 40.3966 | 0.01256 | 0.0003788 | 0.0004067 | 0.72197 | 40.4271 | 0.0126 | 0.0003914 | 0.0004299 | 0.71512 | 45.1666 | 0.01325 | 0.0004227 | 0.000491 | 0.69043 | 46.9709 | 0.01527 | 0.0005429 | 0.0006872 | 0.70392 | 47.0887 | 0.01701 | 0.0005849 | 0.0007261 | 0.71508 | 48.9368 | 0.01442 | 0.0004666 | 0.0005396 | 0.69308 | 48.6313 | 0.01463 | 0.000473 | 0.0005473 | 0.70391 | 48.5697 | 0.01341 | 0.0004195 | 0.0004608 | 0.71505 | 48.7078 | 0.01481 | 0.0004535 | 0.0004845 | 0.71506 | 54.0197 | 0.01481 | 0.0004939 | 0.0005794 | 0.76472 | 54.649 | 0.01578 | 0.0005129 | 0.0005915 | 0.73245 | 53.729 | 0.01653 | 0.0005027 | 0.0005377 | 0.69693 | 53.8101 | 0.01588 | 0.0004993 | 0.000553 | 0.74151 | 54.7383 | 0.01684 | 0.0005178 | 0.0005643 | 0.70585 | 58.5799 | 0.01489 | 0.0004729 | 0.0005322 | 0.71504 | 58.7176 | 0.01615 | 0.0005005 | 0.0005545 | 0.6984 | 58.4625 | 0.01633 | 0.0005058 | 0.0005602 | 0.67487 | 57.0199 | 0.01566 | 0.0004862 | 0.0005232 | 0.66737 | 53.8867 | 0.01649 | 0.0005203 | 0.0005674 | 0.67773 | 54.1631 | 0.01775 | 0.0005475 | 0.0005885 | 0.69963 | 59.3687 | 0.01719 | 0.0005362 | 0.0005938 | 0.70724 | 62.3198 | 0.01591 | 0.0004966 | 0.0005435 | 0.65479 | 69.94 | 0.01681 | 0.0005385 | 0.0006138 | 0.64276 | 69.5366 | 0.01697 | 0.0005433 | 0.0006188 | 0.7092 | 75.8005 | 0.02003 | 0.0006256 | 0.0006719 | 0.72636 | 83.1474 | 0.01741 | 0.0005327 | 0.0005489 | 0.69819 | 82.1841 | 0.01774 | 0.0005426 | 0.0005579 | 0.7358 | 83.4628 | 0.01923 | 0.0005762 | 0.0005772 | 0.78065 | 72.9013 | 0.02279 | 0.0007009 | 0.0007121 | 0.76436 | 74.4835 | 0.02228 | 0.0006912 | 0.0007055 | 0.75507 | 90.9454 | 0.02151 | 0.0006396 | 0.0006281 | 0.78821 | 98.3491 | 0.02091 | 0.0006099 | 0.0005879 | 0.76953 | 95.4608 | 0.02198 | 0.0006479 | 0.0006295 | 0.82897 | 101.9822 | 0.0237 | 0.0006878 | 0.0006788 | 0.7577 | 104.745 | 0.02247 | 0.0006463 | 0.0005951 | 0.76155 | 108.2625 | 0.02404 | 0.0007067 | 0.000701 | 0.76932 | 112.02 | 0.0229 | 0.000653 | 0.0006061 | 0.76562 | 109.646 | 0.02259 | 0.000644 | 0.0005853 | 0.73264 | 116.549 | 0.02375 | 0.0006807 | 0.0006341 | 0.72327 | 119.911 | 0.02362 | 0.0006803 | 0.0006322 | 0.71413 | 119.324 | 0.02377 | 0.0006849 | 0.0006352
0.79365 | 0.28084 | 0.0154 | 0.0006569 | 0.0005734 | 0.84409 | 0.27024 | 0.03396 | 0.00124 | 0.0009177 | 0.82891 | 0.27335 | 0.04949 | 0.00196 | 0.00112 | 0.82891 | 1.1919 | 0.01317 | 0.0004824 | 0.0003545 | 0.81189 | 1.208 | 0.01702 | 0.0005954 | 0.0004115 | 0.85519 | 2.518 | 0.01711 | 0.0005679 | 0.0004203 | 0.79896 | 6.1007 | 0.01158 | 0.0003719 | 0.0003047 | 0.81751 | 6.0546 | 0.01302 | 0.0004202 | 0.0003239 | 0.75 | 7.9865 | 0.01067 | 0.0003457 | 0.0003034 | 0.78555 | 9.8149 | 0.01091 | 0.0003473 | 0.0003044 | 0.8 | 9.7728 | 0.01187 | 0.0003708 | 0.0003179 | 0.81275 | 11.4136 | 0.01125 | 0.0003524 | 0.0003273 | 0.82358 | 11.3735 | 0.01209 | 0.0003706 | 0.0003397 | 0.83338 | 11.3434 | 0.01294 | 0.000388 | 0.0003518 | 0.84219 | 13.0866 | 0.01197 | 0.0003587 | 0.0003347 | 0.80032 | 15.371 | 0.01153 | 0.0003535 | 0.0003627 | 0.80976 | 15.3409 | 0.01222 | 0.0003668 | 0.0003735 | 0.77304 | 15.4418 | 0.01236 | 0.0003709 | 0.0003807 | 0.75047 | 19.8813 | 0.01106 | 0.0003574 | 0.0004103 | 0.74123 | 21.6468 | 0.01152 | 0.0003628 | 0.0004042 | 0.80423 | 24.0193 | 0.01104 | 0.0003378 | 0.0003419 | 0.7765 | 24.0906 | 0.01116 | 0.000341 | 0.000347 | 0.78193 | 28.2917 | 0.01108 | 0.0003421 | 0.0003565 | 0.78641 | 29.4176 | 0.0116 | 0.0003524 | 0.0003568 | 0.81156 | 29.3762 | 0.01253 | 0.0003732 | 0.0003695 | 0.83407 | 31.5209 | 0.01208 | 0.0003623 | 0.000371 | 0.81327 | 31.5624 | 0.0132 | 0.0003875 | 0.0003919 | 0.81325 | 35.0656 | 0.01178 | 0.0003576 | 0.0003688 | 0.79627 | 35.0471 | 0.01278 | 0.0003795 | 0.0003876 | 0.78202 | 35.0285 | 0.01378 | 0.0004006 | 0.0004055 | 0.7821 | 37.9733 | 0.01335 | 0.0003981 | 0.0004234 | 0.75083 | 37.8267 | 0.01356 | 0.0004042 | 0.0004308 | 0.78518 | 40.561 | 0.01307 | 0.0003864 | 0.0004097 | 0.7701 | 40.6609 | 0.01312 | 0.0003988 | 0.000433 | 0.80451 | 45.6439 | 0.01418 | 0.0004436 | 0.0004964 | 0.77673 | 47.596 | 0.01616 | 0.0005585 | 0.0006928 | 0.78213 | 47.6155 | 0.0179 | 0.0005994 | 0.0007314 | 0.79453 | 49.8229 | 0.01527 | 0.0004829 | 0.0005448 | 0.77008 | 49.577 | 0.01548 | 0.0004893 | 0.0005526 | 0.78212 | 49.4548 | 0.01427 | 0.0004378 | 0.0004664 | 0.78656 | 49.4943 | 0.01566 | 0.0004704 | 0.0004898 | 0.78657 | 54.8846 | 0.01558 | 0.0005068 | 0.0005839 | 0.83424 | 55.3259 | 0.01655 | 0.000525 | 0.0005956 | 0.79349 | 54.615 | 0.0173 | 0.0005155 | 0.0005424 | 0.76028 | 55.0936 | 0.01665 | 0.0005122 | 0.0005583 | 0.8033 | 55.8338 | 0.0176 | 0.0005298 | 0.0005691 | 0.77002 | 59.4327 | 0.01561 | 0.0004845 | 0.0005369 | 0.77463 | 59.4819 | 0.01686 | 0.0005114 | 0.000559 | 0.7566 | 59.2765 | 0.01705 | 0.0005167 | 0.0005648 | 0.73111 | 58.291 | 0.01638 | 0.0004981 | 0.0005284 | 0.72299 | 55.2767 | 0.01726 | 0.0005329 | 0.0005733 | 0.72987 | 55.4448 | 0.01851 | 0.0005593 | 0.0005941 | 0.75345 | 60.4701 | 0.01789 | 0.0005463 | 0.0005988 | 0.76164 | 63.6105 | 0.01657 | 0.0005065 | 0.0005481 | 0.74833 | 72.636 | 0.01799 | 0.0005655 | 0.0006221 | 0.73459 | 72.282 | 0.01815 | 0.0005704 | 0.0006271 | 0.788 | 78.4398 | 0.02112 | 0.0006459 | 0.0006796 | 0.80706 | 85.5261 | 0.01841 | 0.0005524 | 0.0005556 | 0.77577 | 84.6715 | 0.01875 | 0.0005624 | 0.0005648 | 0.80938 | 85.5856 | 0.02022 | 0.0005943 | 0.0005835 | 0.85162 | 74.8233 | 0.02393 | 0.0007208 | 0.0007203 | 0.83384 | 76.4115 | 0.02339 | 0.0007106 | 0.0007138 | 0.818 | 93.3429 | 0.02242 | 0.0006538 | 0.0006346 | 0.84884 | 100.2288 | 0.02176 | 0.0006226 | 0.0005935 | 0.82873 | 97.8377 | 0.02285 | 0.0006607 | 0.0006357 | 0.88423 | 103.943 | 0.02452 | 0.0006985 | 0.0006841 | 0.80821 | 107.098 | 0.02327 | 0.0006571 | 0.000601 | 0.81232 | 110.6146 | 0.02481 | 0.0007162 | 0.0007066 | 0.8174 | 114.2723 | 0.02364 | 0.0006625 | 0.0006114 | 0.81347 | 111.9971 | 0.02335 | 0.000654 | 0.000591 | 0.77574 | 118.994 | 0.02446 | 0.0006893 | 0.0006396 | 0.76581 | 122.654 | 0.02431 | 0.0006885 | 0.0006377 | 0.75614 | 122.067 | 0.02446 | 0.0006931 | 0.0006407
0.89286 | 0.26111 | 0.0185 | 0.0008038 | 0.0006705 | 0.89374 | 0.26103 | 0.03712 | 0.00132 | 0.0009894 | 0.9118 | 0.25783 | 0.0574 | 0.00227 | 0.00127 | 0.9118 | 1.1208 | 0.01499 | 0.0005507 | 0.0003823 | 0.87434 | 1.1519 | 0.0188 | 0.00065 | 0.0004351 | 0.92645 | 2.4029 | 0.01882 | 0.0006195 | 0.0004351 | 0.89883 | 5.8531 | 0.01299 | 0.0004235 | 0.000316 | 0.90835 | 5.8301 | 0.01443 | 0.0004671 | 0.0003348 | 0.83333 | 7.7437 | 0.01174 | 0.0003787 | 0.0003116 | 0.85696 | 9.6041 | 0.01177 | 0.0003694 | 0.0003107 | 0.86667 | 9.575 | 0.01274 | 0.0003917 | 0.000324 | 0.87527 | 11.1928 | 0.01199 | 0.0003687 | 0.0003323 | 0.8824 | 11.1727 | 0.01284 | 0.0003862 | 0.0003446 | 0.88894 | 11.1427 | 0.01368 | 0.000403 | 0.0003564 | 0.89483 | 12.8657 | 0.01262 | 0.000371 | 0.0003387 | 0.85034 | 15.22 | 0.01208 | 0.0003627 | 0.0003662 | 0.85739 | 15.1999 | 0.01277 | 0.0003756 | 0.000377 | 0.81852 | 15.3207 | 0.0129 | 0.0003796 | 0.0003841 | 0.83385 | 19.5986 | 0.01191 | 0.0003782 | 0.0004151 | 0.83389 | 21.3633 | 0.01249 | 0.0003894 | 0.00041 | 0.89359 | 23.706 | 0.01192 | 0.000361 | 0.0003471 | 0.86278 | 23.8271 | 0.01203 | 0.0003638 | 0.0003522 | 0.86013 | 28.0877 | 0.01183 | 0.0003588 | 0.0003609 | 0.8579 | 29.2735 | 0.01232 | 0.0003674 | 0.0003612 | 0.87919 | 29.2125 | 0.01325 | 0.0003875 | 0.0003737 | 0.90358 | 31.3269 | 0.01275 | 0.0003752 | 0.000375 | 0.87583 | 31.4086 | 0.01387 | 0.0003995 | 0.0003958 | 0.87581 | 35.061 | 0.01237 | 0.0003682 | 0.0003723 | 0.85315 | 35.0728 | 0.01337 | 0.0003895 | 0.000391 | 0.83415 | 35.0744 | 0.01437 | 0.0004101 | 0.0004089 | 0.83424 | 38.1384 | 0.0139 | 0.0004063 | 0.0004266 | 0.80088 | 38.0416 | 0.01411 | 0.0004123 | 0.0004341 | 0.88332 | 40.7015 | 0.01411 | 0.0004142 | 0.0004154 | 0.86637 | 40.9405 | 0.01415 | 0.0004257 | 0.0004388 | 0.89389 | 45.8535 | 0.0151 | 0.0004632 | 0.0005013 | 0.86304 | 47.9237 | 0.01704 | 0.0005733 | 0.0006978 | 0.86034 | 47.9144 | 0.01878 | 0.0006131 | 0.0007361 | 0.87399 | 50.4213 | 0.0161 | 0.0004982 | 0.0005495 | 0.84709 | 50.2451 | 0.01633 | 0.0005046 | 0.0005573 | 0.86033 | 50.1022 | 0.01511 | 0.0004548 | 0.0004715 | 0.85806 | 50.0929 | 0.01651 | 0.0004862 | 0.0004947 | 0.85807 | 55.5218 | 0.01634 | 0.0005189 | 0.000588 | 0.90376 | 55.8246 | 0.0173 | 0.0005366 | 0.0005995 | 0.85452 | 55.3529 | 0.01807 | 0.0005276 | 0.0005468 | 0.82364 | 56.1493 | 0.01741 | 0.0005242 | 0.0005631 | 0.86509 | 56.7411 | 0.01835 | 0.0005411 | 0.0005736 | 0.83419 | 60.0378 | 0.01631 | 0.0004955 | 0.0005412 | 0.83422 | 60.0382 | 0.01757 | 0.0005218 | 0.0005631 | 0.8148 | 59.8825 | 0.01775 | 0.0005271 | 0.0005689 | 0.78735 | 59.4044 | 0.0171 | 0.0005092 | 0.0005332 | 0.7786 | 56.5293 | 0.01801 | 0.0005445 | 0.0005787 | 0.83413 | 57.6543 | 0.02 | 0.0005994 | 0.0006041 | 0.86109 | 62.189 | 0.01926 | 0.0005814 | 0.0006078 | 0.87045 | 65.7483 | 0.01787 | 0.0005404 | 0.0005565 | 0.84187 | 74.7208 | 0.01913 | 0.0005896 | 0.0006292 | 0.82641 | 74.4162 | 0.0193 | 0.0005944 | 0.0006343 | 0.8668 | 80.6456 | 0.02218 | 0.0006643 | 0.0006863 | 0.88777 | 87.4014 | 0.01938 | 0.0005704 | 0.0005616 | 0.85334 | 86.6457 | 0.01973 | 0.0005804 | 0.0005709 | 0.88296 | 87.2939 | 0.02119 | 0.0006111 | 0.0005893 | 0.92259 | 76.5305 | 0.02504 | 0.0007392 | 0.0007277 | 0.90333 | 78.0952 | 0.02448 | 0.0007287 | 0.0007214 | 0.88092 | 95.3658 | 0.02331 | 0.000667 | 0.0006406 | 0.90948 | 101.8233 | 0.02259 | 0.0006347 | 0.0005986 | 0.88792 | 99.8897 | 0.02369 | 0.0006727 | 0.0006414 | 0.9395 | 105.7077 | 0.02532 | 0.0007087 | 0.000689 | 0.85872 | 109.2557 | 0.02404 | 0.0006673 | 0.0006064 | 0.86309 | 112.6716 | 0.02556 | 0.0007251 | 0.0007118 | 0.86548 | 116.3293 | 0.02437 | 0.0006715 | 0.0006164 | 0.86133 | 114.153 | 0.02409 | 0.0006634 | 0.0005962 | 0.86193 | 123.099 | 0.02585 | 0.0007187 | 0.0006495 | 0.8509 | 127.254 | 0.02565 | 0.0007163 | 0.0006475 | 0.84016 | 126.766 | 0.02581 | 0.000721 | 0.0006506
0.99206 | 0.24509 | 0.02181 | 0.0009453 | 0.0007735 | 0.99305 | 0.24501 | 0.04376 | 0.00164 | 0.00114 | 0.99469 | 0.24471 | 0.06576 | 0.00258 | 0.00142 | 0.99469 | 1.0588 | 0.01691 | 0.0006187 | 0.000412 | 0.9368 | 1.1018 | 0.02067 | 0.0007051 | 0.00046 | 0.99772 | 2.2978 | 0.02061 | 0.0006716 | 0.0004506 | 0.9987 | 5.6127 | 0.01445 | 0.0004733 | 0.0003275 | 0.99918 | 5.6117 | 0.0159 | 0.0005128 | 0.0003458 | 0.91667 | 7.5001 | 0.01284 | 0.0004109 | 0.0003197 | 0.92837 | 9.3874 | 0.01266 | 0.0003911 | 0.0003169 | 0.93333 | 9.3724 | 0.01363 | 0.0004123 | 0.00033 | 0.93779 | 10.972 | 0.01275 | 0.0003849 | 0.0003372 | 0.94123 | 10.962 | 0.0136 | 0.0004017 | 0.0003493 | 0.9445 | 10.952 | 0.01444 | 0.000418 | 0.0003611 | 0.94747 | 12.655 | 0.01328 | 0.0003832 | 0.0003427 | 0.90036 | 15.069 | 0.01263 | 0.0003718 | 0.0003697 | 0.95265 | 14.8982 | 0.01388 | 0.0004087 | 0.0003837 | 0.90946 | 15.0389 | 0.01401 | 0.0004118 | 0.0003908 | 0.93809 | 19.1759 | 0.01299 | 0.0004092 | 0.000421 | 0.92654 | 21.0104 | 0.01348 | 0.0004149 | 0.0004155 | 0.98295 | 23.3232 | 0.01282 | 0.0003833 | 0.0003521 | 0.94906 | 23.4742 | 0.01292 | 0.0003858 | 0.0003572 | 0.93832 | 27.8043 | 0.01258 | 0.000375 | 0.0003652 | 0.92939 | 29.05 | 0.01304 | 0.000382 | 0.0003653 | 0.94682 | 28.9893 | 0.01397 | 0.0004014 | 0.0003777 | 0.97309 | 31.0634 | 0.01342 | 0.0003878 | 0.0003789 | 0.93839 | 31.2053 | 0.01454 | 0.0004113 | 0.0003995 | 0.93837 | 34.997 | 0.01297 | 0.0003785 | 0.0003757 | 0.91002 | 35.029 | 0.01397 | 0.0003992 | 0.0003943 | 0.93842 | 34.9973 | 0.01557 | 0.0004448 | 0.0004152 | 0.93852 | 38.2701 | 0.015 | 0.0004362 | 0.0004328 | 0.90099 | 38.253 | 0.01521 | 0.0004419 | 0.0004403 | 0.98147 | 40.6538 | 0.01514 | 0.0004402 | 0.0004207 | 0.96263 | 41.022 | 0.01517 | 0.0004507 | 0.0004442 | 0.98328 | 45.8748 | 0.01601 | 0.0004819 | 0.0005059 | 0.94934 | 48.0535 | 0.01792 | 0.0005874 | 0.0007023 | 0.93856 | 48.045 | 0.01965 | 0.0006264 | 0.0007405 | 0.95344 | 50.8114 | 0.01693 | 0.0005127 | 0.0005538 | 0.9241 | 50.695 | 0.01716 | 0.000519 | 0.0005617 | 0.93854 | 50.5616 | 0.01595 | 0.0004708 | 0.0004762 | 0.92957 | 50.523 | 0.01734 | 0.0005012 | 0.0004993 | 0.92958 | 55.9607 | 0.01709 | 0.0005306 | 0.0005918 | 0.97328 | 56.1648 | 0.01805 | 0.0005477 | 0.0006031 | 0.9766 | 56.4427 | 0.01957 | 0.0005702 | 0.0005549 | 0.887 | 57.0269 | 0.01815 | 0.0005355 | 0.0005675 | 0.98868 | 58.13 | 0.01981 | 0.0005808 | 0.0005817 | 0.89836 | 60.4549 | 0.01701 | 0.000506 | 0.0005452 | 0.95339 | 60.6854 | 0.01896 | 0.0005591 | 0.0005707 | 0.9312 | 60.5993 | 0.01914 | 0.0005642 | 0.0005765 | 0.89983 | 61.2169 | 0.01849 | 0.0005476 | 0.0005418 | 0.88983 | 58.6603 | 0.01947 | 0.0005841 | 0.0005883 | 0.9384 | 59.4699 | 0.02143 | 0.0006344 | 0.0006128 | 0.96872 | 63.4241 | 0.0206 | 0.0006129 | 0.0006157 | 0.97925 | 67.4026 | 0.01913 | 0.0005705 | 0.0005638 | 0.93541 | 76.3418 | 0.02024 | 0.0006115 | 0.0006355 | 0.91823 | 76.0768 | 0.02042 | 0.0006163 | 0.0006407 | 0.9456 | 82.4965 | 0.02321 | 0.0006813 | 0.0006924 | 0.96848 | 88.8919 | 0.02033 | 0.0005872 | 0.0005671 | 0.93092 | 88.2353 | 0.02069 | 0.0005972 | 0.0005765 | 0.95654 | 88.6865 | 0.02215 | 0.0006269 | 0.0005945 | 0.99356 | 78.0419 | 0.02613 | 0.0007563 | 0.0007345 | 0.97282 | 79.5835 | 0.02554 | 0.0007455 | 0.0007284 | 0.94384 | 97.083 | 0.02418 | 0.0006794 | 0.0006461 | 0.97011 | 103.1917 | 0.02341 | 0.0006461 | 0.0006034 | 0.94712 | 101.6358 | 0.02453 | 0.000684 | 0.0006467 | 0.99476 | 107.276 | 0.02611 | 0.0007183 | 0.0006937 | 0.90924 | 111.1176 | 0.02481 | 0.0006769 | 0.0006114 | 0.91386 | 114.4328 | 0.0263 | 0.0007337 | 0.0007166 | 0.96164 | 119.6545 | 0.02579 | 0.0007028 | 0.0006255 | 0.95703 | 117.6764 | 0.02554 | 0.0006962 | 0.0006058 | 0.96967 | 127.201 | 0.02752 | 0.0007589 | 0.0006604 | 0.95727 | 131.852 | 0.02727 | 0.0007541 | 0.0006582 | 0.94518 | 131.363 | 0.02744 | 0.0007589 | 0.0006614
1.0913 | 0.23488 | 0.02531 | 0.00108 | 0.0008812 | 1.1172 | 0.23229 | 0.05256 | 0.00208 | 0.00134 | 1.0776 | 0.2363 | 0.07449 | 0.00287 | 0.00158 | 1.0776 | 1.0027 | 0.01895 | 0.000687 | 0.0004434 | 0.99925 | 1.0548 | 0.02262 | 0.0007608 | 0.000486 | 1.1403 | 2.1136 | 0.02442 | 0.0008657 | 0.000484 | 1.0986 | 5.3833 | 0.01598 | 0.000522 | 0.0003393 | 1.09 | 5.4023 | 0.01743 | 0.000558 | 0.000357 | 1 | 7.2626 | 0.01398 | 0.0004426 | 0.000328 | 0.99979 | 9.1699 | 0.01356 | 0.0004125 | 0.0003231 | 1 | 9.1689 | 0.01453 | 0.0004328 | 0.000336 | 1.0003 | 10.7514 | 0.01352 | 0.000401 | 0.0003421 | 1.0001 | 10.7514 | 0.01437 | 0.0004173 | 0.0003541 | 1.0001 | 10.7515 | 0.01522 | 0.0004329 | 0.0003658 | 1.0527 | 12.2437 | 0.01463 | 0.0004296 | 0.0003506 | 1.0004 | 14.7274 | 0.01376 | 0.0004058 | 0.0003765 | 1.0717 | 14.4764 | 0.01531 | 0.0004574 | 0.0003919 | 1.0231 | 14.6571 | 0.01543 | 0.0004593 | 0.0003988 | 1.0423 | 18.7136 | 0.0141 | 0.0004393 | 0.0004266 | 1.0192 | 20.608 | 0.01449 | 0.0004397 | 0.0004208 | 1.0723 | 22.9008 | 0.01373 | 0.0004052 | 0.000357 | 1.0353 | 23.0818 | 0.01383 | 0.0004072 | 0.000362 | 1.0165 | 27.4714 | 0.01334 | 0.0003908 | 0.0003693 | 1.0009 | 28.787 | 0.01376 | 0.0003963 | 0.0003693 | 1.0144 | 28.7265 | 0.0147 | 0.0004151 | 0.0003816 | 1.0426 | 30.7604 | 0.0141 | 0.0004002 | 0.0003826 | 1.001 | 30.9424 | 0.01522 | 0.0004229 | 0.000403 | 1.0009 | 34.8735 | 0.01358 | 0.0003885 | 0.000379 | 1.0238 | 34.8124 | 0.01518 | 0.000435 | 0.0004005 | 1.0427 | 34.7616 | 0.01678 | 0.0004773 | 0.0004211 | 1.0428 | 38.2133 | 0.01609 | 0.000464 | 0.0004385 | 1.0011 | 38.2559 | 0.01631 | 0.0004694 | 0.0004461 | 1.0796 | 40.4773 | 0.01618 | 0.0004648 | 0.0004257 | 1.0589 | 40.9749 | 0.0162 | 0.0004743 | 0.0004493 | 1.0727 | 45.7674 | 0.01693 | 0.0004998 | 0.0005102 | 1.0356 | 48.0348 | 0.01879 | 0.0006012 | 0.0007065 | 1.0168 | 48.0469 | 0.02053 | 0.0006394 | 0.0007445 | 1.0329 | 51.0429 | 0.01776 | 0.0005266 | 0.0005579 | 1.0011 | 50.9662 | 0.01798 | 0.0005328 | 0.0005658 | 1.0168 | 50.8725 | 0.01677 | 0.0004859 | 0.0004807 | 1.0011 | 50.8244 | 0.01817 | 0.0005155 | 0.0005036 | 1.0011 | 56.2611 | 0.01784 | 0.0005418 | 0.0005953 | 1.1123 | 56.4985 | 0.01954 | 0.0005882 | 0.0006097 | 1.0987 | 57.1565 | 0.02105 | 0.0006086 | 0.0005621 | 1.0137 | 58.3463 | 0.0196 | 0.0005752 | 0.0005755 | 1.1123 | 59.0632 | 0.02124 | 0.0006164 | 0.000589 | 1.0267 | 60.8635 | 0.01839 | 0.000544 | 0.0005526 | 1.0726 | 60.9172 | 0.02034 | 0.0005935 | 0.0005775 | 1.0476 | 60.8907 | 0.02053 | 0.0005984 | 0.0005834 | 1.0123 | 62.615 | 0.01985 | 0.0005816 | 0.0005495 | 1.0011 | 60.3972 | 0.02088 | 0.0006188 | 0.0005968 | 1.0427 | 60.9599 | 0.02283 | 0.0006658 | 0.0006207 | 1.0764 | 64.3138 | 0.02192 | 0.0006419 | 0.0006228 | 1.0881 | 68.6916 | 0.02037 | 0.0005978 | 0.0005704 | 1.029 | 77.6176 | 0.02133 | 0.0006317 | 0.0006413 | 1.0101 | 77.3823 | 0.02151 | 0.0006366 | 0.0006465 | 1.0244 | 84.0614 | 0.02422 | 0.0006971 | 0.000698 | 1.0492 | 90.0765 | 0.02127 | 0.0006029 | 0.0005721 | 1.0085 | 89.5091 | 0.02164 | 0.0006129 | 0.0005816 | 1.0301 | 89.8227 | 0.02309 | 0.0006417 | 0.0005994 | 1.0645 | 79.3967 | 0.02719 | 0.0007725 | 0.0007408 | 1.0423 | 80.9055 | 0.02659 | 0.0007613 | 0.0007349 | 1.0068 | 98.5439 | 0.02504 | 0.0006911 | 0.0006512 | 1.0307 | 104.2634 | 0.02422 | 0.000657 | 0.000608 | 1.0063 | 103.2055 | 0.02535 | 0.0006947 | 0.0006516 | 1.1053 | 109.9209 | 0.02765 | 0.0007525 | 0.0007021 | 1.0103 | 114.2515 | 0.0263 | 0.0007107 | 0.0006206 | 1.0154 | 117.3655 | 0.02775 | 0.0007635 | 0.0007254 | 1.0819 | 122.8777 | 0.02752 | 0.000746 | 0.0006356 | 1.0767 | 121.2977 | 0.0273 | 0.000741 | 0.0006164 | 1.0774 | 130.3209 | 0.02915 | 0.0007949 | 0.00067 | 1.0636 | 135.4673 | 0.02884 | 0.0007879 | 0.0006677 | 1.0502 | 135.0772 | 0.02901 | 0.0007927 | 0.0006709
1.1905 | 0.22497 | 0.02896 | 0.00121 | 0.0009925 | 1.2413 | 0.21937 | 0.06186 | 0.00249 | 0.00154 | 1.1605 | 0.22799 | 0.08353 | 0.00317 | 0.00175 | 1.1605 | 0.95248 | 0.0211 | 0.0007558 | 0.0004766 | 1.1242 | 0.97382 | 0.02676 | 0.0009673 | 0.0005417 | 1.2828 | 1.9584 | 0.02855 | 0.00105 | 0.0005208 | 1.1984 | 5.167 | 0.01758 | 0.0005703 | 0.0003514 | 1.1809 | 5.2041 | 0.01901 | 0.0006029 | 0.0003685 | 1.0833 | 7.0332 | 0.01515 | 0.0004742 | 0.0003363 | 1.0712 | 8.9543 | 0.01449 | 0.0004339 | 0.0003294 | 1.0667 | 8.9684 | 0.01546 | 0.0004532 | 0.000342 | 1.0628 | 10.5408 | 0.01431 | 0.0004172 | 0.0003471 | 1.0589 | 10.5509 | 0.01516 | 0.0004328 | 0.0003589 | 1.1112 | 10.3705 | 0.01681 | 0.0004895 | 0.0003751 | 1.1843 | 11.7723 | 0.01638 | 0.0004973 | 0.0003607 | 1.1255 | 14.2857 | 0.01521 | 0.000456 | 0.0003848 | 1.1908 | 14.055 | 0.01679 | 0.0005039 | 0.0004 | 1.1368 | 14.2456 | 0.01688 | 0.0005045 | 0.0004068 | 1.1465 | 18.2318 | 0.01524 | 0.0004689 | 0.0004322 | 1.1119 | 20.186 | 0.01552 | 0.0004642 | 0.000426 | 1.1617 | 22.4588 | 0.01465 | 0.0004266 | 0.0003618 | 1.1216 | 22.6597 | 0.01474 | 0.0004282 | 0.0003667 | 1.0947 | 27.0988 | 0.01411 | 0.0004064 | 0.0003732 | 1.0724 | 28.4743 | 0.0145 | 0.0004104 | 0.0003732 | 1.0821 | 28.434 | 0.01543 | 0.0004285 | 0.0003853 | 1.1121 | 30.4177 | 0.01479 | 0.0004125 | 0.0003862 | 1.1261 | 30.3474 | 0.01659 | 0.0004664 | 0.0004099 | 1.126 | 34.5074 | 0.01479 | 0.0004257 | 0.0003852 | 1.1375 | 34.4671 | 0.01639 | 0.0004686 | 0.0004064 | 1.147 | 34.4268 | 0.01799 | 0.0005081 | 0.0004267 | 1.1471 | 38.0276 | 0.0172 | 0.0004904 | 0.0004438 | 1.1012 | 38.1201 | 0.01741 | 0.0004954 | 0.0004514 | 1.1778 | 40.2018 | 0.01722 | 0.0004883 | 0.0004305 | 1.1552 | 40.8189 | 0.01722 | 0.0004969 | 0.0004541 | 1.1621 | 45.561 | 0.01785 | 0.0005172 | 0.0005142 | 1.1219 | 47.9274 | 0.01967 | 0.0006146 | 0.0007105 | 1.095 | 47.9698 | 0.0214 | 0.000652 | 0.0007483 | 1.1123 | 51.1455 | 0.01858 | 0.00054 | 0.0005617 | 1.0781 | 51.1186 | 0.01881 | 0.0005461 | 0.0005696 | 1.095 | 51.0645 | 0.0176 | 0.0005005 | 0.0004849 | 1.1441 | 51.1402 | 0.01982 | 0.0005671 | 0.0005115 | 1.1441 | 56.5252 | 0.01933 | 0.0005825 | 0.0006019 | 1.2514 | 56.5255 | 0.02103 | 0.0006257 | 0.0006157 | 1.2207 | 57.6033 | 0.02251 | 0.0006439 | 0.0005687 | 1.1404 | 59.2298 | 0.02103 | 0.0006109 | 0.0005827 | 1.2358 | 59.6695 | 0.02266 | 0.0006492 | 0.0005955 | 1.155 | 60.9063 | 0.01977 | 0.0005792 | 0.0005593 | 1.1917 | 60.8723 | 0.02172 | 0.0006259 | 0.0005837 | 1.164 | 60.9056 | 0.02191 | 0.0006305 | 0.0005897 | 1.1248 | 63.677 | 0.02118 | 0.0006124 | 0.0005564 | 1.1123 | 61.8082 | 0.02225 | 0.00065 | 0.0006044 | 1.1469 | 62.1832 | 0.02419 | 0.0006944 | 0.0006278 | 1.184 | 64.9468 | 0.02322 | 0.0006688 | 0.0006293 | 1.1969 | 69.694 | 0.02158 | 0.000623 | 0.0005764 | 1.1225 | 78.617 | 0.02241 | 0.0006508 | 0.0006465 | 1.1019 | 78.4214 | 0.02259 | 0.0006556 | 0.0006518 | 1.1032 | 85.3996 | 0.02521 | 0.0007121 | 0.0007031 | 1.1299 | 91.0343 | 0.0222 | 0.0006179 | 0.0005768 | 1.0861 | 90.5362 | 0.02257 | 0.0006278 | 0.0005864 | 1.1037 | 90.7417 | 0.02402 | 0.0006559 | 0.0006039 | 1.1355 | 80.6143 | 0.02824 | 0.0007877 | 0.0007468 | 1.1118 | 82.0907 | 0.02762 | 0.0007763 | 0.000741 | 1.0697 | 99.7878 | 0.02589 | 0.0007023 | 0.000656 | 1.0914 | 105.238 | 0.02502 | 0.0006675 | 0.0006122 | 1.0655 | 104.4782 | 0.02616 | 0.0007049 | 0.0006562 | 1.2435 | 112.3644 | 0.02954 | 0.0008002 | 0.0007116 | 1.1365 | 117.2836 | 0.02811 | 0.0007574 | 0.0006309 | 1.1423 | 120.0964 | 0.02952 | 0.0008053 | 0.0007352 | 1.2021 | 125.2144 | 0.02922 | 0.000785 | 0.0006446 | 1.1963 | 124.0329 | 0.02901 | 0.0007812 | 0.0006258 | 1.1852 | 132.8532 | 0.03075 | 0.0008278 | 0.0006786 | 1.17 | 138.2964 | 0.03038 | 0.0008187 | 0.0006761 | 1.1552 | 138.0056 | 0.03055 | 0.0008235 | 0.0006795
1.2897 | 0.21415 | 0.03278 | 0.00135 | 0.00111 | 1.3654 | 0.20666 | 0.07172 | 0.00288 | 0.00176 | 1.2434 | 0.21918 | 0.09293 | 0.00345 | 0.00192 | 1.2434 | 0.90754 | 0.02336 | 0.0008252 | 0.0005117 | 1.2491 | 0.90466 | 0.03124 | 0.00116 | 0.0006021 | 1.4253 | 1.8273 | 0.03299 | 0.00123 | 0.0005608 | 1.2983 | 4.9627 | 0.01924 | 0.0006184 | 0.0003639 | 1.2717 | 5.0158 | 0.02066 | 0.0006478 | 0.0003804 | 1.1667 | 6.8138 | 0.01637 | 0.0005056 | 0.0003449 | 1.1426 | 8.7439 | 0.01544 | 0.0004552 | 0.0003357 | 1.1333 | 8.771 | 0.01641 | 0.0004736 | 0.0003481 | 1.1254 | 10.3303 | 0.01512 | 0.0004333 | 0.0003521 | 1.1765 | 10.1599 | 0.01678 | 0.0004915 | 0.0003686 | 1.2501 | 9.9255 | 0.01888 | 0.0005721 | 0.000387 | 1.3159 | 11.3313 | 0.01819 | 0.0005614 | 0.000371 | 1.2505 | 13.8443 | 0.0167 | 0.0005038 | 0.0003931 | 1.3099 | 13.6338 | 0.0183 | 0.0005489 | 0.0004081 | 1.2505 | 13.8444 | 0.01838 | 0.0005483 | 0.0004147 | 1.2508 | 17.7602 | 0.01641 | 0.0004981 | 0.0004377 | 1.2045 | 19.7543 | 0.01658 | 0.0004883 | 0.0004311 | 1.251 | 22.017 | 0.0156 | 0.0004478 | 0.0003665 | 1.2079 | 22.2279 | 0.01568 | 0.000449 | 0.0003714 | 1.1729 | 26.7166 | 0.01489 | 0.0004218 | 0.0003771 | 1.1439 | 28.1419 | 0.01524 | 0.0004242 | 0.000377 | 1.2173 | 27.7898 | 0.01693 | 0.000479 | 0.0003927 | 1.2511 | 29.6932 | 0.01618 | 0.0004585 | 0.0003932 | 1.2512 | 29.6933 | 0.01799 | 0.0005077 | 0.0004166 | 1.2512 | 34.0325 | 0.01601 | 0.0004606 | 0.0003912 | 1.2513 | 34.0326 | 0.01762 | 0.0005005 | 0.0004121 | 1.2512 | 34.0328 | 0.01922 | 0.0005378 | 0.0004321 | 1.2514 | 37.7528 | 0.01831 | 0.0005157 | 0.000449 | 1.2013 | 37.8951 | 0.01851 | 0.0005203 | 0.0004566 | 1.2759 | 39.8671 | 0.01827 | 0.0005111 | 0.0004351 | 1.2514 | 40.5938 | 0.01826 | 0.0005187 | 0.0004588 | 1.2515 | 45.2855 | 0.01877 | 0.0005342 | 0.0005182 | 1.2083 | 47.7409 | 0.02054 | 0.0006278 | 0.0007142 | 1.2514 | 47.6382 | 0.02316 | 0.0006991 | 0.0007554 | 1.2713 | 51.0632 | 0.02022 | 0.0005892 | 0.0005688 | 1.2321 | 51.1161 | 0.02045 | 0.0005947 | 0.0005767 | 1.2514 | 51.1913 | 0.01924 | 0.0005531 | 0.0004927 | 1.2871 | 51.1789 | 0.02146 | 0.0006139 | 0.0005188 | 1.2871 | 56.4925 | 0.02082 | 0.0006204 | 0.0006079 | 1.3904 | 56.3348 | 0.02252 | 0.0006611 | 0.0006213 | 1.3428 | 57.8323 | 0.02397 | 0.000677 | 0.0005749 | 1.2671 | 59.7863 | 0.02244 | 0.0006438 | 0.0005892 | 1.3594 | 60.028 | 0.02406 | 0.0006798 | 0.0006016 | 1.2834 | 60.7323 | 0.02115 | 0.0006123 | 0.0005654 | 1.3109 | 60.6698 | 0.0231 | 0.0006567 | 0.0005896 | 1.2804 | 60.7329 | 0.02329 | 0.000661 | 0.0005956 | 1.2373 | 64.482 | 0.02249 | 0.0006409 | 0.0005627 | 1.2235 | 62.9423 | 0.0236 | 0.0006785 | 0.0006113 | 1.2512 | 63.189 | 0.02553 | 0.0007208 | 0.0006343 | 1.2916 | 65.3823 | 0.02451 | 0.0006942 | 0.0006354 | 1.3057 | 70.4691 | 0.02278 | 0.0006466 | 0.000582 | 1.216 | 79.3993 | 0.02347 | 0.0006688 | 0.0006514 | 1.1937 | 79.2334 | 0.02365 | 0.0006736 | 0.0006567 | 1.182 | 86.5403 | 0.02618 | 0.0007262 | 0.0007078 | 1.2106 | 91.7948 | 0.02312 | 0.0006322 | 0.0005812 | 1.1636 | 91.3761 | 0.02349 | 0.0006421 | 0.0005908 | 1.1773 | 91.503 | 0.02494 | 0.0006695 | 0.0006082 | 1.2065 | 81.7142 | 0.02928 | 0.0008022 | 0.0007523 | 1.1813 | 83.1585 | 0.02864 | 0.0007906 | 0.0007468 | 1.1326 | 100.8943 | 0.02672 | 0.0007131 | 0.0006605 | 1.2126 | 106.6938 | 0.0266 | 0.0007056 | 0.0006201 | 1.1839 | 106.7308 | 0.02775 | 0.0007415 | 0.0006647 | 1.3816 | 114.218 | 0.0314 | 0.0008434 | 0.0007201 | 1.2628 | 119.5278 | 0.02988 | 0.0007993 | 0.0006401 | 1.2692 | 122.0395 | 0.03126 | 0.0008434 | 0.0007439 | 1.3223 | 127.0615 | 0.03088 | 0.0008209 | 0.0006528 | 1.3159 | 126.1786 | 0.03069 | 0.0008178 | 0.0006344 | 1.2929 | 134.7956 | 0.03232 | 0.0008584 | 0.0006866 | 1.2764 | 140.6359 | 0.03188 | 0.0008472 | 0.0006839 | 1.2602 | 140.3446 | 0.03206 | 0.000852 | 0.0006872
1.3889 | 0.20445 | 0.03679 | 0.00148 | 0.00123 | 1.4896 | 0.19545 | 0.08216 | 0.00326 | 0.00198 | 1.3263 | 0.21047 | 0.10271 | 0.00374 | 0.0021 | 1.3263 | 0.86681 | 0.02573 | 0.0008955 | 0.0005485 | 1.374 | 0.8451 | 0.03604 | 0.00135 | 0.0006672 | 1.5678 | 1.7142 | 0.03774 | 0.0014 | 0.0006043 | 1.3982 | 4.7725 | 0.02096 | 0.0006665 | 0.0003769 | 1.3625 | 4.8386 | 0.02236 | 0.0006928 | 0.0003926 | 1.25 | 6.6044 | 0.01762 | 0.000537 | 0.0003535 | 1.214 | 8.5385 | 0.01641 | 0.0004766 | 0.000342 | 1.2 | 8.5776 | 0.01737 | 0.0004939 | 0.0003543 | 1.2504 | 9.9244 | 0.01678 | 0.0004945 | 0.0003621 | 1.3236 | 9.701 | 0.0189 | 0.0005772 | 0.000381 | 1.389 | 9.5096 | 0.02104 | 0.0006503 | 0.0003992 | 1.4475 | 10.9304 | 0.02008 | 0.0006231 | 0.0003814 | 1.3756 | 13.4132 | 0.01824 | 0.0005502 | 0.0004014 | 1.429 | 13.2328 | 0.01987 | 0.000593 | 0.0004162 | 1.3642 | 13.4534 | 0.01991 | 0.0005911 | 0.0004226 | 1.355 | 17.3089 | 0.0176 | 0.000527 | 0.0004432 | 1.2972 | 19.3228 | 0.01765 | 0.0005123 | 0.0004362 | 1.3404 | 21.5654 | 0.01656 | 0.0004689 | 0.0003713 | 1.2942 | 21.7963 | 0.01663 | 0.0004696 | 0.0003761 | 1.2511 | 26.3147 | 0.01568 | 0.0004371 | 0.000381 | 1.2869 | 27.4479 | 0.01675 | 0.0004762 | 0.0003845 | 1.3526 | 27.1164 | 0.01846 | 0.0005267 | 0.0003998 | 1.3901 | 28.9395 | 0.01762 | 0.0005024 | 0.0004 | 1.3763 | 29.0099 | 0.01942 | 0.0005475 | 0.0004231 | 1.3763 | 33.5084 | 0.01726 | 0.000494 | 0.0003969 | 1.365 | 33.5589 | 0.01886 | 0.0005313 | 0.0004176 | 1.3555 | 33.5993 | 0.02046 | 0.0005665 | 0.0004374 | 1.3556 | 37.4087 | 0.01942 | 0.0005401 | 0.0004539 | 1.3014 | 37.5908 | 0.01963 | 0.0005444 | 0.0004615 | 1.3741 | 39.483 | 0.01933 | 0.0005333 | 0.0004396 | 1.3477 | 40.3193 | 0.01929 | 0.0005398 | 0.0004632 | 1.4302 | 44.6164 | 0.02064 | 0.0005972 | 0.0005256 | 1.3809 | 47.2502 | 0.02231 | 0.0006771 | 0.0007212 | 1.4078 | 47.1689 | 0.02493 | 0.0007439 | 0.0007619 | 1.4302 | 50.7435 | 0.02188 | 0.0006348 | 0.0005753 | 1.3862 | 50.846 | 0.0221 | 0.0006398 | 0.0005833 | 1.4078 | 51.0608 | 0.02089 | 0.000601 | 0.0004999 | 1.4301 | 51.0296 | 0.0231 | 0.0006575 | 0.0005256 | 1.4301 | 56.2521 | 0.02231 | 0.0006561 | 0.0006135 | 1.5294 | 55.996 | 0.02402 | 0.000695 | 0.0006266 | 1.4649 | 57.903 | 0.02542 | 0.0007083 | 0.0005807 | 1.3939 | 60.0951 | 0.02385 | 0.0006745 | 0.0005952 | 1.483 | 60.2083 | 0.02546 | 0.0007088 | 0.0006073 | 1.4117 | 60.4206 | 0.02254 | 0.0006439 | 0.0005713 | 1.4301 | 60.3693 | 0.02449 | 0.0006863 | 0.0005952 | 1.3968 | 60.4621 | 0.02468 | 0.0006904 | 0.0006011 | 1.3497 | 65.0792 | 0.02378 | 0.0006676 | 0.0005686 | 1.3347 | 63.8589 | 0.02492 | 0.0007049 | 0.0006177 | 1.3555 | 64.0068 | 0.02685 | 0.0007456 | 0.0006404 | 1.3993 | 65.6799 | 0.02579 | 0.0007185 | 0.0006411 | 1.4145 | 71.0462 | 0.02397 | 0.0006689 | 0.0005872 | 1.3096 | 80.0139 | 0.02453 | 0.000686 | 0.0006559 | 1.2855 | 79.8777 | 0.02471 | 0.0006908 | 0.0006613 | 1.2608 | 87.5132 | 0.02715 | 0.0007398 | 0.0007123 | 1.2913 | 92.4075 | 0.02403 | 0.0006459 | 0.0005853 | 1.2412 | 92.0482 | 0.02441 | 0.0006557 | 0.000595 | 1.2509 | 92.1263 | 0.02586 | 0.0006826 | 0.0006123 | 1.2774 | 82.7162 | 0.0303 | 0.0008161 | 0.0007576 | 1.2508 | 84.1184 | 0.02964 | 0.0008043 | 0.0007522 | 1.2585 | 102.5536 | 0.02838 | 0.0007518 | 0.0006688 | 1.3642 | 108.0485 | 0.02856 | 0.0007593 | 0.0006291 | 1.3319 | 108.6822 | 0.0297 | 0.0007927 | 0.0006742 | 1.5198 | 115.5792 | 0.03322 | 0.0008834 | 0.0007279 | 1.3891 | 121.181 | 0.03163 | 0.0008378 | 0.0006484 | 1.3962 | 123.4919 | 0.03297 | 0.0008787 | 0.0007518 | 1.4425 | 128.4164 | 0.03253 | 0.0008544 | 0.0006604 | 1.4355 | 127.8323 | 0.03234 | 0.0008517 | 0.0006422 | 1.4006 | 136.3458 | 0.03387 | 0.0008871 | 0.0006939 | 1.3827 | 142.5837 | 0.03337 | 0.0008739 | 0.000691 | 1.3653 | 142.2919 | 0.03355 | 0.0008787 | 0.0006944
1.4881 | 0.19564 | 0.04098 | 0.00161 | 0.00135 | 1.6137 | 0.18544 | 0.09319 | 0.00364 | 0.00221 | 1.492 | 0.19525 | 0.12342 | 0.00478 | 0.00247 | 1.492 | 0.79605 | 0.03078 | 0.00115 | 0.0006274 | 1.4989 | 0.79346 | 0.04117 | 0.00154 | 0.0007369 | 1.7104 | 1.6161 | 0.04279 | 0.00158 | 0.000651 | 1.4981 | 4.5933 | 0.02276 | 0.0007149 | 0.0003903 | 1.4534 | 4.6724 | 0.02413 | 0.0007382 | 0.0004052 | 1.3333 | 6.4061 | 0.01891 | 0.0005685 | 0.0003624 | 1.2854 | 8.3381 | 0.01741 | 0.000498 | 0.0003485 | 1.3333 | 8.2089 | 0.01938 | 0.0005712 | 0.0003668 | 1.4067 | 9.4585 | 0.01895 | 0.0005837 | 0.0003751 | 1.4707 | 9.2792 | 0.02111 | 0.0006584 | 0.0003937 | 1.5279 | 9.1249 | 0.0233 | 0.0007259 | 0.0004118 | 1.5791 | 10.5596 | 0.02204 | 0.0006831 | 0.0003922 | 1.5006 | 12.9923 | 0.01983 | 0.0005957 | 0.0004098 | 1.5481 | 12.8419 | 0.02148 | 0.0006365 | 0.0004244 | 1.4779 | 13.0725 | 0.0215 | 0.0006333 | 0.0004306 | 1.4592 | 16.8577 | 0.01883 | 0.0005559 | 0.0004488 | 1.3898 | 18.9015 | 0.01875 | 0.0005363 | 0.0004413 | 1.4297 | 21.1241 | 0.01754 | 0.0004899 | 0.000376 | 1.3805 | 21.3648 | 0.01761 | 0.0004901 | 0.0003807 | 1.4075 | 25.5013 | 0.01731 | 0.0004948 | 0.0003885 | 1.4298 | 26.7346 | 0.0183 | 0.0005254 | 0.0003918 | 1.4879 | 26.4435 | 0.02003 | 0.0005725 | 0.0004069 | 1.5291 | 28.1964 | 0.01909 | 0.0005448 | 0.0004067 | 1.5014 | 28.3371 | 0.02088 | 0.0005863 | 0.0004294 | 1.5014 | 32.945 | 0.01852 | 0.0005262 | 0.0004026 | 1.4788 | 33.0557 | 0.02012 | 0.0005613 | 0.000423 | 1.4598 | 33.1363 | 0.02172 | 0.0005946 | 0.0004426 | 1.4599 | 37.0151 | 0.02055 | 0.000564 | 0.0004587 | 1.4015 | 37.2371 | 0.02075 | 0.0005678 | 0.0004663 | 1.5704 | 38.6463 | 0.02148 | 0.0006151 | 0.0004483 | 1.5402 | 39.6619 | 0.0214 | 0.0006174 | 0.0004719 | 1.609 | 43.8491 | 0.02254 | 0.0006559 | 0.0005327 | 1.5535 | 46.6516 | 0.0241 | 0.000724 | 0.0007276 | 1.5643 | 46.6213 | 0.02673 | 0.0007869 | 0.000768 | 1.5891 | 50.2555 | 0.02354 | 0.0006779 | 0.0005815 | 1.5402 | 50.4179 | 0.02376 | 0.0006825 | 0.0005895 | 1.5642 | 50.7722 | 0.02254 | 0.0006457 | 0.0005067 | 1.5731 | 50.7519 | 0.02475 | 0.0006986 | 0.0005321 | 1.5731 | 55.8734 | 0.02381 | 0.0006904 | 0.0006188 | 1.6685 | 55.5684 | 0.02552 | 0.0007277 | 0.0006317 | 1.587 | 57.865 | 0.02687 | 0.0007382 | 0.0005862 | 1.5206 | 60.2256 | 0.02524 | 0.0007037 | 0.0006009 | 1.6066 | 60.2299 | 0.02685 | 0.0007366 | 0.0006127 | 1.54 | 60.0207 | 0.02393 | 0.0006743 | 0.0005768 | 1.5493 | 59.9902 | 0.02588 | 0.0007149 | 0.0006005 | 1.5132 | 60.1129 | 0.02607 | 0.0007188 | 0.0006065 | 1.4622 | 65.5083 | 0.02507 | 0.0006928 | 0.0005742 | 1.446 | 64.5873 | 0.02623 | 0.0007297 | 0.0006236 | 1.4597 | 64.6661 | 0.02816 | 0.000769 | 0.0006461 | 1.5069 | 65.8691 | 0.02706 | 0.0007417 | 0.0006465 | 1.5233 | 71.485 | 0.02515 | 0.0006901 | 0.0005921 | 1.4031 | 80.4903 | 0.02557 | 0.0007026 | 0.0006602 | 1.3773 | 80.3739 | 0.02576 | 0.0007073 | 0.0006656 | 1.3396 | 88.3479 | 0.0281 | 0.0007528 | 0.0007165 | 1.372 | 92.902 | 0.02493 | 0.0006592 | 0.0005893 | 1.3188 | 92.5922 | 0.02532 | 0.0006689 | 0.000599 | 1.3244 | 92.6313 | 0.02677 | 0.0006952 | 0.0006162 | 1.4194 | 84.4349 | 0.03231 | 0.0008658 | 0.0007674 | 1.3897 | 85.7938 | 0.03162 | 0.0008532 | 0.0007623 | 1.4158 | 104.0119 | 0.03041 | 0.0008065 | 0.0006782 | 1.5158 | 108.9113 | 0.0305 | 0.0008084 | 0.0006374 | 1.4799 | 110.0424 | 0.03162 | 0.0008393 | 0.0006828 | 1.6579 | 116.5461 | 0.03503 | 0.0009208 | 0.0007351 | 1.5154 | 122.4412 | 0.03335 | 0.0008737 | 0.0006562 | 1.5231 | 124.4514 | 0.03466 | 0.000912 | 0.000759 | 1.5627 | 129.4775 | 0.03416 | 0.0008859 | 0.0006674 | 1.5552 | 129.1924 | 0.03398 | 0.0008836 | 0.0006496 | 1.5084 | 137.5024 | 0.0354 | 0.0009143 | 0.0007007 | 1.4891 | 144.2382 | 0.03483 | 0.0008991 | 0.0006976 | 1.4703 | 143.9459 | 0.03502 | 0.0009039 | 0.000701
1.5873 | 0.18743 | 0.04536 | 0.00174 | 0.00148 | 1.7378 | 0.17623 | 0.1048 | 0.00402 | 0.00246 | 1.6578 | 0.18204 | 0.1457 | 0.00577 | 0.00286 | 1.6578 | 0.7367 | 0.03627 | 0.0014 | 0.0007131 | 1.6238 | 0.74812 | 0.04663 | 0.00173 | 0.0008112 | 1.8529 | 1.531 | 0.04813 | 0.00176 | 0.000701 | 1.5979 | 4.4261 | 0.02462 | 0.0007637 | 0.0004041 | 1.5442 | 4.5152 | 0.02596 | 0.0007838 | 0.0004182 | 1.4167 | 6.2169 | 0.02024 | 0.0006002 | 0.0003716 | 1.4283 | 7.9595 | 0.01947 | 0.000579 | 0.0003617 | 1.5 | 7.7802 | 0.02201 | 0.0006836 | 0.0003829 | 1.563 | 9.0317 | 0.02122 | 0.0006681 | 0.0003885 | 1.6177 | 8.8915 | 0.02343 | 0.0007368 | 0.0004069 | 1.6668 | 8.7694 | 0.02565 | 0.0007999 | 0.0004248 | 1.7107 | 10.219 | 0.02406 | 0.0007419 | 0.0004033 | 1.6257 | 12.5914 | 0.02148 | 0.0006406 | 0.0004183 | 1.6671 | 12.4712 | 0.02314 | 0.0006795 | 0.0004328 | 1.5916 | 12.7017 | 0.02313 | 0.0006751 | 0.0004387 | 1.5635 | 16.4267 | 0.0201 | 0.0005848 | 0.0004544 | 1.4825 | 18.4903 | 0.01987 | 0.0005601 | 0.0004464 | 1.6085 | 20.2718 | 0.01958 | 0.0005692 | 0.0003855 | 1.553 | 20.5324 | 0.01961 | 0.0005676 | 0.00039 | 1.5639 | 24.6986 | 0.01898 | 0.0005496 | 0.000396 | 1.5728 | 26.0319 | 0.01989 | 0.0005726 | 0.000399 | 1.6231 | 25.7911 | 0.02163 | 0.000617 | 0.0004139 | 1.6681 | 27.4737 | 0.0206 | 0.000586 | 0.0004134 | 1.6265 | 27.6846 | 0.02238 | 0.0006243 | 0.0004358 | 1.6265 | 32.372 | 0.01981 | 0.0005575 | 0.0004081 | 1.5925 | 32.5329 | 0.0214 | 0.0005905 | 0.0004283 | 1.6683 | 32.1813 | 0.02429 | 0.0006983 | 0.0004527 | 1.6685 | 36.1692 | 0.02285 | 0.000652 | 0.000468 | 1.6018 | 36.451 | 0.02303 | 0.0006543 | 0.0004755 | 1.7666 | 37.7609 | 0.02368 | 0.0006904 | 0.0004567 | 1.7327 | 38.916 | 0.02353 | 0.0006886 | 0.0004802 | 1.7878 | 43.0432 | 0.02448 | 0.0007116 | 0.0005396 | 1.7261 | 46.0146 | 0.02592 | 0.0007692 | 0.0007338 | 1.7207 | 46.035 | 0.02854 | 0.0008286 | 0.0007739 | 1.748 | 49.6789 | 0.02522 | 0.0007193 | 0.0005874 | 1.6942 | 49.881 | 0.02543 | 0.0007233 | 0.0005954 | 1.7207 | 50.3751 | 0.0242 | 0.000688 | 0.0005133 | 1.7161 | 50.3854 | 0.02642 | 0.0007379 | 0.0005384 | 1.7161 | 55.4061 | 0.02532 | 0.0007234 | 0.0006239 | 1.8075 | 55.072 | 0.02704 | 0.0007595 | 0.0006366 | 1.709 | 57.728 | 0.02832 | 0.000767 | 0.0005915 | 1.6473 | 60.2174 | 0.02664 | 0.0007317 | 0.0006062 | 1.7302 | 60.1527 | 0.02825 | 0.0007633 | 0.0006178 | 1.6684 | 59.5822 | 0.02534 | 0.0007038 | 0.0005822 | 1.6684 | 59.5824 | 0.02729 | 0.0007428 | 0.0006056 | 1.6296 | 59.7249 | 0.02747 | 0.0007464 | 0.0006116 | 1.5747 | 65.7987 | 0.02635 | 0.0007168 | 0.0005794 | 1.5572 | 65.1572 | 0.02753 | 0.0007532 | 0.0006292 | 1.564 | 65.1868 | 0.02945 | 0.0007913 | 0.0006515 | 1.6145 | 65.9696 | 0.02834 | 0.0007641 | 0.0006517 | 1.6321 | 71.7952 | 0.02632 | 0.0007105 | 0.0005968 | 1.4967 | 80.8583 | 0.02661 | 0.0007185 | 0.0006643 | 1.4692 | 80.7617 | 0.0268 | 0.0007232 | 0.0006697 | 1.4184 | 89.0642 | 0.02905 | 0.0007653 | 0.0007205 | 1.4527 | 93.2881 | 0.02584 | 0.0006721 | 0.000593 | 1.3964 | 93.0278 | 0.02622 | 0.0006817 | 0.0006028 | 1.4716 | 93.3653 | 0.02857 | 0.0007418 | 0.0006234 | 1.5968 | 86.1929 | 0.03477 | 0.0009349 | 0.0007784 | 1.5635 | 87.4983 | 0.03404 | 0.0009213 | 0.0007737 | 1.5731 | 104.9777 | 0.03242 | 0.0008565 | 0.0006867 | 1.6674 | 109.4803 | 0.03242 | 0.0008541 | 0.000645 | 1.6279 | 110.909 | 0.03352 | 0.0008825 | 0.0006907 | 1.7961 | 117.3177 | 0.03683 | 0.0009562 | 0.0007418 | 1.6417 | 123.4069 | 0.03506 | 0.0009075 | 0.0006634 | 1.65 | 125.2165 | 0.03634 | 0.0009436 | 0.0007658 | 1.6829 | 130.2435 | 0.03577 | 0.0009159 | 0.0006741 | 1.6748 | 130.2577 | 0.03559 | 0.0009138 | 0.0006564 | 1.6161 | 138.4641 | 0.03693 | 0.0009402 | 0.0007072 | 1.5954 | 145.598 | 0.03628 | 0.0009232 | 0.0007038 | 1.5753 | 145.3053 | 0.03647 | 0.0009279 | 0.0007073
1.6865 | 0.17992 | 0.04993 | 0.00188 | 0.00161 | 1.862 | 0.16792 | 0.11701 | 0.0044 | 0.00271 | 1.8236 | 0.17043 | 0.16955 | 0.00672 | 0.00327 | 1.8236 | 0.68606 | 0.04218 | 0.00164 | 0.0008056 | 1.7487 | 0.70799 | 0.0524 | 0.00192 | 0.0008899 | 1.9954 | 1.455 | 0.05377 | 0.00193 | 0.0007542 | 1.6978 | 4.2699 | 0.02655 | 0.0008129 | 0.0004185 | 1.635 | 4.3671 | 0.02785 | 0.0008299 | 0.0004317 | 1.5 | 6.0386 | 0.02161 | 0.0006321 | 0.0003809 | 1.6068 | 7.5249 | 0.02218 | 0.0006968 | 0.0003788 | 1.6667 | 7.3887 | 0.02478 | 0.0007899 | 0.0003998 | 1.7193 | 8.6421 | 0.0236 | 0.0007497 | 0.0004024 | 1.7648 | 8.535 | 0.02584 | 0.0008136 | 0.0004206 | 1.8057 | 8.4409 | 0.02809 | 0.0008728 | 0.0004383 | 1.8423 | 9.9094 | 0.02615 | 0.0007998 | 0.0004147 | 1.7507 | 12.2207 | 0.02317 | 0.0006851 | 0.0004269 | 1.7862 | 12.1205 | 0.02485 | 0.0007224 | 0.0004413 | 1.7052 | 12.351 | 0.02481 | 0.0007166 | 0.0004469 | 1.6677 | 16.0258 | 0.02139 | 0.0006137 | 0.0004601 | 1.6678 | 17.7084 | 0.0222 | 0.0006508 | 0.0004567 | 1.7872 | 19.4699 | 0.02169 | 0.0006443 | 0.0003951 | 1.7256 | 19.7405 | 0.0217 | 0.000641 | 0.0003995 | 1.7203 | 23.9364 | 0.02071 | 0.0006025 | 0.0004036 | 1.7158 | 25.3496 | 0.02153 | 0.0006185 | 0.0004062 | 1.7584 | 25.1491 | 0.02328 | 0.0006605 | 0.000421 | 1.8072 | 26.7815 | 0.02215 | 0.0006265 | 0.0004201 | 1.7517 | 27.0525 | 0.02392 | 0.0006619 | 0.0004421 | 1.7516 | 31.7994 | 0.02112 | 0.0005882 | 0.0004136 | 1.82 | 31.4882 | 0.02403 | 0.0006988 | 0.0004388 | 1.8768 | 31.2273 | 0.02695 | 0.0007937 | 0.0004628 | 1.877 | 35.2744 | 0.0252 | 0.0007331 | 0.0004771 | 1.802 | 35.5961 | 0.02536 | 0.0007338 | 0.0004845 | 1.9629 | 36.8665 | 0.02593 | 0.0007613 | 0.000465 | 1.9253 | 38.1511 | 0.02572 | 0.0007555 | 0.0004884 | 1.9666 | 42.2182 | 0.02645 | 0.0007652 | 0.0005463 | 1.8987 | 45.3388 | 0.02776 | 0.0008129 | 0.0007397 | 1.8771 | 45.4296 | 0.03038 | 0.0008693 | 0.0007795 | 1.9069 | 49.0332 | 0.02692 | 0.0007593 | 0.0005932 | 1.8482 | 49.2752 | 0.02713 | 0.0007628 | 0.0006011 | 1.8771 | 49.899 | 0.02587 | 0.0007285 | 0.0005196 | 1.8591 | 49.9598 | 0.02809 | 0.0007757 | 0.0005444 | 1.8592 | 54.8798 | 0.02684 | 0.0007556 | 0.0006288 | 1.9466 | 54.5364 | 0.02857 | 0.0007905 | 0.0006414 | 1.8311 | 57.5219 | 0.02978 | 0.000795 | 0.0005967 | 1.774 | 60.1002 | 0.02803 | 0.0007586 | 0.0006114 | 1.8538 | 59.9863 | 0.02965 | 0.0007892 | 0.0006228 | 1.7967 | 59.1248 | 0.02675 | 0.0007325 | 0.0005873 | 1.7876 | 59.1554 | 0.02871 | 0.00077 | 0.0006106 | 1.746 | 59.3078 | 0.02888 | 0.0007734 | 0.0006166 | 1.6872 | 65.9903 | 0.02762 | 0.0007398 | 0.0005845 | 1.6684 | 65.5984 | 0.02881 | 0.0007756 | 0.0006346 | 1.6683 | 65.5985 | 0.03074 | 0.0008126 | 0.0006567 | 1.7222 | 66.0012 | 0.02961 | 0.0007858 | 0.0006566 | 1.7409 | 71.9965 | 0.02749 | 0.0007301 | 0.0006013 | 1.5902 | 81.1275 | 0.02765 | 0.000734 | 0.0006682 | 1.561 | 81.0508 | 0.02784 | 0.0007386 | 0.0006736 | 1.576 | 90.2104 | 0.03093 | 0.0008111 | 0.0007279 | 1.6141 | 93.8239 | 0.02763 | 0.0007196 | 0.0006001 | 1.5515 | 93.6529 | 0.02802 | 0.0007288 | 0.00061 | 1.6555 | 93.9187 | 0.03081 | 0.000808 | 0.0006317 | 1.7742 | 87.5968 | 0.03719 | 0.0009969 | 0.0007885 | 1.7372 | 88.8792 | 0.03643 | 0.0009825 | 0.0007841 | 1.7304 | 105.5491 | 0.03442 | 0.0009029 | 0.0006946 | 1.819 | 109.7539 | 0.03434 | 0.000897 | 0.0006522 | 1.7758 | 111.4807 | 0.03541 | 0.0009231 | 0.0006981 | 1.9343 | 117.6929 | 0.03862 | 0.0009899 | 0.0007482 | 1.768 | 124.077 | 0.03676 | 0.0009396 | 0.0006702 | 1.7769 | 125.686 | 0.03802 | 0.0009738 | 0.0007722 | 1.8031 | 130.8136 | 0.03738 | 0.0009447 | 0.0006803 | 1.7944 | 131.027 | 0.0372 | 0.0009425 | 0.0006629 | 1.7239 | 139.2301 | 0.03844 | 0.0009652 | 0.0007133 | 1.7018 | 146.7623 | 0.03772 | 0.0009462 | 0.0007096 | 1.6803 | 146.4692 | 0.03791 | 0.0009508 | 0.0007131
1.7857 | 0.17292 | 0.05469 | 0.00201 | 0.00175 | 1.9861 | 0.16031 | 0.1298 | 0.00479 | 0.00298 | 1.9894 | 0.16012 | 0.19498 | 0.00766 | 0.00371 | 1.9894 | 0.64233 | 0.04851 | 0.00188 | 0.0009047 | 1.9985 | 0.64013 | 0.06488 | 0.00263 | 0.00106 | 2.138 | 1.3969 | 0.05966 | 0.00211 | 0.0008102 | 1.7977 | 4.1238 | 0.02856 | 0.0008627 | 0.0004335 | 1.8167 | 4.0968 | 0.03183 | 0.00101 | 0.00046 | 1.6667 | 5.7082 | 0.02448 | 0.0007531 | 0.0004004 | 1.7853 | 7.1313 | 0.02505 | 0.0008083 | 0.0003968 | 1.8333 | 7.0322 | 0.02769 | 0.0008929 | 0.0004175 | 1.8756 | 8.2856 | 0.02608 | 0.0008295 | 0.0004169 | 1.9119 | 8.2065 | 0.02835 | 0.0008893 | 0.0004349 | 1.9446 | 8.1374 | 0.03062 | 0.0009451 | 0.0004523 | 1.9739 | 9.6179 | 0.0283 | 0.0008571 | 0.0004264 | 1.8758 | 11.8601 | 0.02492 | 0.0007293 | 0.0004358 | 1.9053 | 11.78 | 0.02661 | 0.0007651 | 0.00045 | 1.8189 | 12.0204 | 0.02653 | 0.000758 | 0.0004553 | 1.8762 | 15.2642 | 0.02408 | 0.0007235 | 0.0004717 | 1.8531 | 16.9868 | 0.02462 | 0.0007369 | 0.0004672 | 1.9659 | 18.7283 | 0.02389 | 0.0007167 | 0.000405 | 1.8981 | 18.9989 | 0.02387 | 0.0007118 | 0.0004091 | 1.8766 | 23.2045 | 0.02249 | 0.0006541 | 0.0004112 | 1.8588 | 24.6976 | 0.02321 | 0.0006635 | 0.0004135 | 1.8936 | 24.5473 | 0.02497 | 0.0007033 | 0.0004281 | 1.9462 | 26.1196 | 0.02374 | 0.0006665 | 0.0004268 | 2.0019 | 25.8689 | 0.02709 | 0.0008014 | 0.0004549 | 2.0019 | 30.6751 | 0.02381 | 0.0007019 | 0.0004245 | 2.0475 | 30.6045 | 0.02674 | 0.000798 | 0.0004492 | 2.0854 | 30.5341 | 0.02967 | 0.0008831 | 0.0004728 | 2.0856 | 34.6506 | 0.02761 | 0.0008091 | 0.000486 | 2.0022 | 34.7421 | 0.02775 | 0.0008089 | 0.0004933 | 2.1592 | 36.4628 | 0.02822 | 0.0008283 | 0.0004732 | 2.1178 | 37.7671 | 0.02793 | 0.0008187 | 0.0004964 | 2.1453 | 41.9241 | 0.02844 | 0.0008165 | 0.0005529 | 2.0713 | 44.9739 | 0.02962 | 0.0008553 | 0.0007454 | 2.0335 | 44.965 | 0.03224 | 0.000909 | 0.000785 | 2.0658 | 48.6684 | 0.02864 | 0.0007981 | 0.0005988 | 2.0022 | 48.6403 | 0.02884 | 0.0008012 | 0.0006067 | 2.0335 | 49.5438 | 0.02756 | 0.0007675 | 0.0005257 | 2.0021 | 49.4949 | 0.02978 | 0.0008124 | 0.0005503 | 2.0022 | 54.3243 | 0.02838 | 0.000787 | 0.0006336 | 2.0856 | 54.3914 | 0.03012 | 0.0008208 | 0.000646 | 1.9532 | 57.2564 | 0.03125 | 0.0008221 | 0.0006016 | 1.9007 | 59.904 | 0.02943 | 0.0007847 | 0.0006163 | 1.9774 | 59.7506 | 0.03105 | 0.0008144 | 0.0006275 | 1.9251 | 58.6483 | 0.02818 | 0.0007605 | 0.0005923 | 1.9068 | 58.7193 | 0.03013 | 0.0007966 | 0.0006155 | 1.8624 | 58.8815 | 0.0303 | 0.0007998 | 0.0006214 | 1.7997 | 66.0729 | 0.0289 | 0.0007621 | 0.0005893 | 1.7797 | 65.9305 | 0.03009 | 0.0007971 | 0.0006396 | 1.7725 | 65.9111 | 0.03201 | 0.0008331 | 0.0006616 | 1.8298 | 65.9737 | 0.03089 | 0.0008068 | 0.0006614 | 1.8497 | 72.1187 | 0.02865 | 0.0007491 | 0.0006056 | 1.6837 | 81.3178 | 0.02869 | 0.0007491 | 0.0006719 | 1.6528 | 81.261 | 0.02888 | 0.0007536 | 0.0006773 | 1.773 | 91.2061 | 0.03324 | 0.000876 | 0.0007363 | 1.8159 | 94.1693 | 0.02987 | 0.0007871 | 0.0006083 | 1.7455 | 94.0774 | 0.03026 | 0.0007957 | 0.0006182 | 1.8395 | 94.187 | 0.03305 | 0.0008686 | 0.0006395 | 1.9516 | 88.7249 | 0.03957 | 0.00105 | 0.0007978 | 1.9109 | 90.0149 | 0.03877 | 0.00104 | 0.0007938 | 1.8877 | 105.8248 | 0.0364 | 0.0009467 | 0.0007021 | 1.9705 | 109.9312 | 0.03625 | 0.0009378 | 0.0006589 | 1.9238 | 111.8563 | 0.03729 | 0.0009616 | 0.0007051 | 2.0724 | 118.8711 | 0.04039 | 0.00102 | 0.0007543 | 1.8942 | 124.6507 | 0.03845 | 0.0009704 | 0.0006766 | 1.9039 | 126.0592 | 0.03969 | 0.001 | 0.0007783 | 1.9233 | 131.1871 | 0.03899 | 0.0009723 | 0.0006863 | 1.9141 | 131.5998 | 0.0388 | 0.0009701 | 0.0006691 | 1.9393 | 140.3722 | 0.04144 | 0.00106 | 0.0007247 | 1.9145 | 148.6016 | 0.04056 | 0.00103 | 0.0007205 | 1.8904 | 148.4079 | 0.04076 | 0.00103 | 0.000724
1.9841 | 0.16041 | 0.06476 | 0.00251 | 0.00204 | 2.2344 | 0.147 | 0.15717 | 0.00621 | 0.00354 | 2.1552 | 0.15091 | 0.222 | 0.0086 | 0.00416 | 2.1552 | 0.6116 | 0.05521 | 0.00211 | 0.00101 | 2.2483 | 0.59479 | 0.0785 | 0.00327 | 0.00125 | 2.2805 | 1.3399 | 0.0658 | 0.00229 | 0.0008689 | 1.9974 | 3.8575 | 0.03277 | 0.00105 | 0.000465 | 2.0438 | 3.8165 | 0.03714 | 0.00126 | 0.0004979 | 1.875 | 5.3418 | 0.02828 | 0.0009284 | 0.0004263 | 1.9639 | 6.7749 | 0.02808 | 0.0009165 | 0.0004157 | 2 | 6.7069 | 0.03075 | 0.0009941 | 0.000436 | 2.0319 | 7.9832 | 0.02866 | 0.0009081 | 0.000432 | 2.0589 | 7.9491 | 0.03095 | 0.0009639 | 0.0004496 | 2.0834 | 7.9171 | 0.03324 | 0.00102 | 0.0004667 | 2.1055 | 9.4355 | 0.0305 | 0.0009134 | 0.0004385 | 2.0008 | 11.5295 | 0.02671 | 0.0007735 | 0.0004449 | 2.1435 | 11.309 | 0.03025 | 0.0009242 | 0.0004679 | 2.0463 | 11.4594 | 0.03011 | 0.0009135 | 0.0004726 | 2.0846 | 14.683 | 0.02689 | 0.0008268 | 0.0004838 | 2.0384 | 16.3854 | 0.02714 | 0.0008198 | 0.000478 | 2.1446 | 18.267 | 0.02616 | 0.0007866 | 0.0004151 | 2.0707 | 18.4375 | 0.02612 | 0.0007805 | 0.000419 | 2.033 | 22.5928 | 0.02433 | 0.0007047 | 0.0004189 | 2.0018 | 24.0759 | 0.02493 | 0.0007077 | 0.0004208 | 2.1642 | 23.7343 | 0.02846 | 0.0008601 | 0.0004424 | 2.2242 | 25.3363 | 0.027 | 0.0008124 | 0.0004403 | 2.2521 | 25.2561 | 0.03038 | 0.0009278 | 0.0004679 | 2.2521 | 30.1317 | 0.02657 | 0.0008046 | 0.0004354 | 2.2751 | 30.0615 | 0.02951 | 0.00089 | 0.0004596 | 2.2939 | 30.0014 | 0.03244 | 0.0009674 | 0.0004827 | 2.2942 | 34.1674 | 0.03005 | 0.0008806 | 0.0004948 | 2.2024 | 34.4288 | 0.03018 | 0.0008798 | 0.000502 | 2.3555 | 35.8797 | 0.03054 | 0.0008919 | 0.0004813 | 2.3103 | 37.3537 | 0.03017 | 0.0008786 | 0.0005043 | 2.3241 | 41.4705 | 0.03046 | 0.0008656 | 0.0005594 | 2.2439 | 44.7997 | 0.03149 | 0.0008962 | 0.0007509 | 2.19 | 44.891 | 0.03411 | 0.0009475 | 0.0007903 | 2.2247 | 48.4942 | 0.03037 | 0.0008355 | 0.0006042 | 2.1562 | 48.606 | 0.03057 | 0.0008384 | 0.0006121 | 2.1899 | 49.5693 | 0.02926 | 0.0008048 | 0.0005317 | 2.1452 | 49.6006 | 0.03148 | 0.0008477 | 0.000556 | 2.1452 | 54.3895 | 0.02993 | 0.0008175 | 0.0006382 | 2.2246 | 54.2971 | 0.03166 | 0.00085 | 0.0006505 | 2.0753 | 57.3516 | 0.03271 | 0.0008485 | 0.0006065 | 2.0274 | 59.8085 | 0.03084 | 0.0008101 | 0.0006211 | 2.1009 | 60.0156 | 0.03245 | 0.0008389 | 0.0006322 | 2.0534 | 58.4725 | 0.02962 | 0.0007877 | 0.0005972 | 2.026 | 58.4238 | 0.03157 | 0.0008227 | 0.0006202 | 1.9788 | 58.446 | 0.03174 | 0.0008257 | 0.0006261 | 1.9121 | 66.0863 | 0.03017 | 0.0007836 | 0.0005939 | 1.8909 | 66.1635 | 0.03136 | 0.0008178 | 0.0006445 | 1.8768 | 66.1345 | 0.03329 | 0.000853 | 0.0006663 | 1.9374 | 65.8969 | 0.03216 | 0.0008274 | 0.000666 | 1.9585 | 72.1617 | 0.02982 | 0.0007676 | 0.0006097 | 1.8708 | 81.5011 | 0.03075 | 0.000805 | 0.000679 | 1.8365 | 81.484 | 0.03094 | 0.0008093 | 0.0006844 | 1.97 | 91.8562 | 0.03554 | 0.0009353 | 0.0007441 | 2.0177 | 94.4291 | 0.03209 | 0.0008488 | 0.0006159 | 1.9394 | 94.2466 | 0.03249 | 0.000857 | 0.0006259 | 2.0234 | 94.4788 | 0.03527 | 0.0009248 | 0.0006467 | 2.129 | 90.6463 | 0.04191 | 0.00111 | 0.0008064 | 2.0846 | 91.6543 | 0.04109 | 0.00109 | 0.0008027 | 2.045 | 106.4039 | 0.03838 | 0.0009881 | 0.000709 | 2.1221 | 111.2114 | 0.03815 | 0.0009763 | 0.0006654 | 2.0718 | 112.8351 | 0.03916 | 0.0009981 | 0.0007117 | 2.2106 | 120.1517 | 0.04215 | 0.00105 | 0.00076 | 2.0205 | 125.2273 | 0.04013 | 0.0009999 | 0.0006828 | 2.0308 | 126.6354 | 0.04135 | 0.00103 | 0.0007841 | 2.1637 | 133.442 | 0.04216 | 0.00107 | 0.0006975 | 2.1533 | 134.1536 | 0.04196 | 0.00107 | 0.0006807 | 2.1548 | 142.9248 | 0.04441 | 0.00114 | 0.0007352 | 2.1273 | 151.6518 | 0.04336 | 0.0011 | 0.0007304 | 2.1004 | 151.2576 | 0.04356 | 0.00111 | 0.0007339
2.2321 | 0.1471 | 0.07842 | 0.00321 | 0.00243 | 2.4826 | 0.13579 | 0.1869 | 0.00756 | 0.00415 | 2.321 | 0.1428 | 0.25061 | 0.00955 | 0.00465 | 2.321 | 0.58157 | 0.06225 | 0.00235 | 0.00112 | 2.4981 | 0.54986 | 0.0932 | 0.00389 | 0.00145 | 2.423 | 1.2818 | 0.07221 | 0.00247 | 0.0009303 | 2.2471 | 3.6323 | 0.03838 | 0.00132 | 0.0005072 | 2.2709 | 3.6103 | 0.0428 | 0.0015 | 0.0005386 | 2.0833 | 5.0585 | 0.03232 | 0.00109 | 0.0004539 | 2.1424 | 6.5306 | 0.03123 | 0.00102 | 0.0004355 | 2.1667 | 6.4985 | 0.03394 | 0.00109 | 0.0004553 | 2.1882 | 7.7738 | 0.03133 | 0.000985 | 0.0004476 | 2.206 | 7.7477 | 0.03363 | 0.00104 | 0.0004649 | 2.2223 | 7.7237 | 0.03593 | 0.00109 | 0.0004816 | 2.3687 | 9.0478 | 0.03505 | 0.00112 | 0.0004633 | 2.2509 | 11.1086 | 0.03042 | 0.0009369 | 0.0004635 | 2.3816 | 10.8482 | 0.03404 | 0.00107 | 0.0004866 | 2.2737 | 11.0686 | 0.03384 | 0.00106 | 0.0004905 | 2.2931 | 14.222 | 0.02979 | 0.0009248 | 0.0004963 | 2.2237 | 15.9843 | 0.02973 | 0.0008995 | 0.0004891 | 2.3233 | 17.7658 | 0.0285 | 0.000854 | 0.0004255 | 2.2432 | 18.0063 | 0.02842 | 0.000847 | 0.000429 | 2.1894 | 22.2114 | 0.0262 | 0.0007538 | 0.0004267 | 2.2877 | 23.3831 | 0.02847 | 0.0008685 | 0.0004356 | 2.4347 | 22.8819 | 0.03206 | 0.001 | 0.0004569 | 2.5022 | 24.3538 | 0.03039 | 0.0009442 | 0.0004541 | 2.5024 | 24.3539 | 0.03377 | 0.00105 | 0.0004809 | 2.5023 | 29.189 | 0.02941 | 0.0008999 | 0.0004464 | 2.5026 | 29.1891 | 0.03234 | 0.0009772 | 0.0004701 | 2.5025 | 29.1891 | 0.03528 | 0.00105 | 0.0004927 | 2.5027 | 33.3647 | 0.03254 | 0.0009492 | 0.0005036 | 2.4026 | 33.786 | 0.03265 | 0.0009471 | 0.0005105 | 2.5518 | 35.0471 | 0.03291 | 0.0009536 | 0.0004895 | 2.5028 | 36.6308 | 0.03244 | 0.0009363 | 0.0005121 | 2.5029 | 40.7174 | 0.0325 | 0.0009133 | 0.0005658 | 2.4165 | 44.316 | 0.03337 | 0.0009358 | 0.0007563 | 2.3464 | 44.5475 | 0.03599 | 0.0009848 | 0.0007955 | 2.3836 | 48.0105 | 0.03211 | 0.0008717 | 0.0006095 | 2.3103 | 48.2722 | 0.03231 | 0.0008742 | 0.0006174 | 2.3464 | 49.2853 | 0.03096 | 0.0008406 | 0.0005375 | 2.2882 | 49.4268 | 0.03317 | 0.0008817 | 0.0005616 | 2.2882 | 54.1652 | 0.03147 | 0.0008469 | 0.0006428 | 2.3637 | 53.9432 | 0.03322 | 0.0008785 | 0.0006549 | 2.1973 | 57.5072 | 0.03418 | 0.0008739 | 0.0006112 | 2.1541 | 60.1135 | 0.03224 | 0.0008346 | 0.0006257 | 2.2245 | 60.161 | 0.03385 | 0.0008624 | 0.0006366 | 2.1817 | 58.5574 | 0.03105 | 0.0008141 | 0.000602 | 2.1451 | 58.5589 | 0.033 | 0.000848 | 0.0006249 | 2.0952 | 58.5309 | 0.03317 | 0.0008509 | 0.0006308 | 2.0246 | 66.2003 | 0.03144 | 0.0008045 | 0.0005984 | 2.0021 | 66.3272 | 0.03263 | 0.0008379 | 0.0006491 | 2.0853 | 66.903 | 0.03581 | 0.0009259 | 0.0006752 | 2.1527 | 66.5152 | 0.0347 | 0.000903 | 0.0006748 | 2.1761 | 73.1197 | 0.03213 | 0.0008354 | 0.0006176 | 2.1047 | 82.254 | 0.03332 | 0.0008841 | 0.0006872 | 2.066 | 82.0167 | 0.03351 | 0.0008882 | 0.0006927 | 2.167 | 93.5195 | 0.0378 | 0.0009896 | 0.0007512 | 2.2194 | 95.7823 | 0.0343 | 0.0009053 | 0.0006231 | 2.1334 | 95.3292 | 0.03471 | 0.0009134 | 0.0006331 | 2.2074 | 95.7234 | 0.03748 | 0.0009769 | 0.0006536 | 2.3065 | 92.2003 | 0.04421 | 0.00115 | 0.0008144 | 2.2583 | 93.4166 | 0.04336 | 0.00114 | 0.000811 | 2.2023 | 107.6857 | 0.04034 | 0.00103 | 0.0007157 | 2.2737 | 112.194 | 0.04003 | 0.00101 | 0.0006715 | 2.2198 | 113.9164 | 0.04101 | 0.00103 | 0.0007179 | 2.4869 | 120.7189 | 0.04564 | 0.00116 | 0.0007708 | 2.2731 | 127.6876 | 0.04345 | 0.00111 | 0.0006943 | 2.2846 | 128.8949 | 0.04464 | 0.00113 | 0.0007948 | 2.4041 | 134.7051 | 0.04529 | 0.00116 | 0.0007078 | 2.3926 | 135.7157 | 0.04507 | 0.00116 | 0.0006913 | 2.3703 | 144.4851 | 0.04733 | 0.00121 | 0.0007449 | 2.34 | 154.3101 | 0.04611 | 0.00117 | 0.0007394 | 2.3104 | 154.1155 | 0.04631 | 0.00118 | 0.0007431
2.4802 | 0.13589 | 0.09327 | 0.00388 | 0.00284 | 2.7309 | 0.12628 | 0.21898 | 0.00887 | 0.00479 | 2.6525 | 0.12909 | 0.31248 | 0.01303 | 0.00568 | 2.6525 | 0.52473 | 0.07746 | 0.0032 | 0.00136 | 2.7479 | 0.51043 | 0.10906 | 0.00451 | 0.00166 | 2.5656 | 1.2258 | 0.07892 | 0.00265 | 0.0009947 | 2.4968 | 3.3911 | 0.04437 | 0.00157 | 0.0005524 | 2.498 | 3.3901 | 0.04881 | 0.00172 | 0.000582 | 2.2917 | 4.8292 | 0.03658 | 0.00125 | 0.0004831 | 2.3209 | 6.2862 | 0.03451 | 0.00112 | 0.0004561 | 2.3333 | 6.2682 | 0.03723 | 0.00119 | 0.0004753 | 2.3445 | 7.5374 | 0.03408 | 0.00106 | 0.0004637 | 2.3531 | 7.5234 | 0.03638 | 0.00111 | 0.0004805 | 2.5001 | 7.2802 | 0.04153 | 0.00135 | 0.0005127 | 2.6319 | 8.6022 | 0.03982 | 0.00131 | 0.0004894 | 2.501 | 10.5878 | 0.0343 | 0.00109 | 0.000483 | 2.6198 | 10.3476 | 0.03801 | 0.00121 | 0.000506 | 2.501 | 10.5879 | 0.03772 | 0.00119 | 0.0005091 | 2.5016 | 13.6711 | 0.03281 | 0.00102 | 0.0005093 | 2.409 | 15.5033 | 0.0324 | 0.0009767 | 0.0005004 | 2.5021 | 17.1848 | 0.0309 | 0.0009203 | 0.0004361 | 2.4158 | 17.4753 | 0.03079 | 0.0009119 | 0.0004393 | 2.5022 | 21.1591 | 0.03008 | 0.0009337 | 0.0004426 | 2.5737 | 22.3709 | 0.03215 | 0.00101 | 0.0004508 | 2.7052 | 21.92 | 0.03582 | 0.00113 | 0.0004719 | 2.7802 | 23.3617 | 0.03391 | 0.00107 | 0.0004682 | 2.7526 | 23.452 | 0.03729 | 0.00116 | 0.0004944 | 2.7525 | 28.2067 | 0.03234 | 0.0009917 | 0.0004575 | 2.7301 | 28.2969 | 0.03527 | 0.00106 | 0.0004807 | 2.711 | 28.3672 | 0.0382 | 0.00113 | 0.0005029 | 2.7113 | 32.5224 | 0.03509 | 0.00102 | 0.0005124 | 2.6029 | 32.9536 | 0.03517 | 0.00101 | 0.0005191 | 2.7481 | 34.2348 | 0.03534 | 0.00101 | 0.0004977 | 2.6954 | 35.8783 | 0.03476 | 0.0009928 | 0.00052 | 2.6817 | 39.9546 | 0.03459 | 0.0009604 | 0.0005723 | 2.5891 | 43.6428 | 0.03529 | 0.0009748 | 0.0007617 | 2.5028 | 43.9744 | 0.03788 | 0.00102 | 0.0008006 | 2.5425 | 47.2973 | 0.03388 | 0.0009073 | 0.0006148 | 2.4643 | 47.6489 | 0.03406 | 0.0009093 | 0.0006226 | 2.5028 | 48.7218 | 0.03267 | 0.0008755 | 0.0005432 | 2.4312 | 49.0035 | 0.03488 | 0.0009148 | 0.0005671 | 2.4312 | 53.6714 | 0.03303 | 0.0008757 | 0.0006472 | 2.5027 | 53.3497 | 0.03478 | 0.0009065 | 0.0006593 | 2.4415 | 57.0998 | 0.03711 | 0.0009684 | 0.0006202 | 2.2808 | 60.1391 | 0.03364 | 0.0008582 | 0.0006302 | 2.4717 | 59.6932 | 0.03666 | 0.0009503 | 0.0006452 | 2.3101 | 58.4228 | 0.03249 | 0.0008397 | 0.0006067 | 2.3835 | 58.2404 | 0.03588 | 0.0009417 | 0.0006338 | 2.328 | 58.3823 | 0.03605 | 0.0009441 | 0.0006397 | 2.2496 | 67.0001 | 0.03396 | 0.0008811 | 0.000607 | 2.2246 | 67.5564 | 0.03514 | 0.0009111 | 0.000658 | 2.346 | 67.8014 | 0.03893 | 0.00103 | 0.0006855 | 2.4218 | 66.6733 | 0.03785 | 0.00101 | 0.0006852 | 2.4481 | 73.3273 | 0.035 | 0.0009298 | 0.0006268 | 2.3385 | 82.9801 | 0.03586 | 0.0009554 | 0.0006949 | 2.2956 | 82.9425 | 0.03606 | 0.0009594 | 0.0007003 | 2.364 | 94.4355 | 0.04004 | 0.00104 | 0.0007579 | 2.4212 | 96.078 | 0.03649 | 0.0009576 | 0.0006298 | 2.3273 | 96.0745 | 0.0369 | 0.0009655 | 0.0006399 | 2.3913 | 96.1102 | 0.03967 | 0.00103 | 0.0006601 | 2.4839 | 92.9364 | 0.04648 | 0.0012 | 0.000822 | 2.432 | 94.3711 | 0.04559 | 0.00118 | 0.0008189 | 2.3596 | 108.1697 | 0.04229 | 0.00106 | 0.0007219 | 2.4253 | 112.3786 | 0.0419 | 0.00105 | 0.0006774 | 2.3678 | 114.3998 | 0.04285 | 0.00107 | 0.0007239 | 2.7632 | 120.392 | 0.04912 | 0.00127 | 0.0007809 | 2.5257 | 128.0551 | 0.04674 | 0.0012 | 0.0007049 | 2.5385 | 129.0618 | 0.04789 | 0.00122 | 0.0008048 | 2.6445 | 134.4742 | 0.04842 | 0.00124 | 0.0007175 | 2.6318 | 135.7841 | 0.04817 | 0.00124 | 0.0007012 | 2.5858 | 144.6514 | 0.05024 | 0.00128 | 0.0007541 | 2.5527 | 155.3747 | 0.04882 | 0.00123 | 0.0007479 | 2.5205 | 155.1798 | 0.04903 | 0.00124 | 0.0007515
2.7282 | 0.12638 | 0.10928 | 0.00454 | 0.00329 | 2.9791 | 0.11808 | 0.25337 | 0.01018 | 0.00548 | 2.9841 | 0.11798 | 0.38057 | 0.01629 | 0.0068 | 2.9841 | 0.4785 | 0.09423 | 0.00401 | 0.00162 | 2.9978 | 0.4768 | 0.12609 | 0.00513 | 0.00189 | 2.8506 | 1.1277 | 0.09322 | 0.00334 | 0.00113 | 2.7464 | 3.1679 | 0.05078 | 0.00182 | 0.000601 | 2.725 | 3.1859 | 0.05521 | 0.00195 | 0.0006282 | 2.5 | 4.58 | 0.04104 | 0.0014 | 0.0005139 | 2.4995 | 6.02 | 0.03793 | 0.00123 | 0.0004776 | 2.5 | 6.019 | 0.04065 | 0.00129 | 0.0004962 | 2.5008 | 7.2791 | 0.03691 | 0.00114 | 0.0004804 | 2.6472 | 7.0489 | 0.04215 | 0.00138 | 0.0005135 | 2.7779 | 6.8577 | 0.04748 | 0.00159 | 0.0005459 | 2.895 | 8.2047 | 0.04482 | 0.00149 | 0.0005168 | 2.7511 | 10.0872 | 0.03837 | 0.00123 | 0.0005034 | 2.858 | 9.888 | 0.04217 | 0.00135 | 0.0005264 | 2.7284 | 10.1273 | 0.04178 | 0.00133 | 0.0005286 | 2.71 | 13.1303 | 0.03594 | 0.00111 | 0.0005228 | 2.5943 | 14.9725 | 0.03516 | 0.00105 | 0.0005121 | 2.8595 | 16.1232 | 0.03595 | 0.00117 | 0.0004583 | 2.7609 | 16.3936 | 0.03576 | 0.00115 | 0.0004608 | 2.815 | 20.0972 | 0.03415 | 0.0011 | 0.0004592 | 2.8597 | 21.429 | 0.03599 | 0.00115 | 0.0004664 | 2.9757 | 21.0684 | 0.03973 | 0.00126 | 0.0004874 | 3.0583 | 22.48 | 0.03758 | 0.00119 | 0.0004828 | 3.0029 | 22.6504 | 0.04094 | 0.00127 | 0.0005082 | 3.0028 | 27.3047 | 0.03536 | 0.00108 | 0.0004688 | 2.9576 | 27.4651 | 0.03828 | 0.00115 | 0.0004914 | 2.9195 | 27.5955 | 0.04121 | 0.00121 | 0.0005132 | 2.9198 | 31.7204 | 0.0377 | 0.00108 | 0.0005213 | 2.8031 | 32.1615 | 0.03775 | 0.00108 | 0.0005278 | 2.9444 | 33.4628 | 0.03782 | 0.00107 | 0.000506 | 2.8879 | 35.1561 | 0.03712 | 0.00105 | 0.0005279 | 2.8605 | 39.2222 | 0.03671 | 0.00101 | 0.0005787 | 2.7617 | 42.9999 | 0.03723 | 0.00101 | 0.000767 | 2.6592 | 43.3817 | 0.03981 | 0.00106 | 0.0008057 | 2.7014 | 46.5944 | 0.03567 | 0.0009426 | 0.00062 | 2.6183 | 46.9559 | 0.03584 | 0.000944 | 0.0006277 | 2.6592 | 48.1187 | 0.03441 | 0.0009099 | 0.0005488 | 2.5742 | 48.4404 | 0.0366 | 0.0009473 | 0.0005726 | 2.5742 | 53.028 | 0.03461 | 0.0009041 | 0.0006516 | 2.7808 | 52.1337 | 0.03797 | 0.00101 | 0.0006679 | 2.7467 | 56.0421 | 0.04082 | 0.0011 | 0.0006312 | 2.5343 | 59.4814 | 0.03645 | 0.0009467 | 0.0006388 | 2.7807 | 58.6352 | 0.04021 | 0.00108 | 0.0006556 | 2.5667 | 57.5848 | 0.03539 | 0.0009354 | 0.0006158 | 2.6814 | 57.1818 | 0.03952 | 0.00107 | 0.0006447 | 2.619 | 57.4035 | 0.03968 | 0.00108 | 0.0006506 | 2.5308 | 66.7096 | 0.0371 | 0.0009879 | 0.000617 | 2.5026 | 67.7153 | 0.03825 | 0.00101 | 0.0006682 | 2.6067 | 67.5918 | 0.04203 | 0.00112 | 0.0006952 | 2.6909 | 66.1136 | 0.04102 | 0.0011 | 0.000695 | 2.7201 | 72.7673 | 0.03788 | 0.00102 | 0.0006355 | 2.5724 | 82.6585 | 0.03839 | 0.00102 | 0.0007021 | 2.5251 | 82.7407 | 0.03859 | 0.00103 | 0.0007076 | 2.561 | 94.4834 | 0.04226 | 0.00109 | 0.0007642 | 2.623 | 95.7557 | 0.03868 | 0.00101 | 0.0006363 | 2.5212 | 95.9218 | 0.03909 | 0.00101 | 0.0006463 | 2.5753 | 95.8387 | 0.04186 | 0.00107 | 0.0006663 | 2.6613 | 93.3842 | 0.04873 | 0.00124 | 0.0008292 | 2.6058 | 94.8676 | 0.04781 | 0.00122 | 0.0008263 | 2.5169 | 108.0555 | 0.04423 | 0.0011 | 0.000728 | 2.7284 | 112.0524 | 0.04564 | 0.00117 | 0.0006886 | 2.6638 | 113.9717 | 0.04653 | 0.00119 | 0.0007352 | 3.0395 | 119.8696 | 0.05262 | 0.00136 | 0.0007905 | 2.7782 | 127.728 | 0.05002 | 0.00129 | 0.0007149 | 2.7923 | 128.7342 | 0.05115 | 0.00131 | 0.0008141 | 2.8849 | 134.2481 | 0.05154 | 0.00132 | 0.0007267 | 2.8711 | 135.7572 | 0.05126 | 0.00131 | 0.0007106 | 2.8013 | 144.6224 | 0.05314 | 0.00135 | 0.0007628 | 2.7654 | 156.0442 | 0.05152 | 0.00129 | 0.0007558 | 2.7305 | 155.949 | 0.05173 | 0.0013 | 0.0007595
2.9762 | 0.11817 | 0.12645 | 0.0052 | 0.00376 | 3.2274 | 0.11107 | 0.29004 | 0.01149 | 0.00621 | 3.3156 | 0.10877 | 0.45476 | 0.01946 | 0.00802 | 3.3156 | 0.44047 | 0.11254 | 0.00479 | 0.0019 | 3.2476 | 0.44778 | 0.14428 | 0.00576 | 0.00214 | 3.207 | 1.0276 | 0.11274 | 0.00435 | 0.00132 | 2.9961 | 2.9748 | 0.05763 | 0.00207 | 0.0006531 | 2.9521 | 3.0068 | 0.062 | 0.00218 | 0.0006775 | 2.7083 | 4.3478 | 0.04575 | 0.00156 | 0.0005464 | 2.678 | 5.7687 | 0.0415 | 0.00133 | 0.0005 | 2.6667 | 5.7838 | 0.04421 | 0.00138 | 0.0005179 | 2.8134 | 6.8076 | 0.04288 | 0.00142 | 0.0005156 | 2.9413 | 6.6355 | 0.0483 | 0.00163 | 0.0005488 | 3.0557 | 6.4893 | 0.05378 | 0.00183 | 0.0005812 | 3.1582 | 7.8492 | 0.05005 | 0.00167 | 0.0005455 | 3.0012 | 9.6367 | 0.04263 | 0.00137 | 0.0005249 | 3.0961 | 9.4785 | 0.04651 | 0.00148 | 0.0005478 | 2.9558 | 9.7148 | 0.04602 | 0.00146 | 0.0005489 | 2.9185 | 12.6497 | 0.0392 | 0.00121 | 0.0005369 | 2.9649 | 14.0411 | 0.04096 | 0.00134 | 0.0005368 | 3.2169 | 15.2119 | 0.04132 | 0.00139 | 0.000482 | 3.106 | 15.4823 | 0.04103 | 0.00138 | 0.0004837 | 3.1277 | 19.1657 | 0.03844 | 0.00126 | 0.0004766 | 3.1456 | 20.5775 | 0.03999 | 0.00128 | 0.0004826 | 3.2462 | 20.3071 | 0.04379 | 0.00139 | 0.0005034 | 3.3363 | 21.6985 | 0.04138 | 0.00131 | 0.0004979 | 3.2531 | 21.929 | 0.04471 | 0.00138 | 0.0005224 | 3.253 | 26.4731 | 0.03849 | 0.00117 | 0.0004804 | 3.1851 | 26.6936 | 0.04139 | 0.00123 | 0.0005025 | 3.1281 | 26.884 | 0.04429 | 0.00128 | 0.0005237 | 3.1284 | 30.9686 | 0.04039 | 0.00115 | 0.0005303 | 3.0033 | 31.4197 | 0.04039 | 0.00114 | 0.0005366 | 3.1407 | 32.741 | 0.04036 | 0.00113 | 0.0005143 | 3.0804 | 34.4641 | 0.03954 | 0.0011 | 0.0005358 | 3.0392 | 38.5301 | 0.03887 | 0.00105 | 0.0005852 | 2.9343 | 42.3874 | 0.03919 | 0.00105 | 0.0007722 | 2.8157 | 42.8092 | 0.04176 | 0.00109 | 0.0008107 | 2.8603 | 45.9117 | 0.03749 | 0.0009776 | 0.0006252 | 2.7723 | 46.2832 | 0.03764 | 0.0009784 | 0.0006329 | 2.8156 | 47.5258 | 0.03617 | 0.0009438 | 0.0005545 | 2.8602 | 47.3552 | 0.04011 | 0.00107 | 0.0005834 | 2.8602 | 51.8021 | 0.03781 | 0.00101 | 0.0006603 | 3.1284 | 50.6976 | 0.04206 | 0.00117 | 0.0006786 | 3.0519 | 54.9859 | 0.04461 | 0.00123 | 0.0006419 | 2.8511 | 58.3936 | 0.04001 | 0.00107 | 0.0006493 | 3.0896 | 57.5587 | 0.04382 | 0.00119 | 0.0006657 | 2.8876 | 56.5067 | 0.03907 | 0.00107 | 0.0006269 | 2.9793 | 56.2147 | 0.04323 | 0.0012 | 0.0006554 | 2.91 | 56.4363 | 0.04337 | 0.0012 | 0.0006611 | 2.812 | 66.021 | 0.04027 | 0.00109 | 0.0006267 | 2.7807 | 67.3263 | 0.04136 | 0.00111 | 0.0006779 | 2.8673 | 67.1739 | 0.04515 | 0.0012 | 0.0007045 | 2.96 | 65.5255 | 0.04421 | 0.00119 | 0.0007045 | 2.9922 | 72.1189 | 0.04078 | 0.0011 | 0.0006439 | 2.8062 | 82.1686 | 0.04094 | 0.00108 | 0.000709 | 2.7547 | 82.2807 | 0.04114 | 0.00109 | 0.0007145 | 2.758 | 94.3828 | 0.04449 | 0.00113 | 0.0007703 | 2.8247 | 95.4051 | 0.04088 | 0.00105 | 0.0006425 | 2.7152 | 95.6008 | 0.04129 | 0.00106 | 0.0006526 | 2.7592 | 95.5285 | 0.04406 | 0.00112 | 0.0006723 | 2.8387 | 93.7434 | 0.05098 | 0.00128 | 0.0008361 | 2.7795 | 95.2855 | 0.05002 | 0.00126 | 0.0008335 | 2.8315 | 107.4315 | 0.04813 | 0.00123 | 0.0007395 | 3.0316 | 111.731 | 0.0494 | 0.00129 | 0.0006992 | 2.9597 | 113.4487 | 0.05022 | 0.0013 | 0.0007458 | 3.3159 | 119.3505 | 0.05613 | 0.00145 | 0.0007997 | 3.0308 | 127.4049 | 0.05331 | 0.00137 | 0.0007245 | 3.0462 | 128.3107 | 0.05442 | 0.00139 | 0.0008231 | 3.1253 | 133.9255 | 0.05468 | 0.00139 | 0.0007355 | 3.1103 | 135.5341 | 0.05436 | 0.00139 | 0.0007196 | 3.0167 | 144.5971 | 0.05605 | 0.00141 | 0.0007711 | 2.9782 | 156.6177 | 0.0542 | 0.00135 | 0.0007634 | 2.9405 | 156.5222 | 0.05442 | 0.00135 | 0.0007671
3.2242 | 0.11117 | 0.14476 | 0.00587 | 0.00426 | 3.4757 | 0.10487 | 0.32896 | 0.01281 | 0.00698 | 3.6472 | 0.10097 | 0.53494 | 0.02262 | 0.00932 | 3.6472 | 0.40865 | 0.13234 | 0.00557 | 0.0022 | 3.4974 | 0.42236 | 0.1636 | 0.00639 | 0.0024 | 3.5633 | 0.94467 | 0.13407 | 0.00531 | 0.00153 | 3.2458 | 2.8047 | 0.0649 | 0.00231 | 0.0007086 | 3.1792 | 2.8477 | 0.06918 | 0.00241 | 0.0007298 | 2.9167 | 4.1396 | 0.05071 | 0.00171 | 0.0005807 | 2.8565 | 5.5395 | 0.04521 | 0.00143 | 0.0005235 | 3 | 5.3704 | 0.05175 | 0.00175 | 0.000564 | 3.126 | 6.4022 | 0.04925 | 0.00168 | 0.0005533 | 3.2355 | 6.2731 | 0.05481 | 0.00188 | 0.0005864 | 3.3335 | 6.163 | 0.06043 | 0.00206 | 0.0006186 | 3.4214 | 7.5279 | 0.05552 | 0.00184 | 0.0005755 | 3.2513 | 9.2332 | 0.04708 | 0.00151 | 0.0005474 | 3.3343 | 9.1081 | 0.05103 | 0.00162 | 0.0005701 | 3.1831 | 9.3394 | 0.05043 | 0.00159 | 0.0005702 | 3.3354 | 11.8086 | 0.04608 | 0.00155 | 0.000567 | 3.3356 | 13.26 | 0.04712 | 0.0016 | 0.0005632 | 3.5744 | 14.4309 | 0.04699 | 0.00161 | 0.0005072 | 3.4511 | 14.6812 | 0.04661 | 0.00159 | 0.000508 | 3.4405 | 18.3345 | 0.04292 | 0.00141 | 0.0004948 | 3.4316 | 19.8263 | 0.04415 | 0.00141 | 0.0004994 | 3.5167 | 19.6159 | 0.048 | 0.00151 | 0.0005199 | 3.6143 | 20.9973 | 0.04532 | 0.00142 | 0.0005135 | 3.5033 | 21.2678 | 0.0486 | 0.00149 | 0.0005371 | 3.5032 | 25.7016 | 0.04171 | 0.00126 | 0.0004923 | 3.4126 | 25.9722 | 0.04458 | 0.00131 | 0.0005138 | 3.3366 | 26.2027 | 0.04746 | 0.00136 | 0.0005345 | 3.3369 | 30.257 | 0.04313 | 0.00121 | 0.0005394 | 3.2035 | 30.7081 | 0.0431 | 0.0012 | 0.0005455 | 3.337 | 32.0394 | 0.04296 | 0.00119 | 0.0005229 | 3.2729 | 33.8124 | 0.042 | 0.00116 | 0.0005439 | 3.218 | 37.8581 | 0.04107 | 0.0011 | 0.0005918 | 3.1069 | 41.7951 | 0.04119 | 0.00109 | 0.0007775 | 3.1285 | 41.7149 | 0.04574 | 0.00123 | 0.0008207 | 3.1781 | 44.6073 | 0.0412 | 0.00111 | 0.0006357 | 3.0803 | 44.9986 | 0.04132 | 0.00111 | 0.0006432 | 3.1285 | 46.371 | 0.03975 | 0.00107 | 0.0005657 | 3.2177 | 46.0499 | 0.04461 | 0.00125 | 0.0005968 | 3.2178 | 50.3462 | 0.04193 | 0.00117 | 0.0006712 | 3.476 | 49.3426 | 0.04626 | 0.00131 | 0.0006893 | 3.3571 | 53.9307 | 0.04847 | 0.00134 | 0.0006525 | 3.1678 | 57.2873 | 0.04364 | 0.00119 | 0.0006594 | 3.3986 | 56.4833 | 0.04751 | 0.0013 | 0.0006757 | 3.2084 | 55.5301 | 0.04282 | 0.0012 | 0.0006379 | 3.2773 | 55.3389 | 0.04699 | 0.00131 | 0.0006659 | 3.201 | 55.5503 | 0.04712 | 0.00131 | 0.0006716 | 3.0932 | 65.2739 | 0.04347 | 0.00118 | 0.000636 | 3.0588 | 66.8087 | 0.04449 | 0.00119 | 0.0006872 | 3.128 | 66.6671 | 0.04829 | 0.00128 | 0.0007134 | 3.2291 | 64.9187 | 0.04743 | 0.00128 | 0.0007137 | 3.2642 | 71.4118 | 0.0437 | 0.00117 | 0.0006521 | 3.0401 | 81.6501 | 0.04351 | 0.00114 | 0.0007158 | 2.9843 | 81.7821 | 0.0437 | 0.00115 | 0.0007212 | 2.955 | 94.2136 | 0.04671 | 0.00118 | 0.0007761 | 3.0265 | 95.0357 | 0.04309 | 0.0011 | 0.0006486 | 2.9091 | 95.2611 | 0.04349 | 0.00111 | 0.0006586 | 2.9432 | 95.1896 | 0.04626 | 0.00116 | 0.0006781 | 3.1936 | 94.2451 | 0.05545 | 0.00143 | 0.0008491 | 3.1269 | 95.9352 | 0.05442 | 0.00141 | 0.000847 | 3.1461 | 106.8118 | 0.05206 | 0.00135 | 0.0007504 | 3.3347 | 111.3132 | 0.05317 | 0.0014 | 0.0007094 | 3.2557 | 112.7295 | 0.05394 | 0.0014 | 0.000756 | 3.5922 | 118.7342 | 0.05966 | 0.00153 | 0.0008086 | 3.2834 | 127.0851 | 0.05661 | 0.00145 | 0.0007337 | 3.3 | 127.9906 | 0.0577 | 0.00146 | 0.0008317 | 3.3658 | 133.5059 | 0.05782 | 0.00146 | 0.0007441 | 3.3496 | 135.214 | 0.05746 | 0.00146 | 0.0007283 | 3.4477 | 144.2552 | 0.06187 | 0.00163 | 0.0007869 | 3.4036 | 157.5737 | 0.05955 | 0.00155 | 0.0007777 | 3.3606 | 157.4777 | 0.05977 | 0.00155 | 0.0007814
3.4722 | 0.10496 | 0.16419 | 0.00654 | 0.00479 | 3.9722 | 0.094471 | 0.41337 | 0.01764 | 0.00864 | 3.9788 | 0.094352 | 0.62101 | 0.02579 | 0.01072 | 3.9788 | 0.38153 | 0.15362 | 0.00636 | 0.00253 | 3.7472 | 0.40005 | 0.18405 | 0.00704 | 0.00267 | 3.9196 | 0.87573 | 0.15718 | 0.00625 | 0.00175 | 3.4955 | 2.6536 | 0.07261 | 0.00256 | 0.0007675 | 3.4063 | 2.7056 | 0.07675 | 0.00264 | 0.0007851 | 3.125 | 3.9524 | 0.0559 | 0.00186 | 0.0006167 | 3.2136 | 5.1382 | 0.05309 | 0.00182 | 0.0005734 | 3.3333 | 5.0171 | 0.05985 | 0.0021 | 0.0006137 | 3.4386 | 6.0489 | 0.056 | 0.00194 | 0.0005936 | 3.5296 | 5.9538 | 0.06169 | 0.00212 | 0.0006263 | 3.6113 | 5.8717 | 0.06741 | 0.00228 | 0.0006581 | 3.6846 | 7.2336 | 0.06122 | 0.00201 | 0.0006068 | 3.5014 | 8.8678 | 0.05173 | 0.00165 | 0.0005709 | 3.8106 | 8.4614 | 0.06061 | 0.00211 | 0.0006178 | 3.6379 | 8.6837 | 0.05977 | 0.00207 | 0.0006155 | 3.7523 | 11.0878 | 0.05343 | 0.00187 | 0.0005997 | 3.7062 | 12.5792 | 0.05363 | 0.00185 | 0.0005913 | 3.9318 | 13.74 | 0.05296 | 0.00182 | 0.0005338 | 3.7962 | 13.9903 | 0.05247 | 0.00179 | 0.0005337 | 3.7533 | 17.6034 | 0.0476 | 0.00156 | 0.0005139 | 3.7176 | 19.1351 | 0.04847 | 0.00154 | 0.0005169 | 3.7873 | 18.9749 | 0.05236 | 0.00163 | 0.0005371 | 3.8923 | 20.3562 | 0.04939 | 0.00153 | 0.0005296 | 3.7536 | 20.6668 | 0.05261 | 0.00159 | 0.0005522 | 3.7535 | 24.9704 | 0.04503 | 0.00134 | 0.0005045 | 3.6401 | 25.291 | 0.04786 | 0.00139 | 0.0005253 | 3.5451 | 25.5715 | 0.05071 | 0.00144 | 0.0005455 | 3.5455 | 29.5757 | 0.04594 | 0.00128 | 0.0005487 | 3.4037 | 30.0366 | 0.04586 | 0.00127 | 0.0005545 | 3.5333 | 31.388 | 0.04561 | 0.00125 | 0.0005315 | 3.4655 | 33.1808 | 0.04451 | 0.00121 | 0.000552 | 3.5756 | 36.6148 | 0.04559 | 0.00127 | 0.0006051 | 3.4521 | 40.6612 | 0.04527 | 0.00123 | 0.000788 | 3.5196 | 40.4506 | 0.05085 | 0.00143 | 0.0008333 | 3.5754 | 43.0827 | 0.04599 | 0.0013 | 0.0006488 | 3.4654 | 43.4939 | 0.04607 | 0.0013 | 0.0006561 | 3.5195 | 45.0061 | 0.04435 | 0.00126 | 0.0005797 | 3.5753 | 44.8155 | 0.04924 | 0.00141 | 0.0006102 | 3.5753 | 48.9713 | 0.04616 | 0.00131 | 0.000682 | 3.8236 | 48.0684 | 0.05057 | 0.00145 | 0.0007001 | 3.6622 | 52.9063 | 0.0524 | 0.00145 | 0.000663 | 3.4846 | 56.182 | 0.04735 | 0.0013 | 0.0006695 | 3.7075 | 55.4188 | 0.05126 | 0.00141 | 0.0006855 | 3.5293 | 54.6345 | 0.04663 | 0.00131 | 0.0006487 | 3.5752 | 54.5139 | 0.05082 | 0.00142 | 0.0006764 | 3.492 | 54.7352 | 0.05093 | 0.00142 | 0.0006819 | 3.3744 | 64.4779 | 0.04671 | 0.00126 | 0.0006451 | 3.3369 | 66.2024 | 0.04765 | 0.00127 | 0.0006962 | 3.3887 | 66.0814 | 0.05145 | 0.00136 | 0.000722 | 3.4982 | 64.3128 | 0.05068 | 0.00136 | 0.0007227 | 3.5362 | 70.6657 | 0.04666 | 0.00125 | 0.0006601 | 3.2739 | 81.0928 | 0.04609 | 0.0012 | 0.0007223 | 3.2138 | 81.2346 | 0.04628 | 0.0012 | 0.0007277 | 3.152 | 93.9754 | 0.04895 | 0.00122 | 0.0007817 | 3.2283 | 94.6474 | 0.0453 | 0.00114 | 0.0006545 | 3.1031 | 94.8925 | 0.0457 | 0.00115 | 0.0006645 | 3.3111 | 94.4744 | 0.05069 | 0.00132 | 0.0006894 | 3.5484 | 94.5201 | 0.0599 | 0.00156 | 0.0008614 | 3.4743 | 96.3685 | 0.05878 | 0.00154 | 0.0008596 | 3.4608 | 106.0954 | 0.056 | 0.00146 | 0.0007609 | 3.6379 | 110.898 | 0.05695 | 0.0015 | 0.0007192 | 3.5517 | 112.0133 | 0.05768 | 0.0015 | 0.0007659 | 3.8685 | 118.02 | 0.06321 | 0.00161 | 0.0008173 | 3.5359 | 126.5679 | 0.05993 | 0.00152 | 0.0007426 | 3.5539 | 127.473 | 0.06099 | 0.00154 | 0.00084 | 3.8466 | 132.5734 | 0.06414 | 0.00172 | 0.0007604 | 3.8281 | 134.4807 | 0.0637 | 0.0017 | 0.0007449 | 3.8787 | 143.8218 | 0.0677 | 0.00183 | 0.0008019 | 3.8291 | 158.2386 | 0.06487 | 0.00172 | 0.0007909 | 3.7807 | 158.1422 | 0.06509 | 0.00172 | 0.0007946
3.7202 | 0.099431 | 0.18473 | 0.00722 | 0.00535 | 4.4687 | 0.086134 | 0.5065 | 0.02215 | 0.01045 | 4.3103 | 0.088618 | 0.7129 | 0.02899 | 0.01219 | 4.3103 | 0.35811 | 0.17635 | 0.00715 | 0.00287 | 3.997 | 0.38013 | 0.20559 | 0.00769 | 0.00296 | 4.2759 | 0.81699 | 0.18202 | 0.00718 | 0.00199 | 3.7451 | 2.5195 | 0.08073 | 0.00281 | 0.0008299 | 3.6334 | 2.5775 | 0.0847 | 0.00287 | 0.0008434 | 3.3333 | 3.7833 | 0.06133 | 0.00202 | 0.0006546 | 3.5707 | 4.7959 | 0.06156 | 0.00218 | 0.0006274 | 3.6667 | 4.7128 | 0.06849 | 0.00243 | 0.0006671 | 3.7512 | 5.7366 | 0.06314 | 0.00219 | 0.0006364 | 3.8238 | 5.6695 | 0.06892 | 0.00236 | 0.0006685 | 3.8891 | 5.6105 | 0.07474 | 0.00251 | 0.0006997 | 4.211 | 6.7141 | 0.07328 | 0.00264 | 0.0006733 | 4.0016 | 8.2322 | 0.06157 | 0.00216 | 0.0006213 | 4.2869 | 7.9139 | 0.07088 | 0.00257 | 0.0006694 | 4.0926 | 8.1271 | 0.06977 | 0.00251 | 0.0006646 | 4.1693 | 10.4671 | 0.06123 | 0.00217 | 0.0006349 | 4.0768 | 11.9784 | 0.06048 | 0.00209 | 0.0006213 | 4.2892 | 13.1293 | 0.05922 | 0.00203 | 0.000562 | 4.1414 | 13.3796 | 0.05862 | 0.00199 | 0.0005608 | 4.0661 | 16.9325 | 0.05247 | 0.0017 | 0.0005338 | 4.0035 | 18.5042 | 0.05293 | 0.00167 | 0.000535 | 4.0578 | 18.3941 | 0.05686 | 0.00176 | 0.0005548 | 4.1704 | 19.7653 | 0.05358 | 0.00165 | 0.0005462 | 4.0038 | 20.1058 | 0.05673 | 0.0017 | 0.0005677 | 4.0037 | 24.2993 | 0.04844 | 0.00143 | 0.0005171 | 3.8676 | 24.6599 | 0.05122 | 0.00147 | 0.0005372 | 3.7537 | 24.9705 | 0.05403 | 0.00151 | 0.0005567 | 3.7541 | 28.9344 | 0.04881 | 0.00134 | 0.0005582 | 3.604 | 29.3953 | 0.04869 | 0.00133 | 0.0005636 | 3.9259 | 30.1655 | 0.05107 | 0.00147 | 0.0005493 | 3.8505 | 31.9981 | 0.04967 | 0.00142 | 0.0005686 | 4.0225 | 35.2014 | 0.05144 | 0.00152 | 0.0006222 | 3.8837 | 39.3572 | 0.05052 | 0.00144 | 0.0008013 | 3.9106 | 39.277 | 0.05612 | 0.00161 | 0.000846 | 3.9727 | 41.669 | 0.05095 | 0.00148 | 0.0006622 | 3.8504 | 42.0901 | 0.05098 | 0.00147 | 0.0006692 | 3.9106 | 43.7121 | 0.04908 | 0.00142 | 0.0005938 | 3.9328 | 43.6319 | 0.05399 | 0.00156 | 0.0006237 | 3.9328 | 47.6872 | 0.05051 | 0.00145 | 0.000693 | 4.1712 | 46.8649 | 0.055 | 0.00158 | 0.000711 | 3.9674 | 51.8925 | 0.05641 | 0.00156 | 0.0006736 | 3.8014 | 55.0975 | 0.05112 | 0.00141 | 0.0006794 | 4.0165 | 54.3748 | 0.05509 | 0.00151 | 0.0006953 | 3.8501 | 53.7999 | 0.05051 | 0.00142 | 0.0006595 | 3.8732 | 53.7396 | 0.0547 | 0.00152 | 0.0006868 | 3.783 | 53.9709 | 0.0548 | 0.00152 | 0.0006922 | 3.6555 | 63.6527 | 0.04999 | 0.00135 | 0.000654 | 3.6149 | 65.5369 | 0.05084 | 0.00135 | 0.000705 | 3.6493 | 65.4464 | 0.05465 | 0.00143 | 0.0007305 | 3.7672 | 63.6877 | 0.05396 | 0.00144 | 0.0007315 | 3.8082 | 69.8905 | 0.04965 | 0.00132 | 0.0006679 | 3.5078 | 80.5063 | 0.04869 | 0.00126 | 0.0007287 | 3.4434 | 80.6681 | 0.04887 | 0.00126 | 0.0007341 | 3.546 | 93.3716 | 0.05343 | 0.00137 | 0.0007925 | 3.6318 | 93.8134 | 0.04976 | 0.00131 | 0.0006659 | 3.4909 | 94.108 | 0.05014 | 0.00131 | 0.0006758 | 3.679 | 93.712 | 0.05516 | 0.00146 | 0.0007002 | 3.9033 | 94.5977 | 0.06434 | 0.00169 | 0.000873 | 3.8218 | 96.6146 | 0.06314 | 0.00166 | 0.0008716 | 3.7754 | 105.3815 | 0.05997 | 0.00157 | 0.000771 | 3.9411 | 110.485 | 0.06074 | 0.00159 | 0.0007287 | 3.8477 | 111.2993 | 0.06144 | 0.00159 | 0.0007754 | 4.4212 | 116.5964 | 0.07038 | 0.00191 | 0.000834 | 4.0411 | 125.6394 | 0.06659 | 0.00179 | 0.0007597 | 4.0616 | 126.5439 | 0.06761 | 0.0018 | 0.0008559 | 4.3274 | 131.6476 | 0.0705 | 0.00194 | 0.000776 | 4.3066 | 133.5541 | 0.06997 | 0.00192 | 0.0007607 | 4.3096 | 143.2945 | 0.07355 | 0.00201 | 0.0008161 | 4.2545 | 158.6099 | 0.07018 | 0.00188 | 0.0008034 | 4.2008 | 158.5132 | 0.0704 | 0.00188 | 0.0008071
3.9683 | 0.094547 | 0.20637 | 0.00791 | 0.00594 | 4.9652 | 0.079269 | 0.60816 | 0.02655 | 0.01242 | 4.6419 | 0.083594 | 0.81052 | 0.03223 | 0.01376 | 4.6419 | 0.3376 | 0.20052 | 0.00796 | 0.00324 | 4.2468 | 0.36232 | 0.22824 | 0.00836 | 0.00326 | 4.6323 | 0.76635 | 0.20858 | 0.00812 | 0.00225 | 3.9948 | 2.3994 | 0.08928 | 0.00306 | 0.0008956 | 4.0876 | 2.3574 | 0.10175 | 0.00376 | 0.0009688 | 3.75 | 3.4881 | 0.0729 | 0.0026 | 0.0007355 | 3.9277 | 4.5007 | 0.0706 | 0.00253 | 0.0006853 | 4 | 4.4456 | 0.07767 | 0.00276 | 0.0007241 | 4.0638 | 5.4583 | 0.07065 | 0.00243 | 0.0006815 | 4.1179 | 5.4133 | 0.07651 | 0.00259 | 0.0007129 | 4.4447 | 5.1571 | 0.09037 | 0.00335 | 0.000789 | 4.7373 | 6.2657 | 0.08624 | 0.00322 | 0.0007449 | 4.5018 | 7.6927 | 0.07213 | 0.00263 | 0.0006758 | 4.7633 | 7.4405 | 0.08183 | 0.003 | 0.0007249 | 4.5473 | 7.6477 | 0.08044 | 0.00293 | 0.0007172 | 4.5862 | 9.9295 | 0.06948 | 0.00247 | 0.0006727 | 4.4474 | 11.4578 | 0.06765 | 0.00232 | 0.0006529 | 4.6467 | 12.5886 | 0.06576 | 0.00223 | 0.0005916 | 4.4865 | 12.8289 | 0.06503 | 0.00219 | 0.0005893 | 4.3788 | 16.3317 | 0.05752 | 0.00185 | 0.0005546 | 4.2895 | 17.9334 | 0.05755 | 0.00179 | 0.0005537 | 4.3283 | 17.8633 | 0.0615 | 0.00187 | 0.0005731 | 4.4484 | 19.2244 | 0.05789 | 0.00176 | 0.0005633 | 4.254 | 19.595 | 0.06096 | 0.0018 | 0.0005837 | 4.2539 | 23.6683 | 0.05195 | 0.00151 | 0.00053 | 4.0951 | 24.0589 | 0.05467 | 0.00155 | 0.0005493 | 4.1708 | 23.8687 | 0.06092 | 0.0018 | 0.00058 | 4.1712 | 27.7423 | 0.05475 | 0.00158 | 0.0005776 | 4.0044 | 28.2131 | 0.05453 | 0.00157 | 0.0005825 | 4.4166 | 28.783 | 0.0582 | 0.00178 | 0.0005724 | 4.3318 | 30.6454 | 0.05638 | 0.00171 | 0.0005901 | 4.4695 | 33.9087 | 0.05752 | 0.00175 | 0.0006399 | 4.3152 | 38.1339 | 0.05594 | 0.00163 | 0.0008149 | 4.3017 | 38.1741 | 0.06155 | 0.00179 | 0.0008589 | 4.3699 | 40.3559 | 0.05608 | 0.00165 | 0.0006759 | 4.2355 | 40.7869 | 0.05605 | 0.00164 | 0.0006826 | 4.3016 | 42.4787 | 0.05396 | 0.00158 | 0.0006081 | 4.2903 | 42.5189 | 0.05887 | 0.00171 | 0.0006374 | 4.2904 | 46.4638 | 0.05497 | 0.00158 | 0.0007041 | 4.5188 | 45.7219 | 0.05954 | 0.0017 | 0.0007221 | 4.2726 | 50.8993 | 0.0605 | 0.00167 | 0.0006841 | 4.1182 | 54.0336 | 0.05497 | 0.00151 | 0.0006894 | 4.3255 | 53.3514 | 0.05899 | 0.00161 | 0.0007052 | 4.1709 | 52.9959 | 0.05444 | 0.00153 | 0.0006703 | 4.1711 | 52.9959 | 0.05864 | 0.00162 | 0.0006972 | 4.074 | 53.2371 | 0.05872 | 0.00162 | 0.0007025 | 3.9367 | 62.8182 | 0.05331 | 0.00143 | 0.0006629 | 3.893 | 64.8222 | 0.05406 | 0.00143 | 0.0007136 | 3.91 | 64.772 | 0.05788 | 0.0015 | 0.0007388 | 4.0363 | 63.0632 | 0.05728 | 0.00151 | 0.0007403 | 4.0802 | 69.0958 | 0.05267 | 0.00138 | 0.0006756 | 3.7416 | 79.9006 | 0.05131 | 0.00131 | 0.000735 | 3.6729 | 80.0823 | 0.05148 | 0.00131 | 0.0007403 | 3.94 | 92.6202 | 0.05795 | 0.00152 | 0.0008029 | 4.0353 | 92.9219 | 0.05426 | 0.00146 | 0.000677 | 3.8788 | 93.2661 | 0.05463 | 0.00146 | 0.0006868 | 4.0469 | 92.8917 | 0.05966 | 0.0016 | 0.0007108 | 4.2581 | 94.5171 | 0.06879 | 0.0018 | 0.0008841 | 4.1692 | 96.7029 | 0.06748 | 0.00177 | 0.0008831 | 4.09 | 104.6696 | 0.06398 | 0.00167 | 0.0007809 | 4.2442 | 110.0738 | 0.06455 | 0.00168 | 0.000738 | 4.1436 | 110.4872 | 0.06523 | 0.00168 | 0.0007847 | 4.9738 | 115.0777 | 0.07763 | 0.00217 | 0.0008502 | 4.5462 | 124.5167 | 0.07331 | 0.00203 | 0.0007761 | 4.5693 | 125.5208 | 0.07427 | 0.00203 | 0.0008711 | 4.8082 | 130.6264 | 0.07691 | 0.00214 | 0.0007911 | 4.7851 | 132.5325 | 0.07628 | 0.00212 | 0.000776 | 4.7406 | 142.5718 | 0.07943 | 0.00218 | 0.0008299 | 4.68 | 158.686 | 0.07547 | 0.00202 | 0.0008152 | 4.6209 | 158.6891 | 0.0757 | 0.00203 | 0.0008189
4.4643 | 0.086202 | 0.25286 | 0.01041 | 0.00719 | 5.4618 | 0.073505 | 0.71822 | 0.03094 | 0.01454 | 4.9735 | 0.079161 | 0.9138 | 0.03551 | 0.01541 | 4.9735 | 0.31959 | 0.2261 | 0.00877 | 0.00363 | 4.4966 | 0.34621 | 0.25196 | 0.00903 | 0.00357 | 4.9886 | 0.72222 | 0.23682 | 0.00907 | 0.00252 | 4.4942 | 2.1912 | 0.10761 | 0.00402 | 0.00104 | 4.5417 | 2.1732 | 0.12032 | 0.00459 | 0.00111 | 4.1667 | 3.2399 | 0.08541 | 0.00315 | 0.0008234 | 4.2848 | 4.2435 | 0.08022 | 0.00288 | 0.0007471 | 4.3333 | 4.2105 | 0.08739 | 0.00309 | 0.0007845 | 4.3764 | 5.2081 | 0.07853 | 0.00268 | 0.0007291 | 4.7062 | 4.9709 | 0.09271 | 0.00346 | 0.0008082 | 5.0003 | 4.7778 | 0.1073 | 0.00412 | 0.0008862 | 5.2637 | 5.8733 | 0.1001 | 0.00377 | 0.0008215 | 5.002 | 7.2273 | 0.08341 | 0.00308 | 0.0007344 | 5.2396 | 7.0271 | 0.09346 | 0.00342 | 0.0007842 | 5.002 | 7.2273 | 0.09174 | 0.00334 | 0.0007735 | 5.0031 | 9.45 | 0.07815 | 0.00276 | 0.000713 | 4.818 | 10.9773 | 0.07515 | 0.00255 | 0.0006863 | 5.0041 | 12.0981 | 0.07256 | 0.00243 | 0.0006226 | 4.8316 | 12.3283 | 0.07172 | 0.00239 | 0.0006192 | 4.6916 | 15.781 | 0.06276 | 0.00199 | 0.0005763 | 4.5755 | 17.4026 | 0.0623 | 0.00191 | 0.000573 | 4.5988 | 17.3626 | 0.06627 | 0.00199 | 0.0005921 | 4.7264 | 18.7137 | 0.06232 | 0.00187 | 0.000581 | 4.5043 | 19.1143 | 0.06531 | 0.0019 | 0.0006001 | 4.5042 | 23.0674 | 0.05554 | 0.0016 | 0.0005432 | 4.5501 | 22.9673 | 0.06182 | 0.00185 | 0.0005745 | 4.6921 | 22.6468 | 0.06996 | 0.00221 | 0.0006105 | 4.6926 | 26.4001 | 0.06251 | 0.00193 | 0.0006031 | 4.505 | 26.8709 | 0.06216 | 0.0019 | 0.000607 | 4.9073 | 27.531 | 0.06567 | 0.00208 | 0.0005966 | 4.8132 | 29.4131 | 0.06338 | 0.00197 | 0.0006124 | 4.9164 | 32.7264 | 0.06383 | 0.00196 | 0.0006582 | 4.7467 | 36.9912 | 0.06154 | 0.00182 | 0.0008287 | 4.6928 | 37.1316 | 0.06713 | 0.00196 | 0.000872 | 4.7672 | 39.1233 | 0.06137 | 0.00181 | 0.0006899 | 4.6205 | 39.5642 | 0.06128 | 0.0018 | 0.0006963 | 4.6927 | 41.3159 | 0.05897 | 0.00174 | 0.0006226 | 4.6478 | 41.4463 | 0.06387 | 0.00185 | 0.0006513 | 4.6479 | 45.3209 | 0.05955 | 0.00171 | 0.0007155 | 4.8664 | 44.6393 | 0.06419 | 0.00183 | 0.0007335 | 4.5778 | 49.9464 | 0.06466 | 0.00177 | 0.0006947 | 4.435 | 52.9903 | 0.0589 | 0.00161 | 0.0006993 | 4.6344 | 52.3485 | 0.06297 | 0.0017 | 0.0007151 | 4.4918 | 52.2424 | 0.05844 | 0.00163 | 0.0006811 | 4.469 | 52.2927 | 0.06263 | 0.00172 | 0.0007076 | 4.365 | 52.5338 | 0.06269 | 0.00171 | 0.0007128 | 4.2179 | 61.9643 | 0.05668 | 0.00151 | 0.0006716 | 4.1711 | 64.068 | 0.05732 | 0.0015 | 0.0007221 | 4.1707 | 64.0681 | 0.06114 | 0.00157 | 0.0007471 | 4.3054 | 62.4293 | 0.06063 | 0.00159 | 0.0007489 | 4.3522 | 68.2817 | 0.05573 | 0.00145 | 0.0006833 | 4.2093 | 78.651 | 0.05661 | 0.00151 | 0.0007473 | 4.132 | 78.8624 | 0.05677 | 0.00151 | 0.0007526 | 4.334 | 91.7608 | 0.06251 | 0.00165 | 0.0008129 | 4.4388 | 91.9823 | 0.05881 | 0.00159 | 0.0006877 | 4.2667 | 92.3863 | 0.05915 | 0.00159 | 0.0006974 | 4.4148 | 92.033 | 0.0642 | 0.00172 | 0.0007211 | 4.6129 | 94.298 | 0.07324 | 0.00191 | 0.0008948 | 4.5166 | 96.6628 | 0.07183 | 0.00188 | 0.0008941 | 4.4046 | 103.8592 | 0.06801 | 0.00176 | 0.0007906 | 4.8505 | 109.0551 | 0.07222 | 0.002 | 0.000756 | 4.7356 | 108.9671 | 0.07289 | 0.002 | 0.0008029 | 5.5264 | 113.5625 | 0.08499 | 0.0024 | 0.0008661 | 5.0513 | 123.3981 | 0.08009 | 0.00225 | 0.000792 | 5.077 | 124.5019 | 0.08099 | 0.00225 | 0.0008858 | 5.289 | 129.5088 | 0.08337 | 0.00233 | 0.0008057 | 5.2637 | 131.4144 | 0.08265 | 0.0023 | 0.0007907 | 5.1716 | 141.8525 | 0.08534 | 0.00233 | 0.0008432 | 5.1054 | 158.5657 | 0.08077 | 0.00216 | 0.0008266 | 5.0409 | 158.6686 | 0.08099 | 0.00216 | 0.0008303
4.9603 | 0.079327 | 0.30362 | 0.01277 | 0.00855 | 5.9583 | 0.068592 | 0.83653 | 0.03534 | 0.01681 | 5.305 | 0.075218 | 1.02 | 0.03885 | 0.01714 | 5.305 | 0.30348 | 0.25308 | 0.0096 | 0.00404 | 4.9963 | 0.31839 | 0.30259 | 0.01158 | 0.00424 | 5.3449 | 0.6833 | 0.26673 | 0.01003 | 0.00281 | 4.9935 | 2.0191 | 0.12759 | 0.00493 | 0.00119 | 4.9959 | 2.0181 | 0.14039 | 0.00541 | 0.00125 | 4.5833 | 3.0257 | 0.09883 | 0.00369 | 0.0009179 | 4.6419 | 4.0163 | 0.0904 | 0.00322 | 0.0008127 | 4.6667 | 4.0013 | 0.09763 | 0.00341 | 0.0008484 | 5.0016 | 4.7768 | 0.09538 | 0.00359 | 0.0008313 | 5.2944 | 4.6007 | 0.11029 | 0.00427 | 0.000912 | 5.5559 | 4.4545 | 0.12552 | 0.00487 | 0.000991 | 5.7901 | 5.5241 | 0.11486 | 0.00431 | 0.000903 | 5.5022 | 6.8189 | 0.09538 | 0.00352 | 0.0007971 | 5.7159 | 6.6598 | 0.10575 | 0.00384 | 0.0008472 | 5.4568 | 6.854 | 0.10369 | 0.00375 | 0.0008333 | 5.4201 | 9.0216 | 0.08726 | 0.00305 | 0.0007558 | 5.1886 | 10.5568 | 0.08296 | 0.00279 | 0.0007213 | 5.3615 | 11.6576 | 0.07964 | 0.00263 | 0.000655 | 5.1767 | 11.8778 | 0.07866 | 0.00258 | 0.0006504 | 5.0044 | 15.2704 | 0.06818 | 0.00214 | 0.0005988 | 4.8614 | 16.902 | 0.0672 | 0.00204 | 0.000593 | 4.8693 | 16.892 | 0.07118 | 0.00211 | 0.0006115 | 5.0044 | 18.253 | 0.06687 | 0.00198 | 0.0005991 | 5.0048 | 18.253 | 0.07431 | 0.00229 | 0.0006343 | 5.0046 | 21.9759 | 0.06301 | 0.00191 | 0.0005708 | 5.1189 | 21.7456 | 0.07123 | 0.00228 | 0.0006077 | 5.2134 | 21.5554 | 0.07947 | 0.00259 | 0.0006428 | 5.214 | 25.1883 | 0.07066 | 0.00225 | 0.0006298 | 5.0055 | 25.659 | 0.07017 | 0.00222 | 0.0006328 | 5.3981 | 26.3993 | 0.07346 | 0.00235 | 0.0006219 | 5.2945 | 28.2913 | 0.07066 | 0.00223 | 0.0006356 | 5.3634 | 31.6245 | 0.07036 | 0.00217 | 0.0006772 | 5.1782 | 35.909 | 0.0673 | 0.00199 | 0.0008429 | 5.0838 | 36.1395 | 0.07287 | 0.00212 | 0.0008855 | 5.1645 | 37.971 | 0.06682 | 0.00197 | 0.0007043 | 5.0055 | 38.4219 | 0.06667 | 0.00196 | 0.0007103 | 5.0838 | 40.2235 | 0.06413 | 0.00188 | 0.0006374 | 5.0054 | 40.434 | 0.06901 | 0.00199 | 0.0006654 | 5.0054 | 44.2283 | 0.06424 | 0.00184 | 0.000727 | 5.214 | 43.617 | 0.06895 | 0.00195 | 0.000745 | 4.883 | 49.0139 | 0.06891 | 0.00187 | 0.0007055 | 4.7518 | 51.9774 | 0.0629 | 0.00171 | 0.0007094 | 4.9434 | 51.3758 | 0.06702 | 0.0018 | 0.000725 | 4.8126 | 51.4994 | 0.06249 | 0.00173 | 0.0006919 | 4.767 | 51.6098 | 0.06667 | 0.00181 | 0.000718 | 4.656 | 51.8609 | 0.06671 | 0.00181 | 0.000723 | 4.4991 | 61.1208 | 0.06009 | 0.00158 | 0.0006804 | 4.4491 | 63.2943 | 0.06062 | 0.00157 | 0.0007305 | 4.692 | 62.6115 | 0.06777 | 0.00183 | 0.0007633 | 4.8436 | 61.1626 | 0.06743 | 0.00186 | 0.0007661 | 4.8963 | 66.6448 | 0.06196 | 0.0017 | 0.0006985 | 4.677 | 77.3531 | 0.062 | 0.00169 | 0.0007594 | 4.5912 | 77.5945 | 0.06214 | 0.00169 | 0.0007646 | 4.728 | 90.8129 | 0.06711 | 0.00177 | 0.0008226 | 4.8424 | 91.0043 | 0.0634 | 0.00172 | 0.0006983 | 4.6546 | 91.4579 | 0.06372 | 0.00172 | 0.0007079 | 4.7827 | 91.1455 | 0.06879 | 0.00184 | 0.0007312 | 4.9678 | 93.9702 | 0.0777 | 0.00201 | 0.0009053 | 4.8641 | 96.5141 | 0.07618 | 0.00197 | 0.0009048 | 5.0338 | 102.3421 | 0.07616 | 0.00211 | 0.0008094 | 5.4569 | 107.9402 | 0.07997 | 0.00228 | 0.0007734 | 5.3275 | 107.3511 | 0.08066 | 0.00228 | 0.0008205 | 6.0791 | 112.0497 | 0.09244 | 0.00263 | 0.0008816 | 5.5565 | 122.1827 | 0.08694 | 0.00245 | 0.0008074 | 5.5847 | 123.3862 | 0.08777 | 0.00244 | 0.0009002 | 5.7699 | 128.2939 | 0.08989 | 0.00251 | 0.00082 | 5.7422 | 130.2991 | 0.08907 | 0.00248 | 0.0008052 | 5.6025 | 141.0359 | 0.09128 | 0.00248 | 0.0008562 | 5.5309 | 158.3483 | 0.08607 | 0.00229 | 0.0008376 | 5.461 | 158.351 | 0.08629 | 0.00229 | 0.0008413
5.4563 | 0.073553 | 0.35856 | 0.01509 | 0.01002 | 6.4548 | 0.064349 | 0.96297 | 0.03979 | 0.01922 | 5.6366 | 0.071685 | 1.14 | 0.04223 | 0.01895 | 5.6366 | 0.28917 | 0.28145 | 0.01044 | 0.00446 | 5.6208 | 0.28977 | 0.37176 | 0.01522 | 0.00515 | 5.7013 | 0.64878 | 0.29829 | 0.011 | 0.00312 | 5.4929 | 1.873 | 0.14921 | 0.00581 | 0.00136 | 5.4501 | 1.885 | 0.16194 | 0.00622 | 0.00141 | 5 | 2.8406 | 0.11317 | 0.00421 | 0.00102 | 4.9989 | 3.8142 | 0.10114 | 0.00357 | 0.000882 | 5.3333 | 3.644 | 0.11965 | 0.00463 | 0.0009863 | 5.6268 | 4.4165 | 0.11368 | 0.00443 | 0.0009427 | 5.8827 | 4.2844 | 0.12923 | 0.00505 | 0.00102 | 6.1115 | 4.1743 | 0.14502 | 0.0056 | 0.0011 | 6.3165 | 5.2118 | 0.13052 | 0.00485 | 0.0009894 | 6.0024 | 6.4576 | 0.10805 | 0.00395 | 0.0008637 | 6.1922 | 6.3305 | 0.11869 | 0.00426 | 0.0009138 | 5.9115 | 6.5207 | 0.11626 | 0.00415 | 0.0008964 | 5.837 | 8.6353 | 0.09678 | 0.00333 | 0.0008009 | 5.5593 | 10.1664 | 0.09107 | 0.00301 | 0.000758 | 5.719 | 11.2472 | 0.08698 | 0.00283 | 0.0006888 | 5.5218 | 11.4674 | 0.08586 | 0.00278 | 0.0006829 | 5.3172 | 14.7999 | 0.07377 | 0.00228 | 0.0006222 | 5.1474 | 16.4514 | 0.07224 | 0.00216 | 0.0006136 | 5.4104 | 16.0509 | 0.08139 | 0.00256 | 0.0006522 | 5.5605 | 17.3918 | 0.0763 | 0.00239 | 0.0006369 | 5.6303 | 17.2918 | 0.08614 | 0.00284 | 0.0006794 | 5.6302 | 20.7643 | 0.07285 | 0.00237 | 0.0006073 | 5.6876 | 20.6642 | 0.08114 | 0.00268 | 0.0006429 | 5.7348 | 20.5741 | 0.08945 | 0.00295 | 0.0006768 | 5.7354 | 24.0969 | 0.07919 | 0.00255 | 0.0006579 | 5.5061 | 24.5675 | 0.07854 | 0.00251 | 0.0006598 | 5.8888 | 25.3679 | 0.08158 | 0.00262 | 0.0006483 | 5.7758 | 27.2497 | 0.07823 | 0.00247 | 0.0006598 | 5.8103 | 30.6128 | 0.07712 | 0.00237 | 0.0006969 | 5.6097 | 34.887 | 0.07324 | 0.00216 | 0.0008576 | 5.4749 | 35.1976 | 0.07876 | 0.00228 | 0.0008994 | 5.5617 | 36.8991 | 0.07243 | 0.00212 | 0.0007192 | 5.3906 | 37.3499 | 0.07222 | 0.00211 | 0.0007248 | 5.4748 | 39.1714 | 0.06942 | 0.00203 | 0.0006525 | 5.3629 | 39.472 | 0.07426 | 0.00212 | 0.0006799 | 5.363 | 43.1861 | 0.06905 | 0.00196 | 0.0007388 | 5.5616 | 42.635 | 0.07382 | 0.00207 | 0.0007568 | 5.4934 | 47.2196 | 0.07765 | 0.00224 | 0.0007272 | 5.0686 | 50.9948 | 0.06698 | 0.0018 | 0.0007195 | 5.5613 | 49.5114 | 0.07535 | 0.00215 | 0.0007452 | 5.1335 | 50.7867 | 0.0666 | 0.00183 | 0.0007027 | 5.3628 | 50.285 | 0.07492 | 0.00216 | 0.0007389 | 5.238 | 50.556 | 0.07492 | 0.00215 | 0.0007437 | 5.0615 | 59.4249 | 0.06706 | 0.00186 | 0.0006978 | 5.0053 | 61.7181 | 0.06734 | 0.00184 | 0.0007472 | 5.2133 | 61.1261 | 0.07456 | 0.00207 | 0.0007794 | 5.3818 | 59.8871 | 0.07437 | 0.0021 | 0.0007832 | 5.4403 | 65.0092 | 0.06835 | 0.00192 | 0.0007138 | 5.1448 | 76.0265 | 0.06748 | 0.00186 | 0.0007714 | 5.0503 | 76.2978 | 0.06761 | 0.00186 | 0.0007765 | 5.122 | 89.796 | 0.07176 | 0.00189 | 0.0008322 | 5.2459 | 89.9974 | 0.06804 | 0.00184 | 0.0007088 | 5.0425 | 90.5108 | 0.06834 | 0.00184 | 0.0007182 | 5.1506 | 90.239 | 0.07342 | 0.00195 | 0.0007412 | 5.6775 | 93.0472 | 0.08669 | 0.00238 | 0.0009254 | 5.559 | 95.9196 | 0.08491 | 0.00233 | 0.0009253 | 5.663 | 100.7285 | 0.08443 | 0.00241 | 0.0008278 | 6.0632 | 106.8281 | 0.08779 | 0.00254 | 0.0007904 | 5.9195 | 105.8381 | 0.08854 | 0.00254 | 0.0008378 | 6.6317 | 110.539 | 0.09999 | 0.00284 | 0.0008971 | 6.0616 | 120.9696 | 0.09385 | 0.00264 | 0.0008226 | 6.0924 | 122.2729 | 0.09462 | 0.00263 | 0.0009142 | 6.2507 | 127.0811 | 0.09647 | 0.00267 | 0.0008341 | 6.2207 | 129.086 | 0.09555 | 0.00264 | 0.0008194 | 6.0335 | 140.1215 | 0.09726 | 0.00262 | 0.0008689 | 5.9563 | 157.8331 | 0.09139 | 0.00241 | 0.0008483 | 5.8811 | 157.9357 | 0.09161 | 0.00241 | 0.000852
5.9524 | 0.06864 | 0.41763 | 0.0174 | 0.01158 | 6.9513 | 0.060637 | 1.1 | 0.0443 | 0.02178 | 5.9682 | 0.068503 | 1.26 | 0.04566 | 0.02084 | 5.9682 | 0.27616 | 0.31118 | 0.01129 | 0.00491 | 6.2453 | 0.26636 | 0.44739 | 0.01867 | 0.00615 | 6.4139 | 0.59004 | 0.36622 | 0.01464 | 0.00377 | 5.9922 | 1.748 | 0.17243 | 0.00668 | 0.00154 | 5.9043 | 1.769 | 0.18496 | 0.00703 | 0.00158 | 5.4167 | 2.6775 | 0.12841 | 0.00474 | 0.00113 | 5.7131 | 3.4689 | 0.12425 | 0.00485 | 0.00103 | 6 | 3.3488 | 0.14371 | 0.00575 | 0.00114 | 6.252 | 4.1093 | 0.13342 | 0.00525 | 0.00106 | 6.471 | 4.0122 | 0.1495 | 0.00581 | 0.00114 | 6.667 | 3.9292 | 0.16578 | 0.00633 | 0.00122 | 6.8428 | 4.9306 | 0.1471 | 0.0054 | 0.00108 | 6.5026 | 6.1344 | 0.1214 | 0.00438 | 0.0009341 | 6.6686 | 6.0343 | 0.13229 | 0.00468 | 0.0009839 | 6.3662 | 6.2185 | 0.12946 | 0.00455 | 0.000963 | 6.2539 | 8.2839 | 0.10672 | 0.00362 | 0.0008484 | 5.9299 | 9.808 | 0.09949 | 0.00324 | 0.0007962 | 6.0764 | 10.8768 | 0.09458 | 0.00303 | 0.0007239 | 5.8669 | 11.097 | 0.09331 | 0.00297 | 0.0007167 | 5.6299 | 14.3594 | 0.07953 | 0.00242 | 0.0006464 | 5.7194 | 15.6104 | 0.08274 | 0.00262 | 0.0006566 | 6.0867 | 15.1198 | 0.09488 | 0.0032 | 0.0007063 | 6.2556 | 16.4607 | 0.08872 | 0.00296 | 0.0006868 | 6.2559 | 16.4607 | 0.09859 | 0.00334 | 0.0007271 | 6.2558 | 19.693 | 0.08324 | 0.00279 | 0.0006461 | 6.2564 | 19.693 | 0.09156 | 0.00306 | 0.0006801 | 6.2561 | 19.6931 | 0.09988 | 0.0033 | 0.0007126 | 6.2568 | 23.0956 | 0.0881 | 0.00285 | 0.0006874 | 6.0066 | 23.5662 | 0.08727 | 0.0028 | 0.000688 | 6.3796 | 24.4167 | 0.09003 | 0.00288 | 0.000676 | 6.2571 | 26.2884 | 0.08608 | 0.00271 | 0.0006849 | 6.2573 | 29.6614 | 0.08409 | 0.00257 | 0.0007174 | 6.0413 | 33.9153 | 0.07935 | 0.00233 | 0.0008727 | 5.866 | 34.306 | 0.0848 | 0.00243 | 0.0009136 | 5.959 | 35.8774 | 0.0782 | 0.00228 | 0.0007345 | 5.7756 | 36.3381 | 0.07792 | 0.00226 | 0.0007397 | 5.8659 | 38.1796 | 0.07486 | 0.00217 | 0.000668 | 5.7204 | 38.5403 | 0.07965 | 0.00226 | 0.0006946 | 5.7205 | 42.1941 | 0.07397 | 0.00208 | 0.0007509 | 6.2568 | 40.8016 | 0.0839 | 0.00251 | 0.0007812 | 6.1037 | 45.5362 | 0.08671 | 0.00258 | 0.0007496 | 5.7021 | 49.1005 | 0.07538 | 0.00216 | 0.00074 | 6.1792 | 47.7477 | 0.084 | 0.00247 | 0.000766 | 5.7752 | 49.4021 | 0.07499 | 0.00218 | 0.0007246 | 5.9587 | 49.0111 | 0.08338 | 0.00247 | 0.0007602 | 5.82 | 49.3119 | 0.08334 | 0.00246 | 0.0007647 | 5.6239 | 57.7601 | 0.07424 | 0.00212 | 0.0007154 | 5.5614 | 60.123 | 0.07424 | 0.00208 | 0.0007638 | 5.7347 | 59.6317 | 0.08153 | 0.00229 | 0.0007956 | 5.92 | 58.6226 | 0.08146 | 0.00233 | 0.0008003 | 5.9843 | 63.3845 | 0.07489 | 0.00214 | 0.0007291 | 5.6125 | 74.691 | 0.07305 | 0.00202 | 0.0007833 | 5.5094 | 74.9922 | 0.07316 | 0.00202 | 0.0007883 | 5.516 | 88.7401 | 0.07647 | 0.00201 | 0.0008417 | 5.6494 | 88.9613 | 0.07274 | 0.00196 | 0.0007191 | 5.4304 | 89.5245 | 0.07301 | 0.00196 | 0.0007284 | 5.8864 | 88.3382 | 0.08284 | 0.00237 | 0.000761 | 6.3871 | 91.8568 | 0.09578 | 0.00271 | 0.0009448 | 6.2538 | 95.0181 | 0.09372 | 0.00264 | 0.000945 | 6.2923 | 99.1273 | 0.09284 | 0.00269 | 0.000846 | 6.6695 | 105.6181 | 0.0957 | 0.00277 | 0.0008071 | 6.5114 | 104.3272 | 0.09654 | 0.00278 | 0.0008549 | 7.1844 | 109.0297 | 0.10765 | 0.00304 | 0.0009124 | 6.5667 | 119.7584 | 0.10084 | 0.00282 | 0.0008375 | 6.6001 | 121.0614 | 0.10152 | 0.00281 | 0.0009281 | 6.7315 | 125.87 | 0.10311 | 0.00283 | 0.0008481 | 6.6992 | 127.7746 | 0.1021 | 0.0028 | 0.0008334 | 6.4645 | 139.2089 | 0.10328 | 0.00275 | 0.0008815 | 6.3818 | 157.2198 | 0.09672 | 0.00252 | 0.0008587 | 6.3012 | 157.4222 | 0.09693 | 0.00252 | 0.0008624